## Tabulador
INIFECH
INSTITUTO DE LA INFRAESTRUCTURA FISICA EDUCATIVA DEL ESTADO DE CHIAPAS
0.95
TABULADOR DE PRECIOS UNITARIOS 2013
CODIGO | CONCEPTO DE TRABAJO | UNIDAD | REGION 1 | REGION 2 | REGION 3 | REGION 4 | REGION 5 | REGION 6 | REGION 7 | REGION 8 | MAXIMO
1101000010 | LIMPIEZA FINA DE OBRA, EN AREA DE ANDADORES, INCLUYE: LIMPIEZA Y RETIRO DE ARENA PARA PROTECCION DE ADOQUIN, REMOCION DE MATERIALES (LODO), HERRAMIENTA , MANO DE OBRA Y ACARREOS DENTRO Y FUERA DE LA OBRA. | M2 | 53.65 | 53.65 | 53.65 | 53.65 | 53.65 | 53.65 | 53.65 | 53.65 | 53.65
1101000011 | LIMPIEZA, TRAZO Y NIVELACION EN AREA DE DESPLANTE DE EDIFICIOS, INCL. HERRAMIENTA, MANO DE OBRA Y ACARREOS FUERA Y DENTRO DE LA OBRA. | M2 | 10.33 | 10.4 | 10.57 | 10.54 | 10.63 | 10.56 | 10.37 | 10.63 | 10.63
1101000012 | LIMPIEZA Y CARDEADO EXAUSTIVO DE ELEMENTOS ESTRUCTURALES, SUMINISTRADOS POR LA DEPENDENCIA, CON ALTO CONTENIDO DE AREAS OXIDADAS, INCLUYE: MANO DE OBRA, HERRAMIENTAS, ACARREOS FUERA Y DENTRO DE LA OBRA. | KG | 3.15 | 3.15 | 3.15 | 3.15 | 3.16 | 3.16 | 3.15 | 3.16 | 3.16
1101000013 | TALA DE ARBOLES, INCLUYE: DESRRAME A MANO, MADERA TROCEADA MANO, CARGA, ACARREO Y DESCARGA DENTRO Y FUERA DE LA OBRA, EXTRACCION DE TRONCOS Y DESENRAICE PARA PERIMETROS DEL TRONCO CON MAQUINA, NO INCLUYE EL DERRIBE, PARA DE ARBOLES DE .50 A 1.50 DE PERIMETRO. | PZA | 2047.87 | 2047.87 | 2047.92 | 2047.92 | 2047.92 | 2047.92 | 2047.92 | 2047.92 | 2047.92
1101000014 | CORTADO Y DERRIBE DE ARBOLES EXISTENTES EN AREA DE CONSTRUCCION CON ALTURA PROMEDIO DE 15 MTS.INCLUYE : ACARREOS DENTRO Y FUERA DE OBRA HERRAMIENTA Y MANO DE OBRA. | PZA | 1531.5 | 1531.5 | 1530.73 | 1530.73 | 1533.43 | 1533.43 | 1531.53 | 1533.43 | 1533.43
1101000015 | PODADO DE ARBOLES EN AREA DONDE PASARA LA LINEA, INCLUYE: HERRAMIENTA, MANO DE OBRA Y ACARREOS DENTRO Y FUERA DE LA OBRA. | M | 32.08 | 32.08 | 32.08 | 32.08 | 32.08 | 32.08 | 32.08 | 32.08 | 32.08
1101000016 | CORTE DE ARBOL DE 70CM. DE DIAMETRO, INCLUYE EXCAVACION Y CORTE DE TACONES, DESENRRAIZANDO. | PZA | 3222.78 | 3222.78 | 3222.85 | 3222.85 | 3222.85 | 3222.85 | 3222.85 | 3222.85 | 3222.85
1101000017 | RETIRO DE ESCOMBRO O RIPIO PRODUCTO DE DEMOLICIONES FUERA DE LA OBRA INCLUYE: CARGA Y TRANSPORTE HASTA EL DESTINO FINAL, MANO DE OBRA, HERRAMIENTA, A CUALQUIER DISTANCIA. | M3 | 132.59 | 132.59 | 132.59 | 132.59 | 132.59 | 132.59 | 132.59 | 132.59 | 132.59
1101000020 | LIMPIEZA ESPECIALIZADA CON ASPIRADORA EN AREA INTERIOR DE PLANETARIO, EN PISOS Y MUROS APLANADOS DE ACUERDO A SOLICITUD DE ECOSISTEMA DE MEXICO PARA GARANTIZAR EL BUEN FUNCIONAMIENTO DEL EQUIPO DIGITAL INCLUYE: HERRAMIENTA, MANO DE OBRA, ANDAMIOS, MATERIALES, ACARREOS DENTRO Y FUERA DE LA OBRA. | M2 | 83.43 | 83.43 | 83.43 | 83.43 | 83.43 | 83.43 | 83.43 | 83.87 | 83.87
1101000021 | LIMPIEZA Y DESHIERBE DEL TERRENO, ATAQUE OBLIGADO A MANO, INCL. HERREMIENTA, MANO DE OBRA, ACARREOS FUERA Y DENTRO DE LA OBRA Y ACOMODO PARA SU POSTERIOR EXTRACCION. | M2 | 8.35 | 8.35 | 8.35 | 8.35 | 8.35 | 8.35 | 8.35 | 8.35 | 8.35
1101000023 | TALA DE ARBOLES DE 0.25 A 0.75m DE DIAMETRO, MEDIDO A 1.00m DEL TERRENO NATURAL, INCLUYENDO: PAGO DEL PERMISO DE DERRIBE DE ARBOLES, ANTE LA DEPENDENCIA CORRESPONDIENTE, DESRAME, CARGA Y DESCARGA, HERRAMIENTA, MANO DE OBRA, ACARREOS FUERA Y DENTRO DE LA OBRA, CON MADERA TROCEADA A DISPOSICION DEL INIFECH, NO SE INCLUYE: EXTRACCION DE TRONCOS NI DESENRRAICE. | PZA | 1182 | 1182 | 1182.03 | 1182.03 | 1182.03 | 1182.03 | 1182.03 | 1182.03 | 1182.03
1101000024 | TALA DE ARBOLES DE 0.75 A 1.20m DE DIAMETRO, MEDIDO A 1.00m DEL TERRENO NATURAL, INCLUYENDO: PAGO DEL PERMISO DE DERRIBE DE ARBOLES, ANTE LA DEPENDENCIA CORRESPONDIENTE, DERRIBE, DESRAME, CARGA Y DESCARGA, HERRAMIENTA, MANO DE OBRA, ACARREOS FUERA Y DENTRO DE LA OBRA, CON MADERA TROCEADA A DISPOSICION DEL INIFECH, CONSIDERANDO LA EXTRACCION DE TRONCOS Y DESENRRAICE. | PZA | 1565.66 | 1565.66 | 1565.7 | 1565.7 | 1565.7 | 1565.7 | 1565.7 | 1565.7 | 1565.7
1101000025 | EXTRACCION DE TOCONES INCLUYENDO EXCAVACION, DESENRAICE, CARGA, HERRAMIENTA, MANO DE OBRA, ACARREOS FUERA Y DENTRO DE LA OBRA, Y DESCARGA DENTRO DE LA OBRA PARA DIAMETROS DEL TOCON MEDIDOS A 1.00 M. DEL TERRENO NATURAL. EXTRACCION DE TOCONES DE 0.25 A 0.75 M. DE DIAMETRO. | PZA | 1491.42 | 1491.42 | 1491.46 | 1491.46 | 1491.46 | 1491.46 | 1491.46 | 1491.46 | 1491.46
1101000026 | TALA DE ARBOLES DE 0.25 A 0.75m DE DIAMETRO, MEDIDO A 1.00m DEL TERRENO NATURAL, INCLUYENDO: PAGO DEL PERMISO DE DERRIBE DE ARBOLES, ANTE LA DEPENDENCIA CORRESPONDIENTE, DESRAME, CARGA Y DESCARGA, HERRAMIENTA, MANO DE OBRA, ACARREOS FUERA Y DENTRO DE LA OBRA, CON MADERA TROCEADA A DISPOSICION DEL INIFECH, CONSIDERAR LA EXTRACCION DE TRONCOS Y DESENRRAICE. | PZA | 1116.03 | 1116.03 | 1116.06 | 1116.06 | 1116.06 | 1116.06 | 1116.06 | 1116.06 | 1116.06
1101000027 | DESENRRAICE Y DERRIVE DE TRONCO EXISTENTE EN AREA DE REGISTRO ELECTRICO CON DIAMETRO APROXIMADO DE 1.00 MTS. Y 1.40 MTS. DE PROFUNDIDAD, INCLUYE: HERRAMIENTA, MANO DE OBRA Y RETIRO DE MATERIAL RESULTANTE FUERA DE LA OBRA. | PZA | 343.03 | 343.03 | 343.04 | 343.04 | 343.04 | 343.04 | 343.04 | 343.04 | 343.04
1101000028 | LIMPIEZA, DESHIERBE Y RETIRO DE CERCADO A BASE DE ALAMBRE DE PUAS Y POSTES DE MADERA, INCLUYE: RETIRO DE MATERIALES SIN RECUPERACION Y DEJAR LA SUPERFICIE LISTA PARA LA INSTALACION DE MALLA CICLON, INCLUYE: HERRAMIENTA, MANO DE OBRA Y ACARREOS FUERA Y DENTRO DE LA OBRA. | M | 97.29 | 97.29 | 97.29 | 97.29 | 97.29 | 97.29 | 97.29 | 97.29 | 97.29
1101000029 | LIMPIEZA DE AREA DE TAPANCO INCLUYE: ENJAMBRES, INSECTOS DIVERSOS CON INSECTICIDA, AGUA, HUMO, Y TODO LO NECESARIO PARA SU CORRECTA EJECUCION | M2 | 17.85 | 17.85 | 17.85 | 17.85 | 17.85 | 17.85 | 17.85 | 17.95 | 17.95
1101000030 | LIMPIEZA Y TRATAMIENTO DE VIGAS CON FESTERMICIDA A RAZON DE 0.5/m2 APLICACION DE MICROLASTIC EN VIGAS, MANCUERNAS, TIJERAS, LARGUEROS DE SECCION APROXIMADA DE 0.20x0.25Mts. INCLUYE: ANDAMIOS DE 0.000 HASTA 12.00 MTS DE ALTURA Y TODO LO NECESARIO PARA SU CORRECTA EJECUCION. | M | 64.98 | 64.98 | 64.98 | 64.98 | 64.98 | 64.98 | 64.98 | 64.98 | 64.98
1101000031 | DESPALME DE TERRENO HASTA 25 CMS.DE PROFUNDIDAD PARA QUITAR CAPA DE TIERRA VEGETAL INCLUYE DESENRRAICE, HERRAMIENTA, MANO DE OBRA Y ACARREOS FUERA Y DENTRO DE LA OBRA. | M3 | 86.63 | 86.63 | 86.63 | 86.63 | 86.63 | 86.63 | 86.63 | 86.63 | 86.63
1101000032 | DESPALME DE TERRENO A MAQUINA HASTA 50 CMS DE PROFUNDIDAD, PARA QUITAR CAPA DE TIERRA VEGETAL, INCLUYE DESENRRAICE, MANO DE OBRA, HERRAMIENTA NECESARIA PARA LA REMOCION Y ACARREOS FUERA Y DENTRO DE LA OBRA, MEDIDO EN BANCO. | M3 | 91.81 | 91.81 | 91.81 | 91.81 | 91.81 | 91.81 | 91.81 | 91.81 | 91.81
1101000033 | EXCAVACION A MANO EN TERRENO SATURADO DE 0.0 A 2.00 MTS. DE PROFUNDIDAD SECCION OBLIGADA, INCLUYE: ACHIQUE, BOMBEO, AFINE DE TALUDES Y FONDO, ADEME, TRASPALEO, DESASOLVE, HERRAMIENTA, MANO DE OBRA, ACARREOS FUERA Y DENTRO DE LA OBRA Y TRASPALEOS. | M3 | 313.86 | 313.86 | 313.86 | 313.86 | 313.86 | 313.86 | 313.86 | 313.86 | 313.86
1101000034 | RETIRO DE MUEBLES VARIOS(MALLA DE GALLINERO, CICLON, CAMAS, CABECERAS DE CAMA, LAMINAS, ETC.) LOCALIZADO Y UBICADO EN EL TAPANCO. INCLUYE: BAJADA CON LAZO, MANO DE OBRA, A UNA ALTURA DE 6.00 MTS., ACARREOS DENTRO Y FUERA DE LA OBRA. | PZA | 35.92 | 35.92 | 35.92 | 35.92 | 35.92 | 35.92 | 35.92 | 35.92 | 35.92
1101000035 | RETIRO DE ESCOMBRO LOCALIZADO Y UBICADO EN EL TAPANCO DEL EDIFICIO, PRODUCTO DE DEMOLICIONES REALIZADAS EN EL PASADO, INCLUYE: BAJADA DEL MISMO CON BOTE DE 19 LTS. Y LAZOS A UNA ALTURA DE 6.00 MTS. | M3 | 287.38 | 287.38 | 287.38 | 287.38 | 287.38 | 287.38 | 287.38 | 287.38 | 287.38
1101000036 | DESMANTELAMIENTO Y RETIRO DE TUBERIA GALVANIZADA EXISTENTE PARA SUSTITUIRLA POR TUBERIA DE CU TIPO "M" EN REPARACION, INCLUYE: RETIRO DE 2.88 MTS DE TUBO FoGo DE 1"Ø, 6.75 MTS DE TUBO FoGo DE 1/2"Ø, NIPLES DE 1"X0.55, 0.11, .09 MTS Y DE 1/2"X 0.10, 0.43, 0.83 MTS, 2 CODOS DE 1", 5 CODOS DE 1/2" , 2 REDUCCION BUSHING 1" X 1/2", COPLE, LLAVE NARIZ, HERRAMIENTA, MANO DE OBRA Y ACARREOS DENTRO Y FUERA DE LA OBRA. | PZA | 700.79 | 700.79 | 700.8 | 700.8 | 700.8 | 700.8 | 700.8 | 700.8 | 700.8
1101000037 | DESMANTELAMIENTO DE TUBERIA HIDRAULICA EN MAL ESTADO PARA SUSTITUIRLA POR TUBERIA DE CU TIPO "M" PARA MODIFICACION DE INSTALACION DE BOILERS EN AZOTEA, INCLUYE: RETIRO DE 33.37 MTS DE TUBO DE CU DE 1/2", 13.25 MTS DE TUBO DE CU DE 1" , NIPLES DE 1" X 0.80,0.27, 0.38, 0.32, 0.40 MTS, NIPLES DE 1/2" X 0.05, 0.14, 0.25, 0.65, 9 REDUCCION BUSHING DE 1" X 1/2", 10 TEE DE CU DE 1", CODO DE CU DE 1", 14 CODOS DE 1/2" , TEE DE CU DE 1/2", HERRAMIENTA, MANO DE OBRA, Y ACARREOS DENTRO Y FUERA DE LA OBRA. | PZA | 875.99 | 875.99 | 876.02 | 876.02 | 876.02 | 876.02 | 876.02 | 876.02 | 876.02
1101000038 | REPARACION DE FUGA EN SANIT. MUJERES EN TUBERIA DE AGUA FRIA PARA REGADERAS, CON TUBO DE CU TIPO "M" SOBRE PISO, INCLUYE: CORTES, PRUEBAS, MANO DE OBRA, MATERIAL, HERRAMIENTA, Y ACARREOS DENTRO Y FUERA DE LA OBRA. | PZA | 657.71 | 657.71 | 657.73 | 657.73 | 657.73 | 657.73 | 657.73 | 657.73 | 657.73
1101000039 | REPARACION DE FUGA EN TANQUE DE ALMACENAMIENTO EN PATIO DE SERVICIO CON TUBERIA DE CU TIPO "M" INCLUYE: CORTES, PRUEBAS, MANO DE OBRA,3 CODOS DE CU DE 1/2" X 90°, NIPLES, MATERIALES, HERRAMIENTA, MANO DE OBRA Y ACARREOS FUERA Y DENTRO DE LA OBRA. | PZA | 396.67 | 396.67 | 396.68 | 396.68 | 396.68 | 396.68 | 396.68 | 396.68 | 396.68
1101000040 | DESMONTAJE DE MALLA CICLONICA, ALAMBRADO DE PUAS, EXISTENTE EN COLINDANCIAS DEL PLANTEL HASTA UNA ALTURA DE 2.5 MTS, CON RECUPERACION, INCLUYE: EXCAVACION, DEMOLICION EN CIMENTACION, ACARREOS FUERA Y DENTRO DE LA OBRA, HERRAMIENTAS Y COLOCACION DE MALLA CICLONICA PROVISIONAL A UN METRO DENTRO DEL EJE. | M | 24.91 | 24.91 | 24.91 | 24.91 | 24.91 | 24.91 | 24.91 | 24.91 | 24.91
1101000041 | RANURADO DE MURO DE BLOCK Y APLANADO CON MORTERO CEM-ARENA, ANCHO DE 5 A 10 CMS DE ESPESOR, PARA OCULTAR TUBERIA ELECTRICA, INCLUYE: RELLENO Y RESANE CON MORTERO CEM-ARENA PROP.1:4, MATERIALES, HERRAMIENTAS, MANO DE OBRA Y ACARREOS DENTRO Y FUERA DE LA OBRA. | ML | 80.06 | 80.4 | 81.12 | 80.6 | 82.15 | 81.71 | 79.69 | 81.32 | 82.15
1101000042 | RANURADO DE PISO DE CONCRETO ANCHO DE 5 A 10 CMS, Y ESPESOR DE 10 CMS. PARA OCULTAR TUBERIA ELECTRICA, INCLUYE: RELLENO, RESANE CON CONCRETO F¨C=150 KG/CM2, MATERILAES, HERRAMIENTAS, MANO DE OBRA Y ACARREOS DENTRO Y FUERA DE LA OBRA. | ML | 113.33 | 113.52 | 114.21 | 113.74 | 114.86 | 114.66 | 113.05 | 114.6 | 114.86
1101000043 | SUMINISTRO Y COLOCACION DE TAPEAL A BASE DE LAMINA GALVANIZADA Y BASTIDOR DE MADERA CON POLINES Y DUELA, A UNA ALTURA DE 2.44 MTS. INCLUYE: EXCAVACION, RELLENO, MATERIALES PARA FIJACION, DESMANTELAMIENTO Y RETIRO AL FINALIZAR LA OBRA. (INCLUYE MATERIAL RECUPERABLE PARA EL CONTRATISTA). | M | 88.03 | 88.03 | 88.15 | 88.55 | 88.15 | 88.13 | 88.04 | 88.15 | 88.55
1101000044 | DESMANTELAMIENTO Y RETIRO DE PUERTA METALICA DE 1.54x0.60 MTS. EN MAMPARA DE CONCRETO ARMADO, INCLUYE: ACARREOS DENTRO Y FUERA DE LA OBRA, HERRAMIENTA, Y MANO DE OBRA. | PZA | 35.92 | 35.92 | 35.92 | 35.92 | 35.92 | 35.92 | 35.92 | 35.92 | 35.92
1101000045 | PASO EN LOSA Y MUROS DE CONCRETO DE SECCION PROMEDIO DE 2"x4" PARA EQUIPOS DE AIRE ACONDICIONADO, INCLUYE: RESANE CON MORTERO CEM-ARE PROP.1:4, FESTERBOND, HERRAMIENTA, MANO DE OBRA, ACARREOS FUERA Y DENTRO DE LA OBRA. | PZA | 106.25 | 107.14 | 109.1 | 107.68 | 111.81 | 110.69 | 105.28 | 109.6 | 111.81
1101000046 | DEMOLICION DE APLANADOS DE MORTERO CEM-ARENA DE 5 CMS. DE ESPESOR EN MURO DE CONTENSION DE PIEDRA BRAZA, INCLUYE: HERRAMIENTA, ANDAMIOS, MANO DE OBRA, ACARREOS FUERA Y DENTRO DE LA OBRA. | M2 | 50.5 | 50.5 | 50.5 | 50.13 | 50.5 | 50.5 | 50.5 | 50.5 | 50.5
1101000047 | DEMOLICION DE CISTERNA DE 10 M3 DE CONCRETO ARMADO EN MUROS, PISOS Y LOSA, INCLUYE: DEMOLICION DE REGISTROS, ACARREOS A MANO HASTA 20 MTS. Y EN CAMION FUERA DE LA OBRA, CARGA Y DESCARGA, MANO DE OBRA Y HERRAMIENTAS. | PZA | 11359.62 | 11359.62 | 11359.91 | 11359.91 | 11359.91 | 11359.91 | 11359.91 | 11359.91 | 11359.91
1101000048 | DEMOLICION DE CONCRETO ARMADO CON VARS. No.3, INCLUYE: MANO DE OBRA, HERRAMIENTAS, ACARREOS FUERA Y DENTRO DE LA OBRA. | M2 | 98.09 | 98.09 | 98.09 | 98.09 | 98.09 | 98.09 | 98.09 | 98.09 | 98.09
1101000049 | DEMOLICION DE MURO DE BLOCK MACIZO APLANADO EN AMBAS CARAS, INCLUYE: MANO DE OBRA, HERRAMIENTAS, ACARREOS FUERA Y DENTRO DE LA OBRA. | M3 | 189.01 | 189.01 | 189.01 | 189.01 | 189.01 | 189.01 | 189.01 | 189.01 | 189.01
1101000050 | EXTRACCION A MANO CON PALA Y BOTE DE MATERIAL "B" EN AGUA PRODUCTO DE DERRUMBES DE TALUDES DE LA S CEPAS DE EXCAVACION PROVOCADO POR LA SOBRE SATURACION DEL SUELO INCLUYE: LA EXTRACCION, ACARREO Y VACIADO A UNA DISTANCIA DE 10 MTS. | M3 | 285.87 | 285.87 | 285.88 | 285.88 | 285.88 | 285.88 | 285.88 | 285.88 | 285.88
1101000051 | BOMBEO DE ACHIQUE CON BOMBA AUTOCEBANTE, PROPIEDAD DEL CONTRATISTA DE 2" DE DIAMETRO Y 4 H.P. | HR | 109.32 | 109.32 | 109.33 | 109.33 | 109.33 | 109.33 | 109.33 | 109.33 | 109.33
1101000052 | LIMPIEZA DE REGISTROS SANITARIOSEXISTENTES 40 X 60 CMS PARA SU DESASOLVE, CON VARILLAS. BARRETA, ALAMBRE, INCLUYE: ACARREOS FUERA Y DENTRO DE LA OBRA, MANO DE OBRA Y HERRAMIENTA. | PZA | 85.76 | 85.76 | 85.76 | 85.76 | 85.76 | 85.76 | 85.76 | 85.76 | 85.76
1101000053 | DESMANTELAMIENTO DE MALLA CICLON DE 2.50 MTS. DE ALTURA; INCL. LEVANTAR MALLA, QUITAR POSTES, DEMOLICION DE CHAFLANES, HERRAMIENTA, MANO DE OBRA Y ACARREOS FUERA Y DENTRO DE LA OBRA. | M | 44.45 | 44.45 | 44.45 | 44.45 | 44.45 | 44.45 | 44.45 | 44.45 | 44.45
1101000054 | DEMOLICION Y DESMANTELAMIENTO DE APLANADO EN PLAFOND, EN MAL ESTADO, INCLUYE: RETIRO DEL MATERIAL FUERA DE LA OBRA, LIMPIEZA DEL ACERO CON CEPILLO DE ALAMBRE, HERRAMIENTAS Y MANO DE OBRA. | M2 | 39.74 | 39.74 | 39.74 | 39.74 | 39.74 | 39.74 | 39.74 | 39.74 | 39.74
1101000055 | DEMOLICION DE TANQUE DE TABICON SOBRE LOSA DE MODULO SERVICIO SANITARIO DE 6.05 X 1.38 X 0.74 MTS. INCLUYE: HERRAMIENTA, MANO DE OBRA Y ACARREOS DENTRO Y FUERA DE LA OBRA. | PZA | 343.03 | 343.03 | 343.04 | 343.04 | 343.04 | 343.04 | 343.04 | 343.04 | 343.04
1101000056 | ACARREO EN CARRETILLA DE TIERRA Y MATERIAL MIXTO PRODUCTO DE EXCAVACION Y/O DEMOLICIONES, INCLUYE: CARGA Y DESCARGA EN ESTACIONES DE 20 METROS MEDIDO EN BANCO. PRIMERA ESTACION. | M3 | 49.01 | 49.01 | 49.02 | 49.02 | 49.02 | 49.02 | 49.02 | 49.02 | 49.02
1101000057 | DEMOLICION DE CALLES DE CONCRETO SIMPLE DE F'C=100 KG/CM2 DE 20 CMS DE ESPESOR , INCLUYE: ACARREOS A 20 MTS. DE LA DEMOLICION , HERRAMIENTA Y MANO DE OBRA. | M3 | 228.69 | 228.69 | 228.69 | 228.69 | 228.69 | 228.69 | 228.69 | 228.69 | 228.69
1101000058 | DESMANTELAMIENTO DE CABLES ELECTRICOS AEREOS, INCLUYE: DESCONEXION, HERRAMIENTA Y MANO DE OBRA. | M | 7.43 | 7.43 | 7.43 | 7.43 | 7.43 | 7.43 | 7.43 | 7.43 | 7.43
1101000059 | RANURADO DE MURO DE BLOCK Y APLANADO CON MORTERO CEM-ARENA, ANCHO DE 5 A 10 CMS DE ESPESOR, PARA OCULTAR TUBERIA ELECTRICA, INCLUYE: RELLENO Y RESANE CON MORTERO CEM-ARENA PROP.1:5, MATERIALES, HERRAMIENTAS, MANO DE OBRA Y ACARREOS DENTRO Y FUERA DE LA OBRA. | M | 66.88 | 67.04 | 67.43 | 67.15 | 67.98 | 67.76 | 66.68 | 67.53 | 67.98
1101000060 | BOMBEO Y DRENADO DE AGUAS FREATICAS EN EXCAVACION PARA CIMENTACION DE ESTRUCTURAS, POR MAS DE 12 HORAS CONTINUAS, INCLUYE: BOMBA CON MOTOR DE GASOLINA. | HR | 109.32 | 109.32 | 109.33 | 109.33 | 109.33 | 109.33 | 109.33 | 109.33 | 109.33
1101000061 | SUMINISTRO DE MATERIAL DE BANCO PARA REVESTIMIENTO DEL CAMINO DE ACCESO, INCLUYE: ACARREOS Y SOBREACARREOS EN CARRETILLA POR DIFICULTAD DE ACCESO DE VEHICULOS, SELECCION, TENDIDO, COMPACTADO, FORMACION DE CUNETAS, HERRAMIENTA Y MANO DE OBRA. | M3 | 393.78 | 393.78 | 393.79 | 393.79 | 393.79 | 393.79 | 393.79 | 394.02 | 394.02
1101000062 | RANURA EN MUROS DE TABIQUE O CONCRETO PARA ALOJAMIENTO DE TUBERIA ELECTRICA EN DIFERENTES DIAMETROS, INCLUYE: RESANE CON MORTERO CEM-ARE 1:4, MATERIALES, HERRAMIENTAS, MANO DE OBRA, ACARREOS FUERA Y DENTRO DE LA OBRA. | M | 54.95 | 55.2 | 55.78 | 55.37 | 56.58 | 56.24 | 54.68 | 55.93 | 56.58
1101000063 | DEMOLICION DE MUROS DE TABIQUE O BLOCK, CADENAS Y CASTILLOS A MANO, INCLUYE: DESMANTELAMIENTO DE INSTALACIONES, HERRAMIENTAS, MANO DE OBRA, ACARREOS FUERA Y DENTRO DE LA OBRA. | M2 | 85.76 | 85.76 | 85.76 | 85.76 | 85.76 | 85.76 | 85.76 | 85.76 | 85.76
1101000064 | DESMANTELAMIENTO DE INSTALACIONES DE TUBERIAS CONDUIT GALVANIZADA, INCLUYE: MANO DE OBRA, HERRAMIENTAS, ACARREOS FUERA Y DENTRO DE LA OBRA. | M | 7.4 | 7.4 | 7.4 | 7.4 | 7.4 | 7.4 | 7.4 | 7.4 | 7.4
1101000065 | DESVASTADO, PULIDO Y BRILLADO DE MOSAICO DE PASTA CON MAQUINA, INCLUYE: ENCERAD, HERRAMIENTA, MATERIALES, MANO DE OBRA Y ACARREOS DENTRO Y FUERA DE LA OBRA. | M2 | 172.9 | 172.9 | 172.91 | 172.91 | 172.91 | 172.91 | 172.91 | 173.34 | 173.34
1101000066 | DEMOLICION DE MESA DE CONCRETO ARMADO FORMADO POR LOSA DE SECCION 1.35x0.45 MTS. Y DOS CASTILLOS DE 0.20x0.20 MTS. INCLUYE: HERRAMIENTAS, MANO DE OBRA, ACARREOS FUERA Y DENTRO DE LA OBRA. | PZA | 171.52 | 171.52 | 171.53 | 171.53 | 171.53 | 171.53 | 171.53 | 171.53 | 171.53
1101000067 | DEMOLICION DE PISO DE CONCRETO DE 15 CMS. DE ESPESOR EN CALLE, INCLUYE: MANO DE OBRA, HERRAMIENTAS, ACARREOS FUERA Y DENTRO DE LA OBRA. | M2 | 85.76 | 85.76 | 85.76 | 85.76 | 85.76 | 85.76 | 85.76 | 85.76 | 85.76
1101000068 | TALA DE ARBOLES INCLUYENDO DERRIBE, DESRAME, CARGA, HERRAMIENTA, MANO DE OBRA, ACARREOS FUERA Y DENTRO DE LA OBRA, DESCARGA DENTRO DE LA OBRA CON MADERA TROCEADA A DISPOSICION DEL INIFECH, NO SE INCLUYE: EXTRACCION DE TRONCOS NI DESENRRAICE PARA PERIMETROS DEL TRONCO MEDIDO A 1.00 MTS. DEL NIVEL DEL TERRENO NATURAL, TALA DE ARBOLES DE 0.25x0.75 MTS. DE PERIMETRO. | PZA | 2207.25 | 2207.25 | 2204.55 | 2204.55 | 2213.99 | 2213.99 | 2207.3 | 2213.99 | 2213.99
1101000069 | DEMOLICION DE ARRIATES DE 1.54x1.54 MTS. INCLUYE: MANO DE OBRA, HERRAMIENTAS, ACARREOS FUERA Y DENTRO DE LA OBRA. | PZA | 1429.59 | 1429.59 | 1427.65 | 1427.65 | 1434.4 | 1434.4 | 1429.62 | 1434.4 | 1434.4
1101000070 | LIMPIEZA, TRAZO Y VERIFICACION DE NIVELES. INCLUYE: EQUIPO, TOPOGRAFICOS, TROMPOS, PINTURAS, CADENEROS, ESTADALEROS, AYUDANTES, HERRAMIENTAS, Y TODO LO NECESARIO PARA LA VERIFICACION. | m2 | 10.95 | 10.99 | 11.17 | 11.11 | 11.29 | 11.24 | 10.94 | 11.26 | 11.29
1101000071 | LIMPIEZA GRUESA EN TODA EL AREA DEL PLANTEL INCLUYE: RETIRO DE LODO PRODUCTO DEL ASOLVE POR LLUVIAS DE LA TORMENTA LARRY, RETIRO DE ESCOMBRO, ACARREO EN CARRETILLA A LA PARTE DEL ACCESO PRINCIPAL DE LA ESCUELA (PROMEDIO 60 MTS.), HERRAMIENTA Y MANO DE OBRA. | M2 | 28.59 | 28.59 | 28.59 | 28.59 | 28.59 | 28.59 | 28.59 | 28.59 | 28.59
1101000072 | LIMPIEZA DE CANCELERIA EXISTENTE EN OBRA, INCLUYE: LIMPIEZA DE LODO DE VIDRIOS Y TABLETAS, JAMBAS DE ALUMINIO, CANCELERIA DE FIERRO, HERRAMIENTA Y MANO DE OBRA. | M2 | 11.44 | 11.44 | 11.45 | 11.45 | 11.45 | 11.45 | 11.45 | 11.45 | 11.45
1101000073 | LIMPIEZA DE LODO EN PISOS DE AULA EXISTENTES EN OBRA, INCLUYE: LIMPIEZA DE LODO CON AGUA Y JABON, HERRAMIENTA, MANO DE OBRA. | M2 | 6.86 | 6.86 | 6.86 | 6.86 | 6.86 | 6.86 | 6.86 | 6.86 | 6.86
1101000074 | DESMONTE DE TERRENO NATURAL EN MALESA BAJA, INCLUYE: HERRAMIENTA, MANO DE OBRA Y ACARREOS DENTRO Y FUERA DE LA OBRA. | M2 | 6.86 | 6.86 | 6.86 | 6.86 | 6.86 | 6.86 | 6.86 | 6.86 | 6.86
1101000075 | LIMPIEZA GRUESA EN TODA EL AREA DEL PLANTEL INCLUYE: RETIRO DE LODO (30 CMS.) APROXIMADAMENTE PRODUCTO DEL ASOLVE POR LLUVIAS DE LA TORMENTA LARRY, RETIRO DE ESCOMBRO, ACARREO EN CARRETILLA A LA PARTE DEL ACCESO PRINCIPAL DE LA ESCUELA (PROMEDIO DE 60 MTS.), LUEGO ACARREO EN CAMION DE VOLTEO AUN LUGAR AJENO A LA OBRA, HERRAMIENTA MENOR Y MANO DE OBRA. | M2 | 40.65 | 40.65 | 40.65 | 40.65 | 40.65 | 40.65 | 40.65 | 40.65 | 40.65
1101000076 | DEMOLICION DE PISO O BANQUETA DE CONCRETO DE 10 CMS. DE ESP. UTILIZANDO DISCO DE CORTE CON PUNTA DE DIAMANTE A DEMOLER, INCLUYE: MANO DE OBRA, DISCO DE CORTE Y HERRAMIENTA MENOR | M2 | 50.14 | 50.14 | 50.14 | 50.14 | 50.14 | 50.14 | 50.14 | 50.14 | 50.14
1101000077 | DEMOLICION DE MUROS DE TABIQUE O BLOCK DE 15.00 CMS. DE ESPESOR CON CADENAS Y CASTILLOS, INCLUYE: HERRAMIENTA, MANO DE OBRA Y ACARREOS FUERA Y DENTRO DE LA OBRA. | M2 | 127.8 | 127.8 | 127.81 | 127.81 | 127.81 | 127.81 | 127.81 | 127.81 | 127.81
1101000078 | DEMOLICION DE MUROS DE TABIQUE O BLOCK DE 21.00 CMS. DE ESPESOR INCLUYE: HERRAMIENTA, MANO DE OBRA Y ACARREOS FUERA Y DENTRO DE LA OBRA. | M2 | 37.1 | 37.1 | 37.1 | 37.1 | 37.1 | 37.1 | 37.1 | 37.1 | 37.1
1101000079 | DEMOLICION DE PETATILLO EN AZOTEA, INCLUYE ACARREO EN CARRETILLA HASTA 50 MTS. Y ACCARREOS FUERA DE LA OBRA. | M2 | 49.58 | 49.58 | 49.58 | 49.58 | 49.58 | 49.58 | 49.58 | 49.58 | 49.58
1101000080 | SUMINISTRO Y COLOCACION DE TAPIAL A BASE DE LAMINA GALVANIZADA CAL. 26 Y BASTIDOR DE MADERA CON POLINES DE 4"x4"x2.50 M @ 3 M.,. INCLUYE: EXCAVACION, RELLENO, MATERIALES PARA FIJACION, DESMANTELAMIENTO Y RETIRO AL FINALIZAR LA OBRA. (INCLUYE MATERIAL RECUPERABLE PARA EL CONTRATISTA). | M | 145.09 | 145.09 | 145.2 | 145.61 | 145.2 | 145.17 | 145.09 | 145.2 | 145.61
1101000081 | DESMANTELAMIENTO DE MALLA CICLON, INCLUYE: RETIRO DEL MATERIAL DENTRO Y FUERA DE LA OBRA, MANO DE OBRA Y HERRAMIENTAS. | M | 17.15 | 17.15 | 17.15 | 17.15 | 17.15 | 17.15 | 17.15 | 17.15 | 17.15
1101000082 | RETIRO DE BASURERO METALICOS INCLUYE: DEMOLICION DE 2 BASES DE CONCRETO DE 20x20 CMS. Y UNA PROFUNDIDAD DE 30 CMS., RETIRO DEL MATERIAL, ACARREOS DENTRO Y FUERA DE LA OBRA Y HERRAMIENTAS. | PZA | 306.48 | 306.48 | 306.49 | 306.49 | 306.49 | 306.49 | 306.49 | 306.49 | 306.49
1101000083 | COLOCACION DE BASURERO METALICO, INCLUYE: EXCAVACION, BASE DE CONCRETO DE 30x30x40 CMS., RELLENO CON MATERIAL PRODUCTO DE LA EXCAVACION Y ACARREOS DENTRO Y FUERA DE LA OBRA. | PZA | 534.28 | 538.27 | 551.76 | 538.83 | 562.44 | 558.61 | 531.76 | 561.11 | 562.44
1101000084 | RETIRO DE JUEGOS INFANTILES, INCLUYE: EXCAVACION, DEMOLICION DE BASE DE CONCRETO Y ACARREOS DENTRO Y FUERA DE LA OBRA. | PZA | 230.78 | 230.78 | 230.78 | 230.78 | 230.78 | 230.78 | 230.78 | 230.78 | 230.78
1101000085 | COLOCACION DE JUEGO INFANTIL INCLUYE: EXCAVACION, COLADO DE BASE DE CONCRETO, PLOMEADO, RELLENO Y ACARREOS DENTRO Y FUERA DE LA OBRA. | PZA | 749.34 | 752.21 | 757.13 | 746.19 | 759.26 | 756.66 | 745.59 | 760.59 | 760.59
1101000086 | RETIRO DE LLANTAS ENTERRADAS EN AREA DE JUEGOS INFANTILES, INCLUYE: ACARREOS DENTRO Y FUERA DE LA OBRA. | PZA | 14.91 | 14.91 | 14.91 | 14.91 | 14.91 | 14.91 | 14.91 | 14.91 | 14.91
1101000087 | DESRRAME Y DERRIBE DE ARBOLES(BENJAMINA) DE 20.00 CM. DE DIAMETRO DE TALLO Y 4 MT. DE ALTURA, INCLUYE: DERRIBE, DESRRAME, CORTES, ACARREOS, CARGA Y ACARREO FUERA DE LA OBRA EN CAMION. | PZA | 477.58 | 477.58 | 477.59 | 477.59 | 477.59 | 477.59 | 477.59 | 477.59 | 477.59
1101000088 | DESRRAME Y DERRIBE DE ARBOL(PALMERA) DE 40 CM. DE DIAMETRO DE TALLO Y 10 MT. DE ALTURA, INCLUYE: EXCAVACION, DERRIBE, DESTRONQUE, DESRRAME, CORTES, CARGA Y ACARREO EN CAMION FUERA DE LA OBRA | PZA | 955.17 | 955.17 | 955.2 | 955.2 | 955.2 | 955.2 | 955.2 | 955.2 | 955.2
1101000089 | DEMOLICION DE BANCA DE CONCRETO ARMADO DE 10 CM. DE ESPESOR, INCLUYE: ACARREO A 20 MT., HERRAMIENTA Y MANO DE OBRA. | M3 | 42.9 | 42.9 | 42.9 | 42.9 | 42.9 | 42.9 | 42.9 | 42.9 | 42.9
1101000090 | DEMOLICION DE BASE PARA TINACO DE CONCRETO ARMADO, INCLUYE: ACARREO CON CAMION FUERA DE LA OBRA, HERRAMIENTA Y MANO DE OBRA. | M3 | 775.75 | 775.75 | 775.78 | 775.78 | 775.78 | 775.78 | 775.78 | 775.78 | 775.78
1101000091 | DESMANTELAMIENTO DE VIDRIO, MATERIAL RECUPERABLE, INCLUYE ACARREO A 20 MTS, HERRMIENTA Y MANO DE OBRA | M2 | 28.74 | 28.74 | 28.74 | 28.74 | 28.74 | 28.74 | 28.74 | 28.74 | 28.74
1101000092 | SUMINISTRO Y COLOCACION DE TAPIAL DE PROTECCION A BASE DE MALLA LAC 6-6/10-10 Y POLINES DE 4"X4" X 2.50 MT. ANCLADOS A CADA 2.50 MTS., INCLUYE: EXCAVACION DE AGUJEROS PARA ANCLAR LOS POLINES, RELLENOS, CONCRETO, MATERIAL, HERRAMIENTA Y MANO DE OBRA | M2 | 40.66 | 40.66 | 42.16 | 42.16 | 42.16 | 45.93 | 40.66 | 42.16 | 45.93
1101000093 | BOMBEO CON BOMBA EST.DE 00 A 15 M. VERTICAL Y ACHIQUES PARA EVITAR SATURADO DE AGUA EN CIMENTACION, INCLUYE: MANO DE OBRA, EQUIPO Y HERRAMIENTA. | HR | 451.36 | 451.36 | 451.37 | 451.37 | 451.37 | 451.37 | 451.37 | 451.37 | 451.37
1101000094 | REHABILITACION DE ACCESO PARA VEHICULOS EN CRUCE DEL PUENTE, INCLUYE: SUMINISTRO DE GRAVA GRUESA, Y MANO DE OBRA. | M3 | 658.96 | 656.81 | 810.33 | 714.68 | 859.29 | 879.59 | 722.83 | 980.77 | 980.77
1101000095 | DESMONTAJE DE LAMINA PINTRO O SIMILAR CON UNA CAPA SUPERIOR DE CONCRETO, INCLUYE: ANDAMIOS, HERRAMIENTA, MANO DE OBRA, ACARREOS FUERA Y DENTRO DE LA OBRA.. | M2 | 66.55 | 66.55 | 66.55 | 66.55 | 66.55 | 66.55 | 66.55 | 66.55 | 66.55
1101000096 | DESMANTELAMIENTO DE CABLEADO DE RED ELECTRICA EXTERIOR, CALIBRES 2 Y 4, INCLUYE: HERRAMIENTA, MANO DE OBRA Y ACARREOS FUERA Y DENTRO DE LA OBRA. | M | 8.9 | 8.9 | 8.9 | 8.9 | 8.9 | 8.9 | 8.9 | 8.9 | 8.9
1101000097 | DEMOLICION DE MUROS DE TABIQUE DE 14 CM DE ESPESOR CON RECUBRIMIENTO DE APLANADO DE MORTERO CEMENTO ARENA PROP. 1:3 AMBOS LADOS, ENMARCADOS POR CASTILLOS Y CADENA DE CONCRETO ARMADO A CADA METRO , INCLUYE: HERRAMIENTAS, MANO DE OBRA, ACARREOS FUERA Y DENTRO DE LA OBRA. | M2 | 79.37 | 79.37 | 79.37 | 79.37 | 79.37 | 79.37 | 79.37 | 79.37 | 79.37
1101000098 | DESMANTELAMIENTO DE CANCELERIA METALICA O DE ALUMINIO CON RECUMERACION DE MATERIAL, INCLUYE: HERRAMIENTA, MANO DE OBRA Y ACARREOS FUERA Y DENTRO DE LA OBRA. | M2 | 55.24 | 55.24 | 55.25 | 55.25 | 55.27 | 55.27 | 55.25 | 55.27 | 55.27
1101000099 | DESMONTAJE Y MONTAJE DE MALLA CICLON EXISTENTE, INCLUYE: RECUPERACION, ALMACENAJE DEL MATERIAL, ACARREOS DENTRO Y FUERA DE LA OBRA COLOCACION DE POSTERIA, TRAZO Y NIVELACION. | M2 | 45.43 | 45.43 | 45.43 | 45.43 | 45.43 | 45.43 | 45.43 | 45.43 | 45.43
1101000100 | DESMANTELAMIENTO DE PUERTA DE TAMBOR DE 1.20X2.50 MTS., INCLUYE: DESMANTELAR CHAMBRANAS Y PUERTA, ACARREO DENTRO Y FUERA DE LA OBRA, MANO DE OBRA Y HERRAMIENTA. | PZA | 189.56 | 189.56 | 189.55 | 189.55 | 189.6 | 189.6 | 189.56 | 189.6 | 189.6
1101000101 | DESMANTELAMIENTO DE PUERTA DE ALUMINIO Y CRISTAL DE 1.82X2.50 MTS. RECUPERANDO EL MATERIAL, INCLUYE: MANO DE OBRA, HERRAMIENTA, ACARREOS DENTRO Y FUERA DE LA OBRA. | PZA | 235.03 | 235.03 | 235 | 235 | 235.06 | 235.06 | 235.03 | 235.06 | 235.06
1101000102 | DESMONTAJE Y MONTAJE DE LUMINARIAS EXISTENTES A CUALQUIER ALTURA, INCLUYE: CAMBIO DE ACRILICO, LIMPIEZA GENERAL, INSTALACIONES, PINTURA (CON PROTECCION U.V.) DEL GABINETE, PRUEBAS, HERRAMIENTA, MANO DE OBRA, ACARREOS FUERA Y DENTRO DE LA OBRA, TODO LO NECESARIO PARA SU BUEN FUNCIONAMIENTO. | PZA | 529.38 | 529.38 | 529.39 | 529.39 | 529.39 | 529.39 | 529.39 | 529.39 | 529.39
1101000103 | DESMANTELAMIENTO Y RETIRO DE PUERTA DE MULTIPANEL CON MARCO EXISTENTE, INCLUYE: HERRAMIENTA, ANDAMIOS, ACARREOS DENTRO Y FUERA DE LA OBRA. | M2 | 60.14 | 60.14 | 60.13 | 60.13 | 60.16 | 60.16 | 60.14 | 60.16 | 60.16
1101000104 | DESMANTELAMIENTO DE MUEBLE HECHO EN OBRA, RECUPERANDO EL MATERIAL, INCLUYE: HERRAMIENTA, MANO DE OBRA, ACARREOS FUERA Y DENTRO DE OBRA. | PZA | 113.58 | 113.58 | 113.59 | 113.59 | 113.59 | 113.59 | 113.59 | 113.59 | 113.59
1101000105 | DEMOLICION DE FIRME DE CONCRETO SIN ARMAR DE 15 CMS DE ESPESOR, INCLUYE: HERRAMIENTA, MANO DE OBRA, ACARREOS FUERA Y DENTRO D ELA OBRA. | M2 | 85.74 | 85.74 | 85.74 | 85.74 | 85.74 | 85.74 | 85.74 | 85.74 | 85.74
1101000106 | CORTE CON CORTADORA DE CONCRETO DE DISCO DE DIAMANTE DE 14" EN PISO DE CONCRETO HIDRAULICO CON UNA PROFUNDIDAD DE 8 A 10 CMS.INCLUYE: HERRAMIENTA, MANO DE OBRA, MATERIALES Y ACARREOS DENTRO Y FUERA DE LA OBRA. | M | 32.58 | 32.58 | 32.58 | 32.58 | 32.58 | 32.58 | 32.58 | 32.61 | 32.61
1101000107 | CEPILLADO, REMOCION Y LIMPIEZA DE VARILLAS DE ELEMENTOS ESTRUCTURALES, EXPUESTAS A LA INTERPERIE, PRODUCTO DE LA CORROSION, INCLUYE: ANDAMIOS, MATERIALES NECESARIOS, HERRAMIENTA, MANO DE OBRA, ACARREOS FUERA Y DENTRO DE LA OBRA, DEJANDO LA SUPERFICIE EN CONDICIONES PARA SU REPARACION. | M2 | 10.67 | 10.67 | 10.67 | 10.67 | 10.67 | 10.67 | 10.67 | 10.67 | 10.67
1101000108 | DESMANTELAMIENTO DE MUEBLE HECHO EN OBRA CON RECUPERACION DE MATERIAL. INCLUYE: HERRAMIENTAS, MANO DE OBRA Y ACARREOS DENTRO Y FUERA DE LA OBRA. | PZA | 178.38 | 178.38 | 178.38 | 178.38 | 178.38 | 178.38 | 178.38 | 178.38 | 178.38
1101000109 | DESMONTAJE Y MONTAJE DE SENSOR MAGNETICO DETECTOR DE LIBROS EN AREA DE BIBLIOTECA, INCLUYE: DESINSTALACION E INSTALACION ELECTRICA, ARMADO, DESARMADO DE TODOS SUS COMPONENTES, MATERIAL NECESARIO PARA SU REINSTALACION, PRUEBAS, HERRAMIENTA, MANO DE OBRA, ACARREOS FUERA Y DENTRO DE LA OBRA, TODO LO NECESARIO PARA SU CORRECTO FUNCIONAMIENTO. | PZA | 843.81 | 843.9 | 843.96 | 843.91 | 844.01 | 843.94 | 843.7 | 844.09 | 844.09
1101000110 | DESMONTAJE Y MONTAJE DE PUERTA GIRATORIA PARA ENTRADA, TIPO TIENDA DE AUTOSERVICIO, INCLUYE: DESARMADO, ARMADO, ANCLAJE, BARRENACION, COLOCACION, PRUEBAS, MATERIALES PARA SU REINSTALACION, HERRAMIENTA, MANO DE OBRA, ACARREOS FUERA Y DENTRO DE LA OBRA. (SEGUN PROYECTO) | PZA | 254.1 | 254.1 | 254.1 | 254.1 | 254.1 | 254.1 | 254.1 | 254.1 | 254.1
1101000111 | DESMANTELAMIENTO DE REJILLA DIFUSOR DE AIRE Y RETORNO A CUALQUIER ALTURA, INCLUYE: HERRAMIENTA, MANO DE OBRA, ACARREOS FUERA Y DENTRO DE LA OBRA. | PZA | 176.94 | 176.94 | 176.93 | 176.93 | 176.98 | 176.98 | 176.94 | 176.98 | 176.98
1101000112 | DEMOLICION DE MURO DE TABIQUE; INCLUYE: RETIRO DE ESCOMBRO DENTRO Y FUERA DE LA OBRA. | M2 | 59.77 | 59.77 | 59.77 | 59.77 | 59.77 | 59.77 | 59.77 | 59.77 | 59.77
1101000113 | DESMONTAJE DE FALSO PLAFON DE TABLAROCA, INCLUYE: RETIRO DEL MATERIAL PRODUCTO DE LA DEMOLICION DENTRO Y FUERA DE LA OBRA, LIMPIEZA GENERAL DE LOS FRENTES DE TRABAJO, HERRAMIENTAS Y MANO DE OBRA. | M2 | 46.43 | 46.43 | 46.43 | 46.43 | 46.43 | 46.43 | 46.43 | 46.43 | 46.43
1101000114 | RETIRO DE MURO DE TABLAROCA, INCLUYE: RETIRO DE ESCOMBRO FUERA DE LA OBRA, EQUIPO, HERRAMIENTAS, MANO DE OBRA, BASTIDOR DE LAMINA O PERFIL TUBULAR CAL. 26, TAQUETES, HERRAJES Y LIMPIEZA. | M2 | 83.76 | 83.76 | 83.76 | 83.76 | 83.76 | 83.76 | 83.76 | 83.76 | 83.76
1101000115 | DESMONTE DE TUBO CONDUIT GALVANIZADO APARENTE, TODOS LOS DIAMETROS, INCLUYE: RESANES, LIMPIEZA DEL FRENTE Y RETIRO FUERA DE OBRA. | M | 5.24 | 5.24 | 5.24 | 5.24 | 5.24 | 5.24 | 5.24 | 5.24 | 5.24
1101000116 | CORTE PARA ESTABILIZAR TALUDES CON SATURACION DE AGUA, INCLUYE: ACARREOS EN SACO PRIMERAS 2 ESTACIONES Y ACARREO A VOLTEO CON CARGA MECANICA ESTACIONES SUBSECUENTES, MANO D EOBRA, HERRAMIENTAS, TRASPALEOS Y AFINES DE TALUDES Y TODO LO NECESARIOS PARA SU CORRECTA EJECUCION. | M | 530.19 | 530.19 | 530.21 | 530.21 | 530.21 | 530.21 | 530.21 | 530.21 | 530.21
1101000117 | DESMANTELAMIENTO DE PLAFON DE TABLAROCA CON SECCION PROMEDIO DE 1.20 MTS. DE ANCHO PARA COLOCACION DE SOPORTERIA Y MURO MOVIL EN EDIFICIO "A", P.B. Y P.A. INCLUYE: HERRAMIENTA, MANO DE OBRA, ACARREOS DENTRO Y FUERA DE LA OBRA. | M | 37.4 | 37.4 | 37.39 | 37.39 | 37.4 | 37.4 | 37.4 | 37.4 | 37.4
1101000118 | SUMINISTRO Y COLOCACION DE TAPIALES PARA PROTECCION A BASE DE LAMINA DE CARTON, INCLUYE: POSTES DE MADERA, MATERIALES PARA SU FIJACION, ACARREOS DENTRO Y FUERA DE LA OBRA, HERRAMIENTA Y MANO DE OBRA. | M2 | 33.73 | 33.73 | 33.73 | 33.73 | 33.73 | 33.73 | 33.73 | 33.73 | 33.73
1101000119 | SUMINISTRO, COLOCACION DE TAPIAL DE LAMINA GALVANIZADA DE 2.44 MTS DE ALTURA, CON POSTES DE POLIN DE 4"x4" @ 2.50 MTS, Y 3 REGLAS DE 1"X4", INCLUYE: EXCAVACION DE O.15x.30 MTS, CLAVOS, MANO DE OBRA PARA SU COLOCACION Y RETIRO DESPUES DE SU UTILIZACION. | M | 119.22 | 119.22 | 119.71 | 119.15 | 119.71 | 119.6 | 119.23 | 119.71 | 119.71
1101000121 | DEMOLICION DE PISO DE CONCRETO DE 10 CMS DE ESPESOR MEDIANTE LA UTILIZACION DE MEDIOS MECANICOS, INCLUYE: ACAMELLONADO DEL MATERIAL, CARGA A CAMION Y ACARREOS FUERA DE LA OBRA. | M2 | 168.01 | 168.01 | 168.01 | 168.01 | 168.01 | 168.01 | 168.01 | 168.01 | 168.01
1101000123 | SUMINISTRO Y COLOCACIÓN DE TAPIAL DE PROTECCION DE LÁMINA DE CARTON CON POLINES VERTICALES DE 4" X 4" @ 2.40 M Y 3 REFUERZOS HORIZONTALES DE 2" X 4", SUJETADO CON CLAVO COMERCIAL DE 2 1/2" Y 4"; INCLUYE: DEMOLICON DE PISO DE CONCRETO Y EXCAVACION PARA ENTERRAR LOS POSTES A 0.30 M, MATERIALES, MANO DE OBRA Y HERRAMIENTA A UNA ALTURA DE 2.44 M ( 3 USOS EN MADERA). | M | 215.29 | 215.29 | 215.39 | 215.8 | 215.39 | 215.37 | 215.29 | 215.39 | 215.8
1101000126 | LIMPIEZA DE CANCELERIA DE ALUMINIO CON CRISTAL FLOTADO CLARO, INCLUYE: AGUA, JABON Y LIQUIDO PARA LIMPIAR CRISTALES, MANO DE OBRA, HERRAMIENTA Y ACARREOS DENTRO Y FUERA DE LA OBRA. | M2 | 16.93 | 16.93 | 16.8 | 16.77 | 16.8 | 16.8 | 16.77 | 16.8 | 16.93
1101000128 | DESASOLVES EN CEPAS DE CIMENTACION, VUELTA A RELLENAR POR LAS LLUVIAS DEL HURACAN "STAN", REALIZADA A MANO Y ACHIQUE CON BOMBA DE GASOLINA, INCLUYE: MANO DE OBRA, HERRAMIENTA, OPERADOR, COMBUSTIBLE. PROVOCADO POR HURACAN STAN, ACARREOS DENTRO Y FUERA DE LA OBRA. | M3 | 220.43 | 220.43 | 220.43 | 220.43 | 220.43 | 220.43 | 220.43 | 220.43 | 220.43
1101000129 | EXTRACCION Y TRASPLANTE DE ARBOL DE 0 A 3.00 MT. DE ALTURA .INCLUYE: EXCAVACION HASTA EL TOTAL DESENRAICE Y ASI MISMO PARA SU TRASPLANTE, PREPARACION DEL AREA DE SEMBRADO CON AGUA NECESARIA Y TIERRA VEGETAL, RELLENO DEL AREA DE EXTRACCION Y AREA SOBRANTE DE SEMBRADO, MANIOBRAS, HERRAMIENTA, MANO DE OBRA Y ACARREOS FUERA Y DENTRO DE LA OBRA. | PZA | 673.93 | 673.93 | 673.94 | 673.94 | 673.94 | 673.94 | 673.94 | 674.37 | 674.37
1101000131 | LIMPIEZA GRUESA DE OBRA, INCLUYE: HERRAMIENTA, MANO DE OBRA Y ACARREOS FUERA Y DENTRO DE LA OBRA. | M2 | 19.43 | 19.43 | 19.43 | 19.43 | 19.43 | 19.43 | 19.43 | 19.43 | 19.43
1101000134 | DESMANTELAMIENTO DE MALLA CICLON EN VENTANA, INCLUYE: RETIRO DEL MATERIAL DENTRO Y FUERA DE LA OBRA, MANO DE OBRA Y HERRAMIENTAS. | M2 | 8.9 | 8.9 | 8.9 | 8.9 | 8.9 | 8.9 | 8.9 | 8.9 | 8.9
1101000135 | DESRRAME Y RETIRO DE ARBOL DE 10 MTS. DE ALTURAY 50 CMS. DE DIAMETRO, INCLUYE: DERRIVO TOTAL DEL ARBOL, HERRAMIENTA, MANO DE OBRA, ACARREOS FUERA Y DENTRO DE LA OBRA. | PZA | 1893.7 | 1893.7 | 1891.37 | 1891.37 | 1899.46 | 1899.46 | 1893.75 | 1899.46 | 1899.46
1101000137 | TALA DE ARBOL DE 0.50 M DE DIAMETRO Y DE 3.5 M DE ALTURA. INCLUYE: DESARRAME, DESENRAICE, MANO DE OBRA, HERRAMIENTAS Y ACARREOS DENTRO Y FUERA DE LA OBRA. | PZA | 1356.31 | 1356.31 | 1356.35 | 1356.35 | 1356.35 | 1356.35 | 1356.35 | 1356.35 | 1356.35
1101000138 | LIMPIEZA Y RETIRO DE LODO EN AULA EN CONSTRUCCION PRODUCTO DE INHUNDACION. INCLUYE: TRASPALEO, BOMBEO DE AGUA ESTANCADA, ACARREO DEL MATERIAL EN CARRETILLA A 25 MTS DE DISTANCIA, MANO DE OBRA, HERRAMIENTAS Y ACARREOS DENTRO Y FUERA DE LA OBRA. | M3 | 86.29 | 86.29 | 86.29 | 86.29 | 86.29 | 86.29 | 86.29 | 88.52 | 88.52
1101000139 | TALA DE ARBOLES DE 0.1 A 0.25 M. DE DIAMETRO, INCLUYE: DESRAME, CARGA Y DESCARGA, HERRAMIENTA, MANO D EOBRA, ACARREOS FUERA Y DENTRO DE LA OBRA CON MADERA TROCEADA, CONSIDERAR LA EXTRACCION DE TRONCOS Y DESENRRAICE. | PZA | 1308.71 | 1308.71 | 1308.53 | 1308.53 | 1309.27 | 1309.27 | 1308.75 | 1309.27 | 1309.27
1101000140 | DERRIVO DE PALMERAS DE 12.00 MTS DE ALTURA CON UTILIZACION DE GRUA DE 8 TONELAS, INCLUYE: MANIOBRAS, TROCEADO DE TRONCO CON MOTOSIERRA, ACARREO DE MATERIAL DENTRO Y FUERA DE LA OBRA, ANDAMIOS, MANO DE OBRA Y HERRAMIENTAS. | PZA | 6202.18 | 6202.18 | 6202.33 | 6202.33 | 6202.33 | 6202.33 | 6202.33 | 6202.33 | 6202.33
1101000141 | DESMANTELAMIENTO DE PLAFON DE TABLAROCA. INCLUYE: HERRAMIENTA, MANO DE OBRA Y ACARREOS FUERA Y DENTRO DE LA OBRA. | M2 | 44.61 | 44.61 | 44.61 | 44.61 | 44.61 | 44.61 | 44.61 | 44.61 | 44.61
1101000142 | DESMANTELAMIENTO Y RETIRO DE PUERTA METALICA DE 1.60x0.60 MTS. EN MAMPARA DE CONCRETO ARMADO, INCLUYE: ACARREOS DENTRO Y FUERA DE LA OBRA, HERRAMIENTA, Y MANO DE OBRA. | PZA | 55.57 | 55.57 | 55.57 | 55.57 | 55.57 | 55.57 | 55.57 | 55.57 | 55.57
1101000144 | DESMANTELAMIENTO DE DUELA DE TRIPLAY MACHIMBRADA, INCLUYE: BASTIDOR, LIMPIEZA DEL AREA, HERRAMIENTA, MANO DE OBRA, ACARREOS DENTRO Y FUERA DE LA OBRA. | M2 | 22.07 | 22.07 | 22.07 | 22.07 | 22.07 | 22.07 | 22.07 | 22.07 | 22.07
1101000152 | EXCAVACION EN MATERIAL "B", TODAS LAS ZONAS POR MEDIOS MECANICOS. INCLUYE: EQUIPO. ACARREOS, RETIRO DEL MATERIAL FUERA DE LA OBRA. | M3 | 81.44 | 81.44 | 81.44 | 81.44 | 81.44 | 81.44 | 81.44 | 81.44 | 81.44
1101000153 | DEMOLICION DE MUROS DE TABIQUE O BLOCK CON RECUBRIMIENTO DE AZULEJO EN AMBAS CARAS. INCLUYE: HERRAMIENTA, MANO DE OBRA Y ACARREOS FUERA Y DENTRO DE LA OBRA. | M2 | 37.81 | 37.81 | 37.81 | 37.81 | 37.81 | 37.81 | 37.81 | 37.81 | 37.81
1101000155 | DESMONTE DE MALEZA DE HASTA 1.90 M DE ALTURA CON AYUDA DE EQUIPO MECANICO DESPALMANDO EL TERRENO PARA PODER TRAZAR Y EXCAVAR LINEA DE CONDUCCION HIDRAULICA, INCLUYE; HERRAMIENTA, MANO DE OBRA, TRASPALEOS, ACARREOS DENTRO Y FUERA DE LA OBRA. | M2 | 15.88 | 15.88 | 15.88 | 15.88 | 15.88 | 15.88 | 15.88 | 15.88 | 15.88
1101000158 | RETIRO DE PINTURA ESMALTE EXISTENTE HASTA 4 CAPAS DE PINTURA UTILIZANDO REMOVEDOR, THINNER PARA LIMPIEZA Y ESTOPA. INCLUYE: MATERIAL, MANO DE OBRA, HERRAMIENTAS Y ACARREOS DENTRO Y FUERA DE LA OBRA. | M2 | 45.64 | 45.64 | 45.64 | 45.64 | 45.64 | 45.64 | 45.64 | 45.64 | 45.64
1101000160 | DERRIBE DE ARBOL DE 6.00 MTS. DE ALTURA CON HERRAMIENTA DE MANO (HACHA), INCLUYE: DESRAME, EXTRACCION DE TOCONES DE 1.20 MTS. DE PERIMETRO Y 1.20 MTS. DE PROFUNDIDAD, ASI COMO EL RETIRO DEL MISMO FUERA DE LA OBRA. | PZA | 2091.88 | 2091.88 | 2091.93 | 2091.93 | 2091.93 | 2091.93 | 2091.93 | 2091.93 | 2091.93
1101000164 | DEMOLICION DE CEJA PERIMETRAL DE CONCRETO ARMADO DE 25 CMS. INCLUYE: MANO DE OBRA, HERRAMIENTAS Y ACARREOS DENTRO Y FUERA DE LA OBRA. | M | 64.7 | 64.7 | 64.7 | 64.7 | 64.7 | 64.7 | 64.7 | 64.7 | 64.7
1101000165 | TALA DE ARBOLES Y ARBUSTOS DE DIAMETROS ENTRE 60 Y 70 CMS, Y 7 A 8 MTS DE ALTURA, QUE SE LOCALICEN DENTRO DEL AREA DE CONSTRUCCION, INCLUYE: ACARREOS INTERNOS Y RETIRO DE MATERIAL PRODUCTO DE LA TALA FUERA DE LA OBRA, MANO DE OBRA, EQUIPO Y HERRAMIENTA,. | PZA | 1804.85 | 1804.85 | 1804.89 | 1804.89 | 1804.89 | 1804.89 | 1804.89 | 1804.89 | 1804.89
1101000166 | TALA DE ARBOLES Y ARBUSTOS DE DIAMETROS ENTRE 20 Y 30 CMS, Y 2 A 3 MTS DE ALTURA, QUE SE LOCALICEN DENTRO DEL AREA DE CONSTRUCCION, INCLUYE: ACARREOS INTERNOS Y RETIRO DE MATERIAL PRODUCTO DE LA TALA FUERA DE LA OBRA, MANO DE OBRA, EQUIPO Y HERRAMIENTA,. | PZA | 1118.79 | 1118.79 | 1118.82 | 1118.82 | 1118.82 | 1118.82 | 1118.82 | 1118.82 | 1118.82
1101000167 | TALA DE ARBOLES DE 30 A 40 CMS. DE DIAMETRO, INCL. TROCEADO DE ARBOL, ACARREO FUERA DE LA OBRA, MANO DE OBRA Y HERRAMIENTA NECESARIA. (NO INCL. TOCON) | PZA | 470.2 | 470.2 | 470.21 | 470.21 | 470.21 | 470.21 | 470.21 | 470.21 | 470.21
1101000168 | EXCAVACION A MANO EN TERRENO INVESTIGADO EN OBRA, 0.00 A 2.00 MTS DE PROFUNDIDAD SECCION OBLIGADA. CON SATURACION DE RAIZ. INCLUYE: RATIRO DE RAIZ, AFINE DE TALUDES, ACARREOS FUERA Y DENTRO DE LA OBRA, MANO DE OBRA, HERRAMIENTA, TRASPALEOS, AFINES DE FONDO Y ACHIQUES. | M3 | 127.06 | 127.06 | 127.06 | 127.06 | 127.06 | 127.06 | 127.06 | 127.06 | 127.06
1101000169 | DESMONTAJE DE BASE DE TELEVISOR. INCLUYE: RESANE CON MORTERO CEM-ARENA 1:5, MATERIAL, MANO DE OBRA, HERRAMIENTAS Y ACARREOS DENTRO Y FUERA DE LA OBRA. | PZA | 193.1 | 193.79 | 195.37 | 194.24 | 197.55 | 196.69 | 192.36 | 195.75 | 197.55
1101000171 | DEMOLICION DE LETRINA EXISTENTE, INCLUYE: DEMOLICION DE CIMIENTOS, MURO DE TABIQUE, CADENAS, CASTILLOS, LOSA, PISO DE CONCRETO, DESMONTAJE DE MUEBLES SANITARIOS, HERRAMIENTA, MANO DE OBRA, ACARREOS DENTRO Y FUERA DE LA OBRA. | M3 | 919.23 | 919.23 | 919.25 | 919.25 | 919.25 | 919.25 | 919.25 | 919.25 | 919.25
1101000172 | DESMANTELAMIENTO DE LETRINA EXISTENTE, INCLUYE: DESMANTELAMIENTO DE TECHUMBRE DE LAMINA Y PUERTAS, HERRAMIENTAS, MANO DE OBRA, ACARREOS DENTRO Y FUERA DE LA OBRA. | PZA | 815.01 | 815.01 | 815.27 | 814.31 | 815.27 | 815.03 | 815.03 | 815.27 | 815.27
1101000173 | DEMOLICION DE MUROS DE PIEDRA, INCLUYE ACARREO DE ESCOMBRO FUERA DE LA OBRA DEL MATERIAL NO UTILIZABLE. | M3 | 501.34 | 501.34 | 501.36 | 501.36 | 501.36 | 501.36 | 501.36 | 501.36 | 501.36
1101000174 | DESMANTELAMIENTO DE PLAFON DE MADERA A BASE DE DUELA, HASTA 3.0 MTS DE ALTURA, INCLUYE: HERRAMIENTA, MANO DE OBRA Y ACARREOS FUERA Y DENTRO DE LA OBRA. | M2 | 61.46 | 61.46 | 61.46 | 61.46 | 61.46 | 61.46 | 61.46 | 61.46 | 61.46
1101000175 | DESMANTELAMIENTO DE PUERTA, VENTANA Y PORTONES, MARCO, CONTRAMARCOS, A BASE DE PERFIL TUBULAR, DE 2.5 X 5 CMS. DE ESPESOR INCLUYE: HERRAMIENTA, MANO DE OBRA Y TODO LO NECESARIO PARA SU EJECUCION. | M2 | 90.88 | 90.88 | 90.88 | 90.88 | 90.88 | 90.88 | 90.88 | 90.88 | 90.88
1101000176 | DESMANTELAMIENTO DE CANCELERIA DE ALUMINIO SIN RECUPERACION DEL MATERIAL, INCLUYE: HERRAMIENTA, MANO DE OBRA Y ACARREOS FUERA Y DENTRO DE LA OBRA. | M2 | 37.55 | 37.55 | 37.5 | 37.5 | 37.64 | 37.64 | 37.55 | 37.64 | 37.64
1101000177 | DESMANTELAMIENTO DE CRISTAL CLARO DE 6 MM EN FIJOS SIN RECUPERACION DEL MATERIAL, INCLUYE: HERRAMIENTA, MANO DE OBRA Y ACARREOS FUERA Y DENTRO DE LA OBRA. | M2 | 21.9 | 21.9 | 21.91 | 21.91 | 21.91 | 21.91 | 21.91 | 21.91 | 21.91
1101000178 | DEMOLICION DE CONCRETO F'C= 250 KG/CM2 EN CIMENTACIONES INCLUYE: MANO DE OBRA, HERRAMIENTA Y ACARREOS DENTRO Y FUERA DE OBRA | M3 | 372.29 | 372.29 | 372.3 | 372.3 | 372.3 | 372.3 | 372.3 | 372.3 | 372.3
1101000179 | RUPTURA DE PISO DE CONCRETO DE 10 CMS DE ESPESOR, INCLUYE: HERRAMIENTA, MANO DE OBRA Y ACARREOS DENTRO Y FUERA DE LA OBRA | M2 | 68.61 | 68.61 | 68.61 | 68.61 | 68.61 | 68.61 | 68.61 | 68.61 | 68.61
1101000180 | DESASOLVE DE LOSA DE AZOTEA DEL PRODUCTO DEL MATERIAL VEGETAL ACUMULADO SOBRE LA MISMA CON UN ESPESOR PROMEDIO DE 30 CMS.INCLUYE: BAJAR EL MATERIAL HASTA LA PLANTA BAJA,HERRAMIENTA, MANO DE OBRA Y ACARREOS FUERA Y DENTRO DE LA OBRA. | M3 | 341.16 | 341.16 | 341.17 | 341.17 | 341.17 | 341.17 | 341.17 | 341.17 | 341.17
1101000181 | DEMOLICION DE MURO DE CONCRETO ARMADO CON UN ESPESOR DE 0.20 M. INCLUYE: MANO DE OBRA, HERRAMIENTAS, ACARREOS DENTRO DE LA OBRA, HASTA 60 M. Y FUERA DE LA OBRA ACARREO LIBRE, INCLUYEN ZAPATAS DE CONCRETO ARMADO, CONTRAFUERTES DE CONCRETO ARMADO CON MEDIADAS 0.20x0.50M, CADENAS Y CASTILLOS DE 15x20 CM. NO INCLUYE EXCAVACIONES | M3 | 785.3 | 785.3 | 785.32 | 785.32 | 785.32 | 785.32 | 785.32 | 785.32 | 785.32
1101000185 | CONSTRUCCION DE ADEME A BASE DE CIMBRA COMUN PARA EVITAR AZOLVE EN AREA DE CONSTRUCCION DE MURO DE CONTENSION Y CONTENER TALUD. INCLUYE: CIMBRA, BARROTES, POLINES, MATERIAL, MANO DE OBRA, HERRAMIENTAS Y ACARREOS DENTRO Y FUERA DE LA OBRA. | M2 | 237.9 | 237.9 | 239.81 | 235.06 | 239.84 | 239.59 | 237.83 | 239.43 | 239.84
1101000186 | DEMOLICION DE LOSA TAPA DE CISTERNA DE CONCRETO ARMADO DE 5.00x4.00x0.20 MTS CON VARILLA No. 4 A 0.20 CMS. INCLUYE MANO DE OBRA, HERRAMIENTAS, FLETES Y ACARREOS Y CORTE DE VARILLAS Y RETIRO DE MATERIALES SOBRANTES FUERA Y DENTRO DE LA OBRA. | M2 | 90.2 | 90.2 | 90.2 | 90.2 | 90.2 | 90.2 | 90.2 | 90.2 | 90.2
1101000187 | DESMONTAJE DE MALLA CICLONICA, ALAMBRADO DE PUAS, EXISTENTES EN COLINDANCIA DEL PLANTEL HASTA UNA ALTURA DE 2.50 MTS CON RECUPERACION. INCLUYE: DEMOLICION DE MUROS DONDE SE ENCUENTRA AHOGADO, CON UN ESPESOR DE 0.40x1.05 MTS, ACARREOS DENTRO Y FUERA DE LA OBRA, MANO DE OBRA, HERRAMIENTA, CONCRETO F´C=100 KG/CM2, COLOCACION DE MALLA CICLONICA PROVISIONAL A UN METRO DEL EJE QUE SE RETIRO. | M | 110.62 | 111.88 | 116.76 | 113.42 | 121.2 | 119.93 | 110.12 | 120.04 | 121.2
1101000188 | DEMOLICION DE TANQUE SUPERFICIAL DE MUROS DE TABIQUE , CADENAS Y CASTILLOS DE CONCRETO ARMADO DE 1.80x1.30x1.20 MTS. INCLUYE MANO DE OBRA, HERRAMIENTAS, FLETES Y ACARREOS Y RETIRO DE MATERIALES SOBRANTES FUERA Y DENTRO DE LA OBRA. | M2 | 58.66 | 58.66 | 58.66 | 58.66 | 58.66 | 58.66 | 58.66 | 58.66 | 58.66
1101000189 | DEMOLICION DE POZO ABSORCION DE 2.00x2.40 MTS DE ALRUTA HECHO CON TABICON DE CONCRETO SIMPLE. INCLUYE: MANO DE OBRA, HERRAMIENTAS, DESASOLVE DE LODOS POR MEDIO DE BOMBEO DE ACHIQUE, LA DEMOLICION Y EL RETIRO DE MATERIAL SOBRANTE FUERA Y DENTRO DE LA OBRA. | PZA | 1348.68 | 1348.68 | 1348.71 | 1348.71 | 1348.71 | 1348.71 | 1348.71 | 1348.71 | 1348.71
1101000190 | DESMANTELAMIENTO DE TEJA DE BARRO DE 0.40X0.15 MTS. EXISTENTE EN LOSA DE AZOTEA. INCLUYE: DEMOLICION DE MORTERO CEM-ARE 1:5, HERRAMIENTA, MANO DE OBRA Y ACARREOS FUERA Y DENTRO DE LA OBRA. | M2 | 27.91 | 27.91 | 27.91 | 27.91 | 27.91 | 27.91 | 27.91 | 27.91 | 27.91
1101000191 | DESMONTAJE Y MONTAJE DE LUMINARIAS EXISTENTES A CUALQUIER ALTURA, INCLUYE: LIMPIEZA GENERAL, INSTALACIONES, PRUEBAS, HERRAMIENTA, MANO DE OBRA, ACARREOS FUERA Y DENTRO DE LA OBRA, TODO LO NECESARIO PARA SU BUEN FUNCIONAMIENTO. | PZA | 126.47 | 126.47 | 126.47 | 126.47 | 126.47 | 126.47 | 126.47 | 126.47 | 126.47
1101000192 | RETIRO DE IMPERMEABILIZANTE EN FRIO A BASE DE DOS MEMBRANAS, PINTURA, RASPADO CON CEPILLO DE ALAMBRE, LIMPIEZA, BAJAR EL MATERIAL DESMANTELADO DE LA AZOTEA A BASE DE CUBETAS Y CUERDA, ACARREO A 20 MTRS, HASTA 6 MTRS DE ALTURA, INCL. MANO DE OBRA | M2 | 36.61 | 36.61 | 36.61 | 36.61 | 36.61 | 36.61 | 36.61 | 36.61 | 36.61
1101000195 | DEMOLICION DE CISTERNA DE 6 M3 INCLUYE: MANO DE OBRA, HERRAMIENTA Y ACARREOS DENTRO Y FUERA DE OBRA | PZA | 2046.98 | 2046.98 | 2047.03 | 2047.03 | 2047.03 | 2047.03 | 2047.03 | 2047.03 | 2047.03
1101000196 | DESMANTELAMIENTO DE MURO A BASE DE TRIPLAY DE 16 MM. INCLUYE: RECUPERACION DE MADERA, HERRAMIENTA, MANO DE OBRA Y ACARREOS | M2 | 35.31 | 35.31 | 35.31 | 35.31 | 35.31 | 35.31 | 35.31 | 35.31 | 35.31
1101000197 | DERRIBO DE PALMERAS CON ALTURA PROMEDIO DE 6 MTS. INCLUYE: TRAMITES NECESARIOS ANTE EL H. AYUNTAMIENTO PARA SU AUTORIZACION, ACARREOS DENTRO Y FUERA DE LA OBRA, MANO DE OBRA Y HERRAMIENTAS. | PZA | 4096.79 | 4096.79 | 4096.9 | 4096.9 | 4096.9 | 4096.9 | 4096.9 | 4096.9 | 4096.9
1101000199 | DERRIBO DE ARBOLES EXISTENTES DE 2.80 A 1.65 MTS DE PERIMETRO Y 9.50 MTS DE ALTURA, PARA LA LIMPIEZA DE LA ZONA DE TRAZO DE EDIFICIO, CON MOTOSIERRA ,INCLUYE: DESRAME, CORTES, MANIOBRAS EN ALTURAS, ACORDONAMIENTO DEL AREA DE TRABAJO, (ESCUELA EN FUNCIONAMIENTO NORMAL) Y DERRIBO DE ARBOL HASTA 80 CMS ARRIBA DEL NIVEL DE TERRENO NATURAL, ACARREOS DE TODO EL MATERIAL PRODUCTO DE EL DERRIBO DE ARBOL HASTA EL BASURERO MUNICIPAL, INCLUYE TRAMITES ANTE EL AYUNTAMIENTO MUNICIPAL. | PZA | 1706.03 | 1706.03 | 1706.08 | 1706.08 | 1706.08 | 1706.08 | 1706.08 | 1706.08 | 1706.08
1101000200 | TRABAJOS DE DESTRONCONAMIENTO DE ARBOLES DE 2.80 HASTAS 1.65 MTS DE PERIMETRO Y 80 CMS DE ALTURA DEL NIVEL DE TERRENO NATURAL, HASTA LA PROFUNDIDAD DE 1.50 MTS QUE ES LA PROFUNDIDAD DE EL DESPLANTE DE EL EDIFICIO, INCLUYE EL RETIRO DE LAS RAICES, ACARREOS FUERA DE LA OBRA HASTA EL BASURERO MUNICIPAL, INCLUYE, EXCAVACION NECESARIA Y DEMOLICIONES DE ESTRUCTURA DE CONCRETO ENCONTRADA EN EL LUGAR. EQUIPO, HERRAMIENTA Y MANO DE OBRA | PZA | 3519.98 | 3519.98 | 3520.07 | 3520.07 | 3520.07 | 3520.07 | 3520.07 | 3520.07 | 3520.07
1101000204 | DEMOLICION DE CEJA PERIMETRAL DE CONCRETO FC=150 KG/CM2 DE 20 CMS. DE ANCHO Y 10 CMS. DE ESPESOR, INCLUYE: HERRAMIENTA, MANO DE OBRA Y ACARREOS FUERA Y DENTRO DE LA OBRA. | M | 20.59 | 20.59 | 20.59 | 20.59 | 20.59 | 20.59 | 20.59 | 20.59 | 20.59
1101000205 | RETIRO Y DESMANTELAMIENTO DE MALLA CICLON PARA CERCADO PERIMETRAL DE 2.00 MTS. DE ALTURA; INCLUYE: MANO DE OBRA, HERRAMIENTA, ACARREOS FUERA Y DENTRO DE LA OBRA Y TODO LO NECESARIO PARA SU CORRECTA EJECUCIÓN. | M | 23.94 | 23.94 | 23.95 | 23.95 | 23.95 | 23.95 | 23.95 | 23.95 | 23.95
1101000206 | TALA DE ÁRBOLES DE 0.10 A 0.25 MTS. DE DIAMETRO DE TRONCO MEDIDO A 1.00 METRO DEL NIVEL DEL TERRENO NATURAL, CON DERRIBE, DESRAME, CARGA , ACARREO Y DESCARGA DENTRO DE LA OBRA, CON MADERA TROCEADA A DISPOSICIÓN DE LA DEPENDENCIA, INCLUYE: HERRAMIENTA MENOR, MANO DE OBRA, ACARREOS FUERA Y DENTRO DE LA OBRA Y TODO LO NECESARIO PARA SU CORRECTA EJECUCION.(NO SE INCLUYE: EXTRACCIÓN DE TRONCOS NI DESENRAICE) | PZA | 432.72 | 432.72 | 432.73 | 432.73 | 432.73 | 432.73 | 432.73 | 432.73 | 432.73
1101000206 | TALA DE ÁRBOLES DE 0.10 A 0.25 MTS. DE DIAMETRO DE TRONCO MEDIDO A 1.00 METRO DEL NIVEL DEL TERRENO NATURAL, CON DERRIBE, DESRAME, CARGA , ACARREO Y DESCARGA DENTRO DE LA OBRA, CON MADERA TROCEADA A DISPOSICIÓN DE LA DEPENDENCIA, INCLUYE: HERRAMIENTA MENOR, MANO DE OBRA, ACARREOS FUERA Y DENTRO DE LA OBRA Y TODO LO NECESARIO PARA SU CORRECTA EJECUCION.(NO SE INCLUYE: EXTRACCIÓN DE TRONCOS NI DESENRAICE) | PZA | 432.72 | 432.72 | 432.73 | 432.73 | 432.73 | 432.73 | 432.73 | 432.73 | 432.73
1101000209 | RANURADO DE PISO DE CONCRETO ANCHO DE 5 A 10 CMS, Y ESPESOR DE 10 CMS. PARA OCULTAR TUBERIA ELECTRICA, INCLUYE: RELLENO, RESANE CON CONCRETO F¨C=100 KG/CM2, MATERILAES, HERRAMIENTAS, MANO DE OBRA Y ACARREOS DENTRO Y FUERA DE LA OBRA. | M | 124.37 | 124.91 | 126.82 | 125.52 | 128.6 | 128.07 | 123.62 | 127.87 | 128.6
1101000215 | TRAZO, NIVELACIÓN Y VERIFICACIÓN PERMANENTE CON EQUIPO DE TOPOGRAFÍA DE ALTA PRECISIÓN, ESTABLECIENDO EJES DE REFERENCIA Y BANCOS DE NIVEL, INCLUYE: MATERIALES, HERRAMIENTA, EQUIPO, PLANOS EN FORMATO ELECTRÓNICO Y MANO DE OBRA ASÍ COMO LO NECESARIO PARA SU CORRECTA EJECUCIÓN EN PISTA DE ATLETISMO (GUARNICIONES, DREN PERIMETRAL DE DESAGÜE Y GUARNICIONES EN CAJA DE SALTO Y RIAS) CON TOLERANCIAS MÁXIMAS SEGÚN ESPECIFICACIONES ESTABLECIDAS POR LA IAAF. | M2 | 10.95 | 10.99 | 11.17 | 11.11 | 11.29 | 11.24 | 10.94 | 11.26 | 11.29
1101000216 | DESPALME DE TERRENO, CAPA VEGETAL, ARCILLA, TEZONTLE EN ÁREA DE PISTA Y MEDIAS LUNAS DE 20 CMS. DE ESPESOR CON MEDIOS, MECÁNICOS INCLUYE: ACARREO A 100 MTS. CON MEDIOS MECÁNICOS EN TERRENO PLANO HERRAMIENTA, EQUIPO Y MANO DE OBRA. | M2 | 17.81 | 17.81 | 17.81 | 17.81 | 17.81 | 17.81 | 17.81 | 17.81 | 17.81
1101000217 | EXCAVACIÓN EN CAJA PARA MEJORAMIENTO DE TERRENO, DE 0.00 A 60CMS APROXIMADAMENTE DE PROFUNDIDAD POR MEDIOS MECÁNICOS TODAS LAS ZONAS MATERIAL SECO TIPO II, INCLUYE: HERRAMIENTA, EQUIPO Y MANO DE OBRA ASÍ COMO TODO LO NECESARIO PARA SU CORRECTA EJECUCIÓN. | M3 | 27.9 | 27.9 | 27.91 | 27.91 | 27.91 | 27.91 | 27.91 | 27.91 | 27.91
1101000218 | PLATAFORMA BASE PARA SUPERFICIES DEPORTIVAS A BASE DE MATERIAL CONTROLADO DE LA REGIÓN A UN ESPESOR PROMEDIO DE 20 CM. COMPACTADO AL 90 % PPS, INCLUYE: NIVELACIÓN CON EQUIPO DE TOPOGRAFÍA @ 2.00 M, MATERIALES, MANO DE OBRA, EQUIPO Y CONSUMIBLES. | M2 | 99.67 | 99.67 | 99.67 | 99.67 | 99.67 | 99.67 | 99.67 | 99.67 | 99.67
1101000224 | DESMANTELAMIENTO DE MUEBLE HECHO EN OBRA A BASE DE TABLA ROCA INCLUYE: HERRAMIENTA, MANO DE OBRA, ACARREOS FUERA Y DENTRO DE LA OBRA. | m2 | 64.26 | 64.26 | 64.25 | 64.25 | 64.3 | 64.3 | 64.26 | 64.3 | 64.3
1101022405 | DESRRAME DE ARBOLES DE 1.50 A 10.00 MTS., DE ALTURA INCLUYE: TROCEADO DE RAMAS, ACAREOS FUERA DE LA OBRA A 20 M, HERRAMIENTA MENOR, MANO DE OBRA Y TODO LO NECESARIO PARA SU CORRECTA EJECUCION. | PZA | 2223.26 | 2223.26 | 2223.31 | 2223.31 | 2223.31 | 2223.31 | 2223.31 | 2223.31 | 2223.31
1102000010 | EXCAVACIÓN A MANO TERRENO TIPO "A" INVEST. EN OBRA, CUALQ. PROF. INCL. AFINE DE TALUD. Y ACARR. DENTRO Y FUERA DE OBRA DEL MATERIAL NO UTILIZADO. | M3 | 1385.67 | 1385.67 | 1385.7 | 1385.7 | 1385.7 | 1385.7 | 1385.7 | 1385.7 | 1385.7
1102000011 | EXCAVACION A MANO EN TERRENO TIPO "A" DE 0.0 A 2.00 MTS. DE PROFUNDIDAD SECCION OBLIGADA, INCLUYE: ACHIQUE, AFINE DE TALUDES, ADEME, TRASPALEO, DESASOLVE, HERRAMIENTA, MANO DE OBRA, ACARREOS FUERA Y DENTRO DE LA OBRA, TRASPALEOS Y AFINES DE FONDO. | M3 | 99.66 | 99.66 | 99.66 | 99.66 | 99.66 | 99.66 | 99.66 | 99.66 | 99.66
1102000012 | EXCAVACION CON AYUDA DE EQUIPO MECANICO (COMPRESOR CON ROTOMARTILLO) EN TERRENO TIPO " C " (ROCA MACIZA), 0.00 A 2.00 MTS. DE PROFUNDIDAD SECCION OBLIGADA, INCLUYE: AFINE DE TALUDES, ACARREOS FUERA Y DENTRO DE LA OBRA, HERRAMIENTA, TRASLAPEOS, AFINES DE FONDO Y ACHIQUE. | M3 | 20.82 | 20.82 | 20.82 | 20.82 | 20.82 | 20.82 | 20.82 | 20.82 | 20.82
1102000013 | EXCAVACION EN TERRENO TIPO "C" CON MARTILLO HIDRAULICO MONTADO EN RETROEXCAVADORA, DE 0.0 A 2.00 MTS. DE PROFUNDIDAD SECCION OBLIGADA, INCLUYE: EXTRACCION DE REZAGA, AFINE DE FONDO Y TALUDES, TRASPALEO, DESASOLVE, HERRAMIENTA, MANO DE OBRA, ACARREOS FUERA Y DENTRO DE LA OBRA. | M3 | 394.45 | 394.45 | 394.46 | 394.46 | 394.46 | 394.46 | 394.46 | 394.46 | 394.46
1102000019 | EXCAVACION A MANO EN TERRENO TIPO "C" ATACADO CON MEDIOS MECANICOS INCLUYE: ACHIQUE, AFINE DE TALUDES, ADEME, TRASPALEO, DESASOLVE,RETIRO DE PIEDRA Y REZAGA FUERA DEL AREA DE MANIOBRAS HERRAMIENTA, MANO DE OBRA, ACARREOS FUERA Y DENTRO DE LA OBRA, TRASPALEOS Y AFINES DE FONDO. | M3 | 280.47 | 280.47 | 280.48 | 280.48 | 280.48 | 280.48 | 280.48 | 280.48 | 280.48
1102000021 | EXCAVACION A MANO EN TERRENO INVESTIGADO EN OBRA, DE 0.0 A 2.00 MTS. DE PROFUNDIDAD SECCION OBLIGADA. INCLUYE: ACHIQUE, AFINE DE TALUDES, ADEME, TRASPALEO, DESASOLVE, ACARREOS FUERA Y DENTRO DE LA OBRA, MANO DE OBRA, HERRAMIENTA, TRASPALEOS, AFINES DE FONDO Y ACHIQUES. | M3 | 221.55 | 221.55 | 221.56 | 221.56 | 221.56 | 221.56 | 195.24 | 221.56 | 221.56
1102000022 | EXCAVACION A MANO EN TERRENO INVESTIGADO EN OBRA, MAYOR DE 2.00 MTS DE PROFUNDIDAD SECCION OBLIGADA. INCLUYE: AFINE DE TALUDES, ACARREOS FUERA Y DENTRO DE LA OBRA, MANO DE OBRA, HERRAMIENTA, TRASPALEOS, AFINES DE FONDO Y ACHIQUES. | M3 | 173.84 | 173.84 | 173.93 | 173.83 | 173.93 | 173.92 | 173.85 | 173.93 | 173.93
1102000023 | EXCAVACION A MANO CON MARRO Y CUÑA EN PIEDRA DE 0.00 A 2.00 MTS. DE PROFUNDIDAD, SECCION OBLIGADA; INCL.: AFINE DE TALUDES, ACARREOS FUERA Y DENTRO DE LA OBRA, MANO DE OBRA, HERRAMIENTA, TRASPALEOS Y AFINE DE FONDO. | M3 | 412.39 | 412.39 | 412.4 | 412.4 | 412.4 | 412.4 | 412.4 | 412.4 | 412.4
1102000025 | EXCAVACION A MANO EN TERRENO TIPO "B" DE 0.0 A 2.00 MTS. DE PROFUNDIDAD SECCION OBLIGADA INCLUYE: ACHIQUE, AFINE DE TALUDES, ADEME, TRASPALEO, DESASOLVE, , HERRAMIENTA, MANO DE OBRA, ACARREOS FUERA Y DENTRO DE LA OBRA, TRASPALEOS Y AFINES DE FONDO. | M3 | 227.18 | 227.18 | 227.18 | 227.18 | 227.18 | 227.18 | 227.18 | 227.18 | 227.18
1102000031 | EXCAVACION A MANO EN TERRENO TIPO "C" DE 0.0 A 2.00 MTS. DE PROFUNDIDAD SECCION OBLIGADA INCLUYE: ACHIQUE, AFINE DE TALUDES, ADEME, TRASPALEO, DESASOLVE, , HERRAMIENTA, MANO DE OBRA, ACARREOS FUERA Y DENTRO DE LA OBRA, TRASPALEOS Y AFINES DE FONDO. | M3 | 367.5 | 367.5 | 367.51 | 367.51 | 367.51 | 367.51 | 367.51 | 367.51 | 367.51
1102000032 | EXCAVACION A MANO EN TERRENO TIPO "C" A CUALQUIER PROFUNDIDAD SECCION OBLIGADA INCLUYE: ACHIQUE, AFINE DE TALUDES, ADEME, TRASPALEO, DESASOLVE, , HERRAMIENTA, MANO DE OBRA, ACARREOS FUERA Y DENTRO DE LA OBRA, TRASPALEOS Y AFINES DE FONDO. | M3 | 420.67 | 420.67 | 420.76 | 420.66 | 420.76 | 420.74 | 420.68 | 420.76 | 420.76
1102000033 | EXCAVACION EN TERRENO TIPO "B" EN SECO DE 0.0 A 2.00 MTS. DE PROFUNDIDAD, CON AUXILIO DE EQUIPO NEUMATICO, INCL.: TRASPALEOS, AFINES DE FONDO, ACHIQUE, AFINE DE TALUDES, ADEME, DESASOLVE, HERRAMIENTA, MANO DE OBRA Y ACARREOS FUERA Y DENTRO DE LA OBRA. | M3 | 118.61 | 118.61 | 118.61 | 118.61 | 118.61 | 118.61 | 118.61 | 118.61 | 118.61
1102000034 | EXCAVACION A MANO EN TERRENO TIPO "C" CON MARRO, CUÑA, BARRETA O BARRETON SEGUN SEA EL CASO, A CUALQUIER PROFUNDIDAD SECCION OBLIGADA, INCLUYE: ACHIQUE, AFINE DE TALUDES, ADEME, TRASPALEO, AFINES DE FONDO, DESASOLVE, HERRAMIENTA, MANO DE OBRA, ACARREOS FUERA Y DENTRO DE LA OBRA. | M3 | 289.89 | 289.89 | 289.9 | 289.9 | 289.9 | 289.9 | 289.9 | 289.9 | 289.9
1102000036 | EXCAVACION A MAQUINA EN CAJA, MATERIAL TIPO "B", EN SECO, A CUALQUIER PROFUNDIDAD INCLUYE: CORTE, ACAMELLONADO DE MATERIAL, ACHIQUE, AFINE DE TALUDES, ADEME, TRASPALEO, DESASOLVE, HERRAMIENTA, MANO DE OBRA, ACARREOS FUERA Y DENTRO DE LA OBRA, VOLUMEN MEDIDO EN BANCO. | M3 | 61.67 | 61.67 | 61.67 | 61.67 | 61.67 | 61.67 | 61.67 | 61.67 | 61.67
1102000037 | EXCAVACION A MANO PARA DESPLANTE EN ESTRUCTURAS, EN MATERIAL "B", EN SECO, CON AFLOJE Y EXTRACCION DEL MATERIAL, AMACICE O LIMPIEZA DE PLANTILLA Y TALUDES, REMOCION, ACARREO HASTA 10 M. DENTRO DE LA MISMA Y TRASLAPEOS VERTICALES PARA SU EXTRACCION EXCAVACION DE 0.00 A 2.00 M. DE PROFUNDIDAD. | M3 | 155.91 | 155.91 | 155.91 | 155.91 | 155.91 | 155.91 | 155.91 | 155.91 | 155.91
1102000038 | EXCAVACION SIN USO DE EXPLOSIVOS Y EXTRACCION DE REZAGA A MANO PARA DESPLANTE DE ESTRUCTURAS, EN MATERIAL "C", EN SECO, AFLOJE Y EXTRACCION DEL MATERIAL CON EQUIPO HIDRONEUMATICO, AMACICE O LIMPIEZA DE PLANTILLA Y TALUDES Y REMOCION EXCAVACION DE 0.00 A 2.00 M DE PROFUNDIDAD. | M3 | 193.94 | 193.94 | 193.95 | 193.95 | 193.95 | 193.95 | 193.95 | 193.95 | 193.95
1102000039 | EXCAVACION CON MAQUINARIA A CIELO ABIERTO, EN AREA DE JARDINERAS, EN MATERIAL INVESTIGADO EN OBRA, A CUALQUIER PROFUNDIDAD INCLUYE: CORTE, ACAMELLONADO DE MATERIAL, MANO DE OBRA, ACARREOS DENTRO Y FUERA DE LA OBRA | M3 | 141.37 | 141.37 | 141.37 | 141.37 | 141.37 | 141.37 | 141.37 | 141.37 | 141.37
1102000045 | EXCAVACION CON AYUDA MECANICA Y EXPLOSIVOS EN MATERIAL TIPO "C" CON PRESENCIA DE ROCAS MAYORES DE 1.00 M3 A UNA PROFUNDIDAD DE 0.00 A 3.00 MTS. SECCION OBLIGADA, INCLUYE: BARRENOS Y POLVORA PARA FRACTURAR LAS ROCAS, EXTRACCION CON MAQUINA, AFINE DE TALUDES, ACARREOS DENTRO Y FUERA DE LA OBRA, HERRAMIENTA, TRASPALEOS, AFINES DE FONDO Y ACHIQUES. | M3 | 472.12 | 472.12 | 472.13 | 472.13 | 472.13 | 472.13 | 472.13 | 472.13 | 472.13
1102000051 | EXCAVACION A MANO EN TERRENO INVESTIGADO EN OBRA PARA FORMACION DE PLAZAS CIVICAS, CANCHAS DEPORTIVAS Y DESPLANTE DE EDIFICIOS, A CUALQUIER PROFUNDIDAD INCLUYE: ACHIQUE, AFINE DE TALUDES, ADEME, TRASPALEO, DESASOLVE, ACARREOS FUERA Y DENTRO DE LA OBRA, HERRAMIENTA Y MANO DE OBRA. | M3 | 174.15 | 174.15 | 174.15 | 174.15 | 174.15 | 174.15 | 174.15 | 174.15 | 174.15
1102000052 | EXCAVACION EN TERRENO INVESTIGADO EN OBRA DE 0.0 A 2.50 MTS. DE PROFUNDIDAD SECCION OBLIGADA PARA DESPALME DE EDIFICIOS, PLAZAS CIVICAS Y CANCHAS DEPORTIVAS, INCLUYE: DESPALME DE TERRENO, AFINE DE TALUDES, AFINE DE FONDO, TRASPALEOS,ACHIQUE, AFINE DE TALUDES, ADEME, DESASOLVE, HERRAMIENTA, MANO DE OBRA Y ACARREOS FUERA Y DENTRO DE LA OBRA. | M3 | 170.28 | 170.28 | 170.28 | 170.28 | 170.28 | 170.28 | 170.28 | 170.28 | 170.28
1102000053 | EXCAVACION EN TERRENO INVESTIGADO EN OBRA A CUALQUIER PROFUNDIDAD CON AYUDA DE EQUIPO MACANICO, INCLUYENDO: TRASPALEOS AFINE DE FONDO, ACHIQUE, AFINE DE TALUDES, ADEME, TRASPALEO, DESASOLVE, HERRAMIENTA, MANO DE OBRA Y ACARREOS FUERA Y DENTRO DE LA OBRA. | M3 | 85.44 | 85.44 | 85.44 | 85.44 | 85.44 | 85.44 | 85.44 | 85.44 | 85.44
1102000054 | EXCAVACION PARA CORTE DE TERRENO SUPERFICIE CON PIEDRA Y CON DEMASIADO LODO EN TERRENO INVESTIGADO EN OBRA DE 0.00 A 2.50 MTS. DE PROFUNDIDAD CON AYUDA DE EQUIPO MACANICO, INCLUYENDO: TRASPALEOS, DESAZOLVES, AFINE DE FONDO, TALUDES, HERRAMIENTA, MANO DE OBRA Y ACARREOS FUERA Y DENTRO DE LA OBRA. | M3 | 320.22 | 320.22 | 320.23 | 320.23 | 320.23 | 320.23 | 320.23 | 320.23 | 320.23
1102000055 | EXCAVACION EN TERRENO TIPO C EN SECO A CUALQUIER PROFUNDIDAD CON AYUDA DE EQUIPO MACANICO, INCLUYENDO: TRASPALEOS AFINE DE FONDO, ACHIQUE, AFINE DE TALUDES, ADEME, TRASPALEO, DESASOLVE, HERRAMIENTA, MANO DE OBRA Y ACARREOS FUERA Y DENTRO DE LA OBRA. | M3 | 126.01 | 126.01 | 126.01 | 126.01 | 126.01 | 126.01 | 126.01 | 126.01 | 126.01
1102000056 | EXCAVACION A MAQUINA EN CAJA, MATERIAL TIPO "B" CON ALTO CONTENIDO DE AGUA, INCLUYE: CORTE, ACAMELLONADO DEL MATERIAL Y ACARREOS FUERA Y DENTRO DE LA OBRA, ACARREO DEL 100% DEL MATERIAL PRODUCTO DEL CORTE A FUERA DE LA OBRA (9 KMS. PROMEDIO) VOLUMEN MEDIDO EN BANCO. | M3 | 178.3 | 178.3 | 178.3 | 178.3 | 178.3 | 178.3 | 178.3 | 178.3 | 178.3
1102000057 | EXCAVACION A MANO EN TERRENO TIPO "C" A BASE DE MARRO, PUNZON Y UNIDAD HIDRAULICA DE 13 HP C/ MANGUERA Y MARTILLO, DE 0.00 A 2.00 MTS DE PROFUNDIDAD SECCION OBLIGADA. INCLUYE: AFINE DE TALUDES, ACARREOS FUERA Y DENTRO DE LA OBRA, MANO DE OBRA, HERRAMIENTA, TRASPALEOS, AFINES DE FONDO Y ACHIQUES. | M3 | 356.56 | 356.56 | 356.57 | 356.57 | 356.57 | 356.57 | 356.57 | 356.57 | 356.57
1102000058 | EXCAVACION A MANO EN TERRENO TIPO "B" PARA FORMACION DE PLAZAS CIVICAS, CANCHAS DEPORTIVAS Y DESPLANTE DE EDIFICIOS, A CUALQUIER PROFUNDIDAD INCLUYE: ACARREOS FUERA Y DENTRO DE LA OBRA, HERRAMIENTA Y MANO DE OBRA. | M3 | 179.62 | 179.62 | 179.63 | 179.63 | 179.63 | 179.63 | 179.63 | 179.63 | 179.63
1102000059 | EXCAVACION CON MEDIOS MECANICOS EN TERRENO TIPO "C" DE 0.0 A 2.00 MTS. DE PROFUNDIDAD SECCION OBLIGADA INCLUYE: AFINE DE TALUDES, ACARREOS DENTRO Y FUERA DE LA OBRA, MANO DE OBRA, HERRAMIENTAS, TRASPALEOS, AFINE DE FONDO Y ACHIQUES. | M3 | 216.58 | 216.58 | 216.59 | 216.59 | 216.59 | 216.59 | 216.59 | 216.59 | 216.59
1102000060 | EXCAVACION CON MEDIOS MECANICOS EN TERRENO TIPO "C" PARA FORMACION DE PLAZAS CIVICAS, CANCHAS DEPORTIVAS Y DESPLANTE DE EDIFICIOS, A CUALQUIER PROFUNDIDAD. INCLUYE:AFINE DE TALUDES, ACARREOS FUERA Y DENTRO DE LA OBRA, HERRAMIENTA Y MANO DE OBRA, TRASPALEOS, AFINE DE FONDOS Y ACHIQUES. | M3 | 197 | 197 | 197 | 197 | 197 | 197 | 197 | 197 | 197
1102000061 | EXCAVACION A MANO EN TERRENO INVESTIGADO EN OBRA PARA FORMACION DE PLAZAS CIVICAS, CANCHAS DEPORTIVAS Y DESPLANTE DE EDIFICIOS, INCLUYE: ACARREOS FUERA Y DENTRO DE LA OBRA, HERRAMIENTA Y MANO DE OBRA. | M3 | 137.22 | 137.22 | 137.22 | 137.22 | 137.22 | 137.22 | 137.22 | 137.22 | 137.22
1102000062 | EXCAVACION EN TERRENO TIPO "C" EN SECO DE 0.00 A 2.00 METROS DE PROFUNDIDAD, CON AUXILIO DE EQUIPO MECANICO; INCLUYE: ACARREO A 20 METROS, AFINES DE TALUDES, TRASPALEOS, AFINES DE FONDO, HERRAMIENTA MENOR Y MANO DE OBRA. INCLUYE TODO LO NECESARIO PARA SU CORRECTA EJECUCION. | M3 | 220.39 | 220.39 | 220.4 | 220.4 | 220.4 | 220.4 | 220.4 | 220.4 | 220.4
1102000063 | EXCAVACION A MANO EN TERRENO TIPO "C" EN SECO, INCLUYE: AFLOJE Y EXTRACCION DEL MATERIAL, AMACICE O LIMPIEZA DE PLANTILLA Y TALUDES, REMOCION, TRASPALEOS VERTICALES PARA SU EXTRACCION Y CONSERVACION DE LA EXCAVACION HASTA LA INSTALACION SATISFACTORIA DE LA ESTRUCTURA, ACOPIO, ACARREO DE ESCOMBRO FUERA Y DENTRO DE LA OBRA, DE 0.00 A 2.00 M DE PROFUNDIDAD, MANO DE OBRA Y HERRAMIENTA. | M3 | 397.71 | 397.71 | 397.72 | 397.72 | 397.72 | 397.72 | 397.72 | 397.72 | 397.72
1102000081 | EXCAVACION A MAQUINA EN BANCO, MATERIAL TIPO "B", A CUALQUIER PROFUNDIDAD, INCLUYE: CORTE, ACAMELLONADO DEL MATERIAL, ACHIQUE, AFINE DE TALUDES, ADEME, TRASPALEO, DESASOLVE, HERRAMIENTA, MANO DE OBRA Y ACARREOS FUERA Y DENTRO DE LA OBRA, PARA FORMACION DE PLATAFORMAS. | M3 | 41.34 | 41.34 | 41.34 | 41.34 | 41.34 | 41.34 | 41.34 | 41.34 | 41.34
1102000082 | EXCAVACION A MANO EN TERRENO INVESTIGADO EN OBRA, 2.00 A 4.00 MTS DE PROFUNDIDAD EN POZO ARTESIANO, INCLUYE: AFINE DE TALUDES, ACARREOS FUERA Y DENTRO DE LA OBRA, MANO DE OBRA, TRASLAPEOS, AFINES DE FONDO Y ACHIQUES. | M3 | 296.78 | 296.78 | 296.79 | 296.79 | 296.79 | 296.79 | 296.79 | 296.79 | 296.79
1102000083 | EXCAVACION A MANO EN TERRENO INVESTIGADO EN OBRA, 4.00 A 6.00 MTS DE PROFUNDIDAD EN POZO ARTESIANO, INCLUYE: AFINE DE TALUDES, ACARREOS FUERA Y DENTRO DE LA OBRA, MANO DE OBRA, TRASLAPEOS, AFINES DE FONDO Y ACHIQUES. | M3 | 365.39 | 365.39 | 365.4 | 365.4 | 365.4 | 365.4 | 365.4 | 365.4 | 365.4
1102000084 | EXCAVACION A MANO EN TERRENO INVESTIGADO EN OBRA, 6.00 A 8.00 MTS DE PROFUNDIDAD EN POZO ARTESIANO, INCLUYE: AFINE DE TALUDES, ACARREOS FUERA Y DENTRO DE LA OBRA, MANO DE OBRA, TRASLAPEOS, AFINES DE FONDO Y ACHIQUES. | M3 | 446.98 | 446.98 | 446.99 | 446.99 | 446.99 | 446.99 | 446.99 | 446.99 | 446.99
1102000085 | EXCAVACION A MANO EN TERRENO INVESTIGADO EN OBRA, 8.00 A 10.00 MTS DE PROFUNDIDAD EN POZO ARTESIANO, INCLUYE: AFINE DE TALUDES, ACARREOS FUERA Y DENTRO DE LA OBRA, MANO DE OBRA, TRASLAPEOS, AFINES DE FONDO Y ACHIQUES. | M3 | 585.31 | 585.31 | 585.33 | 585.33 | 585.33 | 585.33 | 585.33 | 585.33 | 585.33
1102000111 | EXCAVACION A MANO EN TERRENO TIPO "A" DE 2.0 0 A 4.00 MTS. DE PROFUNDIDAD SECCION OBLIGADA, INCLUYE: AFINE DE TALUDES, HERRAMIENTA, MANO DE OBRA, ACARREOS FUERA Y DENTRO DE LA OBRA, TRASPALEOS Y AFINES DE FONDO. | M3 | 125.04 | 125.04 | 125.08 | 125.04 | 125.08 | 125.07 | 125.04 | 125.08 | 125.08
1102000112 | TRASPALEO 2.00m VERT.3.00m HTAL MAT I-II | M3 | 31.91 | 31.91 | 31.91 | 31.91 | 31.91 | 31.91 | 31.91 | 31.91 | 31.91
1102000113 | TRASPALEO 2.00m VERT.3.00m HTAL MAT III | M3 | 41.57 | 41.57 | 41.57 | 41.57 | 41.57 | 41.57 | 41.57 | 41.57 | 41.57
1102000114 | TRASPALEO HTAL MAT I ABUND DIST 3.00m | M3 | 31.91 | 31.91 | 31.91 | 31.91 | 31.91 | 31.91 | 31.91 | 31.91 | 31.91
1102000115 | TRASPALEO HTAL MAT II ABUND DIST 3.00m | M3 | 39.88 | 39.88 | 39.88 | 39.88 | 39.88 | 39.88 | 39.88 | 39.88 | 39.88
1102000116 | TRASPALEO HTAL MAT II-A ABUND DIST 3.00m | M3 | 41.57 | 41.57 | 41.57 | 41.57 | 41.57 | 41.57 | 41.57 | 41.57 | 41.57
1102000117 | TRASPALEO VTAL MAT I ABUND ALT 2.00m | M3 | 64.71 | 64.71 | 64.71 | 64.71 | 64.71 | 64.71 | 64.71 | 64.71 | 64.71
1102000118 | TRASPALEO VTAL MAT II ABUND ALT 2.00m | M3 | 40.85 | 40.85 | 40.85 | 40.85 | 40.85 | 40.85 | 40.85 | 40.85 | 40.85
1102000119 | TRASPALEO VTAL MAT II-A ABUND ALT 2.00m | M3 | 42.9 | 42.9 | 42.9 | 42.9 | 42.9 | 42.9 | 42.9 | 42.9 | 42.9
1102000120 | TRASPALEO HTAL MAT III ABUND ALT 2.00m | M3 | 171.52 | 171.52 | 171.53 | 171.53 | 171.53 | 171.53 | 171.53 | 171.53 | 171.53
1102000121 | ENTARIMADO P/TRASP VERT EXC 2-4m ALT | M3 | 53.42 | 53.42 | 53.49 | 53.4 | 53.49 | 53.48 | 53.42 | 53.49 | 53.49
1102000122 | ENTARIMADO P/TRASP VERT EXC 4-6m ALT | M3 | 129.32 | 129.32 | 129.79 | 129.2 | 129.79 | 129.68 | 129.32 | 129.79 | 129.79
1102000123 | AFINE EXC MAT I 10cm PROM H=2.00m | M2 | 9.8 | 9.8 | 9.8 | 9.8 | 9.8 | 9.8 | 9.8 | 9.8 | 9.8
1102000124 | AFINE EXC MAT I 10cm PROM H=4.00m | M2 | 25.15 | 25.15 | 25.16 | 25.15 | 25.16 | 25.16 | 25.15 | 25.16 | 25.16
1102000125 | AFINE EXC MAT II 10CM PROM H=2.00m | M2 | 19.06 | 19.06 | 19.06 | 19.06 | 19.06 | 19.06 | 19.06 | 19.06 | 19.06
1102000126 | AFINE EXC MAT II 10CM PROM H=4.00m | M2 | 25.74 | 25.74 | 25.75 | 25.74 | 25.75 | 25.75 | 25.74 | 25.75 | 25.75
1102000127 | EXCAVACION CON EQUIPO NEUMATICO QUE CONSTA DE COMPRESOR MCA. INGERSOLL RAND MOD. P185 NECI-07 PARA DOS MARTILLOS MCA. HARPER DE 0.00 A 2.00 MTS. SECCION OBLIGADA, INCLUYE: AFINE DE TALUDES, ACARREOS FUERA Y DENTRO DE LA OBRA, TRASPALEOS, AQCHIQUES, COMBUSTIBLE, LUBRICANTES, PULSETAS TIPO PUNTA DE LAPIZ, HERRAMIENTA, MANO DE OBRA Y ACARREOS DENTRO Y FUERA DE LA OBRA. | M3 | 308.41 | 308.41 | 308.42 | 308.42 | 308.42 | 308.42 | 308.42 | 308.42 | 308.42
1102000128 | EXCAVACIÓN SIN USO DE EXPLOSIVOS Y EXTRACCION DE REZAGA A MANO PARA DESPLANTE DE ESTRUCTURAS, EN MATERIAL TIPO "C", EN SECO, CON PICO, CUÑA Y MARRO A MANO; INCLUYE: EXTRACCIÓN DEL MATERIAL, AMACICE O LIMPIEZA DE PLANTILLA Y TALUDES DE 0.00 A 2.00 M. DE PREOFUNDIDAD, ACARREOS DENTRO Y FUERA DE LA OBRA. | M3 | 343.03 | 343.03 | 343.04 | 343.04 | 343.04 | 343.04 | 343.04 | 343.04 | 343.04
1102000129 | CORTE DE TERRAPLEN DE MATERIAL TIPO "B" Y "C", HASTA 3 MTS. DE ALTURA PARA DESPLANTE DE EDIFICIO CON AYUDA DE EQUIPO MECANICO, INCLUYE: CARGA CON EQUIPO MECANICO PARA MOVIMIENTO DE TIERRA Y TRASLADO EN CAMION VOLTEO DENTRO Y FUERA DE LA OBRA. | M3 | 108.24 | 108.24 | 108.24 | 108.24 | 108.24 | 108.24 | 108.24 | 108.24 | 108.24
1102000130 | CORTE DE TERRENO CON AUXILIO DE EQUIPO MECANICO, INCLUYE: ACAMELLONADO DE MATERIAL, ACARREOS FUERA Y DENTRO DE LA OBRA. | M3 | 320.08 | 320.08 | 320.09 | 320.09 | 320.09 | 320.09 | 320.09 | 320.09 | 320.09
1102000131 | RELLENO DE EXCAVACIONES CON MATERIAL MEJORADO, SUMINISTRADO POR CONALEP, PARA ESTRUCTURAS Y/O PARA ALCANZAR NIVELES DE PROYECTO, EN CAPAS DE 20 CMS DE ESPESOR, COMPACTADO CON PIZON AL 90 %, SEGUN PRUEBA PROCTOR, PREVIA LA INCORPORACION DEL AGUA NECESARIA, INCLUYE:SUMINISTRO Y EXTENDIDO DEL MATERIAL, MEDIDO COMPACTADO. HERRAMIENTA, MANO DE OBRA Y ACARREOS FUERA Y DENTRO DE LA OBRA. | M3 | 80.18 | 80.18 | 80.19 | 80.19 | 80.19 | 80.19 | 80.19 | 80.63 | 80.63
1102000132 | DEMOLICION DE AZULEJO DE 20 x 20 EN MUROS, INCLUYE: MATERIALES, MANO DE OBRA HERRAMIENTA Y EQUIPO, ACARREOS DENTRO Y FUERA DE LA OBRA. | M2 | 35.32 | 35.32 | 35.32 | 35.32 | 35.32 | 35.32 | 35.32 | 35.32 | 35.32
1102000133 | DESMONTAJE DE INSTALACION DE GAS, INCLUYE: DESMONTAJE DE TUBERIA, DESMONTAJE DE TANQUES DE GAS, MATERIALES, MANO DE OBRA, HERRAMIENTA Y EQUIPO. | PZA | 291.7 | 291.7 | 291.7 | 291.7 | 291.7 | 291.7 | 291.7 | 291.7 | 291.7
1102000134 | DEMOLICION DE MUROS DE TABIQUE O BLOCK CON CADENAS Y CASTILLOS APLANADOS EN AMBAS CARAS, DE 0.50 M. DE ANCHO POR 0.84 M. DE ALTO, INCLUYE: HERRAMIENTA, MANO DE OBRA Y ACARREOS FUERA Y DENTRO DE LA OBRA. | PZA | 114.33 | 114.33 | 114.33 | 114.33 | 114.33 | 114.33 | 114.33 | 114.33 | 114.33
1102000135 | DESMONTAJE DE PUERTA METALICA O PREFABRICADA, DE 0.70 A 1.00 MTS. DE ANCHO, POR 2.10 A 2.50 DE ALTO, INC. MATERIALES, MANO DE OBRA, HERRAMIENTA Y EQUIPO, ACARREOS DENTRO Y FUERA DE LA OBRA. | PZA | 240.12 | 240.12 | 240.13 | 240.13 | 240.13 | 240.13 | 240.13 | 240.13 | 240.13
1102000136 | DEMOLICION DE SALIDA SANITARIA, PARA ENCONTRAR, TUBERIA, INCLUYE DESASOLVE DE TUBERIA, MANO DE OBRA, HERRAMIENTA Y EQUIPO, ACARREOS DENTRO Y FUERA DE LA OBRA. | SAL | 219 | 219 | 219 | 219 | 219 | 219 | 219 | 219 | 219
1102000137 | DESMONTAJE DE INSTALACION ELECTRICA DE CONTACTO VISIBLE, INC. MANO DE OBRA, HERRAMIENTA Y EQUIPO, ACARREOS DENTRO Y FUERA DE LA OBRA. | PZA | 222.34 | 222.34 | 222.34 | 222.34 | 222.34 | 222.34 | 222.34 | 222.34 | 222.34
1102000138 | DEMOLICION DE MURO DE TABIQUE, INCLUYENDO RECUBRIMIENTO EN CUALQUIER NIVEL Y ACARREO A 20 M, MANO DE OBRA Y HERRAMIENTA. | M2 | 70.29 | 70.29 | 70.29 | 70.29 | 70.29 | 70.29 | 70.29 | 70.29 | 70.29
1102000139 | DESMANTELAMIENTO DE PROTECCION METALICA DE 1.95x 1.60 MTS., CON RECUPERACION DEL MATERIAL, INCLUYE: MANO DE OBRA, HERRAMIENTA Y ACARREO A 20 MTS. | M2 | 45.43 | 45.43 | 45.43 | 45.43 | 45.43 | 45.43 | 45.43 | 45.43 | 45.43
1102000140 | DESMANTELAMIENTO DE FALSO PLAFON DE MADERA A CUALQUIER ALTURA, CON RECUPERACION DE MATERIAL. INCLUYE. HERRAMIENTAS, MATERIALES, MANO DE OBRA, ACARREOS DENTRO Y FUERA DE LA OBRA. | M2 | 44.14 | 44.14 | 44.14 | 44.14 | 44.14 | 44.14 | 44.14 | 44.14 | 44.14
1102000141 | EXCAVACION A MANO EN TERRENO INVESTIGADO EN OBRA PARA FORMACION DE RAMPAS PARA ESCALERAS A CUALQUIER PROFUNDIDAD INCLUYE: AFINES DE TALUDES, ADAME, TRASPALEOS, ACARREOS DENTRO Y FUERA DE LA OBRA, MANO DE OBRA. | M3 | 123.79 | 123.79 | 123.8 | 123.8 | 123.8 | 123.8 | 123.8 | 123.8 | 123.8
1102000142 | EXCAVACION A MANO EN TERRENO INVESTIGADO EN OBRA, DE 0.0 A 3.00 MTS. DE PROFUNDIDAD SECCION OBLIGADA. INCLUYE: ACHIQUE, AFINE DE TALUDES, ADEME, TRASPALEO, DESASOLVE, , ACARREOS FUERA Y DENTRO DE LA OBRA, MANO DE OBRA, HERRAMIENTA, TRASPALEOS, AFINES DE FONDO Y ACHIQUES. | M3 | 202.61 | 202.61 | 202.62 | 202.62 | 202.62 | 202.62 | 202.62 | 202.62 | 202.62
1102000143 | EXCAVACION EN TERRENO INVESTIGADO EN OBRA DE 0.00 A 2.00 MTS. DE PROFUNDIDAD SECCION OBLIGADA CON AYUDA DE EQUIPO MECANICO, INCLUYENDO: TRASPALEOS AFINE DE FONDO, ACHIQUE, AFINE DE TALUDES, ADEME, TRASPALEO, DESASOLVE, HERRAMIENTA, MANO DE OBRA Y ACARREOS FUERA Y DENTRO DE LA OBRA. | M3 | 47.35 | 47.35 | 47.35 | 47.35 | 47.35 | 47.35 | 47.35 | 47.35 | 47.35
1102000146 | EXCAVACION A MANO EN TERRENO INVESTIGADO EN OBRA, 0.00 A 2.00 MTS DE PROFUNDIDAD SECCION OBLIGADA. CON SATURACION DE AGUA AL 100%, INCLUYE: AFINE DE TALUDES, ACARREOS FUERA Y DENTRO DE LA OBRA, MANO DE OBRA, HERRAMIENTA, TRASPALEOS, AFINES DE FONDO Y ACHIQUES. | M3 | 488.17 | 488.17 | 488.18 | 488.18 | 488.18 | 488.18 | 488.18 | 488.18 | 488.18
1102000147 | EXCAVACION EN TERRENO INVESTIGADO EN OBRA SATURADO EN AGUA AL 50 % DE 0.00 A 2.00 MTS. DE PROFUNDIDAD SECCION OBLIGADA EN TERRAPLENES Y DESPALME, INCLUYE: AFINE DE TALUDES, AFINE DE FONDO, TRASPALEOS, BOMBEO, ACHIQUE, HERRAMIENTA, MANO DE OBRA Y ACARREOS FUERA Y DENTRO DE LA OBRA. | M3 | 305.98 | 305.98 | 305.98 | 305.98 | 305.98 | 305.98 | 305.98 | 305.98 | 305.98
1102000148 | EXCAVACION EN CEPAS PARA DESPLANTE DE CIMENTACIONES PARA ESTRUCTURAS, UTILIZANDO EQUIPO DE PERFORACION Y HERRAMIENTA MANUAL. PROFUNDIDAD DE 0.00 A 2.00 MTS, INCLUYE: ACHIQUE, AFINE, ADEME, TRASPALEO, DESASOLVE Y ACARREO LIBRE DENTRO Y FUERA DE LA OBRA. | M3 | 52.5 | 52.5 | 52.5 | 52.5 | 52.5 | 52.5 | 52.5 | 52.5 | 52.5
1102000149 | EXCAVACION EN CEPAS PARA DESPLANTE DE CIMENTACIONES PARA ESTRUCTURAS, UTILIZANDO EQUIPO DE PERFORACION Y HERRAMIENTA MANUAL. PROFUNDIDAD DE 2.00 A 3.00 MTS, INCLUYE: ACHIQUE, AFINE, ADEME, TRASPALEO, DESASOLVE Y ACARREO LIBRE DENTRO Y FUERA DE LA OBRA. | M3 | 53.81 | 53.81 | 53.81 | 53.81 | 53.81 | 53.81 | 53.81 | 53.81 | 53.81
1102000150 | EXCAVACION A MANO EN TERRENO TIPO "C" (ROCA), DE 0.0 A 2.00 MTS. DE PROFUNDIDAD SECCION OBLIGADA. INCLUYE: ACHIQUE, AFINE DE TALUDES, ADEME, TRASPALEO, DESASOLVE, , ACARREOS FUERA Y DENTRO DE LA OBRA ( 5 ESTACIONES Y 10 KMS), MANO DE OBRA, HERRAMIENTA, TRASPALEOS, AFINES DE FONDO Y ACHIQUES. | M3 | 1044.89 | 1044.89 | 1044.91 | 1044.91 | 1044.91 | 1044.91 | 1044.91 | 1044.91 | 1044.91
1102000151 | EXCAVACION A MANO EN TERRENO TIPO "B" ( NO ROCA), DE 0.0 A 2.00 MTS. DE PROFUNDIDAD SECCION OBLIGADA. INCLUYE: ACHIQUE, AFINE DE TALUDES, ADEME, TRASPALEO, DESASOLVE, , ACARREOS FUERA Y DENTRO DE LA OBRA ( 5 ESTACIONES Y 11 KMS), MANO DE OBRA, HERRAMIENTA, TRASPALEOS, AFINES DE FONDO Y ACHIQUES. | M3 | 323.82 | 323.82 | 323.83 | 323.83 | 323.83 | 323.83 | 323.83 | 323.83 | 323.83
1102000152 | DESMANTELAMIENTO DE TECHUMBRES DE LAMINA Y ESTRUCTURA DE MADERA EXISTENTE EN MAL ESTADO HASTA 3.0 MTS. DE ALTURA. INCLUYE: HERRAMIENTAS, MATERIALES, MANO DE OBRA, ACARREOS DENTRO Y FUERA DE LA OBRA. | M2 | 57.47 | 57.47 | 57.47 | 57.47 | 57.47 | 57.47 | 57.47 | 57.47 | 57.47
1102000153 | LIMPIEZA DE VIDRIOS CON AGUA Y JABON POR AMBAS CARAS, INCLUYE: HERRAMIENTA, MANO DE OBRA Y ACARREOS FUERA Y DENTRO DE LA OBRA. | M2 | 12.54 | 12.54 | 12.49 | 12.49 | 12.49 | 12.49 | 12.49 | 12.52 | 12.54
1102000154 | EXCAVACION EN TERRENO INVESTIGADO EN OBRA A CUALQUIER PROFUNDIDAD, CON AUXILIO DE EQUIPO NEUMATICO, INCL.: TRASPALEOS, AFINES DE FONDO, ACHIQUE, AFINE DE TALUDES, ADEME, DESASOLVE, HERRAMIENTA, MANO DE OBRA Y ACARREOS FUERA Y DENTRO DE LA OBRA. | M3 | 87.15 | 87.15 | 87.15 | 87.15 | 87.15 | 87.15 | 87.15 | 87.15 | 87.15
1102000155 | EXCAVACION A MAQUINA EN BANCO EN TERRENO INVESTIGADO EN OBRA, A CUALQUIER PROFUNDIDAD, INCLUYE: CORTE, ACAMELLONADO DEL MATERIAL, ACHIQUE, AFINE DE TALUDES, ADEME, TRASPALEO, DESASOLVE, HERRAMIENTA, MANO DE OBRA Y ACARREOS FUERA Y DENTRO DE LA OBRA, PARA FORMACION DE PLATAFORMAS. | M3 | 144.81 | 144.81 | 144.81 | 144.81 | 144.81 | 144.81 | 144.81 | 144.81 | 144.81
1102000156 | EXCAVACION CON MEDIOS MECANICOS EN TERRENO INVESTIGADO EN OBRA PARA FORMACION DE PLAZAS CIVICAS, CANCHAS DEPORTIVAS Y DESPLANTE DE EDIFICIOS, A CUALQUIER PROFUNDIDAD. INCLUYE: ACHIQUES, AFINE DE TALUDES, AFINE DE FONDOS, TRASPALEOS, HERRAMIENTA, MANO DE OBRA, ACARREOS FUERA Y DENTRO DE LA OBRA. | M3 | 100.5 | 100.5 | 100.51 | 100.51 | 100.51 | 100.51 | 100.51 | 100.51 | 100.51
1102000157 | EXCAVACION EN MATERIAL TIPO B CON EQUIPO MECANICO PARA FORMACION DE PLATAFORMA, INCLUYE: EQUIPO, AFINES, ADEMES, ACHIQUE, CARGA EN CAMION Y ACARREOS FUERA Y DENTRO DE LA OBRA | M3 | 74.29 | 74.29 | 74.29 | 74.29 | 74.29 | 74.29 | 74.29 | 74.29 | 74.29
1102000158 | EXCAVACION A MANO EN TERRENO INVESTIGADO TIPO "C", DE 0.00 A 3.00 MTS. DE PROFUNDIDAD SECCION OBLIGADA, INCLUYE: AFINE DE TALUDES, ACARREOS FUERA Y DENTRO DE LA OBRA, MANO DE OBRA, HERRAMIENTA, TRASPALEOS, AFINES DE FONDO Y ACHIQUES. | M3 | 343.03 | 343.03 | 343.04 | 343.04 | 343.04 | 343.04 | 343.04 | 343.04 | 343.04
1102000160 | DESMANTELAMIENTO DE PROTECCION PARA VENTANA METALICA, CON MATERIAL RECUPERABLE, INCLUYE: HERRAMIENTA, MANO DE OBRA, ACARREOS FUERA Y DENTRO DE LA OBRA. | M2 | 42.93 | 42.93 | 42.93 | 42.93 | 42.93 | 42.93 | 42.93 | 42.93 | 42.93
1102000165 | DESMANTELAMIENTO DE CANCELERIA DE ALUMINIO Y CRISTALES, CON RECUPERACION, INCLUYE:HERRAMIENTA, MANO DE OBRA Y ACARREOS FUERA Y DENTRO DE LA OBRA | M2 | 146 | 146 | 146 | 146 | 146 | 146 | 146 | 146 | 146
1102000170 | DESMANTELAMIENTO DE SALIDAS HIDRAULICA Y SANITARIA EXISTENTES, INCL. EXCAVACION, DESCONEXION DE PIEZAS DE COBRE Y PVC SANITARIO, QUITAR COLADERA DE PVC, HERRAMIENTA Y MANO DE OBRA. | SAL | 125.45 | 127.43 | 131.26 | 128.43 | 136.66 | 134.33 | 123.23 | 132.65 | 136.66
1102000174 | DESMANTELAMIENTO DE PUERTA METALICA, CON MATERIAL RECUPERABLE, INCLUYE HERRAMIENTA, MANO DE OBRA, ACARREOS FUERA Y DENTRO DE LA OBRA. | PZA | 111.18 | 111.18 | 111.19 | 111.19 | 111.19 | 111.19 | 111.19 | 111.19 | 111.19
1102000177 | DESMANTELAMIENTO DE PROTECCION METALICA CON MATERIAL RECUPERABLE, INCLUYE HERRAMIENTA, MANO DE OBRA, ACARREOS FUERA Y DENTRO DE LA OBRA. | M2 | 45.43 | 45.43 | 45.43 | 45.43 | 45.43 | 45.43 | 45.43 | 45.43 | 45.43
1102000180 | DESMONTAJE DE PERFIL EN ESTRUCTURA, INCLUYE: CORTES, ACARREOS DENTRO Y FUERA DE LA OBRA, HERRAMIENTA Y MANO DE OBRA | KG | 10.46 | 10.46 | 10.46 | 10.46 | 10.46 | 10.46 | 10.46 | 10.46 | 10.46
1102000707 | EXCAVACION A MANO DEL MATERIAL MEJORADO Y COMPACTADO EXISTENTE DE 0.00 A 2.00 MTS. DE PROFUNDIDAD, INCLUYE: MANO DE OBRA, HERRAMIENTAS, TRASPALEOS, ACARREOS DENTRO Y FUERA DE LA OBRA Y TODO LO NECESARIO PARA SU CORRECTA EJECUCION. | M3 | 227.61 | 227.61 | 227.62 | 227.62 | 227.62 | 227.62 | 227.62 | 227.62 | 227.62
1103000011 | RELLENO DE EXCAVACIONES CON MATERIAL PRODUCTO DE LA EXCAVACION, PARA ESTRUCTURAS Y/O PARA ALCANZAR NIVELES DE PROYECTO, EN CAPAS DE 20 CMS DE ESP., COMPACTADAS CON PIZON AL 90% SEGUN PRUEBA PROCTOR, PREVIA LA INCORPORACION DEL AGUA NECESARIA, INCL.: EXTENDIDO DEL MATERIAL, MEDIDO COMPACTADO, HERRAMIENTA, MANO DE OBRA Y ACARREOS FUERA Y DENTRO DE LA OBRA. | M3 | 89.98 | 89.98 | 89.98 | 89.98 | 89.98 | 89.98 | 89.98 | 90.43 | 90.43
1103000012 | RELLENO A VOLTEO CON MATERIAL PRODUCTO DE LA EXCAVACION, INCL.: EXTENDIDO DEL MATERIAL, HERRAMIENTA, MANO DE OBRA Y ACARREOS FUERA Y DENTRO DE LA OBRA. | M3 | 49.01 | 49.01 | 49.02 | 49.02 | 49.02 | 49.02 | 49.02 | 49.02 | 49.02
1103000013 | RELLENO DE EXCAVACIONES PARA ESTRUCTURAS Y/O PARA ALCANZAR NIVELES DE PROYECTO, EN CAPAS DE 20 CMS DE ESPESOR, COMPACTADOS CON RODILLO VIBRATORIO O EQUIPO SIMILAR, AL 90% SEGUN PRUEBA PROCTOR, PREVIA LA INCORPORACION DEL AGUA NECESARIA, INCL.: EXTENDIDO DEL MATERIAL, HERRAMIENTA, MANO DE OBRA, ACARREOS FUERA Y DENTRO DE LA OBRA, MEDIDO COMPACTADO CON MATERIAL PRODUCTO DE EXCAVACION. | M3 | 63.48 | 63.48 | 63.49 | 63.49 | 63.49 | 63.49 | 63.49 | 63.93 | 63.93
1103000014 | RELLENO CON GRAVA GRADUADA EN GREÑA DE DIAMETRO HASTA 1" PULGADA PARA FILTRO EN POZO DE ABSORCION COLOCADO EN CAPAS, INCLUYE: MATERIAL, ACARREO DEL MATERIAL A 5 ESTACIONES Y MANO DE OBRA. | M3 | 418.61 | 418.61 | 418.62 | 418.62 | 418.62 | 418.62 | 418.62 | 418.62 | 418.62
1103000015 | SUMINISTRO Y RELLENO DE GRAVA GRADUADA PARA MEJORAMIENTO DE TERRENO BAJO DESPLANTE DE ZAPATAS COMPACTADA CON PISON A MANO. INCLUYE: EXTENDIDO DEL MATERIAL, MANO DE OBRA, HERRAMIENTAS Y ACARREOS DENTRO Y FUERA DE LA OBRA. | M3 | 498.6 | 498.6 | 498.61 | 498.61 | 498.61 | 498.61 | 498.61 | 498.64 | 498.64
1103000016 | SUM.Y RELLENO D/MAT.INERTE O MEJORADO,COMPACTADO C/PISON Y AGUA,EN CAPAS DE 2OCM.ESP.INCL.ACARREO DENTRO DE LA OBRA,MEDIR COMPACT | M3 | 369.41 | 383.87 | 571.89 | 544.11 | 606.59 | 600.81 | 359.63 | 575.22 | 606.59
1103000019 | RELLENO CON MATERIAL MEJORADO PARA NIVELACION DE TERRENO EN AREAS ESPECÍFICAS, COMPACTACION AL 90% SEGÚN PRUEBA PROCTOR, PREVIA INCORPORACION DEL AGUA NECESARIA.INCLUYE; HERRAMIENTA, MANO DE OBRA. | M3 | 303.55 | 315.02 | 463.97 | 441.96 | 491.46 | 486.88 | 295.8 | 466.5 | 491.46
1103000020 | RELLENO DE CEPAS DE EXCAVACIONES CON GRAVA GRADUADA DE 1 1/2" A 3", PARA ESTRUCTURAS Y/O PARA ALCANZAR NIVELES DE PROYECTO, EN CAPAS DE 20 CMS. DE ESPESOR, COMPACTADO CON PIZON AL 90 %, SEGUN PRUEBA PROCTOR, PREVIA LA INCORPORACION DEL AGUA NECESARIA, INCLUYE: SUMINISTRO Y EXTENDIDO DEL MATERIAL, MEDIDO COMPACTADO, HERRAMIENTA, MANO DE OBRA Y ACARREOS FUERA Y DENTRO DE LA OBRA. | M3 | 396.87 | 396.87 | 396.88 | 396.88 | 396.88 | 396.88 | 396.88 | 397.11 | 397.11
1103000021 | SUMINISTRO DE MATERIAL MEJORADO COMPACTADO, INCLUYE: HERRAMIENTA, MANO DE OBRA, ACARREOS FUERA Y DENTRO DE LA OBRA. | M3 | 410.64 | 410.64 | 410.65 | 410.65 | 410.65 | 410.65 | 410.65 | 410.65 | 410.65
1103000022 | RELLENO CON MATERIAL DE GRAVA ROJA, EN CAPAS DE 20 CMS DE ESPESOR, COMPACTADO CON PIZON AL 90 %, SEGUN PRUEBA PROCTOR, PREVIA LA INCORPORACION DEL AGUA NECESARIA, INCLUYE:SUMINISTRO Y EXTENDIDO DEL MATERIAL, MEDIDO COMPACTADO. HERRAMIENTA, MANO DE OBRA Y ACARREOS FUERA Y DENTRO DE LA OBRA. | M3 | 560.11 | 560.11 | 560.13 | 560.13 | 560.13 | 560.13 | 560.13 | 560.57 | 560.57
1103000023 | RELLENO DE EXCAVACIONES PARA ESTRUCTURAS Y/O PARA ALCANZAR NIVELES DE PROYECTO, EN CAPAS DE 20 CMS DE ESPESOR, COMPACTADAS CON PIZON AL 90% SEGUN PRUEBA PROCTOR, PREVIA LA INCORPORACION DEL AGUA NECESARIA, INCL.: EXTENDIDO DEL MATERIAL, HERRAMIENTA, MANO DE OBRA, ACARREOS FUERA Y DENTRO DE LA OBRA, MEDIDO COMPACTADO CON MATERIAL GRAZON PORVENIENTE DE LA CALERA. | M3 | 479.33 | 479.33 | 479.34 | 479.34 | 479.34 | 479.34 | 479.34 | 479.77 | 479.77
1103000024 | RELLENO DE GRAVA DE 10 CMS ESPESOR, LADRILLO DE 14 CMS DE ESPESOR, ARENA DE 10 CMS ESPESOR Y VIRUTA, COMPACTADO CON PIZON AL 90 %, SEGUN PRUEBA PROCTOR, PREVIA LA INCORPORACION DEL AGUA NECESARIA, INCLUYE:SUMINISTRO Y EXTENDIDO DEL MATERIAL, MEDIDO COMPACTADO. HERRAMIENTA, MANO DE OBRA Y ACARREOS FUERA Y DENTRO DE LA OBRA. | M2 | 302.83 | 307.33 | 335.33 | 316.67 | 360.77 | 355.02 | 303.32 | 349.18 | 360.77
1103000025 | RELLENO DE GRAVA GRADUADA DE 3/4" A 1/2" PARQ FILTRO, INCLUYE ACARREO A 50 MTS. | M3 | 554.83 | 554.83 | 554.85 | 554.85 | 554.85 | 554.85 | 554.85 | 554.85 | 554.85
1103000027 | RELLENO DE MATERIAL PRODUCTO DE LA EXCAVACION COMPACTADO CON EQUIPO MECANICO PARA ALCANZAR NIVELES DE PROYECTO, INCLUYE: EQUIPO, TRASPALEOS, Y ACARREOS FUERA Y DENTRO DE LA OBRA | M3 | 28.56 | 28.56 | 28.56 | 28.56 | 28.56 | 28.56 | 28.56 | 28.56 | 28.56
1103000028 | RELLENO DE EXCAVACIONES CON MATERIAL MEJORADO(GRANZON), PARA ESTRUCTURAS Y/O PARA ALCANZAR NIVELES DE PROYECTO, EN CAPAS DE 20 CMS DE ESPESOR, COMPACTADO CON PIZON AL 90 %, SEGUN PRUEBA PROCTOR, PREVIA LA INCORPORACION DEL AGUA NECESARIA, INCLUYE:SUMINISTRO Y EXTENDIDO DEL MATERIAL, MEDIDO COMPACTADO. HERRAMIENTA, MANO DE OBRA Y ACARREOS FUERA Y DENTRO DE LA OBRA. | M3 | 358 | 372.46 | 560.46 | 532.7 | 595.18 | 589.39 | 348.21 | 563.79 | 595.18
1103000029 | RELLENO DE EXCAVACIONES A BASE DE PIEDRA QUEBRADA DE 2" A 4" DE DIAMETRO, PARA ESTRUCTURAS (PARA FILTRO) INCLUYE: SUMINISTRO Y EXTENDIDO DEL MATERIAL, HERRAMIENTA, MANO DE OBRA Y ACARREOS FUERA Y DENTRO DE LA OBRA. | M3 | 572.34 | 572.34 | 572.35 | 572.35 | 572.35 | 572.35 | 572.35 | 572.35 | 572.35
1103000031 | SUMINISTRO Y RELLENO DE ARENA, INCL.: EXTENDIDO DEL MATERIAL, ACARREOS FUERA Y DENTRO DE LA OBRA, MANO DE OBRA Y HERRAMIENTA. | M3 | 451.75 | 509.59 | 702.73 | 567.47 | 968.58 | 876.97 | 393.99 | 703.39 | 968.58
1103000032 | SUMINISTRO Y RELLENO DE PIEDRA QUEBRADA DE 2" PARA FILTRO EN MURO DE CONTENSION, INCLUYE: ACARREOS DENTRO Y FUERA DE LA OBRA, HERRAMIENTA, MANO DE OBRA Y MATERIALES | M3 | 388.99 | 388.99 | 389 | 389 | 389 | 389 | 389 | 389 | 389
1103000033 | DESPALME DE TERRENO HASTA 50 CMS.DE PROFUNDIDAD PARA QUITAR CAPA DE TIERRA VEGETAL INCLUYE DESENRRAICE, HERRAMIENTA, MANO DE OBRA Y ACARREOS FUERA Y DENTRO DE LA OBRA. | M3 | 286.74 | 286.74 | 286.74 | 286.74 | 286.74 | 286.74 | 286.74 | 286.74 | 286.74
1103000034 | DESPALME DE TERRENO DE 10CMS. DE ESP. DE PROFUNDIDAD PARA QUITAR CAPA DE TIERRA VEGETAL, INCLUYE: ACARREO HASTA UNA DISTANCIA DE 20 MTS. | M2 | 9.19 | 9.19 | 9.19 | 9.19 | 9.19 | 9.19 | 9.19 | 9.19 | 9.19
1103000041 | SUMINISTRO Y RELLENO DE GRAVA GRADUADA, PARA FILTRO EN DREN PLUVIAL, INCL.: EXTENDIDO DEL MATERIAL, ACARREOS FUERA Y DENTRO DE LA OBRA, MANO DE OBRA, Y HERRAMIENTA. | M3 | 656.38 | 654.23 | 807.75 | 712.08 | 856.7 | 876.97 | 720.24 | 978.18 | 978.18
1103000042 | FILTRO DE GRAVA TRITURADA DE 3/4" PARA MURO DE CONTENSION, INCLUYE: MATERIALES, MANO DE OBRA Y ACARREOS DENTRO Y FUERA DE LA OBRA. | M3 | 656.38 | 654.23 | 807.75 | 712.08 | 856.7 | 876.97 | 720.24 | 978.18 | 978.18
1103000045 | SUMINISTRO Y TENDIDO DE GRAVA ROJA O COLORADA EN ESPESOR INDICADO POR EL PROYECTO EN CAPAS DE 15 CMS., COMPACTADA CON RODILLO VIBRATORIO O EQUIPO SIMILAR AL 90 % SEGÚN PRUEBA PROCTOR, PREVIA INCORPORACION DEL AGUA NECESARIA, INCLUYE: EXTENDIDO DEL MATERIAL MEDIDO COMPACTADO, HERRAMIENTA, MANO DE OBRA Y ACARREOS FUERA Y DENTRO DE LA OBRA. | M3 | 550.1 | 550.1 | 550.12 | 550.12 | 550.12 | 550.12 | 550.12 | 550.56 | 550.56
1103000046 | SUMINISTRO Y TENDIDO DE GRAVA ROJA O COLORADA EN ESPESOR INDICADO POR EL PROYECTO EN CAPAS DE 20 CMS., COMPACTADA CON RODILLO VIBRATORIO O EQUIPO SIMILAR AL 90 % SEGÚN PRUEBA PROCTOR, PREVIA INCORPORACION DEL AGUA NECESARIA, INCLUYE: EXTENDIDO DEL MATERIAL MEDIDO COMPACTADO, HERRAMIENTA, MANO DE OBRA Y ACARREOS FUERA Y DENTRO DE LA OBRA. | M3 | 573.94 | 573.94 | 573.96 | 573.96 | 573.96 | 573.96 | 573.96 | 574.4 | 574.4
1103000051 | RELLENO DE EXCAVACIONES CON MATERIAL MEJORADO, PARA ESTRUCTURAS Y/O PARA ALCANZAR NIVELES DE PROYECTO, EN CAPAS DE 20 CMS DE ESPESOR, COMPACTADO CON PIZON AL 90 %, SEGUN PRUEBA PROCTOR, PREVIA LA INCORPORACION DEL AGUA NECESARIA, INCLUYE:SUMINISTRO Y EXTENDIDO DEL MATERIAL, MEDIDO COMPACTADO. HERRAMIENTA, MANO DE OBRA Y ACARREOS FUERA Y DENTRO DE LA OBRA. | M3 | 422.77 | 437.22 | 625.23 | 634.28 | 659.94 | 654.16 | 449.82 | 628.57 | 659.94
1103000052 | RELLENO DE EXCAVACIONES CON MATERIAL MEJORADO. PARA ESTRUCTURAS Y/O PARA ALCANZAR NIVELES DE PROYECTO, EN CAPAS DE 20 CMS DE ESPESOR, COMPACTADAS CON RODILLO VIBRATORIO O EQUIPO SIMILAR, AL 90% SEGUN PRUEBA PROCTOR, PREVIA LA INCORPORACION DEL AGUA NECESARIA, INCLUYE: SUMINISTRO Y EXTENDIDO DEL MATERIAL,HERRAMIENTA, MANO DE OBRA, ACARREOS FUERA Y DENTRO DE LA OBRA, MEDIDO COMPACTADO. | M3 | 356.47 | 370.92 | 558.94 | 531.17 | 593.63 | 587.86 | 346.69 | 562.27 | 593.63
1103000053 | RELLENO DE EXCAVACIONES CON MATERIAL MEJORADO SUMINISTRADO POR LA DEPENDENCIA, PARA ESTRUCTURAS Y/O PARA ALCANZAR NIVELES DE PROYECTO, EN CAPAS DE 20 CMS DE ESPESOR, COMPACTADO CON PIZON AL 90 %, SEGUN PRUEBA PROCTOR, PREVIA LA INCORPORACION DEL AGUA NECESARIA, INCLUYE:SUMINISTRO Y EXTENDIDO DEL MATERIAL, MEDIDO COMPACTADO. HERRAMIENTA, MANO DE OBRA Y ACARREOS FUERA Y DENTRO DE LA OBRA. | M3 | 80.19 | 80.19 | 80.2 | 80.2 | 80.2 | 80.2 | 80.2 | 80.64 | 80.64
1103000054 | RELLENO DE EXCAVACIONES CON MATERIAL MEJORADO SUMINISTRADO POR LA DEPENDENCIA, PARA ESTRUCTURAS Y/O PARA ALCANZAR NIVELES DE PROYECTO, EN CAPAS DE 20 A 30 CMS DE ESPESOR, COMPACTADO RODILLO COMPACTADOR VIBRATORIO (AUTOPROPULSADO) AL 85 AL 90 %, SEGUN PRUEBA PROCTOR, PREVIA LA INCORPORACION DEL AGUA NECESARIA, INCLUYE:SUMINISTRO Y EXTENDIDO DEL MATERIAL CON TRACTOR DE ORUGAS, CONTROL DE NIVELES Y DE LABORATORIO, MEDIDO COMPACTADO. HERRAMIENTA, MANO DE OBRA Y ACARREOS FUERA Y DENTRO DE LA OBRA. | M3 | 72.85 | 72.85 | 72.85 | 72.85 | 72.85 | 72.85 | 72.85 | 72.85 | 72.85
1103000055 | RELLENO A BASE DE MATERIAL MEJORADO Y GRAVA DE 0 A 3/4", EN CIMENTACION. INCLUYE: MATERIALES, HERRAMIENTAS, MANO DE OBRA Y ACARREOS DENTRO Y FUERA DE LA OBRA Y TODO LO NECESARIO PARA SU BUEN FUNCIONAMIENTO. | M3 | 487.09 | 494.85 | 668.92 | 613.75 | 709.38 | 714.14 | 507.06 | 739.92 | 739.92
1103000059 | RELLENO A BASE DE PIEDRA BRAZA Y MATERIAL MEJORADO EN CIMENTACION DE CISTERNA. INCLUYE: MATERIALES, HERRAMIENTAS, MANO DE OBRA, ACARREOS DENTRO Y FUERA DE LA OBRA Y TODO LO NECESARIO PARA SU BUEN FUNCIONAMIENTO. | M3 | 442.86 | 460.67 | 847.15 | 805.55 | 928.97 | 789.55 | 425.09 | 648.46 | 928.97
1103000061 | RELLENO DE GRAVA GRADUADA DE 5 CM. PARA FILTRO PERIMETRAL EN POZO DE ABSORCION, INCLUYE: HERRAMIENTA, MANO DE OBRA Y ACARREOS FUERA Y DENTRO DE LA OBRA. | M3 | 536.7 | 534.96 | 658.96 | 581.68 | 698.49 | 714.88 | 588.27 | 797.06 | 797.06
1103000062 | SUMINISTRO Y RELLENO DE SUELO-CEMENTO EN PROPORCION 80% 20%, SE PROPONE UTILIZAR GRAVA ROJA CRIVADA, UTILIZANDO UNICAMENTE FINOS MEZCLADOS CON CEMENTO, CON LA HUMEDAD ÓPTIMA PARA SU ADHESIÓN. | M3 | 1433.74 | 1460.93 | 1473.04 | 1460.28 | 1492.73 | 1472.6 | 1399.45 | 1511.86 | 1511.86
1103000078 | REMOSION DE PINTURA A LA CAL EN MURO DE MAMPOSTERIA CON CEPILLO DE ALAMBRE, INCLUYE: ANDAMIOS, HERRAMIENTA.MANO DE OBRA, ACARREOS DENTRO Y FUERA DE LA OBRA. | M2 | 29.91 | 29.91 | 29.92 | 29.92 | 29.92 | 29.92 | 29.92 | 30.35 | 30.35
1103000079 | SUMINISTRO Y COLOCACION DE MATERIAL GRADUADO COMPACTADO PARA FORMACION DE REVESTIMIENTO DE ACCESO A LA OBRA. | M3 | 273.75 | 273.75 | 273.76 | 273.76 | 273.76 | 273.76 | 273.76 | 273.76 | 273.76
1103000080 | ANALISIS MICROBIOLOGICO Y FISICO-QUIMICO DE AGUA DE VIRTIENTE ENCONTRADO EN CIMENTACION DEL EDIFICIO EN CONTRUCCION, EN EL EJE 11-TRAMO D, INCLUYE: ESTUDIO, PRUEBAS Y RESULTADOS | LOTE | 5072.68 | 5072.68 | 5072.81 | 5072.81 | 5072.81 | 5072.81 | 5072.81 | 5072.81 | 5072.81
1103000151 | RELLENO EN AZOTEA PARA FORMAR DESNIVELES EN DIAMANTADO EN CAPAS DE 10 CMS. DE ESPESOR, COMPACTADO CON PIZON AL 90% SEGUN PRUEBA PROCTOR PREVIA INCORPORACION DE AGUA NECESARIA, INCLUYE: SUBIR EL MATERIAL A UNA ALTURA DE 8 M., EN AZOTEA, EXTENDIDO DE 20 M., MEDIDO, COMPACTADO, HERRAMIENTA, MANO DE OBRA Y ACARREOS DENTRO Y FUERA DE LA OBRA, | M3 | 577.97 | 592.44 | 780.45 | 752.68 | 815.16 | 809.38 | 568.2 | 783.78 | 815.16
1103000152 | RELLENO DE EXCAVACIONES CON GRAVA DE 3/4", PARA ESTRUCTURAS Y/O PARA ALCANZAR NIVELES DE PROYECTO, EN CAPAS DE 20 CMS DE ESPESOR, COMPACTADO CON PIZON AL 90 %, SEGUN PRUEBA PROCTOR, PREVIA LA INCORPORACION DEL AGUA NECESARIA, INCLUYE:SUMINISTRO Y EXTENDIDO DEL MATERIAL, MEDIDO COMPACTADO. HERRAMIENTA, MANO DE OBRA Y ACARREOS FUERA Y DENTRO DE LA OBRA. | M3 | 768.44 | 766.29 | 919.83 | 824.15 | 968.79 | 989.07 | 832.31 | 1090.69 | 1090.69
1103000153 | SUMINISTRO Y COLOCACION DE RELLENO CON PLACA DE POLIESTIRENO, INCLUYE: MATERIALES, MANO DE OBRA, HERRAMIENTA, ACARREOS DENTRO Y FUERA DE LA OBRA. | M2 | 58.41 | 58.41 | 58.41 | 58.41 | 58.41 | 58.41 | 58.41 | 58.41 | 58.41
1103000154 | RELLENO DE EXCAVACIONES CON MATERIAL PRODUCTO DE LA EXCAVACION, PARA RAMPAS Y/O PARA ALCANZAR NIVELES DE PROYECTO, EN CAPAS DE 20 CMS DE ESP., COMPACTADAS CON PIZON AL 90% SEGUN PRUEBA PROCTOR, PREVIA LA INCORPORACION DEL AGUA NECESARIA, INCL.: EXTENDIDO DEL MATERIAL, MEDIDO COMPACTADO, HERRAMIENTA, MANO DE OBRA Y ACARREOS FUERA Y DENTRO DE LA OBRA. | M3 | 80.18 | 80.18 | 80.19 | 80.19 | 80.19 | 80.19 | 80.19 | 80.63 | 80.63
1103000155 | ESTUDIO DE MECANICA DE SUELOS, INCLUYE: CUATRO SONDEOS DE POZO A CIELO ABIERTO (PCA) A 2.5 MTS. DE PROFUNDIDAD Y/O ANTES SI SE DETECTAN SUELOS COMPACTADOS O LA PRESENCIA DEL NIVEL DE AGUAS FREATICAS, MUESTREO ALTERADO PARA ENSAYES DE LA BORATORIO; MUESTRAS CUBICAS INALTERADAS DE 20X20 CM., ENSAYES DE LABORATORIO (CONTENIDO DE AGUA Y CLASIFICACION, ANALISIS GRANULOMETRICO POR MALLAS, CONTENIDO DE FINOS POR LAVADO, LIMITES DE CONSISTENCIA, DENSIDAD DE SOLIDOS, COMPRESION AXIAL NO CONFINADA), INFORME TECNICO (INTEGRACION DE RESULTADOS DE TRABAJO DE CAMPO Y LABORATORIO, PERFILES ESTRATIGRAFICOS DEFINITIVOS, CAPACIDAD DE CARGA, ANALISIS DE DEFORMACIONES, CONCLUSIONES, RECOMENDACIONES, CROQUIS DE LOCALIZACION, INFORME FOTOGRAFICOS, RESPONSIVA DE TRABAJO), TRASLADO DEL PERSONAL | EST | 46695.4 | 46695.4 | 46696.56 | 46696.56 | 46696.56 | 46696.56 | 46696.56 | 46696.56 | 46696.56
1103000155 | ESTUDIO DE MECANICA DE SUELOS, INCLUYE: CUATRO SONDEOS DE POZO A CIELO ABIERTO (PCA) A 2.5 MTS. DE PROFUNDIDAD Y/O ANTES SI SE DETECTAN SUELOS COMPACTADOS O LA PRESENCIA DEL NIVEL DE AGUAS FREATICAS, MUESTREO ALTERADO PARA ENSAYES DE LA BORATORIO; MUESTRAS CUBICAS INALTERADAS DE 20X20 CM., ENSAYES DE LABORATORIO (CONTENIDO DE AGUA Y CLASIFICACION, ANALISIS GRANULOMETRICO POR MALLAS, CONTENIDO DE FINOS POR LAVADO, LIMITES DE CONSISTENCIA, DENSIDAD DE SOLIDOS, COMPRESION AXIAL NO CONFINADA), INFORME TECNICO (INTEGRACION DE RESULTADOS DE TRABAJO DE CAMPO Y LABORATORIO, PERFILES ESTRATIGRAFICOS DEFINITIVOS, CAPACIDAD DE CARGA, ANALISIS DE DEFORMACIONES, CONCLUSIONES, RECOMENDACIONES, CROQUIS DE LOCALIZACION, INFORME FOTOGRAFICOS, RESPONSIVA DE TRABAJO), TRASLADO DEL PERSONAL | EST | 46695.4 | 46695.4 | 46696.56 | 46696.56 | 46696.56 | 46696.56 | 46696.56 | 46696.56 | 46696.56
1103000156 | DEMOLICION DE CADENAS DE CONCRETO ARMADO DE SECCION 14x20 CMS., INCLUYE: ACARREOS DENTRO Y FUERA DE LA OBRA, HERRAMIENTA Y MANO DE OBRA. | M3 | 20.59 | 20.59 | 20.59 | 20.59 | 20.59 | 20.59 | 20.59 | 20.59 | 20.59
1103000157 | RELLENO DE POZO EXISTENTE CON MATERIAL PRODUCTO DE LA DEMOLICION, INCLUYE: MANO D EOBRA, HERRAMIENTA Y ACARREOS DENTRO Y FUERA DE LA OBRA. | M3 | 72.04 | 72.04 | 72.04 | 72.04 | 72.04 | 72.04 | 72.04 | 72.04 | 72.04
1103000158 | SUMINISTRO Y RELLENO DE MATERIAL PARA BASE CON GRAVA TRITURADA GRADUADA 0 A 2.5" PARA ESTRUCTURAS Y/O PARA ALCANZAR NIVELES DE PROYECTO, EN CAPAS DE 15 CMS. DE ESPESOR, COMPACTADO CON PIZON AL 90 % SEGUN PRUEBA PROCTOR, PREVIA LA INCORPORACION DEL AGUA NECESARIA, INCLUYE: SUMINISTRO Y EXTENDIDO DEL MATERIAL, MEDIDO COMPACTADO, HERRAMIENTA, MANO DE OBRA Y ACARREOS FUERA Y DE LA OBRA. | M3 | 436.64 | 436.64 | 436.66 | 436.66 | 436.66 | 436.66 | 436.66 | 436.66 | 436.66
1103000159 | RELLENO SIN COMPACTAR CON MATERIAL PRODUCTO DE EXCAVACION SATURADO DE AGUA AL 50 % INCLUYE: HERRAMIENTA, MANO DE OBRA Y ACARREOS DENTRO Y FUERA DE LA OBRA. | M3 | 42.9 | 42.9 | 42.9 | 42.9 | 42.9 | 42.9 | 42.9 | 42.9 | 42.9
1103000160 | RELLENO DE PIEDRA BOLA QUEBRADA EN CIMENTACION , INCLUYE: MATERIAL, MANO DE OBRA, HERRAMIENTA Y ACARREOS FUERA Y DENTRO DE LA OBRA. | M3 | 445.24 | 445.24 | 445.25 | 445.25 | 445.25 | 445.25 | 445.25 | 445.25 | 445.25
1103000161 | SUMINISTRO Y TENDIDO DE GRAVA TRITURADA, EL TAMAÑO DE AGREGADO SERA DE 3/4" A 1" PARA CONFORMACION DE PATIO DE MANIOBRAS VEHICULAR, SOBRE SUPERFICIE LODOSA, INCLUYE: ACARREO EN CARRETILLA DENTRO DE LA INSTITUCION A UNA DISTANCIA DE 25 MTS. POR DIFICULTAD DE ACCESO HASTA EL SITIO DE LOS TRABAJOS, MANO DE OBRA, HERRAMIENTAS, NIVELACION Y ACARREOS FUERA Y DENTRO DE LA OBRA. | M3 | 667.73 | 665.59 | 819.1 | 723.45 | 868.05 | 888.35 | 731.59 | 989.98 | 989.98
1103000165 | SUMINISTRO Y COLOCACION DE FILTRO DE GRAVA TRITURADA DE 2" DE DIAMETRO PARA MURO DE CONTENCION. INCLUYE: HERRAMIENTA, MANO DE OBRA, ACARREOS DENTRO Y FUERA DE LA OBRA. | M3 | 387.12 | 387.12 | 387.13 | 387.13 | 387.13 | 387.13 | 387.13 | 387.13 | 387.13
1103000171 | RELLENO DE EXCAVACIONES CON MATERIAL MEJORADO (CALICHE) PARA ESTRUCTURAS Y/O PARA ALCANZAR NIVELES DE PROYECTO, EN CAPAS DE 20 CMS DE ESPESOR, COMPACTADAS CON RODILLO VIBRATORIO O EQUIPO SIMILAR, AL 90% SEGUN PRUEBA PROCTOR, PREVIA LA INCORPORACION DEL AGUA NECESARIA, INCLUYE: SUMINISTRO Y EXTENDIDO DEL MATERIAL, HERRAMIENTA, MANO DE OBRA, MEDIDO COMPACTADO. | M3 | 293.67 | 293.67 | 293.67 | 293.67 | 293.67 | 293.67 | 293.67 | 294.12 | 294.12
1103000175 | DEMOLICION DE ELEMENTOS ESTRUCTURALES ARMADOS CON ACERO DE REFUERZO DEL No. 3 AL 8 CON CONCRETO F'C= 250 KG/CM2 EN AREAS PEQUEÑAS A 5.00 MTS. DE ALTURA APROXIMADAMENTE, INCL.: MATERIALES, HERRAMIENTA. MANO DE OBRA, ALINEACION DE VARILLAS, EQUIPO Y ACARREOS. | M3 | 469.18 | 469.18 | 469.19 | 469.19 | 469.19 | 469.19 | 469.19 | 469.19 | 469.19
1103000176 | DEMOLICION DE CONCRETO ARMADO EN MURO INCLINADO, PROCURANDO NO DAÑAR EL ACERO, POR MODIFICACION DE PROYECTO, EN AREAS PEQUEÑAS A UNA ALTURA DE 0.00 A 7.00 MTS., INCLUYE: MANO DE OBRA, ANDAMIOS, MATERIALES, HERRAMIENTA, ALINEACION DE VARILLAS, EQUIPO Y ACARREOS DENTRO Y FUERA DE LA OBRA. | M3 | 996.97 | 996.97 | 997 | 997 | 997 | 997 | 997 | 997 | 997
1103000180 | RANURACION EN FIRMES PARA ALOJAR INSTALACIONES HIDROSANITARIAS, ELECTRICAS, DATOS, AUDIO ANCHO DE RANURACION 0.15 CMS. PROMEDIO CON DISCO DE CORTE DE DIAMANTE, INCLUYE: HERRAMIENTA Y MANO DE OBRA. | M | 48.02 | 48.02 | 48.02 | 48.02 | 48.02 | 48.02 | 48.02 | 48.02 | 48.02
1103000184 | BOMBEO DE AGUA EN CEPAS DE CIMENTACION CON BOMBA DE 8 HP PARA SU DESALOJO INCLUYE: MOTOBOMBA, MANO DE OBRA Y ACARREOS FUERA Y DENTRO DE LA OBRA. | HRA | 136.33 | 136.33 | 136.33 | 136.33 | 136.33 | 136.33 | 136.33 | 136.33 | 136.33
1103000185 | RANURACION DE MUROS DE TABIQUE PARA ALOJAR INSTACION HIDROSANITARIA, ELECTRICAS, DATOS, AUDIO ANCHO DE RANURACION 0.15 CMS PROMEDIO, INCLUYE: HERRAMIENTA Y MANO DE OBRA. | M | 39.72 | 39.72 | 39.72 | 39.72 | 39.72 | 39.72 | 39.72 | 39.72 | 39.72
1103000186 | RANURACION EN MUROS DE CONCRETO ARMADO, CADENAS Y CASTILLOS DE CONCRETO ARMADO CON DISCO DE CORTE DE DIAMANTE PARA ALOJAR INSTALACION HIDROSANITARIAS, ELECTRICAS, DATOS, AUDIO ANCHO DE RANURACION 0.15 CMS. PROMEDIO INCLUYE: HERRAMIENTA Y MANO DE OBRA. | M | 56.41 | 56.41 | 56.41 | 56.41 | 56.41 | 56.41 | 56.41 | 56.41 | 56.41
1103000187 | ESTUDIO DE MECANICA DE SUELOS, INCLUYE: DOS SONDEOS DE POZO A CIELO ABIERTO (PCA) A 2.5 MTS. DE PROFUNDIDAD Y/O ANTES SI SE DETECTAN SUELOS COMPACTADOS O LA PRESENCIA DEL NIVEL DE AGUAS FREATICAS, MUESTREO ALTERADO PARA ENSAYES DE LA BORATORIO; MUESTRAS CUBICAS INALTERADAS DE 20X20 CM., ENSAYES DE LABORATORIO (CONTENIDO DE AGUA Y CLASIFICACION, ANALISIS GRANULOMETRICO POR MALLAS, CONTENIDO DE FINOS POR LAVADO, LIMITES DE CONSISTENCIA, DENSIDAD DE SOLIDOS, COMPRESION AXIAL NO CONFINADA), INFORME TECNICO (INTEGRACION DE RESULTADOS DE TRABAJO DE CAMPO Y LABORATORIO, PERFILES ESTRATIGRAFICOS DEFINITIVOS, CAPACIDAD DE CARGA, ANALISIS DE DEFORMACIONES, CONCLUSIONES, RECOMENDACIONES, CROQUIS DE LOCALIZACION, INFORME FOTOGRAFICOS, RESPONSIVA DE TRABAJO), TRASLADO DEL PERSONAL. | EST | 31370.57 | 31370.57 | 31371.35 | 31371.35 | 31371.35 | 31371.35 | 31371.35 | 31371.35 | 31371.35
1103000500 | RELLENO CON GRAVA TRITURADA DE 3/4" PARA FILTRO EN REGISTROS Y SUBESTACION, INCLUYE: MATERIAL, MANO DE OBRA Y HERRAMIENTA. | M3 | 537.58 | 535.85 | 659.83 | 582.57 | 699.37 | 715.76 | 589.16 | 797.5 | 797.5
1103000560 | ESTUDIO DE MECANICA DE SUELOS, INCLUYE: TRES SONDEOS DE POZO A CIELO ABIERTO PCA , TRES SONDEOS DE PENETRACION SPT., RECOMENDACIONES DE PROFUNDIDAD DE DESPLANTE DE ACUERDO A LA CAPACIDAD DE CARGA DEL TERRENO, MATERIALES, MUESTREO A PROFUNDIDADES MAYORES DE 1.00 M Y DOCUMENTOS POR ESCRITO DE RESULTADOS. (ANEXAR PRUEBAS) Y RECOMENDACIONES PARA EL MEJORAMIENTO DEL SUELO | PZA | 12414.74 | 12414.74 | 12415.05 | 12415.05 | 12415.05 | 12415.05 | 12415.05 | 12415.05 | 12415.05
1103000563 | SUMINISTRO Y COLOCACIÓN DE MATERIAL MEJORADO MEDIDO COMPACTO; EN CAPAS DE 20 CMS DE ESPESOR, COMPACTADOS CON RODILLO VIBRATORIO MANUAL O EQUIPO SIMILAR, AL 90%, SEGÚN PRUEBA PROCTOR, PREVIA LA INCORPORACIÓN DEL AGUA NECESARIA; INCLUYE: ACARREOS, MEDIDO COMPACTO. CON MATERIAL MEJORADO, EXTENDIDO DEL MATERIAL, HERRAMIENTA MENOR, MANO DE OBRA Y TODO LO NECESARIO PARA SU CORRECTA EJECUCION. | M3 | 336.65 | 351.11 | 539.11 | 511.33 | 573.81 | 568.05 | 326.86 | 542.05 | 573.81
1103000565 | SUMINISTRO Y RELLENO DE FILTRO DE GRAVA TRITURADA DE 3/4", INCLUYE: ACARREO, EXTENDIDO DEL MATERIAL, HERRAMIENTA MENOR, MANO DE OBRA Y TODO LO NECESARIO PARA SU CORRECTA EJECUCION. | m3 | 606.93 | 605.2 | 729.19 | 651.92 | 768.74 | 785.11 | 658.51 | 866.85 | 866.85
1103000566 | DEMOLICION A MANO DE PLANTILLA DE CONCRETO F´c=100kg/cm2, HECHO EN OBRA CON UN ESPESOR DE 6CMS., INCLUYE: MANO DE OBRA, HERRAMIENTAS, ACARREOS DENTRO Y FUERA DE LA OBRA. | M2 | 55.59 | 55.59 | 55.59 | 55.59 | 55.59 | 55.59 | 55.59 | 55.59 | 55.59
1103000567 | EXCAVACION EN CEPAS EN MATERIAL TIPO "B" EN SECO DE 0.00 A 2.00 MTS DE PROFUNDIDAD SECCION OBLIGADA. INCLUYE: TRASPALEOS, AFINES DE FONDO Y ACHIQUES, MANO D EOBRA, HERRAMIENTA Y ACARREOS FUERA Y DENTRO DE LA OBRA. | m3 | 191.69 | 191.69 | 191.69 | 191.69 | 191.69 | 191.69 | 191.69 | 191.69 | 191.69
1103000568 | RELLENO CON MATERIAL MEJORADO CON PRODUCTO DE LA REZAGA DE FABRICAS DE CALHIDRA PARA NIVELACION DE TERRENO EN AREAS ESPECIFICAS, COMPACTACION AL 90% SEGUN PRUEBA PROCTOR, PREVIA INCORPORACION DEL AGUA NECESARIA, INCLUYE: HERRAMIENTA, MANO DE OBRA Y ACARREOS DENTRO Y FUERA DE LA OBRA. | M3 | 102.15 | 102.15 | 102.15 | 102.15 | 102.15 | 102.15 | 102.15 | 102.59 | 102.59
1103000569 | RELLENO CON MATERIAL DE BASE HIDRAULICA COMPACTACION AL 90% SEGUN PRUEBA PROCTOR PARA NIVELACION DE TERRENO EN AREAS ESPECIFICAS, PREVIA INCORPORACION DEL AGUA NECESARIA, INCLUYE: HERRAMIENTA, MANO DE OBRA Y ACARREOS DENTRO Y FUERA DE LA OBRA. | M3 | 796.89 | 794.74 | 948.27 | 852.6 | 997.22 | 1017.52 | 860.75 | 1118.73 | 1118.73
1103000571 | RELLENO CON MATERIAL MEJORADO EN ENTREPISO O AZOTEA PARA RECIBIR FIRME O ENTORTADO, INCLUYE: ACARREOS, MATERIAL, HERRAMIENTA MENOR, MANO DE OBRA A CUALQUIER NIVEL Y TODO LONECESARIOPARA SU CORRECTA EJECUCION | M3 | 562.71 | 577.16 | 765.18 | 737.41 | 799.89 | 794.1 | 552.93 | 768.08 | 799.89
1103000573 | SUMINISTRO DE MATERIAL TRITURADO DE 1 1/2" A FINOS. PUESTO EN OBRA. INCLUYE TODO LO NECESARIO PARA SU CORRECTA EJECUCION. | m3 | 287.02 | 287.02 | 287.02 | 287.02 | 287.02 | 287.02 | 287.02 | 287.02 | 287.02
1103000574 | DESPALME Y DESYERBE DEL TERRENO. INCLUYE RETIRO DE MATERIAL CAPA DE 25 CM INCLUYE: EQUIPO, MANO DE OBRA Y RETIRO DEL MATERIAL FUERA DE OBRA. | M2 | 89.05 | 89.05 | 89.05 | 89.05 | 89.05 | 89.05 | 89.05 | 89.05 | 89.05
1104000012 | COLOCACION DE HOJAS DE TRIPLAY PARA PROTEGER VENTANERIA DE LOS ESCOMBROS DE LA DEMOLICION, INCLUYE: ACARREOS DENTRO Y FUERA DE LA OBRA, MANO DE OBRA Y HERRAMIENTA. | M2 | 163.41 | 163.41 | 164.57 | 161.23 | 164.57 | 164.34 | 163.39 | 164.48 | 164.57
1104000013 | COLOCACION DE HOJAS DE TRIPLAY PARA PROTEGER CANCELERIA DE LOS ESCOMBROS DE LA DEMOLICION, INCLUYE: ACARREOS DENTRO Y FUERA DE LA OBRA, MANO DE OBRA Y HERRAMIENTA. | M2 | 280.24 | 280.24 | 281.41 | 273.53 | 281.41 | 281.18 | 280.23 | 281.31 | 281.41
1105000055 | SUMINISTRO Y COLOCACION DE GRAVA TRITURADA DE 3/4" PARA RELLENO EN ESTRUCTURAS. INCLUYE: MATERIALES, MANO DE OBRA, HERRAMIENTAS Y ACARREOS DENTRO Y FUERA DE LA OBRA. | M3 | 604.96 | 603.22 | 727.2 | 649.95 | 766.76 | 783.14 | 656.53 | 864.86 | 864.86
1105000059 | CORTE Y RETIRO DE ARBOL EXISTENTE DE APROXIMADAMENTE 5.00M DE ALTURA Y TRONCO DE 30 CMS DE DIAM.. INCLUYE: DESENRAICE, MANO DE OBRA, HERRAMIENTAS Y ACARREOS DENTRO Y FUERA DE LA OBRA. | PZA | 2047.87 | 2047.87 | 2047.92 | 2047.92 | 2047.92 | 2047.92 | 2047.92 | 2047.92 | 2047.92
1105000060 | DESMANTELAMIENTO DE MAMPARA PLEGADIZA EN INTERIOR DE EDIFICIOS INCLUYE: HERRAMIENTA, MANO DE OBRA, ACARREOS DENTRO Y FUERA DE LA OBRA Y TODO LO NECESARIO PARA SU CORRECTA EJECUCION. | M2 | 109.49 | 109.49 | 109.5 | 109.5 | 109.5 | 109.5 | 109.5 | 109.5 | 109.5
1106000031 | ACARREO EN CAMION CON CARGA MANUAL DE TIERRA Y MATERIAL MIXTO, PRODUCTO DE LAS EXCAVACIONES QUE NO SEAN ROCA, MEDIDOS EN BANCO PRIMER KILOMETRO. | M3 | 117.53 | 117.53 | 117.53 | 117.53 | 117.53 | 117.53 | 117.53 | 117.53 | 117.53
1106000032 | SOBRE ACARREO EN CARRETILLA DE MATERIAL PRODUCTO DE EXCAVACION EN 1rA. ESTACION A 20 MTS. | M3 | 68.61 | 68.61 | 68.61 | 68.61 | 68.61 | 68.61 | 68.61 | 68.61 | 68.61
1106000033 | SOBRE ACARREO EN CARRETILLA DE MATERIAL PRODUCTO DE EXCAVACION EN ESTACIONES SUB SECUENTES. | M3 | 22.88 | 22.88 | 22.88 | 22.88 | 22.88 | 22.88 | 22.88 | 22.88 | 22.88
1106000034 | DEMOLICION DE CONCRETO ARMADO EN COLUMNAS, INCLUYE; ACARREOS DE MATERIAL PRODUCTO DE LA DEMOLICION, ANDAMIOS, HERRAMIENTA, MANO DE OBRA, ACARREOS DENTRO Y FUERA DE LA OBRA. | M3 | 747.72 | 747.72 | 747.74 | 747.74 | 747.74 | 747.74 | 747.74 | 747.74 | 747.74
1106000035 | ACARREO EN CAMION CON CARGA DE TIERRA Y MATERIAL MIXTO PRODUCTO DE LAS EXCAVACIONES QUE NO SEAN ROCA, MEDIDO EN BANCO, PRIMER KILOMETRO, ALMACENADO EN AREA DE LA OBRA Y POSTERIOR UTILIZACION EN LOS RELLENOS DE LAS CEPAS. | M3 | 261.21 | 261.21 | 261.22 | 261.22 | 261.22 | 261.22 | 261.22 | 261.22 | 261.22
1107000001 | DESMONTAR HERRAJES Y ACCESORIOS DE TANQUE, INCLUYE: HERRAMIENTAS, MANO DE OBRA Y ACARREOS DENTRO Y FUERA DE LA OBRA. | PZA | 68.61 | 68.61 | 68.61 | 68.61 | 68.61 | 68.61 | 68.61 | 68.61 | 68.61
1107000002 | DESTAPADO DE CAÑERIA EN LAVABO Y WC. INCLUYE: HERRAMIENTAS, MANO DE OBRA Y ACARREOS DENTRO Y FUERA DE LA OBRA. | PZA | 57.18 | 57.18 | 57.19 | 57.19 | 57.19 | 57.19 | 57.19 | 57.19 | 57.19
1107000003 | DESMONTAR Y MONTAR CRISTALES Y VAGUETAS EN VENTANA TIPO, INCLUYE: HERRAMIENTAS, MANO DE OBRA Y ACARREOS DENTRO Y FUERA DE LA OBRA. | M2 | 42.9 | 42.9 | 42.9 | 42.9 | 42.9 | 42.9 | 42.9 | 42.9 | 42.9
1107000004 | DESMONTAR Y MONTAR PUERTA METALICA., INCLUYE: MORTERO 1:5 CEMENTO-ARENA, HERRAMIENTAS, MANO DE OBRA, ACARREOS DENTRO Y FUERA DE LA OBRA. | PZA | 165.65 | 166.53 | 168.5 | 167.08 | 171.23 | 170.14 | 164.72 | 168.96 | 171.23
1107000005 | DESMONTE DE FIERRO ESTRUCTURAL CUADRADO DE 1/2" PARA FORMACION DE PROTECCIONES DE VENTANA @ 15 CMS., INCLUYE: HERRAMIENTA, MANO DE OBRA, ACARREOS DENTRO Y FUERA DE LA OBRA. | M2 | 35.59 | 35.59 | 35.59 | 35.59 | 35.59 | 35.59 | 35.59 | 35.59 | 35.59
1107000006 | DEMOLICION A MANO DEL MURO DE CELOSIA A UNA ALTURA DE 12.00 A 16 MTRS. (TERCER NIVEL), INCLUYE: HERRAMIENTA, MANO DE OBRA Y ACARREOS FUERA Y DENTRO DE LA OBRA. | M2 | 103.87 | 103.87 | 103.87 | 103.87 | 103.87 | 103.87 | 103.87 | 103.87 | 103.87
1107000007 | DEMOLICION DE RECUBRIMIENTO VIDRIADO TIPO SANTA JULIA EN MUROS CABECEROS ASENTADO CON MORTERO CEMENTO-ARENA DE 6CMS. DE ESPESOR, INCLUYE: ANDAMIOS METALICOS HASTA UNA ALTURA DE 15 MTRS.( TERCER NIVEL), INCLUYE: HERRAMIENTA, MANO DE OBRA Y ACARREOS DENTRO Y FUERA DE LA OBRA. | M2 | 202.14 | 202.14 | 202.14 | 202.14 | 202.14 | 202.14 | 202.14 | 202.14 | 202.14
1107000008 | DEMOLICION DE APLANADOS EN MUROS DE 0.02 A 0.06 MTS., DE ESPESOR, DE 3.00 A 15 MTRS. (TERCER NIVEL), DE ALTURA INCLUYE: HERRAMIENTA, ANDAMIOS, MANO DE OBRA, ACARREOS HORIZONTALES Y VERTICALES DE LOS MATERIALES POR MEDIO MANUAL DENTRO Y FUERA DE LA OBRA. | M2 | 71.55 | 71.55 | 71.55 | 71.55 | 71.55 | 71.55 | 71.55 | 71.55 | 71.55
1107000009 | DEMOLICION DE MESETA DE CONCRETO PARA RECIBIR OVALINES, INCLUYE: MANO DE OBRA, HERRAMIENTA Y ACARREOS DENTRO Y FUERA DE LA OBRA. | PZA | 92.35 | 92.35 | 92.35 | 92.35 | 92.35 | 92.35 | 92.35 | 92.35 | 92.35
1107000010 | DEMOLICION DE MAMPARA EN SANITARIO DE MURO DE CONCRETO F´C=150 KG/CM2 ARMADO CON VARILLA No. 2.5 EN RETICULA @ 25 CMS. Y 8 CMS., DE ESPESOR, INCLUYE: DEMOLICION DE RECUBRIMIENTO DE AZULEJO, ZOCLO, HERRAMIENTA, MANO DE OBRA Y ACARREOS DENTRO Y FUERA DE LA OBRA. | M2 | 83.45 | 83.45 | 83.45 | 83.45 | 83.45 | 83.45 | 83.45 | 83.45 | 83.45
1107000011 | DEMOLICION DE CIMIENTOS DE PIEDRA INCLUYE: HERRAMIENTA, MANO DE OBRA Y ACARREOS FUERA Y DENTRO DE LA OBRA. | M3 | 433.2 | 433.2 | 433.21 | 433.21 | 433.21 | 433.21 | 433.21 | 433.21 | 433.21
1107000012 | DEMOLICION EN DADO EXISTENTE DE 40x40Cms. PARA ANCLAR TRABE DE LIGA DE 20x40Cms., INCLUYE: HERRAMIENTA, MANO DE OBRA Y ACARREOS DENTRO Y FUERA DE LA OBRA. | PZA | 105.02 | 105.02 | 105.03 | 105.03 | 105.03 | 105.03 | 105.03 | 105.03 | 105.03
1107000013 | DEMOLICION EN LOSA DE CONCRETO ARMADO, DE 0.20 X 0.20 DE 10 CMS. DE ESPESOR PARA PASAR CASTILLO DE BASE DE ENVOLVENTE, INCLUYE: HERRAMIENTA, ACARREOS DENTRO Y FUERA DE LA OBRA Y MANO DE OBRA. | PZA | 43.17 | 43.17 | 43.17 | 43.17 | 43.17 | 43.17 | 43.17 | 43.17 | 43.17
1107000014 | DEMOLICION DE TRABES DE CONCRETO REFORZADO, EN CUALQUIER NIVEL A MANO Y CON CINCEL PARA NO DAÑAR LOS MUROS DE CARGA DE LOS EDIFICIOS, INCLUYE: HERRAMIENTA, MANO DE OBRA Y ACARREOS DENTRO Y FUERA DE LA OBRA | M3 | 482.37 | 482.37 | 482.38 | 482.38 | 482.38 | 482.38 | 482.38 | 482.38 | 482.38
1107000015 | DEMOLICION DE AZULEJO, APLANADO, MURO Y CONCRETO EN AREAS DE BAÑO, DONDE SE ENCUENTRAN UBICADAS LAS INSTALACIONES HIDROSANITARIA, CON PROBABLE RECUPERACION DE LAS INSTALACIONES EXISTENTES, INCLUYE: PRUEBAS, HERRAMIENTA, MANO DE OBRA Y ACARREOS DENTRO Y FUERA DE LA OBRA. | PZA | 512.56 | 512.56 | 512.57 | 512.57 | 512.57 | 512.57 | 512.57 | 512.57 | 512.57
1107000016 | DEMOLICION DE DENTELLONES DE CONCRETO DE 1.00X0.10X.05 MTS. A BASE DE CINCEL INCL; HERRAMIENTAS, MANO DE OBRA, ACARREO DENTRO Y FUERA DE OBRA. | PZA | 42.9 | 42.9 | 42.9 | 42.9 | 42.9 | 42.9 | 42.9 | 42.9 | 42.9
1107000017 | DEMONTAJE DE FIERRO ESTRUCTURAL CUADRADO DE 1/2" PARA PROTECCION DE VENTANAS @ 15 CMS CON RECUPERACION DEL MATERIAL, INCLUYE: HERRAMIENTA, MANO DE OBRA Y ACARREOS FUERA Y DENTRO DE LA OBRA. | M2 | 44.45 | 44.45 | 44.45 | 44.45 | 44.45 | 44.45 | 44.45 | 44.45 | 44.45
1107000018 | REMOCION DE CUBIERTA MULTYPANEL, INCLUYE: TAPAJUNTAS, GOTERONES, CABALLETES, PLACAS DE FIJACION, PROTECCION DE MOBILIARIO Y EQUIPO, ANDAMIOS A CUALQUIER ALTURA, MANIOBRAS, DESALOJO DEL MATERIAL NO UTILIZABLE FUERA DE LA OBRA, HERRAMIENTA Y MANO DE OBRA. | M2 | 64.5 | 64.5 | 64.5 | 64.5 | 64.5 | 64.5 | 64.5 | 64.5 | 64.5
1107000019 | REMOCION DE ESTRUCTURA METALICA DAÑADA POR CORROCION (LARGUEROS, CERRAMIENTOS, SEPARADORES Y CONTRAVENTEOS) EN TALLER, INCLUYE: CORTE, LIMPIEZA CON CEPILLO METALICO Y CARDA EN ZONA DE JUNTAS, ANDAMIOS, ACARREOS FUERA DE LA OBRA DEL MATERIAL NO UTILIZABLE, HERRAMIENTA Y MANO DE OBRA. | KG | 17.05 | 17.05 | 17.05 | 17.05 | 17.05 | 17.05 | 17.05 | 17.05 | 17.05
1107000020 | DEMOLICION DE CIMIENTOS DE PIEDRA DE LA REGION ASENTADA CON MORTERO CEMENTO ARENA INCLUYE: HERRAMIENTA, MANO DE OBRA Y ACARREOS FUERA Y DENTRO DE LA OBRA. | M3 | 514.55 | 514.55 | 514.57 | 514.57 | 514.57 | 514.57 | 514.57 | 514.57 | 514.57
1107000021 | DEMOLICION DE CIMIENTOS DE CONCRETO ARMADO INCLUYE: HERRAMIENTA, MANO DE OBRA Y ACARREOS FUERA Y DENTRO DE LA OBRA. | M3 | 612.35 | 612.35 | 612.36 | 612.36 | 612.36 | 612.36 | 612.36 | 612.36 | 612.36
1107000022 | DEMOLICION DE IMPERMEABILIZANTE EN MAL ESTADO, INCLUYE: HERRAMIENTAS, MANO DE OBRA Y ACARREOS FUERA Y DENTRO DE LA OBRA. | M2 | 28.09 | 28.09 | 28.1 | 28.1 | 28.1 | 28.1 | 28.1 | 28.1 | 28.1
1107000023 | DEMOLICION DE LOSETA INTERCERAMIC DE 30x30 CMS. INCLUYE: HERRAMIENTAS, MANO DE OBRA Y ACARREOS DENTRO Y FUERA DE LA OBRA | M | 29.98 | 29.98 | 29.98 | 29.98 | 29.98 | 29.98 | 29.98 | 29.98 | 29.98
1107000024 | DEMOLICION DE MURO DE TABIQUE ROJO RECOCIDO DE 14 CMS. DE ESPESOR CON MARRO DE 3 LB Y PUNZON, JUNTEADO CON MORTERO CEM-ARE 1:3, ACABADO APLANADO ESPONJEADO PARA ALOJAR VENTANAS DE 0.20x1.55 MTS. EN SERVICIOS SANITARIOS, INCLUYE: BOQUILLAS, REPISONES CON MORTERO CEM-CAL-ARE 1:2:6, ACABADO ESPONJEADO, PREPARACION DE LA SUPERFICIE, HERRAMIENTAS, MANO DE OBRA, ANDAMIOS A CUALQUIER ALTURA, ACARREOS FUERA Y DENTRO DE LA OBRA. | PZA | 431.84 | 436.77 | 446.35 | 439.26 | 459.84 | 454.04 | 426.3 | 449.81 | 459.84
1107000025 | DEMOLICION DE REGISTRO SANITARIO DE 0.60x0.40x1.20 MTS. DE TABIQUE ROJO RECOCIDO DE 14 CMS. DE ESPESOR, JUNTEADO Y APLANADO CON MORTERO CEM-ARE 1:3 ACABADO PULIDO CON CEMENTO, TAPA DE MARCO Y CONTRAMARCO Y CONCRETO, INCLUYE: HERRAMIENTA, MANO DE OBRA, ACARREOS FUERA Y DENTRO DE LA OBRA. | PZA | 454.34 | 454.34 | 454.35 | 454.35 | 454.35 | 454.35 | 454.35 | 454.35 | 454.35
1107000026 | DEMOLICION DE MURO DE TABIQUE ROJO RECOCIDO DE 14 CMS. DE ESPESOR JUNTEADO CON MORTERO CEM-ARE 1:3, CASTILLOS Y CADENAS DE 14x15 CMS. ARMADO CON 4 VARS. No.3, ESTRIBOS DEL No.2 A CADA 15 CMS. CONCRETO F'C=250 KG/CM2, INCLUYE: ANDAMIOS, HERRAMIENTAS, MATERIALES, ACARREOS FUERA Y DENTRO DE LA OBRA. | M2 | 127.8 | 127.8 | 127.81 | 127.81 | 127.81 | 127.81 | 127.81 | 127.81 | 127.81
1107000027 | DEMOLICION DE POZO DE VISITA DE FORMA CONICA DE 0.60 A 1.20 M. DE DIAMETRO INTERIOR POR 1.50 MTS. DE PROFUNDIDAD, CON MURO DE TABIQUE DE 28 CMS. CON APLANADO INTERIOR DE CEMENTO PULIDO, BROCAL Y TAPA DE CONCRETO ARMADO F'C=250 KG/CM2, ESCALONES DE FIERRO, INCLUYE: DEMOLICION CON RETROEXCAVADORA, HERRAMIENTA, ACARREOS FUERA Y DENTRO DE LA OBRA | PZA | 503.93 | 503.93 | 503.94 | 503.94 | 503.94 | 503.94 | 503.94 | 503.94 | 503.94
1107000028 | DESMONTAJE DE TECHUMBRE DAÑADA EXISTENTE EN EDIFICIO, INCLUYE: HERRAMIENTA, MANO DE OBRA Y ACARREOS FUERA Y DENTRO DE LA OBRA. | M2 | 57.15 | 57.15 | 57.17 | 57.17 | 57.17 | 57.17 | 57.17 | 57.17 | 57.17
1107000029 | DEMOLICION DE LOSA ENSAMBLADA (COMPRIMIDA) DAÑADA, EXISTENTE EN EDIFICIO: INCLUYE: HERRAMIENTA, MANO DE OBRA Y ACARREOS FUERA Y DENTRO DE LA OBRA. | M2 | 85.76 | 85.76 | 85.76 | 85.76 | 85.76 | 85.76 | 85.76 | 85.76 | 85.76
1107000030 | REMOCION DE MATERIAL PRODUCTO DE COLADOS, AGREGADOS DE 15 CMS. DE ESPESOR, INCLUYE: DEMOLICION DE CONCRETO EN VIALIDAD, RETIRO DEL MATERIAL FUERA DE OBRA, HERRAMIENTA, MANO DE OBRA. | M2 | 70.17 | 70.17 | 70.17 | 70.17 | 70.17 | 70.17 | 70.17 | 70.17 | 70.17
1107000031 | DEMOLICION DE CIMIENTOS DE CONCRETO SIMPLE INCLUYE: HERRAMIENTA, MANO DE OBRA Y ACARREOS FUERA Y DENTRO DE LA OBRA. | M3 | 580.2 | 580.2 | 580.21 | 580.21 | 580.21 | 580.21 | 580.21 | 580.21 | 580.21
1107000033 | DEMOLICION DE MAMPOSTERIA EL PU. INCLUYE: MANO DE OBRA, CARGA Y ACARREO A 20 MTS. EN CARRETILLA Y HERRAMIENTA | M3 | 244.06 | 244.06 | 244.07 | 244.07 | 244.07 | 244.07 | 244.07 | 244.07 | 244.07
1107000035 | DEMOLICION DE PISO DE CONCRETO HASTA 3 CMS DE ESPESOR, SOBRE PISO DE LADRILLO ROJO RECOSIDO EXISTENTE. INCLUYE: RECUPERACION DEL LADRILLO ROJO, MANO DE OBRA, HERRAMIENTAS Y ACARREOS DENTRO Y FUERA DE LA OBRA. | M2 | 42.46 | 42.46 | 42.46 | 42.46 | 42.46 | 42.46 | 42.46 | 42.46 | 42.46
1107000039 | DEMOLICION DE ENTORTADO DE AZOTEA DE 8 CMS DE ESPESOR. INLCUYE: TRASPALEO, MANO DE OBRA, HERRAMIENTAS Y ACARREOS DENTRO Y FUERA DE LA OBRA. | M2 | 48.75 | 48.75 | 48.74 | 48.74 | 48.78 | 48.78 | 48.75 | 48.78 | 48.78
1107000041 | DEMOLICION DE MURO DE PIEDRA, INCLUYE: HERRAMIENTA, MANO DE OBRA Y ACARREOS FUERA Y DENTRO DE LA OBRA. | M3 | 204.5 | 204.5 | 204.5 | 204.5 | 204.5 | 204.5 | 204.5 | 204.5 | 204.5
1107000043 | DEMOLICION DE PISO DE LOSETA, INCLUYE: MANO DE OBRA, HERRAMIENTAS Y ACARREOS DENTRO Y FUERA DE LA OBRA. | M2 | 39.4 | 39.4 | 39.4 | 39.4 | 39.4 | 39.4 | 39.4 | 39.4 | 39.4
1107000045 | DEMOLICION DE CONCRETO SIMPLE DE 20 CMS DE ESPESOR. INCLUYE: MANO DE OBRA, HERRAMIENTAS Y ACARREOS DENTRO Y FUERA DE LA OBRA. | M2 | 72.47 | 72.47 | 72.47 | 72.47 | 72.47 | 72.47 | 72.47 | 72.47 | 72.47
1107000050 | DEMOLICION DE CIMIENTO DE CONCRETO SIMPLE INCLUYE: ACARREOS A 50 MTS. EN CARRETILLA Y FUERA DE LA OBRA EN CAMION CON CARGA MANUAL, HERRAMIENTA, MANO DE OBRA | M3 | 501.34 | 501.34 | 501.36 | 501.36 | 501.36 | 501.36 | 501.36 | 501.36 | 501.36
1107000051 | DEMOLICION DE PISO DE CONCRETO ARMADO CON VARILLA No.2 O MALLA LAC DE 15 CM. DE ESPESOR, INCLUYE: ACARREOS A 50 MTS. EN CARRETILLA Y FUERA DE LA OBRA EN CAMION CON CARGA MANUAL, HERRAMIENTA Y MANO DE OBRA | M3 | 501.34 | 501.34 | 501.36 | 501.36 | 501.36 | 501.36 | 501.36 | 501.36 | 501.36
1107000061 | DEMOLICION DE MUROS DE TABIQUE O BLOCK CON CADENAS Y CASTILLOS, SIN APLANADO INCLUYE: HERRAMIENTA, MANO DE OBRA Y ACARREOS FUERA Y DENTRO DE LA OBRA. | M3 | 227.39 | 227.39 | 227.39 | 227.39 | 227.39 | 227.39 | 227.39 | 227.39 | 227.39
1107000062 | DEMOLICION DE MURO DE TABIQUE DE 8 CM. EN SERVICIOS SANITARIOS, DE ESPESOR, CON CADENA Y CASTILLO, INCLUYE: HERRAMIENTA, MANO DE OBRA Y ACARREOS DENTRO Y FUERA DE LA OBRA. | M2 | 75.82 | 75.82 | 75.83 | 75.83 | 75.83 | 75.83 | 75.83 | 75.83 | 75.83
1107000063 | DEMOLICION DE MURO DE TABIQUE DE 14 CM. EN SERVICIOS SANITARIOS DE ESPESOR, CON CADENA Y CASTILLO, INCLUYE: HERRAMIENTA, MANO DE OBRA Y ACARREOS DENTRO Y FUERA DE LA OBRA. | M2 | 117.8 | 117.8 | 117.81 | 117.81 | 117.81 | 117.81 | 117.81 | 117.81 | 117.81
1107000064 | DEMOLICION DE MURO DE TABIQUE DE 14 CM. DE ESPESOR A UNA ALTURA DE 0.00 A 3.00 MTS , CON CADENA Y CASTILLO, INCLUYE: ANDAMIOS, HERRAMIENTA, MANO DE OBRA Y ACARREOS DENTRO Y FUERA DE LA OBRA. | M2 | 140.67 | 140.67 | 140.68 | 140.68 | 140.68 | 140.68 | 140.68 | 140.68 | 140.68
1107000065 | DESMONTAR Y MONTAR PROTECCIONES METALICAS FABRICADAS CON CUADRADO ESTRUCTURAL DE 1/2" @15 CMS. INCLUYE: HERRAMIENTA, MANO DE OBRA Y ACARREOS FUERA Y DENTRO DE LA OBRA. | M2 | 158.52 | 159.31 | 160.82 | 159.68 | 163.07 | 162.14 | 157.63 | 161.46 | 163.07
1107000066 | DESMANTELAMIENTO Y COLOCACION DE TAZA PARA FLUXOMETRO EXISTENTE, INCLUYE: CONEXION A LA ALIMENTACION Y A DESAGUE, PRUEBAS, HERRAMIENTAS, MANO DE OBRA Y ACARREOS FUERA Y DENTRO DE LA OBRA. | PZA | 394.92 | 394.92 | 394.93 | 394.93 | 394.93 | 394.93 | 394.93 | 394.93 | 394.93
1107000067 | DESMANTELAMIENTO Y COLOCACION DE FLUXOMETRO EXISTENTE MARCA HELVEX APARENTE DE PEDAL PARA W.C. INCLUYE: PRUEBAS, HERRAMIENTAS, MANO DE OBRA Y ACARREOS FUERA Y DENTRO DE LA OBRA. | PZA | 350.4 | 350.4 | 350.41 | 350.41 | 350.41 | 350.41 | 350.41 | 350.41 | 350.41
1107000068 | DESMANTELAMIENTO DE SALIDA HIDRAULICA DE TUBO HIDRAULICO DE COBRE TIPO "M", INCLUYE: RANURADOS, HERRAMIENTA, MANO DE OBRA Y ACARREOS FUERA Y DENTRO DE LA OBRA. | SAL | 304.77 | 304.77 | 304.78 | 304.78 | 304.78 | 304.78 | 304.78 | 304.78 | 304.78
1107000069 | DESAZOLVE Y LIMPIEZA DE COLADERA DE PISO, INCLUYE: RETIRO DE REJILLA DAÑADA, DESAZOLVE Y LIMPIEZA DE TUBERIA DE DESCARGA, HERRAMIENTA Y MANO DE OBRA. | PZA | 110.66 | 110.66 | 110.66 | 110.66 | 110.66 | 110.66 | 110.66 | 110.7 | 110.7
1107000070 | DESAZOLVE DE W.C. INCLUYE: DESAZOLVE Y LIMPIEZA DE TUBERIA DE DESCARGA, HERRAMIENTA Y MANO DE OBRA. | PZA | 147.17 | 147.17 | 147.17 | 147.17 | 147.17 | 147.17 | 147.17 | 147.22 | 147.22
1107000071 | DEMOLICION DE MUROS DE TABIQUE O BLOCK CON CADENAS Y CASTILLOS APLANADOS EN AMBAS CARAS INCLUYE: HERRAMIENTA, MANO DE OBRA Y ACARREOS FUERA Y DENTRO DE LA OBRA. | M3 | 947.74 | 947.74 | 947.76 | 947.76 | 947.76 | 947.76 | 947.76 | 947.76 | 947.76
1107000072 | RANURADO DE MURO CON DISCO ABRASIVO, PARA EMPOTRAR PERFIL, INCLUYE: CALAFATEO CON SELLADOR SIKAFLEX 1-A A TODO LO LARGO, PIJA GALVANIZADA DE 1/4"x1 1/2" CON ARANDELAS METALICAS Y PLASTICAS @ 50Cms. CON TAQUETES, CONTRAREMATE DE LAMINA, HERRAMIENTAS, MANO DE OBRA, ACARREOS DENTRO Y FUERA DE LA OBRA. | M | 296.51 | 296.51 | 296.52 | 296.52 | 296.52 | 296.52 | 296.52 | 296.52 | 296.52
1107000073 | CORTE CON DISCO ABRASIVO EN MUROS DE TABIQUE O BLOCK DE 2.5 a 5.0 CMS DE PROFUN-- DIDAD INCL: RECUBRIMIENTOS, VACIADO DEL CORTE, MATERIALES MANO DE OBRA, ACARREOS DENTRO Y FUERA DE LA OBRA. | M | 78.91 | 78.91 | 78.91 | 78.91 | 78.91 | 78.91 | 78.91 | 78.91 | 78.91
1107000074 | RANURADO DE MURO PARA ALOJAR TUBERIA DE 51 MM. EN SALIDAS PARA SEÑAL DE COMPUTACION, INCLUYE: HERRAMIENTA, MANO DE OBRA Y ACARREOS DENTRO Y FUERA DE LA OBRA. | M | 22.88 | 22.88 | 22.88 | 22.88 | 22.88 | 22.88 | 22.88 | 22.88 | 22.88
1107000075 | PERFILADO DE TRABES EN LOSA DE AZOTEA PARA DARLE UN ACABADO APARENTE, UNA CARA UTILIZANDO MARRO,CUÑAS Y CINCEL .INCLUYE: PREPARACION DE LA SUPERFICIE, LIMPIEZA, HERRAMIENTA Y MANO DE OBRA. | M | 114.35 | 114.35 | 114.35 | 114.35 | 114.35 | 114.35 | 114.35 | 114.35 | 114.35
1107000076 | DEMOLICION DE ELEMENTOS ESTRUCTURALES (TRABE O COLUMNA) HASTA ENCONTRAR VARILLA PARA ANCLAJE DE CADENA O CASTILLO EN MUROS DIVISORIOS, INCLUYE: DEMOLICION, RESANE CON ACABADO APARENTE, MANO DE OBRA Y ACARREOS. | PZA | 224.97 | 225.38 | 226.44 | 225.69 | 227.56 | 227.13 | 224.61 | 227.1 | 227.56
1107000077 | DEMOLICION DE RODAPIE DE CONCRETO F´C=250 KG/CM2 SECCION PROMEDIO DE 15X20 CMS. ; INCLUYE: HERRAMIENTA, MANO DE OBRA Y ACARREOS FUERA Y DENTRO DE LA OBRA. | M | 42.9 | 42.9 | 42.9 | 42.9 | 42.9 | 42.9 | 42.9 | 42.9 | 42.9
1107000078 | DEMOLICION DE TABIQUE RIJO RECOCIDO DE 14 CMS. DE ESPESOR; INCLUYE: HERRAMIENTA, MANO DE OBRA Y ACARREOS FUERA Y DENTRO DE LA OBRA. | M2 | 131.93 | 131.93 | 131.94 | 131.94 | 131.94 | 131.94 | 131.94 | 131.94 | 131.94
1107000079 | DEMOLICION DE CADENA O CASTILLO DE CONCRETO DE 15X15 CMS F´C=200 KG/CM2; INCLUYE: HERRAMIENTA, MANO DE OBRA Y ACARREOS FUERA Y DENTRO DE LA OBRA. | M | 22.86 | 22.86 | 22.86 | 22.86 | 22.86 | 22.86 | 22.86 | 22.86 | 22.86
1107000080 | DEMOLICION DE CONCRETO CICLOPEO EN CIMENTACION, INCLUYE: ACARREOS DENTRO Y FUERA DE LA OBRA, MANO DE OBRA Y HERRAMIENTA. | M3 | 475.27 | 475.27 | 475.08 | 475.08 | 475.76 | 475.76 | 475.28 | 475.76 | 475.76
1107000082 | DEMOLICION DE ELEMENTOS ESTRUCTURALES DE CONCRETO F'C=250 KG/CM2 (TRABES Y LOSA), INCLUYE: HERRAMIENTAS, MANO DE OBRA Y ACARREOS FUERA Y DENTRO DE LA OBRA. | M3 | 686.07 | 686.07 | 686.08 | 686.08 | 686.08 | 686.08 | 686.08 | 686.08 | 686.08
1107000083 | DEMOLICION DE CADENA Y/O CASTILLOS DE CONCRETO ARMADO DE HASTA 0.12 M2 DE SECCION INCL. RETIRO DEL MATERIAL FUERA DE LA OBRA. | M | 22.72 | 22.72 | 22.72 | 22.72 | 22.72 | 22.72 | 22.72 | 22.72 | 22.72
1107000084 | DEMOLICION D MURO DE BLOCK DE 14 CMS. DE ESPESOR EL P.U. INCLUYE: MANO DE OBRA, DALAS Y CASTILLOS, RECUBRIMIENTOS, CARGA , ACARREO A 20 MTS. EN CARRETILLA Y HERRAMIENTA | M2 | 124 | 124 | 124 | 124 | 124 | 124 | 124 | 124 | 124
1107000085 | DEMOLICION DE LAMBRIN DE AZULEJO EN MUROS EN AREAS PEQUEÑAS DE INTERIOR DE SERVICIOS SANITARIOS, INCLUYE: ACARREOS DENTRO Y FUERA DE LA OBRA, HERRAMIENTA Y MANO DE OBRA. | M2 | 11.44 | 11.44 | 11.45 | 11.45 | 11.45 | 11.45 | 11.45 | 11.45 | 11.45
1107000091 | DEMOLICION DE LOSAS DE CONCRETO ARMADO CON VARILLA RECUPERABLE INCLUYE: HERRAMIENTA, MANO DE OBRA Y ACARREOS FUERA Y DENTRO DE LA OBRA. | M2 | 127.4 | 127.4 | 127.4 | 127.4 | 127.4 | 127.4 | 127.4 | 127.4 | 127.4
1107000092 | DEMOLICION DE CONCRETO EN LOSAS DE AZOTEA, INCLUYE; ACARREOS DE MATERIAL PRODUCTO DE LA DEMOLICION, HERRAMIENTA, MANO DE OBRA . | M2 | 392.89 | 392.89 | 392.89 | 392.89 | 392.89 | 392.89 | 392.89 | 392.89 | 392.89
1107000093 | DEM.DE LOSA RETICULAR EN AZOTEA E.ESTRUC | M2 | 496.68 | 496.68 | 496.69 | 496.69 | 496.69 | 496.69 | 496.69 | 496.69 | 496.69
1107000094 | DEMOLICION DE LOSAS DE CONCRETO ARMADO A CUALQUIER ALTURA, INCLUYE: HERRAMIENTA, MANO DE OBRA Y ACARREOS FUERA Y DENTRO DE LA OBRA. | M3 | 901.75 | 901.75 | 901.79 | 901.79 | 901.79 | 901.79 | 901.79 | 901.79 | 901.79
1107000095 | DEMOLICION A MANO DE LAMBRIN DE AZULEJO Y/O MATERIALES VIDRIADOS A UNA ALTURA DE 0.00 A 2.00 MTS., INCLUYE: ANDAMIOS, MANO DE OBRA, HERRAMIENTA Y ACARREOS FUERA Y DENTRO DE LA OBRA. | M2 | 50.87 | 50.87 | 50.91 | 50.74 | 50.91 | 50.88 | 50.88 | 50.88 | 50.91
1107000096 | DEMOLICION A MANO DE MAMPARA DE CONCRETO ARMADO DE 0.08 MTS. DE ESPESOR A UNA ALTURA DE 0.00 A 2.00 MTS., INCLUYE: MANO DE OBRA, HERRAMIENTAS Y ACARREOS FUERA Y DENTRO DE LA OBRA. | M2 | 49.01 | 49.01 | 49.02 | 49.02 | 49.02 | 49.02 | 49.02 | 49.02 | 49.02
1107000097 | DESMANTELAMIENTO Y RETIRO D COLADERA DE PISO EN SANITARIOS SIN RECUPERACION, INCLUYE: MANO DE OBRA, HERRAMIENTA Y ACARREOS FUERA Y DENTRO DE LA OBRA. | PZA | 24.36 | 24.36 | 24.36 | 24.36 | 24.36 | 24.36 | 24.36 | 24.36 | 24.36
1107000098 | DEMOLICION A MANO DE MURO DE TABIQUE O TABICON DE 14 CMS. DE ESPESOR A UNA ALTURA DE 0.00 A 2.00 MTS., INCLUYE: CASTILLOS Y CADENAS DE CONCRETO ARMADO, ANDAMIOS, CARGA MANUAL DEL PRODUCTO DE DEMOLICION EN CARRETILLA HASTA EL LUGAR DE ACOPIO, MANO DE OBRA | M2 | 140.67 | 140.67 | 140.68 | 140.68 | 140.68 | 140.68 | 140.68 | 140.68 | 140.68
1107000099 | DEMOLICION DE LOSAS DE CONCRETO ARMADO A UNA ALTURA DE 0.00 A 3.00 MTS., INCLUYE: HERRAMIENTA, MANO DE OBRA Y ACARREOS FUERA Y DENTRO DE LA OBRA. | M3 | 555.14 | 555.14 | 555.15 | 555.15 | 555.15 | 555.15 | 555.15 | 555.15 | 555.15
1107000100 | DEMOLICION DE LOSAS DE CONCRETO ARMADO A UNA ALTURA DE 3.00 A 6.00 MTS., INCLUYE:ANDAMIOS, HERRAMIENTA, MANO DE OBRA Y ACARREOS FUERA Y DENTRO DE LA OBRA. | M3 | 751.17 | 751.17 | 751.19 | 751.19 | 751.19 | 751.19 | 751.19 | 751.19 | 751.19
1107000101 | DEMOLICION DE ENTORTADO EN AZOTEA INCLUYE TRASPALEO, HERRAMIENTA, MANO DE OBRA Y ACARREOS FUERA Y DENTRO DE LA OBRA. | M2 | 34.64 | 34.64 | 34.64 | 34.64 | 34.64 | 34.64 | 34.64 | 34.64 | 34.64
1107000102 | DEMOLICION DE ENTORTADO DE 5 CMS. DE ESPESOR SOBRE TECHUMBRE DE LAMINA GALVANIZADA, INCLUYE: TRASPALEO, HERRAMIENTA, MANO DE OBRA Y ACARREOS DENTRO Y FUERA DE LA OBRA. | M2 | 23.49 | 23.49 | 23.49 | 23.49 | 23.49 | 23.49 | 23.49 | 23.49 | 23.49
1107000103 | DEMOLICION DE MUROS DE TABIQUE O BLOCK CON CADENAS Y CASTILLOS DE CONCRETO F´C=200 KG/CM2, A UNA ALTURA DE 0.00 A 3.00 MTS. INCLUYE: HERRAMIENTA, MANO DE OBRA Y ACARREOS FUERA Y DENTRO DE LA OBRA. | M2 | 257.27 | 257.27 | 257.27 | 257.27 | 257.27 | 257.27 | 257.27 | 257.27 | 257.27
1107000104 | DEMOLICION DE MUROS DE TABIQUE O BLOCK CON CADENAS Y CASTILLOS DE CONCRETO F´C=200 KG/CM2, A UNA ALTURA DE 3.00 A 6.00 MTS. INCLUYE: HERRAMIENTA, MANO DE OBRA Y ACARREOS FUERA Y DENTRO DE LA OBRA. | M2 | 295.36 | 295.36 | 295.37 | 295.37 | 295.37 | 295.37 | 295.37 | 295.37 | 295.37
1107000105 | DEMOLICIÓN DE MURO DE ENRRACE CON BLOK HUECO EN CIMENTACION ; INCLUYE: ACARREO EN CARRETILLA A 90 METROS, ACARREO EN CAMION A 8 KM, HERRAMIENTA MENOR Y MANO DE OBRA. INCLUYE ACARREO DENTRO Y FUERA DE LA OBRA. | M3 | 405.86 | 405.86 | 405.87 | 405.87 | 405.87 | 405.87 | 405.87 | 405.87 | 405.87
1107000106 | RETIRO Y DEMOLICION DE COLUMNA METALICA DE 16X16 CM RELLENA DE CONCRETO ARMADO CON 4 VARILLAS DE 5/8" ; INCLUYE: CORTES DE LAMINA EN BASE Y PARTE SUPERIOR, EN VARILLA Y EN PARTES NECESARIAS PARA SU COLOCACIÓN ADECUADA AL CAMION, ACARREO EN CARRETILLA A 90 MTS, ACARREO EN CAMION A 8 KM, HERRAMIENTA MENOR Y MANO DE OBRA. | M | 129.34 | 129.34 | 129.34 | 129.34 | 129.34 | 129.34 | 129.34 | 129.34 | 129.34
1107000107 | RETIRO Y DEMOLICION DE TRABE METALICA DE CERRAMIENTO DE 10X20 CM RELLENA DE CONCRETO ARMADO CON 4 VARILLAS DE 5/8"; INCLUYE: CORTES EN LAMINA, EN VARILLA Y EN PARTES NECESARIAS PARA SU COLOCACIÓN ADECUADA AL CAMION, ACARREO EN CARRETILLA A 90 MTS, ACARREO EN CAMION A 8 KM, HERRAMIENTA MENOR Y MANO DE OBRA. | M | 323.3 | 323.3 | 323.31 | 323.31 | 323.31 | 323.31 | 323.31 | 323.31 | 323.31
1107000108 | RETIRO Y DEMOLICION DE TRABE METALICA EN FORMA DE TIJERA DE 10X30 CM PROMEDIO QUE SOPORTA LOSA RELLENA DE CONCRETO ARMADO CON 4 VARILLAS DE 5/8" ; INCLUYE: CORTES EN LAMINA, EN VARILLA Y EN PARTES NECESARIAS PARA SU COLOCACIÓN ADECUADA AL CAMION, ACARREO EN CARRETILLA A 90 MTS, ACARREO EN CAMION A 8 KM, HERRAMIENTA MENOR Y MANO DE OBRA. | M | 107.76 | 107.76 | 107.76 | 107.76 | 107.76 | 107.76 | 107.76 | 107.76 | 107.76
1107000109 | RETIRO Y DEMOLICION DE TRABE METALICA DE 10X10 CM RELLENA DE CONCRETO ARMADO CON 4 VARILLAS DE 5/8"; INCLUYE: CORTES EN LAMINA, EN VARILLA Y EN PARTES NECESARIAS PARA SU COLOCACIÓN ADECUADA AL CAMION, ACARREO EN CARRETILLA A 90 MTS, ACARREO EN CAMION A 8 KM, HERRAMIENTA MENOR Y MANO DE OBRA. | M | 71.84 | 71.84 | 71.85 | 71.85 | 71.85 | 71.85 | 71.85 | 71.85 | 71.85
1107000111 | DEMOLICION DE TECHOS DE TERRAZO ENLADRILLADO INCLUYE: HERRAMIENTA, MANO DE OBRA Y ACARREOS FUERA Y DENTRO DE LA OBRA. | M2 | 38.03 | 38.03 | 38.03 | 38.03 | 38.03 | 38.03 | 38.03 | 38.03 | 38.03
1107000121 | DEMOLICION DE PISO DE CONCRETO DE 8.00 A 10.00 CMS DE ESPESOR, INCLUYE: HERRAMIENTA, MANO DE OBRA Y ACARREOS FUERA Y DENTRO DE LA OBRA. | M2 | 85.74 | 85.74 | 85.74 | 85.74 | 85.74 | 85.74 | 85.74 | 85.74 | 85.74
1107000122 | DEMOLICION DE FIRME DE CONCRETO F'C=250 KG/CM2 DE 8 CMS. DE ESPESOR, INCLUYE: HERRAMIENTA, MANO DE OBRA Y ACARREOS DENTRO Y FUERA DE LA OBRA. | M2 | 60.01 | 60.01 | 60.01 | 60.01 | 60.01 | 60.01 | 60.01 | 60.01 | 60.01
1107000123 | DEMOLICION DE RECUBRIMIENTO DE LOSETA, INCLUYE: QUITAR MORTERO Y PEGAMENTO, HERRAMIENTA, MANO DE OBRA Y ACARREOS DENTRO Y FUERA DE LA OBRA. | M2 | 62.24 | 62.24 | 62.24 | 62.16 | 62.24 | 62.24 | 62.24 | 62.24 | 62.24
1107000124 | DESMONTAJE DE INSTALACION ELECTRICA EXISTENTE (TUBERIA CONDUIT GALVANIZADA Y ELECTRODUCTO) SOBREPUESTA EN FALSO PLAFON, INCLUYE: REVISION CON POSIBLE RECUPERACION, EN SECCIONES EN BASE AL DESMANTELAMIENTO DEL PLAFON, HERRAMIENTA, MANO DE OBRA Y ACARREOS DENTRO Y FUERA DE LA OBRA. | SAL | 114.61 | 114.61 | 114.61 | 114.61 | 114.61 | 114.61 | 114.61 | 114.61 | 114.61
1107000125 | DESMANTELAMIENTO DE SALIDA DE CENTRO INCLUYE: DESCONEXION DE TABLERO GENERAL, DESMANTELAR CAJAS, CABLES, MANO DE OBRA, HERRAMIENTA Y ACARREOS FUERA Y DENTRO DE LA OBRA. | SAL | 444.65 | 444.65 | 444.66 | 444.66 | 444.66 | 444.66 | 444.66 | 444.66 | 444.66
1107000126 | DEMOLICION DE PISO DE CONCRETO DE 10.00 A 12.00 CMS DE ESPESOR, INCLUYE: HERRAMIENTA, MANO DE OBRA Y ACARREOS FUERA Y DENTRO DE LA OBRA. | M2 | 89.03 | 89.03 | 89.03 | 89.03 | 89.03 | 89.03 | 89.03 | 89.03 | 89.03
1107000127 | DEMOLICION DE FIRME DE CONCRETO F'C0 150 KG/CM2 DE 7.00 A 10.00 CMS. DE ESPESOR, INCLUYE: HERRAMIENTA, MANO DE OBRA Y ACARREOS FUERA Y DENTRO DE LA OBRA. | M2 | 81.01 | 81.01 | 81.01 | 81.01 | 81.01 | 81.01 | 81.01 | 81.01 | 81.01
1107000130 | DEMOLICION DE BANQUETA DE 10 CMS. DE ESPESOR, DE CONCRETO SIMPLE, CON MARRO, INCLUYE: HERRAMIENTA, MANO D EOBRA, ACARREOS DENTRO Y FUERA DE LA OBRA. | M2 | 85.74 | 85.74 | 85.74 | 85.74 | 85.74 | 85.74 | 85.74 | 85.74 | 85.74
1107000131 | DEMOLICION DE PISO DE MOSAICO EN AREAS PEQUEÑAS INCLUYE: HERRAMIENTA, MANO DE OBRA Y ACARREOS FUERA Y DENTRO DE LA OBRA. | M2 | 25.96 | 25.96 | 25.96 | 25.96 | 25.96 | 25.96 | 25.96 | 25.96 | 25.96
1107000135 | SUMINISTRO DE MATERIAL MEJORADO EN ZONAS NECESARIA PARA PERMITIR EL ACCESO A LA OBRA, INCLUYE: EXTENDIDO DEL MATERIAL. | m3 | 369.41 | 383.87 | 571.89 | 544.11 | 606.59 | 600.81 | 359.63 | 575.22 | 606.59
1107000151 | DEMOLICION DE PISO DE CONCRETO SIMPLE DE 12.00 CMS DE ESPESOR INCLUYE: HERRAMIENTA, MANO DE OBRA Y ACARREOS FUERA Y DENTRO DE LA OBRA. | M2 | 93.14 | 93.14 | 93.14 | 93.14 | 93.14 | 93.14 | 93.14 | 93.14 | 93.14
1107000155 | DEMOLICION DE APLANADOS EN MUROS DE 0.00 A 6.00 MTS. DE ALTURA INCLUYE: ANDAMIOS, HERRAMIENTA, MANO DE OBRA Y ACARREOS FUERA Y DENTRO DE LA OBRA. | M2 | 43.96 | 43.96 | 43.96 | 43.79 | 43.96 | 43.96 | 43.96 | 43.96 | 43.96
1107000161 | DEMOLICION DE PISO DE CONCRETO ARMADO DE 10 CMS. DE ESPESOR CON VARILLA O MALLA ELECTROSOLDADA INCLUYE: HERRAMIENTA, MANO DE OBRA Y ACARREOS FUERA Y DENTRO DE LA OBRA. | M2 | 77.62 | 77.62 | 77.62 | 77.62 | 77.62 | 77.62 | 77.62 | 77.62 | 77.62
1107000162 | DEMOLICION DE PISO DE CONCRETO ARMADO DE 20 CMS. DE ESPESOR CON VARILLA O MALLA ELECTROSOLDADA INCLUYE: HERRAMIENTA, MANO DE OBRA Y ACARREOS FUERA Y DENTRO DE LA OBR | M2 | 123.36 | 123.36 | 123.36 | 123.36 | 123.36 | 123.36 | 123.36 | 123.36 | 123.36
1107000163 | DEMOLICION DE PISO DE CONCRETO F´C=250 KG/CM2 DE 10 CMS. DE ESPESOR, INCLUYE: HERRAMIENTA, MANO DE OBRA Y ACARREOS FUERA Y DENTRO DE LA OBRA. | M2 | 69.22 | 69.22 | 69.22 | 69.22 | 69.22 | 69.22 | 69.22 | 69.22 | 69.22
1107000164 | DEMOLICION EN AZOTEA DE BASE PARA RECIBIR TINACO DE MURO DE TABIQUE ROJO COMUN Y LOSA DE CONCRETO ARMADO, INLCLUYE: HERRAMIENTA, MANO DE OBRA Y ACARREOS DENTRO Y FUERA DE LA OBRA. | PZA | 392.03 | 392.03 | 392.04 | 392.04 | 392.04 | 392.04 | 392.04 | 392.04 | 392.04
1107000165 | DESPEGAR LOSETA DE 10x20 CMS. EN PISO DE CONCRETO, INCLUYE: HERRAMIENTA, MANO DE OBRA Y ACARREOS DENTRO Y FUERA DE LA OBRA. | M2 | 27.27 | 27.27 | 27.27 | 27.27 | 27.27 | 27.27 | 27.27 | 27.27 | 27.27
1107000167 | DEMOLICION DE LOSAS Y TRABES DE CONCRETO ARMADO DE SECCIONES DIVERSAS SIN RECUPERACION DEL MATERIAL, INCLUYE: TRABES, CONTRATRABES, TIMPANOS, HERRAMIENTA, MANO DE OBRA, EQUIPO NECESARIO PARA CARGA Y ACARREO FUERA DE LA OBRA HASTA EL LUGAR AUTORIZADO POR LA SUPERVISION O AUTORIDAD MUNICIPAL | M3 | 647.42 | 647.42 | 647.44 | 647.44 | 647.44 | 647.44 | 647.44 | 647.44 | 647.44
1107000168 | DEMOLICION DE MURO DE TABIQUE O BLOCK DE 15 O 20 CM. DE ESPESOR SIN RECUPERACION DEL MATERIAL,INCLUYE: DEMOLICION DE CADENAS Y CASTILLOS DE CONCRETO ARMADO DE SECCIONES DIVERSAS SIN RECUPERACION DE MATERIAL, HERRAMIENTA, MANO DE OBRA, EQUIPO Y ACARREO FUERA DE LA OBRA HASTA EL LUGAR AUTORIZADO POR LA SUPERVISION O AUTORIDAD MUNICIPAL | m2 | 111.48 | 111.48 | 111.49 | 111.49 | 111.49 | 111.49 | 111.49 | 111.49 | 111.49
1107000169 | DEMOLICION DE MAMPOSTERIA EN CIMENTACION, INCLUYE: HERRAMIENTA, MANO DE OBRA Y ACARREOS DENTRO Y FUERA DE LA OBRA. | M3 | 306.07 | 306.07 | 306.09 | 306.09 | 306.09 | 306.09 | 306.09 | 306.09 | 306.09
1107000170 | DEMOLICION DE LOSA DE CONCRETO ARMADO DE 16 DE ESPESOR CON TRABE INTEGRADA EN CUMBRERA DE 34 CMS DE ESPESOR, INCLUYE: MANO DE OBRA, HERRAMIENTA MENOR, CAMA DE ARENA DE 15 CMS PARA PROTEGER LOSA INFERIOR, ACARREO DE ARENA A ESTACION DE 20 MTS, ACARREOS DE ESCOMBRO DE PRIMER NIVEL A P.B., ACARREOS A ESTACION SUBSECUENTE A 20 MTS Y ACARREO EN CAMION CON CARGA MANUAL FUERA DE LA OBRA. | M3 | 736.32 | 736.32 | 736.34 | 736.34 | 736.34 | 736.34 | 736.34 | 736.34 | 736.34
1107000171 | DEMOLICION DE LAMBRIM DE AZULEJO O SIMILAR EN PEQUEÑAS AREAS INCLUYE: HERRAMIENTA, MANO DE OBRA Y ACARREOS FUERA Y DENTRO DE LA OBRA. | M2 | 28.39 | 28.39 | 28.39 | 28.39 | 28.39 | 28.39 | 28.39 | 28.39 | 28.39
1107000172 | DEMOLICION DE APLANADO DE MORTERO CEMENTO-ARENA DE 3 CMS DE ESPESOR EN PROMEDIO, EN 2° PISO; INCLUYE: MANO DE OBRA, ACARREOS DE ESCOMBRO EN BOTE DE 19 LTS A PLANTA BAJA, ACARREO EN CARRETILLA A PRIMERA ESTACION DE 20 MTS, ACARREO EN CARRETILLA A SEGUNDA ESTACION SUBSECUENTE, ACARREO EN CAMION FUERA DE LA OBRA, HERRAMIENTA MENOR Y ANDAMIOS. | M2 | 28.27 | 28.27 | 28.27 | 28.27 | 28.27 | 28.27 | 28.27 | 28.27 | 28.27
1107000173 | DEMOLICION DE MUROS DE TABIQUE CON CADENAS, CASTILLOS Y APLANADOS, INCLUYE: CARGA MANUAL, ACARREO A 20 MT. PÀRA SU POSTERIOR EXTRACCION, HERRAMIENTA, MANO DE OBRA Y ACARREOS FUERA Y DENTRO DE LA OBRA. | M3 | 602.9 | 602.9 | 602.92 | 602.92 | 602.92 | 602.92 | 602.92 | 602.92 | 602.92
1107000174 | DEMOLICION DE LOSA DE CONCRETO ARMADO CON VAR. DEL No.4 DE 12 CMS. DE ESPESOR DE SECCION 2.00X1.00 MTS., INCLUYE: TRAZO Y CORTE CON DISCO PARA DELIMITAR AREA DE DEMOLICION, DEMOLICION DE LOSA CON MARRO Y CINCEL, RETIRO DEL MATERIAL PRODUCTO DE DEMOLICION, LIMPIEZA Y CORTE DE VARILLAS PARA ANCLAJE DEL ACERO DEL NUEVO REGISTRO. | PZA | 2718.82 | 2718.82 | 2718.89 | 2718.89 | 2718.89 | 2718.89 | 2718.89 | 2718.89 | 2718.89
1107000175 | DEMOLICION DE MURO DE CONCRETO ARMADO DE 12 CMS. DE ESPESOR PARA ENTRONQUE DE PREPARACION DE TUBERIAS FUTURAS DE PVC CONDUIT DE 51 MM. DE DIAM., DE SECCION 20X20 CMS., INCLUYE: CORTE DE VARILLAS, RESANES DE CONCRETO F'C=200 KG/CM2., CIMBRADO Y DESCIMBRADO, MATERIALES, ACARREOS A 20 M , CARGA AL CAMION, RETIRO DEL MATERIAL DE DEMOLICION FUERA DE LA OBRA. | PZA | 167.84 | 168.13 | 169.69 | 166.35 | 170.51 | 170.1 | 167.68 | 170.33 | 170.51
1107000176 | DEMOLICION DE APLANADO FINO ESPONJEADO INCLUYE: HERRAMIENTA, MANO DE OBRA Y ACARREOS FUERA Y DENTRO DE LA OBRA. | M2 | 38.53 | 38.53 | 38.54 | 38.54 | 38.54 | 38.54 | 38.54 | 38.54 | 38.54
1107000177 | DEMOLICIÓN DE MUROS EN TÍMPANO DE 18 CM DE ESPESOR INCLUYE: DEMOLICIÓN DE APLANADOS, CADENAS Y CASTILLOS, ANDAMIOS HASTA 3.00 M, ACARREOS HASTA 30 M, ACARREOS DE MATERIAL PRODUCTO DE LA DEMOLICIÓN EN CAMIÓN VOLTEO CARGADO CON GENTE, MANO DE OBRA, HERRAMIENTA Y EQUIPO. | M2 | 164.69 | 164.69 | 164.73 | 164.42 | 164.73 | 164.73 | 164.7 | 164.73 | 164.73
1107000178 | DEMOLICIÓN DE APLANADOS DE MEZCLA EN MAL ESTADO EN ÁREAS PEQUEÑAS INCLUYE: CORTE CON CINCEL, ANDAMIOS HASTA 3.50 M DE ALTURA, ACARREOS DEL MATERIAL PRODUCTO DE LA DEMOLICIÓN HASTA 50 M, RETIRO DE MATERIAL PRODUCTO DE LA DEMOLICION EN CAMIÓN VOLTEO FUERA DE LA OBRA, MANO DE OBRA, HERRAMIENTA Y EQUIPO. | M2 | 37.85 | 37.85 | 37.86 | 37.71 | 37.86 | 37.85 | 37.85 | 37.85 | 37.86
1107000179 | DEMOLICION DE LOSA DE AZOTEA DE CONCRETO ARMADO A BASE DE MARRO, INCLUYE: DEMOLICION DE LOSA, CORTE DE VARILLAS CON SEGUETA, ACARREO DE ESCOMBRO EN UN PROMEDIO DE 20 M. A DEJAR EL TOTAL DE LA SUPERFICIE PAREJA DEL TOTAL DEL PRODUCTO DE LA DEMOLICION. | M2 | 85.76 | 85.76 | 85.76 | 85.76 | 85.76 | 85.76 | 85.76 | 85.76 | 85.76
1107000180 | DEMOLICION DE LA ESCUELA DEL JARDIN DE NIÑOS NIÑO ARTILLERO, CONSISTE EN AULAS TIPO INIFECH LLENAS DE ESCOMBRO PRODUCTO DE LA INUNDACION DEL RIO, INCLUYE DEMOLICION DE LOSAS, MUROS, TRABES, CADENAS A NIVEL DE PISO TERMINADO Y EL MATERIAL EXTENDIDO EN ZONA DE RECUPERACION DE RIO, HERRAMIENTA MAQUINARIA Y EQUIPO. | M3 | 82077.76 | 82077.76 | 82079.8 | 82079.8 | 82079.8 | 82079.8 | 82079.8 | 82079.8 | 82079.8
1107000181 | DEMOLICION DE LAMBRIN DE AZULEJO O SIMILAR EN AREAS GRANDES, INCLUYE: HERRAMIENTA, MANO DE OBRA, ACARREOS DENTRO Y FUERA DE LA OBRA. | M2 | 18.17 | 18.17 | 18.17 | 18.17 | 18.17 | 18.17 | 18.17 | 18.17 | 18.17
1107000182 | DEMOLICION DE CELOCIA DE CUALQUIER TIPO Y FORMA INCL; MANO DE OBRA, HERRAMIENTA ACARREOS DENTRO Y FUERA DE LA OBRA 1a. EST. | M2 | 41.23 | 41.23 | 41.23 | 41.23 | 41.23 | 41.23 | 41.23 | 41.23 | 41.23
1107000183 | DEMOLICION DE POZO DE VISITA EXISTENTE DE 1.90 MTS. DE ALTO, CON MUROS DE TABIQUE ROJO A TIZON, DE BASE 1.50 MTS DIAMETRO INTERIOR, Y TAPA DE 0.60 MTS, INCLUYE: ACARREOS FUERA Y DENTRO DE LA OBRA Y MANO DE OBRA (SALVANDO TAPA DE FIERRO COLADO PARA REUTILIZAR EN EL NUEVO POZO). | PZA | 406.08 | 406.08 | 406.09 | 406.09 | 406.09 | 406.09 | 406.09 | 406.09 | 406.09
1107000184 | DEMOLICION DE MUROS DE BLOCK MACIZO DE 15 CM DE ESPESOR A BASE DE MARRO, INCLUYE: DEMOLICION DE BLOCK, ACARREO DE ESCOMBRO EN UN PROMEDIO DE 20 M. A DEJAR EL TOTAL DE LA SUPERFICIE PAREJA DEL TOTAL DEL PRODUCTO DE LA DEMOLICION. | M2 | 42.9 | 42.9 | 42.9 | 42.9 | 42.9 | 42.9 | 42.9 | 42.9 | 42.9
1107000185 | REHABILITACION DE MESA CENTRAL DE LABORATORIO INCLUYE: RASPADO, PINTURA ESMALTE. LIMPIEZA, ANCLAJE AL PISO, HERRAMIENTAS Y MANO DE OBRA, MATERIALES. | PZA | 532.83 | 532.83 | 532.84 | 532.84 | 532.84 | 532.84 | 532.84 | 532.84 | 532.84
1107000186 | REHABILITACION DE MESA DE DEMOSTRACIONES DE LABORATORIO INCLUYE: RASPADO, PINTURA ESMALTE. LIMPIEZA, ANCLAJE AL PISO, HERRAMIENTAS Y MANO DE OBRA. | PZA | 330.29 | 330.29 | 330.3 | 330.3 | 330.3 | 330.3 | 330.3 | 330.3 | 330.3
1107000187 | DEMOLICION DE MUROS DE BLOCK MACIZO DE 20 CM DE ESPESOR A BASE DE MARRO, INCLUYE: DEMOLICION DE BLOCK, ACARREO DE ESCOMBRO EN UN PROMEDIO DE 20 M. A DEJAR EL TOTAL DE LA SUPERFICIE PAREJA DEL TOTAL DEL PRODUCTO DE LA DEMOLICION. | M2 | 42.9 | 42.9 | 42.9 | 42.9 | 42.9 | 42.9 | 42.9 | 42.9 | 42.9
1107000188 | DEMOLICIÓN A MANO DE MUROS DE MAMPOSTERIA DE 0.50 M X 0.80 M DE ALTURA PROMEDIO, INCLUYE: ACARREO A 20.00 MTS. DEL PRODUCTO, HASTA PIE DEL CAMION, INCLUYE: ACARREO FUERA DE LA OBRA. | M3 | 604.24 | 604.24 | 604.25 | 604.25 | 604.25 | 604.25 | 604.25 | 604.25 | 604.25
1107000190 | DEMOLICION DE CEJA PERIMETRAL DE 10X23 CM DE SECCION A BASE DE MARRO, INCLUYE: DEMOLICION DE CEJA, ACARREO DE ESCOMBRO EN UN PROMEDIO DE 20 M. A DEJAR EL TOTAL DE LA SUPERFICIE PAREJA DEL TOTAL DEL PRODUCTO DE LA DEMOLICION. | M | 42.9 | 42.9 | 42.9 | 42.9 | 42.9 | 42.9 | 42.9 | 42.9 | 42.9
1107000191 | DEMOLICIÓN DE LOSAS DE CONCRETO ARMADO CON VARILLA RECUPERABLE; INCLUYE: ACARREO DENTRO (100 MTS) Y FUERA DE LA OBRA, HERRAMIENTA MENOR Y MANO DE OBRA. INCLUYE TODO LO NECESARIO PARA SU CORRECTA EJECUCION. | M3 | 477.58 | 477.58 | 477.59 | 477.59 | 477.59 | 477.59 | 477.59 | 477.59 | 477.59
1107000192 | DEMOLICION DE MESETA DE 2.20 X0.60 RECUBIERTA DE DE AZULEJO CON TRES LAVABOS Y LOSA DE CONCRETO ARMADO Y MUROS DE TABIQUE ROJO RECOCIDO, INCLUYE: HERRAMIENTA, MANO DE OBRA, ACARREOS DENTRO Y FUERA DE LA OBRA. | PZA | 350.93 | 350.93 | 350.94 | 350.94 | 350.94 | 350.94 | 350.94 | 350.94 | 350.94
1107000193 | DEMOLICION DE MESETA DE 8.40 X0.70X0.90 MT. CON LOSA DE CONCRETO ARMADO Y MUROS DE TABIQUE ROJO RECOCIDO Y PISO DE CONCRETO DE 10 CM. DE ESPESOR, , INCLUYE: DESMONTAJE DE PUERTAS Y TARJAS, HERRAMIENTA, MANO DE OBRA, ACARREOS DENTRO Y FUERA DE LA OBRA. | PZA | 496.92 | 496.92 | 496.93 | 496.93 | 496.93 | 496.93 | 496.93 | 496.93 | 496.93
1107000195 | DEMOLICION DE MODULO 4(DIRECCION, PORTICO, BODEGA, Y BIBLIOTECA). INCLUYE: DEMOLICION DE MURO DE TABIQUE DE BLOCK, DEMOLICION DE CASTILLOS, CADENAS Y LOSAS,DESMANTELAMIENTO DE TABLERO, DESMANTELAMIENTO DE SALIDA DE CONTROL DE VENTILADOR, DESMANTELAMIENTO DE SALIDA DE APAGADOR, DE CONTACTO, DE LUMINARIA FLUORESCENTE, VENTILADOR, DESCABLEADO DE SALIDAS ELECTRICAS, DESMANTELAMIENTO DE TUBERIA CONDUIT PVC, EN LOSA, DESMANTELAMIENTO DE TUBERIA CONDUIT PVC PARA ALIMENTACION DE VENTILADORES, DESMANTELAMIENTO DE CANCELERIA METALICA, PUERTAS, CRISTALES, PROTECCIONES DE FIERRO, ETC.. ACARREOS DE MATERIAL PRODUCTO DE LA DEMOLICION A UNA DISTANCIA DE 10 KM, ANDAMIOS, HERRAMIENTA, MANO DE OBRA, Y TODO LO NECESARIO PARA DEJAR LIMPIO EL TERRENO. | PZA | 130800.47 | 130800.47 | 130803.73 | 130803.73 | 130803.73 | 130803.73 | 130803.73 | 130803.73 | 130803.73
1107000196 | DEMOLICION DE MODULO 2(6 AULAS). INCLUYE: DEMOLICION DE MURO DE TABIQUE DE BLOCK, DEMOLICION DE CASTILLOS, CADENAS Y LOSAS,DESMANTELAMIENTO DE TABLERO, DESMANTELAMIENTO DE SALIDA DE CONTROL DE VENTILADOR, DESMANTELAMIENTO DE SALIDA DE APAGADOR, DE CONTACTO, DE LUMINARIA FLUORESCENTE, VENTILADOR, DESCABLEADO DE SALIDAS ELECTRICAS, DESMANTELAMIENTO DE TUBERIA CONDUIT PVC, EN LOSA, DESMANTELAMIENTO DE TUBERIA CONDUIT PVC PARA ALIMENTACION DE VENTILADORES, DESMANTELAMIENTO DE CANCELERIA METALICA, PUERTAS, CRISTALES, PROTECCIONES DE FIERRO, ETC.. ACARREOS DE MATERIAL PRODUCTO DE LA DEMOLICION A UNA DISTANCIA DE 10 KM, ANDAMIOS, HERRAMIENTA, MANO DE OBRA, Y TODO LO NECESARIO PARA DEJAR LIMPIO EL TERRENO. | PZA | 92336.4 | 92336.4 | 92338.69 | 92338.69 | 92338.69 | 92338.69 | 92338.69 | 92338.69 | 92338.69
1107000197 | DESMANTELAMIENTO DE TUBERIA DE FIERRO FUNDIDO DE DESCARGA SANITARIA DE 2o. NIVEL Y PLANTA BAJA, INCLUYE: HERRAMIENTA, MANO DE OBRA Y ACARREOS FUERA Y DENTRO DE LA OBRA | SAL | 521.63 | 521.63 | 521.65 | 521.65 | 521.65 | 521.65 | 521.65 | 521.65 | 521.65
1107000198 | DEMOLICION DE LOSA DE CONCRETO ARMADO DE F´C=250KG/CM2 DE 10 CM DE ESPESOR, INCLUYE: TRABES, HERRAMIENTA, MANO DE OBRA, ACAREOS DENTRO Y FUERA DE LA OBRA. | M2 | 423.2 | 423.2 | 423.21 | 423.21 | 423.21 | 423.21 | 423.21 | 423.21 | 423.21
1107000199 | DEMOLICION DE 01 DIRECCION Y SERVICIOS SANITARIOS, INCLUYE: DESMANTELAMIENTO DE HERRERIA Y CANCELERIA, DEMOLICION DE LOSA Y ELEMENTOS ESTRUCTURALES, DEMOLICION DE MURO, DESMANTELAMIENTO DE LUMINARIAS Y DESCABLEADO DE SALIDAS ELECTRICAS, DESMANTELAMIENTO DE MUEBLES SANITARIOS Y SALIDAS HIDROSANITARIAS, MANO DE OBRA, HERRAMIENTA Y ACARREOS A 20 M. | PZA | 44489 | 44489 | 44490.11 | 44490.11 | 44490.11 | 44490.11 | 44490.11 | 44490.11 | 44490.11
1107000200 | CORTE CON CORTADORA DE CONCRETO DE DISCO DE 11" DE DIAMANTE EN PISO DE CONCRETO HIDRAULICO Y/O ASFALTICO, CON PROFUNDIDAD DE 2.5 CMS.INCLUYE: HERRAMIENTA, MANO DE OBRA, MATERIALES Y ACARREOS DENTRO Y FUERA DE LA OBRA. | M | 47.54 | 47.54 | 47.54 | 47.54 | 47.54 | 47.54 | 47.54 | 47.65 | 47.65
1107000201 | DEMOLICIÓN DE APLANADO CON CRES EN MUROS DE CONCRETO; INCLUYE: ANDAMIOS PARA UNA ALTURA DE 0.00 HASTA 10 MTS., ACARREOS DE ESCOMBRO EN CARRETILLA A UNA DISTANCIA DE 50 MTS., LIMPIEZA DEL ÁREA DE TRABAJO, HERRAMIENTA, EQUIPO Y MANO DE OBRA. | M2 | 25.77 | 25.77 | 25.77 | 25.77 | 25.77 | 25.77 | 25.77 | 25.77 | 25.77
1107000202 | DEMOLICION DE MODULO 5(SERVICIOS SANITARIOS DE HOMBRES Y MUJERES,AULA DE COMPUTACION). INCLUYE: DEMOLICION DE MURO DE TABIQUE DE BLOCK, DEMOLICION DE CASTILLOS, CADENAS Y LOSAS,DESMANTELAMIENTO DE TABLERO, DESMANTELAMIENTO DE SALIDA DE CONTROL DE VENTILADOR, DESMANTELAMIENTO DE SALIDA DE APAGADOR, DE CONTACTO, DE LUMINARIA FLUORESCENTE, VENTILADOR, DESCABLEADO DE SALIDAS ELECTRICAS, DESMANTELAMIENTO DE TUBERIA CONDUIT PVC, EN LOSA, DESMANTELAMIENTO DE TUBERIA CONDUIT PVC PARA ALIMENTACION DE VENTILADORES, DESMANTELAMIENTO DE CANCELERIA METALICA, PUERTAS, CRISTALES, PROTECCIONES DE FIERRO, ETC.. ACARREOS DE MATERIAL PRODUCTO DE LA DEMOLICION A UNA DISTANCIA DE 10 KM, ANDAMIOS, HERRAMIENTA, MANO DE OBRA, Y TODO LO NECESARIO PARA DEJAR LIMPIO EL TERRENO. | PZA | 38603.63 | 38603.63 | 38604.59 | 38604.59 | 38604.59 | 38604.59 | 38604.59 | 38604.59 | 38604.59
1107000203 | DEMOLICION DE MODULO 6(COMEDOR Y COCINA). INCLUYE: DEMOLICION DE MURO DE TABIQUE DE BLOCK, DEMOLICION DE CASTILLOS, CADENAS Y LOSAS,DESMANTELAMIENTO DE TABLERO, DESMANTELAMIENTO DE SALIDA DE CONTROL DE VENTILADOR, DESMANTELAMIENTO DE SALIDA DE APAGADOR, DE CONTACTO, DE LUMINARIA FLUORESCENTE, VENTILADOR, DESCABLEADO DE SALIDAS ELECTRICAS, DESMANTELAMIENTO DE TUBERIA CONDUIT PVC, EN LOSA, DESMANTELAMIENTO DE TUBERIA CONDUIT PVC PARA ALIMENTACION DE VENTILADORES, DESMANTELAMIENTO DE CANCELERIA METALICA, PUERTAS, CRISTALES, PROTECCIONES DE FIERRO, ETC.. ACARREOS DE MATERIAL PRODUCTO DE LA DEMOLICION A UNA DISTANCIA DE 10 KM, ANDAMIOS, HERRAMIENTA, MANO DE OBRA, Y TODO LO NECESARIO PARA DEJAR LIMPIO EL TERRENO. | PZA | 48927.29 | 48927.29 | 48928.5 | 48928.5 | 48928.5 | 48928.5 | 48928.5 | 48928.5 | 48928.5
1107000204 | DEMOLICION DE UN AULA. ESTR REG. DE CONCRETO 6X8 M, INCLUYE DESMONTAJE VENT. PUERTAS, PROT, METAL. INST ELECTR. DEMOLICION ELEM. CONCR. ARM (LOSA TRAB) MUROS , CADEN, ACARREOS, DENTRO Y FUERA DE LA OBRA .DEL MAT, PROD, DE LA DEMOLICION. | PZA | 42721.26 | 42721.26 | 42722.32 | 42722.32 | 42722.32 | 42722.32 | 42722.32 | 42722.32 | 42722.32
1107000205 | DEMOLICION UNA AULA ESTRUCTURA RL 6X8 M , INCLUYE DESMONTAJE DE CUBIERTA DE LAMINA MONTENES, VENTANA, PUERTAS, PROT METAL INST. ELECTRIT DEMOLICION DE ELEMENTOS CONCRETO ARMADO (CADENAS Y CASTILLOS ) MUROS, ACARREOS DENTRO Y FUERA DE LA OBRA DEL MAT PRODUCTO DE LA DEMOLICION. | PZA | 33227.64 | 33227.64 | 33228.46 | 33228.46 | 33228.46 | 33228.46 | 33228.46 | 33228.46 | 33228.46
1107000206 | DEMOLICION DE 01 AULA ESTRUCTURAL RC DE 6.00x8.00 MTS, INCLUYE: DESMANTELAMIENTO DE HERRERIA Y CANCELERIA, DEMOLICION DE LOSA, MUROS Y ELEMENTOS ESTRUCTURALES, DESMANTELAMIENTO DE LUMINARIAS Y SALIDAS ELECTRICAS, MANO DE OBRA Y ACARREOS A 20 MTS. | PZA | 18494.47 | 18494.47 | 18494.94 | 18494.94 | 18494.94 | 18494.94 | 18494.94 | 18494.94 | 18494.94
1107000209 | DEMOLICION DE 03 AULAS ATIPICAS DE 6.00x6.00 MTS, INCLUYE: HERRAMIENTA, MANO DE OBRA Y ACARREOS A 20.00 M. | PZA | 38603.63 | 38603.63 | 38604.59 | 38604.59 | 38604.59 | 38604.59 | 38604.59 | 38604.59 | 38604.59
1107000210 | DESMANTELAMIENTO DE ENTRECALLE DE FAJAS DE ALUMINIO DURANODIC COLOR BRONCE DE UNA ALTURA DE 0.00 HASTA 10.00 MTS. INCLUYE: ANDAMIOS, MANO DE OBRA, HERRAMIENTA Y EQUIPO. | M | 45.06 | 45.06 | 45.06 | 45.06 | 45.06 | 45.06 | 45.06 | 45.06 | 45.06
1107000211 | DEMOLICION DE APLANADOS EN MUROS DE 0.00 A 3.00 MTS. DE ALTURA INCLUYE: HERRAMIENTA, MANO DE OBRA Y ACARREOS FUERA Y DENTRO DE LA OBRA. | M2 | 58.42 | 58.42 | 58.42 | 58.26 | 58.42 | 58.42 | 58.42 | 58.42 | 58.42
1107000212 | LEVANTAR Y QUITAR IMPERMEABILIZANTE DAÑADO INCL.: LIMPIEZA DE LA SUPERFICIE, HERRAMIENTA, MANO DE OBRA Y ACARREOS FUERA Y DENTRO DE LA OBRA (EN LOSA DE AZOTEA A CUALQUIER ALTURA) | M2 | 19.45 | 19.45 | 19.45 | 19.45 | 19.45 | 19.45 | 19.45 | 19.45 | 19.45
1107000213 | LEVANTAR Y QUITAR IMPERMEABILIZANTE DAÑADO(DE 8 A 10 CAPAS) INCL.: LIMPIEZA DE LA SUPERFICIE, HERRAMIENTA, MANO DE OBRA Y ACARREOS FUERA Y DENTRO DE LA OBRA (EN LOSA DE AZOTEA A CUALQUIER ALTURA) | M2 | 57 | 57 | 57 | 57 | 57 | 57 | 57 | 57 | 57
1107000214 | DEMOLICION DE APLANADOS EN MUROS A CUAL QUIER ALTURA INCLUYE: HERRAMIENTA, MANO DE OBRA Y ACARREOS FUERA Y DENTRO DE LA OBRA. | M2 | 43.96 | 43.96 | 43.96 | 43.79 | 43.96 | 43.96 | 43.96 | 43.96 | 43.96
1107000215 | DEMOLICION DE MINGITORIO DE CONCRETO DE 1.10X0.30 MTS. DE ALTURA, FORRADO DE AZULEJO, INCL: HERRAMIENTA, MANO DE OBRA, ACARREOS DENTRO Y FUERA DE LA OBRA. | PZA | 228.69 | 228.69 | 228.69 | 228.69 | 228.69 | 228.69 | 228.69 | 228.69 | 228.69
1107000216 | DEMOLICION DE APLANADOS EN COLUMNAS A CUAL QUIER ALTURA INCLUYE: HERRAMIENTA, MANO DE OBRA Y ACARREOS FUERA Y DENTRO DE LA OBRA. | M2 | 52.55 | 52.55 | 52.55 | 52.38 | 52.55 | 52.55 | 52.55 | 52.55 | 52.55
1107000217 | DEMOLICION DE APLANADOS EN LOZA, A CUAL QUIER ALTURA INCLUYE: HERRAMIENTA, MANO DE OBRA Y ACARREOS FUERA Y DENTRO DE LA OBRA. | M2 | 52.55 | 52.55 | 52.55 | 52.38 | 52.55 | 52.55 | 52.55 | 52.55 | 52.55
1107000218 | DEMOLICION DE CADENAS Y CASTILLOS DE CONCRETO ARMADO DE SECCION 15x20 CMS., INCLUYE: ACARREOS DENTRO Y FUERA DE LA OBRA, HERRAMIENTA Y MANO DE OBRA. | M | 37.05 | 37.05 | 37.05 | 37.05 | 37.05 | 37.05 | 37.05 | 37.05 | 37.05
1107000219 | DEMOLICION DE CADENA DE CONCRETO ARMADO DE SECCION 25x40 CMS., INCLUYE: ACARREOS DENTRO Y FUERA DE LA OBRA, HERRAMIENTA Y MANO DE OBRA. | M | 44.98 | 44.98 | 44.98 | 44.98 | 44.98 | 44.98 | 44.98 | 44.98 | 44.98
1107000220 | LEVANTAMIENTO DE ADOQUIN EN ANDADORES CON RECUPERACION DEL MATERIAL, INCLUYE: ACARREOS DENTRO Y FUERA DE LA OBRA, MANO DE OBRA Y HERRAMIENTAS. | M2 | 17.15 | 17.15 | 17.15 | 17.15 | 17.15 | 17.15 | 17.15 | 17.15 | 17.15
1107000221 | DEMOLICION DE MUROS DE TABIQUE O BLOCK DE 20.00 CMS. DE ESPESOR INCLUYE: HERRAMIENTA, MANO DE OBRA Y ACARREOS FUERA Y DENTRO DE LA OBRA. | M2 | 86.64 | 86.64 | 86.64 | 86.64 | 86.64 | 86.64 | 86.64 | 86.64 | 86.64
1107000222 | LEVANTAMIENTO DE ADOQUIN EXISTENTE EN OBRA, CON RECUPERACION DEL MATERIAL, INCLUYE: LIMPIEZA DE LODO, AGUA, ACARREOS DENTRO Y FUERA DE LA OBRA, MANO DE OBRA Y HERRAMIENTAS. | M2 | 22.9 | 22.9 | 22.9 | 22.9 | 22.9 | 22.9 | 22.9 | 22.95 | 22.95
1107000225 | DEMOLICION DE LOSA DE CONCRETO ARMADO DE F'c=250 KG/CM2. DE 10 CMS. DE ESPESOR, INCL.: HERRAMIENTA, MANO DE OBRA, ACARREOS FUERA Y DENTRO DE LA OBRA. | M2 | 423.2 | 423.2 | 423.21 | 423.21 | 423.21 | 423.21 | 423.21 | 423.21 | 423.21
1107000232 | DEMOLICION DE APLANADOS EN MUROS INCL. RETIRO DE MATERIAL, ACARREOS FUERA DE LA OBRA, HERRAMIENTA Y MANO DE OBRA. | M2 | 43.96 | 43.96 | 43.96 | 43.79 | 43.96 | 43.96 | 43.96 | 43.96 | 43.96
1107000235 | DEMOLICION DE AZULEJO EN MUROS EN SANITARIOS, INCL. RETIRO DE MATERIAL FUERA DE LA OBRA, HERRAMIENTA Y MANO DE OBRA. | M2 | 23.82 | 23.82 | 23.83 | 23.75 | 23.83 | 23.83 | 23.82 | 23.83 | 23.83
1107000239 | DEMOLICION CON MEDIOS MANUALES DE MINGITORIO CONSTRUIDO A BASE DE LOSA DE CONCRETO ARMADO APLANADO PULIDOS INCLUYE: HERRAMIENTA, MANO DE OBRA Y ACARREOS FUERA Y DENTRO DE LA OBRA. | PZA | 289.93 | 289.93 | 289.95 | 289.95 | 289.95 | 289.95 | 289.95 | 289.95 | 289.95
1107000241 | DESMONTAR MUEBLES SANITARIOS, INCLUYE: HERRAMIENTA, MANO DE OBRA Y ACARREOS FUERA Y DENTRO DE LA OBRA. | PZA | 115.27 | 115.27 | 115.28 | 115.28 | 115.28 | 115.28 | 115.28 | 115.28 | 115.28
1107000242 | DESMONTAJE Y RETIRO DE MUEBLES SANITARIOS,(LAVADOS,W.C., MINGITORIOS CORRIDOS, TARJAS Y MINGITORIO) CON RECUPERACION, INCLUYE: HERRAMIENTA, MANO DE OBRA Y ACARREOS FUERA Y DENTRO DE LA OBRA. | PZA | 178.68 | 178.68 | 178.68 | 178.68 | 178.68 | 178.68 | 178.68 | 178.68 | 178.68
1107000243 | DESMONTAJE DE MUEBLE SANITARIO (W.C., MINGITORIOS, LAVABOS), INCLUYE: HERRAMIENTA, MANO DE OBRA Y ACARREOS DENTRO Y FUERA DE LA OBRA. | PZA | 292.01 | 292.01 | 292.02 | 292.02 | 292.02 | 292.02 | 292.02 | 292.02 | 292.02
1107000245 | DEMOLICION DE GUARNICION PARA PASO DE TUBERIA EN SECCIONES DE 15X20 INCL: REPISION DE CONCRETO, MATERIALES, HERRAMIENTA, MANO DE OBRA, ACARREOS DENTRO Y FUERA DE LA OBRA. | PZA | 130.23 | 131.73 | 137.59 | 133.6 | 142.92 | 141.41 | 129.63 | 141.53 | 142.92
1107000246 | DEMOLICION DE BASE DE ASTA DE BANDERA DE CONCRETO ARMADO CON VARS DE 1/2 Y 3/8", SECCION DE 1.50 X 1.50 X 1.70 MTS, CON MARRO A UNA ALTURA DE 5.00 MTS (DESPLANTADA SOBRE TECHUMBRE) INCLUYE: RETIRO Y ACARREO FUERA Y DENTRO DE LA OBRA DEL MATERIAL PRODUCTO DE LA DEMOLICION, MANO DE OBRA, HERRAMIENTA. | PZA | 820.61 | 820.61 | 820.63 | 820.63 | 820.63 | 820.63 | 820.63 | 820.63 | 820.63
1107000247 | DEMOLICION DE CONCRETO HIDRAULICO EN PISO CON BARRETA Y MARRO PARA UBICACION Y FORMACION DE REGISTROS SANITARIOS, INCLUYE: ACARREOS FUERA Y DENTRO DE LA OBRA, MANO DE OBRA Y HERRAMIENTA. | M3 | 228.69 | 228.69 | 228.69 | 228.69 | 228.69 | 228.69 | 228.69 | 228.69 | 228.69
1107000251 | DESMONTAR CHAPA EXISTENTE INCLUYE: HERRAMIENTA, MANO DE OBRA Y ACARREOS FUERA Y DENTRO DE LA OBRA. | PZA | 55.87 | 55.87 | 55.87 | 55.87 | 55.87 | 55.87 | 55.87 | 55.87 | 55.87
1107000252 | DESMONTAJE DE CHAPA EXISTENTE EN PUERTA METALICA, INCLUYE: HERRAMIENTA, MANO DE OBRA Y ACARREOS DENTRO Y FUERA DE LA OBRA. | PZA | 55.57 | 55.57 | 55.57 | 55.57 | 55.57 | 55.57 | 55.57 | 55.57 | 55.57
1107000257 | DEMOLICION DE PISO DE CONCRETO DE 10.00 CMS. DE ESPESOR Y 30.00 CMS DE ANCHO APROXIMADAMENTE EN ESTRADOS DE AULAS DE ENTREPISO, PARA PERMITIR REFORZAMIENTO DE MUROS CABECEROS, INCLUYE: CORTE DE PISO CON CORTADORA DE CONCRETO, REPOSICION DEL MISMO ACABADO ORIGINAL, HERRAMIENTA, MANO DE OBRA Y ACARREOS FUERA Y DENTRO DE LA OBRA. | M | 318.33 | 320.07 | 325.82 | 321.5 | 330.97 | 329.32 | 317.38 | 330.12 | 330.97
1107000261 | DESMONTAR PUERTAS Y VENTANAS METALICAS INCLUYE: HERRAMIENTA, MANO DE OBRA Y ACARREOS FUERA Y DENTRO DE LA OBRA. | M2 | 133.67 | 133.67 | 133.67 | 133.67 | 133.67 | 133.67 | 133.67 | 133.67 | 133.67
1107000262 | DESMONTAJE DE PUERTAS Y VENTANAS DE MADERA A HASTA UNA ALTURA DE 0.00 A 4.00Mts. INCLUYE: ANDAMIOS, MATERIALES MANO DE OBRA, ACARREOS DENTRO Y FUERADE LA OBRA Y TODO LO NECESARIO PARA SU EJECUCION. | PZA | 346.41 | 346.41 | 346.42 | 346.42 | 346.42 | 346.42 | 346.42 | 346.42 | 346.42
1107000263 | DESMONTAJE DE BARANDAL DE 0.90mts. DE ALTURA FORMADO DE PERFIL PTR 2"x2", INCLUYE: MANO DE OBRA, HERRAMIENTA Y ACARREOS DENTRO Y FUERA DE LA OBRA. | M | 50.47 | 50.47 | 50.47 | 50.47 | 50.47 | 50.47 | 50.47 | 50.47 | 50.47
1107000263A | DESMONTAR PROTECCION METALICA DE FACHADA POSTERIOR CON RECUPERACION DE MATERIAL, INCLUYE: DESMONTAR MARCOS Y CHAMBRANAS, ACARREO A 20 MTS, HERRAMIENTA MENOR, MANO DE OBRA Y TODO LO NECESARIO PARA SU CORRECTA EJECUCION. | m2 | 111.18 | 111.18 | 111.19 | 111.19 | 111.19 | 111.19 | 111.19 | 111.19 | 111.19
1107000264 | DESMONTAJE DE PROTECCION EN ESCALERA FORMADO CON MALLA CICLON Y MARCO DE PERFIL PTR DE 2"x2", INCLUYE: MANO DE OBRA PARA SU RETIRO, HERRAMIENTA Y ACARREOS DENTRO Y FUERA DE LA OBRA. | M2 | 127.04 | 127.04 | 127.04 | 127.04 | 127.04 | 127.04 | 127.04 | 127.04 | 127.04
1107000265 | DESMANTELAMIENTO DE CANALETA, EN SALIDA DE EQUIPO DE COMPUTO; INCLUYE: DESMANTELAR CABLES, RETIRO DE MATERIAL EXISTENTE, ACARREOS FUERA Y DENTRO DE LA OBRA. | SAL | 111.18 | 111.18 | 111.19 | 111.19 | 111.19 | 111.19 | 111.19 | 111.19 | 111.19
1107000271 | DESMONTAR CABALLETE DE LAMINA GALVANIZADA, INCLUYE: HERRAMIENTA, MANO DE OBRA Y ACARREOS FUERA Y DENTRO DE LA OBRA. | M | 34.15 | 34.15 | 34.15 | 34.15 | 34.15 | 34.15 | 34.15 | 34.15 | 34.15
1107000281 | DESMONTAR TECHUMBRE DE LAMINA METALICA MATERIAL RECUPERABLE, INCLUYE: HERRAMIENTA, MANO DE OBRA Y ACARREOS FUERA Y DENTRO DE LA OBRA.. | M2 | 40.27 | 40.27 | 40.27 | 40.27 | 40.27 | 40.27 | 40.27 | 40.27 | 40.27
1107000291 | DESMONTAR VIDRIOS MATERIAL RECUPERABLE, INCLUYE: HERRAMIENTA, MANO DE OBRA Y ACARREOS FUERA Y DENTRO DE LA OBRA. | M2 | 29.84 | 29.84 | 29.84 | 29.84 | 29.84 | 29.84 | 29.84 | 29.84 | 29.84
1107000292 | DEMOLICION DE APLANADOS EN MUROS PERIMETRALES EXTERIORES, A CUALQUIER ALTURA INCLUYE: HERRAMIENTA, MANO DE OBRA Y ACARREOS FUERA Y DENTRO DE LA OBRA. | M2 | 30.75 | 30.75 | 30.75 | 30.75 | 30.75 | 30.75 | 30.75 | 30.75 | 30.75
1107000293 | CAMA DE PIEDRA (PIEDRAPLEN) A BASE DE PIEDRA DE LA REGION Y ARENA PARA FILTRO DE 20 CMS. DE ESPESOR, PARA FORMACION DE DREN EN EXCAVACIONES DE ZAPATAZ CON NIVEL FREATICO ALTO ELEVADO. INCLUYE: MATERIALES, HERRAMIENTA, MANO DE OBRA, ACARREOS FUERA Y DENTRO DE LA OBRA. | M2 | 269.38 | 273.82 | 424.96 | 414.55 | 445.41 | 392.02 | 264.94 | 342.15 | 445.41
1107000294 | DEMOLICION DE CONCRETO ARMADO EN ESTRUCTURA, LOSAS Y TRABES, INCLUYE: HERRAMIENTA, MANO DE OBRA, ACARREOS DENTRO Y FUERA DE LA OBRA. | M3 | 338.07 | 338.07 | 338.08 | 338.08 | 338.08 | 338.08 | 338.08 | 338.08 | 338.08
1107000295 | DEMOLICION DE MUROS DE TABIQUE CON CADENAS Y CASTILLOS DE CONCRETO ARMADO, INCLUYE: HERRAMIENTA MANO DE OBRA, ACARREOS DENTRO Y FUERA DE LA OBRA. | M3 | 303.76 | 303.76 | 303.76 | 303.76 | 303.76 | 303.76 | 303.76 | 303.76 | 303.76
1107000296 | DEMOLICION DE PISO DE CONCRETO DE 8.00 A 10.00 CMS., DE ESPESOR, INCLUYE: HERRAMIENTA, MANO DE OBRA Y ACARREOS DENTRO Y FUERA DE LA OBRA. | M2 | 61.01 | 61.01 | 61.01 | 61.01 | 61.01 | 61.01 | 61.01 | 61.01 | 61.01
1107000301 | DESMONTAR LAMINA GALVANIZADA, INCLUYE: HERRAMIENTA, MANO DE OBRA Y ACARREOS FUERA Y DENTRO DE LA OBRA. | M2 | 31.33 | 31.33 | 31.33 | 31.33 | 31.33 | 31.33 | 31.33 | 31.33 | 31.33
1107000311 | DESMONTAR LAMINA PINTRO O SIMILAR , INCLUYE: HERRAMIENTA, MANO DE OBRA Y ACARREOS DENTRO Y FUERA DE LA OBRA. | M2 | 24.01 | 24.01 | 24.01 | 24.01 | 24.01 | 24.01 | 24.01 | 24.01 | 24.01
1107000321 | RASPADO Y RALLADO DE PINTURA VINILICA EN MUROS Y PLAFONES CON CUÑAS Y CEPILLO DE ALAMBRE, INCLUYE: HERRAMIENTA, MANO DE OBRA Y ACARREOS FUERA Y DENTRO DE LA OBRA. | M2 | 32.81 | 32.81 | 32.81 | 32.81 | 32.81 | 32.81 | 32.81 | 32.81 | 32.81
1107000322 | RASPADO Y RALLADO DE PINTURA ESMALTE CON TRES CAPAS EN MUROS, INCLUYE: ANDAMIOS, HERRAMIENTA, MANO DE OBRA Y LIMPIEZA DEL AREA DE TRABAJO. | M2 | 20.78 | 20.78 | 20.78 | 20.78 | 20.78 | 20.78 | 20.78 | 20.78 | 20.78
1107000323 | RASPADO Y RALLADO DE PINTURA ESMALTE CON TRES CAPAS EN ESTRUCTURA METALICA, INCLUYE: ANDAMIOS, HERRAMIENTA, MANO DE OBRA Y LIMPIEZA DEL AREA DE TRABAJO. | M2 | 24.29 | 24.29 | 24.29 | 24.29 | 24.29 | 24.29 | 24.29 | 24.29 | 24.29
1107000330 | RETIRO EN CAMION DE MATERIAL ESCOMBRO DEJADO POR LA COMUNIDAD EN VIA PUBLICA, DEVIDO AL TERRAPLENADO ECHO POR ELLOS, PARA EL PROCESO DE EDIFICACIÓN, INCLUYE: MANO DE OBRA, HERRAMIENTA, ACARREOS DENTRO Y FUERA DE LA OBRA. | M3 | 82.41 | 82.41 | 82.41 | 82.41 | 82.41 | 82.41 | 82.41 | 82.41 | 82.41
1107000331 | PICAR PISO DE CONCRETO PARA RECIBIR FINO CON CINCEL Y MARTILLO, INCLUYE: HERRAMIENTA, MANO DE OBRA Y ACARREOS FUERA Y DENTRO DE LA OBRA.. | M2 | 28.59 | 28.59 | 28.59 | 28.59 | 28.59 | 28.59 | 28.59 | 28.59 | 28.59
1107000332 | PICAR PISO DE CONCRETO PARA RECIBIR LOSETA INTERCERAMIC, INCLUYE: HERRAMIENTA, MANO DE OBRA, LIMPIEZA CON AGUA Y ACARREOS FUERA Y DENTRO DE LA OBRA.. | M2 | 36.03 | 36.03 | 36.03 | 36.03 | 36.03 | 36.03 | 36.03 | 36.09 | 36.09
1107000341 | DESMONTAR TEJA DE BARRO CON RECUPERACION DE MATERIAL, INCLUYE: ANDAMIOS DE 0.00 HASTA 12.00 MTS DE ALTURA, HERRAMIENTA, MANO DE OBRA Y ACARREOS FUERA Y DENTRO DE LA OBRA. | M2 | 18.19 | 18.19 | 18.19 | 18.19 | 18.19 | 18.19 | 18.19 | 18.19 | 18.19
1107000350 | DESMANTELAMIENTO DE ESTRUCTURA METALICA CON RECUPERACION Y REUTILIZACION DE LA MISMA EN OTRA AREA,, INCLUYE: MANO DE OBRA, HERRAMIENTA, ANDAMIOS, ACARREOS DENTRO Y FUERA DE LA OBRA Y TODO LO NECESARIO PARA SU CORRECTA EJECUCION | KG | 193.7 | 193.7 | 193.71 | 193.71 | 193.71 | 193.71 | 193.71 | 193.71 | 193.71
1107000351 | DESMONTAR Y COLOCAR JAMBAS DE ALUMINIO EXISTENTES PARA LIMPIAR Y PINTAR PERFILES TUBULARES CORROSIONADOS, INCLUYE: HERRAMIENTA, MANO DE OBRA Y ACARREOS FUERA Y DENTRO DE LA OBRA. | M | 35.91 | 35.91 | 35.91 | 35.91 | 35.91 | 35.91 | 35.91 | 35.91 | 35.91
1107000352 | DESMONTAJE DE JAMBAS DE ALUMINIO EXISTENTES EN MAL ESTADO INCLUYE: RETIRO DE CRISTALES EN TABLETAS, HERRAMIENTA, MANO DE OBRA Y ACARREOS FUERA Y DENTRO DE LA OBRA. | M2 | 20.01 | 20.01 | 20.01 | 20.01 | 20.01 | 20.01 | 20.01 | 20.01 | 20.01
1107000353 | DESMONTAJE DE TUBERIA HIDRAULICA, DE TUBO DE COBRE DE 13MM A 25MM DE DIAMETRO, INCLUYE: HERRAMIENTA Y MANO DE OBRA. | M | 13.48 | 13.48 | 13.48 | 13.48 | 13.48 | 13.48 | 13.48 | 13.48 | 13.48
1107000354 | DESMONTAJE DE TUBERIA SANITARIA, DE TUBO DE P.V.C. DE 2" A 4" DE DIAMETRO, INCLUYE: HERRAMIENTA Y MANO DE OBRA. | M | 14.69 | 14.69 | 14.69 | 14.69 | 14.69 | 14.69 | 14.69 | 14.69 | 14.69
1107000355 | DESMONTAR Y COLOCAR CANALON DE LAMINA GALVANIZADA EXISTENTE DE LA DIMENSION 2.50 X 0.40 MTS UBICADA EN LAS INTERSECCIONES DE LAS NAVES, INCLUYE: LIMPIEZA, NIVELACION, MANO DE OBRA, HERRAMIENTA, Y ACARREOS FUERA Y DENTRO DE LA OBRA. | M | 34.19 | 34.19 | 34.69 | 34.07 | 34.69 | 34.59 | 34.19 | 34.69 | 34.69
1107000356 | DEMOLICION DE PISO DE CONCRETO DE 10 CMS DE ESPESOR APROXIMADAMENTE EN AREA DE CANCHAS, PARA PERMITIR LA CONSTRUCCION DE REGISTROS SANITARIOS, INCLUYE: CORTE DE PISO CON CORTADORA DE CONCRETO, HERRAMIENTA, MANO DE OBRA Y ACARREOS FUERA Y DENTRO DE LA OBRA. | M2 | 63.16 | 63.16 | 63.16 | 63.16 | 63.16 | 63.16 | 63.16 | 63.16 | 63.16
1107000361 | DEMOLICION DE GUARNICIONES DE CONCRETO SIMPLE, ATAQUE OBLIGADO CON PICO O CON CUÑA Y MARRO, INCL.: HERRAMIENTA, MANO DE OBRA Y ACARREOS FUERA Y DENTRO DE LA OBRA. | M3 | 580.2 | 580.2 | 580.21 | 580.21 | 580.21 | 580.21 | 580.21 | 580.21 | 580.21
1107000362 | DEMOLICION DE GUARNICION DE CONCRETO SIMPLE DE 10 CMS. DE ESPESOR POR 40 CMS. DE PERALTE; INCLUYE: HERRAMIENTA, MANO DE OBRA Y ACARREOS DENTRO Y FUERA DE LA OBRA. | M | 17.15 | 17.15 | 17.15 | 17.15 | 17.15 | 17.15 | 17.15 | 17.15 | 17.15
1107000363 | DEMOLICION DE GUARNICION DE CONCRETO SIMPLE F´C=150 KG/CM2, DE SECCION 15x20x45 CM. INCLUYE: ACARREOS FUERA DE LA OBRA CARGA A MAQUINA, HERRAMIENTA Y MANO DE OBRA. | M | 308.25 | 308.25 | 308.26 | 308.26 | 308.26 | 308.26 | 308.26 | 308.26 | 308.26
1107000364 | DEMOLICION DE CADENAS DE CONCRETO ARMADO DE 30CM X 20CM DE ESPESOR, INCLUYE: HERAMIENTA, MANO DE OBRA Y ACARREOS DENTRO Y FUERA DE LA OBRA. | M | 171.24 | 171.24 | 171.25 | 171.25 | 171.25 | 171.25 | 171.25 | 171.25 | 171.25
1107000365 | RASPADO Y RAYADO DE PINTURA VINILICA EN MUROS Y PLAFONES CON 3 O MAS CAPAS DE PINTURA, APLICANDO SELLADOR CONTRA ALKALINIDAD MCA. COMEX O SIMILAR, TAPADO DE GRIETAS CON SELLADOR PASTA FINA. INCLUYE: USO DE CUÑAS, CEPILLO DE ALAMBRE, MATERIALES, MANO DE OBRA, HERRAMIENTAS Y ACARREOS DENTRO Y FUERA DE LA OBRA. | M2 | 7.46 | 7.46 | 7.46 | 7.46 | 7.46 | 7.46 | 7.46 | 7.48 | 7.48
1107000366 | DEMOLICION DE CADENA DE CONCRETO DE 14X15 CMS. SOBRE MURO DE TABIQUE A UNA ALTURA DE 1.00 MTS. PARA DESEMPOTRAR MALLA CICLON EXISTENTE, INCLUYE RETIRO DEL PRODUCTO DE LA DEMOLICION. | ML | 77.06 | 77.06 | 77.06 | 77.06 | 77.06 | 77.06 | 77.06 | 77.06 | 77.06
1107000367 | DEMOLICION DE CASTILLO DE CONCRETO ARMADO EXISTENTE EN OBRA SECCION 15X20 CM., INCLUYE; CORTES DEL ACERO, ACARREOS DEL MATERIAL PRODUCTO DE LA DEMOLICION EN CARRETILLA A 20 MTS DE DISTANCIA, HERRAMIENTA Y MANO DE OBRA. | M | 24.49 | 24.49 | 24.49 | 24.49 | 24.49 | 24.49 | 24.49 | 24.49 | 24.49
1107000368 | DEMOLICION DE CIMENTACION EXISTENTE DE MAMPOSTERIA Y CONCRETO ARMADO A UNA PROFUNDIDAD DE 60 CM Y UN ANCHO DE 50 CM, INCLUYE; HERRAMIENTA , MANO DE OBRA Y ACARREOS. | M3 | 308.72 | 308.72 | 308.73 | 308.73 | 308.73 | 308.73 | 308.73 | 308.73 | 308.73
1107000369 | DESMALTELAMIENTO DE CABLE CALIBRE No. 4 Y 2, INCLUYE: CONEXION PROVISIONAL DE DOS EDIFICIOS, SUMINISTRO DE CABLE CAL. 12, HERRAMIENTA, MANO DE OBRA Y ACARREOS DENTRO Y FUERA DE LA OBRA. | M | 8.88 | 8.88 | 8.88 | 8.88 | 8.88 | 8.88 | 8.88 | 8.88 | 8.88
1107000370 | DEMOLICION DE TRABE DE CONCRETO ARMADO DE 40X20 CM. DE SECCION A BASE DE MARRO, INCLUYE: DEMOLICION DE LOSA, CORTE DE VARILLAS CON SEGUETA, ACARREO DE ESCOMBRO EN UN PROMEDIO DE 20 M. A DEJAR EL TOTAL DE LA SUPERFICIE PAREJA DEL TOTAL DEL PRODUCTO DE LA DEMOLICION. | M | 137.22 | 137.22 | 137.22 | 137.22 | 137.22 | 137.22 | 137.22 | 137.22 | 137.22
1107000371 | DEMOLICION DE GUARNICIONES DE CONCRETO ARMADO, ATAQUE OBLIGADO CON PICO O CON CUÑA Y MARRO, INCL.: HERRAMIENTA, MANO DE OBRA Y ACARREOS FUERA Y DENTRO DE LA OBRA. | M3 | 1110.23 | 1110.23 | 1110.26 | 1110.26 | 1110.26 | 1110.26 | 1110.26 | 1110.26 | 1110.26
1107000372 | DEMOLICION DE DALAS O CASTILLOS DE 15X20 CM DE SECCION A BASE DE MARRO, INCLUYE: DEMOLICION DE CASTILLO, CORTE DE VARILLAS CON SEGUETA, ACARREO DE ESCOMBRO EN UN PROMEDIO DE 20 M. A DEJAR EL TOTAL DE LA SUPERFICIE PAREJA DEL TOTAL DEL PRODUCTO DE LA DEMOLICION. | M | 42.9 | 42.9 | 42.9 | 42.9 | 42.9 | 42.9 | 42.9 | 42.9 | 42.9
1107000373 | DEMOLICION DE DALAS O CASTILLOS DE 15X15 CM DE SECCION A BASE DE MARRO, INCLUYE: DEMOLICION DE CASTILLO, CORTE DE VARILLAS CON SEGUETA, ACARREO DE ESCOMBRO EN UN PROMEDIO DE 20 M. A DEJAR EL TOTAL DE LA SUPERFICIE PAREJA DEL TOTAL DEL PRODUCTO DE LA DEMOLICION. | M | 34.3 | 34.3 | 34.31 | 34.31 | 34.31 | 34.31 | 34.31 | 34.31 | 34.31
1107000377 | DEMOLICION DE COLUMNAS Y TRABES DE CONCRETO ARMADO, INCLUYE ACARREO DE ESCOMBRO FUERA DE LA OBRA, MANO DE OBRA, HERRAMIENTA | M3 | 496.45 | 496.45 | 496.28 | 496.03 | 496.94 | 496.94 | 496.46 | 496.94 | 496.94
1107000380 | DEMOLICIÓN DE TABIQUE DE BARRO, INCLUYE: ACARREOS A 50 MTS. Y CARGA MANUAL EN CAMION. | M2 | 432.72 | 432.72 | 432.73 | 432.73 | 432.73 | 432.73 | 432.73 | 432.73 | 432.73
1107000381 | DEMOLICION DE ELEMENTOS ESTRUCTURALES DE CONCRETO REFORZADO, EN CUALQUIER NIVEL, INCL.: HERRAMIENTA, MANO DE OBRA Y ACARREOS FUERA Y DENTRO DE LA OBRA. | M3 | 776.23 | 776.23 | 776.25 | 776.25 | 776.25 | 776.25 | 776.25 | 776.25 | 776.25
1107000382 | DEMOLICION DE MURO DE ADOBE A CUALQUIER ALTURA, INCLUYE: HERRAMIENTA, MANO DE OBRA, ACARREOS DENTRO Y FUERA DE LA OBRA. | M3 | 261.68 | 261.68 | 261.69 | 261.69 | 261.69 | 261.69 | 261.69 | 261.69 | 261.69
1107000383 | DEMOLICION DE BOQUILLA, INCLUYE: HERRAMIENTA, MANO DE OBRA, ACARREOS DENTRO Y FUERA DE LA OBRA. | M | 13.74 | 13.74 | 13.74 | 13.74 | 13.74 | 13.74 | 13.74 | 13.74 | 13.74
1107000388 | DEMOLICION DE ELEMENTOS ESTRUCTURALES DE CONCRETO REFORZADO Y/O PIEDRA EN CIMENTACION, EN CUALQUIER NIVEL, INCLUYE: HERRAMIENTA, MANO DE OBRA Y ACARREOS FUERA Y DENTRO DE LA OBRA. | M3 | 240.13 | 240.13 | 240.14 | 240.14 | 240.14 | 240.14 | 240.14 | 240.14 | 240.14
1107000390 | DEMOLICIÓN DE CIMIENTO DE PIEDRA BRAZA; INCLUYE: ACARREO A 20 MTS., HERRMIENTA MENOR, MANO DE OBRA Y TODO LO NECESARIO PARA SU CORRECTA EJECUCIÓN. | M3 | 501.34 | 501.34 | 501.36 | 501.36 | 501.36 | 501.36 | 501.36 | 501.36 | 501.36
1107000391 | DEMOLICION DE PAVIMENTO DE ASFALTO, CON EQUIPO NEUMATICO, INCLUYE: HERRAMIENTA, MANO DE OBRA Y ACARREOS FUERA Y DENTRO DE LA OBRA. | M3 | 108.73 | 108.73 | 108.73 | 108.73 | 108.73 | 108.73 | 108.73 | 108.73 | 108.73
1107000401 | DEMOLICION A MANO DE PAVIMENTO ASFALTICO, INCLUYE: HERRAMIENTA, MANO DE OBRA Y ACARREOS FUERA Y DENTRO DE LA OBRA. | M3 | 364.59 | 364.59 | 364.6 | 364.6 | 364.6 | 364.6 | 364.6 | 364.6 | 364.6
1107000431 | DEMOLICION EN AZOTEA, DE ENLADRILLADO, IMPERMEABILIZANTE, ENTORTADO Y TERRADO HASTA 0.25 MTS DE ESPESOR, INCLUYE: HERRAMIENTA, MANO DE OBRA Y ACARREOS FUERA Y DENTRO DE LA OBRA. | M2 | 40.86 | 40.86 | 40.86 | 40.86 | 40.86 | 40.86 | 40.86 | 40.86 | 40.86
1107000441 | DEMOLICION DE MUROS DE TABIQUE O BLOCK, INCLUYENDO RECUBRIMIENTOS, EN CUALQUIER NIVEL, HERRAMIENTA, MANO DE OBRA Y ACARREOS FUERA Y DENTRO DE LA OBRA. | M3 | 938.37 | 938.37 | 938.4 | 937.84 | 938.4 | 938.4 | 938.39 | 938.4 | 938.4
1107000451 | DESPEGAR PISOS DE LOSETA VINILICA EN CUALQUIER NIVEL, INCLUYE: HERRAMIENTA, MANO DE OBRA Y ACARREOS FUERA Y DENTRO DE LA OBRA. | M2 | 17.15 | 17.15 | 17.15 | 17.15 | 17.15 | 17.15 | 17.15 | 17.15 | 17.15
1107000452 | DESPEGAR Y COLOCAR PISO DE LOSETA VINILICA EN CUALQUIER NIVEL INCLUYE: HERRAMIENTA, MANO DE OBRA, ACARREOS DENTRO Y FUERA DE LA OBRA. | M2 | 197.8 | 197.8 | 197.81 | 197.81 | 197.81 | 197.81 | 197.81 | 197.81 | 197.81
1107000461 | DEMOLICION DE PISOS DE MOSAICOS, TERRAZO INTEGRAL, MARMOL, LOSETA DE BARRO Y ADOQUINES, INCLUYENDO: MORTEROS EN CUALQUIER NIVEL, HERRAMIENTA, MANO DE OBRA Y ACARREOS FUERA Y DENTRO DE LA OBRA. | M2 | 51.64 | 51.64 | 51.64 | 51.64 | 51.64 | 51.64 | 51.64 | 51.64 | 51.64
1107000462 | DEMOLICION DE PISO DE LOSETA, INCLUYE: ACARREO A 20 MTS., HERRAMIENTA Y MANO DE OBRA. | M2 | 39.4 | 39.4 | 39.4 | 39.4 | 39.4 | 39.4 | 39.4 | 39.4 | 39.4
1107000481 | DEMOLICION DE RECUBRIMIENTOS DE MOSAICO, AZULEJO, CINTILLA, INCLUYENDO QUITAR MORTERO DE PEGAMENTO, DEJANDO EL MURO EN CONDICIONES DE RECIBIR UN NUEVO RECUBRIMIENTO, EN CUALQUIER NIVEL. INCL.: HERRAMIENTA, MANO DE OBRA Y ACARREOS FUERA Y DENTRO DE LA OBRA. | M2 | 56.12 | 56.12 | 56.12 | 56.04 | 56.12 | 56.12 | 56.12 | 56.12 | 56.12
1107000491 | DEMOLICION DE APLANADOS DE MEZCLA, YESO O PASTA, EN CUALQUIER NIVEL DE 3 CMS DE ESPESOR PROMEDIO.. INCLUYE: APUNTALAMIENTO DE MURO Y LOSA, HERRAMIENTA, MANO DE OBRA Y ACARREOS FUERA Y DENTRO DE LA OBRA. | M2 | 24.87 | 24.87 | 24.87 | 24.81 | 24.87 | 24.87 | 24.87 | 24.87 | 24.87
1107000500 | REUBICACION DE INSTALACIONES DE ALTA A BAJA TENSION EN MURO DE ACOMETIDA EXISTENTE (POR FALLA SUBTERRANEA) A MURO NUEVO; INCLUYE: DESCONEXIONES Y DESMANTELAMIENTO DE TODOS LOS IRCUITOS, REUBICACION, FIJACION, RESANES, LIMPIEZA Y MANTENIMIENTO DE TABLEROS (5 PZAS), CAMBIO DE INTERRUPTORES TERMOMAGNETICOS DE 15A 50 AMPS DE 2 POLOS (4 PZAS) Y DE 15 A 50 AMPS DE 1 POLO (3 PZAS.), SUMINISTRO Y COLOCACION DE TUBERIAS DE PVC PESADO DE 3" DE DIAMETRO (25 ML); DE 1" DE DIAMETRO (25 ML); Y DE 2" DE DIAMETRO (10 ML); 23 ML DE EXCAVACION EN ZANJA DE 0.6x0.6 DE ESCCION; SUMINISTRO Y COLOCACION DE CABLE THW CALIBRE No. 4 (60 ML), CALIBRE No. 1/0 (19 ML) Y CALIBRE No. 8 (60 ML), VARILLA COPPERWELD DE 5/8" CON CONECTOR, RUPTURA DE LOSA PARA COLOCACION DE TUBERIA DE ACOMETIDA AEREA, FIJACION DE ACOMETIDA, RESANES, PINTURA ANTICORROSIVA Y ESMALTE EN REJA ABATIBLE DE 2.00x3.00 MTS; PINTURA VINILICA EN MURO DE ACOMETIDA, CINTA AISLANTE, ACARREOS, MANO DE OBRA Y HERAM IENTA. | PZA | 27212.78 | 27212.78 | 27212.78 | 27212.78 | 27212.78 | 27212.78 | 27212.78 | 27212.78 | 27212.78
1107000501 | DESMANTELAMIENTO DE SUBESTACION EXISTENTE DE 150 KVA, INCLUYE: HERRAMIENTA, MANO DE OBRA, ACARREOS DENTRO Y FUERA DE LA OBRA. | PZA | 8475.94 | 8475.94 | 8476.15 | 8476.15 | 8476.15 | 8476.15 | 8476.15 | 8476.15 | 8476.15
1107000502 | DESMONTAJE DE TABLEROS EXISTENTES EN MUROS DE ACOMETIDA INCLUYE: HERRAMIENTA, MANO DE OBRA, ACARREOS DENTRO Y FUERA DE LA OBRA. | PZA | 1333.96 | 1333.96 | 1333.99 | 1333.99 | 1333.99 | 1333.99 | 1333.99 | 1333.99 | 1333.99
1107000503 | DESMONTAJE DE SOPORTE METALICO DE CANCHA DE FUTBOOL Y TABLERO DE BASQUETBOL, INCLUYE: HERRAMIENTA, MANO DE OBRA, ACARREOS DENTRO Y FUERA DE LA OBRA. | PZA | 4699.61 | 4699.61 | 4699.73 | 4699.73 | 4699.73 | 4699.73 | 4699.73 | 4699.73 | 4699.73
1107000504 | REHABILITACION GENERAL DE SUBESTACION DE 45 KVA, SOBRE LINEA DE TRANSMISION DE 34.5 KVA, CONSISTE EN: EFECTUAR LA LIBRANZA PARA DESCONEXION DEL TRANSFORMADOR. MANIOBRA DE DESINSTALACION Y RETIRO DEL TRANSFORMADOR EXISTENTE Y MANIOBRA DE MONTAJE EN INSTALACION DE UN TRANSFORMADOR PROVISIONAL DE 45 KVA, PARA DEJAR LA OBRA EN OPERACION NORMAL, TRANSPORTE Y TRANSLADO DEL TRANSFORMADOR EXISTE AL LABORATORIO DE LA CIUDAD DE TUXTLA GUTIERREZ(315 KMS), PARA EL MANTENIMIENTO CORRECTIVO Y PREVENTIVO CONSISTE EN EL CAMBIO DE 226 LITROS DE ACEITE, HERRAJES, CONECTORES, SELLOS, JUNTAS, Y PRUEBAS DIELECTRICAS Y PINTURA GRAL., SEGUIDAMENENTE SE EFECTUA LA LIBRANZA PARA LA SUSTITUCION DEL APARTARRAYOS Y DE LAS CUCHILLAS COMPLETAS, MANIOBRA DE CAMBIO DE TRANSFORMADOR PROVISIONAL Y LA INSTALACION DELTRANSFORMADOR REPARADO CON GARANTIA TOTAL 12 MESES, INCLUYENDO LOS TRASLADOS, MANIOBRAS, MATERIALES Y LA MANO DE OBRA NECESARIAS, ACARREOS DENTRO Y FUERA DE LA OBRA, HASTA SU CORRECTA INSTALACION Y PUESTA EN OPERACION | PZA | 49662.49 | 49662.49 | 49663.73 | 49663.73 | 49663.73 | 49663.73 | 49663.73 | 49663.73 | 49663.73
1107000505 | DESMONTAJE DE TABLEROS ELECTRICOS INCLUYE: DESCONEXION, IDENTIFICACION DE CIRCUITOS, DESCABLEADO, RETIRO DE GABINETE, HERRAMIENTA, MANO DE OBRA Y ACARREOS FUERA Y DENTRO DE LA OBRA. | PZA | 311.26 | 311.26 | 311.27 | 311.27 | 311.27 | 311.27 | 311.27 | 311.27 | 311.27
1107000506 | DESMONTAJE DE EXTRACTOR DE AIRE DE SECCION 1.30x1.30 MTS. EMPOTRADO A MURO, INCLUYE: DEMOLICION DE MURO PERIMETRAL, HERRAMIENTA, MANO DE OBRA Y ACARREOS FUERA Y DENTRO DE LA OBRA. | PZA | 78.19 | 78.19 | 78.2 | 78.2 | 78.2 | 78.2 | 78.2 | 78.2 | 78.2
1107000511 | DESMANTELAMIENTO DE FALSO PLAFOND EN CUALQUIER NIVEL, A BASE DE PLACA DE CELOTEX O TABLAROCA, INCLUYENDO: BASTIDOR, COLGANTERIAS, ANDAMIOS A CUALQUIER ALTURA, HERRAMIENTA, MANO DE OBRA Y ACARREOS FUERA Y DENTRO DE LA OBRA. | M2 | 36.14 | 36.14 | 36.15 | 36.13 | 36.15 | 36.15 | 36.14 | 36.15 | 36.15
1107000521 | DESMANTELAMIENTO DE BAJADAS DE AGUAS PLUVIALES O NEGRAS HASTA 15 CMS DE DIAM., METERIAL RECUPERABLE EN LO POSIBLE, INCLUYE: HERRAMIENTA, MANO DE OBRA Y ACARREOS FUERA Y DENTRO DE LA OBRA. | M | 648.24 | 648.24 | 648.25 | 648.25 | 648.25 | 648.25 | 648.25 | 648.25 | 648.25
1107000522 | LIMPIEZA DE AREA DE PATIOS, DE POLVO, RESIDUOS DE BASURA, ESCOMBRO, DEBIDO A LA UTILIZACION DEL PLANTEL, INCLUYE: HERRAMIENTAS, MANO DE OBRA Y ACARREOS DENTRO Y FUERA DE LA OBRA. | M2 | 1.91 | 1.91 | 1.91 | 1.91 | 1.91 | 1.91 | 1.91 | 1.91 | 1.91
1107000531 | DESMANTELAMIENTO DE TUBERIA HIDRAULICA Y PIEZAS ES PECIALES HASTA 51 MM DE DIAM., METERIAL RECUPERABLE EN LO POSIBLE, INCLUYE: HERRAMIENTA, MANO DE OBRA Y ACARREOS FUERA Y DENTRO DE LA OBRA. | M | 13.64 | 13.64 | 13.64 | 13.64 | 13.64 | 13.64 | 13.64 | 13.64 | 13.64
1107000532 | DESMANTELAMIENTO DE TUBERIA SANITARIA DE 13MM DE DIAMETRO HASTA 51MM DE DIAMETRO, INCLUYE: HERRAMIENTA, MANO DE OBRA, ACARREO DENTRO Y FUERA DE LA OBRA. | M | 14.6 | 14.6 | 14.6 | 14.6 | 14.6 | 14.6 | 14.6 | 14.6 | 14.6
1107000533 | DESMANTELAMIENTO DE CENTRO DE CARGA QO-24 L100F, INCL: DESCONEXIÓN, IDENTIFICACION DE CIRCUITOS, RECUPERACION DE MATERIALES, HERRAMIENTA, MANO DE OBRA, ACARREOS DENTRO Y FUERA DE LA OBRA. | PZA | 222.34 | 222.34 | 222.34 | 222.34 | 222.34 | 222.34 | 222.34 | 222.34 | 222.34
1107000534 | DESMANTELAMIENTO DE TRES TINACOS DE ASBESTO-CEMENTO EXISTENTES; INCLUYE: DESCONEXION DE LA ALIMENTACION Y DESCARGA, ACARREOS DENTRO Y FUERA DE LA OBRA, HERRAMIENTA Y MANO DE OBRA. | PZA | 1313.99 | 1313.99 | 1314.02 | 1314.02 | 1314.02 | 1314.02 | 1314.02 | 1314.02 | 1314.02
1107000535 | DESMANTELAMIENTO DE MALLA CICLON DE 1.75 MTS. CAL.10.5 EXISTENTE, INCLUYE: DESMONTAJE, ARRANQUE DE ELEMENTOS DE CONCRETO EN SU CASO, RETIRO Y ACARREO A 20 MTS, MANO DE OBRA Y HERRAMIENTAS. | M | 32.69 | 32.69 | 32.69 | 32.69 | 32.69 | 32.69 | 32.69 | 32.69 | 32.69
1107000537 | DESMANTELAMIENTO DE TUBERIA HIDRAULICA Y PIEZAS ES PECIALES HASTA 51 MM DE DIAM., MATERIAL NO RECUPERABLE, INCLUYE: HERRAMIENTA, MANO DE OBRA Y ACARREOS FUERA Y DENTRO DE LA OBRA. | M | 13.32 | 13.32 | 13.32 | 13.32 | 13.32 | 13.32 | 13.32 | 13.32 | 13.32
1107000541 | DESMANTELAMIENTO DE TUBERIA ELECTRICA HASTA 51 MM DE DIAM., MATERIAL RECUPERABLE EN LO POSIBLE, INCLUYE: HERRAMIENTA, MANO DE OBRA Y ACARREOS FUERA Y DENTRO DE LA OBRA. | M | 35.59 | 35.59 | 35.59 | 35.59 | 35.59 | 35.59 | 35.59 | 35.59 | 35.59
1107000551 | DESMANTELAMIENTO DE TUBERIA ELECTRICA DE 51 A 100 MM DE DIAM., MATERIAL RECUPERABLE EN LO POSIBLE, INCLUYE: HERRAMIENTA, MANO DE OBRA Y ACARREOS FUERA Y DENTRO DE LA OBRA. | M | 25.41 | 25.41 | 25.41 | 25.41 | 25.41 | 25.41 | 25.41 | 25.41 | 25.41
1107000552 | DESMANTELAMIENTO DE TUBERIA CONDUIT DE PVC PESADO DE 4" DE DIAMETRO SIN RECUPERACION DEL MATERIAL, (ENCONTRADAS EN EL AREA DE EXCAVACION DE LA CIMENTACION), INCLUYE HERRAMIENTA, MANO DE OBRA Y ACARREOS DENTRO Y FUERA DE LA OBRA. | M | 5.94 | 5.94 | 5.94 | 5.94 | 5.94 | 5.94 | 5.94 | 5.94 | 5.94
1107000553 | DESMANTELAMIENTO DE TUBERIA CONDUIT DE PVC PESADO DE 2" DE DIAMETRO SIN RECUPERACION DEL MATERIAL, (ENCONTRADAS EN EL AREA DE EXCAVACION DE LA CIMENTACION), INCLUYE HERRAMIENTA, MANO DE OBRA Y ACARREOS DENTRO Y FUERA DE LA OBRA. | M | 4.45 | 4.45 | 4.45 | 4.45 | 4.45 | 4.45 | 4.45 | 4.45 | 4.45
1107000554 | DESMANTELAMIENTO DE TUBERIA CONDUIT DE PVC PESADO DE 1 1/ 2" DE DIAMETRO SIN RECUPERACION DEL MATERIAL, (ENCONTRADAS EN EL AREA DE EXCAVACION DE LA CIMENTACION), INCLUYE HERRAMIENTA, MANO DE OBRA Y ACARREOS DENTRO Y FUERA DE LA OBRA. | M | 4.05 | 4.05 | 4.05 | 4.05 | 4.05 | 4.05 | 4.05 | 4.05 | 4.05
1107000555 | DESMANTELAMIENTO DE TUBERIA CONDUIT DE PVC PESADO DE 1" DE DIAMETRO SIN RECUPERACION DEL MATERIAL, (ENCONTRADAS EN EL AREA DE EXCAVACION DE LA CIMENTACION), INCLUYE HERRAMIENTA, MANO DE OBRA Y ACARREOS DENTRO Y FUERA DE LA OBRA. | M | 3.57 | 3.57 | 3.57 | 3.57 | 3.57 | 3.57 | 3.57 | 3.57 | 3.57
1107000556 | DESINSTALACION DE CABLE AWG CAL 1/0 INCLUYE: DESCONEXION DE PUNTAS, HERRAMIENTA, MANO DE OBRA Y ACARREOS DENTRO Y FUERA DE LA OBRA. | M | 8.9 | 8.9 | 8.9 | 8.9 | 8.9 | 8.9 | 8.9 | 8.9 | 8.9
1107000557 | DESINSTALACION DE CABLE CAL 8 INCLUYE: DESCONEXION DE PUNTAS, HERRAMIENTA, MANO DE OBRA Y ACARREOS DENTRO Y FUERA DE LA OBRA. | M | 2.96 | 2.96 | 2.96 | 2.96 | 2.96 | 2.96 | 2.96 | 2.96 | 2.96
1107000558 | DEMOLICION DE ARRIATES DE CONCRETO ARMADO DE 1.20x1.20 MTS Y 40 CMS DE ALTURA, INCLUYE: ACARREOS DENTRO Y FUERA DE LA OBRA, MANO DE OBRA Y HERRAMIENTA. | PZA | 171.52 | 171.52 | 171.53 | 171.53 | 171.53 | 171.53 | 171.53 | 171.53 | 171.53
1107000559 | DESINSTALACION DE CABLE 4/0 (DEL TRANSFORMADOR AL MURO DE ACOMETIDA); INCLUYE: HERRAMIENTA, MANO DE OBRA Y ACARREOS DENTRO Y FUERA DE LA OBRA. | PZA | 444.65 | 444.65 | 444.66 | 444.66 | 444.66 | 444.66 | 444.66 | 444.66 | 444.66
1107000560 | DESINSTALACION DE CABLE CAL 10 INCLUYE: DESCONEXION DE PUNTAS, HERRAMIENTA, MANO DE OBRA Y ACARREOS DENTRO Y FUERA DE LA OBRA. | M | 2.21 | 2.21 | 2.21 | 2.21 | 2.21 | 2.21 | 2.21 | 2.21 | 2.21
1107000561 | DESMANTELAMIENTO DE CANCELERIA METALICA O DE MADERA, INCLUYE: HERRAMIENTA, MANO DE OBRA Y ACARREOS FUERA Y DENTRO DE LA OBRA. | M2 | 79.4 | 79.4 | 79.4 | 79.4 | 79.4 | 79.4 | 79.4 | 79.4 | 79.4
1107000562 | RENTA DE ANDAMIOS TUBULARES PIEZA DE 2.00x2.00x2.00Mts.INCL: PLANCHONES, RUEDAS, MATERIALES, MANO DE OBRA, ACARREOS DENTRO Y FUERA DE LA OBRA. | DIA | 14.48 | 14.48 | 14.48 | 14.48 | 14.48 | 14.48 | 14.48 | 14.48 | 14.48
1107000563 | DESINSTALACION DE CABLE CAL 6 INCLUYE: DESCONEXION DE PUNTAS, HERRAMIENTA, MANO DE OBRA Y ACARREOS DENTRO Y FUERA DE LA OBRA. | M | 4.05 | 4.05 | 4.05 | 4.05 | 4.05 | 4.05 | 4.05 | 4.05 | 4.05
1107000564 | DESINSTALACION DE CABLE CAL 2 INCLUYE: DESCONEXION DE PUNTAS, HERRAMIENTA, MANO DE OBRA Y ACARREOS DENTRO Y FUERA DE LA OBRA. | M | 5.94 | 5.94 | 5.94 | 5.94 | 5.94 | 5.94 | 5.94 | 5.94 | 5.94
1107000565 | DESINSTALACION DE CABLE CAL 4 INCLUYE: DESCONEXION DE PUNTAS, HERRAMIENTA, MANO DE OBRA Y ACARREOS DENTRO Y FUERA DE LA OBRA. | M | 4.45 | 4.45 | 4.45 | 4.45 | 4.45 | 4.45 | 4.45 | 4.45 | 4.45
1107000566 | DESINSTALACION DE INTERRUPTOR TERMO MAGNETICO DE 10 AMPERS CON GABINETE TIPO FAL CON RECUPERACION DEL MATERIAL, INCLUYE: HERRAMIENTA, MANO DE OBRA, ACARREOS DENTRO Y FUERA DE LA OBRA. | PZA | 444.65 | 444.65 | 444.66 | 444.66 | 444.66 | 444.66 | 444.66 | 444.66 | 444.66
1107000567 | DESINSTALACION DE CENTRO DE CARGA QO12 CON CARGA A 220 V.; INCLUYE HERRAMIENTA, MANO DE OBRA Y ACARREOS DENTRO Y FUERA DE LA OBRA. | PZA | 111.18 | 111.18 | 111.19 | 111.19 | 111.19 | 111.19 | 111.19 | 111.19 | 111.19
1107000568 | DESMANTELAMIENTO DE DUCTO ELECTRICO DE LAMINA DE 15x15 CMS.; INCLUYE: HERRAMIENTA, MANO DE OBRA Y ACARREOS DENTRO Y FUERA DE LA OBRA. | M | 8.9 | 8.9 | 8.9 | 8.9 | 8.9 | 8.9 | 8.9 | 8.9 | 8.9
1107000569 | DEMOLICION DE ARREATE DE 0.70 MTS DE ALTO POR 15 CMS. DE ESPESOR, CONSISTENTE EN CADENA DE CONCRETO DE 15x20 CMS. ARMADA CON 4 VARILLAS DEL No, 3 Y ESTRIBOS DEL No.2 @ 20 CMS., ZOCLO DE CONCRETO DE 10 x15 CMS. DE ANCHO POR 10 CMS. DE ESPESOR, ARMADA CON 2 VARILLAS DE 3/8" EN SENTIDO LONGITUDINAL Y ESTRIBOS DEL No. 2 @ 15 CMS. EN SENTIDO TRANSVERSAL, (SEGUN CROQUIS). INCLUYE: ACARREOS DENTRO Y FUERA DE LA OBRA, HERRAMIENTA Y MANO DE OBRA. | M | 114.35 | 114.35 | 114.35 | 114.35 | 114.35 | 114.35 | 114.35 | 114.35 | 114.35
1107000570 | DEMOLICION DE MESETA DE CONCRETO PARA LAVABO DE 2.20x0.53M., INCLUYE: HERRAMIENTA, MANO DE OBRA, ACARREOS DENTRO Y FUERA DE LA OBRA. | PZA | 93.15 | 93.15 | 93.15 | 93.15 | 93.15 | 93.15 | 93.15 | 93.15 | 93.15
1107000571 | DESMANTELAMIENTO DE MARCOS Y CHAMBRANAS METALICAS, INCLUYE: HERRAMIENTA, MANO DE OBRA Y ACARREOS FUERA Y DENTRO DE LA OBRA | PZA | 90.88 | 90.88 | 90.88 | 90.88 | 90.88 | 90.88 | 90.88 | 90.88 | 90.88
1107000572 | DESMANTELAMIENTO DE TABLERO DE CONTROL NQOD-24, INCLUYE: HERRAMIENTA, MANO DE OBRA, ACARREOS FUERA Y DENTRO DE LA OBRA. | PZA | 222.34 | 222.34 | 222.34 | 222.34 | 222.34 | 222.34 | 222.34 | 222.34 | 222.34
1107000573 | DESMANTELAMIENTO DE CONTACTO TIPO CONDULET SENCILLO INCLUYE: HERRAMIENTA, MANO DE OBRA, ACARREOS FUERA Y DENTRO DE LA OBRA. | PZA | 8.9 | 8.9 | 8.9 | 8.9 | 8.9 | 8.9 | 8.9 | 8.9 | 8.9
1107000574 | DESMANTELAMIENTO DE CONTACTO TIPO TORRETA SENCILLA, INCLUYE: HERRAMIENTA, MANO DE OBRA, ACARREOS FUERA Y DENTRO DE LA OBRA. | PZA | 8.9 | 8.9 | 8.9 | 8.9 | 8.9 | 8.9 | 8.9 | 8.9 | 8.9
1107000575 | DESMANTELAMIENTO DE CONTACTO TIPO TORRETA DOBLE, INCLUYE: HERRAMIENTA, MANO DE OBRA, ACARREOS FUERA Y DENTRO DE LA OBRA. | PZA | 8.9 | 8.9 | 8.9 | 8.9 | 8.9 | 8.9 | 8.9 | 8.9 | 8.9
1107000576 | DESMANTELAMIENTO DE INTERRUPTOR DE CUCHILLA 3x30 AMP. INCLUYE: HERRAMIENTA, MANO DE OBRA,ACARREOS FUERA Y DENTRO DE LA OBRA. | PZA | 80.84 | 80.84 | 80.84 | 80.84 | 80.84 | 80.84 | 80.84 | 80.84 | 80.84
1107000577 | DESMANTELAMIENTO DE MALLA CICLONICA SOLDADA EN CANCELERIA. INCLUYE: HERRAMIENTA, MANO DE OBRA, ACARREOS DENTRO Y FUERA DE LA OBRA. | M2 | 29.64 | 29.64 | 29.64 | 29.64 | 29.64 | 29.64 | 29.64 | 29.64 | 29.64
1107000578 | DESMONTAJE DE PROTECCION DE ACERO CUADRADO, INCLUYE: HERRAMIENTA, MANO DE OBRA, ACARREOS FUERA Y DENTRO DE LA OBRA. | M2 | 35.59 | 35.59 | 35.59 | 35.59 | 35.59 | 35.59 | 35.59 | 35.59 | 35.59
1107000579 | DESMANTELAMIENTO DE CANALETA, PARA SOSTENER LAMPARAS DE 12x6 CMS. INCLUYE: MANO DE OBRA, ACARREOS DENTRO Y FUERA DE LA OBRA, HERRAMIENTA Y ANDAMIOS A CUALQUIER ALTURA. | M | 44.45 | 44.45 | 44.45 | 44.45 | 44.45 | 44.45 | 44.45 | 44.45 | 44.45
1107000580 | COLOCACION DE CANALETA DE 12x6 CMS. PARA RECIBIR LUMINARIA, INCLUYE: PINTURA ANTICORROSIVA Y DE ESMALTE, PIJAS, SOLDADURA, ANDAMIOS A CUALQUIER ALTURA Y ACARREOS DENTRO Y FUERA DE LA OBRA. | M | 120.83 | 120.83 | 120.85 | 120.57 | 120.85 | 120.85 | 120.83 | 120.85 | 120.85
1107000581 | DESMANTELAMIENTO DE MARCOS Y CHAMBRANAS DE MADERA, INCLUYE: HERRAMIENTA, MANO DE OBRA Y ACARREOS FUERA Y DENTRO DE LA OBRA | PZA | 82.62 | 82.62 | 82.62 | 82.62 | 82.62 | 82.62 | 82.62 | 82.62 | 82.62
1107000582 | CONCRETO CICLOPEO HECHO CON PIEDRA DE LA REGION Y CONCRETO DE F´C= 200 KG/CM2 EN CIMENTACION PARA BARDAS, INCLUYE: HERRAMIENTA, MANO DE OBRA, MATERIALES, ACARREOS DENTRO Y FUERA DE LA OBRA. | M3 | 1170.39 | 1205.14 | 1318.42 | 1239.99 | 1421.5 | 1388.87 | 1151.41 | 1404.96 | 1421.5
1107000583 | CONCRETO CICLOPEO HECHO CON PIEDRA DE LA REGION Y CONCRETO DE F´C= 150 KG/CM2 EN CIMENTACION PARA BARDAS, INCLUYE: HERRAMIENTA, MANO DE OBRA, MATERIALES, ACARREOS DENTRO Y FUERA DE LA OBRA. | M3 | 1678.96 | 1734.06 | 1925.8 | 1793.64 | 2102.37 | 2048.36 | 1604.05 | 2029.9 | 2102.37
1107000584 | DESMANTELAMIENTO DE CHAMBRANA DE ALUMINIO EXISTENTE, SOBRE MURO BAJO VENTANA, INCLUYE: HERRAMIENTA, MANO DE OBRA Y ACARREOS FUERA Y DENTRO DE LA OBRA. | M | 79.64 | 79.64 | 79.64 | 79.64 | 79.64 | 79.64 | 79.64 | 79.64 | 79.64
1107000586 | DESMANTELAMIENTO DE CANCELERIA DE ALUMINIO EXISTENTE, INCLUYE: HERRAMIENTA, MANO DE OBRA Y ACARREOS FUERA Y DENTRO DE LA OBRA. | M2 | 51.02 | 51.02 | 51.03 | 51.03 | 51.03 | 51.03 | 51.03 | 51.03 | 51.03
1107000591 | DESMANTELAMIENTO DE PUERTAS METALICAS O DE MADERA, INCLUYE: HERRAMIENTA, MANO DE OBRA Y ACARREOS FUERA Y DENTRO DE LA OBRA. | PZA | 60.58 | 60.58 | 60.58 | 60.58 | 60.58 | 60.58 | 60.58 | 60.58 | 60.58
1107000592 | RETIRO DE PUERTAS METALICAS EXISTENTES DE VARIAS MEDIDAS, DE PERFIL TUBULAR DE 3" INCLUYE: DEMOLICION DEL PERIMETRO DEL MARCO CON CINCEL, ACARREOS DENTRO Y FUERA DE LA OBRA, MANO DE OBRA Y HERRAMIENTA. | PZA | 227.93 | 227.93 | 227.94 | 227.94 | 227.94 | 227.94 | 227.94 | 227.94 | 227.94
1107000593 | DESCABLEADO DE SALIDAS DE CENTRO Y/O CONTACTOS EXISTENTES INCL: TAPAS, CONTACTOS, APAGADORES, HERRAMIENTAS, MANO DE OBRA, ANDAMIOS A CUALQUIER ALTURA , ACARREOS DENTRO Y FUERA DE LA OBRA. | SAL | 74.12 | 74.12 | 74.12 | 74.12 | 74.12 | 74.12 | 74.12 | 74.12 | 74.12
1107000594 | DEMOLICION DE MURO DE MAMPOSTERIA EXISTENTE, INCLUYE: HERRAMIENTA, MANO DE OBRA Y ACARREOS DEL MATERIAL PRODUCTO DE LA DEMOLICION DENTRO Y FUERA DE LA OBRA. | M3 | 852.45 | 852.45 | 852.47 | 852.47 | 852.47 | 852.47 | 852.47 | 852.47 | 852.47
1107000595 | DEMOLICION DE ENTREPAÑOS DE CONCRETO DE 5.00 X 0.75 X 0.10 ARMADA CON VARILLAS DE 3/8 AMBOS SENTIDOS @ 20 CMS INCLUYE: MANO DE OBRA, HERRAMIENTA, ACARREO FUERA DE LA OBRA. | PZA | 96.56 | 96.56 | 96.57 | 96.57 | 96.57 | 96.57 | 96.57 | 96.57 | 96.57
1107000597 | DESMONTAJE DE PROTECCIONES METALICAS EN VENTANERIAS DE PLANTA BAJA 3ER NIVEL, INCLUYE: CORTE, RESANES, ACARREOS VERTICALES, MANO DE OBRA Y HERRAMIENTAS. | M2 | 65.58 | 66.02 | 67.14 | 66.67 | 68.37 | 67.83 | 65.31 | 67.35 | 68.37
1107000600 | DESMANTELAMIENTO DE TUBERIA HIDRAULICA DE Fo. Fo. DE 1/2" SIN RECUPERACION DE MATERIAL INCLUYE: HERRAMIENTA, MANO DE OBRA Y ACARREOS DENTRO Y FUERA DE LA OBRA. | M | 2.19 | 2.19 | 2.19 | 2.19 | 2.19 | 2.19 | 2.19 | 2.19 | 2.19
1107000601 | DESMANTELAMIENTO DE CANCELERIA DE ALUMINIO, INCLUYENDO VIDRIO, RECUPERANDO EL MATERIAL. INCLUYE: HERRAMIENTA, MANO DE OBRA Y ACARREOS FUERA Y DENTRO DE LA OBRA. | M2 | 59.37 | 59.37 | 59.37 | 59.37 | 59.42 | 59.42 | 59.38 | 59.42 | 59.42
1107000602 | DESMANTELAMIENTO DE TUBERIA HIDRAULICA DE Fo. Fo. DE 3/4" SIN RECUPERACION DE MATERIAL INCLUYE: HERRAMIENTA, MANO DE OBRA Y ACARREOS DENTRO Y FUERA DE LA OBRA. | M | 2.93 | 2.93 | 2.93 | 2.93 | 2.93 | 2.93 | 2.93 | 2.93 | 2.93
1107000603 | DEMOLICION CON COMPRESOR Y PISTOLA ROMPEDORA DE MURO DE CONCRETO CICLOPIO ( DE TANQUE DE ALMACENAMIENTO DE AGUA) ENCONTRADO EN AREA DE EXCAVACION PARA LA CIMENTACION, INCLUYE: HERRAMIENTAS, MANO DE OBRA Y ACARREOS DENTRO Y FUERA DE LA OBRA. | M3 | 182.12 | 182.12 | 182.12 | 182.12 | 182.12 | 182.12 | 182.12 | 182.12 | 182.12
1107000604 | DEMOLICION CON COMPRESOR Y PISTOLA ROMPEDORA DE LOSA DE CONCRETO CICLOPIO DE 65 CMS. DE ESPESOR ( PISO DE TANQUE DE ALMACENAMIENTO DE AGUA) ENCONTRADO EN AREA DE EXCAVACION PARA LA CIMENTACION, INCLUYE: HERRAMIENTAS, MANO DE OBRA Y ACARREOS DENTRO Y FUERA DE LA OBRA. | M2 | 118.4 | 118.4 | 118.4 | 118.4 | 118.4 | 118.4 | 118.4 | 118.4 | 118.4
1107000605 | DESMANTELAMIENTO Y RETIRO DE ALIMENTACION HIDRAULICA DE Fo. Fo. Y CU, SIN RECUPERACION DE MATERIAL INCLUYE: HERRAMIENTA, MANO DE OBRA Y ACARREOS DENTRO Y FUERA DE LA OBRA. | M | 2.93 | 2.93 | 2.93 | 2.93 | 2.93 | 2.93 | 2.93 | 2.93 | 2.93
1107000606 | DESMANTELAMIENTO Y RETIRO DE INSTALACION SANITARIA DE Fo. Fo., SIN RECUPERACION DE MATERIAL INCLUYE: HERRAMIENTA, MANO DE OBRA Y ACARREOS DENTRO Y FUERA DE LA OBRA. | M | 15.92 | 15.92 | 15.92 | 15.92 | 15.92 | 15.92 | 15.92 | 15.92 | 15.92
1107000607 | DESMANTELAMIENTO DE LAVABOS SIN RECUPERACIÓN EN SANITARIOS, INCLUYE: MANO DE OBRA, HERRAMIENTA, Y ACARREOS DENTRO Y FUERA DE LA OBRA. | PZA | 109.49 | 109.49 | 109.5 | 109.5 | 109.5 | 109.5 | 109.5 | 109.5 | 109.5
1107000608 | DESMANTELAMIENTO DE PROTECCIONES EXISTEN A BASE DE PERFIL CUADRADO ESTRUCTURAL DE 3/8" DE 0.76 X 3.00 MTS., INCLUYE: HERRAMIENTA, MANO DE OBRA Y ACARREOS DENTRO Y FUERA DE LA OBRA. | PZA | 74.46 | 74.46 | 74.46 | 74.46 | 74.46 | 74.46 | 74.46 | 74.46 | 74.46
1107000611 | DESMANTELAMIENTO DE CERCAS DE MALLA CICLONICA, RECUPERANDO EL MATERIAL, INCLUYE: HERRAMIENTA, MANO DE OBRA Y ACARREOS FUERA Y DENTRO DE LA OBRA. | M2 | 53.62 | 53.62 | 53.62 | 53.62 | 53.62 | 53.62 | 53.62 | 53.62 | 53.62
1107000621 | DESMANTELAMIENTO DE POSTES DE LINEA EN CERCA DE MALLA CICLONICA, RECUPERANDO EL MATERIAL. INLCUYE: HERRAMIENTA, MANO DE OBRA Y ACARREOS FUERA Y DENTRO DE LA OBRA. | PZA | 42.9 | 42.9 | 42.9 | 42.9 | 42.9 | 42.9 | 42.9 | 42.9 | 42.9
1107000631 | DESMANTELAMIENTO DE POSTES DE ARRANQUE Y PUERTAS EN CERCAS DE MALLA CICLONICA, RECUPERANDO EL MATERIAL. INCLUYE: HERRAMIENTA, MANO DE OBRA Y ACARREOS FUERA Y DENTRO DE LA OBRA. | PZA | 34.3 | 34.3 | 34.31 | 34.31 | 34.31 | 34.31 | 34.31 | 34.31 | 34.31
1107000641 | DESMANTELAMIENTO DE POSTE SUPERIOR Y DE RETENIDA, EN CERCAS DE MALLA CICLÒNICA, RECUPERANDO EL MATERIAL. INCLUYE: HERRAMIENTA, MANO DE OBRA Y ACARREOS DENTRO Y FUERA DE LA OBRA. | M | 17.15 | 17.15 | 17.15 | 17.15 | 17.15 | 17.15 | 17.15 | 17.15 | 17.15
1107000649 | DEMOLICION DE TANQUE DE ALMACENAMIENTO EN LA SUPERFICIE DE 3.00x2.00x1.50 MTS., ELABORADO A BASE DE MUROS DE TABIQUE, CASTILLOS Y CADENAS DE CONCRETO ARMADO, INCLUYE: HERRAMIENTAS, MANO DE OBRA Y ACARREOS DENTRO Y FUERA DE LA OBRA. | PZA | 2178.84 | 2178.84 | 2178.89 | 2178.89 | 2178.89 | 2178.89 | 2178.89 | 2178.89 | 2178.89
1107000650 | DEMOLICION DE REGISTRO SANITARIO DE 60xc40x80 CMS., INCLUYE: MANO DE OBRA, ACARREOS FUERA Y DENTRO DE LA OBRA Y HERRAMIENTAS. | PZA | 191 | 191 | 191 | 191 | 191 | 191 | 191 | 191 | 191
1107000651 | DESMANTELAMIENTO DE ALAMBRE DE PUAS Y/O ALAMBRE LISO EN MALLA CICLONICA, RECUPERANDO EL MATERIAL, INCLUYE: HERRAMIENTA, MANO DE OBRA Y ACARREOS FUERA Y DENTRO DE LA OBRA. | M | 3.43 | 3.43 | 3.43 | 3.43 | 3.43 | 3.43 | 3.43 | 3.43 | 3.43
1107000652 | DESMANTELAMIENTO DE W.C. Y SALIDA SANITARIA, INCLUYE: MATERIALES, MANO DE OBRA Y ACARREOS DENTRO Y FUERA DE LA OBRA. | SAL | 350.4 | 350.4 | 350.41 | 350.41 | 350.41 | 350.41 | 350.41 | 350.41 | 350.41
1107000661 | DESMANTELAMIENTO DE ESTRUCTURA DE ACERO TIPO LIGERO Y MEDIANO, CON RECUPERACION DEL MATERIAL. INCLUYE: HERRAMIENTA, MANO DE OBRA Y ACARREOS FUERA Y DENTRO DE LA OBRA. | KG | 5.97 | 5.97 | 5.97 | 5.97 | 5.97 | 5.97 | 5.97 | 5.97 | 5.97
1107000662 | DESMANTELAMIENTO DE ESTRUCTURA DE MONTEN DE ACERO, INCLUYE: HERRAMIENTA, MANO DE OBRA Y ACARREOS FUERA Y DENTRO DE LA OBRA. | KG | 17.73 | 17.73 | 17.73 | 17.73 | 17.73 | 17.73 | 17.73 | 17.73 | 17.73
1107000663 | DESMANTELAMIENTO LAMINA DE PINTRO, CON RECUPERACION DEL EXISTENTE, INCLUYE: HERRAMIENTA, MANO DE OBRA Y ACARREOS FUERA Y DENTRO DE LA OBRA. | M2 | 35.92 | 35.92 | 35.92 | 35.92 | 35.92 | 35.92 | 35.92 | 35.92 | 35.92
1107000671 | DESMONTAR MALLA CICLON DE 1.50 MTS DE ALTURA CON BARRA SUPERIOR E INFERIOR. INCLUYE: HERRAMIENTA, MANO DE OBRA Y ACARREOS FUERA Y DENTRO DE LA OBRA. | M | 27.39 | 27.39 | 27.39 | 27.39 | 27.39 | 27.39 | 27.39 | 27.39 | 27.39
1107000672 | DESMANTELAMIENTO DE MALLA CICLON 55X55 MM. CAL. 10.5 Y 2.00 MTS. DE ALTURA INCLUYE: POSTES DE LINEA DE 48 MM. CAL. 16 POSTES ESQUINEROS DE 73 MM. CAL. 16 POSTES DE ARRANQUE DE 60 MM. CAL. 16 RETENIDAS HORIZONTALES DE 42 MM. CAL. 18 BARRA SUPERIOR DE 42 MM. CAL. 18 ALAMBRE LISO BASES DE CONCRETO F'C=150 KG/CM2 ORADACION, INSTALACION, SUPERVISION, HERRAMIENTA, MANO DE OBRA Y ACARREOS FUERA Y DENTRO DE LA OBRA. | M | 37.53 | 37.53 | 37.53 | 37.53 | 37.53 | 37.53 | 37.53 | 37.53 | 37.53
1107000681 | DESMANTELAMIENTO DE TECHUMBRES DE LAMINA DE ASBESTO O METALICAS, HASTA 3.0 MTS DE ALTURA, RECUPERANDO EL MATERIAL, INCLUYE: HERRAMIENTA, MANO DE OBRA Y ACARREOS FUERA Y DENTRO DE LA OBRA. | M2 | 36.94 | 36.94 | 36.94 | 36.92 | 36.94 | 36.94 | 36.94 | 36.94 | 36.94
1107000682 | COLOCACION DE CANCELERIA TUBULAR DE LAMINA CAL 18 PROLAMSA O SIMILAR TIPO FIJO Y CORREDIZA; INCLUYE RECORTES P/AJUSTES A LA MEDIDA NECESARIA, HERRAMIENTAS, MANO DE OBRA Y ACARREOS DENTRO Y FUERA DE LA OBRA. | M2 | 94.61 | 94.97 | 95.75 | 95.17 | 96.83 | 96.39 | 94.22 | 95.92 | 96.83
1107000684 | DEMOLICION DE MAMPOSTERIA DE PIEDRA DE .6X.40X.50 INCLUYE: HERRAMIENTA, MANO DE OBRA, ACARREOS DENTRO Y FUERA DE LA OBRA | PZA | 123.44 | 123.44 | 123.45 | 123.45 | 123.45 | 123.45 | 123.45 | 123.45 | 123.45
1107000685 | DEMOLICIÓN DE LOSAS DE CONCRETO ARMADO ; INCLUYE: MANO DE OBRA, HERRAMIENTA Y ACARREOS FUERA Y DENTRO DE LA OBRA. | M2 | 56.7 | 56.7 | 56.7 | 56.7 | 56.7 | 56.7 | 56.7 | 56.7 | 56.7
1107000686 | DEMOLICIÓN DE MUROS DE CONCRETO ARMADO CON VARILLA No. 3 DE 15 CM DE ESPESOR ; INCLUYE: MANO DE OBRA, HERRAMIENTA Y ACARREO FUERA Y DENTRO DE LA OBRA. | M3 | 364.13 | 364.13 | 364.14 | 364.14 | 364.14 | 364.14 | 364.14 | 364.14 | 364.14
1107000687 | DEMOLICIÓN DE MURO DE ENRRACE CON TABICON DE 10X14X28 CM EN CIMENTACION ; INCLUYE: MANO DE OBRA, HERRAMIENTAS, ACARREOS FUERA Y DENTRO DE LA OBRA. | M3 | 272.21 | 272.21 | 272.22 | 272.22 | 272.22 | 272.22 | 272.22 | 272.22 | 272.22
1107000688 | RETIRO Y DEMOLICION DE COLUMNA METALICA DE 16X16 CM RELLENA DE CONCRETO SIMPLE; INCLUYE: HERRAMIENTA, MANO DE OBRA, ACARREO FUERA Y DENTRO DE LA OBRA. | M | 107.76 | 107.76 | 107.76 | 107.76 | 107.76 | 107.76 | 107.76 | 107.76 | 107.76
1107000689 | RETIRO Y DEMOLICION DE TRABE METALICA DE CERRAMIENTO DE 10X20 CM RELLENA DE CONCRETO SIMPLE; INCLUYE: HERRAMIENTA, MANO DE OBRA, ACARREO FUERA Y DENTRO DE LA OBRA. | M | 45.71 | 45.71 | 45.69 | 45.69 | 45.75 | 45.75 | 45.71 | 45.75 | 45.75
1107000690 | RETIRO Y DEMOLICION DE TRABE METALICA EN FORMA DE TIJERA QUE SOPORTA LOSA RELLENA DE CONCRETO SIMPLE; INCLUYE: HERRAMIENTA, MANO DE OBRA, ACARREO FUERA Y DENTRO DE LA OBRA. | M | 79.93 | 79.93 | 79.94 | 79.94 | 79.94 | 79.94 | 79.94 | 79.94 | 79.94
1107000695 | DESMANTELAMIENTO DE TECHUMBRE A BASE DE MULTIPANEL A CUALQUIER ALTURA, CON RECUPERACION DE LOS MATERIALES, INCLUYE: ANDAMIOS, HERRAMIENTA, MANO DE OBRA, ACARREOS DENTRO Y FUERA DE LA OBRA Y TODO LO NECESARIO PARA SU CORRECTA EJECUCION. | M2 | 29.64 | 29.64 | 29.64 | 29.64 | 29.64 | 29.64 | 29.64 | 29.64 | 29.64
1107000700 | DEMOLICION DE ZOCLO EXISTENTE, INCLUYE: HERRAMIENTA, MANO DE OBRA, ACARREOS FUERA Y DENTRO DE LA OBRA. | M | 38.85 | 38.85 | 38.85 | 38.85 | 38.85 | 38.85 | 38.85 | 38.85 | 38.85
1107000712 | CORTE CON DISCO EN PISOS, LOSAS DE CONCRETO ARMADO O SIMPLE INCL: EQUIPO, MATERIAL MANO DE OBRA, ACARREOS DENTRO Y FUERA DE LA OBRA. | M | 55.69 | 55.69 | 55.69 | 55.69 | 55.69 | 55.69 | 55.69 | 55.69 | 55.69
1107000713 | DEMOLICION DE MURO DE TABIQUE, INCLUYE: EMBOQUILLADO CON MORTERO CEM-CAL-ARE 1:2:6, ACABADO ESPONJEADO, PREPARACION DE LA SUPERFICIOE PRA AFINE DE TALUDES, ANDAMIOS, ACARREOS DENTRO Y FUERA DE LA OBRA, HERRAMIENTA Y MANO DE OBRA. | M2 | 114.37 | 115.07 | 116.94 | 116.16 | 119 | 118.07 | 113.9 | 117.3 | 119
1107000714 | REHABILITACION DE BOQUILLA EN ZOCLO, EN DIFERENTES AREAS, CON MORTERO CEMENTO-ARENA EN PROPORCION 1:5, ACABADO ESPONJEADO, INCLUYE: MATERIALES, MANO DE OBRA Y TODO LO NECESARIO PARA SU CORRECTA EJECUCION. | M | 23.89 | 24.19 | 24.81 | 24.36 | 25.66 | 25.3 | 23.55 | 25.01 | 25.66
1107000715 | REHABILITACION GENERAL DE MESA CENTRAL DE LABORATORIO DE 2.40X1.00X0.90 MTS.INCLUYE: DESARMADO DE LA MESA EXISTENTE,LIJADO Y PINTADO DE BASES, CAMBIO DE CUBIERTA (1),INSTALACION Y PRUEBA DE LLAVES MIXTAS PARA GAS Y AGUA (2 JUEGOS), DOS TARJAS TIPO CONICAS DE ACERO INOXIDABLE, INSTALACION DE CONTACTOS LATERALES EN MESA, HERRAMIENTA, ACARREOS DENTRO Y FUERA DE LA OBRA, MANO DE OBRA Y TODO LO NECESARIO PARA SU CORRECTA EJECUCION Y BUEN FUNCIONAMIENTO. | PZA | 9922.7 | 9922.7 | 9922.95 | 9922.95 | 9922.95 | 9922.95 | 9922.95 | 9922.95 | 9922.95
1107000716 | REHABILITACION GENERAL DE MESA DE LABORATORIO PARA DEMOSTRACION DE 1.20X0.60X0.90 MTS.INCLUYE: DESARMADO DE LA MESA EXISTENTE,LIJADO Y PINTADO DE BASES, CAMBIO DE CUBIERTA (1),INSTALACION Y PRUEBA DE LLAVES MIXTAS PARA GAS Y AGUA (1 JUEGO), TARJA TIPO CONICA DE ACERO INOXIDABLE, INSTALACION DE CONTACTOS LATERALES EN MESA, HERRAMIENTA, ACARRAREOS DENTRO Y FUERA DE LA OBRA, MANO DE OBRA Y TODO LO NECESARIO PARA SU CORRECTA EJECUCION Y BUEN FUNCIONAMIENTO. | PZA | 6129.31 | 6129.31 | 6129.47 | 6129.47 | 6129.47 | 6129.47 | 6129.47 | 6129.47 | 6129.47
1107000717 | DESISTALACION DE CABLE DE COBRE CAL. 12 INCLUYE: HERRAMIENTA, MANO DE OBRA Y ACARREOS DENTRO Y FUERA DE LA OBRA. | M | 2.96 | 2.96 | 2.96 | 2.96 | 2.96 | 2.96 | 2.96 | 2.96 | 2.96
1107000718 | DESISTALACION DE CABLE DE COBRE CAL. 14 INCLUYE: HERRAMIENTA, MANO DE OBRA Y ACARREOS DENTRO Y FUERA DE LA OBRA. | M | 2.96 | 2.96 | 2.96 | 2.96 | 2.96 | 2.96 | 2.96 | 2.96 | 2.96
1107000719 | DESMONTAJE DE CANCELERIA TUBULAR EXISTENTE DE 3" X 1 1/2" Y PUERTA, METALICA CON MARCO DE CHAMBRANA Y CONTRAMARCO DE PERFIL TUBULAR CON FORRO DE LAMINA, INCLUYE: ACARREOS DENTRO Y FUERA DE LA OBRA, HERRAMIENTAS Y MANO DE OBRA. | M2 | 74.96 | 74.96 | 74.92 | 74.92 | 75.04 | 75.04 | 74.96 | 75.04 | 75.04
1107000720 | DEMOLICION DE APLANADOS EN MUROS Y PLAFONES | M2 | 48.75 | 48.75 | 48.74 | 48.74 | 48.78 | 48.78 | 48.75 | 48.78 | 48.78
1107000721 | DESMONTAJE Y MONTAJE DE JAMBAS Y CRISTALES, INCLUYE: HERRAMIENTA, MANO DE OBRA Y ACARREOS DENTRO Y FUERA DE LA OBRA. | M2 | 5.47 | 5.47 | 5.47 | 5.47 | 5.47 | 5.47 | 5.47 | 5.47 | 5.47
1107000722 | DEMOLICION DE BOQUILLAS Y EMBOQUILLADO Y PERFILADO CON MORTERO CEM-ARE 1:3, INCLUYE: CIMBRA, MORTERO, HERRAMIENTA, MANO DE OBRA Y ACARREO DENTRO Y FUERA DE LA OBRA. | M | 77.23 | 77.32 | 77.53 | 77.47 | 77.79 | 77.67 | 77.12 | 77.59 | 77.79
1107000723 | DESMONTAR TEJA DE BARRO CON RECUPERACION DE MATERIAL, INCLUYE: ANDAMIOS A CUALQUIER ALTURA, HERRAMIENTA, MANO DE OBRA Y ACARREOS FUERA Y DENTRO DE LA OBRA. | M2 | 18.21 | 18.21 | 18.21 | 18.21 | 18.21 | 18.21 | 18.21 | 18.21 | 18.21
1107000725 | DEMOLICION DE MAMPOSTERIA DE 21 CMS. DE ESPESOR, CON MARRO, INCLUYE: MANO DE OBRA, HERRAMIENTA, Y ACARREOS DENTRO Y FUERA DE LA OBRA. | M2 | 40.85 | 40.85 | 40.85 | 40.85 | 40.85 | 40.85 | 40.85 | 40.85 | 40.85
1107000726 | DESMONTAJE DE LUMINARIA EXISTENTE DE 30x30 CMS. INCLUYE: HERRAMIENTA, MANO D EOBRA Y ACARREOS FUERA Y DENTOR DE LA OBRA. | PZA | 126.47 | 126.47 | 126.47 | 126.47 | 126.47 | 126.47 | 126.47 | 126.47 | 126.47
1107000727 | DEMOLICIÓN DE PISO DE CONCRETO DE 3 CMS. DE ESPESOR, ACABADO PULIDO F´C= 150 KG/CM2, INCLUYE: HERRAMIENTA, MANO DE OBRA Y ACARREOS DENTRO Y FUERA DE LA OBRA. | M2 | 44.41 | 44.41 | 44.41 | 44.41 | 44.41 | 44.41 | 44.41 | 44.41 | 44.41
1107000728 | DEMOLICION DE MAMPARA DE CONCRETO Y/O TABIQUE FORRADO DE AZULEJO, INCLUYE: HERRAMIENTA, MANO DE OBRA, ACARREOS FUERA Y DENTRO DE LA OBRA. | M3 | 490.03 | 490.03 | 490.04 | 490.04 | 490.04 | 490.04 | 490.04 | 490.04 | 490.04
1107000729 | DESMONTAJE DE W.C. DE CODO EXIXTENTE EN SANITARIOS, INCLUYE: HERRAMIENTA, MANO DE OBRA, MATERIALES PARA RESANE EN AREA DE W.C. Y ACARREOS FUERA Y DENTRO DE LA OBRA. | PZA | 193.93 | 194.07 | 194.46 | 194.31 | 194.89 | 194.71 | 193.82 | 194.55 | 194.89
1107000730 | REBABEO DE LOSA DE CONCRETO PARA RECIBIR APLANADO, CONSISTENTE EN RETIRAR EL APLANADO EN MAL ESTADO, INCLUYE: HERRAMIENTA, ANDAMIOS, MANO DE OBRA. | M2 | 28.59 | 28.59 | 28.59 | 28.59 | 28.59 | 28.59 | 28.59 | 28.59 | 28.59
1107000731 | DESMONTAJE DE PUERTAS METALICAS DE ACCESO Y SERVICIOS SANITARIOS, EN MALAS CONDICIONES FISICAS, INCLUYE: MANO DE OBRA, HERRAMIENTA Y ACARREOS DENTRO Y FUERA DE LA OBRA. | M2 | 37.86 | 37.86 | 37.86 | 37.86 | 37.86 | 37.86 | 37.86 | 37.86 | 37.86
1107000732 | DEMOLICION DE AZULEJOS, EN MUROS Y MAMPARAS, INCLUYE: MANO DE OBRA, HERRAMIENTA Y ACARREOS DENTRO Y FUERA DE LA OBRA. | M2 | 89.79 | 89.79 | 89.79 | 89.79 | 89.79 | 89.79 | 89.79 | 89.79 | 89.79
1107000733 | DESMONTAJE DE LUMINARIA FLUORECENTE DE 4 X 39 W. EMPOTRADA EN PLAFOND, INLCUYE: DESCONEXION, RETIRAR APAGADOR, DESCABLEADO, RETIRAR MATERIAL DE FIJACION, TUBO FLUORECENTE, BALASTROS, SOCKET, GABINETE, HARRAMIENTA, MANO DE OBRA Y ACARREOS DENTRO Y FUERA DE LA OBRA. | PZA | 91.43 | 91.43 | 91.43 | 91.43 | 91.43 | 91.43 | 91.43 | 91.43 | 91.43
1107000734 | DESMONTAJE PARA REUBICACION E INSTALACION DE TABLERO DE CONTROL NQO12-4L11-F CON INTERRUPTORES. INCLUYE: MATERIALES NECESARIOS, DESCONEXION DE INTERUPTORES Y CABLES, IDENTIFICACION DE CIRCUITOS, HERRAMIENTAS, MANO DE OBRA, ACARREOS DENTRO Y FUERA DE LA OBRA, TODO LO NECESARIO PARA ASEGURAR SU BUEN ESTADO Y BUEN FUNCIONAMIENTO. | PZA | 111.18 | 111.18 | 111.19 | 111.19 | 111.19 | 111.19 | 111.19 | 111.19 | 111.19
1107000735 | DESMONTAJE DE LUMINARIA TIPO SPOT Y/O ARBOTANTE, INLCUYE: DESCONEXION, RETIRAR APAGADOR, DESCABLEADO, RETIRAR MATERIAL DE FIJACION, SOCKET, HERRAMIENTA, MANO DE OBRA Y ACARREOS DENTRO Y FUERA DE LA OBRA. | PZA | 27.78 | 27.78 | 27.78 | 27.78 | 27.78 | 27.78 | 27.78 | 27.78 | 27.78
1107000736 | DEMOLICION DE MESETAS DE CONCRETO ARMADO. INCLUYE: HERRAMIENTAS, MANO DE OBRA, ACARREOS DENTRO Y FUERA DE LA OBRA. | M3 | 454.34 | 454.34 | 454.35 | 454.35 | 454.35 | 454.35 | 454.35 | 454.35 | 454.35
1107000737 | DESMANTELAMIENTO Y RETIRO DE PUERTA TIPO MULTYPANEL CON MARCO EXISTENTE DE 0.90 X 2.50 MTS. INCLUYE: HERRAMIENTA, ANDAMIOS, ACARREOS FUERA Y DENTRO DE LA OBRA. | PZA | 58.4 | 58.4 | 58.4 | 58.4 | 58.4 | 58.4 | 58.4 | 58.4 | 58.4
1107000738 | LIMPIEZA DE MURO DE TABIQUE SANTA JULIA CON AGUA Y JABON EN AMBAS CARAS INCLUYE: MATERIALES, MANO DE OBRA, ACARREOS DENTRO Y FUERA DE LA OBRA Y HERRAMIENTA. | M2 | 6.49 | 6.49 | 6.49 | 6.49 | 6.49 | 6.49 | 6.49 | 6.52 | 6.52
1107000739 | DESMONTAJE DE LUMINARIA FLUORECENTE DE 2 X 39 W. EMPOTRADA EN PLAFOND, INLCUYE: DESCONEXION, RETIRAR APAGADOR, DESCABLEADO, RETIRAR MATERIAL DE FIJACION, TUBO FLUORECENTE, BALASTROS, SOCKET, GABINETE, HARRAMIENTA, MANO DE OBRA Y ACARREOS DENTRO Y FUERA DE LA OBRA. | PZA | 58.69 | 58.69 | 58.69 | 58.69 | 58.69 | 58.69 | 58.69 | 58.69 | 58.69
1107000740 | DESMANTELAMIENTO DE FALSO PLAFON DE ACUSTONE EN CUALQUIER NIVEL. INCLUYE: BASTIDOR, COLGANTERAS, ANDAMIOS A CUALQUIER ALTURA, HERRAMIENTA, MANO DE OBRA, ACARREOS DENTRO Y FUERA DE LA OBRA. | M2 | 36.14 | 36.14 | 36.15 | 36.13 | 36.15 | 36.15 | 36.14 | 36.15 | 36.15
1107000741 | DESMONTAJE DE MESAS DE LABORATORIO. INCLUYE: HERRAMIENTA, MANO DE OBRA, ACARREOS DENTRO Y FUERA DE LA OBRA. | PZA | 227.19 | 227.19 | 227.19 | 227.19 | 227.19 | 227.19 | 227.19 | 227.19 | 227.19
1107000742 | DESMONTAJE DE TARJAS DE ACERO INOXIDABLE. INCLUYE: HERRAMIENTAS, MANO DE OBRA, ACARREOS DENTRO Y FUERA DE LA OBRA. | PZA | 227.19 | 227.19 | 227.19 | 227.19 | 227.19 | 227.19 | 227.19 | 227.19 | 227.19
1107000743 | DEMOLICION DE MINGITORIO DE CONCRETO DE 1.80 X 0.30 MTS. INCLUYE: HERRAMIENTA, MANO DE OBRA, ACARREOS DENTRO Y FUERA DE LA OBRA, ACARREOS DENTRO Y FUERA DE LA OBRA, MATERIALES, TRABAJO TERMINADO. | PZA | 686.07 | 686.07 | 686.08 | 686.08 | 686.08 | 686.08 | 686.08 | 686.08 | 686.08
1107000744 | DEMOLICION DE MURO DE TABIQUE RECOSIDO O BLOCK DE 21 CMS DE ESPESOR, INCLUYE: CADENA Y CASTILLOS DE CONCRETO ARMADO, ACARREOS FUERA Y DENTRO DE LA OBRA, HERRAMIENTA, MANO DE OBRA, RESANES Y LIMPIEZA FINAL DE LA OBRA. | PZA | 857.59 | 857.59 | 857.61 | 857.61 | 857.61 | 857.61 | 857.61 | 857.61 | 857.61
1107000745 | DEMOLICION DE CONCRETO F´C=150 KG/CM2 DE 10 CMS. DE ESPESOR SIN ARMAR, INCLUYE, HERRAMIENTA, MANO DE OBRA Y ACARREOS DENTRO Y FUERA DE LA OBRA. | M3 | 548.78 | 548.78 | 548.79 | 548.79 | 548.79 | 548.79 | 548.79 | 548.79 | 548.79
1107000746 | DEMOLICION DE MURO DE MAMPOSTERIA DE PIEDRA BRAZA PARA OBTURACION DE 60x60 CMS., INCLUYE: HERRAMIENTA, MANO DE OBRA, ACARREOS FUERA Y DENTRO DE LA OBRA. | PZA | 65.27 | 65.27 | 65.27 | 65.27 | 65.27 | 65.27 | 65.27 | 65.27 | 65.27
1107000748 | DEMOLICION DE MAMPOSTERIA DE PIEDRA DE LA REGION ASENTADO CON MORTERO CEMENTO-ARENA 1:5 INCLUYE: HERRAMIENTA, MANO DE OBRA Y ACARREOS FUERA Y DENTRO DE L A OBRA. | M3 | 741.63 | 741.63 | 741.65 | 741.65 | 741.65 | 741.65 | 741.65 | 741.65 | 741.65
1107000750 | DESMANTELAMIENTO DE LAMINA EXISTENTE A CUALQUIER ALTURA INCLUYE: HERRAMIENTA, MANO DE OBRA, ANDAMIOS Y ACARREOS DENTRO Y FUERA DE LA OBRA. | M2 | 35.92 | 35.92 | 35.92 | 35.92 | 35.92 | 35.92 | 35.92 | 35.92 | 35.92
1107000751 | DESMONTAJE Y RETIRO DE ESTRUCTURA LIGERA PARA LA FORMACION DE LARGUEROS EN ESTRUCTURA LIGERA, PARA LA FORMACION DE LARGUEROS EN ESTRUCTURA, INCLUYE: HERRAMIENTA, MANO DE OBRA, Y ACARREOS DENTRO Y FUERA DE LA OBRA( A UNA DISTANCIA DE 25 KMS.). | KG | 17.07 | 17.07 | 17.07 | 17.07 | 17.07 | 17.07 | 17.07 | 17.07 | 17.07
1107000752 | DESMONTAJE Y RETIRO DE ESTRUCTURA METALICA FABRICADA A BASE DE PLACA DE DIFERENTES ESPESORES, INCLUYE: HERRAMIENTA, MANO DE OBRA Y ACARREOS FUERA Y DENTRO DE LA OBRA. (A UNA DISTANCIA DE 25 KMS.) | KG | 18.87 | 18.87 | 18.87 | 18.87 | 18.87 | 18.87 | 18.87 | 18.87 | 18.87
1107000753 | DEMOLICION DE GUARNICION DE 15x20x45 CMS. INCLUYE: MANO DE OBRA, HERRAMIENTA, Y ACARREOS FUERA Y DENTRO DE LA OBRA. | M | 28.59 | 28.59 | 28.59 | 28.59 | 28.59 | 28.59 | 28.59 | 28.59 | 28.59
1107000754 | DEMOLICION DE LOSA DE CONCRTO ARMADO DE 11 CMS. DE ESPESOR F´C=250 KG/CM2 CON MARRO DE 3 LB Y PUNZON DEJANDO EL CORTE A 45° GRADOS, INCLUYE: APUNTALAMIENTO, ANDAMIOS, ENDEREZADO, Y ADICION DE ARMADO CON VARILLA No. 3 @ 22.5 CM. DE 50 CM. DE LONG. EN SENTIDO TRANSVERSAL Y 3 VARILLAS DE No. 3 EN SENTIDO LONGITUDINAL, COMPLEMENTO DE LA LOSA (SEGUN PROYECTO) DE 22.5 CMS. A BASE DE CONCRETO F´C=250 KG/CM2, 11 CM DE ESPESOR, CIMBRA APARENTE CON TRIPLAY DE PINO DE 16 MM, POLINES, BARROTES Y CHAFLANES CON MADERA DE PINO DE 3ra. DESALOJO DEL MATERIAL PRODUCTO DE LA DEMOLICION, HERRAMIENTA, MANO DE OBRA, ACARREOS DENTRO Y FUERA DE LA OBRA. | M | 540.27 | 543.3 | 560.13 | 549.75 | 568.68 | 565.31 | 538.89 | 567.75 | 568.68
1107000755 | DESMANTELAMIENTO DE COLADERA HELVEX EXISTENTE, INCLUYE: DEMOLICION DE CONCRETO F´C=150 KG/CM2, HERRAMIENTA, MANO DE OABRA Y ACARREOS FUERA Y DENTRO DE LA OBRA. | PZA | 90.88 | 90.88 | 90.88 | 90.88 | 90.88 | 90.88 | 90.88 | 90.88 | 90.88
1107000756 | DEMOLICION DE MURO DE BLOCK HUECO DE 15 CMS DE ESPESOR, SIN APLANADO INCLUYE: ACARREOS FUERA Y DENTRO DE LA OBRA, HERRAMIENTA, MANO DE OBRA. | M2 | 67.58 | 67.58 | 67.59 | 67.59 | 67.59 | 67.59 | 67.59 | 67.59 | 67.59
1107000758 | DESMONTAJE Y MONTAJE DE REJA METALICA EXISTENTE EN MURO DE ACCESO, DE 2.80 MTS DE ANCHO Y 1.38 MTS. DE ALTURA PROMEDIO, INCLUYE: MORTERO CEM-ARE PROP. 1:5 PARA MONTAJE, HERRAMIENTA Y MANO DE OBRA. | PZA | 637.24 | 637.94 | 639.53 | 638.38 | 641.71 | 640.85 | 636.52 | 639.92 | 641.71
1107000759 | DEMOLICION DE CIMENTACION A BASE DE MAMPOSTERIA Y CONCRETO ARMADO HASTA UNA PROFUNDIDAD DE 2.40M . INCLUYE: ACARREOS FUERA DE LA ESCUELA, APILADO PARA SU POSTERIOR CARGA, MANO DE OBRA, HERRAMIENTAS Y ACARREOS DENTRO Y FUERA DE LA OBRA. | M3 | 326.56 | 326.56 | 326.57 | 326.57 | 326.57 | 326.57 | 326.57 | 326.57 | 326.57
1107000760 | DESMONTAJE DE CANCELERIA DE ALUMINIO TIPO PERSIANA EXISTENTE EN OBRA. INCLUYE: ESTIBA DEL MATERIAL, MANO DE OBRA, HERRAMIENTAS Y ACARREOS DENTRO DE LA OBRA. | M2 | 109.49 | 109.49 | 109.5 | 109.5 | 109.5 | 109.5 | 109.5 | 109.5 | 109.5
1107000762 | DEMOLICION DE MUROS DE TABIQUE CON CADENAS, CASTILLOS Y APLANADOS, INCLUYE: HERRAMIENTA, MANO DE OBRA Y ACARREOS FUERA Y DENTRO DE LA OBRA. | M2 | 127.8 | 127.8 | 127.81 | 127.81 | 127.81 | 127.81 | 127.81 | 127.81 | 127.81
1107000763 | DESPEGAR PISOS DE LOSETA VINILICA, INCLUYENDO: DEMOLICION DE MORTEROS EN CUALQUIER NIVEL, EQUIPO DE SOPLETE, HERRAMIENTA, MANO DE OBRA Y ACARREOS FUERA Y DENTRO DE LA OBRA. | M2 | 24.69 | 24.69 | 24.69 | 24.69 | 24.69 | 24.69 | 24.69 | 24.69 | 24.69
1107000764 | DESPEGAR LOSETA DE 20x20 CMS. CON RECUPERACION DE UN 50% , INCLUYE: HERRAMIENTAS, MANO DE OBRA Y ACARREOS DENTRO Y FUERA DE LA OBRA. | M2 | 81.76 | 81.76 | 81.76 | 81.76 | 81.76 | 81.76 | 81.76 | 81.76 | 81.76
1107000765 | DESPEGAR LOSETA DE 15x15 CMS. , INCLUYE: HERRAMIENTAS, MANO DE OBRA Y ACARREOS DENTRO Y FUERA DE LA OBRA. | M2 | 51.16 | 51.16 | 51.16 | 51.16 | 51.16 | 51.16 | 51.16 | 51.16 | 51.16
1107000767 | DEMOLICION DE MURO DE TABIQUE ROJO COMUN, UNA CARA CON APLANADO ESPONJEADO Y UNA CARA CON RECUBRIMIENTO DE AZULEJO, INCLUYE: DEMOLICION DE CADENAS Y CASTILLOS, HERRAMIENTA, MANO DE OBRA Y ACARREOS DENTRO Y FUERA DE LA OBRA. | M2 | 207.88 | 207.88 | 207.88 | 207.88 | 207.88 | 207.88 | 207.88 | 207.88 | 207.88
1107000768 | DEMOLICION DE REGISTRO SANITARIO DE 70x70 CMS, Y PROFUNDIDAD PROMEDIO DE 1.20MTS, INCLUYE: MANO DE OBRA, ACARREOS FUERA Y DENTRO DE LA OBRA Y HERRAMIENTAS. | PZA | 248.15 | 248.15 | 248.15 | 248.15 | 248.15 | 248.15 | 248.15 | 248.15 | 248.15
1107000769 | DEMOLICION DE REGISTRO SANITARIO DE 70x90 CMS, Y PROFUNDIDAD PROMEDIO DE 1.20MTS, INCLUYE: MANO DE OBRA, ACARREOS FUERA Y DENTRO DE LA OBRA Y HERRAMIENTAS. | PZA | 305.34 | 305.34 | 305.35 | 305.35 | 305.35 | 305.35 | 305.35 | 305.35 | 305.35
1107000770 | DESMANTELAMIENTO DE UNIDAD MEDICO DENTAL FIJADA A PISO CON RECUPERACION DE TODO EL EQUIPO Y MATERIAL NECESARIO PARA SU REINSTALACION INCLUYE: DESCONEXIONES HIDROSANITARIAS, AIRE COMPRIMIDO, ELECTRICA, MANO DE OBRA CALIFICADA, EQUIPO, HERRAMIENTA, ACARREOS DENTRO Y FUERA DE LA OBRA. | PZA | 605.79 | 605.79 | 605.82 | 605.82 | 605.82 | 605.82 | 605.82 | 605.82 | 605.82
1107000771 | DESMANTELAMIENTO DE SILLA RECLINABLE FIJADA A PISO EN CUARTO OSCURO CON RECUPERACION DE TODO EL EQUIPO Y MATERIAL NECESARIO PARA SU REINSTALACION INCLUYE : DESCONEXIONES NECESARIAS, MANO DE OBRA, EQUIPO, HERRAMIENTA ACARREOS DENTRO Y FUERA DE LA OBRA. | PZA | 757.25 | 757.25 | 757.27 | 757.27 | 757.27 | 757.27 | 757.27 | 757.27 | 757.27
1107000772 | DESMANTELAMIENTO DE SALIDA DE GAS CON SALIDA TUBERIA DE COBRE Y PVC INLUYE : APLANADO DE MURO, HERRAMIENTA, MANO DE OBRA, ACARREOS DENTRO Y FUERA DE LA OBRA. | SAL | 438 | 438 | 438.01 | 438.01 | 438.01 | 438.01 | 438.01 | 438.01 | 438.01
1107000773 | DEMOLICION DE MUEBLE HECHO EN OBRA A BASE DE TABLARROCA DE 2 X 0.40 X 0.50 INCLUYE: HERRAMIENTAS, MANO DE OBRA Y ACARREOS DENTRO Y FUERA DE LA OBRA. | PZA | 1126.29 | 1126.29 | 1126.33 | 1126.33 | 1126.33 | 1126.33 | 1126.33 | 1126.33 | 1126.33
1107000774 | DEMOLICION DE ARRIATE A BASE DE PIEDRA BOLA Y MORTERO, INCLUYE: HERRAMIENTAS, MANO DE OBRA, ACARREOS DENTRO Y FUERA DE LA OBRA. | M3 | 579.74 | 579.74 | 579.75 | 579.75 | 579.75 | 579.75 | 579.75 | 579.75 | 579.75
1107000775 | RENTA DE JUEGO DE ANDAMIAJE PARA DIFERENTES TRABAJOS EN ALTURAS PRONUNCIADAS, INCL. ACARREO A LA OBRA, MOVIMIENTOS NECESARIO DENTRO DE LA OBRA. HASTA UNA ALTURA DE 25 MTRS. | DIA | 24.76 | 24.76 | 24.76 | 24.76 | 24.76 | 24.76 | 24.76 | 24.76 | 24.76
1107000776 | DESMANTELAMIENTO DE TEJA EN CUBIERTA, A CUALQUIER ALTURA, INCLUYE: ACARREOS DENTRO Y FUERA DE LA OBRA. | M2 | 26.8 | 26.8 | 26.82 | 26.76 | 26.82 | 26.8 | 26.8 | 26.82 | 26.82
1107000777 | DESMANTELAMIENTO DE MACHIMBRE EN CUBIERTA, A CUALQUIER ALTURA, INCLUYE: ACARREOS DENTRO Y FUERA DE LA OBRA. | M2 | 26.7 | 26.7 | 26.71 | 26.67 | 26.71 | 26.71 | 26.7 | 26.71 | 26.71
1107000781 | DEMOLICION DE MURO DE TABIQUE TIPO SANTA JULIA DE 21 CM. DE ESPESOR INCLUYE: HERRAMIENTA, EQUIPO, MANO DE OBRA, RETIRO DEL MATERIAL, ACARREOS DENTRO Y FUERA DE LA OBRA, LIMPIEZA DE LA ZONA. | M2 | 49.28 | 49.28 | 49.28 | 49.28 | 49.28 | 49.28 | 49.28 | 49.28 | 49.28
1107000782 | DEMOLICION DE MURO DE TABIQUE DE 10X14X28 CMS POR MODIFICACION DE PROYECTO ARQUITECTONICO EN PLANTA ALTA, INCLUYE: HERRAMIENTA Y MANO DE OBRA | M2 | 79.47 | 79.47 | 79.47 | 79.47 | 79.47 | 79.47 | 79.47 | 79.47 | 79.47
1107000783 | DEMOLICION DE ARRIATES INCLUYE: ACARREOS DENTRO Y FUERA DE LA OBRA, MANO DE OBRA Y HERRAMIENTA. | M | 130.61 | 130.61 | 130.61 | 130.61 | 130.61 | 130.61 | 130.61 | 130.61 | 130.61
1107000784 | CAMA DE ARENA DE 6 CM DE ESPESOR PARA RECIBIR ADOQUIN INCL.: HERRAMIENTA, MATERIAL, MANO DE OBRA Y ACARREOS DENTRO Y FUERA DE LA OBRA. | M2 | 53.3 | 57.98 | 73.57 | 62.64 | 95.04 | 87.65 | 48.64 | 73.85 | 95.04
1107000785 | DEMOLICION DE PISO DE CONCRETO DE 8.00 A 10.00 CMS DE ESPESOR, INCLUYE: HERRAMIENTA, MANO DE OBRA Y ACARREOS FUERA Y DENTRO DE LA OBRA A 1ER. KILOMETRO Y SUB-SECUENTES. | M2 | 77.89 | 77.89 | 77.9 | 77.9 | 77.9 | 77.9 | 77.9 | 77.9 | 77.9
1107001115 | REHABILITACION GENERAL DE MESA CENTRAL DE LABORATORIO . INCLUYE: FIJACION, CONEXIONES ELECTRICAS, HIDROSANITARIAS Y DE GAS, LIMPIEZA, PINTURA, HERRAMIENTA, ACARREOS DENTRO Y FUERA DE LA OBRA, MANO DE OBRA Y TODO LO NECESARIO PARA SU CORRECTA EJECUCION Y BUEN FUNCIONAMIENTO. | PZA | 13574.5 | 13574.5 | 13574.84 | 13574.84 | 13574.84 | 13574.84 | 13574.84 | 13574.84 | 13574.84
1107001116 | REHABILITACION GENERAL DE MESA DE LABORATORIO PARA DEMOSTRACION . INCLUYE: FIJACION, CONEXIONES ELECTRICAS, HIDROSANITARIAS Y DE GAS, LIMPIEZA, PINTURA, HERRAMIENTA, ACARREOS DENTRO Y FUERA DE LA OBRA, MANO DE OBRA Y TODO LO NECESARIO PARA SU CORRECTA EJECUCION Y BUEN FUNCIONAMIENTO. | PZA | 6024.27 | 6024.27 | 6024.43 | 6024.43 | 6024.43 | 6024.43 | 6024.43 | 6024.43 | 6024.43
1107001117 | CAMA DE PIEDRA (PIEDRAPLEN) A BASE DE PIEDRA DE LA REGION Y ARENA PARA FILTRO, PARA FORMACION DE DREN EN EXCAVACIONES DE ZAPATAZ CON NIVEL FREATICO ELEVADO. INCLUYE: MATERIALES, HERRAMIENTA, MANO DE OBRA, ACARREOS FUERA Y DENTRO DE LA OBRA. | M3 | 910.3 | 932.54 | 1715.48 | 1663.45 | 1817.72 | 1541.46 | 888.1 | 1284.77 | 1817.72
1107001118 | DEMOLICION DE PISO DE CONCRETO DE 8.00 A 10 .00 CMS. DE ESPESOR CON CORTADORA DE CONCRETO, INCLUYE: EQUIPO, HERRAMIENTA, MANO DE OBRA Y ACARREOS DENTRO Y FUERA DE LA OBRA. | M2 | 63.16 | 63.16 | 63.16 | 63.16 | 63.16 | 63.16 | 63.16 | 63.16 | 63.16
1107001119 | DEMOLICION DE GUARNICION DE CONCRETO DE 15x20x40 CMS. INCLUYE: HERRAMIENTA, MANO DE OBRA, ACARREOS DENTRO Y FUERA DE LA OBRA. | M | 34.3 | 34.3 | 34.31 | 34.31 | 34.31 | 34.31 | 34.31 | 34.31 | 34.31
1107001120 | DEMOLICION DE MURO DE TABICON DE 15x20x40 CMS., PARA OBTURACION DE 80x20 CMS., INCLUYE: AFINE, RESANES, BOQUILLAS, HERRAMIENTA, MANO DE OBRA Y ACARREOS DENTRO Y FUERA DE LA OBRA. | PZA | 34.3 | 34.3 | 34.31 | 34.31 | 34.31 | 34.31 | 34.31 | 34.31 | 34.31
1107001123 | DESMANTELAMIENTO DE PROTECCIONES DE VENTANA A BASE DE FIERRO ESTRUCTURAL CUADRADO DE 1/2" @ 15 CMS., INCLUYE: HERRAMIENTA, MANO DE OBRA, ACARREOS A UNA DISTANCIA DE 60 MTS. | M2 | 42.93 | 42.93 | 42.93 | 42.93 | 42.93 | 42.93 | 42.93 | 42.93 | 42.93
1107001124 | DESMANTELAMIENTO DE BASE PARA T.V. INCLUYE: HERRAMIENTA, MANO DE OBRA, ACARREOS A UNA DISTANCIA DE 60 MTS. | PZA | 67.94 | 67.94 | 67.94 | 67.94 | 67.94 | 67.94 | 67.94 | 67.94 | 67.94
1107001125 | DESMANTELAMIENTO DE MUEBLE DE MADERA DE FORMA HORIZONTAL DE 3.61X0.60X0.90 DE ALTO Y Y DEMOLICION DE MURO DIVISORIO DE TABIQUE Y LOSA DE CONCRETO ARMADO, INCLUYE: HERRAMIENTA, MANO DE OBRA, ACARREOS CON BOTE A UNA DISTANCIA DE 60 MTS. | PZA | 755.81 | 755.81 | 755.83 | 755.83 | 755.83 | 755.83 | 755.83 | 755.83 | 755.83
1107001126 | DESMANTELAMIENTO DE MUEBLE DE MADERA DE FORMA VERTICAL DE 0.80X0.60X2.87 DE ALTO A BASE DE ENTREPAÑOS Y PUERTAS DE MADERA, INCLUYE: HERRAMIENTA, MANO DE OBRA, ACARREOS CON BOTE A UNA DISTANCIA DE 60 MTS. | PZA | 475.65 | 475.65 | 475.66 | 475.66 | 475.66 | 475.66 | 475.66 | 475.66 | 475.66
1107001127 | DESMANTELAMIENTO DE INSTALACION DE TINACO EN AZOTEA, INCLUYE: DESCABLEADO DE ELECTRONIVEL, DESINSTALACION HIDRAULICA, BAJADA DEL TINACO, HERRAMIENTA, MANO DE OBRA Y ACARREOS DENTRO Y FUERA DE LA OBRA. | PZA | 583.47 | 583.47 | 583.48 | 583.48 | 583.48 | 583.48 | 583.48 | 583.48 | 583.48
1107001128 | DESMANTELAMIENTO DE VENTANAS METALICAS; INCL.: HERRAMIENTA, MANO DE OBRA Y ACARREOS. | M2 | 83.99 | 83.99 | 83.99 | 83.99 | 83.99 | 83.99 | 83.99 | 83.99 | 83.99
1107001129 | DESMANTELAMIENTO DE PORTON CORREDIZO DE 3.00x2.70 MTS. DE ALTURA, INCL.: MATERIAL, MANO DE OBRA, ANDAMIOS, HERRAMIENTA Y ACARREOS FUERA Y DENTRO DE LA OBRA. | PZA | 291.47 | 291.47 | 291.47 | 291.47 | 291.47 | 291.47 | 291.47 | 291.47 | 291.47
1107001130 | DESMONTAJE DE PUERTAS Y VENTANAS DE MADERA A HASTA UNA ALTURA DE 0.00 A 4.00Mts. INCLUYE: ANDAMIOS, MATERIALES MANO DE OBRA, ACARREOS DENTRO Y FUERADE LA OBRA Y TODO LO NECESARIO PARA SU EJECUCION. | M2 | 35.92 | 35.92 | 35.92 | 35.92 | 35.92 | 35.92 | 35.92 | 35.92 | 35.92
1107075002 | DESMONTAJE DE LUMINARIA EXISTENTE DE SOBRE PONER DE 2x39 W., INCLUYE: ANDAMIOS A CUALQUIER ALTURA, HERRAMIENTA, MANO DE OBRA Y ACARREOS DENTRO Y FUERA DE LA OBRA. | PZA | 60.97 | 60.97 | 60.97 | 60.97 | 60.97 | 60.97 | 60.97 | 60.97 | 60.97
1107075003 | DESMANTELAMIENTO DE POSTE DE CONCRETO EXISTENTE DE 9-450, INCLUYE: EXCAVACION, DESVESTIDO, HERRAMIENTA Y MANO DE OBRA. | PZA | 1259.74 | 1259.74 | 1259.77 | 1259.77 | 1259.77 | 1259.77 | 1259.77 | 1259.77 | 1259.77
1107075004 | DESMANTELAMIENTO DE POSTE DE CONCRETO EXISTENTE DE 11-700 INCLUYE: EXCAVACION, DESVESTIDO, HERRAMIENTA Y MANO DE OBRA. | PZA | 1330.88 | 1330.88 | 1330.91 | 1330.91 | 1330.91 | 1330.91 | 1330.91 | 1330.91 | 1330.91
1107075005 | DEMOLICION DE CONCRETO ARMADO EN CASTILLOS Y CADENAS Y RETIRO DEL MATERIAL . ATAQUE OBLIGADO CON CUÑA Y MARRO, INCLUYE: HERRAMIENTA, MANO DE OBRA Y ACARREOS DENTRO Y FUERA DE LA OBRA. | M3 | 747.72 | 747.72 | 747.74 | 747.74 | 747.74 | 747.74 | 747.74 | 747.74 | 747.74
1107075006 | DEMOLICION DE ELEMENTOS ESTRUCTURALES DE CONCRETO REFORZADO DE F'C=250 KG/CM2 CON CINCEL Y MARRO PARA EMPOTRAMIENTO DE TRABES EN VOLUMENES DE 0.55 x 0.40 x 0.60 M., INCL.: LIMPIEZA DEL ACERO, DEL MATERIAL DEMOLIDO, Y RECONSTRUCCION DEL ARMADO (ESTRIBOS), ANDAMIOS, HERRAMIENTA, MANO DE OBRA Y ACARREOS FUERA Y DENTRO DE LA OBRA. | PZA | 114.22 | 114.22 | 114.22 | 114.22 | 114.22 | 114.22 | 114.22 | 114.22 | 114.22
1107075007 | RANURADO Y RAJUELEADO DE FISURA EN MURO DE TABIQUE, A BASE DE MORTERO CON ADITIVO EXPANSOR Y RELLENO CON RAJUELA DE PIEDRA DE LA REGION, POR AMBOS lLADOS DE LA FISURA, INCLUYE DEMOLICION DE APLANADO A 30 CMS DE ANCHO, RANURADO EN MURO, CALAFATEADO CON REPOSICION DE APLANADO. | M | 193.52 | 193.94 | 195.07 | 194.62 | 196.3 | 195.75 | 193.24 | 195.29 | 196.3
1107075008 | DEMOLICION DE MUROS DE TABIQUE O BLOCK, INCLUYENDO RECUBRIMIENTOS, EN CUALQUIER ALTURA, HERRAMIENTA, MANO DE OBRA Y ACARREOS FUERA Y DENTRO DE LA OBRA. | M2 | 117.8 | 117.8 | 117.81 | 117.81 | 117.81 | 117.81 | 117.81 | 117.81 | 117.81
1107075009 | RANURADO EN MUROS DE TABIQUE A UNA PROFUNDIDAD DE 3 CM., INCLUYE: ACARREOS FUERA Y DENTRO DE LA OBRA. | M | 12.98 | 12.98 | 12.98 | 12.98 | 12.98 | 12.98 | 12.98 | 12.98 | 12.98
1107075010 | DEMOLICION DE SOPORTE DE TABLERO DE BASQUETBOL DE CONCRETO ARMADO CON SECCION DE 0.20x0.25 MTS, CON UN DESARROLLO DE ALTURA DE 3.90 M., INCLUYE: CORTE DE ACERO DEL ARMADO, DESMONTAJE DE TABLERO EXISTENTE, DEMOLICION, ACARREOS DENTRO Y FUERA DE LA OBRA. | PZA | 898.69 | 898.69 | 898.71 | 898.71 | 898.71 | 898.71 | 898.71 | 898.71 | 898.71
1107075011 | DESMONTAR MALLA CICLON A CUALQUIER ALTURA CON BARRA SUPERIOR E INFERIOR. INCLUYE: HERRAMIENTA, MANO DE OBRA Y ACARREOS FUERA Y DENTRO DE LA OBRA. | M | 37.53 | 37.53 | 37.53 | 37.53 | 37.53 | 37.53 | 37.53 | 37.53 | 37.53
1107075012 | DEMOLICION DE MURO DE CONCRETO CON DOBLE ARMADO DE 10 A 15 CMS., DE ESPESOR. Y DE 0 A 3 M., DE ALTURA., INCLUYE: HERRAMIENTA, MANO DE OBRA, ACARREOS FUERA Y DENTRO DE LA OBRA. | M2 | 124.76 | 124.76 | 124.76 | 124.76 | 124.76 | 124.76 | 124.76 | 124.76 | 124.76
1107075013 | DESMANTELAMIENTO DE CRISTALES EN VENTANAS CON RECUPERACION DE MATERIAL, INCLUYE: HERRAMIENTA, MANO DE OBRA Y ACARREOS FUERA Y DENTRO DE LA OBRA. | M2 | 29.2 | 29.2 | 29.2 | 29.2 | 29.2 | 29.2 | 29.2 | 29.2 | 29.2
1107075014 | DESMANTELAMIENTO DE CHAPAS EXISTENTES, INCLUYE: HERRAMIENTA, MANO DE OBRA Y ACARREOS DENTRO Y FUERA DE LA OBRA. | PZA | 58.4 | 58.4 | 58.4 | 58.4 | 58.4 | 58.4 | 58.4 | 58.4 | 58.4
1107075015 | DESMANTELAMIENTO DE FALSO PLAFON DE MADERA A CUALQUIER ALTURA, CON RECUPERACION DE MATERIAL. INCLUYE. HERRAMIENTAS, MATERIALES, MANO DE OBRA, ACARREOS DENTRO Y FUERA DE LA OBRA. | M2 | 44.5 | 44.5 | 44.5 | 44.49 | 44.5 | 44.5 | 44.5 | 44.5 | 44.5
1107075016 | DEMOLICION DE ESTRUCTURA DE CONCRETO DE FORMA MANUAL, INCLUYE: HERRAMIENTA, MANO DE OBRA Y ACARREOS FUERA Y DENTRO DE LA OBRA. | PZA | 3565.23 | 3565.23 | 3565.31 | 3565.31 | 3565.31 | 3565.31 | 3565.31 | 3565.31 | 3565.31
1107075019 | LEVANTAR Y QUITAR IMPERMEABILIZANTE DAÑADO(DE 4 A 5 CAPAS) INCL.: LIMPIEZA DE LA SUPERFICIE, HERRAMIENTA, MANO DE OBRA Y ACARREOS FUERA Y DENTRO DE LA OBRA (EN LOSA DE AZOTEA A CUALQUIER ALTURA | M2 | 38.21 | 38.21 | 38.21 | 38.21 | 38.21 | 38.21 | 38.21 | 38.21 | 38.21
1107075020 | DEMOLICION DE CONCRETO SIMPLE DE 10 CMS. DE ESPESOR, EN LOSA DE AZOTEA, INCLUYE: HERRAMIENTA, MANO DE OBRA Y ACARREOS FUERA Y DENTRO DE LA OBRA. ACARREO EN BOTE A UNA ALTURA DE 6.00 MTS. | M2 | 66.15 | 66.15 | 66.15 | 66.15 | 66.15 | 66.15 | 66.15 | 66.15 | 66.15
1107075021 | EXTRACCION DE TIERRA EN LOSA DE AZOTEA PARA DARLE PENDIENTE, INCLUYE: ACARREOS A UNA ALTURA DE 0 A 3.00 MTS., MANO DE OBRA Y HERRAMIENTAS. | M3 | 228.69 | 228.69 | 228.69 | 228.69 | 228.69 | 228.69 | 228.69 | 228.69 | 228.69
1107075022 | DEMOLICION DE MURO DE CONCRETO CON DOBLE ARMADO DE 15 A 20 CMS., DE ESPESOR. Y DE 0 A 3 M., DE ALTURA., INCLUYE: HERRAMIENTA, MANO DE OBRA, ACARREOS FUERA Y DENTRO DE LA OBRA. | M2 | 96.17 | 96.17 | 96.17 | 96.17 | 96.17 | 96.17 | 96.17 | 96.17 | 96.17
1107075023 | DEMOLICION Y SUSTITUCION DE MURO DE PANEL COVINTEC "3", CUADROS CON SECCIONES PROMEDIO DE 50x50 CMS. PARA COLOCAR PTR Y SOSTENER CANAL PLUVIAL EN DOBLE MURO, A UNA ALTURA DE 7 MTS.; INCLUYE: PANEL COVINTEC, APLANADO EN UNA CARA CON MORTERO 1:3 CEM-ARE , MANO DE OBRA, ACARREO FUERA Y DENTRO DE LA OBRA. | PZA | 221.02 | 223.62 | 230.34 | 226.14 | 238.25 | 234.96 | 218.26 | 231.87 | 238.25
1107075024 | DEMOLICION DE TARJA DE CONCRETO DE 1.80 M., DE LARGO, INCLUYE: ACARREOSDENTRO Y FUERA DE LA OBRA, MANO DE OBRA Y HERRAMIENTAS. | PZA | 343.03 | 343.03 | 343.04 | 343.04 | 343.04 | 343.04 | 343.04 | 343.04 | 343.04
1107075025 | DEMOLICION DE MURO DE TABIQUE RECOSIDO O BLOCK DE 25 CMS DE ESPESOR, INCLUYE: CADENA Y CASTILLOS DE CONCRETO ARMADO, ACARREOS FUERA Y DENTRO DE LA OBRA, HERRAMIENTA, MANO DE OBRA, RESANES Y LIMPIEZA FINAL DE LA OBRA. | M3 | 387.05 | 387.05 | 387.06 | 387.06 | 387.06 | 387.06 | 387.06 | 387.06 | 387.06
1107075026 | DEMOLICION DE ELEMENTOS ESTRUCTURALES, DE CONCRETO REFORZADO CON CINCEL Y MARRO PARA ANCLAJE DE REFUERZO DE ELEMENTOS DE CONCRETO Y/O ANCLAJE DE ELEMENTOS METALICOS, INCLUYE: REPOSICION DE CONRETO F'C=250 KG/CM2, HERRAMIENTA, MANO DE OBRA Y ACARREOS FUERA Y DENTRO DE LA OBRA. | M3 | 580.2 | 580.2 | 580.21 | 580.21 | 580.21 | 580.21 | 580.21 | 580.21 | 580.21
1107075027 | DESMANTELAMIENTO DE TECHUMBRES DE LAMINA DE ASBESTO Y ESTRUCTURA DE MADERA EXISTENTE EN MAL ESTADO A CUALQUIER DE ALTURA. INCLUYE: HERRAMIENTAS, MATERIALES, MANO DE OBRA, ACARREOS DENTRO Y FUERA DE LA OBRA. | M2 | 46.62 | 46.62 | 46.62 | 46.57 | 46.62 | 46.62 | 46.62 | 46.62 | 46.62
1107075028 | DESMANTELAMIENTO DE CANCELERIA METALICA CON MALLA CICLON EXISTENTE, INCLUYE: HERRAMIENTA, MANO DE OBRA Y ACARREOS FUERA Y DENTRO DE LA OBRA. | M2 | 29.94 | 29.94 | 29.94 | 29.94 | 29.94 | 29.94 | 29.94 | 29.94 | 29.94
1107075029 | DEMOLICION DE MURO DE TABIQUE RECOSIDO O BLOCK, INCLUYE: CADENA Y CASTILLOS DE CONCRETO ARMADO, ACARREOS FUERA Y DENTRO DE LA OBRA, HERRAMIENTA, MANO DE OBRA, RESANES Y LIMPIEZA FINAL DE LA OBRA. | M3 | 239.49 | 239.49 | 239.49 | 239.49 | 239.49 | 239.49 | 239.49 | 239.49 | 239.49
1107075030 | DESMANTELAMIENTO DE ESTRUCTURA DE ACERO TIPO LIGERO Y MEDIANO, SIN RECUPERACION DEL MATERIAL. INCLUYE: HERRAMIENTA, MANO DE OBRA Y ACARREOS FUERA Y DENTRO DE LA OBRA. | KG | 5.55 | 5.55 | 5.55 | 5.55 | 5.55 | 5.55 | 5.55 | 5.55 | 5.55
1107075031 | DEMOLICION DE COLUMNAS DE TABIQUE RECOCIDO, CON APLANADO ESPONJEADO, INCLUYE: ANDAMIOS, HERRAMIENTA, MANO DE OBRA, ACARREOS FUERA Y DENTRO DE LA OBRA. | M3 | 398.99 | 398.99 | 398.99 | 398.99 | 398.99 | 398.99 | 398.99 | 398.99 | 398.99
1107075032 | DESPEGAR LOSETA DE 30x30 CMS. INCLUYE: HERRAMIENTAS, MANO DE OBRA Y ACARREOS DENTRO Y FUERA DE LA OBRA | M2 | 39.4 | 39.4 | 39.4 | 39.4 | 39.4 | 39.4 | 39.4 | 39.4 | 39.4
1107075036 | DESMONTAR TEJA DE BARRO SIN RECUPERACION DE MATERIAL, INCLUYE: ANDAMIOS DE 0.00 HASTA 6.0 MTS DE ALTURA, HERRAMIENTA, MANO DE OBRA Y ACARREOS FUERA Y DENTRO DE LA OBRA. | M2 | 7.18 | 7.18 | 7.18 | 7.18 | 7.18 | 7.18 | 7.18 | 7.18 | 7.18
1107075038 | DESMONTAR MALLA CICLON CUALQUIER ALTURA MONTADA A MURO TABICON INCLUYE: DEMOLICION DE MURO DE TAB ICON CADENAS DE DESPLANTE,CADENA DE CERRAMIENTO Y CASTILLOS, MANO DE OBRA, HERRAMIENTA, ACARREO DENTRO Y FUERA DE LA OBRA. | M | 88.93 | 88.93 | 88.93 | 88.93 | 88.93 | 88.93 | 88.93 | 88.93 | 88.93
1107075039 | DESMANTELAR Y LEVANTAR IMPERMEABILIZANTE PREFABRICADO EXISTENTE, BAJAR DE LA AZOTEA EL MATERIAL DE DESECHO, ACARREO Y CARGA AL CAMION, ACARREOS FUERA DE LA OBRA, PREPARAR LA SUPERFICIE DE LA LOSA PARA COLOCAR EL NUEVO IMPERMEABILIZANTE, INCLUYE: LIMPIEZA, BARRIDO, RESANADO DE GRIETAS CON CEMENTO PLASTICO, MANO DE OBRA, HERRAMIENTAS, MATERIALES NECESARIOS. | M2 | 31.81 | 31.81 | 31.81 | 31.81 | 31.81 | 31.81 | 31.81 | 31.81 | 31.81
1107075041 | DEMOLICION A MANO DEL MURO DE CELOSIA A UNA ALTURA DE 0 A 3MTS. INCLUYE: HERRAMIENTA. MANO DE OBRA Y ACARREOS FUERA Y DENTRO DE LA OBRA. | M2 | 69.56 | 69.56 | 69.57 | 69.57 | 69.57 | 69.57 | 69.57 | 69.57 | 69.57
1107075042 | DEMOLICION DE CIMIENTOS DE CONCRETO ARMADO CON AUXILIO DE RETROEXCAVADORA CON MARTILLO HIDRONEUMATICO, INCLUYE: ACARREO DENTRO Y FUERA DE LA OBRA, HERRAMIENTA MENOR, CORTES, MANO DE OBRA Y EQUIPO. | m3 | 332.44 | 332.44 | 332.45 | 332.45 | 332.45 | 332.45 | 332.45 | 332.45 | 332.45
1107075043 | DEMOLICION DE MURO DE TABIQUE ROJO RECOCIDO DE 15 CMS. DE ESP., INCLUYE: CADENA, CASTILLOS, APLANADOS, HERRAMIENTA, ANDAMIOS, ACARREO DE ESCOMBRO A 20 MTS. DE DISTANCIA Y MANO DE OBRA. | M2 | 121.27 | 121.27 | 121.27 | 121.27 | 121.27 | 121.27 | 121.27 | 121.27 | 121.27
1107075044 | DESMONTAJE DE PUERTAS DE MADERA DE 1.95x2.50mts. INCLUYE: MANO DE OBRA, HERRAMIENTA Y ACARREOS DENTRO Y FUERA DE LA OBRA. | PZA | 104.96 | 104.96 | 104.97 | 104.97 | 104.97 | 104.97 | 104.97 | 104.97 | 104.97
1107075045 | DEMOLISION DE PISO VITROMEX, INCLUYE: MANO DE OBRA, HERRAMIENTAS Y ACARREO DENTRO Y FUERA DE LA OBRA. | M2 | 39.4 | 39.4 | 39.4 | 39.4 | 39.4 | 39.4 | 39.4 | 39.4 | 39.4
1107075048 | DESMANTELAMIENTO DE SONIDO, INCLUYE: HERRAMIENTA, MANO DE OBRA Y ACARREOS DENTRO Y FUERA DE LA OBRA. | PZA | 193.96 | 193.96 | 193.96 | 193.96 | 193.96 | 193.96 | 193.96 | 193.96 | 193.96
1107075049 | DEMOLICION DE PISO DE LADRILLO, INCLUYE: HERRAMIENTA, MANO DE OBRA Y ACARREOS DENTRO Y FUERA DE LA OBRA | M2 | 29.34 | 29.34 | 29.34 | 29.34 | 29.34 | 29.34 | 29.34 | 29.34 | 29.34
1108000011 | ACARREO EN CARRETILLA DE TIERRA Y MATERIAL MIXTO PRODUCTO DE EXCAVACIONES Y/O DEMOLICIONES, INCLUYE CARGA Y DESCARGA EN ESTACIONES DE 20 MTS, MEDIDO EN BANCO. PRIMERA ESTACION. | M3 | 49.01 | 49.01 | 49.02 | 49.02 | 49.02 | 49.02 | 49.02 | 49.02 | 49.02
1108000018 | SOBRE ACARREOS DE MATERIALES EN TERRENO ACCIDENTADO A DIFERENTES ESTACIONES INCLUYE: HERRAMIENTA Y MANO DE OBRA. | TON | 129.05 | 129.05 | 129.05 | 129.05 | 129.05 | 129.05 | 129.05 | 129.05 | 129.05
1108000019 | SOBREACARREO MANUAL A 240m DE DISTANCIA DE MATERIALES DIVERSOS EN TERRENO ACCIDENTADO, INCLUYE: MANO DE OBRA. | TON | 752.22 | 752.22 | 752.24 | 752.24 | 752.24 | 752.24 | 752.24 | 752.24 | 752.24
1108000020 | SOBREACARREO MANUAL A 700m DE DISTANCIA DE MATERIALES DIVERSOS EN TERRENO ACCIDENTADO, INCLUYE: MANO DE OBRA Y HERRAMIENTA. | TON | 1933.56 | 1933.56 | 1933.61 | 1933.61 | 1933.61 | 1933.61 | 1933.61 | 1933.61 | 1933.61
1108000021 | ACARREOS DE MATERIALES DIVERSOS | JOR | 343.03 | 343.03 | 343.04 | 343.04 | 343.04 | 343.04 | 343.04 | 343.04 | 343.04
1108000022 | SOBREACARREO DE MATERIALES DIVERSOS EN FORMA MANUAL EN PENDIENTES SUPERIORES A 75 GRADOS HASTA 200 MTS. DE DISTANCIA INCL: HERRAMIENTAS,MANO DE OBRA Y TODO LO NECESARIO PARA SU EJECUCION. | TON | 428.79 | 428.79 | 428.8 | 428.8 | 428.8 | 428.8 | 428.8 | 428.8 | 428.8
1108000023 | SOBREACARREO DE MATERIALES DIVERSOS EN FORMA MANUAL EN PENDIENTES SUPERIORES A 75 GRADOS HASTA 260 MTS. DE DISTANCIA INCL: HERRAMIENTAS, Y MANO DE OBRA Y TODO LO NECESARIO PARA SU EJECUCION | TON | 325.53 | 325.53 | 325.54 | 325.54 | 325.54 | 325.54 | 325.54 | 325.54 | 325.54
1108000024 | SOBREACARREO A 1er KILOMETRO DE MATERIALES DIVERSOS CON ANIMALES DE CARGA EN CAMINOS SINUOSOS Y SATURADOS DE AGUA, CON PENDIENTES PRONUNCIADAS INCLUYE: GUIA Y CARGA. | KM/TON | 123.95 | 123.95 | 123.95 | 123.95 | 123.95 | 123.95 | 123.95 | 123.95 | 123.95
1108000025 | SOBREACARREO A KILOMETRO-SUBSECUENTE DE MATERIALES DIVERSOS CON ANIMALES DE CARGA EN CAMINOS SINUOSOS Y SATURADOS DE AGUA, CON PENDIENTES PRONUNCIADAS INCLUYE: GUIA Y DESCARGA. | KM/TON | 94.92 | 94.92 | 94.92 | 94.92 | 94.92 | 94.92 | 94.92 | 94.92 | 94.92
1108000026 | SOBREACARREO DE MATERIALES DIVERSOS EN FORMA MANUAL EN PENDIENTES SUPERIO- RES A 45 GRADOS HASTA 40 MTS. DE DISTANCIA INCL: HERRAMIENTAS,MANO DE OBRA Y TODO LO NECESARIO PARA SU EJECUCION. | TON | 416.4 | 416.4 | 416.41 | 416.41 | 416.41 | 416.41 | 416.41 | 416.41 | 416.41
1108000027 | SOBREACARREO EN BOTE DE MATERIALES DE CONSTRUCCION (AGREGADOS PETREOS), CON PENDIENTE DE 45° INCLUYE CARGA Y DESCARGA, HASTA 150 MTS. | M3 | 61.9 | 61.9 | 61.9 | 61.9 | 61.9 | 61.9 | 61.9 | 61.9 | 61.9
1108000031 | ACARREOS EN CAMION CON CARGA MANUAL DE TIERRA Y MATERIAL MIXTO, PRODUCTO DE LAS EXCAVACIONES QUE NO SEAN ROCA, MEDIDOS EN BANCO. PRIMER KILOMETRO. | M3 | 390.18 | 390.18 | 390.19 | 390.19 | 390.19 | 390.19 | 390.19 | 390.19 | 390.19
1108000032 | ACARREO DE CEMENTO, MORTERO, CAL HIDRATADA, YESO, ETC. ENVASADO EN SACOS, EN CARRETILLA, A 20 MTS DE DISTANCIA HORIZONTAL; INCLUYE CARGA Y DESCARGA. | TON | 22.88 | 22.88 | 22.88 | 22.88 | 22.88 | 22.88 | 22.88 | 22.88 | 22.88
1108000033 | ACARREO DE CEMENTO, MORTERO, CAL HIDRATADA, YESO, ETC. ENVASADO EN SACOS, EN CARRETILLA, POR CADA 20 M DE DISTANCIA HORIZONTAL, SUBSECUENTES A LOS PRIMEROS. | TON/EST | 7.31 | 7.31 | 7.31 | 7.31 | 7.31 | 7.31 | 7.31 | 7.31 | 7.31
1108000034 | ACARREO DE TABIQUE COMUN DE 5.5 X 12.5 X 25 CM, TABIQUE LA HUERTA DE 24 X 6 X 12 CM, BLOCK DE 20 X 10 X 10 CMS EN CARRETILLA A 20 MTS DE DISTANCIA HORIZONTAL; INCLUYE CARGA Y DESCARGA | MIL | 85.76 | 85.76 | 85.76 | 85.76 | 85.76 | 85.76 | 85.76 | 85.76 | 85.76
1108000035 | ACARREO DE TAB ROJO COMUN DE 5.5 X 12.5 X 25 CM, TABIQUE LA HUERTA DE 24 X 6 X 12 CM, BLOCK LA HUERTA DE 20 X 10 X 10 CM, EN CARRETILLA, POR CADA 20 M DE DISTANCIA HOR. SUBSECUENTES A LOS PRIMEROS. | MIL | 26.39 | 26.39 | 26.39 | 26.39 | 26.39 | 26.39 | 26.39 | 26.39 | 26.39
1108000036 | ACARREOS DE AGREGADOS, MORTEROS, CONCRETO EN CARRETILLA , A 20 MTS DE DISTANCIA HORIZONTAL; INCLUYE CARGA Y DESCARGA. | M2 | 54.44 | 54.44 | 54.44 | 54.44 | 54.44 | 54.44 | 54.44 | 54.44 | 54.44
1108000037 | ACARREO DE AGREGADOS, MORTEROS, CONCRETO, EN CARRETILLA, POR CADA 20 MTS DE DISTANCIA HORIZONTAL, SUBSECUENTES A LOS PRIMEROS. | M3/EST | 14.91 | 14.91 | 14.91 | 14.91 | 14.91 | 14.91 | 14.91 | 14.91 | 14.91
1108000038 | ACARREO DE ACERO DE REFUERZO, A MANO A 20 MTS DE DISTANCIA HORIZONTAL, INCLUYE: CARGA Y DESCARGA. | TON | 114.35 | 114.35 | 114.35 | 114.35 | 114.35 | 114.35 | 114.35 | 114.35 | 114.35
1108000039 | ACARREO DE ACERO DE REFUERZO, A MANO POR CADA 20 MTS DE DISTANCIA HORIZONTAL, SUBSECUENTES A LOS PRIMEROS. | TON | 19.06 | 19.06 | 19.06 | 19.06 | 19.06 | 19.06 | 19.06 | 19.06 | 19.06
1108000040 | DEMOLICION DE ENTORTADO EN LOSA DE 3 CMS. DE ESPESOR, INCLUYE: ACARREO DENTRO Y FUERA DE LA OBRA DEL MATERIAL PRODUCTO DE LA DEMOLICION. | M2 | 28.59 | 28.59 | 28.59 | 28.59 | 28.59 | 28.59 | 28.59 | 28.59 | 28.59
1108000041 | SOBRE ACARREO DE TIERRA O ESCOMBRO EN CARRETILLA DE 20 A 70 MTS. | M3 | 34.3 | 34.3 | 34.31 | 34.31 | 34.31 | 34.31 | 34.31 | 34.31 | 34.31
1108000042 | DEMOLICION DE PETATILLO EN LOSA DE CUBIERTA A CUALQUIER ALTURA; INCLUYE: MANO DE OBRA, HERRAMIENTA MENOR, CAMA DE ARENA DE 15 CMS PARA PROTEGER LOSA INFERIOR, ACARREO DE ARENA A ESTACION DE 20 MTS, ACARREOS DE ESCOMBRO DE PRIMER NIVEL A P.B., ACARREOS A ESTACION SUBSECUENTE A 20 MTS Y ACARREO EN CAMION CON CARGA MANUAL FUERA DE LA OBRA. | M3 | 364.13 | 364.13 | 364.14 | 364.14 | 364.14 | 364.14 | 364.14 | 364.14 | 364.14
1108000043 | DEMOLICION DE PETATILLO EN LOSA, CON UN ESPESOR DE 5 CMS. INCLUYE: HERRAMIENTA, MANO DE OBRA Y ACARREOS DENTRO Y FUERA DE LA OBRA. | M2 | 29.37 | 29.37 | 29.37 | 29.37 | 29.37 | 29.37 | 29.37 | 29.37 | 29.37
1108000046 | DEMOLICION DE CONCRETO DE 12 CM. DE ESPESOR,ARMADO CON MALLA LAC 6-6/4-4, INCLUYE:ACARREOS PRODUCTO DE LA DEMOLICION,ACARREOS EN CARRETILLA A UNA DISTANCIA DE 50 MTS | M3 | 182.41 | 182.41 | 182.42 | 182.42 | 182.42 | 182.42 | 182.42 | 182.42 | 182.42
1108000047 | DEMOLICION DE TRABE DE CONCRETO ARMADO EN SECCIONES PARA ANCLAJE DE CASTILLOS DE 0.18 x 0.25 MTS. DE SECCION POR 0.35 MTS. DE ALTURA, INCLUYE: DEMOLICION DE APLANADOS INTERIORES DE 3.5 CMS. DE ESPESOR PROMEDIO, ACARREOS EN BOTE DE UN SEGUNDO NIVEL A TERRENO FIRME, LIMPIEZA DE AREA QUE ALBERGA EQUIPOS DE AIRE ACONDICIONADO, MANIOBRAS, HERRAMIENTA MENOR, MANO DE OBRA, EQUIPO Y ACARREOS FUERA Y DENTRO DE LA OBRA. | PZA | 27.43 | 27.43 | 27.43 | 27.43 | 27.43 | 27.43 | 27.43 | 27.43 | 27.43
1108000050 | DEMOLICION DE TEXTURIZADO APLICADO SOBRE MURO DE CONCRETO DE 0.00 A 9.00 MTS. MTS., INCL. ANDAMIOS, ACARREOS DENTRO Y FUERA DE OBRA, HERRAMIENTA Y MANO DE OBRA. | M2 | 20.39 | 20.39 | 20.39 | 20.39 | 20.39 | 20.39 | 20.39 | 20.5 | 20.5
1108000054 | CORTE CON CORTADORA EN PAVIMENTO DE CONCRETO HIDRAULICO, MEDIDO POR LINEA DE CORTE, INCLUYE: MAQUINARIA, EQUIPO, MANO DE OBRA, HERRAMIENTA Y TODO LO NECESARIO PARA SU CORRECTA ELABORACION. | M | 32.69 | 32.69 | 32.69 | 32.69 | 32.69 | 32.69 | 32.69 | 32.69 | 32.69
1108000058 | DEMOLICION DE CADENA DE 15 X 15 CMS. DE CONCRETO POR MODIFICACION DE PROYECTO ARQUITECTONICO EN PLANTA ALTA, INCLUYE: HERRAMIENTA Y MANO DE OBRA. | M | 52.97 | 52.97 | 52.98 | 52.98 | 52.98 | 52.98 | 52.98 | 52.98 | 52.98
1108000059 | DEMOLICION DE CADENA DE 15 X 20 CMS. DE CONCRETO POR MODIFICACION DE PROYECTO ARQUITECTONICO EN PLANTA ALTA, INCLUYE: HERRAMIENTA Y MANO DE OBRA. | M | 79.47 | 79.47 | 79.47 | 79.47 | 79.47 | 79.47 | 79.47 | 79.47 | 79.47
1108000119 | DESMANTELAMIENTO DE W.C. DE TANQUE BAJO, INCLUYE: DESCONEXION DE LA ALIMENTACION Y A DESAG E, HERRAMIENTA, MANO DE OBRA Y ACARREOS FUERA Y DENTRO DE LA OBRA. | PZA | 306.6 | 306.6 | 306.61 | 306.61 | 306.61 | 306.61 | 306.61 | 306.61 | 306.61
1108000120 | DESMONTAJE DE W.C. DE CODO, INCLUYE: DESCONEXION DE LA ALIMENTACION Y A DESAG E, HERRAMIENTA, MANO DE OBRA Y ACARREOS FUERA Y DENTRO DE LA OBRA. | PZA | 146 | 146 | 146 | 146 | 146 | 146 | 146 | 146 | 146
1108000121 | ACARREOS EN CAMION CON CARGA MANUAL, DEL PRODUCTO DE LAS DEMOLICIONES DE ELEMENTOS DE CONCRETO. MEDIDOS EN BANCO. KILOMETROS SUBSECUENTES, ZONA URBANA. | M3 | 168.66 | 168.66 | 168.67 | 168.67 | 168.67 | 168.67 | 168.67 | 168.67 | 168.67
1108000122 | ACARREOS DE ESCOMBRO EN CAMION FUERA DE LA OBRA A UNA DISTANCIA APROXIMADA DE 10 KM, INCLUYE: RENTA DE CAMIÓN DE VOLTEO, MANO DE OBRAS Y ACARREOS. | M3 | 177.95 | 177.95 | 177.95 | 177.95 | 177.95 | 177.95 | 177.95 | 177.95 | 177.95
1108000123 | DESMONTAJE DE W.C. EXISTENTE EN SANITARIOS, INCLUYE: HERRAMIENTA, MANO DE OBRA, MATERIALES PARA RESANE EN AREA DE W.C. Y ACARREOS FUERA Y DENTRO DE LA OBRA. | PZA | 178.68 | 178.68 | 178.68 | 178.68 | 178.68 | 178.68 | 178.68 | 178.68 | 178.68
1108000125 | DESMANTELAMIENTO DE MINGITORIO, INCLUYE: DESCONEXION, HERRAMIENTA, MANO DE OBRA Y ACARREOS FUERA Y DENTRO DE LA OBRA. | PZA | 87.6 | 87.6 | 87.6 | 87.6 | 87.6 | 87.6 | 87.6 | 87.6 | 87.6
1108000126 | DESMANTELAMIENTO DE VERTEDERO EN SERVICIOS SANITARIOS, INCLUYE: DESCONEXION, HERRAMIENTA, MANO DE OBRA Y ACARREOS FUERA Y DENTRO DE LA OBRA. | PZA | 109.49 | 109.49 | 109.5 | 109.5 | 109.5 | 109.5 | 109.5 | 109.5 | 109.5
1108000127 | ACARREO DE MATERIAL FUERA DE LA OBRA, MEDIDO POR VIAJE, QUE POR TRATARSE DE LAMINAS Y ESCOMBRO REPRESENTA UNICAMENTE VOLUMEN Y NO PESO. INCL. CARGA Y DESCARGA. | VIAJE | 348.23 | 348.23 | 348.24 | 348.24 | 348.24 | 348.24 | 348.24 | 348.24 | 348.24
1108000128 | ACARREOS DE MATERIALES PRODUCTO DE EXCAVACIONES, DESPALME Y DEMOLICIONES FUERA DE LA OBRA A UNA DISTANCIA PROMEDIO DE 5 KM. POR EL REDUCIDO ESPACIO DE TRABAJO EN ZONA DE TERRENO DE LA OBRA, INCLUYE: ACARREO EN CAMION DE VOLTEO, CARGA MECANICA Y MANO DE OBRA | M3 | 124 | 124 | 124 | 124 | 124 | 124 | 124 | 124 | 124
1108000130 | ACARREOS EN CAMIÓN DE TIERRA Y MATERIAL MIXTO, PRODUCTO DE LAS EXCAVACIONES QUE NO SEAN ROCA, MEDIDO SUELTO, DEMOLICIONES DE MAMPOSTERIA, DEMOLICIONES DE CONCRETO, TALA DE ARBOLES. KM 2 AL KM 20 EN PAVIMENTO Y TODO LO NECESARIO PARA SU CORRECTA EJECUCION. | M3-KM | 8.08 | 8.08 | 8.08 | 8.08 | 8.08 | 8.08 | 8.08 | 8.08 | 8.08
1109000011 | DESRAME DE ARBOLES INCLUYE: CARGA, HERRAMIENTA, MANO DE OBRA Y ACARREOS FUERA Y DENTRO DE LAOBRA. | PZA | 57.18 | 57.18 | 57.19 | 57.19 | 57.19 | 57.19 | 57.19 | 57.19 | 57.19
1109000012 | DESMANTELAMIENTO Y RETIRO DE BARANDAL A BASE DE FIERRO ESTRUCTURAL, INCLUYE: DESMANTELAR Y ACAREOS FUERA Y DENTRO DE LA OBRA. | M2 | 59.29 | 59.29 | 59.3 | 59.3 | 59.3 | 59.3 | 59.3 | 59.3 | 59.3
1109000013 | DESMANTELAMIENTO Y COLOCACION DE PORTON DE 3.00x2.50 MTS; INCLUYE: RETIRO RECUPERACION DEL MATERIAL Y VOLVER A COLOCAR EL MISMO. | PZA | 239.49 | 239.49 | 239.49 | 239.49 | 239.49 | 239.49 | 239.49 | 239.49 | 239.49
1109000014 | CONSTRUCCION DE TAPEAL CON MALLA DE GALLINERO DE 2.00 MTS. DE ALTURA, INCLUYE: SUMINISTRO Y COLOCACION DE POLINES DE 4" X 4" A CADA 3.00 MTS. DE SEPARACION, MATERIAL RECUPERABLE PARA EL CONTRATISTA HASTA QUE TERMINE LA OBRA. | M | 14.37 | 14.37 | 14.37 | 14.37 | 14.37 | 14.37 | 14.37 | 14.37 | 14.37
1109000015 | DESMANTELAMIENTO DE REGLAS DE MADERA DE 2.5 X 10 CM., ATORNILLADA A LA ESTRUCTURA, INCLUYE: ACARREOS A 50 MTS. APROXIMADAMENTE, HERRAMIENTA Y MANO DE OBRA. | M | 13.74 | 13.74 | 13.74 | 13.74 | 13.74 | 13.74 | 13.74 | 13.74 | 13.74
1109000016 | DESASOLVE Y LIMPIEZA DE RED SANITARIA EXISTENTE A BASE DE TUBO DE PVC DE 4" INCLUYE: RETIRO DEL MATERIAL RESULTANTE FUERA DE LA OBRA, HERRAMIENTA Y MANO DE OBRA. | M | 15.55 | 15.55 | 15.55 | 15.55 | 15.55 | 15.55 | 15.55 | 15.55 | 15.55
1109000017 | DESASOLVE Y LIMPIEZA DE REGISTROS SANITARIOS EXISTENTES, INCL.: RETIRO DEL MATERIAL RESULTANTE FUERA DE LA OBRA, HERRAMIENTA Y MANO DE OBRA. | PZA | 180.21 | 180.21 | 180.22 | 180.22 | 180.22 | 180.22 | 180.22 | 180.22 | 180.22
1109000018 | DESASOLVE RED HIDRAULICA EN INTERIOR Y EXTERIOR INCLUYE: HERRAMIENTAS, MANO DE OBRA ACARREOS DENTRO Y FUERA DE LA OBRA Y TODO LO NECESARIO PARA SU BUEN FUNCIONAMIENTO. | M | 8.59 | 8.59 | 8.59 | 8.59 | 8.59 | 8.59 | 8.59 | 8.59 | 8.59
1109000019 | DESASOLVE RED ELECTRICA EN INTERIOR Y EXTERIOR INCLUYE: HERRAMIENTAS, MANO DE OBRA ACARREOS DENTRO Y FUERA DE LA OBRA Y TODO LO NECESARIO PARA SU BUEN FUNCIONAMIENTO. | M | 16.83 | 16.83 | 16.83 | 16.83 | 16.83 | 16.83 | 16.83 | 16.83 | 16.83
1109000020 | DESMONTAJES DE POSTES Y TABLEROS EXISTENTES EN CANCHA DE BASQUETBOL INCL.-. DEMOLICION DE DADOS DE CONCRETO DE 0.50X0.50X1.00 MTS. HERRAMIENTA, MANO DE OBRA Y ACARREOS FUERA Y DENTRO DE LA OBRA. | PZA | 366.02 | 366.02 | 366.03 | 366.03 | 366.03 | 366.03 | 366.03 | 366.03 | 366.03
1109000021 | COLOCACION DE CERCADO PERIMETRAL (TAPEAL) A BASE DE POLINES DE 4"x4"x2.50 M., Y MALLA-LAC DE 6-6/10-10, INCLUYE: DEMOLICION Y REPOSICION DE CONCRETO EN AREA DE POLINES, RECUPERACION DE MATERIAL, ACARREOS FUERA Y DENTRO DE LA OBRA. | M | 131.54 | 132.96 | 141.5 | 138.09 | 146.02 | 153.57 | 129.6 | 144.17 | 153.57
1109000022 | DESASOLVE DE RED SANITARIA, INCLUYE: SONDEO CON VARILLAS, AGUA, ACIDO MURIATICO, LIMPIEZA DE REGISTROS, ACARREOS DENTRO Y FUERA DEL MATERIAL PRODUCTO DE DESASOLVE Y TODO LO NECESARIO PARA SU CORRECTA EJECUCION. | M | 70.44 | 70.44 | 70.44 | 70.44 | 70.44 | 70.44 | 70.44 | 70.44 | 70.44
1109000023 | LIMPIEZA Y BARRIDO DE AZOTEA. INCLUYE: MATERIALES, MANO DE OBRA, HERRAMIENTA Y EQUIPO, ACARREOS DENTRO Y FUERA DE LA OBRA. | M2 | 1.72 | 1.72 | 1.72 | 1.72 | 1.72 | 1.72 | 1.72 | 1.72 | 1.72
1109000024 | PICADO DE POSTE DE CONCRETO REFORZADO PARA TABLERO DE CANCHA DE BASQUETBOL, INCLUYE: LIMPIEZA DEL ACERO EXPUESTO, LIMPIEZA DEL CONCRETO CONTAMINADO, HERRAMIENTA, MANO DE OBRA, ACARREOS FUERA Y DENTRO DE LA OBRA, TRABAJO TERMINADO. | M2 | 43.79 | 43.79 | 43.81 | 43.32 | 43.81 | 43.79 | 43.79 | 43.81 | 43.81
1109000025 | PERFORACION DE ELEMENTOS ESTRUCTURALES PARA PASO DE TUBERIA DE 13 MM A 63 MM A CUALQUIER ALTURA. INCLUYE: CUIDADO DEL ACERO, RESANES, EQUIPO, HERRAMIENTA, MANON DE OBRA, ACARREOS DENTRO Y FUERA DE LA OBRA. | M | 22.88 | 22.88 | 22.88 | 22.88 | 22.88 | 22.88 | 22.88 | 22.88 | 22.88
1109000026 | DEMOLICION DE PISO PARA ALOJAR TUBERIA DE INSTALACION ELECTRICA, INCLUYE: CORTADO DE PISO CON DISCO ABRASIBO EN FRANJA DE 10 CM DE ANCHO Y 10 CM DE PROFUNDIDAD, RETIRO DE ESCOMBRO Y REPOSICION DE PISO CON CONCRETO F'c=150 KG/CM2, DE 10 CM DE ESPESOR, ACABADO PULIDO RAYADO CON BROCHA DE PELO Y VOLTEADOR, LIMPIEZA. | M | 80.53 | 81.08 | 83.01 | 81.68 | 84.76 | 84.24 | 79.77 | 84.07 | 84.76
1109000027 | RANURADO DE PISO DE CONCRETO ANCHO DE 12 CMS, Y ESPESOR DE 10 CMS. EN SALA DE COMPUTO, CONSIDERANDO TIEMPOS MUERTOS POR IMPARTICION DE CLASES INCLUYE: RELLENO, RESANE CON CONCRETO F¨C=150 KG/CM2, MATERIALES, HERRAMIENTAS, MANO DE OBRA Y ACARREOS DENTRO Y FUERA DE LA OBRA. | M | 55.15 | 55.83 | 58.11 | 56.53 | 60.23 | 59.58 | 54.25 | 59.37 | 60.23
1109000028 | RANURADO DE PISO DE CONCRETO CON LOSETA CON ANCHO DE 30 CMS, Y ESPESOR DE 08 CMS. INCLUYE: HERRAMIENTAS, MANO DE OBRA Y ACARREOS DENTRO Y FUERA DE LA OBRA. | M | 42.9 | 42.9 | 42.9 | 42.9 | 42.9 | 42.9 | 42.9 | 42.9 | 42.9
1109000029 | RANURADO DE MURO DE TABIQUE PARA INSTALACIONES ELECTRICAS Y TELEFONICA CON ANCHO DE 60 CMS, Y ESPESOR DE 08 CMS. INCLUYE: HERRAMIENTAS, MANO DE OBRA Y ACARREOS DENTRO Y FUERA DE LA OBRA. | M | 34.3 | 34.3 | 34.31 | 34.31 | 34.31 | 34.31 | 34.31 | 34.31 | 34.31
1109000030 | DESMANTELAMIENTO DE TECHUMBRES DE LAMINA DE ASBESTO, METALICAS Y TEJA DE BARRO, A CUALQUIER NIVEL, RECUPERANDO EL MATERIAL, INCLUYE: HERRAMIENTA, MANO DE OBRA Y ACARREOS FUERA Y DENTRO DE LA OBRA. | M2 | 26.8 | 26.8 | 26.82 | 26.76 | 26.82 | 26.8 | 26.8 | 26.82 | 26.82
1109000032 | DESMONTE, DESHIERBE Y DESENRAICE DE TERRENO, ATAQUE OBLIGADO A MANO. INCLUYE: MANO DE OBRA, HERRAMIENTAS, ACARREOS DENTRO Y FUERA DE LA OBRA Y ACAMELLONAMIENTO. | M2 | 8.59 | 8.59 | 8.59 | 8.59 | 8.59 | 8.59 | 8.59 | 8.59 | 8.59
1109000033 | DEMOLICION DE ZOCLO DE CONCRETO F´C=150 DE 0.13x0.10 MTS. INCLUYE: ACARREOS DENTRO Y FUERA DE LA OBRA, HERRAMIENTA Y MANO DE OBRA. | M | 12.83 | 12.83 | 12.83 | 12.83 | 12.83 | 12.83 | 12.83 | 12.83 | 12.83
1109000034 | LIMPIEZA GENERAL DE LA OBRA DURANTE EL PROCESO Y AL CONCLUIRLA RETIRANDO SOBRANTES, DESPERDICIOS, ESCOMBROS, DEJANDO EL AREA EN CONDICIONES DE SERVICIO INMEDIATO, EN INTERIORES Y EXTERIORES, INCL: ACARREOS DE MATERIALES FUERA DE LA OBRA, PISOS, MUROS, PLAFONES, MUEBLES, CANCELES, VIDRIOS, AZOTEAS, LAMPARAS, ACCESORIOS, RETOQUE DE DETALLES, EQUIPO, HERRAMIENTA Y MANO DE OBRA. | M2 | 5.23 | 5.23 | 5.23 | 5.23 | 5.23 | 5.23 | 5.23 | 5.25 | 5.25
1109000035 | DESMANTELAMIENTO DE MUEBLES EXISTENTES DE 1.00 x 3.00 HASTA 3.50 x 4.00 INCLUYE: HERRAMIENTA, MANO DE OBRA Y ACARREOS FUERA Y DENTRO DE LA OBRA. | PZA | 98.07 | 98.07 | 98.07 | 98.07 | 98.07 | 98.07 | 98.07 | 98.07 | 98.07
1109000036 | DESMANTELAMIENTO DE MOBILIARIO EXISTENTE EN OBRA, MESAS DE 1.00x1.50 Y ANAQUELES DE MADERA 1.20x2.50, INCLUYE, ACARREOS, HERRAMIENTA Y MANO DE OBRA. | LOTE | 857.59 | 857.59 | 857.61 | 857.61 | 857.61 | 857.61 | 857.61 | 857.61 | 857.61
1109000037 | LEVANTAMIENTO DE ADOQUIN, INCLUYE: CARGA, ACARREO DE ESCOMBRO DENTRO Y FUERA DE LA OBRA, MANO DE OBRA, EQUIPO Y HERRAMIENTAS. | M2 | 74.81 | 74.81 | 74.81 | 74.81 | 74.81 | 74.81 | 74.81 | 74.81 | 74.81
1109000038 | DEMOLICION A MANO DE CONCRETO ARMADO EN CASTILLOS EMPOTRADOS. INCLUYE: MANO DE OBRA, HERRAMIENTAS, ANDAMIOS HASTA 4 MTS DE ALTURA, ACARREOS DENTRO Y FUERA DE LA OBRA | M3 | 415.91 | 415.91 | 415.92 | 415.92 | 415.92 | 415.92 | 415.92 | 415.92 | 415.92
1109000039 | DEMOLICION DE CONCRETO SIMPLE EN ESTRUCTURA, INCLUYE: HERRAMIENTA, ANDAMIOS, MANO DE OBRA Y ACARREOS FUERA Y DENTRO DE LA OBRA. | M3 | 457.38 | 457.38 | 457.39 | 457.39 | 457.39 | 457.39 | 457.39 | 457.39 | 457.39
1109000040 | EXCAVACION A MANO EN TERRENO INVESTIGADO EN OBRA, DE 0.0 A 2.00 MTS. DE PROFUNDIDAD SECCION OBLIGADA. CON AYUDA DE EQUIPO MECANICO, INCLUYE: ACHIQUE, AFINE DE TALUDES, ADEME, TRASPALEO, DESASOLVE, , ACARREOS FUERA Y DENTRO DE LA OBRA, MANO DE OBRA, HERRAMIENTA, TRASPALEOS, AFINES DE FONDO Y ACHIQUES. | M3 | 78.13 | 78.13 | 78.13 | 78.13 | 78.13 | 78.13 | 78.13 | 78.13 | 78.13
1109000041 | DEMOLICION DE CONCRETO SIMPLE EN CUALQUIER NIVEL EL P.U. INCLUYE: MANO DE OBRA, CARGA Y ACARREO A 20 MTS. EN CARRETILLA Y HERRAMIENTA | M3 | 432.72 | 432.72 | 432.73 | 432.73 | 432.73 | 432.73 | 432.73 | 432.73 | 432.73
1109000042 | DESMONTAJE DE TABLEROS EXISTENTES EN CANCHA DE BASQUETBOL CON RECUPERACION, INCLUYE: HERRAMIENTA, MANO DE OBRA Y ACARREOS FUERA Y DENTRO DE LA OBRA. | PZA | 359.24 | 359.24 | 359.25 | 359.25 | 359.25 | 359.25 | 359.25 | 359.25 | 359.25
1109000043 | DEMOLICION DE CONCRETO ARMADO EN CUALQUIER NIVEL INCLUYE: CARGA Y ACARREO EN CARRETILLA A 20 MTS., CORTE DE VARILLAS, HERRAMIENTA Y MANO DE OBRA | M3 | 501.34 | 501.34 | 501.36 | 501.36 | 501.36 | 501.36 | 501.36 | 501.36 | 501.36
1109000044 | DESMONTE SIN RECUPERACION DE MUEBLE SANITARIO COLOCANDO TAPONES EN TUBERIA INCLUYE: MANO DE OBRA, HERRAMIENTA, MATERIAL ACARREOS DENTRO Y FUERA DE LA OBRA. | PZA | 146 | 146 | 146 | 146 | 146 | 146 | 146 | 146 | 146
1109000045 | DESMONTAJE DE PORTON METALICO DE DOS HOJAS DE 8.05 MTS. DE ANCHO X 1.70 DE ALTO INCLUYE: MANO DE OBRA, HERRAMIENTA, ACARREOS DENTRO Y FUERA DE LA OBRA. | PZA | 3634.79 | 3634.79 | 3634.87 | 3634.87 | 3634.87 | 3634.87 | 3634.87 | 3634.87 | 3634.87
1110000010 | DESMANTELAMIENTO Y DEMOLICION DE DORMITORIO DE N.P.T. A CUBIERTA, INCLUYE: DESMATELAMIENTO DE TECHUMBRE DE LAMINA GALVANIZADA, LAMINA DE ASBESTO, CUBIERTAS MIXTAS, SOLDADURA AUTOGENA PARA DESMANTELAMIENTO DE MONTENES METALICOS, ARMADURAS METALICAS, DESMANTELAMIENTO DE FALSO PLAFOND DE MADERA, DE MUEBLES SANITARIOS EXISTENTES, LAMPARAS, CRISTALES , PUERTAS DE LOOKERS ETC; DEMOLICOIN DE MUROS, CADENAS Y CASTILLOS CON APLANADOS FORRADOS DE AZULEJO, TANQUES DE ALMACENAMIENTO, DE AGUA, DEMOLICIONES A MANO Y CON EQUIPO MECANICO, ACARREOS DE ELEMENTOS METALICOS, RECUPERACION DE MATERIAL MENOR CON GENTE PARA SU CARGA A CAMIONES, CARGA Y ACARREO DEL MATERIAL RESULTANTE CON CAMIONES VOLTEO, BARRIDO Y LAVADO DEL AREA DE TRABAJO, ACARREOS CARGAS Y MANIOBRAS DEL SITIO DE LA DEMOLICION A LOS ALMACENES DEL INIFECH CON CAMION TORTON Y 3 TONELADAS, SOBRE ACARREOS DE MATERIAL RECUPERADO A ZONA INDICADA POR ALMACENES DEL INIFECH. | M2 | 377.16 | 377.16 | 377.17 | 377.17 | 377.19 | 377.19 | 377.17 | 377.19 | 377.19
1110000011 | DEMOLICION DE LOOKER SENCILLO DE 1.10x0.66x1.65 MTS. A BASE DE MUROS DE TABIQUE ROJO COMUN, CASTILLOS DE CONCRETO ARMADO F´C=150 KG/CM2, LOSA DE CONCRETO F´C=200 KG/CM2 ARMADA CON VAR. No. 3 INCLUYE: CORTES CON CIZAYA DE ANCLAJE DE CASTILLOS, ACARREOS CON CARRETILLA HASTA ZONA DE CARGA Y ACARREO CON CAMION VOLTEO DEL MATERIAL RESULTANTE. | PZA | 143.71 | 143.71 | 143.71 | 143.71 | 143.71 | 143.71 | 143.71 | 143.71 | 143.71
1110000012 | DESMANTELAMIENTO DE MARCO Y PUERTA DE LOOKER SENCILLO DE 1.50x0.66x1.65 MTS. INCLUYE: HERRAMIENTA, MANO DEOBRA, ACARREOS DENTRO DE LA OBRA Y ACARREOS A ALMACENES DEL INIFECH, DESCARGA. | PZA | 42.9 | 42.9 | 42.9 | 42.9 | 42.9 | 42.9 | 42.9 | 42.9 | 42.9
1110000013 | DEMOLICION DE LOOKER DOBLE DE 2.50x0.66x1.65 MTS. A BASE DE MUROS DE TABIQUE ROJO COMUN, CASTILLOS DE CONCRETO ARMADO F´C=150 KG/CM2, LOSA DE CONCRETO F´C=200 KG/CM2 ARMADA CON VAR. No. 3 INCLUYE: CORTES CON CIZAYA DE ANCLAJE DE CASTILLOS, ACARREOS CON CARRETILLA HASTA ZONA DE CARGA Y ACARREO CON CAMION VOLTEO DEL MATERIAL RESULTANTE. | PZA | 215.54 | 215.54 | 215.55 | 215.55 | 215.55 | 215.55 | 215.55 | 215.55 | 215.55
1110000014 | DESMANTELAMIENTO DE MARCO Y PUERTA DE LOOKER DOBLE DE 2.50x0.66x1.65 MTS. INCLUYE: HERRAMIENTA, MANO DEOBRA, ACARREOS DENTRO DE LA OBRA Y ACARREOS A ALMACENES DEL INIFECH, DESCARGA. | PZA | 83.29 | 83.29 | 83.29 | 83.29 | 83.29 | 83.29 | 83.29 | 83.29 | 83.29
1110000015 | DEMOLICION DE PISO DE CONCRETO PARA ZAPATAS Y TRABE DE LIGA DE F´C=150 KG/CM2 DE 10 CMS. INCLUYE: HERRAMIENTA, MANO DE OBRA Y ACARREO DENTRO Y FUERA DE LA OBRA. | PZA | 64.26 | 64.26 | 64.26 | 64.26 | 64.26 | 64.26 | 64.26 | 64.26 | 64.26
1110000016 | TRANSPLANTE DE ARBUSTOS EXISTENTES EN JARDINERIA, INCLUYE: RETIRO DEL MATERIAL VEGETAL EXISTENTE, HERRAMIENTA, MANO DE OBRA Y ACARREOS NECESARIOS. | PZA | 34.3 | 34.3 | 34.31 | 34.31 | 34.31 | 34.31 | 34.31 | 34.31 | 34.31
1110000017 | DEMOLICION DE PISO DE CONCRETO F´C=150 KG/CM2 DE 22 CMS. DE ESPESOR PARA COLOCACION DE ATIESADORES ( 2 VARS. DE 5/8) DENTRO DE LA MANGUERA DE PILIVINILO DE 1 1/2" DE DIAM. RELLENA DE LECHADA, INCLUYE: HERRAMIENTA, MANO DEOBRA Y ACARREOS DENTRO Y FUERA DE LA OBRA. | M2 | 280.14 | 280.14 | 280.15 | 280.15 | 280.15 | 280.15 | 280.15 | 280.15 | 280.15
1110000018 | DEMOLICION DE PISO DE AZULEJO, LOSETA, TERRAZO EN CUALQUIER NIVEL, INCLUYE: ACARREO DE 9.00 MTS. DE ALTURA, CARGA, DESCARGA, DENTRO Y FUERA DE LA OBRA, EQUIPO, HERRAMIENTAS, MANO DE OBRA Y LIMPIEZA DEL AREA. | M2 | 43.27 | 43.27 | 43.27 | 43.27 | 43.27 | 43.27 | 43.27 | 43.27 | 43.27
1110000019 | DESMONTAJE DE FALSO PLAFON DE TABLAROCA, INCLUYE: RETIRO DEL MATERIAL PRODUCTO DE LA DEMOLICION DENTRO Y FUERA DE LA OBRA, LIMPIEZA GENERAL DE LOS FRENTES DE TRABAJO, HERRAMIENTAS Y MANO DE OBRA. | M2 | 124.68 | 124.68 | 124.61 | 124.61 | 124.88 | 124.88 | 124.68 | 124.88 | 124.88
1110000020 | LIMPIEZA GENERAL DE LA OBRA DURANTE EL PROCESO Y AL CONCLUIRLA RETIRANDO SOBRANTES, DESPERDICIOS, ESCOMBROS, DEJANDO EL AREA EN CONDICIONES DE SERVICIO INMEDIATO, EN INTERIORES Y EXTERIORES, INCL: ACARREOS DE MATERIALES FUERA DE LA OBRA, PISOS, MUROS, PLAFONES, MUEBLES, CANCELES, VIDRIOS, AZOTEAS, LAMPARAS, ACCESORIOS, RETOQUE DE DETALLES, EQUIPO, HERRAMIENTA Y MANO DE OBRA. | M2 | 10.71 | 10.71 | 10.69 | 10.69 | 10.69 | 10.69 | 10.69 | 10.72 | 10.72
1110000021 | RETIRO DE MURO DE TABLAROCA, INCLUYE: RETIRO DE ESCOMBRO FUERA DE LA OBRA, EQUIPO, HERRAMIENTAS, MANO DE OBRA, BASTIDOR DE LAMINA O PERFIL TUBULAR CAL. 26, TAQUETES, HERRAJES Y LIMPIEZA. | M2 | 136.39 | 136.39 | 136.4 | 136.4 | 136.4 | 136.4 | 136.4 | 136.4 | 136.4
1110000022 | DESMANTELAMIENTO DE ALFOMBRA, FIBRA PLASTICA, Y GRAPAS, INCL: HERRAMIENTA, MANO DE OBRA Y ACARREOS FUERA Y DENTRO DE LA OBRA. | M2 | 24.52 | 24.52 | 24.52 | 24.52 | 24.52 | 24.52 | 24.52 | 24.52 | 24.52
1110000023 | LIMPIEZA DE CENIZAS PRODUCTO DE INCENDIO, EN ESTRUCTURAS DE CONCRETO EXISTENTES, RETIRANDO LAS CENIZAS, DESPERDICIOS, ESCOMBROS, DEJANDO LA ESTRUCTURA, EN CONDICIONES DE REMODELACION, INCL: ACARREOS DE MATERIALES FUERA DE LA OBRA, MUROS, PLAFONES, ANDAMIOS, EQUIPO, HERRAMIENTA Y MANO DE OBRA. | M2 | 59.72 | 59.72 | 59.68 | 59.53 | 59.68 | 59.68 | 59.68 | 59.72 | 59.72
1110000024 | DESMONTAJE DE CAJILLO DE TABLAROCA, INCLUYE: RETIRO DEL MATERIAL PRODUCTO DE LA DEMOLICION DENTRO Y FUERA DE LA OBRA, LIMPIEZA GENERAL DE LOS FRENTES DE TRABAJO, HERRAMIENTAS Y MANO DE OBRA. | ML | 97.57 | 97.57 | 97.5 | 97.5 | 97.77 | 97.77 | 97.57 | 97.77 | 97.77
1110000025 | LIMPIEZA DE CRISTAL, CON AGUA Y JABON A UNA ALTURA DE 9.00 MTS. DOS CARAS EXTERIOR E INTERIOR, INCLUYE, HERRAMIENTA, MANO DE OBRA Y ACARREOS FUERA Y DENTRO DE LA OBRA. | M2 | 11 | 11 | 10.99 | 10.85 | 10.99 | 10.99 | 10.99 | 11.01 | 11.01
1110000026 | RANURADO, RESANADO Y TERMINADO DE TRAMOS EN MURO Y PISO PARA INSTALACIONES HIDRAULICAS SANITARIAS E INSTALACIONES ELECTRICAS, INCLUYE: MATERIAL, EQUIPO, HERRAMIENTAS, LIMPIEZA DE ESCOMBRO FUERA DE LA OBRA Y MANO DE OBRA. | ML | 69.11 | 69.63 | 70.81 | 69.96 | 72.45 | 71.78 | 68.54 | 71.09 | 72.45
1110000027 | PICADO Y RASPADO DE PEGAZULEJO EXISTENTE EN PISO, DE 5 MM. DE ESP. PARA RECIBIR PISO INTERCERAMIC, INCLUYE: LIMPIEZA, ACARREO DENTRO Y FUERA DE LA OBRA, HERRAMIENTA, EQUIPO, ANDAMIAJE Y MANO DE OBRA. | M2 | 114.35 | 114.35 | 114.35 | 114.35 | 114.35 | 114.35 | 114.35 | 114.35 | 114.35
1110000028 | DEMOLICION A MANO DE ELEMENTOS DE CONCRETO ARMADO ( CADENAS Y CASTILLOS DE 15x20 CMS Y 15x15CMS RESPECTIVAMENTE). INCLUYE: MANO DE OBRA, HERRAMIENTAS, ACARREOS DENTRO Y FUERA DE LA OBRA. | M3 | 776.23 | 776.23 | 776.25 | 776.25 | 776.25 | 776.25 | 776.25 | 776.25 | 776.25
1110000029 | DEMOLICION A MANO DE MURO DE ENRRASE DE TABICON. INCLUYE: MANO DE OBRA, HERRAMIENTAS, ACARREOS DENTRO Y FUERA DE LA OBRA. | M2 | 204.51 | 204.51 | 204.51 | 204.51 | 204.51 | 204.51 | 204.51 | 204.51 | 204.51
1110000030 | EXCAVACION A MANO EN TERRENO TIPO "C" ATACADO CON PUNZON Y MARRO. INCLUYE: ACHIQUE, AFINE DE TALUDES, ADEME, TRASPALEO, DESASOLVE, MANO DE OBRA, HERRAMIENTAS, ACARREOS FUERA Y DENTRO DE LA OBRA, RETIRO DE PIEDRA Y REZAGA FUERA DEL AREA DE MANIOBRAS, AFINES DE FONDO. | M3 | 516.16 | 516.16 | 516.18 | 516.18 | 516.18 | 516.18 | 516.18 | 516.18 | 516.18
1110000031 | DEMOLICION DE A MANO DE MURO DE MAMPOSTERIA DE PIEDRA. INCLUYE: MANO DE OBRA, HERRAMIENTAS, ACARREOS DENTRO Y FUERA DE LA OBRA HASTA 20.0 M DEL MATERIAL PRODUCTO DE LA DEMOLICION. | M3 | 261.68 | 261.68 | 261.69 | 261.69 | 261.69 | 261.69 | 261.69 | 261.69 | 261.69
1110000032 | DEMOLICION DE CASETA (NICHO) EN CISTERNA, MUROS DE TABICON, LOSA DE CONCRETO, CASTILLOS, CADENAS; INCLUYE: MANO DE OBRA, RETIRO DEL MATERIAL PRODUCTO DE LA DEMOLICION, VOL. DE CONCRETO DEMOLIDO 1.57 M3, DE CADENAS Y CASTILLOS 9.90 M, Y DE TABICON DEMOLIDO 4.59. | PZA | 1310.27 | 1310.27 | 1310.3 | 1310.3 | 1310.3 | 1310.3 | 1310.3 | 1310.3 | 1310.3
1110000033 | DEMOLICION DE MURO DE PIEDRA BRAZA CON MARRO. INCLUYE: MANO DE OBRA, HERRAMIENTAS, ACARREOS DENTRO Y FUERA DE LA OBRA. | M3 | 776.23 | 776.23 | 776.25 | 776.25 | 776.25 | 776.25 | 776.25 | 776.25 | 776.25
1110000034 | DESMONTAJE DE MESAS CENTRALES DE LABORATORIO. INCLUYE: MANO DE OBRA, HERRAMIENTAS, RETIRO DE INSTALACIONES, DESCONEXION DE VALVULAS COMBINADAS, CUELLO DE GANSO, ACARREOS DENTRO Y FUERA DE LA OBRA. | PZA | 875.5 | 875.5 | 875.53 | 875.53 | 875.53 | 875.53 | 875.53 | 875.53 | 875.53
1110000035 | DEMOLICION DE LOSA DE AZOTEA Y ENTREPISO PARA PASO DE TUBERIA DE AIRE ACONDICIONADO. INCLUYE: REPOSICION DE CONCRETO F¨C=200 KG/CM2 Y CALAFATEO CON MORTERO CEM-AREANA EN PROPORCION 1:3, MATERIALES, MANO DE OBRA, HERRAMIENTAS Y ACARREOS DENTRO Y FUERA DE LA OBRA. | PZA | 480.37 | 481.56 | 484.35 | 482.35 | 487.66 | 486.38 | 479.29 | 485.86 | 487.66
1110000036 | LIMPIEZA DE MOSAICO, AZULEJO O LAMBRIN EN PISO O MURO CON ACIDO MURIATICO. INCLUYE: MANO DE OBRA, HERRAMIENTA Y ACARREOS DENTRO Y FUERA DE LA OBRA . | M2 | 11.07 | 11.07 | 11.07 | 11.07 | 11.07 | 11.07 | 11.07 | 11.07 | 11.07
1110000037 | LIMPIEZA DE AZULEJO EN BAÑOS. INCLUYE: ÁCIDO, ESTOPA, MANO DE OBRA, HERRAMIENTAS, ACARREOS DENTRO Y FUERA DE LA OBRA Y TODO LO NECESARIO PARA SU BUEN FUNCIONAMIENTO. | M2 | 11.76 | 11.76 | 11.69 | 11.69 | 11.69 | 11.69 | 11.69 | 11.69 | 11.76
1110000038 | DESMANTELAMIENTO DE PROTECCIONES DE FIERRO, INCLUYE: MANO DE OBRA, HERRAMIENTA, ANDAMIOS, ACARREOS DENTRO Y FUERA DE LA OBRA. Y RANURADO. | M2 | 64.34 | 64.34 | 64.33 | 64.33 | 64.39 | 64.39 | 64.34 | 64.39 | 64.39
1110000039 | TALA DE ARBOLES DE 0.15 A 0.20 mts. DE DIAMETRO, INCLUYE: DERRIBE, DESENRRAICE, CARGA, ACARREO Y DESCARGA DENTRO DE LA OBRA, COMO MADERA TROCEADA, SE INCLUYE: EXTRACCION DE TRONCOS, DESENRRAICE PARA PERIMETROS DEL TRONCO MEDIDOS A 0.75 METROS DEL NIVEL DEL TERRENO NATURAL. | PZA | 1175.71 | 1175.71 | 1175.75 | 1175.75 | 1175.75 | 1175.75 | 1175.75 | 1175.75 | 1175.75
1110000040 | LIMPIEZA DE PISO DE CONCRETO CON ACIDO MURIATICO. INCLUYE: JABON DETERGENTE, AGUA, CEPILLO, HERRAMIENTA, MANO DE OBRA Y ACARREOS DENTRO Y FUERA DE LA OBRA. | M2 | 11.14 | 11.14 | 11.08 | 11.08 | 11.08 | 11.08 | 11.08 | 11.08 | 11.14
1110000041 | DESMANTELAMIENTO DE PUERTA EXISTENTE, INCLUYE: RETIRO DE MARCO Y CONTRAMARCO, DEMOLICION DE CONCRETO EN ANCLAS, MANO DE OBRA, HERRAMIENTAS, ANDAMIOS, ACARREOS DENTRO Y FUERA DE LA OBRA. | PZA | 302.9 | 302.9 | 302.91 | 302.91 | 302.91 | 302.91 | 302.91 | 302.91 | 302.91
1110000042 | DEMOLICION DE PISO DE CONCRETO ARMADO DE 10 CMS. CON MALLA LAC 6-6/10-10, INCLUYE: HERRAMIENTA, MANO DE OBRA Y ACARREOS DENTRO Y FUERA DE LA OBRA. | M2 | 151.09 | 151.09 | 151.1 | 151.1 | 151.1 | 151.1 | 151.1 | 151.1 | 151.1
1110000043 | DEMOLICION DE APLANADOS EN INTERIOR Y EXTERIOR DE CISTERNA EXISTENTE, INCLUYE: LIMPIEZA Y ACARREOS FUERA Y DENTRO DE LA OBRA, HERRAMIENTA Y MANO DE OBRA. | M2 | 47.78 | 47.78 | 47.78 | 47.6 | 47.78 | 47.78 | 47.78 | 47.78 | 47.78
1110000044 | DESMONTAR Y QUITAR TAPA METALICA NO RECUPERABLE DE CISTERNA A BASE DE ANGULO PERIMETRAL Y ANCLAJE, INCLUYE: ACARREOS DENTRO Y FUERA DE LA OBRA, HERRAMIENTA MENOR Y MANO DE OBRA. | PZA | 57.18 | 57.18 | 57.19 | 57.19 | 57.19 | 57.19 | 57.19 | 57.19 | 57.19
1110000045 | DESMONTAR Y QUITAR TAPA METALICA NO RECUPERABLE DE CARCAMO A BASE DE ANGULO PERIMETRAL Y ANCLAJE, INCLUYE: ACARREOS DENTRO Y FUERA DE LA OBRA, HERRAMIENTA MENOR Y MANO DE OBRA. | PZA | 62.38 | 62.38 | 62.38 | 62.38 | 62.38 | 62.38 | 62.38 | 62.38 | 62.38
1110000046 | DESMONTAR Y QUITAR VENTILACIÓN CON MALLA TIPO CICLONICA CON MARCO PERIMETRAL Y ANCLAJES, INCLUYE: ACARREOS DENTRO Y FUERA DE LA OBRA, HERRAMIENTA Y MANO DE OBRA. | PZA | 42.9 | 42.9 | 42.9 | 42.9 | 42.9 | 42.9 | 42.9 | 42.9 | 42.9
1110000047 | RASPADO Y RALLADO DE PINTURA ESMALTE EN MUROS CON CUÑAS Y CEPILLOS DE ALAMBRE. INCLUYE: MANO DE OBRA, HERRAMIENTAS, ACARREOS A 20 MTS. Y FUERA DE LA OBRA. | M2 | 28.59 | 28.59 | 28.59 | 28.59 | 28.59 | 28.59 | 28.59 | 28.59 | 28.59
1110000048 | DESMONTAJE DE MALLA CON POSTES DE CONCRETO. INCLUYE: MANO DE OBRA, HERRAMIENTAS, ACARREOS DENTRO Y FUERA DE LA OBRA. | M2 | 42.9 | 42.9 | 42.9 | 42.9 | 42.9 | 42.9 | 42.9 | 42.9 | 42.9
1110000049 | CORTE DE PISO DE CONCRETO F¨C=250 KG/CM2 DE 8 A 10 CMS. DE ESPESOR CON CORTADORA DE DISCO DE 14" MCA. HOPPER, CON PROFUNDIDAD DE 3.00 A 3.5 CMS. INCLUYE: MANO DE OBRA, HERRAMIENTAS Y ACARREOS DENTRO Y FUERA DE LA OBRA. | M | 28.2 | 28.2 | 28.2 | 28.2 | 28.2 | 28.2 | 28.2 | 28.24 | 28.24
1110000051 | CORTE PISO DE CONCRETO HIDRAULICO EN BANQUETA CON UNA PROFUNDIDAD MINIMA DE 2.5 CMS., INCLUYE: EQUIPO, HERRAMIENTA, MANO DE OBRA Y ACARREOS DENTRO Y FUERA DE LA OBRA. | M | 47.54 | 47.54 | 47.54 | 47.54 | 47.54 | 47.54 | 47.54 | 47.65 | 47.65
1110000055 | TALA DE ARBOLES DE 0.11 A 0.20 mts. DE DIAMETRO, INCLUYE: DERRIBE, DESENRRAICE, CARGA, ACARREO Y DESCARGA DENTRO DE LA OBRA, COMO MADERA TROCEADA, SE INCLUYE: EXTRACCION DE TRONCOS, DESENRRAICE PARA PERIMETROS DEL TRONCO MEDIDOS A 0.75 METROS DEL NIVEL DEL TERRENO NATURAL. | PZA | 1175.71 | 1175.71 | 1175.75 | 1175.75 | 1175.75 | 1175.75 | 1175.75 | 1175.75 | 1175.75
1110000056 | DEMOLICION DE PISO DE CONCRETO FC=150KG/CM2 DE 12 CMS DE ESPESOR INCLUYE:ACARREOS DENTRO Y FUERA DE OBRA,HERRAMIENTA,Y MANO DE OBRA. | M2 | 57.18 | 57.18 | 57.19 | 57.19 | 57.19 | 57.19 | 57.19 | 57.19 | 57.19
1110000058 | DEMOLICION DE APLANADO EN MUROS DE MAMPOSTERIA CON CINCEL Y MARRO DE 5 A 9 CMS DE ESPESOR, HASTA 2.50 MTS DE ALTURA, INCLUYE: MANO DE OBRA, HERRAMIENTAS, ACARREOS FUERA Y DENTRO DE LA OBRA | M2 | 49.12 | 49.12 | 49.12 | 49.09 | 49.12 | 49.12 | 49.12 | 49.12 | 49.12
1110000059 | LIMPIEZA GENERAL DE LA OBRA DURANTE EL PROCESO Y AL CONCLUIRLA RETIRANDO SOBRANTES, DESPERDICIOS, ESCOMBROS, DEJANDO EL AREA EN CONDICIONES DE SERVICIO INMEDIATO, EN INTERIORES Y EXTERIORES, INCL: ACARREOS DE MATERIALES FUERA DE LA OBRA, LIMPIEZA DE PISOS, MUROS, PLAFONES, MUEBLES, CANCELES, VIDRIOS, AZOTEAS, LAMPARAS, ACCESORIOS, RETOQUE DE DETALLES, EQUIPO, HERRAMIENTA Y MANO DE OBRA. | M2 | 10.71 | 10.71 | 10.69 | 10.69 | 10.69 | 10.69 | 10.69 | 10.72 | 10.72
1111000010 | EXCAVACION DE TERRENO INVESTIGADO EN OBRA CON MAQUINARIA PARA DESPLANTE DE EDIFICIOS, PLAZA CIVICA Y CANCHAS DEPORTIVAS, INCLUYE: CORTE DE TERRENO, AFINE DE TALUDES, AFINE DE FONDO, EQUIPO Y HERRAMIENTA, MANO DE OBRA Y ACARREOS EN CAMION FUERA Y DENTRO DE LA OBRA. | M3 | 36.1 | 36.1 | 36.1 | 36.1 | 36.1 | 36.1 | 36.1 | 36.1 | 36.1
1111000011 | RELLENO DE GRAVA GRADUADA DE 3/4" T.M.A. PARA FILTRO PERIMETRAL EN AREA DE CANCHA DE FUTBOL, INCLUYE: HERRAMIENTA, MANO DE OBRA Y ACARREOS FUERA Y DENTRO DE LA OBRA. | M3 | 606.93 | 605.2 | 729.19 | 651.92 | 768.74 | 785.11 | 658.51 | 866.85 | 866.85
1111000013 | DESAZOLVE DE MATERIAL ARCILLOSO HUMEDO (LODO) PRODUCTO DE DERRUMBES Y ARRASTRE DE LLUVIAS, SOBRE AULA, INCLUYE: RETIRO DE MATERIAL ALREDEDOR DEL AULA Y DENTRO DE ESTA, LIMPIEZA, RETIRO FUERA DE LA OBRA, MATERIALES PARA LIMPIEZA, HERRAMIENTA, MANO DE OBRA. | M3 | 246.15 | 246.15 | 246.16 | 246.16 | 246.16 | 246.16 | 246.16 | 246.16 | 246.16
1111000017 | LIMPIEZA DE AZOTEA CON AGUA, JABON Y ACIDO PARA RECIBIR IMPERMEABILIZACION, INCLUYE: MATERIALES, MANO DE OBRA Y ACARREOS DENTRO Y FUERA DE LA OBRA. | m2 | 8.59 | 8.59 | 8.59 | 8.59 | 8.59 | 8.59 | 8.59 | 8.59 | 8.59
1111000019 | LIMPIEZA DE CANCELERIA DE ALUMINIO Y PUERTAS CON JABON Y AGUA, INCLUYE: HERRAMIENTA, MANO DE OBRA Y ACARREOS DENTRO Y FUERA DE LA OBRA. | M2 | 7.2 | 7.2 | 7.2 | 7.2 | 7.2 | 7.2 | 7.2 | 7.2 | 7.2
1111000020 | LIMPIEZA DE CISTERNA EXISTENTE, INCLUYE: HERRAMIENTA, MANO DE OBRA Y ACARREOS DENTRO Y FUERA DE LA OBRA. | PZA | 686.07 | 686.07 | 686.08 | 686.08 | 686.08 | 686.08 | 686.08 | 686.08 | 686.08
1111000021 | LIMPIEZA DE LAMBRIN DE AZULEJO CON AGUA, ACIDO MURIATICO Y JABON PARA ELIMINAR SARRO, INCLUYE: ACARREOS DENTRO Y FUERA DE LA OBRA, HERRAMIENTA, MANO DE OBRA Y MATERIALES. | M2 | 16.13 | 16.13 | 16.13 | 16.13 | 16.13 | 16.13 | 16.13 | 16.19 | 16.19
1111000035 | AFINE Y COMPACTACION DE TERRENO NATURAL EN AREA DE CALLES Y ANDADORES CON EQUIPO MECANICO. | M2 | 14.84 | 14.84 | 14.84 | 14.84 | 14.84 | 14.84 | 14.84 | 14.95 | 14.95
1111000044 | DESMONTE EN AREA DE DESPLANTE DE EDIFICIOS, INCLUYE: MANO DE OBRA Y ACARREOS DENTRO Y FUERA DE LA OBRA. | M2 | 4.31 | 4.31 | 4.31 | 4.31 | 4.31 | 4.31 | 4.31 | 4.31 | 4.31
1111000045 | DEMOLICION DE MURETE DIVISORIO DE 2.55x1.00 MTS. DE TABIQUE, CON CADENAS DE CONCRETO ARMADO DE 15x15 CMS. Y CANCELERIA DE ALUMINIO CON CRISTAL RECUPERABLE DE 2.55x1.50 MTS. INCLUYE: HERRAMIENTA, MANO DE OBRA Y ACARREOS DENTRO Y FUERA DE LA OBRA. | PZA | 65.89 | 65.89 | 65.89 | 65.89 | 65.89 | 65.89 | 65.89 | 65.89 | 65.89
1111000046 | DESAZOLVE DE MATERIAL ARCILLOSO HUMEDO (LODO) PRODUCTO DE DERRUMBES Y ARRASTRE DE LLUVIAS, SOBRE CANCHA O PLAZA CIVICA, INCLUYE: RETIRO DE MATERIAL POR MEDIOS MANUALES, LIMPIEZA, RETIRO FUERA DE LA OBRA, MATERIALES PARA LIMPIEZA, HERRAMIENTA, MANO DE OBRA. | M3 | 246.15 | 246.15 | 246.16 | 246.16 | 246.16 | 246.16 | 246.16 | 246.16 | 246.16
1111000050 | CORTE A MANO EN TERRENO TIPO "C" EN TALUDES A CUALQUIER ALTURA.. INCLUYE: AFINE DE TALUDES, ADEME, TRASPALEO, TRASPALEOS, MANO DE OBRA, HERRAMIENTAS Y ACARREOS DENTRO Y FUERA DE LA OBRA. | M3 | 499.51 | 499.51 | 499.53 | 499.53 | 499.53 | 499.53 | 499.53 | 499.53 | 499.53
1111000051 | LIMPIEZA CON AYUDA DE EQUIPO MECANICO, INCLUYE: DESMONTE, CORTE, EXTENDIDO DE MATERIAL PRODUCTO DE EXCAVACION, CARGA Y DESCARGA EN CAMION VOLTEO DENTRO Y FUERA DE LA OBRA. | M2 | 17.57 | 17.57 | 17.58 | 17.58 | 17.58 | 17.58 | 17.58 | 17.58 | 17.58
1111000052 | DESMONTAJE Y TALA DE ARBUSTO DE HASTA 2.00 MTS. DE ALTURA EN AREA DE LOS TRABAJOS, INCLUYE: MANO D EOBRA, HERRAMIENTA MENOR, ACARREOS DENTRO Y FUERA DE LA OBRA CON CARGA MECANICA. | M2 | 6.64 | 6.64 | 6.64 | 6.64 | 6.64 | 6.64 | 6.64 | 6.64 | 6.64
1111000053 | AFINE EN CAPA SUBRASANTE DE PLATAFORMA PARA CONSTRUCCION DE CANCHAS DEPORTIVAS CON APOYO DE EQUIPO MECANICO (MOTOCONFORMADORA) PARA ALCANZAR NIVELES DE PROYECTO, INCLUYE: NIVELACION TOPOGRAFIA, EQUIPO ESPECIALIZADO, COMPACTACION DEL AGUA NECESARAI, HERRAMIENTA MENOR, MANO D EOBRA NECESARIA PARA ACARREOS FUERA DEL AREA DE LOS TRABAJOS DE BOLEOS GRNADES. | M2 | 14.84 | 14.84 | 14.84 | 14.84 | 14.84 | 14.84 | 14.84 | 14.95 | 14.95
1111000054 | MOVIMIENTO DE TAPIAL EXISTENTE POR CAMBIOS DE TRAZO EN LINDEROS, INCLUYE: DESMONTAJE Y MONTAJE DEL MISMO, MANO DE OBRA Y HERRAMIENTA. | M | 64.65 | 64.65 | 64.65 | 64.65 | 64.65 | 64.65 | 64.65 | 64.65 | 64.65
1111000055 | SUMINISTRO Y COLOCACION DE TAPIAL DE LAMINA DE 2 MTS. DE ALTURA, CON POSTES DE POLIN DE 2.5 MTS. ANCLADOS EN TERRENO NATURAL A CADA 2.9 MTS. . INCLUYE: MATERIAL DE FIJACION, MANO DE OBRA Y HERRAMIENTA. | M | 128.06 | 128.06 | 128.52 | 127.98 | 128.52 | 128.43 | 128.06 | 128.52 | 128.52
1111000057 | FABRICACION Y MONTAJE DE TAPIAL A BASE DE POLINES 4 X4 DE MADERA DE PINO Y LAMINA DE CARTON PARA DELIMITAR AREA EN CONSTRUCCION DE UNA ALTURA DE 1.50 MTS INCLUYE: HERRAMIENTA ,MANO DE OBRA ,ACARREOS DENTRO Y FUERA DE OBRA Y TODO LO NECESARIO PARA SU CORRECTA EJECUCION | M | 178.85 | 178.85 | 178.85 | 178.85 | 178.85 | 178.85 | 178.85 | 178.85 | 178.85
1111000058 | SUMINISTRO Y COLOCACION DE TAPIAL A BASE DE LAMINA DE CARTON; CON UNA ALTURA DE 1.80 MTS Y BARROTES DE MADERA A CADA 2.50 MTS; INCL.: MATERIALES, HERRAMIENTA, MANO DE OBRA Y ACARREOS FUERA Y DENTRO DE LA OBRA. MATERIAL RECUPERABLE | M | 91.4 | 91.4 | 91.53 | 91.92 | 91.53 | 91.49 | 91.4 | 91.53 | 91.92
1111000059 | CORTE DE TERRENO NATURAL TIPO "A" DE 30 CM. DE ESPESOR A MANO. INCLUYE: AFINE DE TALUDES, ADEME, TRASPALEOS, MANO DE OBRA, HERRAMIENTAS Y ACARREOS DENTRO Y FUERA DE LA OBRA. | M2 | 66.56 | 66.56 | 66.56 | 66.56 | 66.56 | 66.56 | 66.56 | 66.56 | 66.56
1111000060 | CHAPORREO DE MALEZA HASTA 4 MTS. DE ALTURA, INCLUYE: CORTE, EXTRACCION Y/O PODA DE ARBOLES DE 2.00 A 5.00 MTS. DE ALTURA, INCLUYE: HERRAMIENTA, MANO DE OBRA, ACARREOS DENTRO Y FUERA DE OBRA. | M2 | 4.27 | 4.27 | 4.27 | 4.27 | 4.27 | 4.27 | 4.27 | 4.27 | 4.27
1111000061 | COLOCACION DE TAPIAL RECUPERABLE DE 2.50 MTS. DE ALTURA A BASE DE POLINES DE 3.00 MTS. AHOGADO CON CONCRETO A CADA 2.50 MTS. Y MALLA CICLON (RECUPERABLE), INCLUYE: EXCAVACION DE 0.30x0.30x0.50 MTS. EN POLINES, CONCRETO F'C=200 KG/CM2, HERRAMIENTA, MANO DE OBRA, ALAMBRE DE AMARRE CON MALLA, MATERIALES Y SU POSTERIORMENTE DESMANTELAMIENTO. | M2 | 114.35 | 114.76 | 116.38 | 115.34 | 117.57 | 117.16 | 113.9 | 117.17 | 117.57
1111000062 | SUMINISTRO Y COLOCACION DE TAPIAL A BASE DE LAMINA ZINTRO GALVANIZADA CAL. 26; CON UNA ALTURA DE 1.80 MTS Y BARROTES DE MADERA A CADA 2.50 MTS; INCL.: MATERIALES, HERRAMIENTA, MANO DE OBRA Y ACARREOS FUERA Y DENTRO DE LA OBRA. MATERIAL RECUPERABLE | M | 136.58 | 136.58 | 137.04 | 136.49 | 137.04 | 136.94 | 136.58 | 137.04 | 137.04
1111000063 | LIMPIEZA DE CRISTAL, CON AGUA Y JABON HASTA UNA ALTURA DE 5.00 MTS. DOS CARAS EXTERIOR E INTERIOR, INCLUYE: ANDAMIOS, HERRAMIENTA, MANO DE OBRA, ACARREOS FUERA Y DENTRO DE LA OBRA. | M2 | 11 | 11 | 10.99 | 10.85 | 10.99 | 10.99 | 10.99 | 11.01 | 11.01
1111000064 | DESMANTELAMIENTO DE PISO DE AZULEJO, LOSETA, TERRAZO EN CUALQUIER NIVEL, CON RECUPERACION DEL MATERIAL (AZULEJO, LOSETA, TERRAZO) INCLUYE: DEMOLICION DEL PEGAZULEJO, COLOCACION DEL MATERIAL RECUPERADO ASENTADO CON MORTERO CEM:ARE EN PROPORCION 1:5, LA JUNTA DE LA LOSETA SERA DE BOQUILLEX, CORTES, LECHADO, AJUSTES, LIMPIEZA DEL AREA, HERRAMIENTAS, MANO DE OBRA, ACARREOS DENTRO Y FUERA DE LA OBRA. | M2 | 299.95 | 302.22 | 307.36 | 303.64 | 314.53 | 311.65 | 297.44 | 308.61 | 314.53
1111000065 | LIMPIEZA DE CRISTAL, CON AGUA Y JABON A CUALQUIER ALTURA DOS CARAS EXTERIOR E INTERIOR, INCLUYE: ANDAMIOS, HERRAMIENTA, MANO DE OBRA, ACARREOS FUERA Y DENTRO DE LA OBRA. | M2 | 11 | 11 | 10.99 | 10.85 | 10.99 | 10.99 | 10.99 | 11.01 | 11.01
1111000066 | SUMINISTRO Y COLOCACION DE TAPIAL A BASE DE LAMINA ZINTRO ALUM CALIBRE 32 DE 3.05X0.85 MTS Y POLINES DE 4"X4"X2.50 MTS @ 3.00 MTS. C.A.C. CON ALTURA DE 2.00 MTS. INCLUYE: EXCAVACION, MATERIAL, MANO DE OBRA, HERRAMIENTA, ACARREOS DENTRO Y FUERA DE LA OBRA Y TODO LO NECESARIO PARA SU CARRECTA EJECUCION. | M | 262.47 | 262.47 | 262.58 | 262.99 | 262.58 | 262.56 | 262.47 | 262.58 | 262.99
1111000067 | SUMINISTRO Y COLOCACION DE TAPIAL A BASE DE LAMINA ZINTRO-ALUM CALIBRE 32 DE 3.05X0.85 MTS. Y POLINES DE 4"X4"X2.50 MTS. @ 3 MTS. APOYADOS AL MURO EN LA PARTE BAJA Y FIJADO CON ALAMBRE RECOCIDO EN LA PARTE ALTA DE LA MALLA CICLONICA INCLUYE: MATERIAL, MANO DE OBRA, HERRAMIENTA, ACARREOS DENTRO Y FUERA DELA ONBRA Y TODO LO NECESARIO PARA SU CORRECTA EJECUCION. | M | 145.09 | 145.09 | 145.2 | 145.61 | 145.2 | 145.17 | 145.09 | 145.2 | 145.61
1111000068 | COLOCACION DE TAPIAL EN LIMITE DE TERRENO A BASE DE POLINES DE 3.5"X3.5"X8", COLOCADOS @ 2.85 M., Y LAMINA GALVANIZADA DE 3.05X0.80 M. CAL. 26 (3PZ) A 2.00 M. DE ALTURA, INCL.: LIMPIA, TRAZO Y NIVELACION, EXCAVACION, SUMINISTRO DE MATERIALES, ALINEADO, PLOMEADO, RELLENOS, ELEMENTOS DE FIJACION, HERRAMIENTA, MANO DE OBRA, ACARREOS FUERA Y DENTRO DE LA OBRA. | M | 305.48 | 305.48 | 305.67 | 305.46 | 305.67 | 305.63 | 305.49 | 305.67 | 305.67
1111000069 | COLOCACION DE TAPIAL EN LIMITE DE TERRENO A BASE DE POLINES DE 3.5"X3.5"X8", COLOCADOS @ 2.50 M., REGLAS DE 1"X4"X8" (2PZ), TEJA DE CARTON A 2.00 M. DE ALTURA, INCL.; LIMPIA, TRAZO Y NIVELACION, EXCAVACION, SUMINISTRO DE MATERIALES, ALINEADO, PLOMEADO, RELLENOS, ELEMENTOS DE FIJACION, HERRAMIENTA, MANO DE OBRA, ACARREOS FUERA Y DENTRO DE LA OBRA. | M | 145.09 | 145.09 | 145.2 | 145.61 | 145.2 | 145.17 | 145.09 | 145.2 | 145.61
1111000070 | AFINE Y COMPACTACION DE TERRENO NATURAL EN AREA DE CALLES Y ANDADORES CON EQUIPO MECANICO AL 90% PRUEBA PROCTOR. | M2 | 99.58 | 99.58 | 99.58 | 99.58 | 99.58 | 99.58 | 99.58 | 99.58 | 99.58
1111000072 | CORTE DE TERRENO A MANO EN TERRENO TIPO "C" CON CUÑA Y MARRO, INCLUYE: MANO DE OBRA, HERRAMIENTA MENOR, ACARREOS DENTRO Y FUERA DE LA OBRA. | M3 | 553.58 | 553.58 | 553.59 | 553.59 | 553.59 | 553.59 | 553.59 | 553.59 | 553.59
1111000075 | RETIRO DE POSTE METALICO CONICO CIRCULAR DE 6.00 MTS. DE ALTURA, INCLUYE: GRUA HIDRAULICA ARTICULADA MONTADA EN CAMION Y TODO LO NECESARIO PARA SU REALIZACION | PZA | 468.83 | 468.83 | 468.84 | 468.84 | 468.84 | 468.84 | 468.84 | 468.84 | 468.84
1111000079 | DEMOLICION DE RECUBRIMIENTO DE PIEDRA LAJA EN MUROS CABECEROS ASENTADO CON MORTERO CEMENTO-ARENA, DE 6CMS. DE ESPESOR PROMEDIO, INCLUYE: ANDAMIOS A CUALQUIER ALTURA, HERRAMIENTA, MANO DE OBRA Y ACARREOS DENTRO Y FUERA DE LA OBRA. | M2 | 69.14 | 69.14 | 69.14 | 69.14 | 69.14 | 69.14 | 69.14 | 69.14 | 69.14
1111000080 | DESMANTELAMIENTO DE CERCADO PERIMETRAL A BASE DE POSTES DE CONCRETO Y VARILLAS DE ACERO. INCLUYE: DEMOLICION DE LOS POSTES DE CONCRETO, RETIRO DE LAS VARILLAS, EXCAVACION, RELLENO, MANO DE OBRA, HERRAMIENTA Y ACARREOS DENTRO Y FUERA DE LA OBRA. | M | 40.86 | 40.86 | 40.86 | 40.86 | 40.86 | 40.86 | 40.86 | 40.86 | 40.86
1111000081 | LIMPIEZA GENERAL DE CISTERNA DE 33 M3 DE CAPACIDAD, INCLUYE: DESALOJO DEL AGUA CON EQUIPO DE BOMBEO, DESALOJO DEL MATERIAL PRODUCTO DE LAS DEMOLICIONES DE CONTRATISTA DEL EQUIPO CONTRA INCENDIOS EN FORMA MANUAL, LAVADO CON DETERGENTE, Y ACARREO DEL MATERIAL RESULTANTE A 40 MTS. DE DISTANCIA. | PZA | 3147.53 | 3147.53 | 3147.61 | 3147.61 | 3147.61 | 3147.61 | 3147.61 | 3148.16 | 3148.16
1111000082 | LIMPIEZA FINAL DE LA OBRA, INTERNA DEL EDIFICIO (MUROS EN SANITARIOS Y COCINAS, PISOS Y LOSETAS) INCLUYE: JABON, AGUA, TRAPIADORES, JERGAS, FRANELAS, HERRAMIENTA, MANO DE OBRA, ACARREOS DENTRO Y FUERA DE LA OBRA. | LOTE | 2987.62 | 2987.62 | 2987.23 | 2987.23 | 2987.23 | 2987.23 | 2987.23 | 2987.67 | 2987.67
1111000084 | ALMACENAJE DE MATERIAL DESMANTELADO EN BODEGA (RENTA), INCLUYE: MANO DE OBRA, HERRAMIENTAS Y ACARREOS DENTRO Y FUERA DE LA OBRA. | MES | 5442.03 | 5442.03 | 5442.16 | 5442.16 | 5442.16 | 5442.16 | 5442.16 | 5442.16 | 5442.16
1111000088 | COLOCACION DE TAPIAL RECUPERABLE DE 2.50 MTS DE ALTURA CON MALLA LAC 6-6/10-10 Y POLINES A CADA 3.00 MTS; INCLUYE: RELLENO DE AGUJEROS, ACARREOS DENTRO Y FUERA DE LA OBRA, LIMPIEZA Y MANO DE OBRA. | ML | 80.98 | 80.98 | 82.42 | 82.24 | 82.42 | 86.02 | 80.98 | 82.42 | 86.02
1111000089 | DESMANTELAMIENTO DE ESTANTES C/MENSULA. INCLUYE; MATERIALES,HERRAMIENTA,MANO DE OBRA, ACARREOS FUERA Y DENTRO DE LA OBRA | PZA | 206.54 | 206.54 | 206.55 | 206.55 | 206.55 | 206.55 | 206.55 | 206.55 | 206.55
1111000090 | SUMINISTRO Y COLOCACION DE TAPIAL A BASE DE POLINES DE MADERA @2.50 M., CON MALLA ELECTROSOLDADA 6-6/10X10 Y POLIETILENO, CON UNA ALTURA DE 2.20 M. INCLUYE: EXCAVACION PARA ASENTAR POLINES, MATERIALES, MANO DE OBRA, EQUIPO Y HERRAMIENTA Y ACARREOS DENTRO Y FUERA DE LA OBRA. | ML | 128.04 | 128.04 | 132.07 | 131.53 | 132.07 | 139.85 | 127.92 | 131.54 | 139.85
1111000091 | MEJORAMIENTO DE TERRENO POR MEDIO DE ESCARIFICACIÓN CON CAL AL 3-1 EN CAPAS DE 20 CMS DE TERRENO NATURAL, DESPUÉS DE EXCAVACIONES, COMPACTADO AL 95 % INCLUYE: EQUIPO Y HERRAMIENTA, MANO DE OBRA Y TODO LO NECESARIO PARA SU CORRECTA EJECUCIÓN. | M3 | 24.61 | 25.07 | 26.27 | 26.67 | 26.67 | 26.18 | 24.74 | 26.72 | 26.72
1111000092 | DESMANTELAMIENTO Y VUELTA A COLOCAR DE CABLES EXISTENTES DE RED ELECTRICA PARA TRABAJOS DE CIMENTACION SIN RECUPERACION DE TUBERIAS ELECTRICAS, INCLUYE: MANEJO DE CABLE MEDIANTE LA CONEXION PROVISIONAL AUN COSTADO DE LOS REGISTROS ELECTRICOS EXISTENTES PARA PODER REALIZAR LOS TRABAJOS DE CIMENTACION SUMINISTRANDO Y COLOCANDO 12 M. TUBERIA PVC PESADO ELECTRICA NUEVA, 25 M DE CABLE DEL #8, HERRAMIENTA, MANO DE OBRA, MATERIALES, ACARREOS DENTRO Y FUERA DE LA OBRA Y TODO LO NECESARIO PARA SU CORRECTA EJECUCION. | PAQ | 3284.04 | 3284.04 | 3284.12 | 3284.12 | 3284.12 | 3284.12 | 3284.12 | 3284.12 | 3284.12
1111000093 | REPARACION DE DRENAJE A BASE DE REPOSICION DE 3 M DE TUBERIA DE PVC DE 4" CON CODO DE 45 DE PVC DE 4" EN AREA DE CEPAS DE CIMENTACION, INCLUYE: EXCAVACION, REPOSICION DE TUBO Y CODO DE PVC NUEVO, HERRAMIENTA, MANO DE OBRA, ACARREOS DENTRO Y FUERA DE LA OBRA, LIMPIEZA Y TODO LO NECESARIO PARA SU CORRECTA EJECUCION. | PAQ | 1114.86 | 1115.01 | 1115.37 | 1115.29 | 1115.5 | 1115.35 | 1100.48 | 1115.7 | 1115.7
1111000094 | CORTE CON CORTADORA EN PAVIMENTO Y/O BANQUETAS DE CONCRETO HIDRAULICO CON PROFUNDIDAD MINIMA DE 2.5 CMS, MEDIDO POR LA LINEA DE CORTE; INCLUYE: ACARREEO A 20 METROS MEDIDO SUELTO, HERRAMIENTA MENOR Y MANO DE OBRA. INCLUYE: TODO LO NECESARIO PARA SU CORRECTA EJECUCION. | ML | 59.13 | 59.13 | 59.14 | 59.14 | 59.14 | 59.14 | 59.14 | 59.14 | 59.14
1111000095 | DESMANTELAMIENTO Y RETIRO DE MATERIALES ELECTRICOS EN MURO DE ACOMETIDA, CONSISTENTE EN QUITAR LOS MATERIALES ELECTRICOS EXISTENTES, 1 TABLERO DE CONTROL, 1 MUFA SECA, 1 BASE DE MEDICION, 3 MTS DE TUBO CONDUIT PARED GRUESA GALVANIZADO Y 15 MTS DE CABLES DE ALIMENTACION EXISTENTES, INCLUYE: MANO DE OBRA, HERRAMIENTAS, ACARREOS DENTRO Y FUERA DE LA OBRA | PZA | 547.29 | 547.29 | 547.31 | 547.31 | 547.31 | 547.31 | 547.31 | 547.31 | 547.31
1112000010 | DESASOLVE DE MATERIAL INERTE, INCLUYE: HERRAMIENTA, MANO DE OBRA Y ACARREOS FUERA Y DENTRO DE LA OBRA. | M3 | 175.92 | 175.92 | 175.93 | 175.93 | 175.93 | 175.93 | 175.93 | 175.93 | 175.93
1112000011 | DEMOLICION DE BASE DE CONCRETO F'C=200 KG/CM2 SECC. 80X30X80 CMS. ANCLA A 50 CMS. CON TUERCA 1/2" PARA LUMINARIA PUNTA DE POSTE; INCLUYE: HERRAMIENTA, MANO DE OBRA Y ACARREOS FUERA Y DENTRO DE LA OBRA. | PZA | 196.47 | 196.47 | 196.48 | 196.48 | 196.48 | 196.48 | 196.48 | 196.48 | 196.48
1112000012 | DEMOLICION DE MURO DE ENRACE DE TABICON DE 21 CMS. DE ESPESOR CON CINCEL Y MARRO, INCLUYE: HERRAMIENTA, MANO DE OBRA, ACARREOS FUERA Y DENTRO DE LA OBRA. | M2 | 78.91 | 78.91 | 78.91 | 78.91 | 78.91 | 78.91 | 78.91 | 78.91 | 78.91
1112000013 | DEMOLICION DE MURO DE TABICON DE 21 CMS. DE ESPESOR CON CASTILLOS, INCLUYE: HERRAMIENTA, MANO DE OBRA, ACARREOS FUERA Y DENTRO DE LA OBRA. | M2 | 78.91 | 78.91 | 78.91 | 78.91 | 78.91 | 78.91 | 78.91 | 78.91 | 78.91
1112000016 | EXCAVACIÓN A MAQUINA EN TERRENO INVESTIGADO EN OBRA DE 0.00 A 2.50 MTS. DE PROFUNDIDAD DE SECCIÓN. INCLUYE: ACHIQUE, ADEMES, DESASOLVE, ACARREOS A 10 MTS., MANO DE OBRA, HERRAMIENTAS, AFINES A FONDO A MANO. | M3 | 170.35 | 170.35 | 170.35 | 170.35 | 170.35 | 170.35 | 170.35 | 170.35 | 170.35
1112000017 | EXCAVACION A MANO EN TERRENO INVESTIGADO EN OBRA, 2.00 A 8.00 MTS. DE PROFUNDIDAD SECCION OBLIGADA, INCLUYE: AFINE DE TALUDES, EXTRACCION A CUERDA Y BOTE, ACARREOS A 300 MTRS. CON CARRETILLA, MANO DE OBRA, HERRAMIENTA, TRASPALEOS, AFINES DE ACHIQUES. | M3 | 574.89 | 574.89 | 574.92 | 574.92 | 574.92 | 574.92 | 574.92 | 574.92 | 574.92
1112000018 | DEMOLICION DE CONCRETO ARMADO EN CIMENTACION, INCUYE: HERRAMIENTAS, MANO DE OBRA, ACARREOS FUERA Y DENTRO DE LA OBRA, TODO LO NECESARIO PARA SU CORRECTA EJECUCION. | M3 | 306.1 | 306.1 | 308 | 303.01 | 308.02 | 307.77 | 306.01 | 307.62 | 308.02
1112000020 | DEMOLICION DE GUARNICION DE CONCRETO DE 15x20x40 CM, INCLUYE: HERRAMIENTA, MANO DE OBRA Y ACARREOS FUERA DE LA OBRA. | M | 49.83 | 49.83 | 49.83 | 49.83 | 49.83 | 49.83 | 49.83 | 49.83 | 49.83
1112000025 | TENDIDO DE MATERIAL MEJORADO CON AYUDA DE EQUIPO MECANICO PARA ALCANZAR NIVELES DE PROYECTO EN CAPAS DE 20 CM. DE ESPESOR COMPACTADOS CON RODILLO VIBRATORIO AL 90% PRUEBA PROCTOR, PREVIA LA INCORPORACION AL AGUA. INCLUYE: EXTENDIDO DEL MATERIAL, HERRAMIENTA, MANO DE OBRA. | M3 | 34.73 | 34.73 | 34.73 | 34.73 | 34.73 | 34.73 | 34.73 | 35.29 | 35.29
1112000026 | DEMOLICION DE MURO DE PIEDRA BRAZA EN CIMENTACION DE 0.45x0.30 MTS., INCLUYE: HERRAMIENTA, MANO DE OBRA Y ACARREOS DENTRO Y FUERA DE LA OBRA. | M | 333.04 | 333.04 | 333.04 | 333.04 | 333.04 | 333.04 | 333.04 | 333.04 | 333.04
1112000027 | DEMOLICION DE MURO DE 20 CMS. DE ESPESOR A BASE DE BLOCK MACIZO DE 15x20x40 CMS. INCLUYE: HERRAMIENTA, MANO DE OBRA Y ACARREOS DENTRO Y FUERA DE LA OBRA. | M2 | 211.91 | 211.91 | 211.91 | 211.91 | 211.91 | 211.91 | 211.91 | 211.91 | 211.91
1112000028 | DEMOLICION DE CADENAS Y CASTILLOS DE 15x20 CMS. DE CONCRETO F'C=200 KG/CM2 ARMADO, INCLUYE: HERRAMIENTA, MANO DE OBRA Y ACARREOS FUERA Y DENTRO DE LA OBRA. | M | 28.93 | 28.93 | 28.93 | 28.93 | 28.93 | 28.93 | 28.93 | 28.93 | 28.93
1112000029 | DEMOLICION DE COLUMNAS DE 30x20 CMS. DE SECCION, CONCRETO F'C=200 KG/CM2 ARMADO, INCLUYE: HERRAMIENTA, MANO DE OBRA Y ACARREOS DENTRO Y FUERA DE LA OBRA. | M | 55 | 55 | 55.01 | 55.01 | 55.01 | 55.01 | 55.01 | 55.01 | 55.01
1112000030 | DEMOLICION DE ZAPATA CORRIDA CON CONCRETO F'C=200 KG/CM2 DE 1.20 MTS. DE ANCHO X 15 CMS. DE ESP., ARMADA , INCLUYE: HERRAMIENTA, MANO DE OBRA Y ACARREOS DENTRO Y FUERA DE LA OBRA. | M | 111.46 | 111.46 | 111.47 | 111.47 | 111.47 | 111.47 | 111.47 | 111.47 | 111.47
1112000031 | EXTRACCION CON MATERIAL RECUPERABLE DE POSTE DE CONCRETO F'C=200 KG/CM2 ARMADO CON ARMEX DE 0.15x.0.15x3.00 MTS. DE ALTURA, INCLUYE: DEMOLICION DE CONCRETO DE 0.50x.0.50 x0.40 EN CIMENTACION, INCLUYE: EXCAVACION DE 0.50x0.50x0.50 MTS., HERRAMIENTA, MANO DE OBRA Y ACARREOS DENTRO Y FUERA DE LA OBRA. | PZA | 173.92 | 173.92 | 173.93 | 173.93 | 173.93 | 173.93 | 170.64 | 173.93 | 173.93
1112000032 | DEMOLICION DE FIRME DE CONCRETO DE 30 CMS. INCLUYE: MANO DE OBRA, HERRAMIENTA Y ACARREOS DENTRO Y FUERA DE LA OBRA. | M2 | 232.12 | 232.12 | 232.13 | 232.13 | 232.13 | 232.13 | 232.13 | 232.13 | 232.13
1112000033 | DEMOLICION DE CADENA DE CONCRETO SIN ARMAR DE 50x15 CMS. INCLUYE: MANO DE OBRA, HERRAMIENTA Y ACARREOS DENTRO Y FUERA DE LA OBRA. | M | 55.51 | 55.51 | 55.51 | 55.51 | 55.51 | 55.51 | 55.51 | 55.51 | 55.51
1112000034 | TRABAJOS DE BARRENACION EN ROCAS DE GRAN TAMAÑO DE ORIGEN VOLCANICO, EN ZONAS DE CIMENTACION DEL EDIFICIO; UTILIZANDO EQUIPOS DE PERFORACION ( COMPRESOR, PISTOLAS PERFORADORAS Y ROMPEDORAS; MANGUERAS DE ALTA PRESION Y ACCESORIOS); ASI COMO PERSONAL CALIFICADO PARA REALIZAR LAS MANIOBRAS DE REMOCION Y AFLOJE DE LAS ROCAS. PROFUNDIDAD DE 0.00 A 2.00 MTS. | M3 | 384.17 | 384.17 | 384.18 | 384.18 | 384.18 | 384.18 | 384.18 | 384.18 | 384.18
1112000035 | RETIRO DE MATERIAL ROCOSO EN AREAS DE LAS CIMENTACIONES DEL EDIFICIO; UTILIZANDO HERRAMIENTA MANUAL Y CUERDAS DE PLASTICO PARA LAS MANIOBRAS, PROFUNDIDADES DE 0.00 A 2.00. | M3 | 223.8 | 223.8 | 223.81 | 223.81 | 223.81 | 223.81 | 223.81 | 223.81 | 223.81
1112000036 | RETIRO DE MATERIAL ROCOSO EN AREAS DE LAS CIMENTACIONES DEL EDIFICIO; UTILIZANDO HERRAMIENTA MANUAL Y CUERDAS DE PLASTICO PARA LAS MANIOBRAS, PROFUNDIDADES DE 2.00 A 3.00. MTS. | M3 | 287.38 | 287.38 | 287.38 | 287.38 | 287.38 | 287.38 | 287.38 | 287.38 | 287.38
1112000038 | TRABAJOS DE REMOCION Y RETIRO DE MATERIAL DENTRO DE LAS EXCAVACIONES DE LA CIMENTACION DEL EDIFICIO, DEBIDO A LOS EFECTOS GENERADOS POR LA VIBRACION DEL EQUIPO DE PERFORACION EN PAREDES DE LA EXCAVACIONES, PARA LAS CIMENTACIONES. (PROFUNDIDAD 0.00 A 2.00 MTS.) | M3 | 102.63 | 102.63 | 102.63 | 102.63 | 102.63 | 102.63 | 102.63 | 102.63 | 102.63
1112000039 | TRABAJOS DE BARRENACION EN ROCAS DE GRAN TAMAÑO DE ORIGEN VOLCANICO, EN ZONAS DE CIMENTACION DEL EDIFICIO; UTILIZANDO EQUIPOS DE PERFORACION ( COMPRESOR, PISTOLAS PERFORADORAS Y ROMPEDORAS; MANGUERAS DE ALTA PRESION Y ACCESORIOS); ASI COMO PERSONAL CALIFICADO PARA REALIZAR LAS MANIOBRAS DE REMOCION Y AFLOJE DE LAS ROCAS. PROFUNDIDAD DE 2.00 A 3.00 MTS. | M3 | 215.57 | 215.57 | 215.57 | 215.57 | 215.57 | 215.57 | 215.57 | 215.57 | 215.57
1112000040 | TRABAJOS DE REMOCION Y RETIRO DE MATERIAL DENTRO DE LAS EXCAVACIONES DE LA CIMENTACION DEL EDIFICIO, DEBIDO A LOS EFECTOS GENERADOS POR LA VIBRACION DEL EQUIPO DE PERFORACION EN PAREDES DE LA EXCAVACIONES, PARA LAS CIMENTACIONES. (PROFUNDIDAD 2.00 A 3.00 MTS.) | M3 | 143.71 | 143.71 | 143.71 | 143.71 | 143.71 | 143.71 | 143.71 | 143.71 | 143.71
1112000041 | COLOCACION DE ESTRUCTURA DE MADERA EN AREAS DE EXCAVACIONES PROFUNDAS DE LAS CIMENTACIONES, DEBIDO A LOS EFECTOS GENERADOS POR LA VIBRACION DEL EQUIPO DE PERFORACION PARA LA PROTECCION Y SEGURIDAD DEL PERSONAL QUE REALIZA LOS TRABAJOS.INCLUYE: MATERIALES, MANO DE OBRA, HERRAMIENTAS Y ACARREOS DENTRO Y FUERA DE LA OBRA. | M2 | 237.9 | 237.9 | 239.81 | 235.06 | 239.84 | 239.59 | 237.83 | 239.43 | 239.84
1112000042 | DEMOLICION DE ELEMENTOS DE CONCRETO ARMADO CON VARILLAS No. 4 EN CEPAS DE EXCAVACION DE 0.70x0.70x1.00 MTS. A BASE DE CUÑA Y MARRO, INCLUYE: EXTRACCION Y RETIRO DEL MATERIAL DENTRO Y FUERA DE LA OBRA. | PZA | 510.64 | 510.64 | 510.65 | 510.65 | 510.65 | 510.65 | 510.65 | 510.65 | 510.65
1112000043 | DEMOLICION DE PISO DE CONCRETO, CON DOS CAPAS DE 10 CMS. DE ESPESOR A BASE DE CUÑA Y MARRO, INCLUYE: HERRAMIENTA, MANO DE OBRA Y ACARREOS DENTRO Y FUERA DE LA OBRA. | M2 | 143.32 | 143.32 | 143.32 | 143.32 | 143.32 | 143.32 | 143.32 | 143.32 | 143.32
1112000044 | DEMOLICION DE MURO DE PIEDRA EN CIMENTACION CON MARRO Y CUÑA, INCLUYE: HEERRAMIENTA, MANO D EOBRA, ACARREOS FUERA Y DENTRO DE LA OBRA | M3 | 298.42 | 298.42 | 298.43 | 298.43 | 298.43 | 298.43 | 298.43 | 298.54 | 298.54
1112000045 | COLOCACION DE TAPIAL RECUPERABLE A BASE DE REJA METALICA INCLUYE: HERRAMIENTA, MANO DE OBRA, MATERIALES Y POSTERIORMENTE DESMANTELAMIENTO. | M2 | 35.92 | 35.92 | 35.92 | 35.92 | 35.92 | 35.92 | 35.92 | 35.92 | 35.92
1112000046 | COLOCACION DE TAPIAL RECUPERABLE A BASE DE LAMINA ZINTRO. INCL.: HERRAMIENTA, MANO DE OBRA, MATERIALES Y POSTERIORMENTE DESMANTELAMIENTO. | M2 | 86.48 | 86.48 | 86.48 | 86.48 | 86.48 | 86.48 | 86.48 | 86.48 | 86.48
1112000120 | CORTE DE CONCRETO CON AYUDA DE MEDIOS MECANICOS, INCLUYE: CORTADORA A GASOLINA, DISCO DE DIAMANTE, HERRAMIENTA, MANO DE OBRA Y ACARREOS FUERA Y DENTRO DE LA OBRA. | M | 32.58 | 32.58 | 32.58 | 32.58 | 32.58 | 32.58 | 32.58 | 32.61 | 32.61
1112000121 | DEMOLICION DE ZAPATA DE CONCRETO ARMADO DE 15 CMS. DE ESPESOR, INCLUYE: HERRAMIENTA, MANO DE OBRA Y ACARREOS FUERA Y DENTRO DE LA OBRA. | M2 | 83.56 | 83.56 | 83.56 | 83.56 | 83.56 | 83.56 | 83.56 | 83.56 | 83.56
1113000001 | PERFORACION CON ROTOMARTILLO Y BROCA DE 50 CMS. PARA ANCLADO DE VARILLA DE 5/8" DE DIAMETRO, EN CONCRETO DE ELEMENTOS ESTRUCTURALES PARA REFUERZO DE ESTRUCTURA | PZA | 26.12 | 26.12 | 26.12 | 26.12 | 26.12 | 26.12 | 26.12 | 26.12 | 26.12
1113000002 | DEMOLICION DE MURO DE TABIQUE O BLOCK CON CADENAS O CASTILLOS EN AREAS DE .14x.20 MTRS, PARA REFORZAR MUROS CON CADENAS DIAGONALES INCLUYE: ACARREOS DENTRO Y FUERA DE LA OBRA, HERRAMIENTA Y MANO DE OBRA. | M2 | 92.99 | 92.99 | 92.99 | 92.99 | 92.99 | 92.99 | 92.99 | 92.99 | 92.99
1113000003 | DEMOLICION DE PISO DE CONCRETO SIMPLE DE 10.00 CMS DE ESPESOR INCLUYE: HERRAMIENTA, MANO DE OBRA Y ACARREOS FUERA Y DENTRO DE LA OBRA. | M2 | 79.42 | 79.42 | 79.42 | 79.42 | 79.42 | 79.42 | 79.42 | 79.42 | 79.42
1113000004 | DEMOLICION EN UNIONES DE LOSA DE AZOTEA DE 10x10 CMS, PARA ALOJAR TAPA JUNTA DE LAM. GALVANIZADA, INCLUYE: LAMINA GALVANIZADA CAL. 24 DE 75 CMS. DE ANCHO, CONCRETO F´C= 250 KG/CM2,CIMBRA, DESCIMBRADO, MATERIALES, HERRAMIENTA, MANO DE OBRA, ACARREOS DENTRO Y FUERA DE LA OBRA. | M | 278.7 | 278.77 | 279.14 | 278.14 | 279.35 | 279.27 | 278.65 | 279.34 | 279.35
1113000005 | DEMOLICION DE MURO Y APLANADO, EN DUCTO DE BAÑO, CON MEDIDAS DE 0.47x1.78, REALIZANDO CON CUIDADO POR INSTALACIONES SANITARIAS EXISTENTES, INCLUYE ACARREOS DENTRO Y FUERA DE LA OBRA, MATERIALES, HERRAMIENTA Y MANO DE OBRA. | PZA | 190.39 | 190.39 | 190.4 | 190.4 | 190.4 | 190.4 | 190.4 | 190.4 | 190.4
1113000006 | DEMOLICION DE LAMBRIN DE AZULEJO O SIMILAR HASTA UNA ALTURA DE 9.00 A 12.00 MTS.; INCLUYE: ANDAMIOS,ACARROS DENTRO Y FURA DE LA OBRA, HERRAMIENTA Y MANO DE OBRA. | M2 | 43.97 | 43.97 | 43.97 | 43.97 | 43.97 | 43.97 | 43.97 | 43.97 | 43.97
1113000007 | DEMOLICION DE LAMBRIN DE AZULEJO O SIMILAR HASTA UNA ALTURA DE 6.00 A 9.00 MTS.; INCLUYE: ANDAMIOS,ACARROS DENTRO Y FURA DE LA OBRA, HERRAMIENTA Y MANO DE OBRA. | M2 | 53.25 | 53.25 | 53.25 | 53.25 | 53.25 | 53.25 | 53.25 | 53.25 | 53.25
1113000008 | DEMOLICION DE LAMBRIN DE AZULEJO O SIMILAR HASTA UNA ALTURA DE 3.00 A 6.00 MTS.; INCLUYE: ANDAMIOS,HERRAMIENTA,MANO DE OBRA Y ACARREO DENTRO Y FUERA DE LA OBRA | M2 | 37.83 | 37.83 | 37.81 | 37.81 | 37.85 | 37.85 | 37.83 | 37.85 | 37.85
1113000009 | DEMOLICION DE LAMBRIM DE AZULEJO O SIMILAR HASTA 3.00 MTS.; INCLUYE: ANDAMIOS, HERRAMIENTA, MANO DE OBRA Y ACARREOS DENTRO Y FUERA DE LA OBRA. | M2 | 34.76 | 34.76 | 34.75 | 34.75 | 34.78 | 34.78 | 34.76 | 34.78 | 34.78
1113000010 | DEMOLICION DE PISO DE CONCRETO DE 8.00 A 10.00 CMS DE ESPESOR Y DE 20 A 30 CMS DE ANCHO, INCLUYE: HERRAMIENTA, MANO DE OBRA Y ACARREOS FUERA Y DENTRO DE LA OBRA. | M | 42.37 | 42.37 | 42.37 | 42.37 | 42.37 | 42.37 | 42.37 | 42.37 | 42.37
1113000011 | DEMOLICION DE MURO DE TABIQUE O BLOCK CON CADENAS Y CASTILLOS APLANADOS EN AMBAS CARAS DE 2.00X1.10MTS INCLUYE: HERRAMIENTA, MANO DE OBRA Y ACARREOS FUERA Y DENTRO DE LA OBRA. | PZA | 225.02 | 225.02 | 225.03 | 225.03 | 225.03 | 225.03 | 225.03 | 225.03 | 225.03
1113000012 | DEMOLICION DE REGISTRO ELECTRICO DE 80X80X100 CMS. DE BLOCK MACIZO, INCLUYE: HERRAMIENTA, MANO DE OBRA Y ACARREOS DENTRO Y FUERA DE LA OBRA PRODUCTO DE LA DEMOLICION. | PZA | 84.76 | 84.76 | 84.76 | 84.76 | 84.76 | 84.76 | 84.76 | 84.76 | 84.76
1113000013 | DEMOLICION DE REGISTRO DE 60x60x60 CMS DE MUROS DE TABIQUE O BLOCK CON CADENAS Y TAPA DE CONCRETO INCLUYE ACARREOS DENTRO Y FUERA DE LA OBRA DEL MATERIAL PRODUCTO DE DEMOLICION. | PZA | 67.59 | 67.59 | 67.6 | 67.6 | 67.6 | 67.6 | 67.6 | 67.6 | 67.6
1113000014 | DEMOLICION DE ACCESO PRINCIPAL DE CONCRETO ARMADO. DE 3.50x3.70 MTS. ATAQUE OBLIGADO CON MARRO Y CUÑA, INCLUYE HERAMIENTA, MANO DE OBRA Y ACARREOS FUERA Y DENTRO DE LA OBRA. | PZA | 8910.6 | 8910.6 | 8910.82 | 8910.82 | 8910.82 | 8910.82 | 8910.82 | 8910.82 | 8910.82
1113000015 | DEMOLICION DE PETATILLO Y MORTERO CEMENTO ARENA EN AZOTEA DE 3.00 A 7.00 MTS. DE ALTURA, HASTA DE 8 CMS. DE ESPESOR: INCLUYE ACARREO EN CARRETILLA HASTA 50 MTS. Y ACCARREOS FUERA DE LA OBRA. | M2 | 83.89 | 83.89 | 83.89 | 83.89 | 83.89 | 83.89 | 83.89 | 83.89 | 83.89
1113000016 | DEMOLICION DE ZOCLO CERAMICOS DE 5 A 15 CMS. DE ANCHO INCL: DEMOLICION DE PEGA- AZULEJO, ACARREOS DENTRO Y FUERA DE LA OBRA, HERRAMIENTA, MANO DE OBRA. | M | 38.85 | 38.85 | 38.85 | 38.85 | 38.85 | 38.85 | 38.85 | 38.85 | 38.85
1113000017 | DEMOLICION DE MURO DE PANEL CONVINTEC DE 6 HASTA 12 CMS DE ESPESOR INCL: HERRAMIENTA, MANO DE OBRA, ACARREOS DENTRO Y FUERA DE LA OBRA. | M2 | 50.23 | 50.23 | 50.23 | 50.23 | 50.23 | 50.23 | 50.23 | 50.23 | 50.23
1113000018 | DEMOLICION DE MURO DE CONCRETO DE 10 A 12cm. DE ESP., ARMADO CON MALLA DE ALAMBRE ELECTROSOLDADA, INCLUYE: ACARREOS DENTRO Y FUERA DE LA OBRA, LIMPIEZA, HERRAMIENTAS Y MANO DE OBRA. | M2 | 59.25 | 59.25 | 59.26 | 59.26 | 59.26 | 59.26 | 59.26 | 59.26 | 59.26
1113000019 | DEMOLICION DE MURO DE ACOMETIDA DE 2.50X1.80 MTS A BASE DE MURO DE TABIQUE EN 12 CMS. DE ESPESOR INCL: DEMOLICION DE CASTILLOS, CADENA, PLANTILLA, HERRAMIENTA, MANO DE OBRA, ACARREOS DENTRO Y FUERA DE LA OBRA. | PZA | 449.95 | 449.95 | 449.96 | 449.96 | 449.96 | 449.96 | 449.96 | 449.96 | 449.96
1113000020 | DEMOLICION DE RODAPIE DE CONCRETO F´c = 250 KG/CM2 SECCION PROMEDIO DE 15x20 CMS. CON 5 VARS. DEL No. 3 Y BASTON DE 1.40 M DE LONGITUD DEL No. 2 A CADA 25 CMS. INCLUYE: HERRAMIENTA, MANO DE OBRA Y ACARREOS FUERA Y DENTRO DE LA OBRA. | M | 147.84 | 147.84 | 147.84 | 147.84 | 147.84 | 147.84 | 147.84 | 147.84 | 147.84
1113000021 | DEMOLICION DE CONCRETO ARMADO EN CASTILLOS Y CADENAS SECCION 15x20 CMS., Y RETIRO DE ANCLAJE EN CASTILLOS DETERIORADOS CON UNA LONGITUD DE 2.90 MTS. ATAQUE OBLIGADO CON CUÑA Y MARRO, INCLUYE: HERRAMIENTA, MANO DE OBRA Y ACARREOS DENTRO Y FUERA DE LA OBRA. | PZA | 39.69 | 39.69 | 39.69 | 39.69 | 39.69 | 39.69 | 39.69 | 39.69 | 39.69
1113000022 | DEMOLICION DE MURETE DE ENRACE EN CIMENTACION. CON TABICON DE 15x20x40 CMS. INCLUYE HERRAMIENTA, MANO DE OBRA Y ACARREOS DENTRO Y FUERA DE LA OBRA. | M2 | 132.39 | 132.39 | 132.4 | 132.4 | 132.4 | 132.4 | 132.4 | 132.4 | 132.4
1113000023 | DEMOLICION DE LOSA DE CONCRETO PARA ANCLAJE DE CASTILLOS, INCLUYE: REPOSICION DE LOSA. | M3 | 2984.23 | 3039.54 | 3202.01 | 3088.54 | 3349.61 | 3299.87 | 2950.23 | 3336.61 | 3349.61
1113000024 | DEMOLICION DE MESETA DE CONCRETO PARA LAVABO DE 2.60x0.70x.08M., INCLUYE: HERRAMIENTA, MANO DE OBRA, ACARREOS DENTRO Y FUERA DE LA OBRA. | PZA | 149.02 | 149.02 | 149.03 | 149.03 | 149.03 | 149.03 | 149.03 | 149.03 | 149.03
1113000025 | DEMOLICION DE LAVADO HECHO EN OBRA DE 3.50x0.70x0.70 M. A BASE DE CONCRETO FORRADO DE AZULEJO, INCLUYE: RETIRO DEL MATERIAL PRODUCTO DE LA DEMOLICION, LIMPIEZA, MANO DE OBRA,HERRAMIENTA Y ACARREOS DENTRO Y FUERA DE LA OBRA. | PZA | 1077.19 | 1077.19 | 1077.22 | 1077.22 | 1077.22 | 1077.22 | 1077.22 | 1077.22 | 1077.22
1113000026 | DEMOLICION Y REPOSICION DE PISO DE 10 CMS DE ESPESOR Y F'C=150KG/CM2, INCLUYE: HERRAMIENTA, MANO DE OBRA Y ACARREOS DENTRO Y FUERA DE LA OBRA | M2 | 361.08 | 366.57 | 385.85 | 372.21 | 403.5 | 398.11 | 353.58 | 396.25 | 403.5
1113000027 | DEMOLICION Y REPOSICION DE PISO DE CONCRETO F'C=150KG/CM2. PARA ALOJAR COLADERAS DE SECCION PROMEDIO DE 50X50CMS, INCLUYE: EXCAVACION, REMOCION DE COLADERA, REPOSICION DE RELLENO, DISCO DE CORTE, HERRAMIENTAS, MANO DE OBRA Y ACARREOS DENTRO Y FUERA DE LA OBRA. | PZA | 178.89 | 179.45 | 186.7 | 185.62 | 188.04 | 187.81 | 178.52 | 186.84 | 188.04
1113000030 | DEMOLICION DE MESETA DE CONCRETO PARA LAVABO DE 5.00X0.50X0.80 M., INCLUYE: HERRAMIENTA, MANO DE OBRA, ACARREOS DENTRO Y FUERA DE LA OBRA. | PZA | 514.55 | 514.55 | 514.57 | 514.57 | 514.57 | 514.57 | 514.57 | 514.57 | 514.57
1113000031 | DEMOLICION DE CASTILLO DE 2.50 MTS. DE LONGITUD DE 15x15 CMS. DE CONCRETO ARMADO CON 4 VS. DEL No. 3 Y ESTRIBOS DEL No.2 @15 CMS. INCLUYE: HERRAMIENTA, MANO DE OBRA Y ACARREOS FUERA Y DENTRO DE LA OBRA. | PZA | 59.75 | 59.75 | 59.75 | 59.75 | 59.75 | 59.75 | 59.75 | 59.75 | 59.75
1113000032 | DEMOLICION DE MORTERO CEM-ARENA DE 5 CMS. DE ESPESOR PROMEDIO, INCLUYE: HERRAMIENTA, ANDAMIOS, MANO DE OBRA, ACARREOS FUERA Y DENTRO DE LA OBRA. | M2 | 62.61 | 62.61 | 62.61 | 62.61 | 62.61 | 62.61 | 62.61 | 62.61 | 62.61
1113000034 | DEMOLICION DE CIMIENTOS DE PIEDRA DE 0.20x0.20x0.50 MTS. PARA ANCLAJE DE CASTILLO, INCLUYE: HERRAMIENTA, MANO DE OBRA Y ACARREOS FUERA Y DENTRO DE LA OBRA. | PZA | 44.27 | 44.27 | 44.27 | 44.27 | 44.27 | 44.27 | 44.27 | 44.27 | 44.27
1113000035 | DESMANTELAMIENTO DE MURO A BASE DE HOJAS DE MULTYPANEL, SIN RECUPERACION DEL MATERIAL: INCLUYE: HERRAMIENTA, MANO DE OBRA Y ACARREOS DENTRO Y FUERA DE LA OBRA. | M2 | 22.72 | 22.72 | 22.72 | 22.72 | 22.72 | 22.72 | 22.72 | 22.72 | 22.72
1113000036 | DESMONTAJE DE ESTRUCTURAS DE PERFILES ROLADOS EN FRIO, POLIN ZINTRO 6-ZE-14 GALVANIZADO, INCLUYE: ANDAMIOS, HERRAMIENTA, MANO DE OBRA, ACARREOS FUERA Y DENTRO DE LA OBRA. | KG | 22.47 | 22.47 | 22.47 | 22.46 | 22.47 | 22.47 | 22.47 | 22.47 | 22.47
1113000037 | DEMOLICION DE CONCRETO ARMADO EN AREA DE PUENTE, INCL.: HERRAMIENTA, MANO DE OBRA Y ACARREOS DENTRO Y FUERA DE LA OBRA. | M3 | 329.83 | 329.83 | 329.84 | 329.84 | 329.84 | 329.84 | 329.84 | 329.84 | 329.84
1113000038 | DEMOLICION DE CONCRETO ARMADO EN TRABES INCLUYE: HERRAMIENTA, MANO DE OBRA, ACARREO DE ESCOMBRO A UNA DISTANCIA DE 60 MTS. | M3 | 364.93 | 364.93 | 364.94 | 364.94 | 364.94 | 364.94 | 364.94 | 364.94 | 364.94
1113000039 | DEMOLICION DE MAMPARA DE COVINTEC, CUBIERTAS CON AZULEJO Y CENEFA DE CERAMICA DE 20 X 20 CM., INCLUYE: RETIRO DE REFUERZO CON VARILLA DE 3/8, HERRAMIENTA, MANO DE OBRA Y ACARREOS EN BOTE A UNA DISTANCIA DE 60 MTS. | M2 | 95.5 | 95.5 | 95.5 | 95.5 | 95.5 | 95.5 | 95.5 | 95.5 | 95.5
1113000040 | DEMOLICION DE MESETA DE CONCRETO ARMADO PARA OVALINES, DE 1.92X0.50X0.10 M. DE ESPESOR, INCLUYE: HERRAMIENTAS, CORTE DE ACERO, MANO DE OBRA Y ACARREOS CON BOTE A UNA DISTANCIA DE 60 MTS. | PZA | 257.26 | 257.26 | 257.27 | 257.27 | 257.27 | 257.27 | 257.27 | 257.27 | 257.27
1113000041 | DEMOLICION DE REGISTROS ELECTRICOS Y/O SANITARIOS, INCLUYE: DESINSTALACIONES HIDRAULICAS O ELECTRICAS SEGUN SEA EL CASO, DEMOLICIÓN, HERRAMIENTA, MANO DE OBRA Y ACARREOS CON BOTE DENTRO Y FUERA DE LA OBRA. | PZA | 294.09 | 294.09 | 294.1 | 294.1 | 294.1 | 294.1 | 294.1 | 294.1 | 294.1
1113000042 | DEMOLICION DE MURO DE TABICO DE 15 CMS. DE ESPESOR, INCLUYE: MANO DE OBRA, HERRAMIENTA, ACARREOS DENTRO Y FUERA DE LA OBRA. | M2 | 48.41 | 48.41 | 48.41 | 48.41 | 48.41 | 48.41 | 48.41 | 48.41 | 48.41
1113000044 | DEMOLICION DE MURETE DE ENRACE EN CIMENTACION CON TABICON DE 15x20x40cms. INCLUYE: CADENAS Y CASTILLOS, HERRAMIENTA, MANO DE OBRA Y ACARREOS DENTRO Y FUERA DE LA OBRA. | M2 | 99.23 | 99.23 | 99.23 | 99.23 | 99.23 | 99.23 | 99.23 | 99.23 | 99.23
1114000010 | DESMANTELAMIENTO DE BARANDAL METÁLICO HECHO A BASE DE TUBULAR ZINTRO DE 1"x1"x1/8" CON MATERIAL RECUPERABLE, ANCLADO A PISO DE CONCRETO. INCLUYE: DEMOLICIÓN DE PISO DE CONCRETO, MANO DE OBRA, HERRAMIENTAS Y ACARREOS DENTRO Y FUERA DE LA OBRA. | M2 | 143.71 | 143.71 | 143.71 | 143.71 | 143.71 | 143.71 | 143.71 | 143.71 | 143.71
1114000011 | DESMANTELAMIENTO DE RESBALADILLA DE 3.00 M DE DESARROLLO. INCLUYE: DEMOLICION DE CONCRETO F¨C=150 KG/CM2 EN BASES DE 0.30x0.30x0.50 MTS. DE ALTURA CON MARRO Y CUÑA, EXCAVACIÓN, MANO DE OBRA, HERRAMIENTAS, LIMPIEZA Y ACARREOS DENTRO Y FUERA DE LA OBRA. | PZA | 502.92 | 502.92 | 502.93 | 502.93 | 502.93 | 502.93 | 502.93 | 502.93 | 502.93
1114000012 | DESMANTELAMIENTO Y REPOSICION DE HERRAJES DE BRONCE EN WC. INC.: DESMONTAJE DEL EXISTENTE, HERRAMIENTA, MANO DE OBRA Y ACARREOS FUERA Y DENTRO DE LA OBRA. | PZA | 489.48 | 489.48 | 489.5 | 489.5 | 489.5 | 489.5 | 489.5 | 489.5 | 489.5
1114000013 | DESMONTAJE DE MAMPARAS METALICAS DAÑADAS, INCL: PUERTAS METALICAS, HERRAMIENTA, MANO DE OBRA , ACARREOS DENTRO Y FUERA DE LA OBRA. | M2 | 55.57 | 55.57 | 55.57 | 55.57 | 55.57 | 55.57 | 55.57 | 55.57 | 55.57
1114000014 | DESMANTELAR REJA DE BARDA PERIMETRAL A BASE DE PERFIL TUBULAR DE 1"X2"X1.70 MTS. DE 6.00 MTS. DE LONGITUD MATERIAL RECUPERABLE EN OBRA; INCLUYE: HERRAMIENTA, MANO DE OBRA Y ACARREOS DENTRO Y FUERA DE LA OBRA. | PZA | 486.81 | 486.81 | 486.83 | 486.83 | 486.83 | 486.83 | 486.83 | 486.83 | 486.83
1114000015 | DESMONTAJE DE PUERTAS DE MAMPARAS EN SERVICIOS SANITARIOS DE 1.54 X 0.58 MTS., INCLUYE: MANO DE OBRA, HERRAMIENTA NECESARIA, ACARREOS DENTRO Y FUERA DE LA OBRA. | PZA | 88.93 | 88.93 | 88.93 | 88.93 | 88.93 | 88.93 | 88.93 | 88.93 | 88.93
1114000016 | DESMONTAJE DE PUERTA PARA DUCTO DE SERVICIO SANITARIO DE PERFILES TUBULARES Y LAMINA TROQUELADA DE 0.60 X 0.80 MT. INCLUYE: MANO DE OBRA, HERRAMIENTA, ACARREOS DENTRO Y FUERA DE LA OBRA. | PZA | 64.91 | 64.91 | 64.91 | 64.91 | 64.91 | 64.91 | 64.91 | 64.91 | 64.91
1114000017 | DESMANTELAMIENTO DE PORTON EN AREA DE COMEDORES TIPO CORREDIZA DE 2.90X2.50 MTS. ANCLA ELABORADA DE PERFILES ZINTRO ZC-100 CON ELEMENTOS VERTICALES DE 1.50 MTS. @ 20 CMS. Y FORRO DE LAMINA TROQUELADA EN "V" O DE CAJA CALIBRE 20 INCLUYE: HERRAMIENTA, MANO DE OBRA, ACARREOS DENTRO Y FUERA DE LA OBRA. | PZA | 132.25 | 132.25 | 132.26 | 132.26 | 132.26 | 132.26 | 132.26 | 132.26 | 132.26
1114000018 | DESMANTELAMIENTO DE PROTECCIÓN DE VENTANA EN AREA DE COCINA DE CUADRADO DE 1/2"X1/2" MATERIAL RECUPERABLE; INCLUYE: HERRAMIENTA, MANO DE OBRA Y ACARREOS FUERA Y DENTRO DE LA OBRA. | PZA | 88.17 | 88.17 | 88.17 | 88.17 | 88.17 | 88.17 | 88.17 | 88.17 | 88.17
1114000019 | DESMANTELAMIENTO DE PUERTA CORREDIZA METALICA DE 1.53X0.36 CMS. EN AREA DE GUARDATRASTES. | PZA | 63.5 | 63.5 | 63.51 | 63.51 | 63.51 | 63.51 | 63.51 | 63.51 | 63.51
1114000020 | DESMANTELAMIENTO Y REUBICACION DE REILETE METALICO PARA CONTROL DE PERSONAS QUE ACCESAN A LA BIBLIOTECA. INCLUYE: DESCONEXIONES ELECTRICAS, CORTE EN PISO PARA REUBICAR TUBERIA Y CABLEADO, REPOSICION DE PISO DE CONCRETO, INSTALACIONES, MATERIALES, HERRAMIENTA, MANO DE OBRA, ACARREOS DENTRO Y FUERA DE LA OBRA. | PZA | 503.64 | 505.58 | 511.27 | 507.3 | 516.43 | 514.69 | 502.45 | 515.99 | 516.43
1114000021 | DESMONTAJE DE PROTECCION METALICA EN VENTANAS DE 2.94x1.52, 0.00 A 3.00 MTS. DE ALTURA EN MALAS CONDICIONES, A BASE DE BASTIDOR DE ANGULO DE 3/4" X 1/8" Y CUBIERTA DE MALLA CICLON Y APARENTAR MUROS, TRABES Y COLUMNAS EN LA MISMA VENTANA, INCLUYE: ELEMENTOS DE FIJACION (A BASE DE SOLERA SOLDADA AL ACERO ESTRUCTURAL) RESANES Y EMBOQUILLAR MUROS CON MORTERO CEM-ARENA PROP. 1:3, REPOSICION DE RECUBRIMIENTO EN ESTRUCTURAS, ACARREOS, MATERIALES Y MANO DE OBRA. | PZA | 401.91 | 403.84 | 407.62 | 404.81 | 412.91 | 410.63 | 399.71 | 408.97 | 412.91
1114000022 | DESMANTELAMIENTO DE CERCA DE MALLA CICLON CON RECUPERACION DEL MATERIAL, INCLUYE: HERRAMIENTA, MANO DE OBRA Y ACARREOS DENTRO Y FUERA DE LA OBRA. | M | 27.43 | 27.43 | 27.43 | 27.43 | 27.43 | 27.43 | 27.43 | 27.43 | 27.43
1114000023 | DESMANTELAMIENTO DE TECHUMBRES DE LAMINA DE MULTYPANEL O METALICAS, HASTA 6.00 M DE ALTURA, SIN RECUPERACION EL MATERIAL, INCLUYE: CANALONES, HERRAMIENTA, MANO DE OBRA Y ACARREOS FUERA Y DENTRO DE LA OBRA. | M2 | 69.09 | 69.09 | 69.1 | 68.83 | 69.1 | 69.1 | 69.09 | 69.1 | 69.1
1114000024 | DESMONTAJE DE MAMPARAS METALICAS INCL: DEMOLICION DE CONCRETO PARA SACAR ANCLAS, HERRAMIENTA, MANO DE OBRA , ACARREOS DENTRO Y FUERA DE LA OBRA. | M2 | 71.09 | 71.09 | 71.09 | 71.09 | 71.09 | 71.09 | 71.09 | 71.09 | 71.09
1114000025 | DESMONTAJE DE REJA METALICA EXISTENTE EN MURO DE ACCESO, DE 2.80 MTS. DE ANCHO Y 1.38 MTS. DE ALTURA PROMEDIO, INCLUYE: MORTERO CEM-ARE PROP. 1:5 PARA MONTAJE, HERRAMIENTA Y MANO DE OBRA. | PZA | 430.35 | 434.67 | 444.47 | 437.37 | 458.1 | 452.6 | 425.6 | 446.83 | 458.1
1114000026 | DESMONTAJE DE TECHUMBRE DE MULTYPANEL, INCLUYE: DESALOJO DEL MATERIAL, HERRAMIENTA, MANO DE OBRA, Y ACARREOS DENTRO Y FUERA DE LA OBRA. | M2 | 55.16 | 55.16 | 55.16 | 55.16 | 55.16 | 55.16 | 55.16 | 55.16 | 55.16
1114000031 | DESMANTELAMIENTO DE TAPAGOTERO PERIMETRAL DE LAMINA, INCLUYE: HERRAMIENTA NECESARIA PARA CORTES, MANO DE OBRA, Y ACARREOS DENTRO Y FUERA DE LA OBRA. | m2 | 75.55 | 75.55 | 75.55 | 75.55 | 75.55 | 75.55 | 75.55 | 75.55 | 75.55
1114000032 | DESMANTELAMIENTO DE TECHUMBRES DE LÁMINA Y ESTRUCTURA DE MADERA HASTA 3.00 MTS DE ALTURA, INCLUYE: HERRAMIENTA, MANO DE OBRA Y ACARREOS DENTRO Y FUERA DE LA OBRA. | M2 | 67 | 67 | 67.06 | 66.31 | 67.06 | 67.05 | 67 | 67.05 | 67.06
1114000033 | DESMANTELAMIENTO DE PORTON DE MALLA CON SECCION DE 4.00x2.00 MTS. INCLUYE: POSTES, ALAMBRES, HERRAMIENTA, MANO DE OBRA, ACARREOS DENTRO Y FUERA DE LA OBRA | PZA | 429.21 | 429.21 | 429.22 | 429.22 | 429.22 | 429.22 | 429.22 | 429.22 | 429.22
1114000038 | DESMANTELAMIENTO DE MALLA CICLONICA DE 0.90 MTS. DE ALTURA CON POSTES DE Fo.Go. DE 1.20 MTS. EMPOTRADOS EN CONCRETO A UNA DISTANCIA DE 1.50 MTS. ENTE SI, INCLUYE: DESMANTELAMIENTO DE BARRA SUPERIOR, ALAMBRE GALVANIZADO EN LA PARTE INFERIOR; CON RECUPERACION DEL MATERIAL Y ACARREOS A UNA DISTANCIA DE 70 MTS. | M | 22.88 | 22.88 | 22.88 | 22.88 | 22.88 | 22.88 | 22.88 | 22.88 | 22.88
1114000039 | DESMANTELAMIENTO DE ARRIATE DE CUADRADO ESTRUCTURAL DE 40 CMS DE ALTURA, EMPROTRADO EN PISO DE CONCRETO MEDIANTE ANCLAS DE ANGULO ESTRUCTURAL DE 12 CMS @ 70 CM, INCLUYE: MATERIALES, HERRAMIENTA Y ACARREO DENTRO DE LA OBRA A 70 MTS. | M | 55.57 | 55.57 | 55.57 | 55.57 | 55.57 | 55.57 | 55.57 | 55.57 | 55.57
1114000045 | DESMONTAJE DE PUERTA PARA DUCTO DE SERVICIO SANITARIO DE PERFILES TUBULARES Y LAMINA TROQUELADA DE 0.60 X 1.20 MT. INCLUYE: MANO DE OBRA, HERRAMIENTA, ACARREOS DENTRO Y FUERA DE LA OBRA. | PZA | 65.93 | 65.93 | 65.93 | 65.93 | 65.93 | 65.93 | 65.93 | 65.93 | 65.93
1114000051 | DESMONTAJE DE MALLA CICLONICA HASTA UNA ALTURA DE 2.5 MTS. INCLUYE: EXCAVACIONES, DEMOLICION DE CIMIENTO CONSISTENTE EN UNA CADENA DE CONCRETO ARMADO DE 15X30 CM., HERRAMIENTA, MANO DE OBRA, ACARREOS FUERA Y DENTRO DE LA OBRA. | M | 85.27 | 85.27 | 85.27 | 85.27 | 85.27 | 85.27 | 85.27 | 85.27 | 85.27
1114000052 | DESMONTAJE DE MALLA CICLONICA HASTA UNA ALTURA DE 2.5 MTS. INCLUYE: EXCAVACIONES, DEMOLICION DE CIMIENTO CONSISTENTE EN DADOS CIRCULARES DE CONCRETO, DESENRRAICE DE ARBUSTOS, HERRAMIENTA, MANO DE OBRA, ACARREOS FUERA Y DENTRO DE LA OBRA. | M | 51.01 | 51.01 | 51.02 | 51.02 | 51.02 | 51.02 | 51.02 | 51.02 | 51.02
1114000053 | DESMONTAJE DE MALLA CICLONICA HASTA UNA ALTURA DE 2.5 MTS., CUBIERTAS DE ARBUSTOS, INCLUYE: EXCAVACIONES, DEMOLICION DE CIMIENTO CONSISTENTE EN DADOS CIRCULARES DE CONCRETO, DESENRRAICE DE ARBUSTOS, HERRAMIENTA, MANO DE OBRA, ACARREOS FUERA Y DENTRO DE LA OBRA. | M | 58.2 | 58.2 | 58.2 | 58.2 | 58.2 | 58.2 | 58.2 | 58.2 | 58.2
1114000054 | DESMONTAJE DE MAMPARAS DE LAMINA EXISTENTE EN SANITARIOS INCLUYE: ACARREOS DENTRO Y FUERA DE LA OBRA, MANO DE OBRA Y HERRAMIENTAS. | PZA | 148.22 | 148.22 | 148.22 | 148.22 | 148.22 | 148.22 | 148.22 | 148.22 | 148.22
1114000055 | LIMPIEZA CON CEPILLO METALICO, EN ESTRUCTURA METALICA EXPUESTA A LA INTERPERIE, PRODUCTO DE LA CORROSION, INCLUYE: MATERIALES NECESARIOS, HERRAMIENTA, MANO DE OBRA, ACARREOS FUERA Y DENTRO DE LA OBRA. | M2 | 34.3 | 34.3 | 34.31 | 34.31 | 34.31 | 34.31 | 34.31 | 34.31 | 34.31
1114000056 | DESMONTAJE DE MAMPARAS METALICAS EXISTENTES EN SANITARIOS, INCLUYE: ACARREOS DENTRO Y FUERA DE LA OBRA, MANO D EOBRA Y HERRAMIENTAS. | PZA | 74.12 | 74.12 | 74.12 | 74.12 | 74.12 | 74.12 | 74.12 | 74.12 | 74.12
1114000057 | DESMANTELAMIENTO DE CERCA PERIMETRAL A BASE DE MALLA CICLON DE CAL. 10.5 SOBRE MURO DE TABIQUE ROJO COMUN; INLCUYE: EXTRACCION DE POSTES DE LINEA, BARRA SUPERIOR, MALLA Y ACCESORIOS, HERRAMIENTA, MANO DE OBRA Y ACARREOS DE MATERIAL PRODUCTO DE DESMANTELAMIENTO DENTRO Y FUERA DE LA OBRA. | M2 | 35.92 | 35.92 | 35.92 | 35.92 | 35.92 | 35.92 | 35.92 | 35.92 | 35.92
1114000059 | DESMONTAJE DE ESTRUCTURA METALICA EN CUBIERTAS, INCLUYE: CORTES, ANDAMIOS, HERRAMIENTA, MANO DE OBRA, ACARREOS FUERA Y DENTRO DE LA OBRA. | KG | 11.11 | 11.11 | 11.11 | 11.11 | 11.11 | 11.11 | 11.11 | 11.11 | 11.11
1114000062 | DESMANTELAMIENTO DE HERRERIA METALICA DE PERFIL TUBULAR DE 3x1 1/2", INCLUYE: DEMOLICION DE CASTILLO Y TRABE, ACARREOS A ALMACEN PARA SU POSTERIOR CARGA, RESANES CON MORTERO CEM-ARENA PROP. 1:5, ANDAMIOS A CUALQUIER ALTURA, MATERIALES, HERRAMIENTA, MANO DE OBRA Y LIMPIEZA. | M2 | 61.04 | 61.07 | 61.12 | 61.08 | 61.2 | 61.17 | 61.01 | 61.13 | 61.2
1114000063 | REHABILITACION DE ESTRUCTURA LIGERA, INCLUYE: DESMONTAR ESTRUCTURA, CORTAR, SOLDAR Y TODO LO NECESARIO PARA SU CORRECTO FUNCIONAMIENTO, TRABAJO TERMINADO. | KG | 11.11 | 11.11 | 11.11 | 11.11 | 11.11 | 11.11 | 11.11 | 11.11 | 11.11
1114000064 | DESMONTAJE DE PUERTAS EN MAMPARAS DE CONCRETO FORRADAS DE AZUJELO, INCLUYE: HERRAMIENTA, MANO DE OBRA, ACARREOS DENTRO Y FUERA DE LA OBRA. | PZA. | 111.18 | 111.18 | 111.19 | 111.19 | 111.19 | 111.19 | 111.19 | 111.19 | 111.19
1114000065 | DESMANTELAMIENTO DE REJA DE ACCESO EXISTENTE EN MAL ESTADO, INCLUYE: MANO DE OBRA, HERRAMIENTA Y ACARREOS DENTRO Y FUERA DE LA OBRA. | PZA | 538.46 | 538.46 | 538.47 | 538.47 | 538.47 | 538.47 | 538.47 | 538.47 | 538.47
1114000066 | DESMANTELAMIENTO DE PUERTA METALICA DE 1.00x2.50 MTS., INCLUYE: HERRAMIENTA, MANO DE OBRA Y ACARREOS DENTRO Y FUERA DE LA OBRA. | PZA | 111.18 | 111.18 | 111.19 | 111.19 | 111.19 | 111.19 | 111.19 | 111.19 | 111.19
1114000067 | DESMANTELAMIENTO DE MALLA CICLON DE 4.00 MTS DE ALTURA; INCLUYE: RECUPERACION DEL MATERIAL, EXCAVACION PERIMETRAL A LA MALLA POR ESTAR PRENSADA CON LA TIERRA UN PROMEDIO DE 60 CM DE ANCHO POR 30 CM DE PROFUNDIDAD PARA SU RETIRO Y DEMOLOCION DE BASE DE CONCRETO DE 30 CM DE DIAMETRO Y 50 CM DE PROFUNDIDAD, MATERIALES, MANO DE OBRA, HERRAMIENTAS Y ACARREOS DENTRO Y FUERA DE LA OBRA. | M | 22.46 | 22.46 | 22.46 | 22.46 | 22.46 | 22.46 | 22.46 | 22.46 | 22.46
1114000070 | DESMANTELAMIENTO DE MALLA CICLON DE 2.00 MTS. DE ALTURA , RECUPERANDO EL MATERIAL . INCL.: HERRAMIENTA, MANO DE OBRA, ACARREOS DE MATERIAL A 50 MTS. FUERA Y DENTRO DE LA OBRA. | M | 37.53 | 37.53 | 37.53 | 37.53 | 37.53 | 37.53 | 37.53 | 37.53 | 37.53
1114000071 | REHABILITACION DE PORTON DE 6.00x2.00M. INCLUYE: SOLDADURA, TORNILLOS, PERFILES TUBULARES, EN PARTE INTERNA DE 10 CM. DE LARGO, CAMBIO DE PTR HORIZONTAL, NO INCLUYE PINTURA, DEMOLICION DE APLANADOS PARA RETIRO DE PORTON, AJUSTE CON TORNILLERIA, DEMOLICION DE BASE DE CONCRETO, ACARREO DE PORTON DENTRO Y FUERA DE LA OBRA, MATERIALES, HERRAMIENTAS, MANO DE OBRA. | PZA | 677.78 | 677.78 | 677.8 | 677.8 | 677.8 | 677.8 | 677.8 | 677.8 | 677.8
1114000072 | DESMONTAJE DE PUERTA METALICA EN MALAS CONDICIONES FISICAS, INCLUYE: MARCO Y CONTRAMARCO, MANO DE OBRA, HERRAMIENTA Y ACARREOS FUERA Y DENTRO DE LA OBRA. | PZA | 97.35 | 97.35 | 97.35 | 97.35 | 97.35 | 97.35 | 97.35 | 97.35 | 97.35
1114000073 | DESMONTAJE DE COLUMNA METALICA RELLENA DE CONCRETO EN ESTRUCTURA A-70C, INCLUYE: DEMOLICION DE COCRETO DE ANCLAJE, HERRAMIENTA, MANO DE OBRA, ACARREOS FUERA Y DENTRO DE LA OBRA, TRABAJO TERMINADO. | PZA | 1213.77 | 1213.77 | 1213.8 | 1213.8 | 1213.8 | 1213.8 | 1213.8 | 1213.8 | 1213.8
1114000074 | DESMONTAJE DE TRABE METALICA RELLENA DE CONCRETO EN ESTRUCTURA A-70C, INCLUYE: DESMANTELAMIENTO DE TIRANTE, HERRAMIENTA, MANO DE OBRA, ACARREOS FUERA Y DENTRO DE LA OBRA, TRABAJO TERMINADO. | PZA | 1924.45 | 1924.45 | 1924.49 | 1924.49 | 1924.49 | 1924.49 | 1924.49 | 1924.49 | 1924.49
1114000075 | DESMONTAJE DE CERRAMIENTO METALICO Y STRUT EN ESTRUCTURA A-70C, INCLUYE: HERRAMIENTA, MANO DE OBRA, ACARREOS FUERA Y DENTRO DE LA OBRA, TRABAJO TERMINADO. | PZA | 1273.84 | 1273.84 | 1273.87 | 1273.87 | 1273.87 | 1273.87 | 1273.87 | 1273.87 | 1273.87
1114000076 | DESMANTELAMIENTO DE TECHUMBRES DE LAMINA DE MULTYPANEL O METALICAS, HASTA 6.00 M DE ALTURA, SIN RECUPERACION EL MATERIAL, INCLUYE: CANALONES, HERRAMIENTA, MANO DE OBRA Y ACARREOS FUERA Y DENTRO DE LA OBRA. | M2 | 69.09 | 69.09 | 69.1 | 68.83 | 69.1 | 69.1 | 69.09 | 69.1 | 69.1
1114000077 | DESMANTELAMIENTO DE REJA EXISTENTE EN MAL ESTADO, INCLUYE: MANO DE OBRA, HERRAMIENTA Y ACARREOS DENTRO Y FUERA DE LA OBRA. | ML | 116.71 | 116.71 | 116.71 | 116.71 | 116.71 | 116.71 | 116.71 | 116.71 | 116.71
1114000078 | DESMANTELAMIENTO Y RETIRO DE MAMPARAS DE LAMINA EXISTENTE EN SANITARIOS CON RECUPERACION INCLUYE: ACARREOS DENTRO Y FUERA DE LA OBRA, MANO DE OBRA Y HERRAMIENTAS. | M2 | 87.44 | 87.44 | 87.44 | 87.44 | 87.44 | 87.44 | 87.44 | 87.44 | 87.44
1114000079 | DESMONTAJE DE MONTENES EXISTENTES A CUALQUIER ALTURA RETIRANDO TODO EL MATERIAL ADENTRO Y FUERA DE LA OBRA. | M2 | 58.79 | 58.79 | 58.79 | 58.79 | 58.79 | 58.79 | 58.79 | 58.79 | 58.79
1114000080 | DESMANTELAMIENTO DE REJA METALICA A BASE DE PTR DE 1.60 MTS. DE ALTO, INCLUYE: DESMONTAJE DE PORTONES DE PTR, DEMOLICION DE CADENA DE 15X40 CM., HERRAMIENTA, MANO DE OBRA, ACARREOS. | M | 138.01 | 138.01 | 138.01 | 138.01 | 138.01 | 138.01 | 138.01 | 138.01 | 138.01
1114000081 | DESMANTELAMIENTO DE BARANDAL DE 4.20x0.90 MTS. DE ALTO, FABRICADO A BASE DE PLACAS DE ACERO A-38 DE 1/8" Y 3/8" @ 2.00 MTS. , TUBO GALVANIZADO CED-40 DE 1 1/2" Y 2 1/2" SEGUN ESPECIFICACIONES DEL PROYECTO, INCLUYE: MATERIALES, SOLDADURA DE CORDON CORRIDO E-6013, PERFORACIONES, CORTES, ALINEAMIENTOS, ANCLAS CON REDONDO 3/8", HERRAMIENTAS, MANO DEOBRA, ACARREOS DENTRO Y FUERA DE LA OBRA, INCLUYE: DEMOLICION DE CONCRETO, CORTES EN ANCLAS, RANURADO, HERRAMIENTA Y MANO DE OBRA. | PZA | 423.36 | 423.36 | 423.37 | 423.37 | 423.37 | 423.37 | 423.37 | 423.37 | 423.37
1114000082 | DESMONTAJE EN PUERTAS DE MAMPARAS EN SERV. SANITARIOS DE 1.54 X 0.58 MTS. INCL: MANO DE OBRA, HERRAMIENTA NECESARIA, ACARREOS FUERA Y DENTRO DE LA OBRA. | PZA | 87.6 | 87.6 | 87.6 | 87.6 | 87.6 | 87.6 | 87.6 | 87.6 | 87.6
1114000083 | REHABILITACION DE PUERTAS METALICAS DE DIFERENTES MEDIDAS, INCLUYE: CAMBIO DE MARCO A BASE DE PERFIL TUBULAR M-225, CAMBIO DE BISAGRAS TUBULARES DE 5/8", RASPADO DE PINTURA VIEJA CON CARDA METALICA, COLOCACION DE MARCO Y PUERTA, SOLDADURA, PLANTA DE SOLDAR DE GASOLINA, HERRAMIENTA, MANO DE OBRA Y ACARREOS DENTRO Y FUERA DE LA OBRA. | M2 | 451.34 | 451.34 | 451.35 | 451.35 | 451.35 | 451.35 | 451.35 | 451.35 | 451.35
1114000084 | DESMANTELAMIENTO DE PUERTA PARA DUCTO DE SERV. SANITARIOS DE 0.60x0.80 MTS. DE PERFILES TUBULARES Y LAMINA TROQUELADA, INCL.: DESMANT. DE CONTRAMARCO, DEMOLICION DE CONCRETO, RESANES, DESMAN. DE HERRAJES, HERRAMIENTA, MANO DE OBRA Y ACARREOS FUERA Y DENTRO DE LA OBRA. | PZA | 164.62 | 168.56 | 176.24 | 170.57 | 187.01 | 182.39 | 160.19 | 179 | 187.01
1114000085 | DESMANTELAMIENTO DE MALLA CICLON 55X55 MM. CAL. 10.5 Y 2.00 MTS. DE ALTURA RECUPERANDO EL MATERIAL. INCLUYE: POSTES DE LINEA DE 48 MM. CAL. 16, POSTES ESQUINEROS DE 73 MM. CAL. 16, POSTES DE ARRANQUE DE 60 MM. CAL. 16, RETENIDAS HORIZONTALES DE 42 MM. CAL. 18, BARRA SUPERIOR DE 42 MM. CAL. 18, ALAMBRE LISO, DEMOLICION DE BASES DE CONCRETO F'C=150 KG/CM2, HERRAMIENTA, MANO DE OBRA Y ACARREOS FUERA Y DENTRO DE LA OBRA. | M | 27.93 | 27.93 | 27.93 | 27.93 | 27.93 | 27.93 | 27.93 | 27.93 | 27.93
1114000086 | DESMONTAJE DE PORTON METALICO DE 3.53X2.50 DE ALTURA, INCLUYE: RECUPERACION, RANURADO, ACARREOS FUERA Y DENTRO DE LA OBRA. | PZA | 493.09 | 493.09 | 493.11 | 493.11 | 493.11 | 493.11 | 493.11 | 493.11 | 493.11
1114000087 | DESMANTELAMIENTO DE CERCAS DE MALLA CICLONICA RECUPERANDO EL MATERIAL. INCLUYE: MANO DE OBRA, HERRAMIENTAS, ACARREOS DENTRO Y FUERA DE LA OBRA. | M | 15.02 | 15.02 | 15.02 | 15.02 | 15.02 | 15.02 | 15.02 | 15.02 | 15.02
1114000089 | DESMANTELAMIENTO DE HERRERIA METALICA. INCLUYE: MANO DE OBRA, HERRAMIENTAS Y ACARREOS DENTRO Y FUERA DE LA OBRA. | M2 | 55.57 | 55.57 | 55.57 | 55.57 | 55.57 | 55.57 | 55.57 | 55.57 | 55.57
1114000090 | DESMONTAJE DE ESTRUCTURA SENCILLA DE MADERA EN TECHUMBRE, INCLUYE: ANDAMIOS, HERRAMIENTA, MANO DE OBRA Y ACARREOS DENTRO Y FUERA DE LA OBRA. | M2 | 49.07 | 49.07 | 49.07 | 48.97 | 49.07 | 49.07 | 49.07 | 49.07 | 49.07
1114000092 | DESMONTAJE DE MALLA CICLONICA, ALAMBRADO DE PUAS, EXISTENTE EN COLINDANCIAS DEL PLANTEL HASTA UNA ALTURA DE 2.5 MTS, CON RECUPERACION, INCLUYE: EXCAVACION, DEMOLICION EN CIMENTACION, ACARREOS FUERA Y DENTRO DE LA OBRA, HERRAMIENTAS. | M | 40.23 | 40.23 | 40.23 | 40.23 | 40.23 | 40.23 | 40.23 | 40.23 | 40.23
1114000093 | DESMONTAJE DE COLUMNA METALICA DE 2.25 DE ALTURA, INCLUYE: ANDAMIOS, HERRAMIENTA, MANO DE OBRA, ACARREOS FUERA Y DENTRO DE LA OBRA. | PZA | 11.24 | 11.24 | 11.24 | 11.23 | 11.24 | 11.24 | 11.24 | 11.24 | 11.24
1114000094 | REUBICACION Y RETIRO DE MALLA CICLON CON POSTES DE MADERA DE 1.65 MTS. DE ALTURA, INCLUYE: MATERIAL RECUPERADO, HERRAMIENTA Y MANO DE OBRA. | M | 11.44 | 11.44 | 11.45 | 11.45 | 11.45 | 11.45 | 11.45 | 11.45 | 11.45
1114000095 | DESMONTADO DE BARANDAL DE 19.70x0.90 MTS CON RECUPERACION DEL MATERIAL. INCLUYE: MANO DE OBRA, HERRAMIENTAS Y ACARREOS DENTRO Y FUERA DE LA OBRA. | PZA | 798.8 | 798.8 | 798.82 | 798.82 | 798.82 | 798.82 | 798.82 | 798.82 | 798.82
1114000096 | RETIRO DE MALLA CICLON EXISTENTE, INCLUYE DESTAR DE POSTES EXISTENTES A UNA ALTURA DE 2.25 MTS., ENROLLADO Y ACARREOS DENTRO Y FUERA DE LA OBRA. | M | 11.98 | 11.98 | 11.98 | 11.98 | 11.98 | 11.98 | 11.98 | 11.98 | 11.98
1114000097 | DESMANTELAMIENTO Y COLOCACION DE PORTON DE 2.5X4.56 M, INCLUYE: RANURADO, MORTERO CEM-ARENA 1:5, MATERIAL, MANO DE OBRA, HERRAMIENTAS Y ACARREOS DENTRO Y FUERA DE LA OBRA. ( ACARREOS DE 50 MTS.) | PZA | 884.69 | 889.01 | 898.82 | 891.71 | 912.46 | 906.97 | 879.95 | 901.17 | 912.46
1114000098 | DESMONTAJE DE MALLA CICLON CAL. 10 DE 55X55 MM. HASTA 2 MTS. DE ALTURA, INCLUYE: RECUPERACION DE MATERIAL UTILIZABLE, DEMOLICION DE CIMIENTOS Y CASTILLOS, HERRAMIENTA, MANO DE OBRA, ACARREOS FUERA Y DENTRO DE LA OBRA, TRABAJO TERMINADO. | M | 82.69 | 82.69 | 82.69 | 82.69 | 82.69 | 82.69 | 82.69 | 82.69 | 82.69
1114000099 | DESMANTELAMIENTO DE REJA METALICA DE 4.00X2.50 MTS. A BASE DE PERFIL TUBULAR; INCLUYE: ACARREOS A 20 MTS. HERRAMIENTA MENOR, MANO DE OBRA Y TODO LO NECESARIO PARA SU CORRECTA EJECUCION. | PZA | 741.1 | 741.1 | 741.12 | 741.12 | 741.12 | 741.12 | 741.12 | 741.12 | 741.12
1114000100 | DEMOLICION DE CASETA DE 1.10X0.9X2.30 MTS. A BASE DE MUROS DE TABIQUE ROJO RECOCIDO, APLANADO EN AMBAS CARAS, LOSA DE CIMENTACION ARMADA CON MALLA-LAC DE 10 CMS. DE ESPESOR Y LOSA DE AZOTEA ARMADA CON VARILLAS DEL No. 3 DE 10 CMS. DE ESPESOR; INCLUYE: ACARREOS A 20 MTS. HERRAMIENTA MENOR, MANO DE OBRA Y TODO LO NECESARIO PARA SU CORRECTA EJECUCION. | PZA | 2155.4 | 2155.4 | 2155.45 | 2155.45 | 2155.45 | 2155.45 | 2155.45 | 2155.45 | 2155.45
1114000101 | DESMANTELAMIENTO DE MALLA CICLON DE 1.70 MTS. DE ALTURA, INCLUYE: MANO DE OBRA, HERRAMIENTAS, ACARREOS FUERA Y DENTRO DE LA OBRA. | M | 33.4 | 33.4 | 33.4 | 33.4 | 33.4 | 33.4 | 33.4 | 33.4 | 33.4
1114000102 | COLOCACION Y NIVELACION DE PUERTAS EN MAMPARAS DE BAÑO DE 0.60x1.54 MTS. INCLUYE: MATERIAL DE FIJACION, HERRAMIENTAS, MANO DE OBRA Y ACARREOS DENTRO Y FUERA DE LA OBRA. | PZA | 193.74 | 193.74 | 193.74 | 193.74 | 193.74 | 193.74 | 193.74 | 193.74 | 193.74
1114000103 | DESMONTAJE DE PROTECCIONES EN VENTANERIA A BASE DE MARCOS DE ANGULOS Y MALLA CICLON, INCLUYE: HERRAMIENTA, MANO DE OBRA, ACARREOS FUERA Y DENTRO DE LA OBRA, TRABAJO TERMINADO. | M2 | 74.12 | 74.12 | 74.12 | 74.12 | 74.12 | 74.12 | 74.12 | 74.12 | 74.12
1114000108 | CORTE (CON SOPLETE DE ACETILENO Y OXIGENO) DE ESTRUCTURA METALICA EN VOLADO POR AJUSTE DE LARGO DE LAMINA. INCLUYE: ACETILENO, OXIGENO, MANO DE OBRA, HERRAMIENTAS, ANDAMIOS Y ACARREOS DENTRO Y FUERA DE LA OBRA. | PZA | 96.87 | 96.87 | 96.88 | 96.88 | 96.88 | 96.88 | 96.88 | 96.88 | 96.88
1114000109 | RETIRO DE LARGUERO METALICO (CON EQUIPO DE CORTE DE ACETILENO Y OXIGENO) EN LIMITE DE LOSA DE CONCRETO. INCLUYE: ACETILENO, OXIGENO, MANO DE OBRA, HERRAMIENTAS, ANDAMIOS Y ACARREOS DENTRO Y FUERA DE LA OBRA. | M | 41 | 41 | 41 | 41 | 41 | 41 | 41 | 41 | 41
1114000110 | DESMONTAJE DE BARANDAL A BASE DE PERFIL TUBULAR DE 1.20 MTS. DE ALTURA Y ANCLADA A LOSA CON CONCRETO Fc= 200 KG/CM2 . INCLUYE: DEMOLICION DE BASES DE CONCRETO, DESMANTELAMIENTO DE BARANDALES, CORTES, ESTIBA DEL MATERIAL , HERRAMIENTA, MANO DE OBRA Y ACARREOS FUERA Y DENTRO DE LA OBRA. | M | 107.55 | 108.24 | 109.59 | 108.59 | 111.49 | 110.67 | 106.77 | 110.08 | 111.49
1114000111 | DESMONTAJE DE CANAL DE LAMINA EN AZOTEA. INCLUYE: MANIOBRAS LOCALES, MANO DE OBRA, HERRAMIENTAS Y ACARREOS DENTRO Y FUERA DE LA OBRA. | M | 39.03 | 39.03 | 39.03 | 38.99 | 39.03 | 39.03 | 39.03 | 39.03 | 39.03
1114000112 | DESMANTELAMIENTO Y RETIRO DE PUERTA METALICA EN MAMPARA DE CONCRETO ARMADO, INCLUYE: DESMONTANJE DE ANCLAS, ACARREOS DENTRO Y FUERA DE LA OBRA, HERRAMIENTA, Y MANO DE OBRA. | M2 | 55.57 | 55.57 | 55.57 | 55.57 | 55.57 | 55.57 | 55.57 | 55.57 | 55.57
1114000113 | DESMONTAJE DE PROTECCION DE VENTANA A BASE DE FIERRO ESTRUCTURAL CON RECUPERACION DEL MATERIAL, INCLUYE: HERRAMIENTA, MANO DE OBRA, ACARREOS DENTRO Y FUERA DE LA OBRA. | M2 | 64.62 | 65.07 | 66.18 | 65.71 | 67.4 | 66.86 | 64.34 | 66.39 | 67.4
1114000115 | DESMONTAJE DE LOSETA DE CERAMICA EXISTENTE EN MESAS DE LABORATORIO; INCLUYE: RETIRO DE LOSETA, RETIRO DE CAPA DE ADHESIVO, MANO DE OBRA, HERRAMIENTA MENOR Y ACARREOS DE MATERIAL PRODUCTO DE DESMANTELAMIENTO. | PZA | 241.15 | 241.15 | 241.15 | 241.15 | 241.15 | 241.15 | 241.15 | 241.15 | 241.15
1114000116 | DEMOLICION DE REGISTRO ELECTRICO DE 0.60 X 0.70 X 0.50 DE TABIQUE DE BARRO RECOCIDO, INCLUYE: MANO DE OBRA, HERRAMIENTA Y ACARREOS DENTRO Y FUERA DE LA OBRA. | PZA | 128.59 | 128.59 | 128.59 | 128.59 | 128.59 | 128.59 | 128.59 | 128.59 | 128.59
1114000117 | DEMOLICIÓN DE 1 (UNA) AULA ESTR. REG. DE CONCR. 6X8M, INCL: DESMONTAJE VENT. PUERTAS, PROT. METAL., INST. ELECTR., DEMOLICIÓN ELEM. CONCR. ARM. (LOSA, TRAB.), MUROS, CADENAS CERRAM, PISOS, BANQ., EXCAV. PARA RETIRO DE CIM., DEMOLIC. DE CIM. PIEDRA EXISTENTE, RELLENO CON MAT. PROD EXCAV., ACARREOS DENTRO Y FUERA DE LA OBRA DEL MAT. PROD. DE LA DEMOLICIÓN HASTA 38KM Y TIRO EN LUGAR AUTORIZADO POR EL MUNICIPIO. | PZA | 46243.18 | 46243.18 | 46244.33 | 46244.33 | 46244.33 | 46244.33 | 46244.33 | 46244.33 | 46244.33
1114000118 | DEMOLICION A MAQUINA DE MURETE DE PIEDRA BOLA JUNTEADA CON MORTERO CEMENTO ARENA, DE 1.0 M. DE ALTURA Y 0.40 M. DE ANCHO. INCLUYE: ACARREO DEL MATERIAL FUERA DE LA OBRA, CARGA A MAQUINA, HERRAMIENTA Y MANO DE OBRA. | M | 85.88 | 85.88 | 85.89 | 85.89 | 85.89 | 85.89 | 85.89 | 85.89 | 85.89
1114000119 | DEMOLICION DE CASETA SISMOLOGICA ELABORADA DE MUROS DE TABIQUE ROJO CONFINADOS CON CADENAS Y CASTILLOS DE CONCRETO REFORZADO, APLANADOS DOS CARAS, LOSA Y PISO DE CONCRETO. AREA CONSTRUIDA DE 20 M2. INCLUYE: ACARREO DEL MATERIAL FUERA DE LA OBRA CON CARGA A MAQUINA, DESMANTELAMIENTO DE CANCELERIA Y MALLA PERIMETRAL, DEMOLICION DE CIMIENTOS, HERRAMIENTA Y MANO DE OBRA. | PZA | 5711.19 | 5711.19 | 5711.32 | 5711.32 | 5711.32 | 5711.32 | 5711.32 | 5711.32 | 5711.32
1114000120 | DEMOLICION DE CENEFA INFORMATIVA DE 60 CMS DE ANCHO Y DE 9.2 DE LARGO, ASI COMO RESTITUCION DE APLANADO CON MORTERO CEMENTO-CAL -ARENA 1:2:6 DE 5 CMS DE ESPESOR EN MURO CABECERO A 6.0M DE ALTURA, INCLUYE: ANDAMIOS, DEMOLICION, MATERIALES, MANO DE OBRA, HERRAMIENTA MENOR Y ACARREOS DE ESCOMBRO DENTRO Y FUERA DE LA OBRA. | PZA | 219.28 | 219.28 | 219.29 | 219.29 | 219.29 | 219.29 | 219.29 | 219.29 | 219.29
1114000121 | RESANADO Y CALAFATEADO DE CANALONES DE LAMINA CON CEMENTO PLASTICO A DOS MANOS Y COLOCACION DE MEMBRANA DE REFUERZO EN LAS JUNTAS TRANSVERSALES Y LONGITUDINALES, INCLUYE: LIMPIEZA, MANO DE OBRA, HERRAMIENTA Y MATERIALES NECESARIOS, ELEVACION DE LOS MATERIALES HASTA 7 M. DE ALTURA, ACARREOS DENTRO Y FUERA DE LA OBRA. | M | 61.58 | 61.58 | 61.58 | 61.58 | 61.58 | 61.58 | 61.58 | 61.58 | 61.58
1114000122 | CALAFATEO ENTRE CUBIERTA DE LAMINA MULTIPANEL Y LOSA DE CONCRETO FORMADO CHAFLAN CON CEMENTO PLASTICO Y ARENA, RECUBIERTO DE IMPERMEABILIZANTE ACRILICO, INCLUYE: LIMPIEZA ELEVACION DE LOS MATERIALES HASTA 7 M. DE ALTURA, ACARREOS DENTRO Y FUERA DE LA OBRA. | M | 91.41 | 92.74 | 97.19 | 94.08 | 103.32 | 101.22 | 90.07 | 97.2 | 103.32
1114000123 | CALAFATEO DE CUBIERTAS DE LAMINA MULTIPANEL CUBRIENDO EL ESPACIO HUECO DE LA LAMINA CON CEMENTO PLASTICO Y ARENA, Y COLOCANDOLE IMPERMEABILIZACION DE LOS MATERIALES HASTA 7 M. DE ALTURA, MANO DE OBRA, HERRAMIENTA, ACARREOS DENTRO Y FUERA DE LA OBRA. | M | 57.69 | 59.46 | 65.41 | 61.24 | 73.59 | 70.77 | 55.92 | 65.45 | 73.59
1114000124 | DEMOLICION DE 2 TRABES PRINCIPALES DEL PUENTE DE CONCRETO REFORZADO DE 0.30X0.70X4.24 M, LOSA DE 0.15M. DE ESPESOR Y 2 CABEZAS DE TRABE SECUNDARIA DE 0.30X0.50X0.50, 2 CADENAS DE 0.15X0.30X4.24 M. QUITAR 2 PASAMANOS METALICOS, UTILIZANDO EQUIPO MECANICO YH HERRAMIENTA MANUAL, INCLUYE: ANDAMIOS, CORTE DE VARILLAS CON EQUIPO DE CORTE OXIACETILENO, CARGA A CAMION DEL MATERIAL PRODUCTO DE LA DEMOLICION, MANO DE OBRA, HERRAMIENTAS, LUBRICANTES Y COMBUSTIBLES NECESARIOS, ACARREOS DENTRO Y FUERA DE LA OBRA. | PZA | 5244.86 | 5244.86 | 5244.2 | 5244.2 | 5246.91 | 5246.91 | 5244.99 | 5255.84 | 5255.84
1114000125 | CONSTRUCCION DE 2 TRABES DE CONCRETO ARMADO EN PUENTE DE ACCESO AL PATIO DE MANIOBRAS DE 0.30X0.70X4.24 M, ARMADA CON 10 VARILLA LONGITUDINAL DEL No. 8, 6 VARILLAS LONGITUDINALES DEL No. 6 Y ESTRIVOS Y GRAPAS DEL No. 3 @ 10 CM. CON CONCRETO F´C= 250 KG/CM2, T.M.A.= 19 MM., INCLUYE: EL COLADO DE LA PARTE AFECTADA DE LA LOSA Y DE LA TRABE SECUNDARIA CENTRAL, HABILITADO Y ARMADO DEL ACERO DE REFUERZO, CIMBRA ACABADO APARENTE, COLADO, VIBRADO Y CURADO DEL CONCRETO, DESCIMBRADO ANDAMIOS, TUBOS DE PVC. PARA DRENAJE DE 3" DE DIAMETRO, ACARREOS DENTRO Y FUERA DE LA OBRA, LIMPIEZA , HERRAMIENTA, MATERIALES Y MANO DE OBRA. | PZA | 22869.12 | 22967.6 | 24607.22 | 24272.65 | 24956.07 | 24767.54 | 22918.1 | 24931.73 | 24956.07
1114000126 | DEMOLICION CON MAQUINARIA DE PORTICO DE 2.03X10.60X3.79 MTS. A BASE DE MUROS DE TABIQUE DE .30 MTS. DE ESPESOR APLANADO CERROTRADO EN AMBAS CARAS, REFORZADO CON CADENAS Y CASTILLOS, INCLUYE: ACARREOS DENTRO Y FUERA DE LA OBRA Y TODO LO NECESARIO PARA SU CORRECTA EJECUCION. | M3 | 2237.31 | 2237.31 | 2237.38 | 2237.38 | 2237.38 | 2237.38 | 2237.38 | 2237.38 | 2237.38
1114000127 | DEMOLICION CON MAQUINA DE FALDON PERIMETRAL DE 10.60X2.03X1.23 MTS. A UNA ALTURA DE 2.56 MTS. ELABORADO A BASE DE MUROS DE TABIQUE ROJO RECOCIDO DE 0.30 MTS. DE ESPESOR APLANADO CERROTEADO EN AMBAS CARAS REFORZADO CON CADENA Y CASTILLO, INCLUYE: ACARREOS DENTRO Y FUERA DE LA OBRA | M3 | 1551.27 | 1551.27 | 1551.3 | 1551.3 | 1551.3 | 1551.3 | 1551.3 | 1551.3 | 1551.3
1114000128 | DEMOLICION CON MAQUINA DE LOSA DE CONCRETO F'C= 250 KG/CM2 DE 10.60X2.03X0.10 MTS., ARMADO CON VARILLA No.3 @ 20 CMS. EN AMBOS SENTIDOS INCLUYE: ACARREOS DENTRO Y FUERA DE LA OBRA Y TODO LO NECESARIO PARA SU CORRECTA EJECUCION. | M3 | 1208.24 | 1208.24 | 1208.27 | 1208.27 | 1208.27 | 1208.27 | 1208.27 | 1208.27 | 1208.27
1114000129 | DEMOLICION CON MAQUINARIA DE CASETA DE CONTROL DE 20.5X2.46X2.03 A BASE DE MUROS DE TABIQUE ROJO RECOCIDO APLANADO CERROTEADO EN AMBAS CARAS REFORZADO CON CADENAS Y CASTILLOS INCLUYE: ACARREOS DENTRO Y FUERA DE LA OBRA Y TODO LO NECESARIO PARA SU CORRECTA EJECUCION. | M3 | 2923.38 | 2923.38 | 2923.45 | 2923.45 | 2923.45 | 2923.45 | 2923.45 | 2923.45 | 2923.45
1114000130 | DEMOLICION CON MAQUINARIA DE BARDA PERIMETRAL A BASE DE TABIQUE ROJO RECOSIDO CON CADENAS Y CASTILLOS, APLANADOS CERROTEADO EN AMBAS CARAS INCLUYE: HERRAMIENTA, MANO DE OBRA, ACARREOS DENTRO Y FUERA DE LA OBRA Y TODO LO NECESARIO PARA SU CORRECTA EJECUCION. | M3 | 378.26 | 378.26 | 378.27 | 378.27 | 378.27 | 378.27 | 378.27 | 378.27 | 378.27
1114000132 | DESMANTELAMIENTO DE MALLA CICLON A CUALQUIER ALTURA CON BARRA SUPERIOR E INFERIOR, INCLUYE: LEVANTAR MALLA, QUITAR POSTE, DEMOLICION DE CHAFLANES, HERRAMIENTA, MANO DE OBRA, ACARREO DENTRO Y FUERA DE LA OBRA. | M | 44.45 | 44.45 | 44.45 | 44.45 | 44.45 | 44.45 | 44.45 | 44.45 | 44.45
1114000133 | DESMONTAJE DE PROTECCION DE VENTANA A BASE DE FIERRO ESTRUCTURAL CON RECUPERACION DEL MATERIAL , INCLUYE: HERRAMIENTA, MANO DE OBRA, ACARREOS DENTRO Y FUERA DE LA OBRA. | M2 | 88.93 | 88.93 | 88.93 | 88.93 | 88.93 | 88.93 | 88.93 | 88.93 | 88.93
111400059 | DESMONTAJE DE ESTRUCTURA METALICA EN CUBIERTAS, INCLUYE: CORTES, ANDAMIOS, HERRAMIENTA, MANO DE OBRA, ACARREOS FUERA Y DENTRO DE LA OBRA | KG | 11.11 | 11.11 | 11.11 | 11.11 | 11.11 | 11.11 | 11.11 | 11.11 | 11.11
1114000600 | DESMONTAJE Y MONTAJE DE REJA DE 6.00X2.00 MTS. INCLUYE: ACARREOS, MORTERO 1:5 Y TODO LO NECESARIO PARA SU BUEN FUNCIONAMIENTO. | PZA | 685.86 | 688.87 | 695.74 | 690.77 | 705.29 | 701.45 | 682.54 | 697.4 | 705.29
1114000601 | DESMONTAR PROTECCIONES METÁLICAS PARA VENTAS; INCLUYE: ACARREO FUERA Y DENTRO DE LA OBRA, HERRAMIENTA MENOR, MANO DE OBRA YTODO LO NECESARIO PARA SU CORRECTA EJECUCION. | M2 | 113.58 | 113.58 | 113.59 | 113.59 | 113.59 | 113.59 | 113.59 | 113.59 | 113.59
1114000602 | DESMONTAJE DE PUERTAS DE MAMPARAS DE BAÑO DE 0.70x1.50 mts. DE ALTURA, INCLUYE: MANO DE OBRA, HERRAMIENTA Y ACARREOS DENTRO Y FUERA DE LA OBRA. | PZA | 79.73 | 79.73 | 79.73 | 79.73 | 79.73 | 79.73 | 79.73 | 79.73 | 79.73
1114000604 | DESMANTELAMIENTO DE VENTANAS DE ALUMINIO EXISTENTE, INCLUYE: MANO DE OBRA, HERRAMIENTAS Y ACARREOS DENTRO Y FUERA DE LA OBRA. | M2 | 73 | 73 | 73 | 73 | 73 | 73 | 73 | 73 | 73
1114000605 | DESMONTAJE DE MAMPARAS EXISTENTES DE 1.38x0.90 Y DE 1.50 MTS. DE ALTURA, INCLUYE: MANO DE OBRA, HERRAMIENTAS Y ACARREOS DENTRO Y FUERA DE LA OBRA. | PZA | 194.01 | 194.01 | 194.01 | 194.01 | 194.01 | 194.01 | 194.01 | 194.01 | 194.01
1114000606 | DESMONTAJE DE VENTANAS METALICAS EXISTENTES, INCLUYE: MANO DE OBRA, HERRAMIENTA Y ACARREO DENTRO Y FUERA DE LA OBRA. | M2 | 55.57 | 55.57 | 55.57 | 55.57 | 55.57 | 55.57 | 55.57 | 55.57 | 55.57
1114000607 | DESMONTAJE DE REJA METALICA DE 2.60x2.20MTS. DE ALTURA, INCLUYE: MANO DE OBRA, HERRAMIENTA Y ACARREO DENTRO Y FUERA DE LA OBRA. | PZA | 272.13 | 272.13 | 272.06 | 272.06 | 272.29 | 272.29 | 272.13 | 272.29 | 272.29
1114000608 | DESMANTELAMIENTO DE CUBIERTA ACRILICA, INCLUYE: HERRAMIENTA, MANO DE OBRA, ANDAMIOS Y ACARREOS DENTRO Y FUERA DE LA OBRA. | M2 | 23.09 | 23.09 | 23.09 | 23.09 | 23.09 | 23.09 | 23.09 | 23.09 | 23.09
1114000609 | DESMANTELAMIENTO DE MALLA EN VENTANERIA, INCLUYE: RECUPERACION DEL MATERIAL, ACARREO, HERRAMIENTA Y MANO DE OBRA. | M2 | 14.8 | 14.8 | 14.8 | 14.8 | 14.8 | 14.8 | 14.8 | 14.8 | 14.8
1114000610 | DESMANTELAMIENTO DE PORTON DE 1.75X5.30 M, INCLUYE: RANURADO, MORTERO CEM-ARENA 1:5, MATERIAL, MANO DE OBRA, HERRAMIENTAS Y ACARREOS DENTRO Y FUERA DE LA OBRA. ( ACARREOS DE 50 MTS.) | PZA | 343.1 | 344.82 | 348.74 | 345.89 | 354.21 | 352.01 | 341.2 | 349.69 | 354.21
1114000611 | DESMANTELAMIENTO DE INTERRUPTOR DE SEGURIDAD 3 X 60 AMP. INCLUYE; MATERIALES,HERRAMIENTA,MANO DE OBRA, ACARREOS FUERA Y DENTRO DE LA OBRA | PZA | 148.22 | 148.22 | 148.22 | 148.22 | 148.22 | 148.22 | 148.22 | 148.22 | 148.22
1114000700 | MONTAJE DE TECHUMBRE DE LAMINA METALICA MATERIAL PRODUCTO DE RECUPERACION, INCLUYE. ACARREOS DENTRO Y FUERA DE LA OBRA, A CUAL QUIER ALTURA. | M2 | 129.4 | 129.4 | 129.4 | 129.4 | 129.4 | 129.4 | 129.4 | 129.4 | 129.4
1114000701 | DESMONTAJE DE MONTEN DE 6" INCLUYE: ACARREOS DENTRO Y FUERA DE LA OBRA, HERAMIENTA, MANO D EOBRA, ANDAMIOS A CUAL QUIER ALTURA. | M | 56.98 | 56.98 | 56.98 | 56.98 | 56.98 | 56.98 | 56.98 | 56.98 | 56.98
1115000010 | DEMOLICION DE BARRA DE COCINA DE CONCRETO F'C= 200 KG/CM2 EN AREA DE COCINA DE 10 CMS. DE ESPESOR DE 2.90X0.45X0.90 ARM. CON VARILLA # 3/8" @ 20 CMS. EN AMBOS SENTIDOS CON MURO ACABADO CON AZULEJO DE 11X11 CMS. ASENTADO CON PEGAZULEJO, ENTREPAÑOS FORRADO DE AZULEJO; INCLUYE: HERRAMIENTA, MANO DE OBRA Y ACARREOS FUERA Y DENTRO DE LA OBRA. | PZA | 891.35 | 891.35 | 891.37 | 891.37 | 891.37 | 891.37 | 891.37 | 891.37 | 891.37
1115000011 | DEMOLICION DE BARRA DE SERVICIO DE CONCRETO F'C=200 KG/CM2 DE 2.90X0.45X0.70 EN AREA DE COCINA DE 10 CMS. DE ESPESOR ARM. CON VARILLAS # 3/8" @ 20 CMS. EN AMBOS SENTIDOS, CON MURO DE TABIQUE ROJO RECOCIDO, ACABADO CON AZULEJO DE 20X20 CMS. ASENTADO CON PEGA AZULEJO; INCLUYE: HERRAMIENTA, MANO DE OBRA Y ACARREOS FUERA Y DENTRO DE LA OBRA. | PZA | 913.23 | 913.23 | 913.26 | 913.26 | 913.26 | 913.26 | 913.26 | 913.26 | 913.26
1115000012 | DEMOLICION DE REGISTRO DE 60X40 CMS. EXISTENTE A BASE DE MURO DE TABICON 10X14X28 Y TAPA DE CONCRETO, INCLUYE: CORTE DE TUBO DE FOGO DE 2", RETIRO DE VALVULA DE COMPUERTA DE 2" ACARREOS DENTRO Y FUERA DE OBRA, HERRAMIENTA Y MANO DE OBRA | PZA | 411.64 | 411.64 | 411.65 | 411.65 | 411.65 | 411.65 | 411.65 | 411.65 | 411.65
1115000014 | DEMOLICION DE BASE DE CONCRETO ARMADO DE 0.60x0.89x0.10. INCLUYE: MANO DE OBRA, HERRAMIENTAS Y ACARREOS DENTRO Y FUERA DE LA OBRA. | PZA | 47.44 | 47.44 | 47.44 | 47.44 | 47.44 | 47.44 | 47.44 | 47.44 | 47.44
1115000015 | RETIRO DE TINACO EN AREA DE AZOTEA DE 1100 LTS DE CAPACIDAD. INCLUYE: DESINSTALACION, MANIOBRAS DE RETIRO, INSTALACION, MANO DE OBRA, HERRAMIENTAS Y ACARREOS DENTRO Y FUERA DE LA OBRA. | PZA | 262.65 | 262.65 | 262.66 | 262.66 | 262.66 | 262.66 | 262.66 | 262.66 | 262.66
1115000016 | RETIRO DE AZULEJO DE 11x11 CMS., INCLUYE: MATERIAL RECUPERABLE, HERRAMIENTA, MANO DE OBRA Y ACARREOS. | M2 | 81.84 | 81.84 | 81.84 | 81.76 | 81.84 | 81.84 | 81.84 | 81.84 | 81.84
1115000017 | RETIRO Y RECOLOCACIÓN DE PLANCHAS DE CONCRETO DE 0.40 M DE ANCHO. INCLUYE: MANO DE OBRA, HERRAMIENTAS Y ACARREOS DENTRO Y FUERA DE LA OBRA. | M | 11.44 | 11.44 | 11.45 | 11.45 | 11.45 | 11.45 | 11.45 | 11.45 | 11.45
1115000018 | DEMOLICION DE CADENA O CASTILLO DE 0.25X0.25 DE 1.70 MTS. DE ALTURA, INCLUYE: HERRAMIENTA, MANO DE OBRA Y ACARREOS DENTRO Y FUERA DE LA OBRA. | PZA | 217.46 | 217.46 | 217.47 | 217.47 | 217.47 | 217.47 | 217.47 | 217.47 | 217.47
1115000019 | DEMOLICION DE CADENA DE CONCRETO, F'C=150 KG/CM2. DE 14 X 10 SIN ARMAR INCLUYE: HERRAMIENTA, MANO DE OBRA Y ACARREOS FUERA Y DENTRO DE LA OBRA | M | 34.13 | 34.13 | 34.13 | 34.13 | 34.13 | 34.13 | 34.13 | 34.13 | 34.13
1115000020 | DESMANTELAMIENTO DE MURO DIVISORIO A BASE DE HOJAS DE MULTYPANEL, RECUPERANDO EL MATERIAL: INCLUYE: HERRAMIENTA, MANO DE OBRA Y ACARREOS DENTRO Y FUERA DE LA OBRA. | M2 | 68.61 | 68.61 | 68.61 | 68.61 | 68.61 | 68.61 | 68.61 | 68.61 | 68.61
1115000021 | DEMOLICION DE CONCRETO F'C=150 KG/CM2, EN CEJA PARA DAR NIVEL CON UN ANCHO PROMEDIO DE 41 CMS. Y UN ESPESOR DE 2 CMS., INCLUYE: HERRAMIENTA, MANO DE OBRA Y ACARREOS FUERA Y DENTRO DE LA OBRA. | M | 8.82 | 8.82 | 8.82 | 8.82 | 8.82 | 8.82 | 8.82 | 8.82 | 8.82
1115000022 | DEMOLICION DE CONCRETO A MANO DE 15 CMS. DE ESPESOR INCLUYE: DEMOLICION, CARGA EN CAMION, VOLTEO, ACARREOS FUERA Y DENTRO DE LA OBRA, FLETES Y MANO DE OBRA. | M2 | 132.62 | 132.62 | 132.62 | 132.62 | 132.62 | 132.62 | 132.62 | 132.62 | 132.62
1115000023 | DEMOLICION DE MUEBLE GUARDADO BAJO VENTANA DE 5.13x0.98x0.60 MTS. CON PISO Y LOSA DE CONCRETO HACIENDO CORTES CON ESMERIL. INCLUYE: DESMANTELAMIENTO DE ENTREPAÑOS Y PUERTAS CORREDIZAS DE MADERA, LIMPIEZA, MANO DE OBRA, HERRAMIENTAS Y ACARREOS DENTRO Y FUERA DE LA OBRA. | PZA | 876.2 | 876.2 | 876.22 | 876.22 | 876.22 | 876.22 | 876.22 | 876.22 | 876.22
1115000024 | DEMOLICION DE MURO DE TABIQUE EN AREAS RESTRINGIDAS. INCLUYE: MANO DE OBRA, HERRAMIENTAS Y ACARREOS DENTRO Y FUERA DE LA OBRA. | PZA | 57.18 | 57.18 | 57.19 | 57.19 | 57.19 | 57.19 | 57.19 | 57.19 | 57.19
1115000025 | PERFORACION EN MURO DE PIEDRA DE 1.00 MT DE ESPESOR PARA PASO DE TUBERIA DE PVC DE 45 CM DE DIAMETRO A MANO CON MARRO Y BARRETA. INCLUYE: ACARREOS DENTRO Y FUERA DE LA OBRA. | PZA | 514.55 | 514.55 | 514.57 | 514.57 | 514.57 | 514.57 | 514.57 | 514.57 | 514.57
1115000026 | DEMOLICION DE CHAPEADO DE TABIQUE ROJO COMUN, PEGADO A MURO DE CONCRETO, EN CUALQUEIR NIVEL, INCLUYE: ANDAMIOS EN CUALQUIER NIVEL, HERRAMIENTA, MANO DE OBRA Y ACARREOS DENTRO Y FUERA DE LA OBRA. | M2 | 73.96 | 73.96 | 73.97 | 73.97 | 73.97 | 73.97 | 73.97 | 73.97 | 73.97
1115000027 | DEMOLICION DE ESTRADO DE CONCRETO DE 6.12 X 1.40 MTS., INCLUYE: HERRAMIENTA, MANO DE OBRA, ACARREOS DENTRO Y FUERA DE LA OBRA. | PZA | 1822.33 | 1822.33 | 1822.38 | 1822.38 | 1822.38 | 1822.38 | 1822.38 | 1822.38 | 1822.38
1115000028 | DEMOLICION DE ESTRADO DE CONCRETO DE 3.40 X 1.40 MTS., INCLUYE: HERRAMIENTA, MANO DE OBRA, ACARREOS DENTRO Y FUERA DE LA OBRA. | PZA | 911.16 | 911.16 | 911.18 | 911.18 | 911.18 | 911.18 | 911.18 | 911.18 | 911.18
1115000029 | DEMOLICION DE ASTA BANDERA DE CONCRETO F´c = 200 KG/M2., 2.00x1.50x0.70. INCLUYE: RECUPERACION DE ASTA BANDERA DE TUBO NEGRO DE DIAMETRO 1", 2", 3". DE MTS. DE LONGITUD, C/U DE 6.00 MTS. DE ALTURA, HERRAMIENTA, MANO DE OBRA Y ACARREOS DENTRO Y FUERA DE LA OBRA. | PZA | 7184.64 | 7184.64 | 7184.82 | 7184.82 | 7184.82 | 7184.82 | 7184.82 | 7184.82 | 7184.82
1115000030 | DEMOLICION DE MINGITORIO DE CONCRETO TIPO BATEA DE 0.40X2.50M. INCLUYE ACARREOS DENTRO Y FUERA DE LA OBRA. | PZA | 283.85 | 283.85 | 283.86 | 283.86 | 283.86 | 283.86 | 283.86 | 283.86 | 283.86
1115000031 | DEMOLICIÓN DE CADENA DE CONCRETO F´C=200 KG/CM2 DE 0.10x0.10x0.0075 M PARA ANCLAJE DE REFUERZO CON MALLA LAC 6-6/10-10. INCLUYE: MANO DE OBRA, HERRAMIENTAS Y ACARREOS DENTRO Y FUERA DE LA OBRA. | PZA | 14.45 | 14.45 | 14.45 | 14.45 | 14.45 | 14.45 | 14.45 | 14.45 | 14.45
1115000032 | DEMOLICION DE POSTES DE CONCRETO F´C=200 KG/CM2 DE 0.20x0.35x3.50M DE ALTURA, ARMADO CON VAR. No.6 Y DADO DE CONCRETO DE 0.50x0.50x0.75M. INCLUYE: DESMANTELAMIENTO DE TABLERO DE BASQUET-BALL EXISTENTE, MANO DE OBRA, HERRAMIENTAS, ANDAMIOS Y ACARREOS DENTRO Y FUERA DE LA OBRA. | PZA | 449.28 | 449.28 | 449.31 | 448.73 | 449.31 | 449.31 | 449.3 | 449.31 | 449.31
1115000033 | DEMOLICION A MANO DE MURO DE CONCRETO F´C=200 KG/CM2 ARMADO CON DOBLE PARRILLA No.3 A CADA 30 CMS. EN AMBOS SENTIDOS, HASTA 3.00 MTS DE ALTURA. INCLUYE: MANO DE OBRA, HERRAMIENTAS, ANDAMIOS, ACARREOS DENTRO Y FUERA DE LA OBRA. | PZA | 690.72 | 690.72 | 690.76 | 690.68 | 690.76 | 690.74 | 690.74 | 690.74 | 690.76
1115000035 | DEMOLICION DE MINGITORIO DE CONCRETO DE 2.00X0.50X0.30 MTS. DE ALTURA, FORRADO DE AZULEJO, INCL: HERRAMIENTA, MANO DE OBRA, ACARREOS DENTRO Y FUERA DE LA OBRA. | PZA | 762.29 | 762.29 | 762.31 | 762.31 | 762.31 | 762.31 | 762.31 | 762.31 | 762.31
1115000037 | DEMOLICION DE MESETA DE LAVABO DE 2.70 x 0.70 x 1.0 MTS., INCLUYE: DEMOLICION DE BASES DE TABIQUE, DESMANTELAMIENTO DE TARJA E INSTALACIONES, HERRAMIENTAS, MANO DE OBRA, ACARREOS DENTRO Y FUERA DE LA OBRA. | PZA | 463.47 | 463.47 | 463.48 | 463.48 | 463.48 | 463.48 | 463.48 | 463.48 | 463.48
1115000043 | RANURADO DE FIRME DE CONCRETO ARMADO CON UN ANCHO HASTA DE 30 CMS. PARA ALOJAR TUBERIA ELECTRICA, INCLUYE: ACARREO DEL MATERIAL PRODUCTO DE LA DEMOLICION DENTRO Y FUERA DE LA OBRA, MATERIALES, HERRAMIENTA, MANO DE OBRA Y RESANES. | M | 150.84 | 152.5 | 158.28 | 154.3 | 163.59 | 161.95 | 148.55 | 161.43 | 163.59
1115000044 | RANURADO DE MURO DE TABIQUE APLANADO DE 15 A 20 CMS. PARA ALOJAR TUBERIAS DE INSTALACIONES HIDROSANITARIAS Y/O ELECTRICAS, INCLUYE: DESALOJO FUERA DE LA OBRA DEL MATERIAL PRODUCTO DE LA DEMOLICIONES Y REP.DE APLANADO CON MORTERO CAL-ARENA 1:2:6,HERRAMIENTA Y MANO DE OBRA. | M | 122.91 | 123.4 | 124.65 | 124.12 | 126.02 | 125.4 | 122.61 | 124.89 | 126.02
1115000045 | RANURADO Y DEMOLICION DE DE PISO DE CONCRETO F´c=150kg/cm2 DE 40cms. DE ANCHO, PARA ALOJAR TUBERIA DE DIFERENTES DIAMETROS PARA INSTALACIONES HIDROSANITARIAS Y/O ELECTRICAS, INCLUYE: RANURADO, DESLOJO DE FUERA DE LA OBRA DE MATERIAL PRODUCTO D LA DEMOLICION, RELLENO DE MATERIAL MEJORADO Y REPOSICION DE PISO DE CONCRETO, ACABADO CON BROCHA DE PELO Y VOLTEADOR. | M | 157.95 | 161.27 | 183.67 | 176.28 | 193.35 | 190.77 | 154.24 | 188 | 193.35
1115000048 | DEMOLICION DE DADO DE CONCRETO CICLOPEO DE 75 CMS DE BASE, 65 CMS. DE CORONA Y 95 CMS. DE ALTURA, INCLUYE: HERRAMIENTA, MANO DE OBRA Y ACARREOS FUERA Y DENTRO DE LA OBRA. | PZA | 218.25 | 218.25 | 218.25 | 218.25 | 218.25 | 218.25 | 218.25 | 218.25 | 218.25
1115000054 | DEMOLICION DE MURO DE CONCRETO DE 0 A 3 M., DE ALTURA., INCLUYE: HERRAMIENTA, MANO DE OBRA, ACARREOS FUERA Y DENTRO DE LA OBRA. | M3 | 96.17 | 96.17 | 96.17 | 96.17 | 96.17 | 96.17 | 96.17 | 96.17 | 96.17
1115000057 | DEMOLICION DE MUROS DE TABIQUE CON CADENAS, CASTILLOS Y APLANADOS, INCLUYE: HERRAMIENTA, MANO DE OBRA Y ACARREOS FUERA Y DENTRO DE LA OBRA. | M2 | 119.74 | 119.74 | 119.75 | 119.75 | 119.75 | 119.75 | 119.75 | 119.75 | 119.75
1115000058 | DEMOLICION DE CONCRETO ARMADO Y ELEMENTOS ESTRUCTURALES CON AYUDA DE MARRO, INCLUYE: RECUPERACION DE VARILLAS, ACARREOS A ALMACEN PARA SU POSTERIOR CARGA Y ACARREOS DEL MATERIAL PRODUCTO DE LAS DEMOLICIONES DENTRO Y FUERA DE LA OBRA. | M3 | 217.89 | 217.89 | 217.9 | 217.9 | 217.9 | 217.9 | 217.9 | 217.9 | 217.9
1115000059 | DEMOLICION DE BASE ENVOLVENTE PARA TANQUE ESTACIONARIO EXISTENTE DE 3.10x3.15x3.00 MTS. DE ALTURA A BASE DE MUROS DE TABIQUE, CADENAS, CASTILLOS, MALLA CICLON, POSTES, PISO DE CONCRETO DE 10 CMS., CIMENTANCION DE CONCRETO F'C=200 KG/CM2, MANO DE OBRA, HERRAMIENTA, ACARREOS DENTRO Y FUERA DE LA OBRA. | PZA | 4627.83 | 4627.83 | 4627.94 | 4627.94 | 4627.94 | 4627.94 | 4627.94 | 4627.94 | 4627.94
1115000060 | DEMOLICION DE MURO DE PIEDRA BRAZA DE 0.40 M. DE ESPESOR. INCLUYE: HERRAMIENTA, MANO DE OBRA Y ACARREOS FUERA Y DENTRO DE LA OBRA. | M2 | 114.22 | 114.22 | 114.22 | 114.22 | 114.22 | 114.22 | 114.22 | 114.22 | 114.22
1115000061 | DEMOLICION DE RODAPIE DE CONCRETO DE 15X20 CMS. INCLUYE: HERRAMIENTA, MANO DE OBRA Y ACARREOS FUERA Y DENTRO DE LA OBRA. | M | 32.04 | 32.04 | 32.04 | 32.04 | 32.04 | 32.04 | 32.04 | 32.04 | 32.04
1115000062 | DEMOLICION DE PISO DE CONCRETO CON UN F'c=150 KG/CM2 ARMADO CON MALLA LAC 6-6/10-10. DE 10 CMS DE ESPESOR. INCLUYE: CORTE CON DISCO, CORTE DE LA MALLA, DEMOLICION DE CONCRETO CON MARRO, HERRAMIENTA, MANO DE OBRA Y ACARREOS FUERA Y DENTRO DE LA OBRA. | M2 | 44.33 | 44.33 | 44.33 | 44.33 | 44.33 | 44.33 | 44.33 | 44.33 | 44.33
1115000063 | DEMOLICION DE MUEBLE DE FORMA TRAPEZOIDAL DE 3.61 X 3.01 X 0.60 MTS. DE 0.98 MTS. DE ALTO, INCLUYE: CORTES CON ESMERIL, DEMOLICION DE ZOCLO DE CONCRETO, DESMANTELAMIENTO DE ENTRPAÑOS Y PUERTAS DE MADERA, LIMPIEZA, HERRAMIENTA, MANO DE OBRA, ACARREOS FUERA Y DENTRO DE LA OBRA. | PZA | 1126.29 | 1126.29 | 1126.33 | 1126.33 | 1126.33 | 1126.33 | 1126.33 | 1126.33 | 1126.33
1115000064 | DESMANTELAMIENTO DE MUROS DE TABLAROCA CON MATERIAL RECUPERABLE; INCL.: HERRAMIENTA, MANO DE OBRA, ACARREOS Y COLOCACION POSTERIOR A LOS TRABAJOS REALIZADOS | M2 | 109.49 | 109.49 | 109.5 | 109.5 | 109.5 | 109.5 | 109.5 | 109.5 | 109.5
1115000065 | SUMINISTRO Y COLOCACION DE TAPEAL A BASE DE MALLA HEXAGONAL GALVANIZADA CAL. 22 DE 25MM POR 1.00M DE ALTURA, CON VARILLA DE 3/8" DE DIAMETRO A CADA 2.50M, ALTURA DE 1.40M PARA SU SUJECION, ALAMBRE DE AMARRE No.18. INCLUYE: MATERIALES, LIMPIEZA, MANO DE OBRA, HERRAMIENTAS Y ACARREOS DENTRO Y FUERA DE LA OBRA. ( MATERIAL DONADO A LA ESCUELA ). | M | 43.02 | 43.02 | 43.76 | 43.69 | 43.83 | 43.76 | 43.1 | 43.79 | 43.83
1115000066 | DEMOLICION DE ELEMENTOS DE CONCRETO ARMADO A CUALQUIER ALTURA, INCLUYE: HERRAMIENTAS, MANO DE OBRA, ACARREOS FUERA Y DENTRO DE LA OBRA. | M3 | 629.81 | 629.81 | 629.83 | 629.83 | 629.83 | 629.83 | 629.83 | 629.83 | 629.83
1115000067 | DEMOLICION DE LOSAS Y TRABES DE CONCRETO ARMADO A CUALQUIER ALTURA, INCLUYE: HERRAMIENTA, MANO DE OBRA Y ACARREOS A 100 MTS., CARGA EN CAMION, Y RETIRO DE ESCOMBRO. | M3 | 895.52 | 895.52 | 895.57 | 895.19 | 895.57 | 895.57 | 895.55 | 895.57 | 895.57
1115000068 | DEMOLICION DE CADENAS DE CONCRETO ARMADO A CUALQUIER ALTURA, INCLUYE: HERRAMIENTA, MANO DE OBRA Y ACARREOS A 100 MTS., CARGA EN CAMION, Y RETIRO DE ESCOMBRO. | M3 | 895.52 | 895.52 | 895.57 | 895.19 | 895.57 | 895.57 | 895.55 | 895.57 | 895.57
1115000069 | DEMOLICION DE BARDA EXISTENTE. INCLUYE: DEMOLICION DE MURO DE BLOCK DE 15 CMS DE ESPESOR, CADENAS, CASTILLOS, MANO DE OBRA, HERRAMIENTAS Y ACARREOS DENTRO Y FUERA DE LA OBRA. | M2 | 227.39 | 227.39 | 227.39 | 227.39 | 227.39 | 227.39 | 227.39 | 227.39 | 227.39
1115000070 | DEMOLICION DE REGISTRO SANITARIO DE 40x60x40 CMS. CON TAPA DE CONCRETO F´C=150 KG/CM2 . INCLUYE: MANO DE OBRA, HERRAMIENTAS Y ACARREOS DENTRO Y FUERA DE LA OBRA. | PZA | 150.97 | 150.97 | 150.98 | 150.98 | 150.98 | 150.98 | 150.98 | 150.98 | 150.98
1115000075 | DEMOLICION DE CADENA DE CONCRETO DE 0.20x0.35 MTS. INCLUYE: HERRAMIENTA, MANO DE OBRA Y ACARREOS DENTRO Y FUERA DE LA OBRA. | M | 45.5 | 45.5 | 45.5 | 45.5 | 45.5 | 45.5 | 45.5 | 45.5 | 45.5
1115000076 | DEMOLICION DE CADENA O COLUMNA DE CONCRETO DE 0.45x0.45x2.50 MTS. INCLUYE: HERRAMIENTA, MANO DE OBRA Y ACARREOS DENTRO Y FUERA DE LA OBRA. | PZA | 225.33 | 225.33 | 225.34 | 225.34 | 225.34 | 225.34 | 225.34 | 225.34 | 225.34
1115000077 | DEMOLICION DE CONCRETO ARMADO EN CADENA DE 15 x 20 CMS Y ANCLAJE DE CASTILLO EN LA MISMA, DE 15 x 15 CMS. POR MODIFICACION DE PROYECTO, INCLUYE: MANO DE OBRA, HERRAMIENTA, LIMPIEZA, ACARREOS FUERA Y DENTRO DE LA OBRA. | PZA | 88.3 | 88.3 | 88.31 | 88.31 | 88.31 | 88.31 | 88.31 | 88.31 | 88.31
1115000078 | DEMOLICION DE CONCRETO ARMADO EN CADENA DE 12 x 50 CMS Y ANCLAJE DE CASTILLO EN LA MISMA, DE 15 x 15 CMS. POR MODIFICACION DE PROYECTO, INCLUYE: MANO DE OBRA, HERRAMIENTA, LIMPIEZA, ACARREOS FUERA Y DENTRO DE LA OBRA. | PZA | 131.2 | 131.2 | 131.2 | 131.2 | 131.2 | 131.2 | 131.2 | 131.2 | 131.2
1115000083 | DEMOLICION DE CASTILLO DE CONCRETO ARMADO DE 15x15 CMS. INCLUYE: MANO DE OBRA, HERRAMIENTAS Y ACARREOS DENTRO Y FUERA DE LA OBRA. | M | 20.15 | 20.15 | 20.15 | 20.15 | 20.15 | 20.15 | 20.15 | 20.15 | 20.15
1115000084 | DEMOLICION DE CADENA Y CASTILLO DE CONCRETO DE ARMEX DE 15x15 CMS. F'C=150 KG/CM2 INCLUYE: MANO DE OBRA, HERRAMIENTAS Y ACARREOS DENTRO Y FUERA DE LA OBRA. | M | 35.92 | 35.92 | 35.92 | 35.92 | 35.92 | 35.92 | 35.92 | 35.92 | 35.92
1115000085 | SUMINISTRO Y COLOCACION DE GRAVA TRITURADA DE 3/4" DE DIAMETRO COMO FILTRO PARA MURO DE CONTENSION EN CAPAS DE 25CM DE ESPESOR CON UNA INCLINACION APROXIMADA DE 60°, INCLUYE: CIMBRA COMUN EN PROCESO DE COLOCACION, ACARREOS FUERA Y DENTRO DE LA OBRA, MANO DE OBRA Y HERRAMIENTAS. | M3 | 687.68 | 685.95 | 811.82 | 729.58 | 851.4 | 867.53 | 739.18 | 949.11 | 949.11
1115000086 | DEMOLICION DE EMBOQUILLADOS EN MUROS DE 0.00 A 3.00 MTS DE ALTURA INCLUYE: ACARREO DENTRO Y FUERA DE LA OBRA, HERRAMIENTA Y MANO DE OBRA. | M | 13.74 | 13.74 | 13.74 | 13.74 | 13.74 | 13.74 | 13.74 | 13.74 | 13.74
1115000087 | DEMOLICION DE LOSA CON CINCEL Y MARTILLO INCLUYE: RECORTE EN ZONAS DE TRABES Y MUROS, HERRAMIENTAS Y MANO DE OBRA. | M2 | 423.2 | 423.2 | 423.21 | 423.21 | 423.21 | 423.21 | 423.21 | 423.21 | 423.21
1115000089 | DEMOLICION CON CINCEL Y MARRO DE CADENA DE DESPLANTE DE 15x20 CM. F'C=250 KG/CM2 PARA PASO DE TUBERIA CONDUIT ELECTRICA QUE ALIMENTARA LOS TABLEROS DE CONTROL DE AULAS. INCLUYE: HERRAMIENTA, RESANES CON MORTERO CEM-ARENA 1:5, MANO DE OBRA, RETIRO DEL MATERIAL SOBRANTE, ACARREOS DENTRO Y FUERA DE LA OBRA. | M | 34.08 | 34.22 | 34.51 | 34.31 | 34.91 | 34.75 | 33.94 | 34.58 | 34.91
1115000090 | REPARACION DE FISURA A BASE DE MORTERO CEMENTO-ARENA PROPORCION 1:3 (AREAS PEQUEÑAS), AGREGANDO IMPERMEABILIZANTE INTEGRAL FESTERGRAL PARA PROTECCION DE FILTRACIONES. | ML | 73.94 | 75.41 | 78.29 | 76.03 | 82.33 | 80.58 | 72.26 | 79.34 | 82.33
1115000091 | DEMOLICION DE FIRME DE CONCRETO EXISTENTE DE 10 CMS. DE ESPESOR, DENTRO DEL AREA DE CONSTRUCCION DEL EDIFICIO. INCLUYE: ACARREOS LIBRES DENTRO Y FUERA DE LA OBRA. | M2 | 81.37 | 81.37 | 81.37 | 81.37 | 81.37 | 81.37 | 81.37 | 81.37 | 81.37
1115000092 | DEMOLICION DE BASE DE CONCRETO DE ANTENA PARABOLICA DE TELEVISION DENTRO DEL AREA DEL EDIFICO; FORMADA POR CASTILLOS DE CONCRETO ARMADO, TUBOS DE ACERO DE SOPORTE Y LOSA DE CONCRETO ARMADO. ACARREOS LIBRES DENTRO Y FUERA DE LA OBRA. | PZA | 735.08 | 735.08 | 735.1 | 735.1 | 735.1 | 735.1 | 735.1 | 735.1 | 735.1
1115000093 | FABRICACION Y COLOCACION DE CONCRETO CICLOPEO DE F'C= 150KG/CM2, HECHO EN OBRA, VACIADO CON CARRETILLA Y BOTES; UTILIZANDO PIEDRA BRAZA LIMPIA AL 30 % Y CONCRETO F'C= 150 KG/CM2 CON T.M.A 1 1/2"; PARA NIVELAR SUPERFICIE DE DESPLANTE EN CIMENTACIONES EN ZONA ROCOSAS DE GRAN TAMAÑO; NO REMOVIDAS CON EQUIPO DE PERFORACION. INCLUYE: ACARREOS LIBRES DENTRO Y FUERA DE LA OBRA. | M3 | 1200.23 | 1233.28 | 1348.33 | 1269.04 | 1454.27 | 1421.88 | 1155.29 | 1410.8 | 1454.27
1115000094 | LIMPIEZA DE MUROS, INCLUYE QUITAR EL MORTERO, REZANE DE OQUEDADES Y PICADO CON CINCEL Y MARTILLO DEJANDO EL MURO EN CONDICIONES DE RECIBIR UN NUEVO RECUBRIMIENTO DE AZULEJOS, INCLUYE: ACARREOS DENTRO Y FUERA DE LA OBRA. | M2 | 30.29 | 30.29 | 30.29 | 30.29 | 30.29 | 30.29 | 30.29 | 30.29 | 30.29
1115000095 | REPOSICION DE MURO DE TABIQUE ROJO DE 7x14x28 CMS. DE 14 CMS. DE ESPESOR EN VENTANAS, ASENTADO CON MORTERO CEM-ARE EN PROP. 1:5; INCLUYE: ELABORACION DEL MORTERO ANDAMIOS, APLANADO CON MORTERO CEM-ARE 1:5, MATERIALES, MANO DE OBRA Y HERRAMIENTA. | M2 | 735.68 | 752.66 | 829.73 | 816.4 | 851.3 | 827.78 | 702.88 | 766.69 | 851.3
1115000096 | DEMOLICION DE ESTRADO DE CONCRETO DE 3.40X1.47 MTS., INCLUYE: HERRAMIENTA, MANO DE OBRA, ACARREOS DENTRO Y FUERA DE LA OBRA. | PZA | 985.45 | 985.45 | 985.48 | 985.48 | 985.48 | 985.48 | 985.48 | 985.48 | 985.48
1115000097 | DEMOLICION DE ARRIATES DE 2.50x2.50 MTS. INCLUYE: MANO DE OBRA, HERRAMIENTAS, ACARREOS FUERA Y DENTRO DE LA OBRA. | PZA | 1176.95 | 1176.95 | 1176.98 | 1176.98 | 1176.98 | 1176.98 | 1176.98 | 1176.98 | 1176.98
1115000098 | CORTE DE VARILLAS DE CASTILLOS SIN CONCRETO, EN LOSA DE AZOTEA PARA RECIBIR ENTORTADO, INCLUYE: DEMOLICION DE CAPA SUPERIOR DE LOSA, CORTE DE VARILLAS DE 3/8", RESANE DE ORADACION CON MORTERO CEM-ARENA 1:5, MATERIALES, HERRAMIENTA, MANO DE OBRA, ANDAMIOS A CUALQUIER ALTURA, ACARREOS FUERA Y DENTRO DE LA OBRA, TRABAJO TERMINADO. | PZA | 26.35 | 26.55 | 27.05 | 26.69 | 27.74 | 27.46 | 26.1 | 27.16 | 27.74
1115000099 | RANURADO DE MUROS PARA COLOCAR TUBERIA DE PVC ELECTRICA PARA CONTACTOS Y CENTROS DE CARGA, INCLUYE:HERRAMIENTA, MANO DE OBRA, ANDAMIOS A CUALQUIER ALTURA, ACARREOS FUERA Y DENTRO DE LA OBRA, TRABAJO TERMINADO. | M | 17.15 | 17.15 | 17.15 | 17.15 | 17.15 | 17.15 | 17.15 | 17.15 | 17.15
1115000100 | RESANES EN INTERIOR DE LOSA DE AZOTEA APARENTE A BASE DE MORTERO CEM-ARENA 1:5 CON IMPERMEABILIZANTE INTEGRADO FESTERGRAL, ACABADO PULIDO, INCLUYE: QUITAR CAPA DE CONCRETO EN MAL ESTADO POR FILTRACIONES, LIMPIEZA DE VARILLAS CON CEPILLO DE ALAMBRE, APLICACION DE FESTERBOND PARA UNIR CONCRETO VIEJO Y MORTERO NUEVO, HERRAMIENTA, MANO DE OBRA, ANDAMIOS A CUALQUIER ALTURA, ACARREOS FUERA Y DENTRO DE LA OBRA, TRABAJO TERMINADO. | M2 | 149.72 | 151.54 | 155.65 | 152.57 | 161.38 | 159.07 | 147.71 | 156.64 | 161.38
1115000101 | DEMOLICION A MANO DE CADENA ARMADA DE SECCION 15X25 CM., INCLUYE: HERRAMIENTAS, MANO DE OBRA, CARGA MANUAL EN BOTE DEL ESCOMBRO AL AREA DE CARGA MANUAL AL CAMION, ACARREOS DENTRO Y FUERA DE LA OBRA. | M | 44.29 | 44.29 | 44.29 | 44.29 | 44.29 | 44.29 | 44.29 | 44.29 | 44.29
1115000102 | DEMOLICION DE CADENAS DE CONCRETO ARMADO, INCLUYE: HERRAMIENTA, MANO DE OBRA Y RETIRO DE ESCOMBRO. | M3 | 590.9 | 590.9 | 590.91 | 590.91 | 590.91 | 590.91 | 590.91 | 590.91 | 590.91
1115000103 | DEMOLICION DE TANQUE ELEVADO DE 1.50x2.50 MTS, A UNA ALTURA DE 5.00 A 6.00 MTS. CON MUROS DE CONCRETO, LOSA, CADENAS, INCLUYE: MANO DE OBRA, HERRAMIENTA Y ACARREOS DENTRO Y FUERA DE LA OBRA. | PZA | 1508.76 | 1508.76 | 1508.81 | 1508.81 | 1508.81 | 1508.81 | 1508.81 | 1508.81 | 1508.81
1115000104 | DEMOLICION Y CONSTRUCCION DE BARDA PERIMETRAL DE 2.50 MTS. DE ALTURA DE TABIQUE ROJO APLANADOS, INC. TRAZO Y NIVELACION, EXCAVACION, PLANTILLA DE CONCRETO, CIMENTACION DE ACUERDO A PLANO DE BARDA PERIMETRAL DEL INIFECH | M | 2846.52 | 2865.47 | 3000.18 | 2958.36 | 3051.51 | 3011.95 | 2791.85 | 3008.89 | 3051.51
1115000108 | RANURADO DE 0.10X0.08 M., INCLUYE: MANO DE OBRA, HERRAMIENTA, ACARREOS DENTRO Y FUERA DE LA OBRA. | M | 18.33 | 18.33 | 18.33 | 18.33 | 18.33 | 18.33 | 18.33 | 18.33 | 18.33
1115000110 | DEMOLICION DE PISOS DE COCRETO SIMPLE DE 14 CMS. DE ESPESOR, INCLUYE: ACARREOS INTERNOS, ACARREOS FUERA DE LA OBRA, MANO DE OBRA, EQUIPO Y HERRAMIENTA. | M2 | 61.26 | 61.26 | 61.26 | 61.26 | 61.26 | 61.26 | 61.26 | 61.26 | 61.26
1115000116 | DEMOLICION DE TANQUE DE ALMACENAMIENTO DE AGUA DE 1.5x1.5x1.7M. INCLUYE: CADENAS Y CASTILLOS, MUROS, APLANADOS, TAPA DE CISTERNA, INSTALACION HIDRAULICA, MANO DE OBRA, HERRAMIENTAS Y ACARREOS DENTRO Y FUERA DE LA OBRA. | PZA | 394.48 | 394.48 | 394.49 | 394.49 | 394.49 | 394.49 | 394.49 | 394.49 | 394.49
1115000118 | DEMOLICION DE CONCRETO EN BASE DE 2 ESCALONES DE 2.95x0.45 MTS Y UNA ALTURA DE 0.40 MTS CON SINCEL Y MARRO. INCLUYE: ACARREO EN BOTE HASTA 60 MTS DE LONGITUD, HERRAMIENTAS, MANO DE OBRA Y CARGA A CAMION VOLTEO FUERA DE LA OBRA. | PZA | 450.67 | 450.67 | 450.68 | 450.68 | 450.68 | 450.68 | 450.68 | 450.68 | 450.68
1115000120 | DESMANTELAMIENTO DE 2 TARJAS DE ACERO INOXIDABLE, INCLUYE: DESCONEXION DE LA ALIMENTACION Y DESAGÛE, DEMOLICION DE 3 SOPORTES DE TABIQUE FORRADO DE AZULEJO DE 0.60 0.90 MTS., DESMONTAJE DE PUERTAS ABATIBLES DE ALUMINIO, HERRAMIENTA, MANO DE OBRA, ACARREOS FUERA Y DENTRO DE LA OBRA, TRABAJO TERMINADO. | PZA | 729.99 | 729.99 | 730.01 | 730.01 | 730.01 | 730.01 | 730.01 | 730.01 | 730.01
1115000121 | DESMANTELAMIENTO DE MESETA DE TABLARROCA DE 0.30X1.10 MTS. CON ENTREPAÑOS VERTICALES Y HORIZONTALES, INCLUYE: HERRAMIENTA, MANO DE OBRA, ACARREOS FUERA Y DENTRO DE LA OBRA, TRABAJO TERMINADO. | M | 292.01 | 292.01 | 292.02 | 292.02 | 292.02 | 292.02 | 292.02 | 292.02 | 292.02
1115000122 | DEMOLICION DE BASE DE CONCRETO, INCLUYE: MANO DE OBRA, HERRAMIENTA Y ACARREOS FUERA Y DENTRO DE LA OBRA. | M3 | 329.83 | 329.83 | 329.84 | 329.84 | 329.84 | 329.84 | 329.84 | 329.84 | 329.84
1115000125 | DEMOLICION DE CIMIENTO DE CONCRETO ARMADO, FORMADO POR UN DADO DE 1.00X1.00X2.50 MT DE CONCRETO F'C=250 KG/CM2, REFORZADO CON 8 VARILLAS DE 1", 4 VARILLAS DE 3/4", Y ESTRIBOS DE 3/8" EN DOS RAMAS A CADA 15 CM, CON ZAPATA DE CONCRETO ARMADO F'C=250 KG/CM2 DE 3.00X3.00X0.20 MTS REFORZADO CON VARILLA DE 1/2" A CADA 15 CM EN AMBOS SENTIDOS, TRABAJO REALIZADO A MANO CON EL AUXILIO DE PUNTA, Y MARRO. ADEMAS SE INCLUYE: LA EXCAVACION PARA ATACAR EL DADO EN LAS CUATRO CARAS, RETIRO DEL MATERIAL DEMOLIDO A UNA PROFUNDIDAD DE 2.70 M, ACARREO A 20.00 MTS, HERRAMIENTA, MANO DE OBRA, TAMBIEN SE DEBE CONSIDERAR QUE EL ELEMENTO SE ENCUENTRA CONFINADO POR LA TIERRA Y DIFUCULTA LAS CONDICIONES DELTRABAJO, SE DEBE CONSIDERAR ANDAMIOS PARA DICHO TRABAJO, ACARREOS DENTRO Y FUERA DE LA OBRA. | PZA | 1769.67 | 1769.67 | 1769.72 | 1769.72 | 1769.72 | 1769.72 | 1769.72 | 1769.72 | 1769.72
1115000126 | LEVANTAR Y QUITAR ADOQUIN RECUPERANDO EL MATERIAL, INCLUYE: ACARREO Y ACOMODO DEL MATERIAL SOBRANTE, HERRAMIENTA, MANO DE OBRA, ACARREOS DE MATERIALES DENTRO Y FUERA DE LA OBRA. | M2 | 28.74 | 28.74 | 28.74 | 28.74 | 28.74 | 28.74 | 28.74 | 28.74 | 28.74
1115000127 | DEMOLICION DE CADENAS Y CASTILLOS DE CONCRETO ARMADO DE 15 X 15 Y 15 X 20 CMS. INCLUYE: HERRAMIENTA, MANO DE OBRA, Y ACARREOS DENTRO Y FUERA DE LA OBRA. | M | 38.1 | 38.1 | 38.1 | 38.1 | 38.1 | 38.1 | 38.1 | 38.1 | 38.1
1115000128 | DEMOLICIÓN DE GUARNICIÓN DE CONCRETO F'C=150 KG/CM2 DE 15X20 CMS. INCLUYE: HERRAMIENTAS, MANO DE OBRA Y ACARREOS DENTRO Y FUERA DE LA OBRA. | M | 21.92 | 21.92 | 21.92 | 21.92 | 21.92 | 21.92 | 21.92 | 21.92 | 21.92
1115000131 | DEMOLICION DE FIRME DE CONCRETO EXISTENTE DE 10 CMS. DE ESPESOR, EN AREA DE PLAZA CIVICA Y CANCHAS, INCLUYE: ACARREOS LIBRES DENTRO Y FUERA DE LA OBRA. | M2 | 58.08 | 58.08 | 58.08 | 58.08 | 58.08 | 58.08 | 58.08 | 58.08 | 58.08
1115000132 | DESMANTELAMIENTO DE MESETA DE TABLAROCA DE 0.60MTS DE ANCHO, CON ENTREPAÑOS VERTICALES; INCLUYE: HERRAMIENTA, MANO DE OBRA, ACARREOS DENTRO Y FUERA DE LA OBRA, TRABAJO TERMINADO. | m | 179.62 | 179.62 | 179.63 | 179.63 | 179.63 | 179.63 | 179.63 | 179.63 | 179.63
1115000133 | DEMOLICION DE DADOS DE 0.30 X0.30 X1.00 M INCLUYE: RETIRO DEL MATERIAL FUERA DE LA OBRA, MANO DE OBRA Y HERRAMIENTA. | PZA | 215.95 | 215.95 | 215.95 | 215.95 | 215.95 | 215.95 | 215.95 | 215.95 | 215.95
1115000136 | DESMANTELAMIENTO SIN RECUPERACION DE MURO DE TABLAROCA DOS CARAS DE 0 A 3.00 M. DE ALTURA, INCLUYE: DESMANTELAMIENTO, ACARREO DEL MATERIAL PRODUCTO HASTA EL LUGAR DE CONCENTRACION PARA SU POSTERIOR RETIRO EN CAMION, HERRAMIENTA, MANO DE OBRA Y TODO LO NECESARIO PARA SU CORRECTA EJECUCCIÓN. | M2 | 48.66 | 48.66 | 48.66 | 48.66 | 48.66 | 48.66 | 48.66 | 48.66 | 48.66
1115000140 | RELLENO DE EXCAVACIONES PARA ESTRUCTURAS Y/O PARA ALCANZAR NIVELES DE PROYECTO, EN CAPAS DE 20 CMS DE ESPESOR, COMPACTADAS CON PISON AL 90%, SEGUN PRUEBA PROCTOR, INCORPORANDO EL AGUA NECESARIA; INCLUYE: ACARREOS, MEDIDO COMPACTO CON MATERIAL MEJORADO GRAVA ARENA, EXTENDIDO DEL MATERIAL, HERRAMIENTA MENOR, MANO DE OBRA Y TODO LO CORRECTO PARA SU CORRECTA EJECUCION. | M3 | 534.9 | 534.9 | 534.91 | 534.91 | 534.91 | 534.91 | 534.91 | 535.35 | 535.35
1116000010 | DESMANTELAMIENTO CRISTALES EXISTENTES SIN RECUPERACION DE 3 A 6 MM DE ESPESOR INCLUYE: ANDAMIOS, MANO DE OBRA, HERRAMIENTAS Y ACARREOS DENTRO Y FUERA DE OBRA | M2 | 10.8 | 10.8 | 10.8 | 10.8 | 10.8 | 10.8 | 10.8 | 10.8 | 10.8
1116000011 | DESMANTELAMIENTO DE PUERTAS DE MULTIPANEL EXISTENTE DE 2.10x0.90 MTS.. INCLUYE: DESMONTAJE DEL MARCO Y CONTRAMARCO, MANO DE OBRA, HERRAMIENTAS Y ACARREOS DENTRO Y FUERA DE LA OBRA. | PZA | 40.52 | 40.52 | 40.53 | 40.53 | 40.53 | 40.53 | 40.53 | 40.53 | 40.53
1116000013 | DESMANTELAMIENTO DE PERSIANAS METALICAS, INCLUYE: HERRAMIENTA, MANO DE OBRA, ACARREOS FUERA Y DENTRO DE LA OBRA. | M | 29.2 | 29.2 | 29.2 | 29.2 | 29.2 | 29.2 | 29.2 | 29.2 | 29.2
1116000014 | DESMANTELAMIENTO DE PUERTA DE ALUMINIO, CRISTAL Y PANEL-ART DE 0.90X2.50 MTS., INCLUYENDO: RECUPERACION DEL MATERIAL, HERRAMIENTA, MANO DE OBRA, ACARREOS DENTRO Y FUERA DE LA OBRA. | PZA | 63.5 | 63.5 | 63.51 | 63.51 | 63.51 | 63.51 | 63.51 | 63.51 | 63.51
1116000015 | DESMONTAJE DE PUERTA TIPO MULTYPANEL CON MARCO EXISTENTE DE 0.98 X 2.50 MTS. INCLUYE: HERRAMIENTA, ANDAMIOS, ACARREOS FUERA Y DENTRO DE LA OBRA. (TRABAJOS REALIZADOS EN HORARIO NOCTURNO) | PZA | 74.12 | 74.12 | 74.12 | 74.12 | 74.12 | 74.12 | 74.12 | 74.12 | 74.12
1116000017 | DESMONTAJE Y MONTAJE DE CANCELERIA DE ALUMINIO ANODIZADO NATURAL CON CRISTAL FLOTADO CLARO DE 6 MM, MATERIAL RECUPERABLE. INCLUYE: MARCOS Y CONTRAMARCOS, HERRAMIENTA, MANO DE OBRA Y ACARREOS DENTRO Y FUERA DE LA OBRA. | M2 | 55.57 | 55.57 | 55.57 | 55.57 | 55.57 | 55.57 | 55.57 | 55.57 | 55.57
1116000018 | DESMONTAJE DE JAMBA EN MAL ESTADO INCLUYE: MANO DE OBRA Y ACARREOS DENTRO Y FUERA DE LA OBRA. | M | 13.74 | 13.74 | 13.74 | 13.74 | 13.74 | 13.74 | 13.74 | 13.74 | 13.74
1116000019 | REPARACION DE JAMBAS DE ALUMINIO ANODIZADO NATURAL, INCLUYE: SUMINISTRO Y COLOCACION DE OPERADORES, SEGUROS, TORNILLERIA Y ACCESORIOS NECESARIOS PARA SU BUEN FUNCIONAMIENTO, HERRAMIENTA MANO DE OBRA, ACARREOS DENTRO Y FUERA DE LA OBRA. | M | 242.52 | 242.52 | 242.53 | 242.53 | 242.53 | 242.53 | 242.53 | 242.53 | 242.53
1116000022 | DESMANTELAMIENTO DE CRISTAL FLOTADO CLARO DE 6 MM EN TABLETAS, INCLUYE: QUITAR TABLETAS, JAMBAS DE ALUMINIO ANODIZADO NATURAL, ACARREOS A BODEGA PARA SU POSTERIOR CARGA, ANDAMIOS A CUALQUIER ALTURA, HERRAMIENTA, MANO DE OBRA. | M2 | 43.81 | 43.81 | 43.81 | 43.81 | 43.81 | 43.81 | 43.81 | 43.81 | 43.81
1116000023 | DESMANTELAMIENTO DE CANCELERIA DE ALUMINIO, INCLUYENDO VIDRIO, NO RECUPERANDO EL MATERIAL. INCLUYE: HERRAMIENTA, MANO DE OBRA Y ACARREOS FUERA Y DENTRO DE LA OBRA. | M2 | 87.6 | 87.6 | 87.6 | 87.6 | 87.6 | 87.6 | 87.6 | 87.6 | 87.6
1116000024 | DESMONTAJE DE TABLETAS DE PLASTICO EN CANCELERIA EXISTENTE EN EDIFICIO INCLUYENDO: RETIRO DEL MATERIAL RESULTANTE NO RECUPERABLE, HERRAMIENTA, MANO DE OBRA Y ACARREOS FUERA Y DENTRO DE LA OBRA. | PZA. | 25.03 | 25.03 | 25.03 | 25.03 | 25.03 | 25.03 | 25.03 | 25.03 | 25.03
1116000026 | DESMONTAJE Y COLOCACION DE CANCELERIA DE ALUMINIO, INCLUYE: RESANE CON MORTERO CEM-ARE PROP. 1:3, RETIRO DE CRISTAL, MANO DE OBRA, HERRAMIENTA, ACARREOS DENTRO Y FUERA DE LA OBRA. | M2 | 67.59 | 68.58 | 70.49 | 69.06 | 73.17 | 72.03 | 66.48 | 71.18 | 73.17
1116000027 | DESMONTAJE Y COLOCACION DE PUERTA DE ALUMINIO, INCLUYE: MANO DE OBRA, HERRAMIENTA, ACARREOS DENTRO Y FUERA DE LA OBRA. | M2 | 73.67 | 74.68 | 76.58 | 75.16 | 79.27 | 78.1 | 72.57 | 77.27 | 79.27
1116000028 | DESMONTAJE DE PUERTAS Y VENTANAS, INCLUYE: HERRAMIENTA, MANO DE OBRA, ACARREOS FUERA Y DENTRO DE LA OBRA. | M2 | 35.92 | 35.92 | 35.92 | 35.92 | 35.92 | 35.92 | 35.92 | 35.92 | 35.92
1116000029 | DESMANTELAMIENTO DE CANCELERIA EXISTENTE EN CLINICA PARA POSGRADO CON MATERIAL RECUPERABLE; INCL.: HERRAMIENTA, MANO DE OBRA, ACARREOS Y COLOCACION POSTERIOR A LOS TRABAJOS REALIZADOS. | M2 | 54.74 | 54.74 | 54.74 | 54.74 | 54.74 | 54.74 | 54.74 | 54.74 | 54.74
1116000030 | RETIRO DE VENTANAS A BASE DE HERRERIA DE FIERRO, INCLUYE: CORTES, RETIRO DE SOLDADURA, RETIRO DE ELEMENTOS DE FIJACION, CARGA Y ACARREO HASTA EL LUGAR INDICADO POR LA SUPERVISION, HERRAMIENTA Y MANO DE OBRA. | M2 | 59.29 | 59.29 | 59.3 | 59.3 | 59.3 | 59.3 | 59.3 | 59.3 | 59.3
1116000031 | DESMANTELAMIENTO DE CANCELERIA DE ALUMINIO CON PANEL EN LA PARTE INFERIOR Y CRISTAL FLOTADO CLARO EN LA PARTE SUPERIOR, INCLUYE: DESMONTAJE DE VIDRIO, NO RECUPERANDO EL MATERIAL, HERRAMIENTA, MANO DE OBRA Y ACARREOS FUERA Y DENTRO DE LA OBRA. | M2 | 73 | 73 | 73 | 73 | 73 | 73 | 73 | 73 | 73
1116000032 | DESMANTELAMIENTO DE MAMPARAS METALICAS O DE MADERA, INCLUYE: HERRAMIENTA, MANO DE OBRA Y ACARREOS DENTRO Y FUERA DE LA OBRA. | PZA | 215.03 | 215.03 | 215.04 | 215.04 | 215.04 | 215.04 | 215.04 | 215.04 | 215.04
1116000033 | DESMANTELAMIENTO DE MAMAPARAS DE LAMINA EN SANITARIS, SIN RECUPERACION DE MATERIAL: INCLUYE: HERRAMIENTA, MANO DE OBRA, ACARREOS FUERA Y DENTRO DE LA OBRA. | M2 | 59.29 | 59.29 | 59.3 | 59.3 | 59.3 | 59.3 | 59.3 | 59.3 | 59.3
1116000034 | DESMANTELAMIENTO DE PUERTA CON MARCO Y CONTRAMARCO (ANODIZADO NATURAL), DE 0.92x2.44x0.032 MTS., FORMADO CON 2 HOJAS DE LAMINA NEGRA CAL. 26, SEPARADAS POR UN NUCLEO DE ESPUMA DE POLIURETANO, INCLUYE: HERRAMIENTA, MANO DE OBRA Y ACARREOS FUERA Y DENTRO DE LA OBRA. | PZA | 54.74 | 54.74 | 54.74 | 54.74 | 54.74 | 54.74 | 54.74 | 54.74 | 54.74
1116000035 | DESMANTELAMIENTO DE CANCELERIA DE LAMINA INCLUYE: RETIRO DE CRISTAL, HERRAMIENTA, MANO DE OBRA, ACARREOS FUERA Y DENTRO DE LA OBRA, TRABAJO TERMINADO. | M2 | 73 | 73 | 73 | 73 | 73 | 73 | 73 | 73 | 73
1116000036 | DESMANTELAMIENTO DE CANCELERIA METALICA Y CRISTAL FLOTADO RECUPERANDO EL MATERIAL, INCLUYE: HERRAMIENTA, MANO DE OBRA, ACARREOS FUERA Y DENTRO DE LA OBRA. | M2 | 73 | 73 | 73 | 73 | 73 | 73 | 73 | 73 | 73
1116000037 | RASPADO Y RALLADO DE PINTURA ESMALTE EN PUERTAS Y VENTANAS, CEPILLO DE ALAMBRE Y ESPATULA, A CUALQUIER ALTURA, INCLUYE: ANDAMIOS, HERRAMIENTA, MANO DE OBRA, ACARREOS FUERA Y DENTRO DE LA OBRA, TRABAJO TERMINADO. | M2 | 14.46 | 14.46 | 14.46 | 14.46 | 14.46 | 14.46 | 14.46 | 14.46 | 14.46
1116000040 | DESMANTELAMIENTO DE PUERTA DE MULTYPANEL CON MARCO UNIVERSAL Y CONTRAMARCO (ANODIZADO NATURAL) DE 0.92 X 2.44 POR 0.032 MTS. FORMADO CON 2 HOJAS DE LAMINA NEGRA CAL. 26, SEPARADAS POR UN NUCLEO DE ESPUMA DE POLIURETANO, INCLUYE: DESMANTELAMIENTO DE CONTRAMARCO, DE BISAGRAS, DEMOLICION DE CONCRETO, RESANES, PINTURA VINILICA, HERRAMIENTA, MANO DE OBRA, MATERIALES Y ACARREOS FUERA Y DENTRO DE LA OBRA. | PZA | 56.8 | 56.8 | 56.8 | 56.8 | 56.8 | 56.8 | 56.8 | 56.8 | 56.8
1116000051 | DESMONTAJE DE ESPEJO, MATERIAL RECUPERABLE DE 2.80 x 0.80 MTS DE MARCOS DE ALUMINIO, INCLUYE: HERRAMIENTA, MANO DE OBRA Y ACARREOS FUERA Y DENTRO DE LA OBRA. | PZA | 24.49 | 24.49 | 24.49 | 24.49 | 24.49 | 24.49 | 24.49 | 24.49 | 24.49
1116000300 | DESMONTADO DE BARANDAL DE 10.60 X 1.30 MTS. CON RECUPERACION DEL MATERIAL, INCLUYE: MANO DE OBRA, HERRAMIENTAS Y ACARREOS DENTRO Y FUERA DE LA OBRA. | PZA | 478.97 | 478.97 | 478.98 | 478.98 | 478.98 | 478.98 | 478.98 | 478.98 | 478.98
1116000301 | COLOCACION DE BARANDAL DE 10.60 X 1.30 MTS. CON MATERIAL PRODUCTO DE LA RECUPERACION, INCLUYE: MANO DE OBRA, HERRAMIENTAS Y ACARREOS DENTRO Y FUERA DE LA OBRA. | PZA | 533.59 | 533.59 | 533.6 | 533.6 | 533.6 | 533.6 | 533.6 | 533.6 | 533.6
1116000302 | DESMONTADO DE BARANDAL DE 1.40 X 0.90 MTS. CON RECUPERACION DEL MATERIAL, INCLUYE: MANO DE OBRA, HERRAMIENTAS Y ACARREOS DENTRO Y FUERA DE LA OBRA. | PZA | 48.27 | 48.27 | 48.27 | 48.27 | 48.27 | 48.27 | 48.27 | 48.27 | 48.27
1116000303 | COLOCACION DE BARANDAL DE 1.40 X 0.90 MTS. CON MATERIAL PRODUCTO DE LA RECUPERACION, INCLUYE: MANO DE OBRA, HERRAMIENTAS Y ACARREOS DENTRO Y FUERA DE LA OBRA. | PZA | 44.45 | 44.45 | 44.45 | 44.45 | 44.45 | 44.45 | 44.45 | 44.45 | 44.45
1116000304 | DESMONTAR, REHABILITAR Y COLOCAR PROTECCIONES EN VENTANAS A BASE DE CUADRADO, CON UNA SEPARACION DE 15 CMS. TANTO VERTICAL COMO HORIZONTAL, INCLUYE: DESOLDAR, SOLDAR Y COLOCACION, MANO DE OBRA, HERRAMIENTA, MORTERO CEM-ARENA 1:5 ACARREOS DENTRO Y FUERA DE LA OBRA. | M2 | 998.34 | 998.34 | 998.37 | 998.37 | 998.37 | 998.37 | 998.37 | 998.37 | 998.37
1116000308 | DESMANTELAMIENTO DE CANCELERIA DE ALUMINIO INCLUYE: PANEL-ART Y CRISTAL CLARO DE 6MM, DESMONTAJE, ACARREOS DENTRO Y FUERA DE LA OBRA Y AL LUGAR INDICADO POR LA INSTITUCION, ANDAMIOS, MANIOBRAS, HERRAMIENTAS Y MANO DE OBRA. | M2 | 87.6 | 87.6 | 87.6 | 87.6 | 87.6 | 87.6 | 87.6 | 87.6 | 87.6
1116000309 | DESMANTELAMIENTO DE FALSO PLAFON MODULAR A BASE DE SUSPENSION DE PERFIL DE ALUMINIO Y PLACA DE YESO, INCLUYE: ACARREOS ENTRO Y FUERA DE LA OBRA, HERRAMIENTAS Y MANO DE OBRA. | M2 | 61.19 | 61.19 | 61.19 | 61.16 | 61.19 | 61.19 | 61.19 | 61.19 | 61.19
1116000310 | DESMONTAJE DE CAJILLO A BASE DE TABLAROCA CON UNA SECCION DE 30CMS. DE ANCHO Y DOS CARAS DE 50CMS. DE ALTURA, INCLUYE: ANDAMIOS, HERRAMIENTAS, ACARREOS DENTRO Y FUERA DE LA OBRA Y MANO DE OBRA. | M | 94.57 | 94.57 | 94.62 | 94.51 | 94.62 | 94.62 | 94.58 | 94.6 | 94.62
1116000311 | DEMOLICION DE MUEBLE BAJO VENTANA, CON UN ESP. DE 60CM, 104 CM DE ALTURA Y UN ENTREPAÑO DE 60CM DE CONCRETO ARMADO DE 9.00 CMS. DE ESP, INCLUYE: HERRAMIENTA, ACARREOS DE ESCOMBRO A 20MTS. DE DISTANCIA, LIMPIEZA Y MANO DE OBRA. | M | 220.53 | 220.53 | 220.53 | 220.53 | 220.53 | 220.53 | 220.53 | 220.53 | 220.53
1116000312 | DESMANTELAMIENTO DE MARCO METALICO CON MOSQUITERO EXISTENTE, INCLUYE: HERRAMIENTA, MANO DE OBRA, ACARREOS DENTRO Y FUERA DE LA OBRA. | M2 | 34.41 | 34.41 | 34.41 | 34.41 | 34.41 | 34.41 | 34.41 | 34.41 | 34.41
1117000001 | REPARACION DE SALIDA ELECTRICA EXISTENTE DE ALUMBRADO Y/O CONTACTO INCLUYE DESCABLEADO, SUMINISTRO E INSTALACION DE CABLEADO NUEVO (MCA. CONDUMEX, CONDUCTORES MONTERREY, LATINCASA, CONDELMEX, CONELEC) ACCESORIOS ( CONTACTO Y/O APAGADORES) PLACAS DE ALUMINIO DE 1 O 2 VENTANAS CINTA AISLANTE, PRUEBAS, ACARREOS DENTRO Y FUERA DE LA OBRA. | SAL | 976.89 | 976.89 | 977.2 | 977.16 | 977.2 | 977.17 | 976.85 | 977.02 | 977.2
1117000002 | DESMONTAJE DE LUMINARIAS EXISTENTES, INCL.. HERREMIENTA, MANO DE OBRA Y ACARREOS FUERA Y DENTRO DE LA OBRA. | PZA | 83.64 | 83.64 | 83.64 | 83.17 | 83.64 | 83.64 | 83.64 | 83.64 | 83.64
1117000003 | DESMANTELAMIENTO DE LUMINARIA CUALQUIER TIPO DE SOBREPONER O EMPOTRAR Y CUALQUIER MEDIDA, INCLUYE: HERRAMIENTA, MANO DE OBRA, ACARREOS FUERA Y DENTRO DE LA OBRA. | PZA | 126.47 | 126.47 | 126.47 | 126.47 | 126.47 | 126.47 | 126.47 | 126.47 | 126.47
1117000004 | DESMONTAJE DE INTERRUPTOR TERMOMAGNETICO TIPO INDUSTRIAL FAL DE 50-100 AMP.; INCLUYE: IDENTIFICACION DE CIRCUITOS, DESASOLVE DE TUBERIA, CABLE (MCA. CONDUMEX, CONDUCTORES MONTERREY, LATINCASA, CONDELMEX, CONELEC Y TODO LO NECESARIO PARA SU BUEN FUNCIONAMIENTO. | PZA | 296.44 | 296.44 | 296.45 | 296.45 | 296.45 | 296.45 | 296.45 | 296.45 | 296.45
1117000005 | DESMONTAJE DE LUMINARIA PUNTA DE POSTE DE 6 MTS. DE ALTURA, MATERIAL RECUPERABLE; INCLUYE: DESCONEXION, DESCABLEADO, DESMONTAJE DE LUMINARIA, POSTE CONICO, HERRAMIENTA, MANO DE OBRA Y ACARREOS FUERA Y DENTRO DE LA OBRA. | PZA | 222.34 | 222.34 | 222.34 | 222.34 | 222.34 | 222.34 | 222.34 | 222.34 | 222.34
1117000006 | DESMANTELAMIENTO DE CABLE EXISTENTE EN RED ELECTRICA EXTERIOR EN CALIBRE 06 AL 1/0; INCLUYE: DESCONEXION, IDENTIFICACION DE CIRCUITOS, DESASOLVE DE TUBERIA, CONEXION, MANO DE OBRA, HERRAMIENTA, ACARREOS DENTRO Y FUERA DE LA OBRA, PARA SU BUEN FUNCIONAMIENTO. | M | 14.8 | 14.8 | 14.8 | 14.8 | 14.8 | 14.8 | 14.8 | 14.8 | 14.8
1117000007 | DESMONTAJE Y RETIRO DE LUMINARIAS FLURESCENTES 2x74 O 2x38 W. EXISTENTES, INCLUYE: BAJAR LAMPARAS, BALASTROS,MANO DE OBRA,ANDAMIOS Y ACARREOS DENTRO Y FUERA DE LA OBRA. | PZA | 91.91 | 91.91 | 91.91 | 91.74 | 91.91 | 91.91 | 91.91 | 91.91 | 91.91
1117000008 | DESMONTAJE DE LUMINARIA FLUORESCENTE TIPO CANAL 1X39 WATTS; INCLUYE: DESCONEXION, RETIRAR APAGADOR, DESCABLEADO, RETIRAR MATERIAL DE FIJACION, TUBOS FLUORESCENTE, BALASTRO, SOCKET, GABINETE, HERRAMIENTA, MANO DE OBRA Y ACARREOS DENTRO Y FUERA DE LA OBRA. | PZA | 90.83 | 90.83 | 90.85 | 90.68 | 90.85 | 90.83 | 90.83 | 90.83 | 90.85
1117000009 | DESMONTAJE DE LUMINARIA INCANDESCENTE DE 75 WATTS; INCLUYE: DESCONEXION, RETIRAR APAGADOR, DESCABLEADO, RETIRAR MATERIAL DE FIJACION, LAMPARA INCANDESCENTE, SOCKET, HERRAMIENTA, MANO DE OBRA Y ACARREOS DENTRO Y FUERA DE LA OBRA | PZA | 61.19 | 61.19 | 61.22 | 61.06 | 61.22 | 61.19 | 61.19 | 61.19 | 61.22
1117000010 | DESMONT INTERR TERMO 1Px15-50AMP TIPO QO MARCA SQUARE'D, INCLUYE:HERRAMIENTA, MANO DE OBRA, ACARREOS FUERA Y DENTRO DE LA OBRA. | PZA | 55.57 | 55.57 | 55.57 | 55.57 | 55.57 | 55.57 | 55.57 | 55.57 | 55.57
1117000011 | DESM LUMIN FLUOR 1x39W TIP CANALETA | PZA | 65.63 | 65.63 | 65.65 | 65.55 | 65.65 | 65.65 | 65.64 | 65.65 | 65.65
1117000012 | DESMONTAJE DE TABLERO DE CONTROL TIPO QO-2, INCLUYE: HERRAMIENTA, MANO DE OBRA, ANDAMIOS A CUALQUIER ALTURA Y ACARREOS. | PZA | 74.12 | 74.12 | 74.12 | 74.12 | 74.12 | 74.12 | 74.12 | 74.12 | 74.12
1117000013 | DESMONTAJE DE LUMINARIA FLUORECENTE TIPO CAPFCE DE 2 X 39 W. INLCUYE: DESCONEXION, RETIRAR APAGADOR, DESCABLEADO, RETIRAR MATERIAL DE FIJACION, TUBO FLUORECENTE, BALASTROS, SOCKET, GABINETE, HARRAMIENTA, MANO DE OBRA Y ACARREOS DENTRO Y FUERA DE LA OBRA. | PZA | 131.04 | 131.04 | 131.05 | 130.99 | 131.05 | 131.05 | 131.04 | 131.04 | 131.05
1117000014 | LIMPIEZA DE REGISTRO ELECTRICO EXISTENTE, INCLUYE: RESANE DE APLANADOS, REAPRIETE DE EMPALMES, CINTA AISLANTE, FONDO DE GRAVA, PINTURA (CON PROTECCION U. V.) DE TAPA, RESANE DE EMBOQUILLADOS, VARILLA FIERRO GALVANIZADO, CABLE (MCA. CONDUMEX, CONDUCTORES MONTERREY, LATINCASA, CONDELMEX, CONELEC), FORRADOS DE POLIDUCTO, HERRAMIENTA, MANO DE OBRA Y ACARREOS FUERA Y DENTO DE LA OBRA. | PZA | 1090.93 | 1094.53 | 1107.17 | 1100.66 | 1119.49 | 1115.01 | 1089.4 | 1111.82 | 1119.49
1117000015 | DESMONTAJE DE VENTILADOR DE TECHO, INCLUYE: RETIRAR CONTROL DE VELOCIDAD, DESCABLEADO, RETIRAR MATERIAL DE FIJACION, DESCONEXION, HERRAMIENTA, MANO DE OBRA Y ACARREOS FUERA Y DENTRO DE LA OBRA. | PZA | 95.08 | 95.08 | 95.09 | 94.57 | 95.09 | 95.09 | 95.08 | 95.09 | 95.09
1117000016 | DEMOLICION DE REGISTRO DE RED ELECTRICA DE 60X60X60 CMS., INCLUYE: HERRAMIENTA, MANO DE OBRA Y ACARREOS DENTRO Y FUERA DE LA OBRA. | PZA | 204.71 | 204.71 | 204.72 | 204.72 | 204.72 | 204.72 | 204.72 | 204.72 | 204.72
1117000017 | DEMOLICION DE BASE DE CONCRETO DE 45X80X100 CMS. INCLUYE: ACARREO DEL MATERIAL PRODUCTO DE LA DEMOLICION A UNA DISTANCIA DE 40 MTS., HERRAMIENTA, MANO DE OBRA. | PZA | 394.48 | 394.48 | 394.49 | 394.49 | 394.49 | 394.49 | 394.49 | 394.49 | 394.49
1117000018 | DESMONTAJE DE REGULADOR DE VOLTAJE DE 10 KVA., INCLUYE: REINSTALACION DEL MISMO, HERRAMIENTA, MANO DE OBRA, ACARREOS DENTRO DE LA OBRA. | PZA | 444.65 | 444.65 | 444.66 | 444.66 | 444.66 | 444.66 | 444.66 | 444.66 | 444.66
1117000019 | RANURADO DE MUROS DE TABIQUE CON CINCEL Y MARRO PARA COLOCACION DE TUBERIAS O INSTALACIONES ESPECIALES. INCLUYE: LIMPIEZA, HERRAMIENTAS, MANO DE OBRA, ACARREOS FUERA Y DENTRO DE LA OBRA. | M | 17.15 | 17.15 | 17.15 | 17.15 | 17.15 | 17.15 | 17.15 | 17.15 | 17.15
1117000020 | RANURADO DE MUROS DE CONCRETO CON CINCEL Y MARRO PARA COLOCACION DE TUBERIAS O INSTALACIONES ESPECIALES. INCLUYE: LIMPIEZA, HERRAMIENTAS, MANO DE OBRA, ACARREOS FUERA Y DENTRO DE LA OBRA. | M | 34.3 | 34.3 | 34.31 | 34.31 | 34.31 | 34.31 | 34.31 | 34.31 | 34.31
1117000021 | DESMANTELAMIENTO DE CABLEADO Y TUBERIA EN EL AREA DE COMPUTO, INCLUYE: RECUPERACION Y REUTILIZACION DE CABLEADOS, CINTA AISLANTE, HERRAMIENTA Y MANO DE OBRA. | PZA | 763.65 | 763.65 | 763.67 | 763.67 | 763.67 | 763.67 | 763.67 | 763.67 | 763.67
1117000022 | DESMANTELAMIENTO DE CABLEADO Y TUBERIA CONDUIT PVC PESADO EXISTENTE EN REGISTROS ELECTRICOS, INCLUYE: RETIRO DE LOS MISMOS, CINTA AISLANTE, HERRAMIENTA Y MANO DE OBRA. | PZA | 467.21 | 467.21 | 467.22 | 467.22 | 467.22 | 467.22 | 467.22 | 467.22 | 467.22
1117000023 | REUBICACION DE PUNTA DE POSTE DE 6Mx3" DE DIAMETRO, INCLUYE: COLOCACION DEL MISMO, MANO D EOBRA Y HERRAMIENTAS. | PZA | 455.17 | 455.17 | 455.18 | 455.18 | 455.18 | 455.18 | 455.18 | 455.18 | 455.18
1117000024 | DEMOLICION DE REGISTRO ELECTRICO EXISTENTE CON DIMENSIONES DE 60x60x80 CMS. DE TABIQUE ROJO COMUN. INCLUYE: DESMANTELAMIENTO DE TAPA, DEMOLICIONES DE MURO Y CASTILLO, MANO DE OBRA, HERRAMIENTAS, ACARREOS DE ESCOMBRO DENTRO Y FUERA DE LA OBRA. | PZA | 171.52 | 171.52 | 171.53 | 171.53 | 171.53 | 171.53 | 171.53 | 171.53 | 171.53
1117000025 | DEMOLICION DE BASE DE CONCRETO DE F´C=250 KG/CM2 DE SECCION TRAPEZOIDAL DE 80X45X100 CMS. INCLUYE: ACARREO DEL MATERIAL PRODUCTO DE LA DEMOLICION DENTRO Y FUERA DE LA OBRA, HERRAMIENTA Y MANO DE OBRA. | PZA | 394.48 | 394.48 | 394.49 | 394.49 | 394.49 | 394.49 | 394.49 | 394.49 | 394.49
1117000026 | COLOCACION DE POSTE DE FIERRO CONICO DE 6Mx3" DE DIAMETRO, INCLUYE: MANO DE OBRA, ACARREOS DENTRO Y FUERA DE LA OBRA Y HERRAMIENTAS. | PZA | 455.17 | 455.17 | 455.18 | 455.18 | 455.18 | 455.18 | 455.18 | 455.18 | 455.18
1117000027 | DESMONTAJE Y MONTAJE DE LAMPARA DE 30x30, INCLUYE: CAMBIO DE FOCOS DE 60 WATTS, LIMPIEZA, MANO DE OBRA, HERRAMIENTA Y ACARREOS FUERA Y DENTRO DE LA OBRA. | PZA | 122.88 | 122.88 | 122.88 | 122.88 | 122.88 | 122.88 | 122.88 | 122.88 | 122.88
1117000028 | DESMANTELAMIENTO DE TABLEROS EXISTENTES EN MURO DE ACOMETIDA INCLUYE: MANO DE OBRA, Y ACARREOS DENTRO Y FUERA DE LA OBRA. | PZA | 222.34 | 222.34 | 222.34 | 222.34 | 222.34 | 222.34 | 222.34 | 222.34 | 222.34
1117000029 | DESMANTELAMIENTO DE BASE PARA MEDIDOR EXISTENTE INCLUYE: MANO DE OBRA Y ACARREOS FUERA Y DENTRO DE LA OBRA. | PZA | 111.18 | 111.18 | 111.19 | 111.19 | 111.19 | 111.19 | 111.19 | 111.19 | 111.19
1117000030 | DESMANTELAMIENTO DE TABLERO Q04, INCLUYE: DESCONEXION DE INTERRUPTORES, CABLES DE ALIMENTACION, RESANES, MANO DE OBRA Y HERRAMIENTA. | PZA | 63.5 | 63.5 | 63.51 | 63.51 | 63.51 | 63.51 | 63.51 | 63.51 | 63.51
1117000031 | DESMONTAJE DE LUMINARIAS FLURESCENTES 2 X 34 W. EXISTENTES, INCLUYE: BAJAR LAMPARAS, BALASTROS, MANO DE OBRA, ANDAMIOS Y ACARREOS DENTRO Y FUERA DE LA OBRA. | PZA | 127.63 | 127.63 | 127.63 | 127.61 | 127.63 | 127.63 | 127.63 | 127.63 | 127.63
1117000032 | DESMANTELAMIENTO DE INSTALACION ELECTRICA EXISTENTE SIN RECUPERACION DE MATERIAL, INCLUYE: HERRAMIENTA, MANO DE OBRA Y ACARREOS FUERA Y DENTRO DE LA OBRA. | SAL | 151.17 | 151.17 | 151.18 | 151.18 | 151.18 | 151.18 | 151.18 | 151.18 | 151.18
1117000033 | DESMONTAJE DE LUMINARIAS FLUORESCENTE DE 2x39 INCLUYE: MANO DE OBRA, HERRAMIENTA, ACARREOS DENTRO Y FUERA DE LA OBRA. | PZA | 58.06 | 58.06 | 58.06 | 57.94 | 58.06 | 58.06 | 58.06 | 58.06 | 58.06
1117000040 | DESMANTELAMIENTO DE INTERRUPTOR TERMOMAGNETICO TIPO FAL CON GABINETE INDUSTRIAL INCL: DESCONEXION, IDENTIFICACION DE CIRCUITOS, RECUPERACION DE MATERIAL, HERRAMIENTA, MANO DE OBRA, ACARREOS DENTRO Y FUERA DE LA OBRA. | PZA | 889.31 | 889.31 | 889.33 | 889.33 | 889.33 | 889.33 | 889.33 | 889.33 | 889.33
1117000041 | DESMANTELAMIENTO DE SALIDA DE CONTACTO MONOFASICO CON TUBO CONDUIT DE FoGo PARED GRUESA, INCLUYE: DESCONEXION DEL TABLERO GENERAL, DESMANTELAR CONTACTOS, CABLES Y TUBERIA, HERRAMIENTA, MANO DE OBRA Y ACARREOS DENTRO Y FUERA DE LA OBRA. | SAL | 159.65 | 159.65 | 159.67 | 159.1 | 159.67 | 159.67 | 159.65 | 159.67 | 159.67
1117000042 | DESMANTELAMIENTO DE SALIDA ELECTRICA DE CONTACTO TRIFASICO EN CAJA CONDULET CON TUBO CONDUIT DE FoGo PARED GRUESA, INCLUYE DESCONEXION DEL TABLERO GENERAL, DESMANTELAR CONTACTOS, CABLES Y TUBERIA, HERRAMIENTA, MANO DE OBRA Y ACARREOS DENTRO Y FUERA DE LA OBRA. | SAL | 189.29 | 189.29 | 189.3 | 188.74 | 189.3 | 189.3 | 189.29 | 189.3 | 189.3
1117000043 | DESMANTELAMIENTO DE SALIDAS ELECTRICAS DE CENTRO, INCLUYE: DESMONTAJE DE LUMINARIAS, CABLE (MCA. CONDUMEX, CONDUCTORES MONTERREY, LATINCASA, CONDELMEX, CONELEC), APAGADORES Y/O CONTACTOS , TAPAS, HERRAMIENTA, ACARREOS DENTRO Y FUERA DE LA OBRA. | SAL | 148.22 | 148.22 | 148.22 | 148.22 | 148.22 | 148.22 | 148.22 | 148.22 | 148.22
1117000045 | DESMONTAJE DE BOMBA DE 1/2 HASTA 2.00 H.P INCL: ACCESORIOS, HERRAMINETAS, MANO DE OBRA, ACARREOS DENTRO Y FUERA DE LA OBRA. | PZA | 109.49 | 109.49 | 109.5 | 109.5 | 109.5 | 109.5 | 109.5 | 109.5 | 109.5
1117000045 | DESMONTAJE DE BOMBA DE 1/2 HASTA 2.00 H.P INCL: ACCESORIOS, HERRAMINETAS, MANO DE OBRA, ACARREOS DENTRO Y FUERA DE LA OBRA. | PZA | 109.49 | 109.49 | 109.5 | 109.5 | 109.5 | 109.5 | 109.5 | 109.5 | 109.5
1117000047 | DESMONTAJE DE LUMINARIA Y POSTE DE 9.00mts. DE ALTO, INCLUYE: DEMOLICION DE BASE DE CONCRETO ARMADA DE FORMA TRAPEZOIDAL DE 0.70x0.45x0.80mts. CON BASE DE MAMPOSTERIA DE PIEDRA BRAZA DE 0.90x0.90x0.20mts. INCLUYE: MANIOBRA PARA SU DESMONTAJE, ACARREO A BODEGA DE LA UNIVERSIDAD, ACARREO DE ESCOMBRO FUERA DE LA OBRA. | PZA | 954.52 | 954.52 | 954.54 | 954.54 | 954.54 | 954.54 | 954.54 | 954.54 | 954.54
1117000050 | DESMANTELAMIENTO DE MURO DE ACOMETIDA, INCLUYE: DESMONTAJE DE TABLEROS EXISTENTES, DESCONEXION, IDENTIFICACION DE CIRCUITOS, DESCABLEADO, RETIRO DE GABINETE, HERRAMIENTAS, ANDAMIOS A CUALQUIER ALTURA, ACARREOS FUERA Y DENTRO DE LA OBRA. | PZA | 932.14 | 932.14 | 932.16 | 932.16 | 932.16 | 932.16 | 932.16 | 932.16 | 932.16
1117000051 | DESMONTAJE Y MONTAJE DE LUMINARIA PUNTA DE POSTE EXISTENTE PARA SU REUBICACION. INCLUYE: DESCONEXION, DESMONTAJE DE POSTE, ESTIBA DEL MATERIAL, IZAJE DE POSTE, FIJACION, COLOCACION Y CONEXION DE LUMINARIA, PLOMEO, PRUEBAS, MANO DE OBRA, HERRAMIENTAS Y ACARREOS DENTRO Y FUERA DE LA OBRA. | PZA | 954.18 | 954.18 | 954.21 | 954.21 | 954.21 | 954.21 | 954.21 | 954.21 | 954.21
1117000057 | DESMANTELAMIENTO DE SALIDA DE CONTACTO MONOFÁSICO DUPLEX 15A-125V, 2 POLOS-3HILOS, INCLUYE: HERRAMIENTA Y MANO DE OBRA, QUITAR CABLEADO, TUBERÍA CONDUIT DE 13 MM DE DIAM., RANURADO, ACARREO DENTRO Y FUERA DE LA OBRA. | PZA | 159.65 | 159.65 | 159.67 | 159.1 | 159.67 | 159.67 | 159.65 | 159.67 | 159.67
1117000058 | DEMOLICION DE REGISTRO TELEFONICO EXISTENTE DE 2.60 X 1.00 MTS EN SU AREA 01 (PARTE RECTANGULAR), Y EN SU AREA 02 (PARTE TRAPEZOIDAL) DE 2.60 EN SU BASE MAYOR, 0.90 EN SU BASE MENOR Y CON UNA LATURA D 1.05 MTS. A BASE DE MURO DE TABIQUE ROJO, CASTILLOS Y CADENAS DE CONCRETO ARMADO, LOSA DE CONCRETO ARMADO DE 23 C,MS. DE ESPESOR, INCLUYE: HERRAMIENTA, ACARREOS FUERA Y DENTRO DE LA OBRA. | PZA | 4407.41 | 4407.41 | 4407.52 | 4407.52 | 4407.52 | 4407.52 | 4407.52 | 4407.52 | 4407.52
1117000062 | DESMONTAJE DE LAMINA GALVANIZADA A UNA ALTURA PROMEDIO DE 3.00 A 6.00 MTS, INCLUYE: EL RETIRO DE LOS ELEMENTOS DE FIHJACION, DESMANTELAMIENTO, MANIOBRAS PARA ESTIBAR Y ALMACENARLA, ANDAMIOS MATERIALES, HERRAMIENTA Y MANO DE OBRA. | M2 | 51.51 | 51.51 | 51.51 | 51.51 | 51.51 | 51.51 | 51.51 | 51.51 | 51.51
1117000063 | DESMANTELAMIENTO Y DESINSTALACION DE INTERRUPTOR Y TABLERO EXISTENTE, RESANADO CON MORTERO CEM. AREN. PROP. 1:5 ACABADO ESPONGEADO Y PINTURA VINILICA LAVABLE VINIMEX COMEX , SUMNISTRO DE INTERRUTOR GENERAL, TABLERO DE CONTROL Q04 Y PASTILLAS TERMOMAGNETICAS DE 1 A 50 AMP. CABLE No 12, BALANCEO DE LAS FACES PARA SU CORRECTO FUNCIONAMIENTO. INCLUYE: CORTES, HERRAMIENTA Y MANO DE OBRA. | PZA | 3141.88 | 3141.88 | 3141.95 | 3141.95 | 3141.95 | 3141.95 | 3141.95 | 3141.95 | 3141.95
1117000066 | DESCABLEADO DE INSTALACION ELECTRICA, INCLUYE: DESCONEXION DE CABLES, ANDAMIOS, HERRAMIENTA, MANO DE OBRA, ACARREOS FUERA Y DENTRO DE LA OBRA. | M | 8.9 | 8.9 | 8.9 | 8.9 | 8.9 | 8.9 | 8.9 | 8.9 | 8.9
1117000069 | DESMANTELAMIENTO DE BASE DE TELEVISOR. INCLUYE: RANURADO, MANO DE OBRA, HERRAMIENTAS, ANDAMIOS Y ACARREOS DENTRO Y FUERA DE LA OBRA. | PZA | 83.56 | 83.56 | 83.54 | 83.54 | 83.61 | 83.61 | 83.56 | 83.61 | 83.61
1117000070 | DESMANTELAMIENTO Y REPOSICION DE APAGADOR SENCILLO. INCLUYE: APAGADOR SENCILLO, PLACA CHALUPA, MATERIALES PARA SU INSTALACION, HERRAMIENTAS, MANO DE OBRA Y ACARREOS DENTRO Y FUERA DE LA OBRA. | PZA | 98.89 | 98.89 | 98.9 | 98.9 | 98.9 | 98.9 | 98.9 | 98.9 | 98.9
1117000072 | DESMONTAJE DE LAMINA INCLUYE: ACARREOS DENTRO Y FUERA DE LA OBRA. | M2 | 51.44 | 51.44 | 51.44 | 51.44 | 51.44 | 51.44 | 51.44 | 51.44 | 51.44
1117000073 | DESMONTAJE DE CANALON DE LAMINA, A MAS DE 6.00 MT DE ALTURA, CON MATERIAL RECUPERABLE. INCLUYE: ANDAMIOS, HERRAMIENTA Y MANO DE OBRA. | M | 38.26 | 38.26 | 38.26 | 38.26 | 38.26 | 38.26 | 38.26 | 38.26 | 38.26
1117000074 | DESMONTAJE DE LARGUEROS DE MONTEN EN ESTRUCTURA, A MAS DE 6.00 MT DE ALTURA, INCLUYE: EQUIPO DE CORTE, EQUIPOS DE DESMONTAJE ,HERRAMIENTA Y MANO DE OBRA. | M2 | 34.7 | 34.7 | 34.7 | 34.7 | 34.7 | 34.7 | 34.7 | 34.7 | 34.7
1117000075 | DESMONTAJE DE ARMADURA EN FORMA DE ARCO DE 18 MT DE LONGITUD, A BASE DE PLACAS Y ANGULO, CON RECUPERACION DE MATERIAL, A MAS DE 6.00 MT DE ALTURA, INCLUYE: CORTE DE LA SECCION A LA MITAD PARA SU TRASLADO, EQUIPO DE CORTE, EQUIPOS DE DESMONTAJE, HERRAMIENTA, Y MANO DE OBRA. | PZA | 2136.81 | 2136.81 | 2136.86 | 2136.86 | 2136.86 | 2136.86 | 2136.86 | 2136.86 | 2136.86
1117000076 | DESMONTAJE DE COLUMNA DE MONTENES DE HASTA 6.00 MT DE ALTURA, INCLUYE: EQUIPO DE CORTE, EQUIPOS DE DESMONTAJE, HERRAMIENTA Y MANO DE OBRA. | PZA | 541.53 | 541.53 | 541.54 | 541.54 | 541.54 | 541.54 | 541.54 | 541.54 | 541.54
1117000077 | DESMONTAJE DE SISTEMA DE TENSORES EN ESTRUCTURA A BASE DE REDONDO LISO. INCLUYE: EQUIPO DE CORTE, EQUIPOS DE DESMONTAJE, HERRAMIENTA Y MANO DE OBRA.º | M2 | 11.44 | 11.44 | 11.45 | 11.45 | 11.45 | 11.45 | 11.45 | 11.45 | 11.45
1117000079 | DESMANTELAMIENTO DE CANCELERIA DE ALUMINIO TIPO PERSIANA, MONTADA EN BASTIDOR DE PERFIL TUBULAR, TIPO CHAMBRANA EMPOTRADO EN BOQUILLA DE MUROS, INCLUYE: MATERIALES. MANO DE OBRA Y HERRAMIENTA. | m2 | 73.23 | 73.23 | 73.23 | 73.23 | 73.23 | 73.23 | 73.23 | 73.23 | 73.23
1117000082 | DEMOLICION DE REGISTRO EXISTENTE DE 60x60x80 CMS. DE TABIQUE ROJO; INCLUYE: HERRAMIENTA, MANO DE OBRA, LIMPIEZA DE LA SUPERFICIE, MATERIAL, ACARREOS DENTRO Y FUERA DE LA OBRA. | PZA | 114.35 | 114.35 | 114.35 | 114.35 | 114.35 | 114.35 | 114.35 | 114.35 | 114.35
1117000083 | DEMOLICION DE REGISTRO DE 60x60x80 CMS. A BASE BLOCK 10X20X40 CMS, INCLUYE: HERRAMIENTA, MANO DE OBRA Y ACARREOS DENTRO Y FUERA DE LA OBRA. | PZA | 423.83 | 423.83 | 423.85 | 423.85 | 423.85 | 423.85 | 423.85 | 423.85 | 423.85
1117000089 | DESMANTELAMIENTO DE POSTE DE ALUMBRADO DE 16.60 MT DE LONGITU EN TRES TRAMOS DE DIAMETROS 40 CM, 30 Y 20 CM DE LONGITUD 5.53 MT CADA UNA. DE 1" DE ESPESOR, CON BASE Y ANCLA CON 8 TORNILLOS Y RONDANAS DE 2", CON BASE DE TUBO REDONDO EN EL EXTREMO PARA CUATRO LUMINARIAS DE EXTERIOR, TIPO REFLECTOR DE CUARZO CON ELEMENTO METALICO. INCLUYE: CARGA CON GRUA Y PERSONAL ESPECIALIZADO, MANIOBRAS, CORTE CON ACETILENO PARA LAS ANCLAS Y PLACA DE FIJACION, DESMANTELAMIENTO DE LUMINARIAS CON RECUPERACION EN PROPIEDAD DE LA ESCUELA, MANO DE OBRA, HERRAMIENTAS Y ACARREOS DENTRO Y FUERA DE LA OBRA. | PZA | 489.61 | 489.61 | 489.63 | 489.63 | 489.63 | 489.63 | 489.63 | 489.63 | 489.63
1117000093 | DESMONTE, DESHIERBE Y DESENRAICE CON MEDIOS MANUALES; INCLUYE: ACAMELLONADO PARA SU POSTERIOR EXTRACCION, HERRAMIENTA MENOR Y MANO DE OBRA, INCLUYE TODO LO NECESARIO PARA SU CORRECTA EJECUCION | M2 | 9.52 | 9.52 | 9.52 | 9.52 | 9.52 | 9.52 | 9.52 | 9.52 | 9.52
1117000094 | DESPALME DE TERRENO HASTA 25 CMS. DE PROFUNDIDAD PARA QUITAR CAPA DE TIERRA VEGETAL CON MEDIO MECANICO, INCLUYE: ACARREO HASTA UNA DISTANCIA DE 20 MTS. | M2 | 102.91 | 102.91 | 102.92 | 102.92 | 102.92 | 102.92 | 102.92 | 102.92 | 102.92
1117000095 | DESMANTELAMIENTO DE LAMINA GALVANIZADA ZINTRO ALUM A 3.00 MTS. DE ALTURA UNIDA A ESTRUCTURA DE MADERA EN FORMA MANUAL, INCLUYE: ACOMODO DE MATERIAL PRODUCTO DEL DESMANTELAMIENTO, HERRAMIENTA MENOR, MATERIALES Y MANO DE OBRA. | m2 | 103.44 | 103.44 | 103.44 | 103.42 | 103.44 | 103.44 | 103.44 | 103.44 | 103.44
1117000253 | DESMANTELAMIENTO DE TUBERIA CONDUIT Fo.Go. DE 13 A25 MM. DE DIAMETRO, EN INSTALACIONES ELECTRICAS VISIBLES, INCLUYE: RETIRO DE CONTACTOS, CABLES Y ACCESORIOS ESPECIALES, HERRAMIENTA, MANO DE OBRA, ACARREOS FUERA Y DENTRO DE LA OBRA. | ML | 12.72 | 12.72 | 12.72 | 12.72 | 12.72 | 12.72 | 12.72 | 12.72 | 12.72
1117000255 | DESMANTELAMIENTO DE CANALETA EXISTENTE INCL.: RETIRO DE ACCESORIOS, HERRAMIENTA, MANO DE OBRA, ACARREOS FUERA Y DENTRO DE LA OBRA. | ML. | 3.57 | 3.57 | 3.57 | 3.57 | 3.57 | 3.57 | 3.57 | 3.57 | 3.57
1117000256 | DESMANTELAMIENTO DE SALIDAS DE CENTRO Y CONTACTOS EN LOSA Y MUROS SIN RECUPERACION DE MATERIAL, INCLUYE: MANO DE OBRA, ANDAMIOS,HERRAMIENTA , ACARREOS FUERA Y DENTRO DE LA OBRA. | SAL | 177.87 | 177.87 | 177.88 | 177.88 | 177.88 | 177.88 | 177.88 | 177.88 | 177.88
1117000257 | REHABILITACION DE SALIDA DE CONTACTO MONOFASICO DUPLEX POLARIZADO 127V-15 AMPS., CON 2 ENTRADAS PLANAS Y UNA REDONDA, PLACA COLOR MARFIL EN CAJA DE LAMINA GALVANIZADA , , INCLUYE: , CABLES, CHASIS, SOBRETAPA DE 1 A 3 VENTANAS, HERRAMIENTAS, MATERIALES, MANO DE OBRA Y ACARREOS DENTRO Y FUERA DE LA OBRA. | SAL | 712.99 | 712.99 | 713.53 | 713.45 | 713.53 | 713.48 | 712.92 | 713.21 | 713.53
1117000258 | DESMANTELAMIENTO DE TABLERO Q08, INCLUYE: DESCONEXION DE INTERRUPTORES, CABLES DE ALIMENTACION, RESANES, MANO DE OBRA Y HERRAMIENTA. | PZA | 616.73 | 617.02 | 617.61 | 617.2 | 618.41 | 618.07 | 616.41 | 617.82 | 618.41
1117000259 | DESMATELAMIENTO DE INSTALACION ELECTRICA, INCLUYE: QUITAR LUMINARIAS DE SOBREPONER DE 30x30 CMS. , EXTRACCION DE CABLEADO E INTERRUPTORES TERMOMAGNETICOS, ACARREOS A BODEGA PARA SU POSTERIOR CARGA, ANDAMIOS A CUALQUIER ALTURA, HERRAMIENTA, MANO DE OBRA Y LIMPIEZA. | SAL | 202.7 | 202.7 | 202.71 | 202.71 | 202.71 | 202.71 | 202.71 | 202.71 | 202.71
1117000260 | REHABILITACION DE LAMPARAS DE 0.30x0.30, INCLUYE: CHECAR LOS SOQUET, CINTA DE AISLAR, ACRILICO, FOCOS, PINTURA, HERRAMIENTA, MANO DE OBRA Y ACARREOS DENTRO Y FUERA DE LA OBRA,( NO INCLUYE CABLEADO ). | PZA | 389.13 | 389.13 | 389.14 | 389.14 | 389.14 | 389.14 | 389.14 | 389.14 | 389.14
1117000261 | REHABILITACION DE REGISTRO ELECTRICO EXISTENTE EN OBRA, CONSISTENTE EN DEMOLICION DE TAPA EXISTENTE, SUMINISTRO Y COLOCACION DE TAPA NUEVA A BASE DE MARCO Y CONTRA MARCO DE ANGULO DE 1"x1"x1/8", CONCRETO F´C=250 KG/CM2, PULUIDO INTERIOR, RESANES, EN REGISTRO DE 40x60x40 CMS. | PZA | 1238.63 | 1243.65 | 1263.43 | 1249.99 | 1279.45 | 1275.12 | 1237.28 | 1279.59 | 1279.59
1117000262 | DESMANTELAMIENTO DE INSTALACION ELECTRICA EN TUBERIA GALVANIZADA DE 13,19 Y 25 MM DE DIAMETRO QUE ALIMENTA A COMPRESORES INCLUYE:QUITAR MATERIALES DE FIJACION,RETIRO DE CABLES DE DIFERENTES CALIBRES,CONDULET TIPO L Y TIPO TEE DE DIFERENTES MEDIDAS,TODO CON MATERIAL DE RECUPERACION Y SER LLEVADO AL LUGAR INDICADO POR LA SUPERVISION (INIFECH) HERRAMIENTA Y MANO DE OBRA. | PZA | 113.07 | 113.07 | 113.07 | 113.07 | 113.07 | 113.07 | 113.07 | 113.07 | 113.07
1117000263 | REUBICACION DE CONTACTOS COMPLETOS EN PISO, INCLUYE: DESMANTELAMIENTO Y COLOCACION DE LOSETA CERAMICA, DESALOJO DE MORTERO, LOSETA DE 40X40 CMS. MORTERO CEMENTO-ARENA 1:3, CORTE DE LOSETA: EXTENSION O CORTE A UNA DISTANCIA DE 0.50 M. EMBOQUILLADO DE LOSETA, CAJA DE 10X10 CM. GALVANIZADA, HERRAMIENTA, MANO DE OBRA, ACARREOS DENTRO Y FUERA DE LA OBRA. | PZA | 395.78 | 396.44 | 397.7 | 396.77 | 399.48 | 398.7 | 395.08 | 398.16 | 399.48
1117000270 | DESMANTELAMIENTO DE SALIDAS ELECTRICAS DE CONTACTOS EN PISO, INCLUYE: DESCABLEADO, QUITAR CONTACTOS, CAJAS Y TAPAS, SELLADO DE HUECO CON MORTERO CEM-ARE 1:5 RETIRO Y REPOSICION DE LOSETA, HERRAMIENTA, MANO DE OBRA Y ACARREOS DENTRO Y FUERA DE LA OBRA. | SAL | 339.37 | 339.8 | 340.79 | 339.14 | 342.15 | 341.6 | 338.9 | 341.02 | 342.15
1117000272 | REHABILITACION DE REG. DE TABIQUE ROJO O TABICON DE SECC. 60X60X80 CMS. 13 CMS. DE ESP. CONSISTENTE EN COLOCACION DE TAPA METALICA DE LAMINA LISA CAL. 18, INCLUYE: BISAGRAS, MARCO DE ANGULO DE 1"x1"x1/8", CADENA DE CONCRETO F'C=150 KG/CM2 DE 15x15 CMS. DE SECC., ARAMADA CON 3 VS. No. 3 Y ESTRIBOS No. 2 @ 20 CMS. , SUJECCION DE TAPA DE METALICA A CADENA CON 4 ANCLAS, CIMBRADO, DESCIMBRADO CON MAD. 3RA, BOQUILLA, FONDO DE GRAVA DE 3/4", PINTURA (CON PROTECCION U.V.) ANTICORROSIVA, HERRAMIENTA, MANO DE OBRA Y ACARREOS FUERA Y DENTRO DE LA OBRA. | M | 2023.82 | 2038.71 | 2091.34 | 2057.72 | 2138.81 | 2120.05 | 1991.98 | 2110.27 | 2138.81
1117000273 | DEMOLICION DE PISO EN FRANJASS, PARA PODER REALIZAR EXCAVACION Y ALOJAR TUBERIA DE INSTALACION ELECTRICA, DE 30 CMS. DE ANCHO Y 10 CMS. DE ESPESOR, INCLUYE: TRAZO, RANURA, LIMPIEZA Y RETIRO DE MATERIAL PRODUCTO DE LA DEMOLICION FUERA DE LA OBRA. | M | 17.63 | 17.63 | 17.63 | 17.63 | 17.63 | 17.63 | 17.63 | 17.63 | 17.63
1117000274 | DESMANTELAMIENTO DE TABLERO DE CONTROL QO-2, INCLUYE: DESCONEXION, RANURADO, RESANES, DESMONTAJE DE GABINETE, LIMPIEZAS DEL AREA DE TRABAJO, MANO DE OBRA, ACARREOS DENTRO Y FUERA DE LA OBRA. | PZA. | 177.87 | 177.87 | 177.88 | 177.88 | 177.88 | 177.88 | 177.88 | 177.88 | 177.88
1117000275 | DESMANTELAMIENTO DE TABLERO DE CONTROL QO-4, INCLUYE: DESCONEXION, RANURADO, RESANES, DESMONTAJE DE GABINETE, LIMPIEZAS DEL AREA DE TRABAJO, MANO DE OBRA, ACARREOS DENTRO Y FUERA DE LA OBRA. | PZA. | 229.19 | 230.04 | 232.03 | 230.59 | 234.73 | 233.65 | 228.24 | 232.49 | 234.73
1117000276 | DESMANTELAMIENTO DE TABLERO DE CONTROL QO-8, INCLUYE: DESCONEXION, RANURADO, RESANES, DESMONTAJE DE GABINETE, LIMPIEZAS DEL AREA DE TRABAJO, MANO DE OBRA, ACARREOS DENTRO Y FUERA DE LA OBRA. | PZA | 247.85 | 248.72 | 250.69 | 249.26 | 253.41 | 252.31 | 246.91 | 251.14 | 253.41
1117000277 | REHABILITACION DE CENTRO DE CARGA EXISTENTE, INCLUYE: RETIRO Y REUBICACION, RANURADO PARA EMPOTRARLO, DESCABLEADO Y CABLEADO, HERRAMIENTA, MANO DE OBRA Y ACARREOS DENTRO Y FUERA DE LA OBRA. | PZA | 338.2 | 338.2 | 338.21 | 338.21 | 338.21 | 338.21 | 338.21 | 338.21 | 338.21
1117000278 | DESMONTAJE DE LAMPARAS INCANDESCENTES DE 30x30 CMS. INCLUYE: RECUPERACION DEL MATERIAL, RETIRO DENTRO Y FUERA DE LA OBRA, HERRAMIENTA Y MANO DE OBRA. | PZA | 113.64 | 113.64 | 113.65 | 113.54 | 113.65 | 113.65 | 113.65 | 113.65 | 113.65
1117000279 | REHABILITACION DE LUMINARIA PUNTA DE POSTE, INCLUYE: LIMPIEZA, CABLEADO, SUSTITUCION DE LAMPARA, ACRILICO, DESMONTE DE POSTE, ANDAMIOS, CONCRETO F'C=200 KG/CM2 PARA ARREGLAR LA BASE, PRUEBA DE FUNCIONAMIENTO, HERRAMIENTAS, MANO DE OBRA Y ACARREOS FUERA Y DENTRO DE LA OBRA. | PZA | 8758.04 | 8760.81 | 8769.15 | 8763.47 | 8776.53 | 8774.03 | 8756.57 | 8775.88 | 8776.53
1117000280 | RETIRO DE LAMPARAS 2x32 WATTS, INCLUYE: DESCONEXION AL SISTEMA ELECTRICO, RECUPERACION DE MATERIAL, ANDAMIOS, HERRAMIENTA, MANO DE OBRA Y ACARREOS DENTRO Y FUERA DE LA OBRA. | PZA | 60.97 | 60.97 | 60.97 | 60.97 | 60.97 | 60.97 | 60.97 | 60.97 | 60.97
1117000281 | RETIRO DE TABLERO DE CONTROL QO8, INCLUYE: DESCONEXION DE INTERRUPTORES TERMOMAGNETICOS, DESCABLEADO, RANURADO DE MURO, RESANES, HERRAMIENTA, MANO DE OBRA Y ACARREOS. | PZA | 159.68 | 160.6 | 162.63 | 161.16 | 165.51 | 164.36 | 158.67 | 163.15 | 165.51
1117000282 | RETIRO DE LA RED ELECTRICA. INCLUYE: RETIRO DE CABLES DEL No. 4,6,8,10,12 , DE LA TUBERIA EXISTENTE, DESCONEXION DEL SISTEMA ELECTRICO, TRASLADO A BODEGA, ACARREOS, HERRAMIENTA Y MANO DE OBRA. | PZA | 38.69 | 38.69 | 38.69 | 38.69 | 38.69 | 38.69 | 38.69 | 38.69 | 38.69
1117000286 | REHABILITACION DE REGISTRO ELECTRICOS(COLADO DE CADENA 15X15, TAPA DE REGISTRO, APLANADO, PINTURA, LIMPIEZA Y GRAVA), INCLUYE:MATERIAL,MANO DE OBRA,HERRAMIENTA, ACARREOS DENTRO Y FUERA DE LA OBRA. | PZA | 1228.61 | 1235.16 | 1281.11 | 1264.86 | 1309.18 | 1256.8 | 1209.3 | 1270.69 | 1309.18
1117000287 | REHABILITACION DE REGISTRO ELECTRICO CON CABLES EXISTENTES, ATRAVES DE APLANADO INTERIOR CON MORTERO CEM- AREN. PROP. 1:5, ACAB. PULIDO. SUMINISTRO DE VARILLAS DE 3" PARA SUJETAR CABLES,CAPA DE GRAVA DE 3/4" . INCLUYE: HERRAMIENTA, EMBOQUILLADO, MANO DE OBRA Y ACARREOS. | PZA | 1797.94 | 1809.35 | 1839.52 | 1826.5 | 1872.62 | 1857.84 | 1790.29 | 1845.25 | 1872.62
1117000289 | DESMANTELAMIENTO DE LAMPARAS, INCLUYE: QUITADO DE LAMPARAS Y ACARREO A BODEGA. | PZA | 42.9 | 42.9 | 42.9 | 42.9 | 42.9 | 42.9 | 42.9 | 42.9 | 42.9
1117000290 | DESMANTELAMIENTO DE INSTALACION ELECTRICA, INCLUYE: QUITADO DE CABLES, ACCESORIOS Y ACARREO A BODEGA. | SAL | 42.9 | 42.9 | 42.9 | 42.9 | 42.9 | 42.9 | 42.9 | 42.9 | 42.9
1117000291 | DESMANTELAMIENTO DE CENTRO DE CARGA, INCLUYE: DEMOLICION DE MURO EN PERIMETRO DE CENTRO DE CARGA, DESCONECTADO DE CABLES Y ACARREO A BODEGA. | PZA | 57.18 | 57.18 | 57.19 | 57.19 | 57.19 | 57.19 | 57.19 | 57.19 | 57.19
1117000293 | DESMONTAJE DE LAMPARA DE 30x30 CMS. Y TIPO SOQUET, INCLUYE: RECUPERACION DEL MATERIAL, MANIOBRAS Y ALMACENAJE EN EL LUGAR QUE INDIQUE LA SUPERVISION. | PZA | 74.07 | 74.07 | 74.08 | 74.08 | 74.08 | 74.08 | 74.08 | 74.08 | 74.08
1117000294 | DESMONTAJE DE LUMINARIA EN POSTE METALICO CONICO CIRCULAR DE 6.00 MTS DE ALTURA, INCLUYE: TODO LO NECESARIO PARA SU CORRECTA EJECUCION. | PZA | 172.74 | 172.74 | 172.74 | 172.74 | 172.74 | 172.74 | 172.74 | 172.74 | 172.74
1117000295 | SUMINISTRO DE ARENA, INCLUYE: ACARREOS DENTRO Y FUERA DE LA OBRA. | M3 | 289.23 | 333.73 | 482.28 | 378.25 | 686.78 | 616.34 | 244.81 | 482.8 | 686.78
1117000297 | DESMANTELAMIENTO Y RETIRO DE PROYECTOR CON SOPORTE METALICO CON RECUPERACION, INCLUYE: MANO DE OBRA, HERRAMIENTA Y ACARREOS DENTRO Y FUERA DE LA OBRA. | PZA | 44.45 | 44.45 | 44.45 | 44.45 | 44.45 | 44.45 | 44.45 | 44.45 | 44.45
1117000298 | RETIRO DE TUBERIA DE 19MM Y CABLE EXISTENTE EN LUMINARIA PUNTA DE POSTE, INCLUYE: MANO DE OBRA, HERRAMIENTA Y ACARREOS DENTRO Y FUERA DE LA OBRA. | M | 29.64 | 29.64 | 29.64 | 29.64 | 29.64 | 29.64 | 29.64 | 29.64 | 29.64
1117000299 | DESMANTELAMIENTO DE SALIDAS ELECTRICAS DE CENTRO, INCLUYE: DESMONTAJE DE CABLE, CAJAS, TUBERIAS, SOPORTERIAS, APAGADORES Y/O CONTACTOS, TAPAS, HERRAMIENTA, ACARREOS DENTRO Y FUERA DE LA OBRA. | SAL | 88.93 | 88.93 | 88.93 | 88.93 | 88.93 | 88.93 | 88.93 | 88.93 | 88.93
1117000300 | DESMONTAJE DE POSTE DE CONCRETO EXISTENTE DE 9-400, INCLUYE: TRASLADO DEL LUGAR A BODEGAS INIFECH, DESCONEXIONES, MANIOBRAS, EXCAVACION, DESVESTIDO DE POSTE, HERRAMIENTAS, MANO DE OBRA Y ACARREOS DENTRO Y FUERA DE LA OBRA. | PZA | 2572.5 | 2572.5 | 2572.56 | 2572.56 | 2572.56 | 2572.56 | 2572.56 | 2572.56 | 2572.56
111700045 | DESMONTAJE DE MOTO-BOMBA DE 1 A 3 HP, SE DEBERÁ DE CONSIDERAR PARA ESTE TRABAJO LA DESCONEXIÓN DE TUBERÍAS HIDRÁULICAS, Y CABLEADO ELÉCTRICO, EL EQUIPO DESMONTADO DEBERÁ SER ENTREGADO A LAS AUTORIDADES DEL PLANTEL, LIMPIEZA DEL ÁREA DE TRABAJO. | PZA | 263.74 | 263.74 | 263.75 | 263.75 | 263.75 | 263.75 | 263.75 | 263.75 | 263.75
1117030002 | DESMONTAJE DE MUFA DE CUALQUIER DIAMETRO, INCLUYE: TUBO DE Fo.Go. DE 3 MTS DE LONGITUD, QUITAR ENERGIA ELECTRICA, DESCONEXION, HERRAMIENTA, MANO DE OBRA, ACARREOS FUERA Y DENTRO DE LA OBRA. | PZA | 434.27 | 434.27 | 434.28 | 434.28 | 434.28 | 434.28 | 434.28 | 434.28 | 434.28
1117030003 | DESMONTAJE DE BASE DE MEDICION, INCLUYE: QUITAR ENERGIA ELECTRICA, DESCONEXION, HERRAMIENTA, MANO DE OBRA, ACARREOS FUERA Y DENTRO DE LA OBRA. | PZA | 271.44 | 271.44 | 271.45 | 271.45 | 271.45 | 271.45 | 271.45 | 271.45 | 271.45
1117030004 | DESMANTELAMIENTO DE TIERRA FISICA, INCLUYE: HERRAMIENTA, MANO DE OBRA, ACARREOS FUERA Y DENTRO DE LA OBRA Y TODO LO NECESARIO PARA SU CORRECTA EJECUCION. | PZA | 296.44 | 296.44 | 296.45 | 296.45 | 296.45 | 296.45 | 296.45 | 296.45 | 296.45
1117030008 | DESMANTELAMIENTO DE CENEFA DE MADERA DE 10 CMS. DE ESPESOR EXISTENTE, INCLUYE: MANO DE OBRA, HERRAMIENTA Y ACARREOS DENTRO Y FUERA DE LA OBRA. | ML | 32.97 | 32.97 | 32.97 | 32.97 | 32.97 | 32.97 | 32.97 | 32.97 | 32.97
1117075026 | DEMOLICION DE ELEMENTOS ESTRUCTURALES, DE CONCRETO REFORZADO CON CINCEL Y MARRO PARA ANCLAJE DE REFUERZO DE ELEMENTOS DE CONCRETO Y/O ANCLAJE DE ELEMENTOS METALICOS, INCLUYE: REPOSICION DE CONRETO F'C=250 KG/CM2, HERRAMIENTA, MANO DE OBRA Y ACARREOS FUERA Y DENTRO DE LA OBRA. | M3 | 580.2 | 580.2 | 580.21 | 580.21 | 580.21 | 580.21 | 580.21 | 580.21 | 580.21
1118000010 | DEMOLICION DE MESA DE LABORATORIO DE 2.4X1X.93 A BASE DE MURO DE CONCRETO DE 15 CMS. DE ESPESOR CON CUBIERTA DE MADERA; INCLUYE: HERRAMIENTA, MANO DE OBRA Y ACARREOS FUERA Y DENTRO DE LA OBRA. | PZA | 365.52 | 365.52 | 365.53 | 365.53 | 365.53 | 365.53 | 365.53 | 365.53 | 365.53
1118000011 | DESMANTELAMIENTO DE TARJA DE ACERO INOXIDABLE DE .40X.40 Y SOPORTE DE LA MISMA; INCLUYE: HERRAMIENTA, MANO DE OBRA Y ACARREOS FUERA Y DENTRO DE LA OBRA. | PZA | 219 | 219 | 219 | 219 | 219 | 219 | 219 | 219 | 219
1118000012 | DEMOLICION DE REGISTRO EXISTENTE DE 60x60x100 CMS. DE TABIQUE ROJO; INCLUYE: HERRAMIENTA, MANO DE OBRA, LIMPIEZA DE LA SUPERFICIE, MATERIAL, ACARREOS DENTRO Y FUERA DE LA OBRA. | PZA | 426.48 | 426.48 | 426.49 | 426.49 | 426.49 | 426.49 | 426.49 | 426.49 | 426.49
1118000013 | DEMOLICION DE MESA DE LABORATORIO DE 2.4X1X.93 A BASE DE MURO DE CONCRETO DE 15 CMS. DE ESPESOR CON CUBIERTA DE MADERA; INCLUYE: HERRAMIENTA, MANO DE OBRA Y ACARREOS FUERA Y DENTRO DE LA OBRA. | PZA | 365.52 | 365.52 | 365.53 | 365.53 | 365.53 | 365.53 | 365.53 | 365.53 | 365.53
1118000015 | DESMANTELAR INSTALACION HIDRAULICA DE Fo.Go. EN TANQUE ELEVADO DE 5 MTS. DE ALTURA PARA CORREGIR FUGAS Y SUSTITUIR LA TUBERIA. INCLUYE: DESMONTAJE DE TINACO DE ASBESTO, RETIRAR TUBERIA DE Fo.Go., MATERIALES, HERRAMIENTA, MANO DE OBRA, ACARREOS DENTRO Y FUERA DE LA OBRA. | LOTE | 1167.99 | 1167.99 | 1168.01 | 1168.01 | 1168.01 | 1168.01 | 1168.01 | 1168.01 | 1168.01
1118000016 | DESASOLVE DE TUBERIA SANITARIA DE PVC DE 4" DE DIAMETRO EN AREA DE COLADERAS EN SERVICIOS SANITARIOS UTILIZANDO AGUA A PRESION, ACIDO MURIÁTICO, TENSOR DE VARILLA LISA PARA DESTAPONAR, LIMPIEZA DE LOS REGISTROS DE RESIDUOS PRODUCTO DEL DESASOLVE. INCLUYE: MATERIALES, MANO DE OBRA, HERRAMIENTAS Y ACARREOS DENTRO Y FUERA DE LA OBRA. | SAL | 201.85 | 201.85 | 201.85 | 201.85 | 201.85 | 201.85 | 201.85 | 201.89 | 201.89
1118000017 | DEMOLICION DE CASETA PARA TANQUE DE GAS INCLUYE: CONCRETO F´C=250 KG/CM2, ARMADA CON VARILLA DEL No. 3 @ 20 CMS., MUROS DE TABIQUE COMUN, APLANADOS AMBAS CARAS, PUERTA A BASE DE MARCO Y CONTRA MARCO DE ANGULO, CON MALLA CICLON GALVANIZADO DE 10x10 CON PASADOR, HERRAMIENTA, MANO DE OBRA Y ACARREOS DENTRO Y FUERA DE LA OBRA. | PZA | 1436.93 | 1436.93 | 1436.96 | 1436.96 | 1436.96 | 1436.96 | 1436.96 | 1436.96 | 1436.96
1118000018 | DEMOLICION DE MESETA DE CONCRETO ARMADO DE 3.65x0.60x0.80 M., FORRADA DE AZULEJOS DE 20x20 CMS., INCLUYE: ACARREOS DENTRO Y FUERA DE LA OBRA DE MATERIAL PRODUCTO DE DEMOLICION, HERRAMIENTA, MANO DE OBRA Y LIMPIEZA. | PZA | 857.59 | 857.59 | 857.61 | 857.61 | 857.61 | 857.61 | 857.61 | 857.61 | 857.61
1118000019 | DESMANTELAMIENTO Y REINSTALACION DE EQUIPO DE PURIFICACION DE AGUA EMPOTRADO EN MURO, INCLUYE: DESCONECTAR LA ALIMENTACION, ACARREOS DENTRO Y FUEARA DE LA OBRA, CONEXION, PRUEBAS, HERRAMIENTA, MANO DE OBRA CALIFICADA Y TODO LO NECESARIO PARA SU INSTALACION. | PZA | 3079.49 | 3079.49 | 3079.57 | 3079.57 | 3079.57 | 3079.57 | 3079.57 | 3079.57 | 3079.57
1118000020 | DESASOLVE DE TUBERIA DE CEMENTO DE 15 CMS. DE DIAMETRO EN DRENAJE, EMPLEANDO VARILLA DE 1/2" Y MANGUERA CON AGUA A PRESIÓN. INCLUYE: LIMPIEZA DE REGISTROS, MUEBLES CONECTADOS A LA RED, MATERIALES, MANO DE OBRA, HERRAMIENTAS Y ACARREOS DENTRO Y FUERA DE LA OBRA. | M | 28.59 | 28.59 | 28.59 | 28.59 | 28.59 | 28.59 | 28.59 | 28.59 | 28.59
1118000021 | DEMOLICIÓN DE TARJA DE CONCRETO DE 1.8M DE LARGO. INCLUYE: MANO DE OBRA, HERRAMIENTAS Y ACARREOS DENTRO Y FUERA DE LA OBRA. | PZA | 343.03 | 343.03 | 343.04 | 343.04 | 343.04 | 343.04 | 343.04 | 343.04 | 343.04
1118000022 | BOMBEO DE ACHIQUE CON BOMBA AUTOCEBANTE, CON OPERACION. BOMBA DE 50.8 MM. (2") DE DIAMETRO CON CAPACIDAD SUFICIENTE DE DESAGUAR SEGUN SE REQUIERA INCL: MATERIALES, EQUIPOS., MANO DE OBRA, ACARREOS DENTRO Y FUERA DE LA OBRA. | HR | 66.46 | 66.46 | 66.46 | 66.46 | 66.46 | 66.46 | 66.46 | 66.46 | 66.46
1118000023 | DESMONTAR TANQUE ESTACIONARIO PARA GAS, INCLUYE: HERRAMIENTA, MANO DE OBRA, ACARREOS DENTRO Y FUERA DE LA OBRA. | PZA | 159.34 | 159.34 | 159.35 | 159.35 | 159.35 | 159.35 | 159.35 | 159.35 | 159.35
1118000029 | DEMOLICION DE MESETA PARA LAVABO DE 1.48x0.50 EMPOTRADA A MURO INCLUYE: DESMONTAJE DE LAVABO OVALIN, MANO DE OBRA, HERRAMIENTAS Y ACARREOS DENTRO Y FUERA DE LA OBBRA. | PZA | 295.75 | 295.75 | 295.76 | 295.76 | 295.76 | 295.76 | 295.76 | 295.76 | 295.76
1118000036 | BAS ACARR CARRE EN EST 20m AGREG MEZC CO | M³ | 69.35 | 69.35 | 69.35 | 69.35 | 69.35 | 69.35 | 69.35 | 69.35 | 69.35
1118000047 | REHUBICACION DE SALIDA DE CONTACTO; INCL.: DESMANTELAMIENTO DE TORRETAS, CONTACTO DE PISO EN CAJA CONDULET FS, HERRAMIENTA, EQUIPO Y TODO LO NECESARIO PARA SU BUEN FUNCIONAMIENTO. (PLANTA BAJA) | SAL | 524.97 | 524.97 | 524.98 | 524.98 | 524.98 | 524.98 | 524.98 | 524.98 | 524.98
1118000048 | REHUBICACION DE SALIDA HIDRAULICA CON TUBO SANITARIO PVC. DE 2" DE DIAM. INCLUYE: HERRAMIENTA, MANO DE OBRA Y ACARREOS FUERA Y DENTRO DE LA OBRA | SAL | 241.01 | 241.01 | 241.01 | 241.01 | 241.01 | 241.01 | 241.01 | 241.01 | 241.01
1118000056 | DESALSOLVE DE CANAL Y TUBO DE CONCRETO CON UN ANCHO PROMEDIO DE 90 CM Y DE 0.50 CM DE ALTO MATERIAL DE TIERRA Y SEDIMENTOS ACUMULADOS; INCLUYE: ACARROS SUB TERRANEOS DE 35 MTS LINEALES DENTRO DEL TUBO O CANAL, ACARROS A 20.00 MTS FUERA DEL CANAL , CARGA A CAMION DE VOLTEO, ACARREO FUERA DE LA OBRA. | M | 105.37 | 105.37 | 105.38 | 105.38 | 105.38 | 105.38 | 105.38 | 105.38 | 105.38
1118000058 | DESASOLVE DE CANAL PLUVIAL EXISTENTE, INCLUYE: RETIRO DEL MATERIAL HERRAMIENTA, MANO DE OBRA Y ACARREOS DENTRO Y FUERA DE LA OBRA. | M3 | 261.51 | 261.51 | 261.52 | 261.52 | 261.52 | 261.52 | 261.52 | 261.52 | 261.52
1118000060 | DESMONTAJE DE BARRAS Y SOPORTES PARA MINUSVALIDOS, INCLUYE: HERRAMIENTA, MANO DE OBRA Y ACARREOS DENTRO Y FUERA DE LA OBRA. | PZA | 48.98 | 48.98 | 48.99 | 48.99 | 48.99 | 48.99 | 48.99 | 48.99 | 48.99
1118000061 | RETIRO DE ESPEJOS, INCLUYE: RETIRO DE ELEMENTOS DE SUJECION, RETIRO DE ESPEJO, HERRAMIENTA, MANO DE OBRA Y ACARREOS DENTRO Y FUERA DE LA OBRA. | PZA | 43.81 | 43.81 | 43.81 | 43.81 | 43.81 | 43.81 | 43.81 | 43.81 | 43.81
1118000062 | RETIRO DE TUBERIA DE CONCRETO DE INSTALACION SANITARIA EXTERIOR, INCLUYE: DEMOLICION DE TUBERIA, RETIRO DE MATERIAL PRODUCTO DE LA DEMOLICION, LIMPIEZA DE LA CEPA, CARGA Y ACARREO FUERA DE LA OBRA, HERRAMIENTA Y MANO DE OBRA. | M | 13.74 | 13.74 | 13.74 | 13.74 | 13.74 | 13.74 | 13.74 | 13.74 | 13.74
1118000063 | DESASOLVE DE CANAL PLUVIAL DE SECCION PROMEDIO DE 1.20 M. DE ANCHO Y 1.0 M DE ALTO. INCLUYE: DESMONTE, EXTRACCION A MANO DE TIERRA AZOLVADA, ACARREO DEL MATERIAL FUERA DE LA OBRA, HERRAMIENTA Y MANO DE OBRA. | M | 107.76 | 107.76 | 107.76 | 107.76 | 107.76 | 107.76 | 107.76 | 107.76 | 107.76
1118000064 | DESAZOLVE DE MATERIAL PRODUCTO DE DERRUMBES Y ACARREOS DE MATERIAL ARRASTRADOS POR EL EXCESO DE AGUA PLUVIAL EN CANAL, INCLUYE: RETIRO DEL MATERIAL A UNA ALTURA DE 2.00MTS, BOMBEO DE ACHIQUE, ACARREOS HASTA DE 35.00 M DENTRO DEL CANAL, SOBREACARREOS DE 20.00 M FUERA DEL AREA DE CONSTRUCCION, RETIRO A MANO EN PARTES DONDE NO ES UTILIZABLE LA HERRAMIENTA POR EL TIPO DE MATERIAL EXPANSIVO QUE EXISTE EN LA ZONA, CARGA AL CAMION DE VOLTEO , ACARREO FUERA DE LA OBA. | M3 | 92.42 | 92.42 | 92.43 | 92.43 | 92.43 | 92.43 | 92.43 | 92.43 | 92.43
1118000065 | DESMANTELAMIENTO DE TUBERIA DE COBRE DE 13MM DE DIAMETRO, SIN RECUPERACION DE MATERIAL. INCLUYE: MANO DE OBRA, HERRAMIENTAS Y ACARREOS DENTRO Y FUERA DE LA OBRA. | M | 7.32 | 7.32 | 7.32 | 7.32 | 7.32 | 7.32 | 7.32 | 7.32 | 7.32
1118000066 | DESAZOLVE PARA LIMPIEZA DE CABLES TELEFONICOS EN REGISTROS TELEFONICOS, DEBIDO AL ACUMULAMIENTO DE MATERIAL ARRASTRADO POR EL AGUA PLUVIAL CON UN ESPESOR HASTA DE 60 CMS DENTRO DEL REGISTRO, INCLUYE: RETIRAR EL MATERIAL DE AZOLVE DESDE UNA PROFUNDIDAD DE 2.00 M, RETIRO DEL MATERIAL CON CUCHARA DE ALBAÑIL PARA NO DAÑAR EL AISLANTE DE LOS CABLES TELEFONICOS, ACHIQUE DE AGUA CONTENIDA DENTRO DEL REGISTRO, ACARREOS A 20 M FUERA DEL REGISTRO, CARGA AL CAMION DE VOLTEO, ACARREO DEL MATERIAL FUERA DE LA OBRA. | M3 | 75.26 | 75.26 | 75.26 | 75.26 | 75.26 | 75.26 | 75.26 | 75.26 | 75.26
1118000068 | CORTE Y NIVELACION DEL MATERIAL ASOLVADO EN AREA ESCOLAR Y DENTRO DE LOS EDIFICIOS, HASTA NPT DE ESTOS, CON EQUIPO Y HASTA EL LUGAR INDICADO POR LA SUPERVISION. | M3 | 52.55 | 52.55 | 52.55 | 52.55 | 52.55 | 52.55 | 52.55 | 52.55 | 52.55
1118000069 | SUMINSTRO Y CAMBIO DE CESPOL DE PLOMO , CONTRACANASTA DE ACERO INOXIDABLE Y CODO SANITARIO ANGER DE 1 1/2"" EN FREGADEROS DE TARJAS EN LABORATORIO. INCLUYE: DESMANTELAMIENTO, EMPAQUE SANITARIO DE 1 1/2", MATERIALES, MANO DE OBRA, ACRREOS FUERA Y DENTRO DE LA OBRA. | PZA | 419.85 | 419.85 | 419.86 | 419.86 | 419.86 | 419.86 | 419.86 | 419.86 | 419.86
1118000072 | CORTE DE TERRENO INVESTIGADO EN OBRA CON AYUDA DE EQUIPO MECANICO, PARA FORMACION DE PLAZAS CIVICAS, CANCHAS DEPORTIVAS Y DESPLANTE DE EDIFICIOS, INCLUYENDO: HERRAMIENTA, MANO DE OBRA, Y ACARREOS FUERA Y DENTRO DE LA OBRA. | M3 | 224.83 | 224.83 | 224.84 | 224.84 | 224.84 | 224.84 | 224.84 | 224.84 | 224.84
1118000075 | DESMANTELAMIENTO DE LAVABOS EN SERVICIOS SANITARIOS, INCLUYE: DESCONEXION, HERRAMIENTA, MANO DE OBRA Y ACARREOS FUERA Y DENTRO DE LA OBRA. | PZA | 109.49 | 109.49 | 109.5 | 109.5 | 109.5 | 109.5 | 109.5 | 109.5 | 109.5
1118000077 | DESAZOLVE AULAS, INCLUYE: HERRAMIENTA, MANO DE OBRA Y ACARREOS 20 MTS. | M3 | 86.72 | 86.72 | 86.72 | 86.72 | 86.72 | 86.72 | 86.72 | 86.72 | 86.72
1118000078 | REHABILITACION DE BARRA DE APOYO PARA DISCAPACITADOS A BASE SE PINTURA ANTICORROSIVA. INCLUYE: LIMPIEZA, LIJADO, MATERIALES, MANO DE OBRA, HERRAMIENTAS Y ACARREOS DENTRO Y FUERA DE LA OBRA. | PZA | 197.13 | 197.13 | 197.13 | 197.13 | 197.13 | 197.13 | 197.13 | 197.13 | 197.13
1118000083 | DESMANTELAMIENTO DE TUBERIA DE GAS Y PIEZAS ESPECIALES HASTA 51MM DE DIAMETRO, MATERIAL RECUPERABLE EN LO POSIBLE. INCLUYE: MANO DE OBRA, HERRAMIENTAS Y ACARREOS DENTRO Y FUERA DE LA OBRA. | M | 25.03 | 25.03 | 25.03 | 25.03 | 25.03 | 25.03 | 25.03 | 25.03 | 25.03
1118000084 | DESMANTELAMIENTO DE TARJAS DE DOS TINAS DE ACERO INOXIDABLE DE LABORATORIO CON RECUPERACION A FIN DE REALIZAR TRABAJOS EN PISOS DE CONCRETO Y SUSTITUCION DE TUBERIAS E INSTALACIONES, RETIRANDOLAS DEL LABORATORIO PARA SE COLOCADAS POSTERIORMENTE. INCLUYE: MANO DE OBRA, HERRAMIENTAS Y ACARREOS DENTRO Y FUERA DE LA OBRA. | PZA | 292.01 | 292.01 | 292.02 | 292.02 | 292.02 | 292.02 | 292.02 | 292.02 | 292.02
1118000085 | DESMANTELAMIENTO DE TAPA DE CARCAMO SECO EN CISTERNA. INCLUYE: MANO DE OBRA, HERRAMIENTAS Y ACARREOS DENTRO Y FUERA DE LA OBRA. | PZA | 94.11 | 94.11 | 94.1 | 94.1 | 94.15 | 94.15 | 94.11 | 94.15 | 94.15
1118000086 | DESMANTELAMIENTO DE LLAVES COMBINADAS EN MESAS DE LABORATORIO, INCLUYE: SOLVENTE, MANO DE OBRA, HERRAMIENTA, ACARREOS FUERA Y DENTRO DE LA OBRA. | PZA | 29.2 | 29.2 | 29.2 | 29.2 | 29.2 | 29.2 | 29.2 | 29.2 | 29.2
1118000087 | REHABILITACION DE LLAVE COMBINADA PARA AGUA Y GAS CROMADA, PARA MESA DE LABORATORIO, INCLUYE: EMPAQUES, CINTA TEFLON, CONEXIONES, LIMPIEZA Y MONTAJE, MANO DE OBRA, HERRAMIENTA, ACARREOS DENTRO Y FUERA DE LA OBRA. | PZA | 159.35 | 159.35 | 159.36 | 159.36 | 159.36 | 159.36 | 159.36 | 159.36 | 159.36
1118000088 | DESMANTELAMIENTO DE VALVULAS CUELLO DE GANSO EN TARJAS DE LABORATORIO, INCLUYE: SOLVENTE, MANO DE OBRA, HERRAMIENTA, ACARREOS DENTRO Y FUERA DE LA OBRA. | PZA | 55.57 | 55.57 | 55.57 | 55.57 | 55.57 | 55.57 | 55.57 | 55.57 | 55.57
1118000089 | CONEXION DE TUBERIA DE PVC DE 4" 102 MMØ A LA RED MUNICIPAL DE ALCANTARILLADO SANITARIO, INCLUYE: SILLETA PVC 4" DIAM., PEGAMENTO PVC, TUBO DE PVC DE 4", EXCAVACION, RELLENO, HERRAMIENTA, MANO DE OBRA Y ACARREOS FUERA Y DENTRO DE LA OBRA. | PZA | 794.02 | 794.02 | 794.04 | 794.04 | 794.04 | 794.04 | 781.39 | 794.23 | 794.23
1118000090 | SONDEO Y DESAZOLVE DE RED SANITARIA, CON PROBLEMAS DE AZOLVE, INCLUYE, LIMPIEZA DE REGISTROS Y TUBERIA, LIMPIEZA CON AGUA, MATERIALES, MANO DE OBRA Y HERRAMIENTA NECESARIA. | M | 68.61 | 68.61 | 68.61 | 68.61 | 68.61 | 68.61 | 68.61 | 68.61 | 68.61
1118000091 | REHABILITACION DE SALIDA HIDROSANITARIA, INCLUYE RETIRO DE PZAS Y TRAMOS DE TUBERIA DE COBRE EN MAL ESTADO A PARTIR DEL CUADRO DE VALVULAS, A LA ALIMENTACION DEL MUEBLE, ASI COMO LA REVISION Y SONDEO DE LA RED SANITARIA, APARTIR DEL MUEBLE, HASTA EL PRIMER REGISTRO, RETIRO Y CAMBIO DE TUBERIA SANITARIA EN MAL ESTADO, LIMPIEZA, MATERIALES, MANO DE OBRA Y HERRAMIENTA, ASI COMO PROBAR TODA LA RED HIDRAULICA Y SANITARIA PARA REPARAR LAS FUGAS EXISTENTES. | SAL | 2286.74 | 2288.48 | 2292.46 | 2289.62 | 2297.92 | 2295.71 | 2284.91 | 2293.41 | 2297.92
1118000092 | RENIVELACION DE REGISTROS SANITARIOS, INCLUYE: RELLENO CON ARENA, FONDO DE CONCRETO F'C=150 KG/CM2., APLANADO PULIDO, ELABORACION DE TAPA DE CONCRETO, RESANE PERIMETRAL DE ORILLA DE LA TAPA, HERRAMIENTA, MATERIAL, MANO DE OBRA Y ACARREOS DENTRO Y FUERA DE LA OBRA. | PZA | 1443.83 | 1454.15 | 1501.1 | 1475.92 | 1543.39 | 1525.66 | 1425.56 | 1503.96 | 1543.39
1118000093 | DESMONTAJE DE OVALINES, INCLUYE: MANO DE OBRA, HERRAMIENTA, ACARREOS DENTRO Y FUERA DE LA OBRA. | PZA | 46.1 | 46.1 | 46.1 | 46.1 | 46.1 | 46.1 | 46.1 | 46.1 | 46.1
1118000095 | DESMONTAJE Y BAJADA DE TINACOS DE UNA ALTURA APROXIMADA DE 8.00 MTS. INCLUYE: DESCONEXIONES DE LA RED HIDRAULICA, MANIOBRAS, HERRAMIENTA, MANO DE OBRA Y ACARREOS FUERA Y DENTRO DE LA OBRA. | PZA | 633.23 | 633.23 | 633.24 | 633.24 | 633.24 | 633.24 | 633.24 | 633.24 | 633.24
1118000097 | DESMANTELAMIENTO DE SALIDA HIDRAULICA EN INTERIOR DE DUCTO. INCLUYE: TAPONAMIENTO DE TUBERIAS, RETIRO DE TANQUES BAJOS DE WC DE CODO, RETIRO DE ACCIONADORES, RESANES EN MUROS, MATERIALES, MANO DE OBRA Y HERRAMIENTAS, ACARREOS DENTRO Y FUERA DE LA OBRA. | PZA | 256.83 | 258.82 | 262.68 | 259.83 | 268.05 | 265.72 | 254.64 | 264.05 | 268.05
1118000098 | DESASOLVE DE COLADERAS EXISTENTE. INCLUYE: MANO DE OBRA, HERRAMIENTAS Y ACARREOS DENTRO Y FUERA DE LA OBRA. | PZA | 70.09 | 70.09 | 70.09 | 70.09 | 70.09 | 70.09 | 70.09 | 70.09 | 70.09
1118000099 | DESAZOLVE DE REGISTRO SANITARIO EXISTENTE, INCLUYE: HERRAMIENTAS, MANO DE OBRA, ACARREO DE MATERIAL PRODUCTO DEL DESASOLVE FUERA DE LA OBRA Y TODO LO NECESARIO PARA SU BUEN FUNCIONAMIENTO. | PZA | 114.35 | 114.35 | 114.35 | 114.35 | 114.35 | 114.35 | 114.35 | 114.35 | 114.35
1118000100 | DEMOLICION Y DESMONTE DE CASETA PARA TANQUES DE GAS DE 1.40 X 0.70 MTS. Y DE 1.60 MTS. DE ALTURA, INCLUYE: DEMOLICION DE ELEMENTO ESTRUCTURALES DE CONCRETO ARMADO, LOSA DE CIMENTACION DE 0.70 M. DE ANCHO, 1.40 M. DE LARGO Y 10 CMS. DE ESPESOR. CADENA DE DESPLANTE DE 15X20 CMS. DE SECCION Y 2.50 M.DE LARGO Y DOS CASTILLO DE 15 X 15 CMS. DE SECCION Y 1.30 M. DE ALTURA, MUROS DE TABIQUE COMUN DE 14 CMS. DE ESPESOR. APLANADOS DE MURO EN AMBAS CARAS CON MORTERO CEM-ARENA, DESMONTE DE CANCELERIA A BASE DE MARCO Y CONTRAMARCO DE ANGULO CON MALLA CICLON CON PASADOR Y CANDADO, HERRAMIENTA, MANO DE OBRA Y ACARREOS DENTRO Y FUERA DE LA OBRA. | PZA | 1253.23 | 1253.23 | 1253.26 | 1253.26 | 1253.26 | 1253.26 | 1253.26 | 1253.26 | 1253.26
1118900001 | DESMONTAJE Y MONTAJE DE MUEBLES SANITARIOS (LAVABOS, W.C, MINGITORIOS, TARJAS). INCLUYE: MATERIALES, ACCESORIOS NECESARIOS PARA SU REINSTALACION Y COLOCACION, HERRAMIENTAS, MANO DE OBRA, EQUIPO, ACARREOS DENTRO Y FUERA DE LA OBRA. | PZA | 402.43 | 402.43 | 402.44 | 402.44 | 402.44 | 402.44 | 402.44 | 402.67 | 402.67
1118900002 | DESMANTELAMIENTO DE SALIDAS HIDRAULICAS Y SANITARIAS EXISTENTES, INCLUYE: DESMONTAJE DE CONEXIONES DE COBRE, VALVULA DE CONTROL, CONEXIONES DE TUBERIA DE PVC SANIT., RANURAS, RESANES, ACARREOS DENTRO Y FUERA DE LA OBRA, MATERIALES, MANO DE OBRA Y HERRAMIENTAS. | SAL | 431.54 | 433.53 | 437.39 | 434.54 | 442.76 | 440.43 | 429.35 | 438.75 | 442.76
1118900006 | DESMONTAJE Y MONTAJE DE MUEBLES SANITARIOS (W.C. MIGITORIOS, LAVABOS, TARJAS) PARA SU REVISION Y LIMPIEZA CON ACIDO MURIATICO, CUELLO DE CERA, PIJAS Y TAQUETES, INCLUYE: MANO DE OBRA, MATERIALES, EMPAQUES, HERRAMIENTAS Y ACARREOS DENTRO Y FUERA DE LA OBRA. | PZA | 188.09 | 188.09 | 188.1 | 188.1 | 188.1 | 188.1 | 188.1 | 188.22 | 188.22
1118900008 | DESMONTAR COLADERA EXISTENTE INCLUYE: MATERIAL NECESARIO PARA REPONER PISO ACARREOS, MANO DE OBRA Y HERRAMIENTAS. | PZA | 126.76 | 126.76 | 126.76 | 126.76 | 126.76 | 126.76 | 126.76 | 126.76 | 126.76
1118900011 | DESMANTELAMIENTO Y COLOCACION DE TUBO SANITARIO DE P.V.C. DE 150 MM DE DIAMETRO. INCLUYE: REACOMODO DE LA TUBERIA, EXCAVACION, RELLENO CON PRODUCTO DE LA EXCAVACION, CAMA DE ARENA DE 6 CMS. DE ESP. CONEXIONES, PEGAMENTO PARA PVC, TENDIDO, HERRAMIENTA, MANO DE OBRA Y ACARREOS FUERA Y DENTRO DE LA OBRA. | ML | 115.95 | 118.61 | 127.53 | 121.29 | 139.79 | 135.56 | 113.27 | 127.58 | 139.79
1118900012 | DESMANTELAMIENTO DE TUBO P.V.C. PESADO DE DIFERENTE MEDIDA DE DIAMETRO, INCLUYE: HERRAMIENTA Y MANO DE OBRA | M | 10.94 | 10.94 | 10.94 | 10.94 | 10.94 | 10.94 | 10.94 | 10.94 | 10.94
1118900014 | DESMONTAJE Y RETIRO DE TANQUE BAJO EN WC EXISTENTE, INCLUYE: HERRAMIENTA, MANO DE OBRA, ACARREOS FUERA Y DENTRO DE LA OBRA. | PZA. | 73 | 73 | 73 | 73 | 73 | 73 | 73 | 73 | 73
1118900015 | DESMONTAJE DE VALVULA CHECK DE 38 MM., INCLUYE: HERRAMIENTA, MANO DE OBRA Y ACARREOS DENTRO Y FUERA DE LA OBRA. | PZA | 58.4 | 58.4 | 58.4 | 58.4 | 58.4 | 58.4 | 58.4 | 58.4 | 58.4
1118900016 | REHABILITACION DE W.C. TANQUE BAJO, INCLUYE: LIMPIEZA DEL MUEBLE CAMBIO DE JUEGO DE HERRAJES DE BRONCE, VALVULA DE ESFERA DE 1/2", LIJA, PASTA, SOLDADURA, ACARREOS FUERA Y DENTRO DE LA OBRA, HERRAMIENTA, MANO DE OBRA. | PZA | 710.94 | 710.94 | 710.96 | 710.96 | 710.96 | 710.96 | 710.96 | 711.09 | 711.09
1118900017 | REHABILITACION DE TANQUE ELEVADO DE 3.5 M3 INCLUYE: LIMPIEZA, DESCINFECTADO, PINTURA, TAPA METALICA, RESANES, PRUEBAS DE FUNCIONAMIENTO, HERRAMIENTA, MANO DE OBRA Y ACARREOS FUERA Y DENTRO DE LA OBRA. | PZA | 3087.17 | 3092.44 | 3104.45 | 3095.8 | 3121.09 | 3114.4 | 3081.46 | 3107.36 | 3121.09
1118900018 | REHABILITACION DE TUBERIA HIDRAULICA PARA LLENADO DE TANQUES PARA W.C., INCLUYE: DESMANTELAMIENTO DE LA INSTALACION, RETIRO DE VALVULAS, LIMPIEZA DE TUBERIA, CAMBIO DE VALVULAS Y TUBO DE COBRE, PRUEBAS DE FUNCIONAMIENTO, HERRAMIENTA, MANO DE OBRA Y ACARREOS DENTRO Y FUERA DE LA OBRA. | PZA | 2304.36 | 2304.36 | 2304.42 | 2304.42 | 2304.42 | 2304.42 | 2304.42 | 2304.42 | 2304.42
1118900019 | RETIRO DE LA RED HIDRAULICA DE TUBERIA GALVANIZADA Y DE COBRE DE 19,25,32,38,50 mm DIAMETROS. INCLUYE: ACARREOS, HERRAMIENTA Y MANO DE OBRA. | M | 21.9 | 21.9 | 21.91 | 21.91 | 21.91 | 21.91 | 21.91 | 21.91 | 21.91
1118900020 | DESMONTAR LLAVE DE NARIZ EN FREGADERO Y/O TARJA, INCLUYE: HERRAMIENTA, MANO DE OBRA, ACARREOS FUERA Y DENTRO DE LA OBRA. | PZA | 84.72 | 84.72 | 84.72 | 84.72 | 84.72 | 84.72 | 84.72 | 84.72 | 84.72
1118900021 | DESCONEXION Y RETIRO DE VALVULA DE PASO TIPO COMPUERTA, INCLUYE: HERREMIENTA, MANO DE OBRA, ACARREOS FUERA Y DENTRO DE LA OBRA, TRABAJO TERMINADO. | PZA | 58.4 | 58.4 | 58.4 | 58.4 | 58.4 | 58.4 | 58.4 | 58.4 | 58.4
1118900022 | DEMOLICION DE ENVOLVENTE Y BASE PARA DOS TINACOS, INCLUYE: DEMOLICION DE MUROS, APLANADOS, CADENAS, CASTILLOS, LOSA, DESCONEXION DE TINACO Y BAJADA DEL MISMO, HERRAMIENTA, MANO DE OBRA, ACARREOS FUERA Y DENTRO DE LA OBRA, TRABAJO TERMINADO. | PZA | 10853.15 | 10853.15 | 10853.43 | 10853.43 | 10853.43 | 10853.43 | 10853.43 | 10853.43 | 10853.43
1118900023 | DESMONTAJE Y RETIRO DE ESTRUCTURA TUBULAR DE 2", 3" Y 4" DE DIAMETRO CED. 20, 30 O 40; INCLUYE: HERRAMIENTA, MANO DE OBRA, ACARREOS FUERA Y DENTRO DE LA OBRA. | KG | 33.61 | 33.61 | 33.58 | 33.58 | 33.64 | 33.64 | 33.61 | 33.64 | 33.64
1118900028 | SUMINISTRO Y COLOCACIÓN DE MATERIAL MEJORADO MEDIDO COMPACTO Y ACOSTILLADO; EN CAPAS DE 20 CMS DE ESPESOR, COMPACTADOS CON RODILLO VIBRATORIO MANUAL O EQUIPO SIMILAR, AL 90% , SEGÚN PRUEBA PROCTOR, PREVIA LA INCORPORACIÓN DEL AGUA NECESARIA; INCLUYE: ACARREOS, MEDIDO COMPACTO. CON MATERIAL MEJORADO, EXTENDIDO DEL MATERIAL, HERRAMIENTA MENOR Y MANO DE OBRA. INCLUYE TODO LO NECESARIO PARA SU CORRECTA EJECUCION. | M3 | 371.41 | 385.88 | 573.89 | 546.13 | 608.6 | 602.82 | 361.63 | 577.22 | 608.6
1118900028 | SUMINISTRO Y COLOCACIÓN DE MATERIAL MEJORADO MEDIDO COMPACTO Y ACOSTILLADO; EN CAPAS DE 20 CMS DE ESPESOR, COMPACTADOS CON RODILLO VIBRATORIO MANUAL O EQUIPO SIMILAR, AL 90% , SEGÚN PRUEBA PROCTOR, PREVIA LA INCORPORACIÓN DEL AGUA NECESARIA; INCLUYE: ACARREOS, MEDIDO COMPACTO. CON MATERIAL MEJORADO, EXTENDIDO DEL MATERIAL, HERRAMIENTA MENOR Y MANO DE OBRA. INCLUYE TODO LO NECESARIO PARA SU CORRECTA EJECUCION. | M3 | 371.41 | 385.88 | 573.89 | 546.13 | 608.6 | 602.82 | 361.63 | 577.22 | 608.6
1118900029 | DEMOLICION DE MESETA PARA LAVABO DE 1.48x0.50 EMPOTRADA A MURO INCLUYE: DESMONTAJE DE LAVABO OVALIN, MANO DE OBRA, HERRAMIENTAS Y ACARREOS DENTRO Y FUERA DE LA OBBRA. | PZA | 295.75 | 295.75 | 295.76 | 295.76 | 295.76 | 295.76 | 295.76 | 295.76 | 295.76
1118900030 | DESMANTELAMIENTO DE LLAVES MEZCLADORAS EN ÁREA DE LAVABOS, INCLUYE: SOLVENTE, MANO DE OBRA, HERRAMIENTA, ACARREOS FUERA Y DENTRO DE LA OBRA. | PZA | 87.6 | 87.6 | 87.6 | 87.6 | 87.6 | 87.6 | 87.6 | 87.6 | 87.6
1118900032 | DEMOLICION DE MURO DE TABIQUE O BLOCK CON CADENA Y CASTILLO, APLANADO EN AMBAS CARAS EN BASE ENVOLVENTE EXISTENTE, INCLUYE: RETIRO DE TINACO EXISTENTE EN AREA DE AZOTEA DE SANITARIOS DE FIBRA-CEMENTO, RETIRO DE INSTALACION DE TUBERIA DE COBRA HASTA 51MM DE DIAMETRO, HERRAMIENTA MENOR, MANO DE OBRA Y TODO LO NECESARIO PARA SU CORRECTA EJECICION. | M2 | 314.64 | 314.64 | 314.64 | 314.64 | 314.64 | 314.64 | 314.64 | 314.64 | 314.64
1118900033 | DEMOLICION DE MINGITORIO DE CONCRETO DE 1.35X0.30X0.55 MTS. INCLUYE: LIMPIEZA DE LA SUPERFICIE, ANDAMIOS A CUALQUIER ALTURA, RETIRO DE ESCOMBRO DE DEMOLICIONES DENTRO Y FUERA DE LA OBRA, HERRAMIENTA Y MANO DE OBRA | PZA | 291.83 | 291.83 | 291.84 | 291.84 | 291.84 | 291.84 | 291.84 | 291.84 | 291.84
1118900036 | REHUBICACION DE REGISTRO SANITARIO INCLUYE: HERRAMIENTA, MANO DE OBRA, ACARREOS FUERA Y DENTRO DE LA OBRA Y TODO LO NECESARIO PARA SU CORRECTA EJECUCION. | PZA | 545.22 | 545.22 | 545.24 | 545.24 | 545.24 | 545.24 | 545.24 | 545.24 | 545.24
1118900037 | DEMOLICION DE MINGITORIO DE CONCRETO DE 1.30x0.30x0.55mts. INCLUYE: LIMPIEZA DE LA SUPERFICIE, ANDAMIOS A CUALQUIER ALTURA, RETIRO DE ESCOMBRO DE DEMOLICIONES DENTRO Y FUERA DE LA OBRA, HERRAMIENTA Y MANO DE OBRA. | PZA | 379.57 | 379.57 | 379.58 | 379.58 | 379.58 | 379.58 | 379.58 | 379.58 | 379.58
1119000001 | DESMONTAR FALSO PLAFON DE MADERA, A CUALQUIER ALTURA, INCLUYE: DESMONTAJE, ANDAMIOS, MANO DE OBRA, HERRAMIENTA Y ACARREOS DENTRO Y FUERA DE LA OBRA. | M2 | 63.77 | 63.77 | 63.77 | 63.67 | 63.77 | 63.77 | 63.77 | 63.77 | 63.77
1119000002 | DESMONTAJE DE LAMBRIN DE MADERA, CON RECUPERACION DEL MISMO,INCLUYE: HERRAMIENTA, MANO DE OBRA Y ACARREOS FUERA Y DENTRO DE LA OBRA | M2 | 123.19 | 123.19 | 123.19 | 123.19 | 123.19 | 123.19 | 123.19 | 123.19 | 123.19
1119000003 | DESMANTELAMIENTO DE MURO DE TABLAROCA AMBAS CARAS, INCLUYE: HERRAMIENTA, MANO DE OBRA, ACARREOS FUERA Y DENTRO DE LA OBRA | M2 | 154.57 | 154.57 | 154.57 | 154.57 | 154.57 | 154.57 | 154.57 | 154.57 | 154.57
1119000004 | LIMPIEZA DE PISO DE CONCRETO A BASE DE AGUA Y ACIDO MURIATICO EN PROPORCION 3:1, Y POSTERIORMENTE LAVADO DEL MISMO CON AGUA Y JABON, INCLUYE: MATERIAL, HERRAMIENTA Y MANO DE OBRA Y ACARREOS DENTRO Y FUERA DE LA OBRA | M2 | 11.01 | 11.01 | 11.01 | 11.01 | 11.01 | 11.01 | 11.01 | 11.01 | 11.01
1119000005 | DESMANTELAMIENTO DE ALFOMBRA ACRILICA RASURADA, MARCA MOCRYL DE MOHAWK O DE SIMILAR CALIDAD; INCLUYE: RETIRO Y LIMPIEZA DE LOS ACCESORIOS(BAJO ALFOMBRA PLASTICA O DE FIBRA, TIRAS DE PUAS PARA SU FIJACION), HERRAMIENTA, MANO DE OBRA Y ACARREOS FUERA Y DENTRO DE LA OBRA. | M2 | 178.38 | 178.38 | 178.39 | 178.39 | 178.39 | 178.39 | 178.39 | 178.39 | 178.39
1119000006 | PICADO DE LOSA PARA RECIBIR APLANADO, INCLUYE: MATERIAL, HERRAMIENTAS, ANDAMIOS A CUALQUIER ALTURA, MANO DE OBRA Y ACARREO DENTRO Y FUERA DE LA OBRA. | M2 | 30.92 | 30.92 | 30.92 | 30.89 | 30.92 | 30.92 | 30.92 | 30.92 | 30.92
1119000007 | DEMOLICION DE RECUBRIMIENTO EN FACHADA DAÑADO POR INTERPERISMO O EN INTERIORES EN MAL ESTADO. INCLUYE: DEMOLICION DE REPELLO DE FORMA MANUAL CON PUNTA Y MARRO, ACARREO DE MATERIAL PRODUCTO DE LA DEMOLICION DENTRO Y FUERA DE LA OBRA, HERRAMIENTA, MANO DE OBRA. | M2 | 38.1 | 38.1 | 38.1 | 38.1 | 38.1 | 38.1 | 38.1 | 38.1 | 38.1
1119000008 | REHABILITACION DE BOQUILLA EN ZOCLO Y VENTANAS CON MORTERO CEM-CAL-ARENA EN PROP. 1:2:6, ACABADO ESPONJEADO. INCLUYE: PREPARACION DE LA SUPERFICIE, MATERIALES, HERRAMIENTAS, MANO DE OBRA, ACARREOS FUERA Y DENTRO DE LA OBRA. | M | 48.78 | 48.99 | 49.53 | 49.31 | 50.1 | 49.85 | 48.66 | 49.63 | 50.1
1119000009 | DEMOLICION DE PISO DE MOSAICO GRANITO DE 30x30 CMS EN AREAS PEQUEÑAS. INCLUYENDO: MANO DE OBRA, HERRAMIENTAS Y ACARREOS DENTRO Y FUERA DE LA OBRA. | M2 | 22.88 | 22.88 | 22.88 | 22.88 | 22.88 | 22.88 | 22.88 | 22.88 | 22.88
1119000010 | DESMONTAJE DE DOMO EXISTENTE DAÑADO DE 1.80x1.80 M., INCLUYE: HERRAMIENTA, MANO DE OBRA Y ACARREOS DENTRO Y FUERA DE LA OBRA. | PZA | 313.31 | 313.31 | 313.32 | 313.32 | 313.32 | 313.32 | 313.32 | 313.32 | 313.32
1119000011 | DEMOLICION DE PISO DE FIRME DE CONCRETO ARMADO F´C=150 KG/CM2 DE 8 CMS. DE ESPESOR; INCLUYE: HERRAMIENTAS, ACARREOS DENTRO Y FUERA DE LA OBRA DE MATERIAL PRODUCTO DE LA DEMOLICION, MANO DE OBRA Y LIMPIEZA. | M2 | 68.74 | 68.74 | 68.74 | 68.74 | 68.74 | 68.74 | 68.74 | 68.74 | 68.74
1119000012 | REHABILITACIÓN DE PLAFOND DE TABLAROCA. INCLUYE: TRAZO, FIJACIÓN DE HOJAS DE TABLAROCA DE 13MM CON TORNILLOS AUTOROSCABLES, SELLO Y CALAFEO DE JUNTAS CON PERFACINTA Y REDIMIX , BOQUILLAS, CORTES, AJUSTES, DESPERDICIOS, LIMPIEZA, MATERIALES, MANO DE OBRA, HERRAMIENTAS, ANDAMIOS Y ACARREOS DENTRO Y FUERA DE LA OBRA. | M2 | 180.35 | 180.35 | 180.35 | 180.35 | 180.35 | 180.35 | 180.35 | 180.35 | 180.35
1119000013 | REHABILITACIÓN DE MURO DE TABLAROCA A DOS CARAS. INCLUYE: TRAZO, FIJACIÓN DE HOJAS DE TABLAROCA DE 13MM CON TORNILLOS AUTOROSCABLES, SELLO Y CALAFEO DE JUNTAS CON PERFACINTA Y REDIMIX, BOQUILLAS, CORTES, AJUSTES, DESPERDICIOS, LIMPIEZA, MATERIALES, ANDAMIOS, MANO DE OBRA, HERRAMIENTAS Y ACARREOS DENTRO Y FUERA DE LA OBRA. | M2 | 296.25 | 296.25 | 296.25 | 296.25 | 296.25 | 296.25 | 296.25 | 296.25 | 296.25
1119000014 | DESMANTELAMIENTO DE FALSO PLAFOND EXISTENTE A BASE DE PLACAS DE FIBROCEMENTO, INCLUYE: HERRAMIENTA, ANDAMIOS Y MANO DE OBRA. | M2 | 59.52 | 59.52 | 59.53 | 59.5 | 59.53 | 59.53 | 59.52 | 59.53 | 59.53
1119000017 | DEMOLICION DE FIRME DE CONCRETO DE 10 CMS. DE ESP. A MANO, INCLUYE: MANO DE OBRA, HERRAMIENTAS Y ACARREOS DENTRO Y FUERA DE LA OBRA. | M2 | 73.5 | 73.5 | 73.5 | 73.5 | 73.5 | 73.5 | 73.5 | 73.5 | 73.5
1119000019 | RASPADO Y LIJADO DE PINTURA ESMALTE EN CANCELERIA METALICA, INCLUYE: MATERIALES, HERRAMIENTA, MANO DE OBRA, LIMPIEZA CON THINNER Y ESTOPA, TRABAJO TERMINADO. | M2 | 32.95 | 32.95 | 32.95 | 32.95 | 32.95 | 32.95 | 32.95 | 32.95 | 32.95
1119000021 | DESMANTELAMIENTO DE MURO DE TABLARROCA, INCLUYENDO: RECUPERACION DE MATERIAL EN LO POSIBLE, BASTIDOR, COLGANTERIAS, ANDAMIOS, HERRAMIENTA, MANO DE OBRA, ACARREOS. | M2 | 43.81 | 43.81 | 43.81 | 43.81 | 43.81 | 43.81 | 43.81 | 43.81 | 43.81
1119000027 | DESMONTAR VIDRIOS (TABLETAS DE 6MM) MATERIAL RECUPERABLE, INCLUYE: HERRAMIENTA, MANO DE OBRA Y ACARREOS FUERA Y DENTRO DE LA OBRA. | M2 | 43.81 | 43.81 | 43.81 | 43.81 | 43.81 | 43.81 | 43.81 | 43.81 | 43.81
1119000038 | SUMINISTRO Y APLICACION DE REMOVEDOR EN ESTRUCTURA METALICA PARA QUITAR HASTA 3 CAPAS DE PINTURA. INCLUYE: ANDAMIOS A CUALQUIER ALTURA, MATERIAL, MANO DE OBRA, HERRAMIENTAS Y ACARREOS DENTRO Y FUERA DE LA OBRA. | M2 | 42.88 | 42.88 | 42.88 | 42.88 | 42.88 | 42.88 | 42.88 | 42.88 | 42.88
1119000039 | SUMINITRO Y APLICACION DE REMOVEDOR EN PROTECCIONES METALICAS, PARA QUITAR HASTA 3 CAPAS DE PINTURA, INCLUYE: RASPADO CON CEPILLO METALICO PARA ELIMINAR LAS CAPAS DE PINTURA, ANDAMIOS A CUALQUIER ALTURA, HERRAMIENTA, MANO DE OBRA Y ACARREOS DENTRO Y FUERA DE LA OBRA. | M2 | 42.88 | 42.88 | 42.88 | 42.88 | 42.88 | 42.88 | 42.88 | 42.88 | 42.88
1119000040 | DEMOLICION DE PISO DE CONCRETO SIN ARMAR DE 10.00 A 12.00 CMS DE ESPESOR, INCLUYE: CARGA MANUAL, ACARREO A 20 MT. PÀRA SU POSTERIOR EXTRACCION, HERRAMIENTA, MANO DE OBRA Y ACARREOS FUERA Y DENTRO DE LA OBRA. | M2 | 46.63 | 46.63 | 46.64 | 46.64 | 46.64 | 46.64 | 46.64 | 46.64 | 46.64
1119000041 | DEMOLICION DE PISO DE CONCRETO ARMADO DE 15 CMS. DE ESPESOR, INCLUYE: ACARREO EN CARRETILLA A 40 MTS., ACARREO EN CAMION FUERA DE LA OBRA CON CARGA MECANICA, HERRAMIENTA, MANO DE OBRA Y LIMPIEZA. | M2 | 87.53 | 87.53 | 87.53 | 87.53 | 87.53 | 87.53 | 87.53 | 87.53 | 87.53
1119000042 | DEMOLICION A MANO CON MARRO Y CUÑA DE PISO DE CONCRETO EXISTENTE, ARMADO CON MALLA LAC 6-6/10-10 Y VARILLA DE 3/8" DE F´C= 150 KG/CM2 EN AREA DE DESPLANTE DE EDIFICIO, INCLUYE: RETIRO DEL MATERIAL A PRIMERA ESTACION DE 20.00 MTS Y RETIRO DEL MATERIAL FUERA DE LA OBRA EN CAMION VOLTEO CON CARGA A MANO | M2 | 66.56 | 66.56 | 66.56 | 66.56 | 66.56 | 66.56 | 66.56 | 66.56 | 66.56
1119000043 | DEMOLICION DE TARJA Y MUEBLE DE COCINA, INCLUYE: MANO DE OBRA, HERRAMIENTA, ACARREOS DENTRO Y FUERA DE LA OBRA. | PZA | 1715.15 | 1715.15 | 1715.19 | 1715.19 | 1715.19 | 1715.19 | 1715.19 | 1715.19 | 1715.19
1119000044 | DEMOLICION DE PISO DE CONCRETO DE 10.00 CMS DE ESPESOR, INCLUYE: HERRAMIENTA, MANO DE OBRA Y ACARREOS FUERA Y DENTRO DE LA OBRA. | M2 | 62.42 | 62.42 | 62.42 | 62.42 | 62.42 | 62.42 | 62.42 | 62.42 | 62.42
1119000045 | RETIRO DE PISO DE LOSETA EXISTENTE, INCLUYE: HERRAMIENTA Y MANO DE OBRA. | M2 | 32.07 | 32.07 | 32.07 | 32.07 | 32.07 | 32.07 | 32.07 | 32.07 | 32.07
1119000046 | DEMOLICION DE PISO DE CONCRETO DE 15 A 18 CMS. DE ESPESOR EN CANCHAS, INCLUYE: MANO DE OBRA, HERRAMIENTAS, ACARREOS FUERA Y DENTRO DE LA OBRA. | M2 | 85.76 | 85.76 | 85.76 | 85.76 | 85.76 | 85.76 | 85.76 | 85.76 | 85.76
1119000047 | DEMOLICION DE MODULO 1(4 AULAS). INCLUYE: DEMOLICION DE MURO DE TABIQUE DE BLOCK, DEMOLICION DE CASTILLOS, CADENAS Y LOSAS,DESMANTELAMIENTO DE TABLERO, DESMANTELAMIENTO DE SALIDA DE CONTROL DE VENTILADOR, DESMANTELAMIENTO DE SALIDA DE APAGADOR, DE CONTACTO, DE LUMINARIA FLUORESCENTE, VENTILADOR, DESCABLEADO DE SALIDAS ELECTRICAS, DESMANTELAMIENTO DE TUBERIA CONDUIT PVC, EN LOSA, DESMANTELAMIENTO DE TUBERIA CONDUIT PVC PARA ALIMENTACION DE VENTILADORES, DESMANTELAMIENTO DE CANCELERIA METALICA, PUERTAS, CRISTALES, PROTECCIONES DE FIERRO, ETC.. ACARREOS DE MATERIAL PRODUCTO DE LA DEMOLICION A UNA DISTANCIA DE 10 KM, ANDAMIOS, HERRAMIENTA, MANO DE OBRA, Y TODO LO NECESARIO PARA DEJAR LIMPIO EL TERRENO. | PZA | 132973.28 | 132973.28 | 132976.58 | 132976.58 | 132976.58 | 132976.58 | 132976.58 | 132976.58 | 132976.58
1119000048 | DEMOLICION DE MODULO 3(SERVICIOS SANITARIOS DE HOMBRES Y MUJERES). INCLUYE: DEMOLICION DE MURO DE TABIQUE DE BLOCK, DEMOLICION DE CASTILLOS, CADENAS Y LOSAS,DESMANTELAMIENTO DE TABLERO, DESMANTELAMIENTO DE SALIDA DE CONTROL DE VENTILADOR, DESMANTELAMIENTO DE SALIDA DE APAGADOR, DE CONTACTO, DE LUMINARIA FLUORESCENTE, VENTILADOR, DESCABLEADO DE SALIDAS ELECTRICAS, DESMANTELAMIENTO DE TUBERIA CONDUIT PVC, EN LOSA, DESMANTELAMIENTO DE TUBERIA CONDUIT PVC PARA ALIMENTACION DE VENTILADORES, DESMANTELAMIENTO DE CANCELERIA METALICA, PUERTAS, CRISTALES, PROTECCIONES DE FIERRO, ETC.. ACARREOS DE MATERIAL PRODUCTO DE LA DEMOLICION A UNA DISTANCIA DE 10 KM, ANDAMIOS, HERRAMIENTA, MANO DE OBRA, Y TODO LO NECESARIO PARA DEJAR LIMPIO EL TERRENO. | PZA | 114315.87 | 114315.87 | 114318.71 | 114318.71 | 114318.71 | 114318.71 | 114318.71 | 114318.71 | 114318.71
1119000049 | DEMOLICIÓN DE IMPERMEABILIZANTE EN MAL ESTADO HASTA UNA ALTURA DE 3.00 A 4.00 M, A BASE DE PETATILLO ASENTADO CON MORTERO DE 5 CM DE ESPESOR INCLUYE: DEMOLICIÓN A MANO CON MACETA Y CINCEL, BAJADO DEL MATERIAL DE LA LOSA, ACARREOS HASTA 20 M, RETIRO DE ESCOMBRO PRODUCTO DE DEMOLICIÓN FUERA DE OBRA EN CAMIÓN VOLTEO, CARGADO CON GENTE. | M2 | 19.79 | 19.79 | 19.8 | 19.8 | 19.8 | 19.8 | 19.8 | 19.8 | 19.8
1119000051 | DEMOLICIÓN DE MURO DE TABLAROCA, INCLUYE: PROTECCIONES, LIMPIEZA DEL ÁREA, ACARREOS DENTRO Y FUERA DE LA OBRA, HERRAMIENTA Y MANO DE OBRA. | M2 | 34.3 | 34.3 | 34.31 | 34.31 | 34.31 | 34.31 | 34.31 | 34.31 | 34.31
1119000052 | LEVANTAR Y QUITAR LOSETA DE 30X30 CMS. MATERIAL RECUPERABLE, INCLUYE: HERRAMIENTAS, MANO DE OBRA Y ACARREOS FUERA Y DENTRO DE LA OBRA. | M2 | 22.88 | 22.88 | 22.88 | 22.88 | 22.88 | 22.88 | 22.88 | 22.88 | 22.88
1119000054 | DEMOLICION DE PISO DE CONCRETO F'C=150 KG/CM2 ,DE 10 CMS. DE ESPESOR . INCLUYE:, HERRAMIENTA, MANO DE OBRA, ACARREOS FUERA Y DENTRO DE LA OBRA. | M2 | 52.68 | 52.68 | 52.68 | 52.68 | 52.68 | 52.68 | 52.68 | 52.68 | 52.68
1119000055 | DESMANTELAMIENTO Y REPOSICION DE PISO DE LOSETA DE 40X40 CMS. DE COLOR, ASENTADO CON MORTERO CEM-ARE PROP. 1:5, LA JUNTA EN LA LOSETA SERA DE BOQUILLEX, INCLUYE: CORTES, LECHEADO, AJUSTES, HERRAMIENTA, MANO DE OBRA Y ACARREOS FUERA Y DENTRO DE LA OBRA. | M2 | 413.31 | 413.31 | 413.08 | 413.08 | 413.08 | 413.08 | 413.08 | 413.33 | 413.33
1119000056 | DEMOLICION DE FIRME DE CONCRETO SIMPLE DE 8 CM. DE ESPESOR, INCLUYE: HERRAMIENTA, MANO DE OBRA, ACARREO FUERA Y DENTRO DE LA OBRA. | M2 | 48.89 | 48.89 | 48.9 | 48.9 | 48.9 | 48.9 | 48.9 | 48.9 | 48.9
1119000057 | DESMANTELAMIENTO DE FALSO PLAFOND EXISTENTE PARA LA REHUBICACION DE INSTALACIONES CON MATERIAL RECUPERABLE; INCL.: HERRAMIENTA, MANO DE OBRA, ACARREOS Y COLOCACION POSTERIOR A LOS TRABAJOS REALIZADOS. | M2 | 73 | 73 | 73 | 73 | 73 | 73 | 73 | 73 | 73
1119000059 | DEMOLICION DE ENTRECALLE DE LOSETA DE BARRO EN PISO, DE 5 CMS DE ANCHO. INCLUYE: MANO DE OBRA, HERRAMIENTAS Y ACARREOS DENTRO Y FUERA DE LA OBRA. | M | 13.74 | 13.74 | 13.74 | 13.74 | 13.74 | 13.74 | 13.74 | 13.74 | 13.74
1119000060 | DESMANTELAMIENTO Y REPOSICION DE LOSETA CERAMICA INCLUYE: DESMANTELAMIENTO Y COLOCACION DE SALIDA DE CONTACTO, DESALOJO DE LOSETA Y MORTERO CON MARRO Y CINCEL, RANURADO DE PISO O LOSA PARA AJUSTAR CAJA DE 10X10, CORTE DE VARILLA O MALLA LAC 6-6/4-4 DONDE SE REQUIERA, MORTERO CEMENTO-ARENA 1:3, LOSETA CERAMICA DE 40X40, CORTE DEL MISMO PARA SALIDA DE CONTACTO, EMBOQUILLADO, HERRAMIENTA, MATERIALES, ACARREOS DENTRO Y FUERA DE LA OBRA. | PZA | 388.88 | 389.52 | 390.78 | 389.84 | 392.56 | 391.79 | 388.16 | 391.24 | 392.56
1119000062 | DEMOLICION DE PISO DE CONCRETO SIN ARMAR DE 10 CM. DE ESPESOR, A BASE DE MARRO, INCLUYE: DEMOLICION DE PISO, ACARREO DE ESCOMBRO EN UN PROMEDIO DE 20 M. A DEJAR EL TOTAL DE SUPERFICIE PAREJA DEL TOTAL DEL PRODUCTO DE LA DEMOLICION. | M2 | 42.9 | 42.9 | 42.9 | 42.9 | 42.9 | 42.9 | 42.9 | 42.9 | 42.9
1119000063 | DEMOLICION DE PISO DE CONCRETO DE 10.00 A 15.00 CMS DE ESPESOR, INCLUYE: HERRAMIENTA, MANO DE OBRA Y ACARREOS FUERA Y DENTRO DE LA OBRA. | M2 | 36.33 | 36.33 | 36.34 | 36.34 | 36.34 | 36.34 | 36.34 | 36.34 | 36.34
1119000064 | DEMOLICION DE MESETA DE CONCRETO ARMADO PARA OVALINES DE 1.92x0.50x0.10M DE ESPESOR. INCLUYE: CORTE DE ACERO, MANO DE OBRA, HERRAMIENTAS Y ACARREOS DENTRO Y FUERA DE LA OBRA. | PZA | 193.05 | 193.05 | 193.05 | 193.05 | 193.05 | 193.05 | 193.05 | 193.05 | 193.05
1119000065 | DEMOLICION A MANO DE PISO DE CONCRETO ARMADO CON ELECTROMALLA DE 10 CMS DE ESPESOR, INCLUYE: ACARREO A 20 MTS, ACARREOS FUERA DE LA OBRA. | M2 | 203.18 | 203.18 | 203.18 | 203.18 | 203.18 | 203.18 | 203.18 | 203.18 | 203.18
1119000066 | DEMOLICION A MANO DE PISO DE CONCRETO ARMADO CON ELECTROMALLA DE 15 CMS DE ESPESOR, INCLUYE: ACARREO A 20 MTS, ACARREOS FUERA DE LA OBRA. | M2 | 220.32 | 220.32 | 220.33 | 220.33 | 220.33 | 220.33 | 220.33 | 220.33 | 220.33
1119000067 | DEMOLICION A MAQUINA DE PISO DE CONCRETO DE 10 CMS DE ESPESOR, INCLUYE: ACARREO A 20 MTS. | M2 | 172.38 | 172.38 | 172.38 | 172.38 | 172.38 | 172.38 | 172.38 | 172.38 | 172.38
1119000068 | DEMOLICION DE FIRME DE CONCRETO DE 10 CMS. DE ESP. ARMADO CON MALLA ELECTROSOLDADA 6-6/10-10 CON CINCEL Y MARRO, INCLUYE: CORTES DE MALLA, ACARREOS CON CARRETILLA DE MATERIAL PRODUCTO DE LA DEMOLICION A UNA DISTANCIA DE 20.00MTS Y EN CAMION FUERA DE LA OBRA CON CARGA MANUAL Y DESCARGA EN LUGAR DE TIRO, HERRAMIENTA Y MANO DE OBRA. | M2 | 94.83 | 94.83 | 94.84 | 94.84 | 94.84 | 94.84 | 94.84 | 94.84 | 94.84
1119000069 | DEMOLICION DE MESETA DE CONCRETO ARMADO PARA OVALINES DE 1.25x0.50x0.10M DE ESPESOR. INCLUYE: CORTE DE ACERO, MANO DE OBRA, HERRAMIENTAS Y ACARREOS DENTRO Y FUERA DE LA OBRA. | PZA | 193.05 | 193.05 | 193.05 | 193.05 | 193.05 | 193.05 | 193.05 | 193.05 | 193.05
1119000079 | LIMPIEZA DE PISO EN AREA DE SANITARIOS EXISTENTES PARA QUITAR OXIDOS PRODUCIDOS POR CORROSIONES DEL MATERIAL DE LAS MANPARAS EXISTENTES EN MAL ESTADO, IMPREGNACIONES POR SU USO QUE PRODUCEN MAL OLOR, LIMPIADO CON ACIDO MURIATICO AGUA Y JABON, CEPILLO DE ALAMBRE, INCLUYE: HERRAMIENTA, MANO DE OBRA Y ACARREOS FUERA Y DENTRO DE LA OBRA. | M2 | 16.89 | 16.89 | 16.89 | 16.89 | 16.89 | 16.89 | 16.89 | 17.32 | 17.32
1119000080 | LIMPIEZA DE VIDRIOS ( AMBAS CARAS ), PISO DE LOSETA CERAMICA, PROTECCIONES DE MALLA DE FIERRO CON AGUA Y ACIDO MURIATICO REBAJADO AL 10%, FINALMENTE CON AGUA Y JABON. INCLUYE: CUÑAS, ESPATULAS, ESCOBAS, MECHUDOS, MATERIALES, HERRAMIENTA, MANO DE OBRA Y ACARREOS FUERA Y DENTRO DE LA OBRA. | M2 | 14.85 | 14.85 | 14.74 | 14.74 | 14.74 | 14.74 | 14.74 | 14.74 | 14.85
1119000081 | REPARACION DE FISURAS EN MUROS DE 0.30 MTS. DE ANCHO; INCLUYE: DEMOLICION DE APLANADO EN FRANJAS DE 30 CMS. DE ANCHO, RESANE CON MORTERO CEM-ARE 1:3, REFUERZO CON MALLA DE GALLINERO, LIMPIEZA, CARGA Y ACARREO DE MATERIAL PRODUCTO DE LA DEMOLICION, FUERADE LA OBRA, MATERIALES, HERRAMIENTA Y MANO DE OBRA. | M | 118.44 | 121.53 | 127.59 | 123.1 | 136.07 | 132.42 | 114.94 | 129.75 | 136.07
1119000085 | REPARACION DE ZOCLOS, INCLUYE: MATERIALES, HERRAMIENTA, MANO DE OBRA, ACARREOS FUERA Y DENTRO DE LA OBRA. | M | 66.83 | 67.25 | 68.23 | 67.53 | 69.6 | 69.03 | 66.35 | 68.46 | 69.6
1119000088 | DESMANTELAMIENTO DE PISO DE LOSETA DE GRANITO. INCLUYE: RETIRO DE LOSETA Y MORTERO CON MARRO Y CINCEL, MANO DE OBRA, HERRAMIENTAS Y ACARREOS DENTRO Y FUERA DE LA OBRA. TRABAJO TERMINADO. | M2 | 55.46 | 55.46 | 55.46 | 55.46 | 55.46 | 55.46 | 55.46 | 55.46 | 55.46
1119000089 | LIMPIEZA DE PINTURA CON REMOVEDOR, ESPATULA Y LIJA EN ESTRUCTURA METALICA EXPUESTA A LA INTEMPERIE, INCLUYE: MATERIALES NECESARIOS, HERRAMIENTA, MANO DE OBRA Y ACARREOS FUERA Y DENTRO DE LA OBRA. | M2 | 20.84 | 20.84 | 20.84 | 20.84 | 20.84 | 20.84 | 20.84 | 20.84 | 20.84
1119000090 | LIMPIEZA DE PINTURA CON REMOVEDOR, ESPATULA Y LIJA EN VENTANERIA METALICA EXPUESTA A LA INTEMPERIE, INCLUYE: MATERIALES NECESARIOS, HERRAMIENTA, MANO DE OBRA Y ACARREOS FUERA Y DENTRO DE LA OBRA. | M2 | 26.57 | 26.57 | 26.57 | 26.57 | 26.57 | 26.57 | 26.57 | 26.57 | 26.57
1119000091 | LIMPIEZA DE VIDRIOS CON REMOVEDOR, ESPATULA AGUA Y JABON EN VENTANERIA METALICA EXPUESTA A LA INTEMPERIE, INCLUYE: MATERIALES NECESARIOS, HERRAMIENTA, MANO DE OBRA Y ACARREOS FUERA Y DENTRO DE LA OBRA. | M2 | 17.41 | 17.41 | 17.41 | 17.41 | 17.41 | 17.41 | 17.41 | 17.41 | 17.41
1119000092 | RASPADO Y RALLADO DE PINTURA ESMALTE EN MUROS CON REMOVEDOR, CEPILLO DE ALAMBRE Y ESPATULA, A CUALQUIER ALTURA, INCLUYE: ANDAMIOS, HERRAMIENTA, MANO DE OBRA Y ACARREOS FUERA Y DENTRO DE LA OBRA. | M2 | 14.46 | 14.46 | 14.46 | 14.46 | 14.46 | 14.46 | 14.46 | 14.46 | 14.46
1119000093 | REPARACION DE JUNTA CONSTRUCTIVA DE LAMINA DE 5.00x0.40 MTS., INCLUYE: PINTURA ESMALTE, ANCLAJE AL MURO CON TAQUETES Y RESANES, MANO DE OBRA Y HERRAMIENTA A UNA ALTURA DE 12.00 MTS. | PZA | 1024.37 | 1024.37 | 1024.39 | 1024.39 | 1024.39 | 1024.39 | 1024.39 | 1024.39 | 1024.39
1119000094 | REPARACION DE FISURAS EN MUROS INCLUYE: DEMOLICION DE 40 CMS. DE APLANADO, RANURADO DEL MURO CON CINCEL Y RELLENO CON CONCRETO F'C=200 KG/CM2, COLOCACION DE MALLA DE GALLINERO DE 40 CMS. DE ANCHO Y APLANADO CON MORTERO 1:2:6 ACABADO ESPONJEADO, ANDAMIOS, MANO DE OBRA, HERRAMIENTA, TRABAJO TERMINADO. | M | 84.19 | 84.79 | 86.74 | 85.33 | 88.54 | 87.95 | 83.86 | 88.2 | 88.54
1119000095 | LIMPIEZA DE PISO DE CONCRETO CON CEPILLO Y AGUA, INCLUYE: MATERIALES, MANO DE OBRA, HERRAMIENTA Y TODO LO NECESARIO PARA SU CORRECTA EJECUCION. | M2 | 7.45 | 7.45 | 7.37 | 7.37 | 7.37 | 7.37 | 7.37 | 7.37 | 7.45
1119000098 | PICADO DE LOSA PARA RECIBIR EMPASTADO PARA SU NIVELACIÓN, INCLUYE: MATERIAL, HERRAMIENTAS, ANDAMIOS A CUALQUIER ALTURA, MANO DE OBRA Y ACARREO DENTRO Y FUERA DE LA OBRA. | M2 | 35.78 | 35.78 | 35.78 | 35.71 | 35.78 | 35.78 | 35.78 | 35.78 | 35.78
1119000120 | PODA DE ARBOLES A CUALQUIER ALTURA, INCLUYE: ACARREO DEL MATERIAL DE DESPERDICIO FUERA DE LA OBRA, LIMPIEZA, HERRAMIENTA, MANO DE OBRA Y TODO LO NECESARIO PARA SUCORRECTA EJECUCION. | PZA | 423.76 | 423.76 | 423.77 | 423.77 | 423.77 | 423.77 | 423.77 | 423.77 | 423.77
1119000121 | DESMANTELAMIENTO DE PLAFON DE TABLAROCA, INCLUYE: DESMANTELAMIENTO DE LA TABLAROCA, CANALETA DE CARGA, CANAL LISTON, COLGANTERIA, ACARREO DE MATERIALES DE DESPERDICIO A 60MTS. EN LOS 3 NIVELES DEL EDIFICIO, PARA POSTERIORMENTE RETIRARLOS DE LA OBRA EN CAMION VOLTEO A UN TIRADERO AUTORIZADO A 10 KMS, HERRAMIENTA, MANO DE OBRA,ANDAMIOS Y ACARREOS FUERA Y DENTRO DE LA OBRA. | M2 | 129.55 | 129.55 | 129.51 | 129.51 | 129.77 | 129.77 | 129.56 | 129.77 | 129.77
1119000122 | LIMPIEZA FINA DE LA OBRA, INCLUYE: FORROS DE PLASTICO PARA EQUIPOS DE COMPUTO Y MOBILIARIO DE OFICINA, LIMPIEZA DE POLVO EN EL AREA DE TRABAJO, MANO DE OBRA Y MATERIALES. | m2 | 60.57 | 60.57 | 60.57 | 60.57 | 60.57 | 60.57 | 60.57 | 60.57 | 60.57
1119000123 | DEMOLICION Y RASPADO DE PEGA AZULEJO, INCLUYE: HERRAMIENTA, ANDAMIOS A CUALQUIER ALTURA, MANO DE OBRA Y ACARREOS DENTRO Y FUERA DE LA OBRA. | M2 | 63.06 | 63.06 | 63.05 | 63.05 | 63.08 | 63.08 | 63.06 | 63.08 | 63.08
1119000124 | SUMINISTRO DE LOS MATERIALES Y MANO DE OBRA NECESARIA PARA EL CORRECTO LAVADO FINAL, USANDO ACIDO CLORHIDRICO. | M2 | 10.72 | 10.72 | 10.64 | 10.64 | 10.64 | 10.64 | 10.64 | 10.67 | 10.72
1119000125 | DESMANTELAMIENTO DE CORTINERO DE MADERA EXISTENTE, INCLUYE: MANO DE OBRA, HERRAMIENTA Y ACARREOS DENTRO Y FUERA DE LA OBRA. | PZA | 59.88 | 59.88 | 59.88 | 59.88 | 59.88 | 59.88 | 59.88 | 59.88 | 59.88
1120000001 | DESMONTAJE DE PUERTAS ABATIBLES EN BARRA DE COCINA DE 1.25X0.55 MTS. A BASE DE ENTREPAÑOS CON BASTIDOR DE MADERA DE PINO Y TRIPLAY DE 6 MM. DE ESPESOR CON JALADERA DE BOTON, MATERIAL RECUPERABLE; INLCLUYE: HERRAMIENTA, MANO DE OBRA, ACARREOS FUERA Y DENTRO DE LA OBRA. | PZA | 89.4 | 89.4 | 89.4 | 89.4 | 89.4 | 89.4 | 89.4 | 89.4 | 89.4
1120000002 | DESMONTAJE DE GAVETA EN BARRA DE COCINA DE 1.25X0.15 CON BASTIDOR DE PINO, RECUIERTA CON TRIPLAY DE 6 MM. DE ESPESOR, CON JALADERA DE BOTON, MATERIAL RECUPERABLE; INCLUYE: HERRMIENTA, MANO DE OBRA, ACARREOS FUERA Y DENTRO DE LA OBRA. | PZA | 89.4 | 89.4 | 89.4 | 89.4 | 89.4 | 89.4 | 89.4 | 89.4 | 89.4
1120000003 | DESMONTAJE DE GAVETA EN BARRA DE COCINA DE 0.73X0.15 CON BASTIDOR DE PINO, RECUBIERTA CON TRIPLAY DE 6 MM. DE ESPESOR CON JALADERA DE BOTON, MATERIAL RECUPERABLE; INCLUYE: HERRAMIENTA, MANO DE OBRA, ACARREOS FUERA Y DENTRO DE LA OBRA. | PZA | 74.51 | 74.51 | 74.51 | 74.51 | 74.51 | 74.51 | 74.51 | 74.51 | 74.51
1120000004 | DESMONTAJE DE PUERTA ABATIBLE EN BARRA DE COCINA DE 0.73X0.55 MTS. A BASE DE ENTREPAÑOS CON BASTIDOR DE MADERA DE PINO Y TRIPLAY DE 6 MM. DE ESPESOR CON JALADERA DE BOTON, MATERIAL RECUPERABLE; INCLUYE: HERRAMIENTA, MANO DE OBRA, ACARREOS FUERA Y DENTRO DE LA OBRA. | PZA | 51.09 | 51.09 | 51.1 | 51.1 | 51.1 | 51.1 | 51.1 | 51.1 | 51.1
1120000005 | DESMANTELAMIENTO DE PUERTA DE MAMPARA DE MADERA EXISTENTE, INCLUYE: HERRAMIENTA, MANO DE OBRA, ACARREOS FUERA Y DENTRO DE LA OBRA. | PZA | 75.74 | 75.74 | 75.74 | 75.74 | 75.74 | 75.74 | 75.74 | 75.74 | 75.74
1120000006 | DESMANTELAMIENTO DE MUROS DE MADERA, INCLUYE: HERRAMIENTA, MANO DE OBRA, ACARREOS FUERA Y DENTRO DE LA OBRA. | M2 | 23.22 | 23.22 | 23.22 | 23.22 | 23.22 | 23.22 | 23.22 | 23.22 | 23.22
1120000007 | DESMONTAJE DE ESTRUCTURA DE MADERA INCLUYE: HERRAMIENTA, MANO DE OBRA Y ACARREOS DENTRO Y FUERA DE LA OBRA. | M2 | 49.68 | 49.68 | 49.68 | 49.68 | 49.68 | 49.68 | 49.68 | 49.68 | 49.68
1120000022 | CONSTRUCCION DE TAPIAL DE MADERA DE 2.00 MTS. DE ALTURA INCLUYE: COLOCACION DE POLINES DE 4"x4" @ 2.50 MTS. DE SEPARACION, EXCAVACION, MATERIAL PARA SU FIJACION, RETIRO Y FIJACION, RETIRO Y DESMANTELAMIENTO AL FINALIZAR LA OBRA. (MATERIAL RECUPERABLE PARA EL CONTRATISTA) | M | 74.25 | 74.25 | 74.25 | 74.25 | 74.25 | 74.25 | 74.25 | 74.25 | 74.25
1120000023 | DESMANTELAMIENTO DE FIEL-TRO DAÑADO FIJADO A TABLAS DE MADERA, INCLUYE: LIMPIEZA DE LA SUPERFICIE, HERRAMIENTA, MANO DE OBRA, ACARREOS DENTRO Y FUERA DE LA OBRA. | M2 | 18.11 | 18.11 | 18.11 | 18.11 | 18.11 | 18.11 | 18.11 | 18.11 | 18.11
1120000024 | DESMANTELAMIENTO DE ELEMENTOS ESTRUCTURALES DE MADERA (COLUMNAS), INCLUYE: HERRAMIENTAS, MANO DE OBRA Y ACARREOS DENTRO Y FUERA DE LA OBRA. | PZA | 73.55 | 73.55 | 73.55 | 73.55 | 73.55 | 73.55 | 73.55 | 73.55 | 73.55
1120000025 | RETIRO DE ZOCLO DE MADERA, INCLUYE: HERRAMIENTA, MANO DE OBRA, ACARREOS FUERA Y DENTRO DE LA OBRA, TRABAJO TERMINADO. | M | 17.15 | 17.15 | 17.15 | 17.15 | 17.15 | 17.15 | 17.15 | 17.15 | 17.15
1120000028 | DESMONTAJE DE POLIN DE MADERA DE 4" CON ALTURA DE 2.50M, ANCLADA AL TERRENO NATURAL CON PROFUNDIDAD DE 50 CMS. INCLUYE: MANO DE OBRA, HERRAMIENTAS, ACARREOS DENTRO Y FUERA DE LA OBRA. | PZA | 25.41 | 25.41 | 25.41 | 25.41 | 25.41 | 25.41 | 25.41 | 25.41 | 25.41
1120000029 | DESMONTAJE DE ENTREPAÑOS DE TABLA DE MADERA DE 2.50 MTS DE LONGITUD, MATERIAL RECUPERABLE, INCLUYE: HERRAMIENTA, MANO DE OBRA Y ACARREOS FUERA Y DENTRO DE LA OBRA. | M2 | 13.74 | 13.74 | 13.74 | 13.74 | 13.74 | 13.74 | 13.74 | 13.74 | 13.74
1120000030 | CONSTRUCCION DE TAPIAL DE 2.00 MTS DE ALTURA A BASE DE CIMBRA COMUN PARA DELIMITAR AREA DE TRABAJO CON LOS VECINOS COLINDANTES. INCLUYE: MATERIAL, MANO DE OBRA, HERRAMIENTAS Y ACARREOS DENTRO Y FUERA DE LA OBRA. | M | 145.09 | 145.09 | 145.2 | 145.61 | 145.2 | 145.17 | 145.09 | 145.2 | 145.61
1120000031 | PROTECCION A BASE DE TAPIAL DE 2.44 MTRS DE ALTURA CON MADERA TRIPLAY DE 6 MM Y BARROTES DE 2"X4" X 2.50 MTRS, PARA PROTEJER AL PERSONAL QUE LABORA EN EL EDIFICIO, INCL. MATERIAL Y MANO DE OBRA. | M | 251.09 | 251.09 | 251.45 | 251.03 | 251.45 | 251.38 | 251.1 | 251.45 | 251.45
1120000036 | DESMANTELAMIENTO DE W.C. DE TANQUE BAJO, INCLUYE: DESCONEXION DE LA ALIMENTACION Y A DESAGÜE, HERRAMIENTA, MANO DE OBRA Y ACARREOS FUERA Y DENTRO DE LA OBRA. | PZA | 219 | 219 | 219 | 219 | 219 | 219 | 219 | 219 | 219
1120000041 | CONSTRUCCION DE TAPIAL A BASE DE POLINES DE 4" x 4" x 2.50 MTS. AHOGADO EN CONCRETO F'C= 100 KG/CM2 Y ELCTROMALLA 6-6/4-4, (CON MATERIAL RECUPERABLE) INCLUYE: MANO DE OBRA, HERRAMIENTA, EXCAVACION, TRAZO, LIMPIEZA, MATERIALES Y ACARREOS FUERA Y DENTRO DE LA OBRA. | M | 87.99 | 87.99 | 88.84 | 88.3 | 88.84 | 88.77 | 87.87 | 88.31 | 88.84
1120000043 | DESMONTAJE DE EQUIPO DE AIRE ACONDICIONADO TIPO VENTANA EXISTENTE, INCLUYE: DESMANTELAMIENTO DE TUBERIA DE DREN, ACARREO HASTA LUGAR DE ACOPIO, HERRAMIENTA MENOR, MANO DE OBRA Y TODO LO NECESARIO PARA SU CORRECTA EJECUCION. | PZA | 513.25 | 513.25 | 513.26 | 513.26 | 513.26 | 513.26 | 513.26 | 513.26 | 513.26
1120000051 | EXTRACCIÓN DE TOCONES DE 0.10 A 0.25 MTS. DE DIAMETRO CON EXCAVACIÓN, DESENRAICE, CARGA, DESCARGA DENTRO DE LA OBRA. PARA DIAMETRO DEL TOCÓN MEDIDOS A 1.00 METRO DE ALTURA DEL TERRENO NATURAL, HERRAMIENTA MENOR, MANO DE OBRA, ACARREOS DENTRO Y FUERA DE LA OBRA Y TODO LO NECESARIO PARA SU CORRECTA EJECUCION. | PZA | 113 | 113 | 113 | 113 | 113 | 113 | 113 | 113 | 113
1120000051 | EXTRACCIÓN DE TOCONES DE 0.10 A 0.25 MTS. DE DIAMETRO CON EXCAVACIÓN, DESENRAICE, CARGA, DESCARGA DENTRO DE LA OBRA. PARA DIAMETRO DEL TOCÓN MEDIDOS A 1.00 METRO DE ALTURA DEL TERRENO NATURAL, HERRAMIENTA MENOR, MANO DE OBRA, ACARREOS DENTRO Y FUERA DE LA OBRA Y TODO LO NECESARIO PARA SU CORRECTA EJECUCION. | PZA | 113 | 113 | 113 | 113 | 113 | 113 | 113 | 113 | 113
1120000054 | DESMANTELAMIENTO DE ARMADURA METALICA EN TECHUMBRE A BASE DE PERFILES ESTRUCTURALES, INCLUYE: ACARREOS FUERA Y DENTRO DE LA OBRA , HERRAMIENTA MENOR, MANO DE OBRA Y TODO LO NECESARIO PARA SU CORRECTA EJECUCION. | M2 | 30.5 | 30.5 | 30.51 | 30.45 | 30.51 | 30.5 | 30.5 | 30.51 | 30.51
1120000055 | DESMANTELAMIENTO DE ESTRUCTURA METALICA, INLCUYE: ACARREOS FUERA Y DENTRO DE LA OBRA, HERRAMIENTA MENOR , MANO DE OBRA Y TODO LO NECESARIO PARA SU CORRECTA EJECUCION. | M2 | 146.37 | 146.37 | 146.38 | 146.38 | 146.38 | 146.38 | 146.38 | 146.38 | 146.38
1120000056 | DESMANTELAMIENTO DE MALLA CICLON DE 2.00MTS. DE ALTURA CON MARCO DE ANGULO, REFUERZO DIAGONAL DE ANGULO, INCLUYE: ACARREOS FUERA Y DENTRO DE LA OBRA, HERRAMIENTA MENOR, MANO DE OBRA Y TODO LO NECESARIO PARA SU CORRECTA EJECUCION. | M2 | 37.53 | 37.53 | 37.53 | 37.53 | 37.53 | 37.53 | 37.53 | 37.53 | 37.53
1120000057 | DESMONTAJE DE PUERTA DE ALUMINIO DE 1.00 MTS. DE ANCHO x 2.50 MTS. DE ALTURA, INCLUYE: MANO DE OBRA, HERRRAMIENTAS Y ACARREOS DENTRO Y FUERA DE LA OBRA. | PZA | 180.83 | 180.83 | 180.83 | 180.83 | 180.83 | 180.83 | 180.83 | 180.83 | 180.83
1120000058 | DESMANTELAMIENTO DE REJILLA DE AIRE ACONDICIONADO, INCLUYE: HERRAMIENTA, MANO DE OBRA Y ACARREOS DENTRO Y FUERA DE LA OBRA. | PZA | 171.07 | 171.07 | 171.07 | 171.07 | 171.07 | 171.07 | 171.07 | 171.07 | 171.07
1120000059 | DESMANTELAMIENTO DE DUCTERIA EN EDIFICIO, INCLUYE: HERRAMIENTA, MANO DE OBRA Y ACARREOS DENTRO Y FUERA DE LA OBRA. | LOTE | 1268.39 | 1268.39 | 1268.42 | 1268.42 | 1268.42 | 1268.42 | 1268.42 | 1268.42 | 1268.42
1120000059 | DESMANTELAMIENTO DE DUCTERIA EN EDIFICIO, INCLUYE: HERRAMIENTA, MANO DE OBRA Y ACARREOS DENTRO Y FUERA DE LA OBRA. | LOTE | 1268.39 | 1268.39 | 1268.42 | 1268.42 | 1268.42 | 1268.42 | 1268.42 | 1268.42 | 1268.42
1120000060 | DESMANTELAMIENTO DE ESTRUCTURA METALICA DE EDIFICIOS A UNA ALTURA DE 0.00 A 15.00 METROS DE ALTURA; INCLUYE: ANDAMIOS CUALQUIER ALTURA, ACARREOS DENTRO Y FUERA DE LA OBRA, MANO DE OBRA, HERRAMIENTA Y TODO LO NECESARIO PARA SU CORRECTA EJECUCION | m2 | 146.37 | 146.37 | 146.38 | 146.38 | 146.38 | 146.38 | 146.38 | 146.38 | 146.38
1120000061 | DESMANTELAMIENTO Y COLOCACION DE RED DE VOZ Y DATOS EN EDIFICIOS, CON RECUPERACION DE MATERIALES, INCLUYE: MATERIALES, MANO DE OBRA Y ACARREOS DENTRO Y FUERA DE LA OBRA. | PZA | 407.27 | 407.27 | 407.28 | 407.28 | 407.28 | 407.28 | 407.28 | 407.28 | 407.28
1120000062 | DESMANTELAMIENTO DE MUEBLE DE MADERA, INCLUYE: HERRAMIENTAS, MANO DE OBRA, ACARREOS FUERA Y DENTRO DE LA OBRA Y TODO LO NECESARIO PARA SU CORRECTA EJECUCION. | PZA | 240.28 | 240.28 | 240.24 | 240.24 | 240.38 | 240.38 | 240.29 | 240.38 | 240.38
1120000083 | DESMANTELAMIENTO DE AULA EMERGENTE TIPO CARPA DE 6.00 X 8.00 MTS. ARMADA A BASE DE PERFILES TUBULARES COMERCIALES, INCLUYE: HERRAMIENTA, MANO DE OBRA, ACARREOS DENTRO Y FUERA DE LA OBRA. | PZA | 2350.02 | 2350.02 | 2348.5 | 2348.5 | 2353.88 | 2353.88 | 2350.07 | 2353.88 | 2353.88
1121000010 | DESMANTELAMIENTO DE COLUMPIO MEDIANO CON TRES CANASTILLAS. INCLUYE: DEMOLICIÓN DE CONCRETO F¨C=150 KG/CM2 EN BASES DE ANCLAJE DE 0.30X0.30x0.50 MTS. DE ALTURA CON MARRO Y CUÑA, MANO DE OBRA, HERRAMIENTAS, LIMPIEZA Y ACARREOS DENTRO Y FUERA DE LA OBRA. | PZA | 502.92 | 502.92 | 502.93 | 502.93 | 502.93 | 502.93 | 502.93 | 502.93 | 502.93
1121000011 | DESMANTELAMIENTO DE SUBE Y BAJA DOBLE DE 3.00 M DE LONGITUD. INCLUYE: DEMOLICIÓN DE CONCRETO F¨C=150 KG/CM2 EN BASES DE 0.30x0.30x0.50 MTS. DE ALTURA CON MARRO Y CUÑA, MANO DE OBRA, HERRAMIENTAS, LIMPIEZA Y ACARREOS DENTRO Y FUERA DE LA OBRA. | PZA | 502.92 | 502.92 | 502.93 | 502.93 | 502.93 | 502.93 | 502.93 | 502.93 | 502.93
1121000012 | DESMONTAR DOMO DE VIDRIO DE 7.25 M2, CON MARCO METALICO DE PERFIL MONTEN DE 8" DAÑADO POR LA CORROSION A UNA ALTURA DE 6.00 A 12.00 M., INCLUYE: HERRAMIENTA, MANO D EOBRA Y ACARREOS FUERA Y DENTRO DE LA OBRA. | PZA | 1312.46 | 1312.46 | 1312.5 | 1312.5 | 1312.5 | 1312.5 | 1312.5 | 1312.5 | 1312.5
1121000013 | DESMANTELAMIENTO DE MESA DE DEMOSTRACION CENTRALES DE LABORATORIO,INCLUYE: RECUPERACION DE MATERIALES, DESCONEXION DE TUBERIA HIDRAULICA, SANITARIAS, ELECTRICAS, MANO DE OBRA, HERRAMIENTA, ACARREOS DENTRO Y FUERA DE OBRA. | PZA | 327.53 | 327.53 | 327.54 | 327.54 | 327.54 | 327.54 | 327.54 | 327.54 | 327.54
1121000014 | DESMONTAJE Y MONTAJE DE MESA DE PREPARACION Y DEMOSTRACION EN LABORATORIO, INCLUYE: DESCONEXION Y CONEXIÓN DE LA INSTALACION ELECTRICA E HIDROSANITARIA, HERRAMIENTA MANO DE OBRA, ACARREOS DENTRO DE LA OBRA. | PZA | 441.31 | 441.31 | 441.33 | 441.33 | 441.33 | 441.33 | 441.33 | 441.33 | 441.33
1121000015 | DESMONTAJE Y MONTAJE DE MESA CENTRAL EN LABORATORIO, INCLUYE: DESCONEXION Y CONEXIÓN DE LA INSTALACION ELECTRICA E HIDROSANITARIA, HERRAMIENTA MANO DE OBRA, ACARREOS DENTRO DE LA OBRA. | PZA | 660.28 | 660.28 | 660.3 | 660.3 | 660.3 | 660.3 | 660.3 | 660.3 | 660.3
1121000016 | DESMONTAJE Y MONTAJE DE MESA DE LAVADO DE 2 TARJAS EN LABORATORIO, INCLUYE: DESCONEXION Y CONEXIÓN DE LA INSTALACION HIDROSANITARIA, HERRAMIENTA MANO DE OBRA, ACARREOS DENTRO DE LA OBRA. | PZA | 525.6 | 525.6 | 525.61 | 525.61 | 525.61 | 525.61 | 525.61 | 525.61 | 525.61
1121000017 | DESMONTAJE Y MONTAJE DE MESA DE LAVADO DE 1 TARJAS EN LABORATORIO, INCLUYE: DESCONEXION Y CONEXIÓN DE LA INSTALACION HIDROSANITARIA, HERRAMIENTA MANO DE OBRA, ACARREOS DENTRO DE LA OBRA. | PZA | 438 | 438 | 438.01 | 438.01 | 438.01 | 438.01 | 438.01 | 438.01 | 438.01
1121000018 | DESMANTELAMIENTO DE MESAS CENTRALES DE LAB.INCLUYE:RECUPERACION DE MATERIALES,DESCONEXION DE TUB. HIDRAULICA, SANITARIA,ELECTRICAS, MANO DE OBRA, HERRAMIENTA, ACARREOS FUERA Y DENTRO DE OBRA. | PZA | 1700.32 | 1700.32 | 1700.37 | 1700.37 | 1700.37 | 1700.37 | 1700.37 | 1700.37 | 1700.37
1121000019 | DESMONTAJE DE BUTACAS, INCLUYE: RECUPERACION DE MATERIAL, MANO DE OBRA, HERRAMIENTA, ACARREOS FUERA Y DENTRO DE LA OBRA. | PZA | 70.54 | 70.54 | 70.54 | 70.54 | 70.54 | 70.54 | 70.54 | 70.54 | 70.54
1121000021 | DESMANTELAMIENTO DE TABLERO DE BASQUET-BOL, DE 1.80x1.20 MTS. EXISTENTE. INCLUYE: RETIRAR MATERIAL DE FIJACION, ANDAMIOS A CUALQUIER ALTURA, HERRAMIENTA, MANO DE OBRA Y ACARREOS FUERA Y DENTRO DE LA OBRA. | PZA | 727.07 | 727.07 | 727.08 | 727.08 | 727.08 | 727.08 | 727.08 | 727.08 | 727.08
1121000091 | DESMONTAJE Y RETIRO DE CERCADO A BASE DE ALAMBRE DE PUAS Y POSTES DE MADERA, INCLUYE: RETIRO DE MATERIALES SIN RECUPERACION, HERRAMIENTA, MANO DE OBRA Y ACARREOS FUERA Y DENTRO DE LA OBRA. | ML | 5.72 | 5.72 | 5.72 | 5.72 | 5.72 | 5.72 | 5.72 | 5.72 | 5.72
1121000092 | DEMOLICION DE MESA DE TRABAJO EN LABORATORIO DE 2.41x1.01x0.10 M DE DIMENSIONES, INCLUYE: HERRAMIENTA, MANO DE OBRA Y ACARREOS DENTRO Y FUERA DE LA OBRA. | PZA | 361.18 | 361.18 | 361.19 | 361.19 | 361.19 | 361.19 | 361.19 | 361.19 | 361.19
1121000093 | DEMOLICION DE BASE TIPO TRIANGULAR PARA TELEVISION DE CONCRETO ARMADO DE 10 CM. DE ESPESOR DE 0.45x0.45x1.00 MTS., INCLUYE: HERRAMIENTA, MANO DE OBRA Y ACARREOS DENTRO Y FUERA DE LA OBRA. | PZA | 30.18 | 30.18 | 30.19 | 30.19 | 30.19 | 30.19 | 30.19 | 30.19 | 30.19
1121000094 | DESMONTAJE Y MONTAJE PARABOLICA EN LOSA DE EDIFICIO, (LOSA POR DEMOLER), INCLUYE: RETIRO DE ANCLAS, DESCONEXION, CARGA Y DESCARGA FUERA DEL EDIFICIO, CARGA ELEVACION A LOSA NUEVA, COLOCACION Y FIJACION, CONEXION, HERRAMIENTA Y MANO DE OBRA. | PZA | 1097.06 | 1097.06 | 1097.08 | 1097.08 | 1097.08 | 1097.08 | 1097.08 | 1097.08 | 1097.08
1121000095 | DESMONTAJE DE BUTACAS FIJAS A PISO, INCLUYE: MANO DE OBRA, HERRAMIENTA, ACARREOS FUERA Y DENTRO DE LA OBRA. | PZA | 31.66 | 31.66 | 31.66 | 31.66 | 31.66 | 31.66 | 31.66 | 31.66 | 31.66
1121000096 | DEMOLICION DE MESETA DE CONCRETO ARMADO DE 1.75x0.60x0.08 MTS., INCLUYE: HERRAMIENTA, MANO DE OBRA Y ACARREOS DENTRO Y FUERA DE LA OBRA. | PZA | 343.66 | 343.66 | 343.66 | 343.66 | 343.66 | 343.66 | 343.66 | 343.66 | 343.66
1121000097 | DESMANTELAMIENTO DE CORTINA DE PVC CORREDIZA, INCLUYE: HERRAMIENTA, ANDAMIOS, MANO DE OBRA Y ACARREOS DENTRO Y FUERA DE LA OBRA. | M2 | 58.4 | 58.4 | 58.4 | 58.4 | 58.4 | 58.4 | 58.4 | 58.4 | 58.4
1121000100 | PERFORACION EN LOSACERO, CONCRETO, PERLITA E IMPERMEABILIZACION PARA INSTALACION DE GAS INCLUYE: REPOSICION DEL MISMO ANDAMIOS A CUALQUIER ALTURA, LIMPIEZA, SELLADOR,MANO DE OBRA, HERRAMIENTA Y ACARREOS FUERA Y DENTRO DE LA OBRA. | PZA | 410.95 | 413.75 | 418.92 | 415.07 | 426.19 | 422.98 | 407.79 | 421.01 | 426.19
1121000293 | SUMINISTRO E INSTALACION DE TUBERIA PVC SANITYARIO (ALCANTARILLADO) DIAMETRO 160 MM (6") DE DIAM. SERIE 25 INCLUYE: BAJA DE MATERIAL Y EQUIPO PARA PRUEBAS, FLETES A UN KM. Y MANIOBRAS LOCALES, ACARREOS FUERA Y DENTRO DE LA OBRA, HERRAMIENTA, MANO DE OBRA. | ML | 190.71 | 190.71 | 190.73 | 190.73 | 190.73 | 190.73 | 190.73 | 190.73 | 190.73
1123000001 | LEVANTAR Y QUITAR IMPERMEABILIZANTE NO INTEMPERIZADO APLICADO EN FRIO BAJO ENLADRILLADO. INCLUYE: LIMPIEZA DE LA SUPERFICIE, HERRAMIENTA, MANO DE OBRA Y ACARREOS FUERA Y DENTRO DE LA OBRA (EN LOSA DE AZOTEA A CUALQUIER ALTURA). | M2 | 17.15 | 17.15 | 17.15 | 17.15 | 17.15 | 17.15 | 17.15 | 17.15 | 17.15
1123000002 | TALA DE ARBOLES DE 0.5 A 1.00m DE DIAMETRO Y 10.0 MTS DE ALTURA APROXIMADAMENTE. INCLUYE: DERRIBE, DESRAME, CARGA Y DESCARGA, HERRAMIENTA, MANO DE OBRA, ACARREOS FUERA Y DENTRO DE LA OBRA, NO SE INCLUYE: EXTRACCION DE TRONCOS NI DESENRRAICE. | PZA | 867.92 | 867.92 | 867.94 | 867.94 | 867.94 | 867.94 | 867.94 | 867.94 | 867.94
1123000007 | LEVANTAR Y QUITAR IMPERMEABILIZANTE DAÑADO APLICADO EN FRIO CON MEMBRANA. INCLUYE: QUITAR CAPA DE MORTERO CON CINCEL, LIMPIEZA DE LA SUPERFICIE, ACARREOS DENTRO Y FUERA DE LA OBRA. | M2 | 27.06 | 27.06 | 27.06 | 27.06 | 27.06 | 27.06 | 27.06 | 27.06 | 27.06
1123000008 | TALA DE ARBOLES DE 0.20 A 0.80m DE DIAMETRO, MEDIDO A 1.00m DEL TERRENO NATURAL, CON AYUDA DE MOTOSIERRA, INCLUYE: PAGO DEL PERMISO DE DERRIBE DE ARBOLES, ANTE LA DEPENDENCIA CORRESPONDIENTE, DESRAME, CARGA Y DESCARGA, HERRAMIENTA, MANO DE OBRA, ACARREOS FUERA Y DENTRO DE LA OBRA, NO SE CONSIDERA EXTRACCION DE TRONCOS NI DESENRRAICE. | PZA | 2086.51 | 2086.51 | 2086.56 | 2086.56 | 2086.56 | 2086.56 | 2086.56 | 2086.56 | 2086.56
1123000009 | EXTRACCION DE TOCONES CON AYUDA DE EQUIPO MECANICO, MEDIDOS A 1.00 M. DEL TERRENO NATURAL DE 0.20 A 0.80 MTS DE DIAMETRO, INCLUYENDO: EXCAVACION, DESENRAICE, CARGA Y DESCARGA, HERRAMIENTA, MANO DE OBRA, ACARREOS FUERA Y DENTRO DE LA OBRA. | PZA | 551.09 | 551.09 | 551.11 | 551.11 | 551.11 | 551.11 | 551.11 | 551.11 | 551.11
1123000010 | DESRRAME DE CACTUS DE ESPESO FOLLAJE DE 1.50 MTS. DE ANCHO Y 2.50 MTS. DE ALTO, PARA PREPARACION DE COLOCACION DE MALLA PERIMETRAL, INCLUYE: HERRAMIENTA, MANO DE OBRA, ACARREO EN CAMION VOLTEO DEL PRODUCTO DEL DESRRAME A UNA DISTANCIA DE 2.5 KM. CARGADO MANUALMENTE. | PZA | 113.44 | 113.44 | 113.45 | 113.45 | 113.45 | 113.45 | 113.45 | 113.45 | 113.45
1123000011 | EXTRACCION DE TOCON DE CACTUS DE 0.30 A 0.50 MTS. DE DIAMETRO Y 0.40 MTS. A 0.60 MTS. DE PROFUNDIDAD, PARA PREPARACION DE COLOCACION DE MALLA PERIMETRAL, INCLUYE: EXCAVACION, HERRAMIENTA, MANO DE OBRA, ACARREO EN CAMION VOLTEO DEL PRODUCTO DE LA EXTRACCION A UNA DISTANCIA DE 2.5 KM CARGADO MANUALMENTE. | PZA | 167.11 | 167.11 | 167.12 | 167.12 | 167.12 | 167.12 | 167.12 | 167.12 | 167.12
1123000012 | TALA DE ARBOLES DE 30 A 80 CMS DE DIAMETRO Y DE 15 A 30 MTS DE ALTURA, INCLUYE: DESRRAME Y TALA A MANO, CON EXTRACCION DE RAICES (TOCONES), HERRAMIENTA, MANO DE OBRA Y ACARREOS FUERA DE LA OBRA. | PZA | 370.13 | 370.13 | 370.14 | 370.14 | 370.14 | 370.14 | 370.14 | 370.14 | 370.14
1123000013 | EXTRACCION DE TOCON DE ARBOL DE 2.50 MTS. DE CIRCUNFERENCIA CON RAIZ A 2.00 MTS. DE PROFUNDIDAD INCLUYENDO EXCAVACION, DESENRAICE, CARGA, HERRAMIENTA, MANO DE OBRA, ACARREOS FUERA Y DENTRO DE LA OBRA, | PZA | 3592.33 | 3592.33 | 3592.41 | 3592.41 | 3592.41 | 3592.41 | 3592.41 | 3592.41 | 3592.41
1123000014 | EXTRACCION DE TOCON DE ARBOL DE 3.50 MTS. DE CIRCUNFERENCIA CON RAIZ A 2.00 MTS. DE PROFUNDIDAD INCLUYENDO EXCAVACION, DESENRAICE, CARGA, HERRAMIENTA, MANO DE OBRA, ACARREOS FUERA Y DENTRO DE LA OBRA, | PZA | 5747.71 | 5747.71 | 5747.85 | 5747.85 | 5747.85 | 5747.85 | 5747.85 | 5747.85 | 5747.85
1123000015 | TALA DE ARBOL DE COCO DE UNA ALTURA DE 16 A 20 MTS. DE ALTURA INCLUYE: CORTE, JUNTA DE RAMAS, HERRAMIENTA Y EQUIPO | PZA | 2873.85 | 2873.85 | 2873.93 | 2873.93 | 2873.93 | 2873.93 | 2873.93 | 2873.93 | 2873.93
1123000019 | LEVANTAR Y QUITAR IMPERMEABILIZANTE DAÑADO HASTA UNA ALTURA DE 8.00 MTS. INCL: LIMPIEZA DE LA SUPERFICIE, HERRAMIENTA, MANO DE OBRA Y ACARREOS FUERA Y DENTRO DE LA OBRA (EN LOSA DE AZOTEA A CUALQUIER ALTURA) | M2 | 45.73 | 45.73 | 45.73 | 45.73 | 45.73 | 45.73 | 45.73 | 45.73 | 45.73
1123000081 | SUMINISTRO Y COLOCACION DE TAPIAL DE TRIPLAY DE PINO, POLINES Y BARROTES DE MADERA, INCLUYE: MATERIALES, ACARREOS DENTRO Y FUERA DE LA OBRA, MANO DE OBRA Y HERRAMIENTA. | M2 | 254.11 | 254.11 | 256.91 | 254.95 | 256.94 | 256.48 | 253.88 | 256.1 | 256.94
1123000082 | EXTRACCION DE TOCONES, DE HASTA 40 CM DE DIAMETRO INCLUYE: CORTE, DERRIBO DE ARBOL, DESENRAICE, ACARREOS FUERA Y DENTRO DE LA OBRA. | PZA | 167.11 | 167.11 | 167.12 | 167.12 | 167.12 | 167.12 | 167.12 | 167.12 | 167.12
1125000118 | DEMOLICION DE PIEDRA EN CIMENTACION CON POLVORA, INCLUYE: MATERIALES, HERRAMIENTA Y MANO DE OBRA. | PZA | 179.37 | 179.37 | 179.37 | 179.37 | 179.37 | 179.37 | 179.37 | 179.37 | 179.37
1125000120 | DEMOLICION DE APLANADOS Y RESANE DE FISURA EN AREAS DE PLAFON Y MUROS, INCLUYE, ANDAMIOS, RETIRO DE MATERIAL SOBRANTE Y PRODUCTO DE LAS DEMOLICIONES, MANO DE OBRA Y HERRAMIENTA | M2 | 48.12 | 48.12 | 48.12 | 48.09 | 48.12 | 48.12 | 48.12 | 48.12 | 48.12
1127000001 | DESMONTAJE Y REINSTALACION DE REGISTRO Y SALIDA TELEFONICA, INCLUYE: HERRAMIENTA, MANO DE OBRA Y ACARREOS DENTRO Y FUERA DE LA OBRA. MATERIAL RECUPERABLE | SAL | 355.72 | 355.72 | 355.73 | 355.73 | 355.73 | 355.73 | 355.73 | 355.73 | 355.73
1127000002 | REHABILITACION DE SALIDAS DE TELEFONO, INCLUYE: REVISION DE CABLES, ACCESORIOS, CONECTORES, SUSTITUCION DE LO DEFECTUOSO, HERRAMIENTA, MANO DE OBRA, ACARREOS FUERA Y DENTRO DE LA OBRA. | SAL | 210.59 | 210.59 | 210.6 | 210.6 | 210.6 | 210.6 | 210.6 | 210.6 | 210.6
1127000100 | REHABILITACION Y PUESTA EN MARCHA DE UNIDAD CONDENSADORA ENFRIADA POR AIRE MARCA GILVERT COPELAND MODELO A-300M COM MOTOR DE 3H.P. A 220 3 FASES, 4 HILOS TIPO INDUCCION DE JAULA DE ARDILLA; INCLUYE: REVISION DE VALVULAS, CAMBIOS DE BANDAS, ACEITE, FILTRO, CARGA DE GAS, TUBERIA, EQUIPO, HERRAMIENTA, MANO DE OBRA CALIFICADA, ACARREOS DENTRO Y FUERA DE LA OBRA. | PZA | 13469.74 | 13469.74 | 13470.07 | 13470.07 | 13470.07 | 13470.07 | 13470.07 | 13470.07 | 13470.07
1127000101 | DESMANTELAMIENTO DE RED DE VOZ Y DATOS DEL EDIFICIO, SIN RECUPERACION DEL MATERIAL, INCLUYE: MATERIALES, MANO DE OBRA Y ACARREOS FUERA Y DENTRO DE LA OBRA. | PZA | 1333.96 | 1333.96 | 1333.99 | 1333.99 | 1333.99 | 1333.99 | 1333.99 | 1333.99 | 1333.99
1127000102 | DESMANTELAMIENTO DE CABLE UTP Y TUBO GALVANIZADO DE 25MM INCLUYE: HERRAMIENTA, MANO DE OBRA, ACARREOS FUERA Y DENTRO DE LA OBRA Y TODO LO NECESARIO PARA SU CORRECTA EJECUCION. | SAL | 177.87 | 177.87 | 177.88 | 177.88 | 177.88 | 177.88 | 177.88 | 177.88 | 177.88
1128000001 | DESMONTAJE DE DUCTOS DE LAMINA PARA AIRE ACONDICIONADO, A CUALQUIER ALTURA, EN AZOTEA, INCLUYE: HERRAMIENTA, MANO DE OBRA Y ACARREOS DENTRO Y FUERA DE LA OBRA. | M | 17.15 | 17.15 | 17.15 | 17.15 | 17.15 | 17.15 | 17.15 | 17.15 | 17.15
1128000002 | DESMONTAR SOPORTE DE BASE DE AIRE ACONDICIONADO, INCLUYE: EQUIPO DE SOPLETE, HERRAMIENTA, MANO DE OBRA, ACARREOS DENTRO Y FUERA DE LA OBRA. | PZA | 58.5 | 58.5 | 58.5 | 58.5 | 58.5 | 58.5 | 58.5 | 58.5 | 58.5
1128000003 | DESMANTELAMIENTO Y VUELTA COLOCAR DE EQUIPOS DE AIRE ACONDICIONADO DE 12,000 A 48,000 BTU, POR MODIFICACIÓN DE LA DISTRIBUCION Y CAMBIO DE LUGAR; INCLUYE: HERRAMIENTA Y MANO DE OBRA, ACARREOS FUERA Y DENTRO DE LA OBRA. | PZA | 2566.26 | 2566.26 | 2566.32 | 2566.32 | 2566.32 | 2566.32 | 2566.32 | 2566.32 | 2566.32
1128000004 | RETIRO DE EQUIPO DE AIRE ACONDICIONADO TIPO VENTANA, INCLUYE: DESCONEXIONES, HERRAMIENTA, MANO DE OBRA, ACABADOS FUERA Y DENTRO DE L A OBRA. | PZA | 359.27 | 359.27 | 359.28 | 359.28 | 359.28 | 359.28 | 359.28 | 359.28 | 359.28
1128000006 | RETIRO DE PROTECCION DE HERRERIA EN VENTANAS, INCLUYE: HERRAMIENTA, ACARREO Y MANO DE OBRA. | M2 | 43.88 | 43.88 | 43.88 | 43.88 | 43.88 | 43.88 | 43.88 | 43.88 | 43.88
1128000008 | DESMONTAJE DE EQUIPO DE AIRE ACONDICIONADO EN AZOTEA REALIZADO CON GENTE, RECUPERANDO EL MATERIAL EN UN AREA DE TRABAJO 4X3, INCLUYE: DESMONTAJE DE RADIADORES, MOTOR, TOLVAS, VENTILADORES, INSTALACION ELECTRICA, LAMINAS CAL. 18, 16, RIELES, 2 SOPORTES DE CONCRETO DE 3.50x DE 25x25, SEPARAR LAS ZONAS ANCLADAS DEL EQUIPO CON LA LOSA, CORTE DE DUCTOS DE ALIMENTACION DE AIRE ACONDICIONADO, RETIRO DE TUBERIA, DESPIECE DEL EQUIPO, ACARREO CON GENTE A AREA DE ALMACENAMIENTO, GUARDADO EN BODEGA, HERRAMIENTA, MANO DE OBRA Y TODO LO NECESARIO PARA SU CORRECTA EJECUCION. | PZA | 1017.56 | 1017.56 | 1017.58 | 1017.58 | 1017.58 | 1017.58 | 1017.58 | 1017.58 | 1017.58
1128000009 | DESMONTAJE DE DUCTOS DE LAMINA PARA AIRE ACONDICIONADO DE 0.60x0.40 M. HASTA 0.80x1.00 M. A CUALQUIER ALTURA, EN AZOTEA, INCLUYE: DEMOLICION DE RECUBRIMIENTO DE CONCRETO, HERRAMIENTA, MANO DE OBRA Y ACARREOS DENTRO Y FUERA DE LA OBRA. | PZA | 276.59 | 276.59 | 276.59 | 276.59 | 276.59 | 276.59 | 276.59 | 276.59 | 276.59
1128000010 | RETIRO DE REJILLA DE AIRE ACONDICIONADO DE 0.50X0.50 EN PLAFOND A CUALQUIER ALTURA. INCLUYE: RETIRO DE LA PIEZA, ACARREOS DENTRO Y FUERA DE LA OBRA, HERRAMIENTA, MANO DE OBRA Y TODO LO NECESARIO PARA SU CORRECTA EJECUCION. | PZA | 101.88 | 101.88 | 101.88 | 101.88 | 101.88 | 101.88 | 101.88 | 101.88 | 101.88
1128000011 | DESMONTAJE DE EQUIPO DE AIRE ACONDICIONADO, INCLUYE: DESCONEXION DEL EQUIPO, ANDAMIOS, MANO DE OBRA, HERRAMIENTA NECESARIA, ACARREOS DENTRO Y FUERA DE LA OBRA. | PZA | 513.25 | 513.25 | 513.26 | 513.26 | 513.26 | 513.26 | 513.26 | 513.26 | 513.26
1129000011 | DEMOLICION DE ASTA BANDERA EXISTENTE EN OBRA INCLUYE: RECUPERACION DE ASTA BANDERA DE TUBO NEGRO, DEMOLICION DE BASE DE CONCRETO CON MARRO, RETIRO Y ACARREO FUERA Y DENTRO DE LA OBRA DEL MATERIAL PRODUCTO DE LA DEMOLICION, HERRAMIENTA, MANO DE OBRA. | PZA | 6266.13 | 6266.13 | 6266.28 | 6266.28 | 6266.28 | 6266.28 | 6266.28 | 6266.28 | 6266.28
1130000026 | DEMOLICION Y REPOSICION DE PISO 10 CMS. DE ESPESOR F'C=150 KG/CM2. INCLUYE: CORTE DE CONCRETO DOS LINEAS, HERRAMIENTA, MANO DE OBRA Y ACARREOS DENTRO Y FUERA DE LA OBRA. | M2 | 278.12 | 283.03 | 300.17 | 288.38 | 315.77 | 311.01 | 275.65 | 312.66 | 315.77
1130000090 | DESMANTELAMIENTO SUMINISTRO Y COLOCACION DE CONTRACANASTA INOXIDABLE Y CESPOL DE PLOMO DE 1 1/2" DE DIAM. EN MESA DE LABORATORIO, INCLUYE: MATERIALES, MANO DE OBRA, HERRAMIENTA, ACARREOS DENTRO Y FUERA DE LA OBRA. | PZA | 397.22 | 397.22 | 397.22 | 397.22 | 397.22 | 397.22 | 397.22 | 397.22 | 397.22
1131000010 | DESMANTELAMIENTO DE PIZARRON EXISTENTE, INCLUYE: HERRAMIENTA, MANO DE OBRA Y ACARREOS FUERA Y DENTRO DE LA OBRA. | PZA | 22.88 | 22.88 | 22.88 | 22.88 | 22.88 | 22.88 | 22.88 | 22.88 | 22.88
1132000010 | DEMOLICION DE CANAL PLUVIAL PRINCIPAL DE CONCRETO ARMADO CON MALLA ELECTROSOLDADA 6-6/10-10, INCLUYE: HERRAMIENTA, MANO DE OBRA Y ACARREOS FUERA Y DENTRO DE LA OBRA. | M3 | 929.99 | 929.99 | 930.01 | 930.01 | 930.01 | 930.01 | 930.01 | 930.01 | 930.01
1132000011 | DEMOLICION DE PISO DE ASFALTO DE 10 CMS. DE ESPESOR; INCLUYE: HERRAMIENTA, MANO DE OBRA Y ACARREOS FUERA Y DENTRO DE LA OBRA. | M2 | 112.14 | 112.14 | 112.14 | 112.14 | 112.14 | 112.14 | 112.14 | 112.14 | 112.14
1132000016 | EXCAVACION A MAQUINA EN CAJA EN MATERIAL INVESTIGADO EN OBRA, A CUALQUIER PROFUNDIDAD INCLUYE: CORTE, ACAMELLONADO DE MATERIAL, ACHIQUE, AFINE DE TALUDES, ADEME, TRASPALEO, DESASOLVE, HERRAMIENTA, MANO DE OBRA, ACARREOS FUERA Y DENTRO DE LA OBRA. | M3 | 144.81 | 144.81 | 144.81 | 144.81 | 144.81 | 144.81 | 144.81 | 144.81 | 144.81
1132000018 | EXCAVACION EN TERRENO SATURADO CON AYUDA DE EQUIPO MECANICO, INCLUYENDO: TRASPALEOS, AFINE DE FONDO, ACHIQUE, AFINE DE TALUDES, ADEME, TRASPALEO, DESASOLVE, HERRAMIENTA, MANO DE OBRA Y ACARREOS FUERA Y DENTRO DE LA OBRA. | M3 | 145.54 | 145.54 | 145.8 | 145.05 | 145.8 | 145.75 | 145.51 | 145.72 | 145.8
1132000019 | EXCAVACION A MANO EN TERRENO ROCOSO CON CUÑA Y MARRO, 0.00 A 1.00 MTS. DE PROFUNDIDAD SECCION OBLIGADA, INCLUYE: AFINE DE TALUDES, ACARREOS FUERA Y DENTRO DE LA OBRA, MANO DE OBRA, HERRAMIENTA, TRASPALEOS. | M3 | 343.03 | 343.03 | 343.04 | 343.04 | 343.04 | 343.04 | 343.04 | 343.04 | 343.04
1132000026 | EXCAVACION CON EQUIPO MECANICO EN ZANJA, DE 0.0 A 2.50 MTS. DE PROFUNDIDAD SECCION. INCLUYE: ACHIQUE, AFINE DE TALUDES, ADEME, TRASPALEO, DESASOLVE, ACARREOS FUERA Y DENTRO DE LA OBRA, HERRAMIENTA Y MANO DE OBRA. | M3 | 75.92 | 75.92 | 75.92 | 75.92 | 75.92 | 75.92 | 75.92 | 75.92 | 75.92
1132000030 | EXCAVACION DE MATERIAL EN TERRENO SATURADO, CON EXCESO DE AGUA PRODUCTO DE DERRUMBE DE TALUDES POR INESTABILIDAD, PROVOCADOS POR LLUVIAS, EN CEPAS DE CIMENTACION YA EXCAVADAS, INCLUYE: AFINES DE TALUDES, ACARREOS FUERA Y DENTRO DE LA OBRA, MANO DE OBRA, TRASPALEO, AFINE DE FONDO Y ACHIQUE. | M3 | 228.69 | 228.69 | 228.69 | 228.69 | 228.69 | 228.69 | 228.69 | 228.69 | 228.69
1132000031 | EXCAVACION A MANO EN TERRENO INV. DE 0-2MTS EN ZANJAS; INCLUYE: ACHIQUE, AFINE DE TALUDES, ADEME, TRASPALEO, DESASOLVE, ACARREOS FUERA Y DENTRO DE LA OBRA, HERRAMIENTA Y MANO DE OBRA. | M3 | 156.13 | 156.13 | 156.13 | 156.13 | 156.13 | 156.13 | 156.13 | 156.13 | 156.13
1136000001 | DESMANTELAMIENTO DE CANCELERIA DE ALUMINIO CON PANEL EN LA PARTE INFERIOR Y CRISTAL FLOTADO CLARO EN LA PARTE SUPERIOR, INCLUYE: DESMONTAJE DE VIDRIO, RECUPERANDO EL MATERIAL, HERRAMIENTA, MANO DE OBRA Y ACARREOS FUERA Y DENTRO DE LA OBRA. | m2 | 73 | 73 | 73 | 73 | 73 | 73 | 73 | 73 | 73
1139000001 | DEMOLICION DE CANAL PLUVIAL (REJILLA) HECHA A BASE DE MUROS DE TABIQUE, APLANADO ACABADO PULIDO Y REJILLA METALICA A BASE DE SOLERA A MARCO DE ANGULO, EN INTERIOR DE EDIFICIO; INCLUYE: ACARREOS DE MATERIAL PRODUCTO DE DEMOLICION, HERRAMIENTA, MANO DE OBRA Y LIMPIEZA | PZA | 147.32 | 147.32 | 147.32 | 147.32 | 147.32 | 147.32 | 147.32 | 147.32 | 147.32
1139000004 | DESASOLVE DE CANAL PLUVIAL EXISTENTE, INCLUYE: ACARREOS DENTRO Y FUERA DE LA OBRA, HERRAMIENTA Y MANO DE OBRA. | m | 74.5 | 74.5 | 74.5 | 74.5 | 74.5 | 74.5 | 74.5 | 74.5 | 74.5
1139000005 | REVISION Y MANTENIMIENTO DE FOSA SEPTICA, INCLUYE: TODO LO NECESARIO, CAP. 12M3. | PZA | 1769.32 | 1769.32 | 1769.36 | 1769.36 | 1769.36 | 1769.36 | 1769.36 | 1770.03 | 1770.03
1139000006 | RETIRO DE TAPA DE CONCRETO EN CANAL PLUVIAL DE 0.90 A 1.20 MTS. DE ANCHO, INCLUYE: HERRAMIENTA, MANO DE OBRA, ACARREOS FUERA Y DENTRO DE LA OBRA. | M | 11.98 | 11.98 | 11.98 | 11.98 | 11.98 | 11.98 | 11.98 | 11.98 | 11.98
1139000007 | DEMOLICION DE CASTILLO DE 25X25 CMS. DE CONCRETO ARMADO CON 4 VARILLAS DEL No. 3 Y ESTRIBOS @ 15 CMS. INCLUYE: RETIRO DE ESCOMBRO, HERRAMIENTA, MANO DE OBRA Y ACARREOS FUERA Y DENTRO DE LA OBRA. | M | 71.29 | 71.29 | 71.29 | 71.29 | 71.29 | 71.29 | 71.29 | 71.29 | 71.29
1139000008 | DESMANTELAMIENTO DE MUEBLE TIPO COCINETA INTEGRAL EXISTENTE DE 6.52 X 0.60 X 0.90 MTS. DE H. , A BASE DE MADERA. INCLUYE: DESCONEXION DE LA ALIMENTACION HIDROSANITARIA, GAS, DESMONTAJE DE TARJA DE ACERO INOXIDABLE, RESANES, MANO DE OBRA, HERRAMIENTA, LIMPIEZA Y ACARREOS DENTRO Y FUERA DE LA OBRA. | PZA | 583.99 | 583.99 | 584 | 584 | 584 | 584 | 584 | 584 | 584
1139000010 | DESMANTELAMIENTO DE VENTANAS DE 1.52X3.90 M, INCLUYE: DEMOLICION DE MURO EN PERIMETRO DE VENTANAS Y ACARREO A BODEGA. | PZA | 114.35 | 114.35 | 114.35 | 114.35 | 114.35 | 114.35 | 114.35 | 114.35 | 114.35
1139000011 | DESMANTELAMIENTO DE VENTANAS DE 1.52X2.90 M, INCLUYE: DEMOLICION DE MURO EN PERIMETRO DE VENTANAS Y ACARREO A BODEGA. | PZA | 114.35 | 114.35 | 114.35 | 114.35 | 114.35 | 114.35 | 114.35 | 114.35 | 114.35
1139000012 | DESMONTAJE DE CRISTAL FLOTADO CLARO DE 6MM EN AREA DE VENTANAS, INCLUYE: HERRAMIENTA, MANO DE OBRA Y ACARREOS FUERA Y DENTRO DE LA OBRA. | M2 | 43.81 | 43.81 | 43.81 | 43.81 | 43.81 | 43.81 | 43.81 | 43.81 | 43.81
1139000013 | DESMONTAJE Y MONTAJE DE PROTECCIONES EN VENTANAS A BASE DE FIERRO ESTRUCTURAL DE 13 MM CON RECUPERACION DEL MATERIAL. INCLUYE: ELEVACION, PLOMEO, FIJACION, RESANES,PRIMARIO ANTICORROSIVO, SOLDADURA, HERRAMIENTA, MANO DE OBRA, ACARREOS FUERA Y DENTRO DE LA OBRA. | KG | 7.39 | 7.39 | 7.39 | 7.39 | 7.39 | 7.39 | 7.39 | 7.39 | 7.39
1139000014 | DESMANTELAMIENTO DE PUERTAS DE 1.00X2.50 M, INCLUYE: DEMOLICION DE MURO EN PERIMETRO DE PUERTAS Y ACARREO A BODEGA. | PZA | 57.18 | 57.18 | 57.19 | 57.19 | 57.19 | 57.19 | 57.19 | 57.19 | 57.19
1139000018 | DESMANTELAMIENTO DE MURO DE TABLAROCA DE 10 CM. DE ESPESOR, INCLUYE: HERRAMIENTA, MANO DE OBRA Y ACARREOS FUERA Y DENTRO DE LA OBRA. | M2 | 79.93 | 79.93 | 79.94 | 79.94 | 79.94 | 79.94 | 79.94 | 79.94 | 79.94
1139000019 | DESMANTELAMIENTO DE MAMPARA DE CONCRETO EN BAÑOS EN MAL ESTADO DE DIFERENTE MEDIDAD PARA SU POSTERIOR REFUERZO, INCLUYE: ACOMODO TEMPORAL EN AREA INDICADA POR LA SUPERVISION PARA SU POSTERIOR REINSTALACION, HERRAMIENTA, MANO DE OBRA Y ACARREOS FUERA Y DENTRO DE LA OBRA | PZA | 227.19 | 227.19 | 227.19 | 227.19 | 227.19 | 227.19 | 227.19 | 227.19 | 227.19
1139000021 | DESMANTELAMIENTO DE MESA DE LABORATORIO DE 3.60X1.10, ANCLADA A PISO, INCLUYE: DESCONEXION DE INSTALACIONES DE LUZ, AGUA Y GAS, HERRAMIENTA, MANO DE OBRA Y ACARREOS FUERA Y DENTRO DE LA OBRA | PZA | 575.4 | 575.4 | 575.41 | 575.41 | 575.41 | 575.41 | 575.41 | 575.41 | 575.41
1139000047 | DESPALME CON AYUDA DE EQUIPO MECANICO EN TERRENO INVESTIGADO EN OBRA, INCLUYE: AFINES DE TALUDES, TRASPALEOS, EXTRACCION DE TOCONES, ACARREOS FUERA Y DENTRO DE LA OBRA, HERRAMIENTA Y MANO DE OBRA | M3 | 95.78 | 95.78 | 95.78 | 95.78 | 95.78 | 95.78 | 95.78 | 95.78 | 95.78
1139000048 | DESPALME DE TERRENO DE 20 A 30 CMS. DE PROFUNDIDAD PARA QUITAR CAPA DE TIERRA VEGETAL INCLUYE: DESENRRAICE, HERRAMIENTA, MANO DE OBRA Y ACARREO EN CAMION VOLTEO EL PRODUCTO DESPALMADO A UNA DISTANCIA DE 2.5 KMS. CARGADO MANUALMENTE. | M2 | 55.81 | 55.81 | 55.81 | 55.81 | 55.81 | 55.81 | 55.81 | 55.81 | 55.81
1139000052 | DESMONTAJE DE VENTILADOR PESO APROXIMADO DE 15 KG. A UNA ALTURA DE 2.5 M., INCLUYE: MANO DE OBRA, DESCONEXION DE DUCTOS ELECTRICOS, EQUIPO Y HERRAMIENTA Y ACARREOS HASTA EL ALMACEN DEL SITIO, | PZA | 88.93 | 88.93 | 88.93 | 88.93 | 88.93 | 88.93 | 88.93 | 88.93 | 88.93
1139000056 | DESMONTE EN AREA DE DESPLANTE DE EDIFICIOS DE ESPESO FOLLAJE, INCL. HERRAMIENTA, MANO DE OBRA Y ACARREOS FUERA Y DENTRO DE LA OBRA | M2 | 11.44 | 11.44 | 11.45 | 11.45 | 11.45 | 11.45 | 11.45 | 11.45 | 11.45
1139000057 | DESPALME DE TERRENO, INCLUYE: ACARREOS, HERRAMIENTA, MATERIALES Y MANO DE OBRA. | M2 | 32.08 | 32.08 | 32.08 | 32.08 | 32.08 | 32.08 | 32.08 | 32.08 | 32.08
1139000081 | DEMOLICION DE CONCRETO ARMADO EN COLUMNAS DE FORMA MANUAL EN SEGUNDA PLANTA DEL EDIFICIO, INCLUYE: ACARREOS DE MATERIAL PRODUCTO DE LA DEMOLICION CON CAMION VOLTEO, ANDAMIOS, HERRAMIENTA, MANO DE OBRA, ACARREOS DENTRO Y FUERA DE LA OBRA. | M3 | 248.41 | 248.41 | 248.42 | 248.42 | 248.42 | 248.42 | 248.42 | 248.42 | 248.42
1139000082 | DEMOLICION DE CONCRETO ARMADO EN ESTRUCTURA, LOSAS DE ENTREPISO Y TRABES DE FORMA MANUAL, INCLUYE: HERRAMIENTA, MANO DE OBRA, ACARREOS, DENTRO Y FUERA DE LA OBRA CON CAMION DE VOLTEO. | M3 | 267.42 | 267.42 | 267.43 | 267.43 | 267.43 | 267.43 | 267.43 | 267.43 | 267.43
1139000083 | DEMOLICION DE CEJA DE ESCALERA DE 0.10 x 0.08 x 1.00 MTS. PARA RECIBIR ACABADO DE NARIZ DE CONCRETO ARMADO, INCLUYE: HERRAMIENTA, MANO DE OBRA Y ACARREOS FUERA Y DENTRO DE LA OBRA. | M | 17.15 | 17.15 | 17.15 | 17.15 | 17.15 | 17.15 | 17.15 | 17.15 | 17.15
1139000084 | DEMOLICION Y LEVANTAMIENTO DE GRANITO EN PASAMANO, PIRAMIDE Y LETRAS EN "U", CON UN ANCHO DE 0.1 A 0.2 MTS. PROMEDIO, DE MANERA CUIDADOSA PARA NO MALTRATAR HERRERIA, INCLUYE: HERRAMIENTA, MANO DE OBRA Y ACARREOS FUERA Y DENTRO DE LA OBRA. | M | 22.88 | 22.88 | 22.88 | 22.88 | 22.88 | 22.88 | 22.88 | 22.88 | 22.88
1139000086 | ESCARIFICADO, AFINACIÒN Y COMPACTACIÒN AL 90% DEL PESO VOLUMÈTRICO SECO MÀXIMO PROCTOR DE LA SUPERFICIE DESCUBIERTA DEL ÀREA DE DESPLANTE CON UN ESPESOR DE 20 CM, COMPACTADO CON RODILLO VIBRATORIO MANUAL O EQUIPO SIMILAR, INCLUYE: EQUIPO Y HERRAMIENTA, MANIOBRAS, TRANSPORTACIÒN DE EQUIPO, MANO DE OBRA Y ACARREOS DENTRO Y FUERA DE LA OBRA Y TODO LO NECESARIO PARA SU CORRECTA EJECUCION. | M2 | 12.08 | 12.08 | 12.08 | 12.08 | 12.08 | 12.08 | 12.08 | 12.12 | 12.12
1139000096 | DEMOLICION DE GRADA DE MAMPOSTERIA EXISTENTE EN ACCESO AL ESTACIONAMIENTO, INCLUYE: MANO DE OBRA, HERRAMIENTA Y ACARREOS DENTRO Y FUERA DE LA OBRA. | PZA | 206.21 | 206.21 | 206.21 | 206.21 | 206.21 | 206.21 | 206.21 | 206.21 | 206.21
1140000003 | SUMINISTRO Y RELLENO DE MATERIAL INERTE COMPACTO CON PISON Y AGUA EN CAPAS DE 20 CM. DE ESPESOR, INCLUYE: ACARREOS DENTRO Y FUERA DE LA OBRA, MEDIR COMPACTO. | M3 | 314.45 | 325.88 | 474.86 | 452.86 | 502.36 | 497.77 | 306.69 | 477.37 | 502.36
1141000001 | DEMOLICION DE PISO DE CONCRETO ARMADO CON VARILLA DEL No.2 Ó MALLA DE ALAMBRE DE 10 CMS. DE ESPESOR, CON EQUIPO NEUMATICO; INCLUYE: ACARREOS A 20 METROS, HERRAMIENTA MENOR, MANO DE OBRA Y TODO LO NECESARIO PARA SU CORRECTA EJECUCION | M2 | 122.47 | 122.47 | 122.47 | 122.47 | 122.47 | 122.47 | 122.47 | 122.47 | 122.47
1141000002 | TALA DE ARBOLES DE 0.50 A 0.75 MTS DE DIAMETRO DE TRONCO MEDIDO, CON EQUIPO MECANICO A 1.00 M DEL NIVEL DEL TERRENO NATURAL, CON DERRIBE, DESRRAME, CARGA, ACARREOS Y DESCARGA DENTRO DE LA OBRA, CON MADERA TROCEADA A DISPOSICION DE LA DEPENDENCIA, INCLUYE: HERRAMIENTA MENOR, MANO DE OBRA Y TODO LO NECESARIO PARA SU CORRECTA EJECUCION (NO SE INCLUYE EXTRACCION DE TRONCOS NI DESENRAICE) | PZA | 1849.8 | 1849.8 | 1849.76 | 1849.76 | 1850.09 | 1850.09 | 1849.85 | 1850.09 | 1850.09
1141000003 | TRAZO Y DEMOLICION DE MUROS DE TABIQUE O BLOCK DE 18.00 CMS. DE ESPESOR PARA ELABORAR VANO PARA PUERTA; INCLUYE: ACARREO A 20 METROS, HERRAMIENTA MENOR, MANO DE OBRA Y TODO LO NECESARIO PARA SU CORRECTA EJECUCION. | M2 | 52.24 | 52.24 | 52.24 | 52.24 | 52.24 | 52.24 | 52.24 | 52.24 | 52.24
1141000004 | DESMANTELAMIENTO DE BUTACAS DE AUDITORIO SERIES DE 6; INCLUYE: ACARREO A 20 METROS, HERRAMIENTA MENOR, MANO DE OBRA Y TODO LO NECESARIO PARA SU CORRECTA EJECUCION. | PZA | 59.14 | 59.14 | 59.14 | 59.14 | 59.14 | 59.14 | 59.14 | 59.14 | 59.14
1141000006 | DEMOLICION EN MURO PARA APERTURA DE PUERTA; INCLUYE: DEMOLICION, PREPARACION, EMBOQUILLADO, RESANES, CIMBRA, MATERIALES, LIMPIEZA, HERRAMIENTA, MANO DE OBRA Y ACARREOS FUERA Y DENTRO DE LA OBRA. | PZA | 400.33 | 401.46 | 403.86 | 401.83 | 407.21 | 405.89 | 399.15 | 404.54 | 407.21
1141000007 | DEMOLICION DE LOSA DE CONCRETO; CONSISTE EN RETIRO DE CASETON DE UNICEL, IMPERMEABILIZANTE PREFABRICADO, MALLA DE GALLINERO,RELLENO DE CALICHE DE 20 CMS DE ESPESOR, INCLUYE; MATERIALES, ANDAMIOS A CUALQUIER ALTURA, HERRAMIENTA, MANO DE OBRA, ACARREOS DENTRO Y FUERA DE LA OBRA. | M2 | 303.95 | 303.95 | 303.96 | 303.96 | 303.96 | 303.96 | 303.96 | 303.96 | 303.96
1141000008 | DESMONTAJE Y RETIRO DE BANCA METALICA, INCLUYE: EXTRACCIÓN Y DEMOLICIÓN DE BASE DE CONCRETO EN LAS 2 PATAS, EXCAVACIÓN, ATAQUE OBLIGADO CON PICO O UNA CUÑA Y MARRO, ACARREOS A 20 MTS. HERRAMIENTA MENOR, MANO DE OBRA, Y TODO LO NECESARIO PARA SU CORRECTA EJECUCIÓN. | PZA | 85.76 | 85.76 | 85.76 | 85.76 | 85.76 | 85.76 | 85.76 | 85.76 | 85.76
1141000009 | DESMONTAJE Y RETIRO DE LETRERO INFORMATIVO, INCLUYE: EXTRACCIÓN Y DEMOLICIÓN DE BASE DE CONCRETO EN LAS 2 PATAS, EXCAVACIÓN, ATAQUE OBLIGADO CON PICO O UNA CUÑA Y MARRO, ACARREOS A 20 MTS. HERRAMIENTA MENOR, MANO DE OBRA, Y TODO LO NECESARIO PARA SU CORRECTA EJECUCIÓN. | PZA | 85.76 | 85.76 | 85.76 | 85.76 | 85.76 | 85.76 | 85.76 | 85.76 | 85.76
1141000010 | DEMOLICION DE ESTRADOS DE CONCRETO ARMADO DE 1.20x2.50 MTS. Y 0.16 DE ESPESOR, INCLUYE: HERRAMIENTA, MANO DE OBRA, ACARREOS FUERA DE LA OBRA. | PZA | 721.79 | 721.79 | 721.81 | 721.81 | 721.81 | 721.81 | 721.81 | 721.81 | 721.81
1141000011 | DEMOLICION DE COLUMNAS DE CONCRETO PARA TABLERO DE BASKETBOL DE 0.00 A 5.00 MTS. DE ALTURA, DE 0.25x0.40MTS. INCLUYE: ANDAMIOS, MANO DE OBRA Y ACARREROS FUERA Y DENTRO DE LA OBRA. | PZA | 136.06 | 136.06 | 136.07 | 136.07 | 136.07 | 136.07 | 136.07 | 136.07 | 136.07
1141000012 | DEMOLICION DE CEJA PERIMETRAL DE CONCRETO F´C=250 KG/CM2, SECCION PROMEDIO DE 0.28x0.10 M, ARMADO CON VAR #3 Y BASTON DE VAR#2 A CADA 25 CMS, DE LOG. INCLUYE: MANO DE OBRA, HERRAMIENTAS Y ACARREOS DENTRO Y FUERA DE LA OBRA. | ML | 38.1 | 38.1 | 38.1 | 38.1 | 38.1 | 38.1 | 38.1 | 38.1 | 38.1
1141000021 | DERRIBE DE ARBOLES DE 2 HASTA 8 MTS. DE ALTURA Y DE 0.30 A 0.50 MTS. DE DIAMETRO INCLUYE: DESTRONQUE, CORTE, RETIRO DE RAIZ, TROCIADO, DESRRAME,MANO DE OBRA, HERRAMIENTA Y ACARREOS DENTRO Y FUERA DE LA OBRA | PZA | 2091.88 | 2091.88 | 2091.93 | 2091.93 | 2091.93 | 2091.93 | 2091.93 | 2091.93 | 2091.93
1141000024 | RELLENO DE EXCAVACIONES PARA ESTRUCTURAS Y/O PARA ALCANZAR NIVELES DE PROYECTO, EN CAPAS DE 20 CMS DE ESPESOR, COMPACTADOS CON RODILLO VIBRATORIO MANUAL O EQUIPO SIMILAR, AL 90% SEGUN PRUEBA PROCTOR, PREVIA LA INCORPORACION DEL AGUA NECESARIA, INCL.: ACARREROS, MEDIDO COMPACTO. CON MATERIAL PRODUCTO DE LA EXCAVACION, EXTENDIDO DEL MATERIAL, HERRAMIENTA MENOR, MANO DE OBRA Y TODO LO NECESARIO PARA SU CORRECTA EJECUCION. | M3 | 63.48 | 63.48 | 63.49 | 63.49 | 63.49 | 63.49 | 63.49 | 63.93 | 63.93
1141000024 | RELLENO DE EXCAVACIONES PARA ESTRUCTURAS Y/O PARA ALCANZAR NIVELES DE PROYECTO, EN CAPAS DE 20 CMS DE ESPESOR, COMPACTADOS CON RODILLO VIBRATORIO MANUAL O EQUIPO SIMILAR, AL 90% SEGUN PRUEBA PROCTOR, PREVIA LA INCORPORACION DEL AGUA NECESARIA, INCL.: ACARREROS, MEDIDO COMPACTO. CON MATERIAL PRODUCTO DE LA EXCAVACION, EXTENDIDO DEL MATERIAL, HERRAMIENTA MENOR, MANO DE OBRA Y TODO LO NECESARIO PARA SU CORRECTA EJECUCION. | M3 | 63.48 | 63.48 | 63.49 | 63.49 | 63.49 | 63.49 | 63.49 | 63.93 | 63.93
1141000025 | DEMOLICION DE LOSA LIGERA DE PANEL COVINTEC CON CAPA DE COMPRESION DE CONCRETO DE 5 CM. DE ESPESOR, INCLUYE; RETIRO DE FIBROMALLA, HERRAMIENTA, MANO DE OBRA Y ACARREOS DENTRO Y FUERA DE LA OBRA | M2 | 60.22 | 60.22 | 60.22 | 60.22 | 60.22 | 60.22 | 60.22 | 60.22 | 60.22
1141000029 | DESMONTAR TECHUMBRE A BASE DE PERFIL TUBULAR Y LAMINA GALVANIZADA; INCLUYE: ACARREOS FUERA Y DENTRO DE LA OBRA HERRAMIENTA MENOR Y TODO LO NECESARIO PARA SU CORRECTA EJECUCIÓN. | M2 | 40.07 | 40.07 | 40.07 | 40.07 | 40.07 | 40.07 | 40.07 | 40.07 | 40.07
1141000030 | DEMOLICION DE PISO DE CONCRETO DE 15 A 30 CMS. DE ESPESOR; INCLUYE: ACARREOS FUERA Y DENTRO DE LA OBRA, HERRAMIENTA MENOR, MANO DE OBRA Y TODO LO NECESARIO PARA SU CORRECTA EJECUCION. | M2 | 117.77 | 117.77 | 117.78 | 117.78 | 117.78 | 117.78 | 117.78 | 117.78 | 117.78
1141000031 | DESMONTAJE DE ESCALERA METALICA A BASE DE MONTEN Y PERFIL TUBULAR, INCLUYE : HERRAMIENTA MANO DE OBRA Y ACARREO DENTRO DE OBRA. | M2 | 49.42 | 49.42 | 49.42 | 49.42 | 49.42 | 49.42 | 49.42 | 49.42 | 49.42
1141000032 | LIMPIEZA, RECUBRIMIENTO DE PIEDRA CON CEPILLO DE ALMBRE, AGUA Y ACIDO MURIATICO, INCLUYE; MATERIALES, MANO DE OBRA, HERRAMIENTA Y TODO LO NECESARIO PARA SU CORRECTA EJECUCION | M2 | 11.01 | 11.01 | 11.01 | 11.01 | 11.01 | 11.01 | 11.01 | 11.01 | 11.01
1141000034 | DEMONTAJE DE CHICHARRA TIPO ESCUELA, INCLUYE: HERRAMIENTA, MANO DE OBRA Y TODO LO NECESARIO PARA SU CORRACTA EJECUCION. | PZA | 178.98 | 178.98 | 178.98 | 178.98 | 178.98 | 178.98 | 178.98 | 178.98 | 178.98
1141000035 | DESMONTAJE CON RECUPERACION DE LUMINARIA FLUORESCENTE DE 30X30 CM. HASTA UNA ALTURA DE 5 M. INCLUYE: DESCONEXION, RETIRO DE SOPRTERIA, ANDAMIOS, ACARREOS FUERA Y DENTRO DE LA OBRA,MANO DE OBRA , EQUIPO Y HERRAMIENTA,P.U.O.T. | PZA | 113.18 | 113.18 | 113.19 | 113.19 | 113.19 | 113.19 | 113.19 | 113.19 | 113.19
1141000037 | DERRIBO DE ARBOLES DE 0.15 A 0.45M DE DIÁMETRO Y DE 2.00 A 3.00M DE ALTURA, INCLUYE: DESRRAME CON MACHETE, DESTRONQUE CON HACHA, TROCEADO, MANO DE OBRA, ACARREOS DENTRO Y FUERA DE LA OBRA. | PZA | 1126.7 | 1126.7 | 1126.72 | 1126.72 | 1126.72 | 1126.72 | 1126.72 | 1126.72 | 1126.72
1141000041 | REHABILITACION DE ARRIATES DE DIFERENTES MEDIDAS, A BASE DE MURO DE BLOCK DE CONCRETO, APLANADO EN AMBAS CARAS CON MORTERO CEM-CAL-ARENA 1:2:6, REMATADOS CON UNA LOSA DE CONCRETO DE F'C=150 KG/CM2 DE 8 CM DE ESPESOR, INCL: MATERIALES, ACARREOS DENTRO Y FUERA DE LA OBRA, PLOMEO, HERRAMIENTA, MANO DE OBRA Y TODO LO NECESARIO PARA SU CORREECTA EJECUCION. | PZA | 1404.44 | 1418.28 | 1481.11 | 1451.36 | 1524.54 | 1505.96 | 1392.83 | 1494.83 | 1524.54
1141000042 | RESANE EN MUROS DE APLANADO SIMILAR AL EXISTENTE, UTILIZANDO RECUBRIMIENTO A BASE DE RESINAS, REDIMIX, YESO O CEMENTO BLANCO, ACABADO PULIDO FINO, INCLUYE: MATERIALES, HERRAMIENTA, MANO DE OBRA, TODO LO NECESARIO PARA SU CORRECTA APLICACIÓN Y FUNCIONAMIENTO. | M2 | 140.92 | 141 | 141.23 | 141.08 | 141.56 | 141.45 | 140.85 | 141.23 | 141.56
1141000043 | DESMONTAR PUERTAS DE CANCELERIA O METÁLICAS CON RECUEPRACION DE MATERIAL; INCLUYE: DESMONTAR MARCOS Y CHAMBRANAS, ACARREO A 20 METROS, HERRAMIENTA MENOR, MANO DE OBRA YTODO LO NECESARIO PARA SU CORRECTA EJECUCION. | PZA | 153.45 | 153.45 | 153.45 | 153.45 | 153.45 | 153.45 | 153.45 | 153.45 | 153.45
1141000044 | LIMPIEZA DE MUEBLES DE BAÑO CON AGUA Y JABON, INCLUYE: HERRAMIENTA, MANO DE OBRA Y ACARREOS FUERA Y DENTRO DE LA OBRA. | PZA | 11.68 | 11.68 | 11.66 | 11.66 | 11.66 | 11.66 | 11.66 | 11.69 | 11.69
1150000001 | DESMONTAJE DE CANCELERIA METALICA CON CRISTAL FIJO Y/O TABLETAS (INCLUYE CRISTAL DE 6 MM.) Y PROTECCION METALICA SOLDADA A LA CANCELERIA SIN RECUPERACION DEL MATERIAL, EXISTENTE EN OBRA. INCLUYE: RETIRO DE ANCLA METALICA CON CINCEL Y MARRO, DEMOLICION DE EMBOQUILLADO EN MURO BAJO ESTIBA DEL MATERIAL, MANO DE OBRA, HERRAMIENTAS Y ACARREOS DENTRO Y FUERA DE LA OBRA. | M2 | 48.41 | 48.41 | 48.41 | 48.38 | 48.41 | 48.41 | 48.41 | 48.41 | 48.41
1150000004 | REHABILITACION DE SALIDA DE CONTACTO MONOFASICO DUPLEX POLARIZADO 127V-15 AMPS., INCLUYE: , CABLES, CHASIS, SOBRETAPA DE 1 A 3 VENTANAS, HERRAMIENTAS, MATERIALES, MANO DE OBRA Y ACARREOS DENTRO Y FUERA DE LA OBRA. | SAL | 793.68 | 793.68 | 794.39 | 794.19 | 794.39 | 794.35 | 793.58 | 793.97 | 794.39
1150000013 | DESAZOLVE DE MATERIAL ARCILLOSO HUMEDO (LODO) PRODUCTO DE DERRUMBES Y ARRASTRE DE LLUVIAS, SOBRE CANCHA O PLAZA CIVICA, INCLUYE: RETIRO DE MATERIAL POR MEDIOS MANUALES, LIMPIEZA, RETIRO FUERA DE LA OBRA, MATERIALES PARA LIMPIEZA, HERRAMIENTA, MANO DE OBRA, SOBRE ACARREO A PRIMER KILOMETRO DEL MATERIAL PRODUCTO DE LAS EXCAVAVIONES, DEMOLICIONES Y TODO EL MATERIAL QUE TENGA QUE SER RETIRADO FUERA DE LA OBRA, MATERIALES PARA LIMPIEZA, HERRAMIENTA, MANO DE OBRA. | M3 | 262.5 | 262.5 | 262.51 | 262.51 | 262.51 | 262.51 | 262.51 | 262.51 | 262.51
1150000017 | CORTE EN CAJA EN TERRENO TIPO II HÚMEDO CON MEDIOS MECÁNICOS, DE 1.60M DE PROFUNDIDAD, SE CONSIDERA MEDICIÓN DE LA EXCAVACIÓN Y APILE DEL MATERIAL PRODUCTO DE LA EXCAVACIÓN. INCLUYE: MATERIAL, MANO DE OBRA Y EQUIPO. | M3 | 95.03 | 95.03 | 95.03 | 95.03 | 95.03 | 95.03 | 95.03 | 95.03 | 95.03
1150000018 | PLANTILLA CONCRETO F'C=100 KG/CM² DE 5 CM., INCLUYE: COMPACTACIÓN DEL FONDO Y CURADO. | M2 | 125.68 | 128.33 | 138.57 | 131.55 | 147.88 | 145.21 | 124.61 | 145.45 | 147.88
1150000034 | CORTE EN CAJA EN TERRENO TIPO II HUMEDO CON MEDIOS MECÁNICOS, DE 1.60m DE PROFUNDIDAD, SE CONSIDERA MEDICIÓN DE LA EXCAVACIÓN, APILE DEL MATERIAL PRODUCTO DE LA EXCAVACIÓN, CARGA Y ACARREO PRODUCTO DEL CORTE FUERA DE LA OBRA A 5KM. INCLUYE: MATERIAL, MANO DE OBRA, HERRAMIENTA Y EQUIPO. | M3 | 167.35 | 167.35 | 167.36 | 167.36 | 167.36 | 167.36 | 167.36 | 167.36 | 167.36
1150000035 | BOMBEO DE ACHIQUE CON BOMBA DE 75 MM (3"), SE CONSIDERA OPERACIÓN, MANTENIMIENTO, COMBUSTIBLE, FLETE AL LUGAR DE LOS TRABAJOS. INCLUYE: MANO DE OBRA Y EQUIPO. | HR | 83.61 | 83.61 | 83.61 | 83.61 | 83.61 | 83.61 | 83.61 | 83.61 | 83.61
1150000036 | FORMACIÓN Y CONFORMACIÓN DE TERRAPLÉN CON MATERIAL DE BANCO PARA NIVELACIÓN DE PLATAFORMA DE CIMENTACIÓN CON UN ESPESOR PROMEDIO DE 0.20m. (SEGÚN PROYECTO) CON MEDIOS MECÁNICOS COMPACTADO AL 95% PROCTOR. (PRUEBAS DE COMPACTACIÓN EN LABORATORIO). INCLUYE: MATERIAL, MANO DE OBRA Y EQUIPO. | M3 | 429.61 | 444.07 | 632.08 | 604.32 | 666.79 | 661.01 | 419.84 | 635 | 666.79
1150000037 | SUMINISTRO, ELEVACIÓN, TENDIDO Y NIVELADO DE RELLENO CON MATERIAL DE LA REGION (TEZONTLE O MATERIAL SIMILAR) PARA ÁREA DE BAÑO PARA COLOCAR INSTALACIONES. INCLUYE: MATERIAL, MANO DE OBRA, HERRAMIENTA MENOR Y EQUIPO. | M3 | 386.02 | 400.47 | 588.48 | 560.72 | 623.18 | 617.41 | 376.24 | 591.49 | 623.18
1150000039 | FORMACIÓN Y CONFORMACIÓN DE TERRAPLÉN CON MATERIAL DE BANCO PARA NIVELACIÓN DE PLATAFORMA DE CIMENTACIÓN CON UN ESPESOR PROMEDIO DE 0.20m. (SEGÚN PROYECTO) CON MEDIOS MECÁNICOS COMPACTADO AL 95% PROCTOR. (PRUEBAS DE COMPACTACIÓN EN LABORATORIO). INCLUYE: MATERIAL, MANO DE OBRA Y EQUIPO. | M3 | 429.61 | 444.07 | 632.08 | 604.32 | 666.79 | 661.01 | 419.84 | 635 | 666.79
1150000051 | DEMOLICION DE CONCRETO F'C=250 KG/CM2, EN CEJA, INCLUYE: HERRAMIENTA, MANO DE OBRA Y ACARREOS FUERA Y DENTRO DE LA OBRA. | M3 | 661.4 | 661.4 | 661.42 | 661.42 | 661.42 | 661.42 | 661.42 | 661.42 | 661.42
1152000064 | SUMINISTRO E INSTALACION DE TAPA DE LAMINA CAL. 10 CON MARCO Y CONTRAMARCO DE ANGULO DE 2"X 1/4" DE ESPESOR, DIMENSIONES DE 70 X 70 CMS. INCLUYE: BISAGRAS, PORTACANDADO, SOLDADURA Y PINTURA ANTICORROSIVA, ACARREOS FUERA Y DENTRO DE LA OBRA Y TODO LO NECESARIO PARA SU CORRECTA EJECUCION. | PZA | 2079.1 | 2079.1 | 2079.15 | 2079.15 | 2079.15 | 2079.15 | 2079.15 | 2079.15 | 2079.15
1152000065 | SUMINISTRO E INSTALACION DE TAPA DE LAMINA CAL. 10 CON MARCO Y CONTRAMARCO DE ANGULO DE 2"X 1/4" DE ESPESOR, DIMENSIONES DE 1.65 X 1.15 MT., INCLUYE: BISAGRAS, PORTACANDADO, SOLDADURA Y PINTURA ANTICORROSIVA, ACARREOS FUERA Y DENTRO DE LA OBRA Y TODO LO NECESARIO PARA SU CORRECTA EJECUCION. | PZA | 6005.82 | 6005.82 | 6005.96 | 6005.96 | 6005.96 | 6005.96 | 6005.96 | 6005.96 | 6005.96
1158000012 | SUMINISTRO Y COLOCACION DE RECUBRIMIENTO ELASTICO DE 13MM (MEZCLA DE POLIURETANO) INCLUYE: HERRAMIENTA, MANO DE OBRA, ACARREOS DENTRO Y FUERA DE LA OBRA. | M3 | 7161.71 | 7161.71 | 7161.89 | 7161.89 | 7161.89 | 7161.89 | 7161.89 | 7161.89 | 7161.89
1158000013 | SUMINISTRO Y TENDIDO DE GRAVA TRITURADA DE 1/2" T.M.A. INCLUYE: HERRAMIENTA, MANO DE OBRA Y ACARREOS FUERA Y DENTRO DE LA OBRA. | M3 | 556.08 | 554.35 | 678.33 | 601.06 | 717.87 | 734.26 | 607.67 | 816.44 | 816.44
1158000014 | SUMINISTRO Y RELLENO DE MATERIAL MEJORADO A BASE GRANZON O POLVO DE ROCA BAJO ZAPATAS DE CIMENTACION PARA ALCANSAR NIVELES DE PROYECTO EN CAPAS DE 20 CMS.DE ESPESOR COMPACTADO CON PISON DE MANO AL 90 % SEGUN PRUEBA PROCTOR ,PREVIA LA INCORPORACION DEL AGUA, INCLUYE : SUMINISTRO,COLOCACION ,ACARREOS DENTRO Y FUERA DE OBRA,MEDIDO COMPACTADO HERRAMIENTA,MANO DE OBRA Y TODO LO NECESARIO PARA SU CORRECTA EJECUCION A UNA PROFUNDIDAD DE 2.00 MTS DE ALTURA. | M3 | 392.53 | 392.53 | 392.54 | 392.54 | 392.54 | 392.54 | 392.54 | 392.77 | 392.77
1158000016 | DESMANTELAMIENTO DE PUERTA PARA MAMPARA A BASE DE PERFIL TUBULAR DE 1"X1" CON LAMINA GALV. TIPO "V" CAL. 18, INCLUYE: HERRAMIENTA, MANO DE OBRA Y ACARREOS DENTRO Y FUERA DE LA OBRA. | PZA | 75.74 | 75.74 | 75.74 | 75.74 | 75.74 | 75.74 | 75.74 | 75.74 | 75.74
1158000023 | RETIRO DE TAPEAL DE LAMINA DE 3.05 M Y POSTES DE MADERA ANCLADOS EN FIRMES, INCLUYE: DESCLAVADO, RETIRO DE POSTES (POLINES), ACARREOS Y ESTIBADOS EN AREA DE BODEGAS,MANO DE OBRA Y HERRAMIENTAS. | m | 22.88 | 22.88 | 22.88 | 22.88 | 22.88 | 22.88 | 22.88 | 22.88 | 22.88
1158000026 | RANURADO DE MURO DE TABIQUE PARA PASO DE CANALETA O DUCTO DE REJILLA PARA LA INSTALACION DE DATOS, INCLUYE: MANO DE OBRA Y HERRAMIENTA. | PZA | 68.61 | 68.61 | 68.61 | 68.61 | 68.61 | 68.61 | 68.61 | 68.61 | 68.61
1158000028 | RANURADO EN MURO PARA COLOCACION DE TUBERIA DE INSTALACION ELECTRICA A BASE DE MARRO Y CINCEL, INCLUYE: MANO DE OBRA, HERRAMIENTA. | M | 17.15 | 17.15 | 17.15 | 17.15 | 17.15 | 17.15 | 17.15 | 17.15 | 17.15
1158000029 | RANURADO DE PISO DE CONCRETO ARMADO DE 8 A 10 CMS DE ANCHO, CON DISCO DE CORTE PARA TENDIDO DE TUBERIA, INCLUYE: EQUIPO Y HERRAMIENTA, MANO DE OBRA. | M | 55.69 | 55.69 | 55.69 | 55.69 | 55.69 | 55.69 | 55.69 | 55.69 | 55.69
1158000033 | RANURADO A MANO DE LOSA Y PISOS ARMADOS EXISTENTES CON CINCEL Y MARRO PARA NO DAÑAR LA ESTRUCTURA, PARA COLOCACION DE TUBERIA CONDUIT DE PVC DE 13 A 50 MM. DE DIAMETRO PARA INSTALACIONES ELECTRICAS SEGÚN PROYECTO, INCLUYE RETIRO DE MATERIAL PRODUCTO DEL RANURADO, RESANES CON MORTERO CEMENTO ARENA 1:3, HERRAMIENTAS Y MANO DE OBRA. | M | 118.87 | 119.78 | 121.6 | 120.27 | 124.16 | 123.06 | 117.81 | 122.26 | 124.16
1158000035 | RANURADO DE MURO PARA COLOCACION DE TABLERO DE CONTROL, INCLUYE: RESANE DEL CORTE DEL MURO CON MORTERO CEM-CAL-ARENA, ACARREOS, LIMPIEZA, ANDAMIOS, MANO DE OBRA, HERRAMIENTA MENOR Y TODO LO NECESARIO PARA SU CORRECTA EJECUCION. | PZA | 192.57 | 194.26 | 198.74 | 196.86 | 203.66 | 201.46 | 191.43 | 199.6 | 203.66
1158000036 | PERFORACION DE LOSA DE ENTREPISO Y/O COLUMNA PARA ANCLAR CASTILLO DE 15 x 15 CMS., INCLUYE: 4 BARRENACIONES CON TALADRO Y BROCA DE 3/8", DE 5 CMS. DE PROFUNDIDAD, MANO DE OBRA, HERRAMIENTA, ACARREOS FUERA Y DENTRO DE LA OBRA. | PZA | 64.58 | 64.58 | 64.58 | 64.58 | 64.58 | 64.58 | 64.58 | 64.58 | 64.58
1158000038 | RETIRO DE POSTE EXISTENTE EN SITIO DE LOS TRABAJOS, INCLUYE: GRUA HIDRAULICA MONTADA SOBRE CAMION Y TODO LO NECESARIO PARA SU CORRECTA EJECUCION. | PZA | 1862.63 | 1862.63 | 1862.68 | 1862.68 | 1862.68 | 1862.68 | 1862.68 | 1862.68 | 1862.68
1158000042 | RELLENO CON PIEDRAPLEN DE 2" A 4" DIAM., PARA FILTRO DEBAJO DE LAS ZAPATAS EN CAPAS DE 20 CMS. DE ESPESOR COMPACTADO CON EQUIPO MECANICO, AL 90% SEGUN PRUEBA PROCTOR, INCLUYE: SUMINISTRO Y EXTENDIDO DEL MATERIAL, HERRAMIENTA, MANO DE OBRA, ACARREOS FUERA Y DENTRO DE LA OBRA, MEDIDO COMPACTADO. | M3 | 451.01 | 451.01 | 451.02 | 451.02 | 451.02 | 451.02 | 451.02 | 451.02 | 451.02
1158000043 | RANURADO Y RESANE DE FISURA EN APLANADO EXISTENTE EN MURO CON UNA UN ESPESOR DE 20 CMS. DE ANCHO ZONA DE GRIETAS, CON MORTERO CEM-CAL-ARENA 1:2:6 REFORZADO CON MALLA TIPO GALLINERO, INCLUYE: HERRAMIENTA, MANO DE OBRA, ACARREOS DENTRO Y FUERA DE LA OBRA Y ANDAMIOS. | M | 102.33 | 102.85 | 104.21 | 103.64 | 105.7 | 105.02 | 101.99 | 104.45 | 105.7
1160000004 | DESINSTALACIÓN DE CABLE EXISTENTE (DEL TRANSFORMADOR AL MURO DE ACOMETIDA): INCLUYE: HERRAMIENTA, MANO DE OBRA Y ACARREOS DENTRO Y FUERA DE LA OBRA | PZA | 1382.12 | 1382.12 | 1382.16 | 1382.16 | 1382.16 | 1382.16 | 1382.16 | 1382.16 | 1382.16
1160000016 | RELLENO CON MATERIAL FILTRANTE DE GRAVA TRITURADA 3/4" Y ARENA, EN CAPAS DE 20 CMS. DE ESPESOR, COMPACTADAS CON RODILLO VIVRATORIO O EQUIPO SIMILAR AL 90 % SEGUN PRUEBA PROCTOR, PREVIA LA INCORPORACION DEL AGUA NECESARIA. INCLUYE: EXTENDIDO DEL MATERIAL MEDIDO COMPACTADO, HERRAMIENTA, MANO DE OBRA, ACARREOS FUERA Y DENTRO DE LA OBRA. | M3 | 612.42 | 610.35 | 757.95 | 665.97 | 805.02 | 824.53 | 673.82 | 922.27 | 922.27
1160000017 | DEMOLICIÓN DE MURO DE TABIQUE DE 14 CM. DE ESPESOR, A MANO CON MARRO, INCLUYE; CADENAS, CASTILLOS Y APLANADO, MANO D EOBRA, ACARREOS DENTRO Y FUERA DE LA OBRA, ANDAMIOS, EQUIPO Y HERRAMIENTA, P.U.O.T. | M2 | 139.66 | 139.66 | 139.66 | 139.66 | 139.66 | 139.66 | 139.66 | 139.66 | 139.66
1160000018 | DEMOLICION DE TANQUE EXISTENTE EN AZOTEA CON MEDIDAS DE 1.60 DE ALTURA, 1.92 MTS. DE LONGUITUD Y 1.70 DE ANCHO. INCLUYE: HERRAMIENTA, MANO DE OBRA Y ACARREOS FUERA Y DENTRO DE LA OBRA. | PZA | 375.69 | 375.69 | 375.7 | 375.7 | 375.7 | 375.7 | 375.7 | 375.7 | 375.7
1160000019 | DESMONTAJE DE PROTECCIÓN DE FIERRO, INCLUYE; EQUIPO DE CORTE OXI-BUTANO, ACARREO DENTRO Y FUERA DE LA OBRA, MANO DE OBRA, EQUIPO Y HERRAMINENTA, P.U.O.T. | M2 | 37.51 | 37.51 | 37.51 | 37.51 | 37.51 | 37.51 | 37.51 | 37.51 | 37.51
1160000020 | DESMONTAJE DE VENTANA DE PERFILES TUBULARES DE FIERRO, INCLUYE: CRISTAL, ACARREO DENTRO Y FUERA DE LA OBRA, LIMPIEZA, MANO DE OBRA, ANDAMIOS, EQUIPO Y HERRAMIENTA, P.U.O.T. | M2 | 45.52 | 45.52 | 45.52 | 45.52 | 45.52 | 45.52 | 45.52 | 45.52 | 45.52
1160000022 | FORMACIÓN Y CONFORMACIÓN DE TERRAPLÉN CON MATERIAL DE BANCO PARA NIVELACIÓN DE PLATAFORMA DE CIMENTACIÓN CON UN ESPESOR PROMEDIO DE 0.20m. (SEGÚN PROYECTO) CON MEDIOS MECÁNICOS COMPACTADO AL 95% PROCTOR. (PRUEBAS DE COMPACTACIÓN EN LABORATORIO). INCLUYE: MATERIAL, MANO DE OBRA, EQUIPO, ACARREO DENTRO Y FUERA DE LA OBRA Y TODO LO NECESARIO PARA SU CORRECTA EJECUCION | M3 | 429.61 | 444.07 | 632.08 | 604.32 | 666.79 | 661.01 | 419.84 | 635 | 666.79
1160000023 | REMOCION DE RAMAS DE ARBOLES, DE 0.05 A 0.15 CM DE DIAMETRO, A UNA ALTURA DE 6.00 A 9.00 M, EL PRECIO INCLUYE: MANO DE OBRA, HERRAMIENTA MENOR, ANDAMIOS, ACARREOS FUERA Y DENTRO DE LA OBRA Y TODO LO NECESARIO PARA SU CORRECTA EJECUCION. | KG | 182.95 | 182.95 | 182.97 | 182.39 | 182.97 | 182.97 | 182.95 | 182.97 | 182.97
1160000024 | DESARMADO Y CEPILLADO DE ACERO DE REFUERZO No. 3 AL 12, F'Y=4200 KG/CM2, EN COLUMNAS DE 0.30X0.45 M DE SECCION A UNA ALTURA DE 3.00 6.00 M, ARMADAS CON 4 VRAS No. 12, 4 VRAS No.8, 4 VRAS No. 6 Y DOBLE ESTRIBO DE No. 3. EL PRECIO INCLUYE: HERRAMIENTA MENOR, EQUIPO, ANDAMIOS, MANO DE OBRA, ACARREO A PRIMER NIVEL Y TODO LO NECESARIO PARA SU CORRECTA EJECUCION. | KG | 18.56 | 18.56 | 18.56 | 18.56 | 18.56 | 18.56 | 18.56 | 18.56 | 18.56
1160000025 | DESARMADO Y CEPILLADO DE ACERO DE REFUERZO No. 3 AL 12, F'Y=4200 KG/CM2, EN COLUMNAS DE 0.30X0.45 M DE SECCION A UNA ALTURA DE 6.00 9.00 M, ARMADAS CON 4 VRAS No. 12, 4 VRAS No.8, 4 VRAS No. 6 Y DOBLE ESTRIBO DE No. 3. EL PRECIO INCLUYE: HERRAMIENTA MENOR, EQUIPO, ANDAMIOS, MANO DE OBRA, ACARREO A PRIMER NIVEL Y TODO LO NECESARIO PARA SU CORRECTA EJECUCION. | KG | 18.56 | 18.56 | 18.56 | 18.56 | 18.56 | 18.56 | 18.56 | 18.56 | 18.56
1160000027 | DEMOLICION DE PETATILLO EN LOSA; INCLUYE: HERRAMIENTA, MANO DE OBRA Y ACARREOS FUERA Y DENTRO DE LA OBRA. | M2 | 30.56 | 30.56 | 30.56 | 30.56 | 30.56 | 30.56 | 30.56 | 30.56 | 30.56
1160000028 | DESMONTAJE DE BASE DE MEDICION INTERRUPTORES Y TABLEROS EXISTENTES, INCLUYE:ACARREOS DENTRO Y FUERA DE LA OBRA, MANO DE OBRA, HERRAMIENTA, TODO LO NECESARIO PARA SU CORRECTA EJECUCION. | LOTE | 444.65 | 444.65 | 444.66 | 444.66 | 444.66 | 444.66 | 444.66 | 444.66 | 444.66
1160000029 | DEMOLICION DE MESA DE CONCRETO ARMADO, FORMADO POR LOSA CIRCULAR CON DIAMETRO DE 1.20 MTS. Y UN CASTILLO DE 0.20X0.20 MTS., CON 5 ACIENTOS DE CONCRETO, INCLUYE: HERRAMIENTAS, MANO DE OBRA, ACARREOS DENTRO Y FUERA DE LA OBRA. | PZA | 446.94 | 446.94 | 446.95 | 446.95 | 446.95 | 446.95 | 446.95 | 446.95 | 446.95
1160000030 | DEMOLICION CON MEDIOS MANUALES DE LAVADERO CONSTRUIDO A BASE DE CONCRETO ARMADO APLANADO PULIDO, INCLUYE: HERRAMIENTA, MANO DE OBRA Y ACARREOS FUERA Y DENTRO DE LA OBRA | PZA | 280.14 | 280.14 | 280.15 | 280.15 | 280.15 | 280.15 | 280.15 | 280.15 | 280.15
1160000031 | LIMPIEZA GENERAL EN AULAS CONSISTENTE EN: RETIRO DE POLVO MEDIANTE BARRIDO, DESPEGUE DE PAPEL ADHERIDO A MUROS, LAVADO CON AGUA Y JABON. INCLUYE: MANO DE OBRA, HERRAMIENTA MENOR, ACARREOS DENTRO Y FUERA DE LA OBRA Y TODO LO NECESARIO PARA SU CORRECTA EJECUCION. | PZA | 753.47 | 753.47 | 749.64 | 744.64 | 749.64 | 749.54 | 749.28 | 750.07 | 753.47
1160000032 | DESMANTELAMIENTO DE CONTRACANASTA INOXIDABLE . EN MESA DE TARJA, INCLUYE: MATERIALES, MANO DE OBRA, HERRAMIENTA MENOR, ACARREOS DENTRO Y FUERA DE LA OBRA. | PZA | 62.56 | 62.56 | 62.56 | 62.56 | 62.56 | 62.56 | 62.56 | 62.56 | 62.56
1160000033 | DESMANTELAMIENTO DE LLAVE DE VALVULA PARA GAS, INCLUYE: MATERIALES, HERRAMIENTA MENOR, MANO DE OBRA, Y ACARREOS FUERA Y DENTRO DE LA OBRA. | PZA | 35.04 | 35.04 | 35.04 | 35.04 | 35.04 | 35.04 | 35.04 | 35.04 | 35.04
1160000034 | DESMANTELAMIENTO DE QUEMADORES EN ESTUFAS HECHAS EN OBRA, INCLUYE: MATERIALES, HERRAMIENTA MENOR, MANO DE OBRA, Y ACARREOS FUERA Y DENTRO DE LA OBRA. | PZA | 12.51 | 12.51 | 12.51 | 12.51 | 12.51 | 12.51 | 12.51 | 12.51 | 12.51
1160000035 | DESMANTELAMIENTO DE PROTECCION METALICA DE TIENDA ESCOLAR DE MALLA CICLONICA SOLDADA EN CANCELERIA. INCLUYE: HERRAMIENTA MENOR, MANO DE OBRA, ACARREOS DENTRO Y FUERA DE LA OBRA. | M2 | 45.43 | 45.43 | 45.43 | 45.43 | 45.43 | 45.43 | 45.43 | 45.43 | 45.43
1160000036 | DESMONTAJE Y RETIRO DE ACCESORIOS PARA BAÑO,(TOALLEROS, GANCHOS, JABONERAS, PAPELERAS, ETC.) CON RECUPERACION, INCLUYE: HERRAMIENTA MENOR, MANO DE OBRA Y ACARREOS FUERA Y DENTRO DE LA OBRA. | PZA | 35.59 | 35.59 | 35.59 | 35.59 | 35.59 | 35.59 | 35.59 | 35.59 | 35.59
1160000037 | DESMONTAJE Y RETIRO DE REGADERA EXISTENTE , EN LABORATORIO DE QUIMICA, INCLUYE: HERRAMIENTA MENOR, MANO DE OBRA Y ACARREOS FUERA Y DENTRO DE LA OBRA. | PZA | 25.03 | 25.03 | 25.03 | 25.03 | 25.03 | 25.03 | 25.03 | 25.03 | 25.03
1160000038 | DEMOLICION DE MUEBLE MINGITORIO HECHO EN OBRA DE TABIQUE , APLANADO EN AMBAS CARAS INCLUYE: ACARREO A 20 METROS, HERRAMIENTA MENOR, MANO DE OBRA Y TODO LO NECESARIO PARA SU CORRECTA EJECUCION. | PZA | 228.69 | 228.69 | 228.69 | 228.69 | 228.69 | 228.69 | 228.69 | 228.69 | 228.69
1160000039 | DESMANTELAMIENTO DE LLAVES INDIVIDUALES EN LAVABOS DE BAÑOS, INCLUYE: SOLVENTE, MANO DE OBRA, HERRAMIENTA MENOR, ACARREOS DENTRO Y FUERA DE LA OBRA. | PZA | 29.2 | 29.2 | 29.2 | 29.2 | 29.2 | 29.2 | 29.2 | 29.2 | 29.2
1160000040 | DESMONTE DE PUERTA DE MURO DE ACOMETIDA INCLUYE: HERRAMIENTA MENOR, MANO DE OBRA Y ACARREOS FUERA Y DENTRO DE LA OBRA. | M2 | 45.43 | 45.43 | 45.43 | 45.43 | 45.43 | 45.43 | 45.43 | 45.43 | 45.43
1160000041 | DESMONTAR PROTECCION DE MALLA CICLON SOBRE PORTON DE ACCESO INCLUYE: HERRAMIENTA MENOR, MANO DE OBRA Y ACARREOS FUERA Y DENTRO DE LA OBRA. | M2 | 35.59 | 35.59 | 35.59 | 35.59 | 35.59 | 35.59 | 35.59 | 35.59 | 35.59
1160000042 | DESMANTELAMIENTO DE CASETA DE MADERA, PISO DE CONCRETO, TECHO DE LAMINA, INCLUYE: MANO DE OBRA, HERRAMIENTAS Y ACARREOS DENTRO Y FUERA DE LA OBRA Y TODO LO NECESARIO | LOTE | 739.11 | 739.11 | 739.13 | 739.13 | 739.13 | 739.13 | 739.13 | 739.13 | 739.13
1160000043 | DEMOLICION DE CANAL DE DESAGUE PLUVIAL, INCLUYE: RETIRO DE REJILLA TIPO IRVING DE 30 A 50 CMS. DE ANCHO, RETIRO DEL MATERIAL PRODUCTO DE LA DEMOLICION, ACARREOS DENTRO Y FUERA DE LA OBRA, HERRAMIENTA Y MANO DE OBRA. | ML | 123.18 | 123.18 | 123.18 | 123.18 | 123.18 | 123.18 | 123.18 | 123.18 | 123.18
1160000044 | DESMANTELAMIENTO DE SALIDA DE VAPOR A BASE DE TUBO DE ACERO , DE 9 MTS X 15" DE DIAMETRO, INCLUYE ; DEMOLICION DE LOSA, DEMOLICION DE BASE DE CONCRETO, RESANE CON CONCRETO F`C=150 KG/M2, HERAMIENTA, MANIOBRAS, MANO DE OBRA,ACARREOS DENTRO Y FUERA DE LA OBRA Y DODO LO NECESARIO PARA SU CORRECTA EJECUCION. | PZA | 363 | 370.99 | 398.73 | 379.62 | 423.97 | 416.26 | 359.02 | 418.98 | 423.97
1160000045 | DESMANTELAMIENTO DE CONTENEDOR DE ACERO CILINDRICO, INCLUYE: HERRAMIENTA, MANIOBRAS , MANO DE OBRA Y ACARREOS DENTRO Y FUERA DE LA OBRA. | PZA | 143.71 | 143.71 | 143.71 | 143.71 | 143.71 | 143.71 | 143.71 | 143.71 | 143.71
1160000046 | DESMANTELAMIENTO DE CRISTAL CLARO DE 6MM EN VENTANAS DE SECCIONES 0.60 * 0.50 MTS , INCLUYE: HERRAMIENTA, MANO DE OBRA Y ACARREOS FUERA Y DENTRO DE LA OBRA. | PZA | 43.81 | 43.81 | 43.81 | 43.81 | 43.81 | 43.81 | 43.81 | 43.81 | 43.81
1160000047 | DESMONTAJE DE CHAPA EXISTENTE, INCLUYE:HERRAMIENTA, MANO DE OBRA Y ACARREO DENTRO Y FUERA DE LA OBRA. | PZA | 58.4 | 58.4 | 58.4 | 58.4 | 58.4 | 58.4 | 58.4 | 58.4 | 58.4
1160000048 | DESMANTELAMIENTO DE MURO DE CERRAMIENTO A BASE DE TABLAROCA DE 13 MM, DOS CARAS; INCLUYE: RETIRO DE ESCOMBRO FUERA DE LA OBRA, EQUIPO, HERRAMIENTAS, MANO DE OBRA, BASTIDOR DE LAMINA O PERFIL TUBULAR CAL. 26, TAQUETES, HERRAJES Y LIMPIEZA. | M2 | 43.81 | 43.81 | 43.81 | 43.81 | 43.81 | 43.81 | 43.81 | 43.81 | 43.81
1160000049 | REPARACION DE FISURAS EN ELEMENTOS CONCRETO: COLUMNAS, TRABES, LOSAS Y MUROS, A BASE DE ADHESIVO SIKA FLEX 1 A Y MALLA DE FIBRA DE VIDRIO INCLUYE: PREPARACION DE LA SUP. RETIRANDO LAS PARTES FLOJAS Y POLVOS CON AIRE A PRESION,RESANE CON MORTERO CEMENTO ARENA 1:5 INCLUYE: MATERIALES, MANO DE OBRA, HERRAMIENTA MENOR Y TODO LO NECESARIO PARA SU CORRECTA EJECUCION. | ML | 97.02 | 97.18 | 97.57 | 97.29 | 98.12 | 97.9 | 96.83 | 97.66 | 98.12
1160000050 | DEMOLICION DE AZULEJO DE 10X10 EN MUROS A UNA ALTURA DE 1.73 BAJO VENTANAS, INCLUYE: HERRAMIENTA, MANO DE OBRA Y ACARREOS FUERA Y DENTRO DE LA OBRA. | M2 | 76.37 | 76.37 | 76.37 | 76.37 | 76.37 | 76.37 | 76.37 | 76.37 | 76.37
1160000051 | DESMANTELAMIENTO DE DOMO DE POLICARBONATO CELULAR DE 1.20 X1.20, SIN RECUPERACION DE MATERIAL A CUALQUIER ALTURA, INCLUYE: ANDAMIOS, EQUIPO, HERRAMIENTA Y MANO DE OBRA, ACARREOS DENTRO Y FUERA DE LA OBRA. | PZA | 37.79 | 37.79 | 37.79 | 37.74 | 37.79 | 37.79 | 37.79 | 37.79 | 37.79
1160000052 | RANURADO Y DEMOLICION DE PISO DE CONCRETO F'C=150 KG/CM2 DE 40 CMS DE ANCHO, PARA ALOJAR TUBERIA DE DIFERENTES DIAMETROS P/ INSTALACIONES HIDROSANITARIAS Y/O ELECTRICAS, INCLUYE: RANURADO, DESALOJO FUERA DE LA OBRA DE MATERIAL PRODUCTO DE LA DEMOLICION, MANO DE OBRA, HERRAMIENTA Y TODO LO NECESARIO PARA SU CORRECTA EJECUCION. | M | 50.94 | 50.94 | 50.95 | 50.95 | 50.95 | 50.95 | 50.95 | 50.95 | 50.95
1160000053 | DESMANTELAMIENTO DE LAMINAS TRANPARENTES EN DOMO, INCLUYE: MANO DE OBRA, HERRAMIENTA, ACARREOS DENTRO Y FUERA DE LA OBRA. | PZA | 32.08 | 32.08 | 32.08 | 32.02 | 32.08 | 32.08 | 32.08 | 32.08 | 32.08
1160000054 | DESMANTELAMIENTO DE BARANDAL PERIMETRAL A BASE DE ANGULO DE 1 1/4" Y DE .80 DE ALTURA EMPOTRADO EN BASE DE CONCRETO, INCLUYE: HERRAMIENTA, MANO DE OBRA, ACARREOS DENTRO Y FUERA DE LA OBRA, Y TODOD LO NECESARIO PARA SU CORRECTA EJECUCION. | M2 | 22.88 | 22.88 | 22.88 | 22.88 | 22.88 | 22.88 | 22.88 | 22.88 | 22.88
1160000055 | DESMANTELAMIENTO DE PARQUET DE MADERA EN AREA DE DANZA, EN INTERIOR DE EDIFICIO, INCLUYE: MATERIALES, HERRAMIENTA MENOR, ACAREOS DENTRO Y FUERA DE LA OBRA, MANO DE OBRA Y TODO LO NECESARIO PARA SU CORRECTA EJECUCION. | LOTE | 13558.61 | 13558.61 | 13558.94 | 13558.94 | 13558.94 | 13558.94 | 13558.94 | 13558.94 | 13558.94
1160000057 | DESMONTAJE DE PUERTAS DE MAMPARAS EN SERVICIOS SANITARIOS DE 1.00 X 1.54 MTS., INCLUYE: MANO DE OBRA, HERRAMIENTA NECESARIA, ACARREOS DENTRO Y FUERA DE LA OBRA | PZA | 97.35 | 97.35 | 97.35 | 97.35 | 97.35 | 97.35 | 97.35 | 97.35 | 97.35
1160000058 | DESMANTELAMIENTO Y RETIRO DE PUERTA METALICA EN MAMPARA METÁLICA, INCLUYE: DESMONTANJE DE ANCLAS, ACARREOS DENTRO Y FUERA DE LA OBRA, HERRAMIENTA, Y MANO DE OBRA. | M2 | 101.73 | 101.73 | 101.73 | 101.73 | 101.73 | 101.73 | 101.73 | 101.73 | 101.73
1160000059 | DESMONTAJE DE ARMADURA A BASE DE VARILLA DE ACERO No. 3 HECHIZA, INCLUYE: MATERIAL, HERRAMIENTA, MANO DE OBRA, ACARREOS DENTRO Y FUERA DE LA OBRA. | KG | 11.86 | 11.86 | 11.86 | 11.86 | 11.86 | 11.86 | 11.86 | 11.86 | 11.86
1160000060 | LIMPIEZA CON CEPILLO METALICO, EN PUERTA METALICA EXPUESTA A LA INTERPERIE, PRODUCTO DE LA CORROSION, INCLUYE: MATERIALES NECESARIOS, HERRAMIENTA, MANO DE OBRA, ACARREOS FUERA Y DENTRO DE LA OBRA. | M2 | 17.8 | 17.8 | 17.8 | 17.8 | 17.8 | 17.8 | 17.8 | 17.8 | 17.8
1160000061 | DEMOLICION CON MAQUINA DE CIMIENTOS DE PIEDRA BRAZA ASENTADO CON MONTERO CEMENTO-ARENA, INCLUYE: CARGA CON MAQUINA Y ACARREOS CON CAMION VOLTEO DENTRO Y FUERA DE LA OBRA A UNA DISTANCIA DE 5 KM. Y TODO LO NECESARIO PARA SU CORRECTA EJECUCION. | M3 | 162.56 | 162.56 | 162.58 | 162.58 | 162.58 | 162.58 | 162.58 | 162.58 | 162.58
1160000065 | EXTRACCION CON MAQUINA DE RELLENOS DE MATERIAL MEJORADO EN CIMIENTOS, INCLUYE: CARGA CON MAQUINA Y ACARREOS CON CAMION VOLTEO DENTRO Y FUERA DE LA OBRA A UNA DISTANCIA DE 5 KM. Y TODO LO NECESARIO PARA SU CORRECTA EJECUCION. | M3 | 114.36 | 114.36 | 114.36 | 114.36 | 114.36 | 114.36 | 114.36 | 114.36 | 114.36
1160000073 | LEVANTAR Y QUITAR ADOQUIN DE 8 X 23 X 25 CMS., INCLUYE: LEVANTAR CAMA DE ARENA DE 5 CMS. LIMPIEZA DE LA SUPERFICIE, HERRAMIENTA MENOR, MANO DE OBRA, ACARREOS DENTRO Y FUERA DE LA OBRA Y TODO LO NECESARIO PARA SU CORRECTA EJECUCION. | M2 | 28.74 | 28.74 | 28.74 | 28.74 | 28.74 | 28.74 | 28.74 | 28.74 | 28.74
1160000076 | HINCADO DE ROCA EN TERRENO TIPO "B" EN LADERA DE MONTAÑA. INCLUYE; EXCAVACIÓN A MANO, ASEGURAMIENTO DE LA ROCA DURANTE LA EJECUCIÓN DE LOS TRABAJOS POR MEDIOS MANUALES, MANO DE OBRA, ACARREOS DENTRO Y FUERA DE LA OBRA Y TODO LO NECESARIO PARA SU CORRECTA EJECUCION. | PZA | 141.85 | 141.85 | 141.86 | 141.86 | 141.86 | 141.86 | 137.43 | 141.86 | 141.86
1160000077 | REPARACION DE FISURAS EN ELEMENTOS CONCRETO: COLUMNAS, TRABES, LOSAS Y MUROS, A BASE DE MORTERO SIKAGROUT ADICIONADOLE UN 30% DE GRAVA T.M.A. 3/8" INCLUYE: LIMPIAR EL ACERO DE REFUERZO CON CEPILLO DE ALAMBRE HASTA ALCANZAR UNA SUPERFICIE LIMPIA, APLICAR DOS MANOS DE PINTURA EPOXICA, RESANE CON MORTERO SIKAGROUT, MATERIALES, MANO DE OBRA, HERRAMIENTA MENOR Y TODO LO NECESARIO PARA SU CORRECTA EJECUCION. | M2 | 166.55 | 167.63 | 168.11 | 167.5 | 168.89 | 168.1 | 165.22 | 169.72 | 169.72
1160000079 | DESMANTELAMIENTO DE ESTRUCTURA DE MEDIA TENSION EXISTENTE, INCLUYE: DESMANTELAMIENTO DE PIEZAS ESPECIALES, POSTE SI ES NECESARIO, MANIOBRAS CON GRUA, MANO DE OBRA, ACARREOS DENTRO Y FUERA DE LA OBRA. | PZA | 3849.75 | 3849.75 | 3849.85 | 3849.85 | 3849.85 | 3849.85 | 3849.85 | 3849.85 | 3849.85
1160000082 | DESMANTELAMIENTO Y DESCONEXION DE INTERRUPTOR TERMOMAGNETICO TIPOS FAL, KAL Y LAL DE 3x400 (1 PZA), 3x125 (1 PZA), 3x300 (1 PZA); UBICADOS EN NICHO DE MEDICION. INCLUYE: DESCONEXION DE MATERIALES, DESCABLEADO Y COLOCACION DE LOS MISMOS EN TABLERO AUTOSOPORTADO, MANO DE OBRA, ACARREOS DENTRO Y FUERA DE LA OBRA, HERRAMIENTA MENOR Y TODO LO NECESARIO PARA SU CORRECTA EJECUCION. | LOTE | 4114.87 | 4114.87 | 4114.97 | 4114.97 | 4114.97 | 4114.97 | 4114.97 | 4114.97 | 4114.97
1160000082 | DESMANTELAMIENTO Y DESCONEXION DE INTERRUPTOR TERMOMAGNETICO TIPOS FAL, KAL Y LAL DE 3x400 (1 PZA), 3x125 (1 PZA), 3x300 (1 PZA); UBICADOS EN NICHO DE MEDICION. INCLUYE: DESCONEXION DE MATERIALES, DESCABLEADO Y COLOCACION DE LOS MISMOS EN TABLERO AUTOSOPORTADO, MANO DE OBRA, ACARREOS DENTRO Y FUERA DE LA OBRA, HERRAMIENTA MENOR Y TODO LO NECESARIO PARA SU CORRECTA EJECUCION. | LOTE | 4114.87 | 4114.87 | 4114.97 | 4114.97 | 4114.97 | 4114.97 | 4114.97 | 4114.97 | 4114.97
1160000083 | DESMANTELAMIENTO Y DESCONEXION DE INTERRUPTOR TERMOMAGNETICO KAL DE 3x400 AMPS, RETIRO DEL CABLE AWG CAL 4/0 A UNA DISTANCIA DE 35.00 MTS Y CONECTAR EL MISMO AL TABLERO AUTOSOPORTADO EN PROYECTO, INCLUYE: MANO DE OBRA, HERRAMIENTA, ACARREOS DENTRO Y FUERA DE LA OBRA. | LOTE | 1755.31 | 1755.31 | 1755.35 | 1755.35 | 1755.35 | 1755.35 | 1755.35 | 1755.35 | 1755.35
1160000083 | DESMANTELAMIENTO Y DESCONEXION DE INTERRUPTOR TERMOMAGNETICO KAL DE 3x400 AMPS, RETIRO DEL CABLE AWG CAL 4/0 A UNA DISTANCIA DE 35.00 MTS Y CONECTAR EL MISMO AL TABLERO AUTOSOPORTADO EN PROYECTO, INCLUYE: MANO DE OBRA, HERRAMIENTA, ACARREOS DENTRO Y FUERA DE LA OBRA. | LOTE | 1755.31 | 1755.31 | 1755.35 | 1755.35 | 1755.35 | 1755.35 | 1755.35 | 1755.35 | 1755.35
1160000084 | DESMONTAJE Y DESCONEXION DE TRANSFORMADOR TIPO POSTE DE 75 KVA. INCLUYE: ACARREO DE MATERIALES, DESMONTAJE DE PARRILLA Y ALMACENAMIENTO, MANO DE OBRA, HERRAMIENTA MENOR Y TODO LO NECESARIO PARA SU CORRECTA EJECUCION. | PZA | 9710.25 | 9710.25 | 9710.49 | 9710.49 | 9710.49 | 9710.49 | 9710.49 | 9710.49 | 9710.49
1160000084 | DESMONTAJE Y DESCONEXION DE TRANSFORMADOR TIPO POSTE DE 75 KVA. INCLUYE: ACARREO DE MATERIALES, DESMONTAJE DE PARRILLA Y ALMACENAMIENTO, MANO DE OBRA, HERRAMIENTA MENOR Y TODO LO NECESARIO PARA SU CORRECTA EJECUCION. | PZA | 9710.25 | 9710.25 | 9710.49 | 9710.49 | 9710.49 | 9710.49 | 9710.49 | 9710.49 | 9710.49
1160000085 | DESMONTAJE Y DESCONEXION DE TRANSFORMADOR TIPO POSTE DE 112.5 KVA. INCLUYE: ACARREO DE MATERIALES, DESMONTAJE DE PARRILLA Y ALMACENAMIENTO, MANO DE OBRA, HERRAMIENTA MENOR Y TODO LO NECESARIO PARA SU CORRECTA EJECUCION. | PZA | 10673.52 | 10673.52 | 10673.79 | 10673.79 | 10673.79 | 10673.79 | 10673.79 | 10673.79 | 10673.79
1160000086 | DESMANTELAMIENTO Y DESCONEXION DE INTERRUPTOR TERMOMAGNETICO TIPO FAL DE 3x100 AMP (8 PZAS), CENTRO DE CARGA QO-2 C/INT. DE 2x30 AMP (3 PZAS), RETIRO DEL CABLE EXISTENTE PARA COLOCACION EN TABLERO I-LINE, INCLUYE:MANO DE OBRA, ACARREOS DENTRO Y FUERA DE LA OBRA. | LOTE | 2497.09 | 2497.09 | 2497.15 | 2497.15 | 2497.15 | 2497.15 | 2497.15 | 2497.15 | 2497.15
1160000088 | RETIRO DE PISO DE ADOQUIN COLOR ROJO DE 8 X 23 X 25 CMS. ASENTADO CON ARENA; INCLUYE: ACARREO, LIMPIEZA, DESPERDICIO, NIVELACIÓN, COLOCACION, HERRAMIENTA MENOR, MANO DE OBRA Y TODO LO NECESARIO PARA SU CORRECTA EJECUCION. | M2 | 65.16 | 65.16 | 65.16 | 65.16 | 65.16 | 65.16 | 65.16 | 65.16 | 65.16
1160000089 | DEMOLICIÓN DE MESETAS, A BASE DE MUROS DE TABIQUE DE CONCRETO, LOSAS DE CONCRETO ARMADO DE 10 CMS DE ESPESOR; INCLUYE: ACARREO A 20 METROS, HERRAMIENTA MENOR, MANO DE OBRA Y TODO LO NECESARIO PARA SU CORRECTA EJECUCION. | M3 | 293.93 | 293.93 | 293.94 | 293.94 | 293.94 | 293.94 | 293.94 | 293.94 | 293.94
1160000091 | REHABILITACION DE PISO DE ADOQUIN, INCLUYE : LEVANTAMIENTO, LIMPIEZA Y COLOCACION DE ADOQUIN COLOR ROJO DE 8 x 23 x 25 CMS., RETIRO DE CAMA DE ARENA EXISTENTE, NIVELACION Y COMPACTACION DEL TERRENO NATURAL, SUMINISTRO Y COLOCACION DE CAMA DE ARENA, MATERIALES, HERRAMIENTA, MANO DE OBRA, ACARREOS FUERA Y DENTRO DE LA OBRA. | M2 | 80.83 | 83.3 | 91.48 | 85.75 | 102.76 | 98.88 | 78.4 | 91.51 | 102.76
1160000093 | DEMOLICION DE GRADAS DE CONCRETO DE 0.40x1.20 MTS EXISTENTE, INCLUYE: MANO DE OBRA, HERRAMIENTA Y ACARREOS DENTRO Y FUERA DE LA OBRA. | PZA | 121.98 | 121.98 | 121.99 | 121.99 | 121.99 | 121.99 | 121.99 | 121.99 | 121.99
1160000095 | SUMINISTRO Y RELLENO DE GRAVA TRITURADA DE 1 1/2", INCLUYE: ACARREO, EXTENDIDO DEL MATERIAL, HERRAMIENTA MENOR, MANO DE OBRA Y TODO LO NECESARIO PARA SU CORRECTA EJECUCION. | M3 | 441.32 | 441.32 | 441.33 | 441.33 | 441.33 | 441.33 | 441.33 | 441.33 | 441.33
1160000096 | DESMANTELAMIENTO DE AULA DOBLE, INCLUYE; DESATORNILLAR BASTIDORES, DINTELES DE REFUERZO, VENTANAS, ESTRUCTURA PARA CUBIERTA, CAPANESL, LAMINA P7 NT MEXALIT ROJO, CABALLETE ARTICULADO. ANCLAS Y RECUPERACION DEL MATERIAL SERVIBLE PARA SU UTILIZACION Y SACAR FUERA DE OBRA EL MATERIAL INSERVIBLE Y TODO LO NECESARIO PARA SU CORRECTA EJECUCION. | LOTE | 9815.6 | 9815.6 | 9815.85 | 9815.85 | 9815.85 | 9815.85 | 9815.85 | 9815.85 | 9815.85
1160000097 | DEMOLICION DE PIEDRA A MANO CON UN DIAMETRO APROXIMADO DE 2.00 MTS, PARA LA REALIZACION DEL CANAL PLUVIAL, INCLUYE: MANO DE OBRA, HERRAMIENTA, LIMPIEZA, ACARREOS DENTRO Y FUERA DE LA OBRA. | PZA | 267.07 | 267.07 | 267.08 | 267.08 | 267.08 | 267.08 | 267.08 | 267.08 | 267.08
1160000099 | DESMANTELAMIENTO DE TUBO SANITARIO DE P.V.C. DE 200 MM DE DIAMETRO. INCLUYE: EXCAVACION, RELLENO CON PRODUCTO DE LA EXCAVACION, HERRAMIENTA, MANO DE OBRA Y ACARREOS FUERA Y DENTRO DE LA OBRA. | ML | 204.25 | 204.25 | 204.25 | 204.25 | 204.25 | 204.25 | 189.06 | 204.52 | 204.52
1160000102 | DEMOLICION DE MURO DE ACOMETIDA ELECTRICA; CONSISTENTE EN LOSA DE CONCRETO ARMADA CON VRS. DEL nO. 3 A CADA 20 CMS. EN AMBOS SENTIDOS, CADENAS Y CASTILLO DE CONCRETO DE 15 X 15 CMS. ARMADOS CON 3 VARILLAS DEL No. 3 Y ESTRIBOS DEL No. 2 @ 20 CMS. DE ALTO (SEGUN CROQUIS); INCLUYE: HERRAMIENTA MENOR, MANO DE OBRA, ACARREOS DENTRO Y FUERA DE LA OBRA. | PZA | 716.68 | 716.68 | 716.7 | 716.7 | 716.7 | 716.7 | 716.7 | 716.7 | 716.7
1160000103 | DESMONTAJE DE TRANSFORMADOR POR CAPACIDAD DE CARGA INSUFICIENTE, INCLUYE: TRASLADO DEL LUGAR DE LA OBRA A BODEGA DE LA UNACH, DESCONEXIONES, MANIOBRAS DE DESMONTAJE, HERRAMIENTA MENOR, MANO DE OBRA. | PZA | 3594.11 | 3594.11 | 3594.21 | 3594.21 | 3594.21 | 3594.21 | 3594.21 | 3594.21 | 3594.21
1160000104 | DESMONTAJE DE VESTIDURA DE POSTE, INCLUYE: DESCONEXIONES, MANIOBRAS DE DESMONTAJE, HERRAMIENTA MENOR, MANO DE OBRA, ACARREOS DENTRO Y FUERA DE LA OBRA. | PZA | 2923.51 | 2923.51 | 2923.58 | 2923.58 | 2923.58 | 2923.58 | 2923.58 | 2923.58 | 2923.58
1160000105 | DESARMADO Y CEPILLADO DE ACERO DE REFUERZO No. 3 F`Y=4200 KG/CM2, EN MUROS Y COLUMNAS DE CONCRETO A CUALQUIER ALTURA, INCLUYE: HERRAMIENTA MENOR, MATERIAL, EQUIPO, ANDAMIOS, MANO DE OBRA, ACARREOS DENTRO Y FUERA DE LA OBRA Y TODO LO NECESARIO PARA SU CORRECTA EJECUCION. | KG | 6.2 | 6.2 | 6.2 | 6.14 | 6.2 | 6.2 | 6.2 | 6.2 | 6.2
1160000106 | DESARMADO Y CEPILLADO DE ACERO DE REFUERZO No. 4 AL 12, F`Y=4200 KG/CM2, EN MUROS Y COLUMNAS DE CONCRETO A CUALQUIER ALTURA, INCLUYE: HERRAMIENTA MENOR, MATERIAL, EQUIPO, ANDAMIOS, MANO DE OBRA, ACARREOS DENTRO Y FUERA DE LA OBRA Y TODO LO NECESARIO PARA SU CORRECTA EJECUCION. | KG | 5.94 | 5.94 | 5.94 | 5.88 | 5.94 | 5.94 | 5.94 | 5.94 | 5.94
1160000107 | DEMOLICION DE CANAL PLUVIAL DE 0.30 X 0.40 Y 10 CMS. DE ESPESOR. INCLUYE: DEMOLICIÓN, LIMPIEZA, TRAZO, HERRAMIENTA, MANO DE OBRA , ACARREOS DENTRO Y FUERA DE LA OBRA. | ML | 129.05 | 129.05 | 129.05 | 129.05 | 129.05 | 129.05 | 129.05 | 129.05 | 129.05
1160000108 | DEMOLICION DE CANAL PLUVIAL DE 0.30 X 0.30 Y 10 CMS. DE ESPESOR. INCLUYE: DEMOLICIÓN, LIMPIEZA, TRAZO, HERRAMIENTA, MANO DE OBRA , ACARREOS DENTRO Y FUERA DE LA OBRA. | ML | 124.45 | 124.45 | 124.45 | 124.45 | 124.45 | 124.45 | 124.45 | 124.45 | 124.45
1160000144 | DEMOLICIÓN DE FOSA SÉPTICA EXISTENTE, A BASE DE CONCRETO ARMADO. INCLUYE: DESAZOLVE, RETIRO DE MATERIAL SOBRANTE, HERRAMIENTAS, MANO DE OBRA, ACARREOS DENTRO Y FUERA DE LA OBRA Y TODO LO NECESARIO PARA SU CORRECTA EJECUCIÓN. | PZA | 3791.47 | 3791.47 | 3791.57 | 3791.57 | 3791.57 | 3791.57 | 3791.57 | 3791.57 | 3791.57
1160000155 | TRAZO Y NIVELACION, ESTABLECIENDO EJES DE REFERENCIAS Y BANCOS DE NIVEL, CON EQUIPO TOPOGRAFICO INCLUYE: MATERIALES, MANO DE OBRA, EQUIPO Y HERRAMIENTA, ASI COMO TODO LO NECESARIO PARA SU CORRECTA EJECUCION. | M2 | 17.03 | 17.06 | 17.22 | 17.05 | 17.27 | 17.22 | 17.04 | 17.26 | 17.27
1160000156 | DESMONTE CON APOYO DE EQUIPO MECANICO, INCLUYE : TALA, ROZA, DESENRAICE Y LIMPIA, ASI COMO EL RETIRO DEL MATERIAL PRODUCTO DEL DESMONTE FUERA DE LA OBRA. | HA | 142456.58 | 142456.58 | 142460.13 | 142460.13 | 142460.13 | 142460.13 | 142460.13 | 142460.13 | 142460.13
1160000157 | DESPALME DE TERRENO A MAQUINA HASTA 25 CMS DE PROFUNDIDAD, PARA QUITAR CAPA DE TIERRA VEGETAL; INCLUYE: ACARREOS FUERA Y DENTRO DE LA OBRA, MEDIDO COMPACTADO, DESENRAICE, HERRAMIENTA MENOR NECESARIA PARA LA REMOCIÓN, MANO DE OBRA Y TODO LO NECESARIO PARA SU CORRECTA EJECUCION. | M3 | 106.31 | 106.31 | 106.31 | 106.31 | 106.31 | 106.31 | 106.31 | 106.31 | 106.31
1160000158 | FORMACION DE TERRAPLEN CON MATERIAL PRODUCTO DE CORTE, PARA ALCANZAR NIVELES DE PROYECTO, EN CAPAS DE 20 CMS DE ESPESOR, COMPACTADO CON EQUIPO MECANICO AL 90 %, SEGUN PRUEBA PROCTOR, PREVIA LA INCORPORACION DEL AGUA NECESARIA, INCLUYE: EXTENDIDO DEL MATERIAL Y AFINE DE LA SUPERFICIE, MEDIDO COMPACTADO, HERRAMIENTA, MANO DE OBRA Y ACARREOS FUERA Y DENTRO DE LA OBRA. | M3 | 413.41 | 427.86 | 615.88 | 588.12 | 650.6 | 644.81 | 403.66 | 619.06 | 650.6
1160000159 | CORTE CON MAQUINA EN TERRENO INVESTIGADO EN OBRA, HASTA 4.OO MTS. DE ALTURA; INCLUYE: ACARREOS FUERA Y DENTRO DE LA OBRA DE MATERIAL NO UTILIZABLE, MEDIDO SUELTO, AFINES DE TALUDES, AFINES DE FONDO, HERRAMIENTA MENOR, MANO DE OBRA Y TODO LO NECESARIO PARA SU CORRECTA EJECUCION. | M3 | 320.08 | 320.08 | 320.09 | 320.09 | 320.09 | 320.09 | 320.09 | 320.09 | 320.09
1160000160 | TRAZO Y NIVELACION, ESTABLECIENDO EJES DE REFERENCIAS Y BANCOS DE NIVEL, CON EQUIPO TOPOGRAFICO INCLUYE: MATERIALES, MANO DE OBRA, EQUIPO Y HERRAMIENTA, ASI COMO TODO LO NECESARIO PARA SU CORRECTA EJECUCION. | M2 | 17.03 | 17.06 | 17.22 | 17.05 | 17.27 | 17.22 | 17.04 | 17.26 | 17.27
1160000161 | DESMONTE CON APOYO DE EQUIPO MECANICO, INCLUYE : TALA, ROZA, DESENRAICE Y LIMPIA, ASI COMO EL RETIRO DEL MATERIAL PRODUCTO DEL DESMONTE FUERA DE LA OBRA. | HA | 142456.58 | 142456.58 | 142460.13 | 142460.13 | 142460.13 | 142460.13 | 142460.13 | 142460.13 | 142460.13
1160000162 | FORMACION DE TERRAPLEN CON MATERIAL PRODUCTO DE BANCO, PARA ALCANZAR NIVELES DE PROYECTO, EN CAPAS DE 20 CMS DE ESPESOR, COMPACTADO CON EQUIPO MECANICO AL 90 %, SEGUN PRUEBA PROCTOR, PREVIA LA INCORPORACION DEL AGUA NECESARIA, INCLUYE:SUMINISTRO Y EXTENDIDO DEL MATERIAL, AFINE DE LA SUPERFICIE, MEDIDO COMPACTADO, HERRAMIENTA, MANO DE OBRA Y ACARREOS FUERA Y DENTRO DE LA OBRA. | M3 | 413.41 | 427.86 | 615.88 | 588.12 | 650.6 | 644.81 | 403.66 | 619.06 | 650.6
1160000169 | RELLENO CON MATERIAL FILTRANTE DE GRAVA TRITURADA 1/2" A 1" Y ARENA, EN CAPAS DE 15 CMS. DE ESPESOR SEGUN PROYECTO, COMPACTADAS CON RODILLO VIVRATORIO O EQUIPO SIMILAR AL 90 % SEGUN PRUEBA PROCTOR, PREVIA LA INCORPORACION DEL AGUA NECESARIA. INCLUYE: EXTENDIDO DEL MATERIAL MEDIDO COMPACTADO, HERRAMIENTA, MANO DE OBRA, ACARREOS FUERA Y DENTRO DE LA OBRA. | M3 | 449.06 | 448.4 | 494.47 | 465.78 | 509.16 | 515.25 | 468.21 | 545.61 | 545.61
1160000173 | REHABILITACION GENERAL DE PUERTAS DE MADERA EN MUEBLE PARA CASETA DE PROYECCION HECHO EN OBRA DE CONCRETO F'C=200 KG/CM2 EN OBRA DE 0.755 X 3.70 MTS.DE 0.07 MTS. DE ESPESOR INCLUYE: DESARMADO DE MUEBLE DE MADERA EXISTENTE, CAMBIO DE SECCIONES DAÑADAS, CERRADURA, POSTES DE MADERA DE PINO DE 1.3 X 5 X 51 CMS., 3 SEPARADORES DE MADERA NOVOPAN, ACABADO BARNIZ MATE, 4 PUERTAS CORREDIZAS IGUALES DE NOVOPAN ACABADO BARNIZ NATURAL, ENTRAPAÑOS MOVILES Y ACCESORIOS NECESARIOS PARA SU BUEN FUNCIONAMIENTO, HERRAMIENTAS, MANO DE OBRA Y ACARREOS FUERA Y DENTRO DE LA OBRA (SEGUN PROYECTO). | PZA | 6676.7 | 6676.7 | 6678.09 | 6676.62 | 6678.09 | 6677.79 | 6676.86 | 6678.09 | 6678.09
1160000174 | DEMOLICION DE PISO DE CONCRETO DE 8 CMS. DE ESPESOR, INCLUYE: TRAZO Y CORTE CON DISCO PARA DELIMITAR AREA DE DEMOLICION, REPOSICION DE CONCRETO, DEMOLICION DE LOSA CON MARRO Y CINCEL, RETIRO DEL MATERIAL PRODUCTO DE LA DEMOLICION, LIMPIEZA, MANO DE OBRA, HERRAMIENTAS, ACARREOS DENTRO Y FUERA DE LA OBRA. | M2 | 343.45 | 348.37 | 365.55 | 353.62 | 381.11 | 376.36 | 340.99 | 378.02 | 381.11
1160000176 | DESMANTELAMIENTO DE PORTON METALICO DE 3.50x4.00M. INCLUYE: DEMOLICION CON MARRO Y CINCEL DE CONCRETO PARA RETIRO DE ANCLAJES, ACARREO INTERNO PARA SU ALMACENAMIENTO, MANO DE OBRA, HERRAMIENTA MENOR Y TODO LO NECESARIO PARA SU CORRECTA EJECUCION. | PZA | 151.46 | 151.46 | 151.46 | 151.46 | 151.46 | 151.46 | 151.46 | 151.46 | 151.46
1160000177 | TRAZO Y CORTE CON CORTADORA EN AREA DE DESPLANTE DE EDIFICIOS, INCL. HERRAMIENTA, MANO DE OBRA Y ACARREOS FUERA Y DENTRO DE LA OBRA. | M2 | 18.89 | 18.89 | 18.89 | 18.89 | 18.89 | 18.89 | 18.89 | 18.89 | 18.89
1160000178 | SUMINISTRO Y COLOCACION DE MEZCLA DE TIERRA NEGRA ESPECIAL 50% Y ARENA GRUESA 50% TENIENDO UNA CONDUCTIVIDAD HIDRAULICA DE 60 MM POR HORA, INCLUYE.: EXTENDIDO DEL MATERIAL, ACARREOS FUERA Y DENTRO DE LA OBRA, MANO DE OBRA Y HERRAMIENTA. | M3 | 454.04 | 482.95 | 579.52 | 511.89 | 712.45 | 666.66 | 425.15 | 579.86 | 712.45
1160000179 | SUMINISTRO Y COLOCACIÓN DE MATERIAL MEJORADO GRANULAR TAMAÑO MAXIMO AGREGADO ½". MEDIDO COMPACTO; EN CAPAS DE 20 CMS DE ESPESOR, COMPACTADOS CON RODILLO VIBRATORIO MANUAL O EQUIPO SIMILAR, AL 90%, SEGÚN PRUEBA PROCTOR, PREVIA LA INCORPORACIÓN DEL AGUA NECESARIA; INCLUYE: ACARREOS, MEDIDO COMPACTO. CON MATERIAL MEJORADO, EXTENDIDO DEL MATERIAL, HERRAMIENTA MENOR, MANO DE OBRA Y TODO LO NECESARIO PARA SU CORRECTA EJECUCION. | M3 | 412.4 | 416.74 | 473.14 | 464.83 | 483.56 | 481.81 | 409.48 | 474.68 | 483.56
1160000181 | RELLENO BAJO ZAPATAS ABASE DE MATERIAL DE BANCO TRITURADO DE 0-3/4", INCLUYE: MATERIALES, COMPACTACION CON BAILARINA 8 H.P. ACARREOS, DESPERDICIOS, HERRAMIENTA Y MANO DE OBRA. | M3 | 399.92 | 399.92 | 399.93 | 399.93 | 399.93 | 399.93 | 399.93 | 399.93 | 399.93
1160000183 | RELLENO DE MATERIAL PRODUCTO DE CORTE, BANDEADO CON TRACTOR CATERPILLAR D4 O D6 EN CAPAS UNIFORMES, AGREGANDO EL AGUA NECESARIA PARA SU COMPACTACION Y ALCANZAR NIVELES DE PROYECTO, INCLUYE: EQUIPO, HERRAMIENTAS Y ACARREOS FUERA Y DENTRO DE LA OBRA. | M3 | 34.82 | 34.82 | 34.82 | 34.82 | 34.82 | 34.82 | 34.82 | 35.14 | 35.14
1160000184 | CORTE DE TERRENO CON MAQUINARIA EN MATERIAL TIPO "B" A CUALQUIER PROFUNDIDAD. INCLUYE: MAQUINARIA. HERRAMIENTA, MANO DE OBRA Y ACARREOS DENTRO Y FUERA DE LA OBRA Y TODO LO NECESARIO PARA SU CORRECTA EJECUCION. | M3 | 76.37 | 76.37 | 76.37 | 76.37 | 76.37 | 76.37 | 76.37 | 76.37 | 76.37
1171000001 | RETIRO DE TUBERIA EXISTENTE, DE DIFERENTES MEDIDAS, INCLUYE: MANO DE OBRA, HERRAMIENTAS Y ACARREOS DENTRO Y FUERA DE LA OBRA. | M | 35.59 | 35.59 | 35.59 | 35.59 | 35.59 | 35.59 | 35.59 | 35.59 | 35.59
1189000022 | DEMOLICION DE ENVOLVENTE Y BASE PARA DOS TINACOS, INCLUYE: DEMOLICION DE MUROS, APLANADOS, CADENAS, CASTILLOS, LOSA, DESCONEXION DE TINACO Y BAJADA DEL MISMO, HERRAMIENTA, MANO DE OBRA, ACARREOS FUERA Y DENTRO DE LA OBRA, TRABAJO TERMINADO. | PZA | 10853.15 | 10853.15 | 10853.43 | 10853.43 | 10853.43 | 10853.43 | 10853.43 | 10853.43 | 10853.43
1201000010 | CONSTRUCCION DE ZAPATA AISLADA DE 0.70x0.70x0.15 MTS. INCLUYE: EXCAVACIONES CON PROFUNDIDAD PROMEDIO DE 0.70 MTS., RELLENO, PLANTILLA, CIMBRA, CONCRETO, DADO DE 0.20x0.20 MTS.CON 4 VRS. No. 3 ESTRIBOS No. 2 @ 15 CMS., ACERO DE No. 3 EN ZAPATAS @ 25 CMS. AMBOS SENTIDOS,CONCRETO f`c= 250 KG/CM2, MANO DE OBRA, MATERIALES Y HERRAMIENTAS. | PZA | 551.13 | 553.05 | 572.76 | 564.8 | 579.86 | 576.89 | 551.01 | 578.2 | 579.86
1201000011 | PLANTILLA DE CONCRETO HECHO EN OBRA FC=50 KG/CM2 CON UN ESPESOR PROMEDIO DE 6 CM. INCLUYE: HERRAMIENTA, MANO DE OBRA Y ACARREOS FUERA Y DENTRO DE LA OBRA. | M2 | 128.72 | 131.07 | 141.6 | 134.48 | 150.43 | 148.2 | 128.29 | 149.22 | 150.43
1201000012 | PLANTILLA DE CONCRETO HECHO EN OBRA FC=50 KG/CM2 CON UN ESPESOR PROMEDIO DE 5 CM. INCLUYE: HERRAMIENTA, MANO DE OBRA Y ACARREOS FUERA Y DENTRO DE LA OBRA. | M2 | 117.3 | 119.27 | 128.14 | 122.14 | 135.57 | 133.69 | 116.97 | 134.55 | 135.57
1201000013 | CONSTRUCCION DE ZAPATA AISLADA DE 0.60x0.60x0.15 MTS. INCLUYE: CIMBRA, ACERO DE No. 3 EN ZAPATAS @ 15 CMS. AMBOS SENTIDOS,CONCRETO f`c= 250 KG/CM2, MANO DE OBRA, MATERIALES, HERRAMIENTAS Y ACARREOS FUERA Y DENTRO DE LA OBRA.. | PZA | 286.15 | 289.29 | 306.6 | 297.54 | 315.46 | 312.02 | 284.83 | 314.58 | 315.46
1201000014 | FABRICACION DE ZAPATA AISLADA PARA CIMENTACION A BASE DE CONCRETO ARMADO F'C=200 KG/CM2, T.M.A. 3/4" DIM. 1.00x1.00x0.15 MTS. CON PARILLA DEL No.3 A CADA 15 CMS. EN AMBOS SENTIDOS, INCLUYE: CORTES, GANCHOS, ALAMBRES, TRASLAPES, ESCUADRAS, FESTERGRAL 1.5 KG/BULTO DE CEMENTO, COLOCACION, CIMBRADO, CURADO, DESCIMBRADO, HERRAMIENTA, MANO DE OBRA, ACARREOS FUERA Y DENTRO DE LA OBRA. | PZA | 842.96 | 851.69 | 900.06 | 875.2 | 927.04 | 917.41 | 839.41 | 921.69 | 927.04
1201000015 | FABRICACION DE ZAPATA AISLADA PARA CIMENTACION A BASE DE CONCRETO ARMADO F'C=200 KG/CM2, T.M.A. 3/4" DIM. 0.60x0.60x0.10 MTS. CON PARILLA DEL No.3 A CADA 15 CMS. EN AMBOS SENTIDOS, INCLUYE: CORTES, GANCHOS, ALAMBRES, TRASLAPES, ESCUADRAS, FESTERGRAL 1.5 KG/BULTO DE CEMENTO, COLOCACION, CIMBRADO, CURADO, DESCIMBRADO, HERRAMIENTA, MANO DE OBRA, ACARREOS FUERA Y DENTRO DE LA OBRA. | PZA | 470.2 | 472.29 | 490.27 | 483.06 | 497.14 | 494.42 | 469.91 | 495.86 | 497.14
1201000016 | DADO EN CIMENTACION DE 25x25 CMS. CON CONCRETO F'C=200 KG/CM2, ARMADO CON 4 VARS. No. 3 Y ESTRIBOS DEL No.2 A CADA 15 CMS. INCLUYE: CIMBRA CON MADERA DE PINO DE 3ra:, CIMBRADO, DESCIMBRADO, MATERIALES, HERRAMIENTAS, MANO DE OBRA, ACARREOS FUERA Y DENTRO DE LA OBRA. | PZA | 513.08 | 516.71 | 536.02 | 522.16 | 547.17 | 543.12 | 511.34 | 544.66 | 547.17
1201000017 | DADO EN CIMENTACION DE 45x45 CMS. CON CONCRETO F'C=200 KG/CM2, ARMADO CON 4 VARS. No. 5 Y ESTRIBOS DEL No.2 A CADA 10 CMS. INCLUYE: CIMBRA CON MADERA DE PINO DE 3ra:, CIMBRADO, DESCIMBRADO, MATERIALES, HERRAMIENTAS, MANO DE OBRA, ACARREOS FUERA Y DENTRO DE LA OBRA. | PZA | 892.72 | 904.31 | 958.83 | 923.57 | 994.07 | 981.84 | 887.38 | 987.75 | 994.07
1201000019 | FABRICACION DE ZAPATA AISLADA PARA CIMENTACION A BASE DE CONCRETO ARMADO F'C=250 KG/CM2, T.M.A. 3/4" DIM. 1.00x1.00x0.15 MTS. CON PARILLA DEL No.3 A CADA 12 CMS. EN AMBOS SENTIDOS, INCLUYE: CORTES, GANCHOS, ALAMBRES, TRASLAPES, ESCUADRAS, FESTERGRAL 1.5 KG/BULTO DE CEMENTO, COLOCACION, CIMBRADO, CURADO, DESCIMBRADO, HERRAMIENTA, MANO DE OBRA, ACARREOS FUERA Y DENTRO DE LA OBRA. | PZA | 723.34 | 732.06 | 763.58 | 742.08 | 787.08 | 778.71 | 717.7 | 783.29 | 787.08
1201000021 | CONCRETO CICLOPEO HECHO CON PIEDRA BRAZA Y CONCRETO FC=100 KG/CM2 EN CIMENTACION, INCLUYE: HERRAMIENTA, MANO DE OBRA Y ACARREOS FUERA Y DENTRO DE LA OBRA. | M3 | 1440.55 | 1460.6 | 2029.25 | 1975.91 | 2100.22 | 1913.06 | 1432.41 | 1786.03 | 2100.22
1201000022 | CONCRETO CICLOPEO HECHO CON PIEDRA BRAZA Y CONCRETO FC=200 KG/CM2 EN CIMENTACION, INCLUYE: HERRAMIENTA, MANO DE OBRA Y ACARREOS FUERA Y DENTRO DE LA OBRA. | M3 | 1647.34 | 1669.38 | 2231.93 | 2182.13 | 2297.38 | 2109.8 | 1635.3 | 1993.87 | 2297.38
1201000023 | FABRICACION DE ZAPATA AISLADA PARA CIMENTACION A BASE DE CONCRETO ARMADO F¨C= 200 KG/CM2 CON GRAVA DE 19 MM., NORMAL HECHO EN OBRA, DIMENSIONES TOTALES 0.90 MTS. DE BASE POR 0.90 MTS. DE ANCHO Y 0.90 MTS. DE PROFUNDIDAD Y BASE DE 0.10 MTS. DE ESPESOR, PARRILLA CON VARILLAS DEL No.3@15 CMS. AMBOS SENTIDOS. INCLUYE: CORTES, GANCHOS, ALAMBRE RECOCIDO, TRASLAPES (40 DIAM. MINIMO), ESCUADRAS (10 DIAM. MINIMO), DESPERDICIOS, APLICACION DE IMPERMEABILIZANTE FESTEGRAL EN PROPORCION 1.5 KG/BULTO DE CEMENTO, COLOCACION, VIBRADO, PRUEBAS DE LABORATORIO, CURADO, ACARREOS, CIMBRA Y DESCIMBRA, LIMPIEZA, MANO DE OBRA Y HERRAMIENTAS. | PZA | 795.68 | 800.58 | 835.49 | 820.52 | 851.17 | 845.18 | 794.12 | 847.64 | 851.17
1201000024 | CONCRETO DE F'C=200 KG/CM2 FABRICADO EN OBRA PARA CALLES EL TAMAÑO DEL AGREGADO SERA DE 3/4" PROMEDIO APROXIMADO, INCLUYE: ACARREO, MUESTREO, COLADO, VIBRADO, CURADO, DESPERDICIO, Y REVOLVEDORA, HERRAMIENTA Y MANO DE OBRA. | PZA | 2644.94 | 2702.86 | 2891.69 | 2760.95 | 3063.48 | 3009.12 | 2613.32 | 3035.91 | 3063.48
1201000025 | CONSTRUCCION DE ZAPATA CORRIDA DE 3.97x0.70 MTS. INCLUYE: PLANTILLA DE CONCRETO F´C=100 KG/CM2, CONCRETO F´C=250 KG/CM2, ACERO DE REFURZO #3, CIMBRA COMUN, MATERIALES, MANO DE OBRA, HERRAMIENTAS Y ACARREOS DENTRO Y FUERA DE LA OBRA. | PZA | 1569.74 | 1593.04 | 1718.27 | 1659.54 | 1789.95 | 1764.64 | 1561.01 | 1779.51 | 1789.95
1201000026 | CONSTRUCCION DE ZAPATA CORRIDA DE 2.1x0.70 MTS. INCLUYE: PLANTILLA DE CONCRETO F´C=100 KG/CM2, CONCRETO F´C=250 KG/CM2, ACERO DE REFURZO #3, CIMBRA COMUN, MATERIALES, MANO DE OBRA, HERRAMIENTAS Y ACARREOS DENTRO Y FUERA DE LA OBRA. | PZA | 828.4 | 840.76 | 906.98 | 875.91 | 944.91 | 931.5 | 823.81 | 939.39 | 944.91
1201000027 | CONSTRUCCION DE ZAPATA CORRIDA DE 4.10x0.70 MTS. INCLUYE: PLANTILLA DE CONCRETO F´C=100 KG/CM2, CONCRETO F´C=250 KG/CM2, ACERO DE REFURZO #3, CIMBRA COMUN, MATERIALES, MANO DE OBRA, HERRAMIENTAS Y ACARREOS DENTRO Y FUERA DE LA OBRA. | PZA | 1620.75 | 1644.81 | 1774.1 | 1713.48 | 1848.16 | 1822.01 | 1611.72 | 1837.38 | 1848.16
1201000028 | CONSTRUCCION DE ZAPATA CORRIDA DE 6.44x0.70 MTS. INCLUYE: PLANTILLA DE CONCRETO F´C=100 KG/CM2, CONCRETO F´C=250 KG/CM2, ACERO DE REFURZO #3, CIMBRA COMUN, MATERIALES, MANO DE OBRA, HERRAMIENTAS Y ACARREOS DENTRO Y FUERA DE LA OBRA. | PZA | 2542.74 | 2580.55 | 2783.64 | 2688.41 | 2899.94 | 2858.85 | 2528.59 | 2882.99 | 2899.94
1201000029 | CONSTRUCCION DE ZAPATA CORRIDA DE 4.50x0.70 MTS. INCLUYE: PLANTILLA DE CONCRETO F´C=100 KG/CM2, CONCRETO F´C=250 KG/CM2, ACERO DE REFURZO #3, CIMBRA COMUN, MATERIALES, MANO DE OBRA, HERRAMIENTAS Y ACARREOS DENTRO Y FUERA DE LA OBRA. | PZA | 1777.67 | 1804.08 | 1946 | 1879.45 | 2027.27 | 1998.57 | 1767.79 | 2015.42 | 2027.27
1201000030 | CONSTRUCCION DE ZAPATA CORRIDA DE 2.40x0.70 MTS. INCLUYE: PLANTILLA DE CONCRETO F´C=100 KG/CM2, CONCRETO F´C=250 KG/CM2, ACERO DE REFURZO #3, CIMBRA COMUN, MATERIALES, MANO DE OBRA, HERRAMIENTAS Y ACARREOS DENTRO Y FUERA DE LA OBRA. | PZA | 948.19 | 962.28 | 1037.97 | 1002.48 | 1081.31 | 1065.99 | 942.92 | 1075 | 1081.31
1201000031 | PLANTILLA DE CONCRETO F'C=100 KG/CM2 HECHO EN OBRA CON UN ESPESOR DE 6 CM, INCLUYE: PREPARACION DEL AREA DE DESPLANTE, HERRAMIENTA, MANO DE OBRA Y ACARREOS FUERA Y DENTRO DE LA OBRA. | M2 | 139.18 | 142.35 | 154.64 | 146.23 | 165.81 | 162.62 | 137.91 | 162.92 | 165.81
1201000032 | DADO DE CONCRETO F'C=150 KG/CM2 DE 20 x 20 x 15 CMS. INCLUYE: CIMBRADO, DESCIMBRADO, COLADO, VIBRADO, CURADO, MATERIALES, HERRAMIENTA, MANO DE OBRA, ACARREOS DENTRO Y FUERA DE LA OBRA. | PZA | 75.1 | 75.43 | 76.8 | 75.43 | 77.88 | 77.51 | 74.64 | 77.39 | 77.88
1201000033 | CONCRETO CICLOPEO HECHO CON PIEDRA BRAZA, REFUERZO DE MALLA-LAC 6-6/10-10 Y CONCRETO F'C=150 KG/CM2 PARA ESTABILIZAR TALUD COLINDANTE CON EDIFICIO EXISTENTE CON UN ESPESOR PROMEDIO DE 35 CM, INCLUYE: CIMBRADO UNA SOLA CARA, DESCIMBRADO, ANDAMIO A ALTURA DE 5.00 MTS, COLADO, HERRAMIENTA Y MANO DE OBRA. | M3 | 979.22 | 997.86 | 1418.77 | 1373.39 | 1478.46 | 1343.6 | 953.91 | 1239.57 | 1478.46
1201000034 | ELABORACION DE CARCAMO EN CIMENTACION A BASE DE CONCRETO F'C=250 KG/CM2, CON VARS. DE REFUERZO DEL No. 4 A/C 15cms. CIMBRADO Y DESCIMBRADO CON MADERA DE PINO DE 3a. DE SECCION 0.50x0.50 M. CON UN ESPESOR DE 20cm. INCLUYE: HERRAMIENTA, MANO DE OBRA Y EQUIPO. | PZA | 1608.59 | 1624.85 | 1699.79 | 1652.53 | 1744.77 | 1727.99 | 1600.31 | 1739.96 | 1744.77
1201000035 | CONSTRUCCION DE ZAPATA DE 0.80*0.80*0.15 MTS., ARMADA CON VARILLAS No. 3 ACADA 15 cms. EN AMBOS SENTIDOS, CON CONCRETO F´c = 200 Kg/cm EN BARDA PERIMETRAL INCLUYE: ANCLAJE DE CASTILLO DE 15x20 CMS. (UNICAMENTE ACERO) MATERIALES, MANO DE OBRA, EXCAVACION, RELLENO, COLADO, CIMBRADO, TRABAJO TERMINADO, HERRAMIENTA, ACARREOS DENTRO Y FUERA DE LA OBRA, | PZA | 693.48 | 699.01 | 734.79 | 719.93 | 752.69 | 745.65 | 691.06 | 748.33 | 752.69
1201000036 | CIMBRA PARA CIMENTACION APARENTE CON TRIPLAY DE PINO DE 16 MM.; INCLUYE: CIMBRADO Y DESCIMBRADO, HERRAMIENTA, MANO DE OBRA, ACARREOS FUERA Y DENTRO DE LA OBRA, MATERIALES, ANDAMIOS A CUALQUIER ALTURA, MADERA DE PINO DE TERCERA PARA SOPORTE, CONTRAVENTEO Y ARRASTRES (POLINES, BARROTES Y CHAFLANES) | M2 | 243.55 | 243.55 | 244.75 | 236 | 244.75 | 244.55 | 243.49 | 244.44 | 244.75
1201000037 | CIMBRA EN LIMITE DE LOSA DE PISO, INCLUYE: MATERILAES, MANO DE OBRA, HERRAMIENTAS Y ACARREOS FUERA Y DENTRO DE LA OBRA. | M2 | 97.71 | 97.71 | 98.22 | 96.77 | 98.22 | 98.14 | 97.66 | 98.07 | 98.22
1201000038 | DADO DE CONCRETO DE F´C=150 KG/CM2 DE 0.50x0.50 M, ARMADO CON 4 VARILLAS DEL No. 3 Y ESTRIBOS DEL No. 2 @ 15 CMS., INCLUYE: CIMBRADO Y DESCIMBRADO, COLADO, VIBRADO, CURADO, HABILITADO, ARMADO, DESPERDICIOS, MATERIALES, HERRAMIENTA, ACARREOS DENTRO Y FUERA DE LA OBRA. | M | 954 | 967.77 | 1028.07 | 982.4 | 1074.02 | 1057.74 | 933.21 | 1050 | 1074.02
1201000039 | DALA DE CONCRETO DE F´C= 150 KG/CM2 DE .15x.20 M, ARMADA CON 4 VARILLA DEL No. 3 Y ESTRIBOS DEL No. 2 @ 20 CMS INCLUYE: CIMBRADO Y DESCIMBRADO, COLADO, VIBRADO, CURADO, HABILITADO, ARMADO, DESPERDICIOS, MATERIALES, HERRAMIENTA, ACARREOS FUERA Y DENTRO DE LA OBRA. | M | 259.28 | 260.93 | 274.74 | 267.85 | 281.1 | 278 | 256.26 | 276.23 | 281.1
1201000040 | ZAPATA DE COLINDANCIA DE CONCRETO F´C=200 KG/CM2 DE 90x90x15 CMS., ARMADO CON VARILLAS DEL No. 3 @ 15 CM., EN AMBOS SENTIDOS, INCLUYE; HERRAMIENTA, MANO DE OBRA, MATERIALES, VIBRADO, CURADO, ACARREOS DENTRO Y FUERA DE LA OBRA. | PZA | 963.76 | 970.81 | 1010.67 | 990.17 | 1032.59 | 1024.72 | 961.2 | 1029 | 1032.59
1201000041 | PLANTILLA DE 10 CMS DE ESPESOR HECHO EN OBRA CON CONCRETO DE F´c=100 KG/CM2 | M2 | 213.52 | 218.77 | 239.26 | 225.27 | 257.9 | 252.57 | 211.38 | 253.04 | 257.9
1201000042 | SUMINISTRO Y COLOCACION DE MALLA LAC 6-6/6-6, EN CIMENTACION, INCLUYE: ALAMBRE DE AMARRE, TRASLAPES, DESPERDICIOS, CORTES, HERRAMIENTA, ACARREO Y MANO DE OBRA. | M2 | 60.76 | 60.76 | 61.18 | 61.15 | 61.22 | 61.15 | 60.69 | 60.93 | 61.22
1201000043 | PLANTILLA DE CONCRETO DE 8 CM DE ESPESOR, DE CONCRETO DE F'C= 100 KG/CM2. INCLUYE: PREPARACION EN EL AREA DE DESPLANTE NIVELACION Y COMPACTACION. | M2 | 157.2 | 160.35 | 172.66 | 164.23 | 183.81 | 180.62 | 155.9 | 180.92 | 183.81
1201000044 | PLANTILLA A BASE DE MAMPOSTEO DE PIEDRA DEL LUGAR Y CONCRETO F´C=100 KG/CM2, CON ESPESOR DE 10 A 12 CMS, INCL. PREPARACION DELA REA DE DESPLATE, HERRAMIENTA, MANO DE OBRA Y ACARREOS FUERA Y DENTRO DE LA OBRA. | M2 | 374.39 | 380.19 | 465.67 | 450.3 | 486.17 | 458.91 | 372.06 | 442.55 | 486.17
1201000055 | DADO DE 0.20x0.20x0.70 M DE CONCRETO (F'C=250 KG/CM2) SIMPLE INCLUYE: EXCAVACIÓN, PLANTILLA DE CONCRETO F´C=100 KG/CM2 DE 6 CMS DE ESPESOR. CIMBRA COMUN, DESCIMBRADO, RELLENO Y TODOS LOS MATERIALES PARA SU ELABORACIÓN, MANO DE OBRA, HERRAMIENTAS Y ACARREOS DENTRO Y FUERA DE LA OBRA. | PZA | 225.09 | 226.83 | 232.45 | 227.72 | 237.17 | 235.54 | 221.58 | 236.61 | 237.17
1201000060 | PLANTILLA DE CONCRETO DE 6 CM DE ESPESOR, DE CONCRETO DE F'C= 100 KG/CM2. INCLUYE: PREPARACION EN EL AREA DE DESPLANTE NIVELACION Y COMPACTACION, MANO DE OBRA. HERRAMIENTA ACARREOS DENTRO Y FUERA DE LA OBRA.. | M2 | 164.45 | 167.6 | 179.89 | 171.47 | 191.07 | 187.87 | 163.15 | 188.16 | 191.07
1202000001 | MAMPOSTERIA DE PIEDRA BOLA, ASENTADA CON MORTERO CEMENTO-ARENA 1:5 EN CIMENTACION, INCLUYE: PLOMEO, HERRAMIENTA, MANO DE OBRA Y ACARREOS FUERA Y DENTRO DE LA OBRA. | M3 | 1594.88 | 1625.19 | 1693.69 | 1643.94 | 1789.19 | 1750.73 | 1561.68 | 1710.27 | 1789.19
1203000021 | CONCRETO F'C=200 KG/CM2. FABRICADO EN OBRA PARA CIMENTACION, EL TAMAÑO MAXIMO DEL AGREGADO SERA DE (3/4") Y SU CALIDAD Y BANCO DE PROCEDENCIA, DEBERAN SER APROBADOS POR EL INIFECH, SE INCL.: HERRAMIENTA, MANO DE OBRA, ACARREOS FUERA Y DENTRO DE LA OBRA, MUESTREO, COLADO, VIBRADO, CURADO, DESPERDICIO Y REVOLVEDORA. | M3 | 2388.13 | 2446.05 | 2634.89 | 2504.14 | 2806.67 | 2752.31 | 2356.51 | 2781.78 | 2806.67
1203000031 | CONCRETO F'C=250 KG/CM2 FABRICADO EN OBRA, PARA CIMENTACION. EL TAMAÑO MAXIMO DEL AGREGADO SERA DE (3/4") Y SU CALIDAD Y BANCO DE PROCEDENCIA, DEBERAN SER APROBADOS POR EL INIFECH. SE INCLUYE: ACARREOS FUERA Y DENTRO DE LA OBRA, HERRAMIENTA, MANO DE OBRA, MUESTREO, COLADO, VIBRADO, CURADO, PRUEBAS DE LABORATORIO, DESPERDICIO Y REVOLVEDORA. | M3 | 2459.17 | 2517.27 | 2687.84 | 2568.72 | 2842.82 | 2790.58 | 2430.18 | 2831.84 | 2842.82
1203000032 | CONCRETO SIMPLE F'C=250 KG/CM2. FABRICADO EN OBRA CON CEMENTO R.N. PARA LOSAS Y TRABES DE AZOTEA. EL TAMAÑO MAXIMO DEL AGREGADO SERA DE 19 MM. (3/4"), Y SU CALIDAD Y BANCO DE PROCEDENCIA DEBERAN SER APROBADOS POR EL INIFECH, SE INCLUYE: HERRAMIENTA, MANO DE OBRA, ACARREO FUERA Y DENTRO DE LA OBRA, MUESTREO, COLADO, CURADO Y DESPERDICIO, NO INCLUYE: EQUIPO DE VIBRADO Y MAQUINA REVOLVEDORA. | M3 | 2606.92 | 2580.29 | 2824.67 | 2711.22 | 2972.28 | 2715.71 | 2572.89 | 2961.95 | 2972.28
1203000041 | CONCRETO F'C=100 KG/CM2 EN CIMENTACION CON CEMENTO NORMAL T.M.A. 3/4" ELABORADO EN OBRA CON MAQUINA REVOLVEDORA, COLOCADO, VIBRADO Y CURADO, INCLUYE: HERRAMIENTA, MANO DE OBRA Y ACARREOS FUERA Y DENTRO DE LA OBRA. | M3 | 2107.13 | 2157.23 | 2352.34 | 2219.01 | 2529.77 | 2479.07 | 2086.79 | 2486.2 | 2529.77
1203000050 | CONCRETO F'C=150 KG/CM2 FABRICADO EN OBRA, PARA CIMENTACION. EL TAMAÑO MAXIMO DEL AGREGADO SERA DE (3/4") Y SU CALIDAD Y BANCO DE PROCEDENCIA, DEBERAN SER APROBADOS POR EL INIFECH. SE INCLUYE: ACARREOS FUERA Y DENTRO DE LA OBRA, HERRAMIENTA, MANO DE OBRA, MUESTREO, COLADO, VIBRADO, CURADO, PRUEBAS DE LABORATORIO, DESPERDICIO Y REVOLVEDORA. | M3 | 2434.19 | 2486.66 | 2669.29 | 2543.44 | 2837.45 | 2786.02 | 2362.86 | 2679.72 | 2837.45
1203000051 | CONCRETO F'C=150 KG/CM2. FABRICADO EN OBRA PARA CIMENTACION, EL TAMAÑO MAXIMO DEL AGREGADO SERA DE (3/4") Y SU CALIDAD Y BANCO DE PROCEDENCIA, DEBERAN SER APROBADOS POR EL INIFECH, SE INCL.: HERRAMIENTA, MANO DE OBRA, ACARREOS FUERA Y DENTRO DE LA OBRA, MUESTREO, COLADO, VIBRADO, CURADO, DESPERDICIO Y REVOLVEDORA. | M3 | 2306.97 | 2359.45 | 2542.07 | 2416.23 | 2710.24 | 2658.8 | 2235.65 | 2591.79 | 2710.24
1203000052 | CONCRETO F´C=250 KG/CM2 FABRICADO EN OBRA PARA CIMENTACIÓN , EL TAMAÑO MAXIMO DEL AGREGADO SERA DE (3/4") Y SU CALIDAD Y BANCO DE PROCEDENCIA DEBERA SER APROBADOS POR EL INIFECH, SE INCLUYE ACARREOS FUERA Y DENTRO DE LA OBRA, HERRAMIENTA, MANO D EOBRA, MUESTREO, COLADO, VIBRADO, CURADO, PRUEBAS DE LABORATORIO, REVOLVEDORA, DESPERDICIO, CON PROBLEMAS DE SATURACION DE AGUA. | M3 | 2508.34 | 2563.63 | 2726.09 | 2612.64 | 2873.71 | 2823.97 | 2474.31 | 2768.54 | 2873.71
1203000053 | ZAPATAS AISLADAS DE 0.60 X 0.60 MTS. CON UNA ALTURA 0.15 CMS. ARMADA CON VARILLAS DE 3/8" ARMADO A CADA 20 CMS.; INCLUYE: ARAMADO, HABILITADO, CIMBRADO Y DESCIMBRADO, CIMBRA DE MADERA DE PINO, ALAMBRE DE AMARRE, HERRAMIENTA, COLADO, MANO DE OBRA, ACARREOS DENTRO Y FUERA DE LA OBRA. | PZA | 471.18 | 474.33 | 491.09 | 482.11 | 499.93 | 496.52 | 469.82 | 499.05 | 499.93
1203000054 | DADOS DE 30 X 30 CMS. A UNA ALTURA DE 45 CMS. DE ALTURA, ARMADO CON VARILLA DE 3/8" ARMADA A CADA 15 CMS.; INCLUYE: MADERA DE PINO, CIMBRADO Y DESCIMBRADO, ARMADO, COLADO, HABILITADO, HERRAMIENTA, ALAMBRE DE AMARRE, MANO DE OBRA, ACARREOS DENTRO Y FUERA DE LA OBRA. | PZA | 495.75 | 498.1 | 517.08 | 508.55 | 524.59 | 520.79 | 494 | 521.57 | 524.59
1203000055 | ANCLAJE DE ZAPATAS Z-1 DE 1.35M DE ANCHO CON CONCRETO F'C=250 KG/CM² ARMADO CON 6 VARILLAS DEL No.3 LONGITUDINALES, Y DIAMETRO DEL No.3 A CADA 20 CMS TRANSVERSALES. | M2 | 881.43 | 893.19 | 946.04 | 917.93 | 978.58 | 966.69 | 875.63 | 975.66 | 978.58
1203000056 | ANCLAJE DE CONTRATRABE CT-1 DE SECCION (15x80CM) CON CONCRETO F'c=250KG/CM², ARMADO CON 4 VARILLAS DEL No.5, 2 VARILLAS DEL No.3 ADICIONALES, 2 BASTONES DEL No.5 ADICIONALES, ESTRIBOS DEL No.3 A CADA 20 CMS. | M | 1056.12 | 1063.08 | 1123.97 | 1099.84 | 1145.04 | 1135.71 | 1054.81 | 1142.75 | 1145.04
1203000057 | ANCLAJE DE ZAPATAS Z-1 DE 1.35M DE ANCHO CON CONCRETO F'c=250 KG/CM² ARMADO CON 6 VARILLAS No3 LONGITUDINALES Y DIAMETRO No.3 A CADA 20CMS TRANSVERSALES | M | 1083.48 | 1099.14 | 1162.69 | 1126.67 | 1205.64 | 1190.25 | 1075.19 | 1201.8 | 1205.64
1203000058 | ANCLAJE DE COLUMNA EN CIMENTACION DE 15 x 45 CMS.CON CONCRETO F'C=250 KG/CM2. ARMADO C/8 VAR. # 3 Y EST. DEL #2 A/C 15 CMS., INCLUYE: SUMINISTRO, HABILITADO, ARMADO, TRASLAPES, GANCHOS Y DESPERDICIOS, CIMBRA COMUN, CON MADERA DE PINO DE 3a., CIMBRADO, DESCIMBRADO, MATERIALES, HERRAMIENTA Y MANO DE OBRA., ACARREOS FUERA Y DENTRO DE LA OBRA. | M | 514.35 | 518.29 | 546.36 | 531.64 | 558.97 | 552.45 | 510.38 | 552.41 | 558.97
1203000059 | MURETE DE ENRASE EN CIMENTACION CON TABIQUE DE CONCRETO F'C=40 KG/CM2 DE 15x20x40CM ASENTADO CON MORTERO CEMENTO ARENA 1:5 DE 30 CM DE ESPESOR INCLUYE: MATERIALES, ACARREOS DENTRO Y FUERA DE LA OBRA, HERRAMIENTA Y MANO DE OBRA. | M2 | 474.39 | 483.52 | 547.19 | 541.49 | 559.01 | 523.76 | 445.65 | 522.76 | 559.01
1203000060 | IMPERMEABILIZACION EN CIMENTACION A BASE DE PROTECTOR MICROPRIMER, APLICADO CON BROCHA DE PELO, PARA EVITAR FILTRACIONES DE HUMEDAD A LA ESTRUCTURA, INCLUYE: LIMPIEZA DE LA SUPERFICIE, MATERIAL, HERRAMIENTA, MANO DE OBRA Y ACARREOS FUERA Y DENTRO DE LA OBRA. | M2 | 71.34 | 71.34 | 71.34 | 71.34 | 71.34 | 71.34 | 71.34 | 71.34 | 71.34
1203000061 | ANCLAJE DE CASTILLO EN CIMENTACION DE 14X15 CMS.CON CONCRETO F'C=200 KG/CM2 ARM. C/4 VARS. No.3 EST.No.2 @ 15 CMS.DE LONG. INCL. CIMBRA APARENTE, DESCIMBRADO, MATERIALES, COLADO, HERRAMIENTA, MANO DE OBRA Y ACARREOS FUERA Y DENTRO DE LA OBRA. | M | 193.96 | 195.13 | 206.37 | 200.19 | 210.33 | 208.51 | 193.64 | 209.19 | 210.33
1203000062 | CONCRETO CICLOPEO EN CIMENTACION A BASE DE PIEDRA DE LA REGION Y CONCRETO F`C=200 KG/CM2, EN PROPORCION DE 60:40%, INCLUYE: MATERIALES, VIBRADO, HERRAMIENTA, MANO DE OBRA, ACARREOS DENTRO Y FUERA DE LA OBRA. | M3 | 1416.49 | 1451.24 | 1564.53 | 1486.09 | 1667.6 | 1634.99 | 1397.5 | 1651.08 | 1667.6
1203000063 | ANCLAJE DE CASTILLO EN CIMENTACION DE 14 X 20 CMS. CON CONCRETO F'C=250 KG/CM2, ARMADO C/4 VAR. #3 ESTRIBOS DEL # 2 A/C 20 CMS., INCLUYE: CIMBRA COMUN CON MADERA DE TERCERA , CIMBRADO Y DESIMBRADO, ACARREOS DENTRO Y FUERA DE LA OBRA, MATERIALES, HERRAMIENTA Y MANO DE OBRA. | M | 263.7 | 265.32 | 278.11 | 271.76 | 283.51 | 280.59 | 261.99 | 280.49 | 283.51
1203000064 | ANCLAJE DE CASTILLO EN CIMENTACION DE 14 X 15 CMS. CON CONCRETO F'C= 250 KG/CM2 ARMADO CON 4 VARILLAS # 3 Y ESTRIVOS DEL # 2 @ 20 CMS. INCLUYE: SUMINISTRO, HABILITADO, ARMADO, TRASLAPES, GANCHOS Y DESPERDICIOS, CIMBRA CON MADERA DE PINO DE TERCERA, CIMBRADO Y DESCIMBRADO, MATERIALES, ACARREOS DENTRO Y FUERA DE LA OBRA, HERRAMIENTA Y MANO DE OBRA. | M | 231.96 | 233.19 | 243.7 | 238.89 | 247.81 | 245.63 | 230.87 | 245.8 | 247.81
1203000065 | ANCLAJE DE CASTILLO EN CIMENTACION DE 14 X 20 CMS. CON CONCRETO F'C= 250 KG/CM2, ARMADO C/4 VARILLAS # 4 ESTRIBOS DEL # 2 A/C 20 CMS., INCLUYE: CIMBRA COMUN CON MADERA DE TERCERA , CIMBRADO Y DESIMBRADO, ACARREOS DENTRO Y FUERA DE LA OBRA, MATERIALES, HERRAMIENTA Y MANO DE OBRA. | M | 319.03 | 320.67 | 336.92 | 331.91 | 342.49 | 339.42 | 317.77 | 339.66 | 342.49
1203000066 | ANCLAJE DE CASTILLO EN CIMENTACION DE 15X20 CMS.CON CONCRETO F'C=250KG/CM2., ARMADO CON 4 VAR. #3 Y ESTRIBOS DEL #2 A/C 15CM.,INCLUYE: CIMBRA CON MADERA DE PINO DE 3a., CIMBRADO, DESCIMBRADO, MATERIALES, ACARREO FUERA Y DENTRO DE LA OBRA, HERRAMIENTA Y MANO DE OBRA. | M | 299.97 | 301.8 | 315.58 | 309.59 | 321.64 | 318.4 | 298.01 | 318.25 | 321.64
1203000067 | ANCLAJE DE CASTILLO EN CIMENTACION DE 15x15CM CON CONCRETO F'c=150 KG/CM² ARMADO CON 4 VARILLAS No.3, ESTRIBOS No.2 A CADA 20 CMS INCLUYE: CIMBRA COMUN CON MADERA DE PINO DE 3a. CIMBRADO DESCIMBRADO, MATERIALES, HERRAMIENTA, MANO DE OBRA Y ACARREOS DENTRO Y FUERA DE LA OBRA. | M | 232.97 | 234.21 | 246.6 | 241.97 | 251.65 | 248.92 | 230.59 | 247.46 | 251.65
1203000068 | ANCLAJE DE CASTILLO EN CIMENTACION DE F´C=250 KG/CM2 DE 14X41 CMS. ARM. CON 6 VARILLAS No. 3, EST. No. 3 @ 20, GRAPA No. 2 @ 20 CMS. K2, INCLUYE: SUMINISTRO, HABILITADO, ARMADO, TRASLAPES, GANCHOS, DESPERDICIOS, CIMBRA COMUN, DESCIMBRADO, MATERIALES, HERRAMIENTAS, MANO DE OBRA Y ACARREOS DENTRO Y FUERA DE LA OBRA. | M | 478.88 | 482.22 | 511.26 | 500.17 | 522.23 | 516.6 | 476.42 | 517.63 | 522.23
1203000070 | ANCLAJE DE COLUMNA DE CONCRETO DE 0.25X0.25 MTS. X 0.40 MTS. DE PROFUNDIDAD, INCLUYE: APERTURA DE PISO DE CONCRETO, O ELEMENTOS ESTRUCTURALES DE CONCRETO ARMADO, ACERO DE REFUERZO 4 VRS. DE 3/8" CON ESCUADRAS E 20 CMS, 3 ESTRIBOS DE 1/4", MATERIALES, HERRAMIENTA, MANO DE OBRA Y ACARREOS DENTRO Y FUERA DE LA OBRA. | PZA | 209.51 | 210.95 | 220.7 | 216.42 | 225.46 | 222.96 | 207.82 | 222.76 | 225.46
1203000071 | ANCLAJE DECASTILLOS K1 F´C=250 KG/CM2 DE 14X23 CMS. ARM. CON 4 VARILLAS No. 3, EST. No. 2 @ 20 CMS., INCLUYE: SUMINISTRO, HABILITADO, ARMADO, TRASLAPES, GANCHOS, DESPERDICIOS, CIMBRA COMUN, DESCIMBRADO, MATERIALES, HERRAMIENTA, MANO DE OBRA Y ACARREOS DENTRO Y FUERA DE LA OBRA. | M | 283.63 | 285.5 | 297.27 | 291.13 | 302.76 | 300.42 | 282.61 | 301.61 | 302.76
1203000072 | SUMINISTRO Y COLOCACION DE ARMEX 15 X 30-4 EN CIMENTACION INCLUYE: FIJACION, TRASLAPE, CORTES, MATERIAL Y MANO DE OBRA. | M | 40.19 | 40.19 | 41.25 | 41.11 | 41.25 | 41.16 | 40.01 | 40.59 | 41.25
1203000073 | PLANTILLA DE 5 CMS DE ESPESOR HECHO EN OBRA CON CONCRETO DE F´c=100 KG/CM2, INCLUYE: MATERIALES, HERRAMIENTA, MANO DE OBRA Y ACARREOS FUERA Y DENTRO DE LA OBRA. | M2 | 125.68 | 128.33 | 138.57 | 131.55 | 147.88 | 145.21 | 124.61 | 145.45 | 147.88
1203000075 | ANCLAJE DE CASTILLO EN CIMENTACION DE 15X15CMS.CON CONCRETO F'C=200KG/CM2., ARMADO CON 4 VAR. #3 Y ESTRIBOS DEL #2 A/C 20 CM.,INCLUYE: CIMBRA CON MADERA DE PINO DE 3a., CIMBRADO, DESCIMBRADO, MATERIALES, ACARREO FUERA Y DENTRO DE LA OBRA, HERRAMIENTA Y MANO DE OBRA. | M | 241.16 | 242.48 | 254.42 | 249.06 | 259.28 | 256.72 | 239.85 | 256.28 | 259.28
1203000076 | HECHURA DE ZAPATA DE CONCRETO AISLADA CON DIMENSIONES DE 1.20x1.20x0.20 MTS. A BASE DE CONCRETO F'C=250 KG/CM2 ARMADA CON VARILLA No. 4 @15 CMS. EN AMBOS SENTIDOS, INCLUYE: DADO DE CONCRETO DE 0.40x0.40x1.50 MTS. ARMADO CON 8 VAR. No. 4 Y EST. No. 3 @ 10 CMS. CONCRETO F'C=250 KG/CM2, CIMBRADO, DESCIBRADO, COLADO VIBRADO, CURADO, HERRAMIENTA, MANO DE OBRA Y ACARREOS FUERA Y DENTRO DE LA OBRA. | PZA | 3392.7 | 3420.14 | 3632.03 | 3556.31 | 3713.49 | 3679.14 | 3386.03 | 3705.83 | 3713.49
1203000079 | ANCLAJE DE CASTILLO EN CIMENTACION DE 14X15 CMS.CON CONCRETO F'C=200 KG/CM2 ARM. C/4 VARS. No.3 EST.No.2 @ 15 CMS.DE LONG. INCL. CIMBRA COMUN, DESCIMBRADO, HABILITADO, ARMADO, TRASLAPES, GANCHOS, DESPERDICIOS, MATERIALES, COLADO, HERRAMIENTA, MANO DE OBRA Y ACARREOS FUERA Y DENTRO DE LA OBRA. | M | 231.5 | 232.72 | 244.94 | 239.78 | 249.71 | 246.96 | 229.95 | 246.15 | 249.71
1203000080 | ZAPATAS AISLADAS DE 0.60 X 0.60 MTS. CON UNA ALTURA 0.10 CMS. Y SECCION TRAPESOIDAL 15+60x70 ARMADA CON 4 VARILLAS DEL No. 3 Y ESTRIBOS No. 2 AC. 20 CM. INCLUYE: CIMBRADO, COLADO Y DESCIMBRADO. | PZA | 471.18 | 474.33 | 491.09 | 482.11 | 499.93 | 496.52 | 469.82 | 499.05 | 499.93
1204000011 | MAMPOSTERIA DE PIEDRA BRAZA ASENTADA CON MORTERO CEMENTO-ARENA 1:5 EN CIMENTACION, INCLUYE: PLOMEO, HERRAMIENTA, MANO DE OBRA Y ACARREOS FUERA Y DENTRO DE LA OBRA. | M3 | 1795.11 | 1825.43 | 2711.58 | 2661.83 | 2807.08 | 2490.51 | 1761.91 | 2230.91 | 2807.08
1204000012 | MAMPOSTERIA DE PIEDRA BRAZA ASENTADA CON MORTERO CEMENTO-ARENA 1:3 EN CIMENTACION, INCLUYE: PLOMEO, HERRAMIENTA, MANO DE OBRA Y ACARREOS FUERA Y DENTRO DE LA OBRA. | M3 | 1630.85 | 1665.36 | 2550.18 | 2500.52 | 2644.48 | 2325.74 | 1592.05 | 2077.04 | 2644.48
1204000013 | MAMPOSTERIA DE PIEDRA BRAZA DE LA REGION ASENTADO CON MORTERO CEM-ARENA PROP.1:5 ACABADO APARENTE DOS CARAS, INCLUYE: MANO DE OBRA, HERRAMIENTAS, ACARREOS FUERA Y DENTRO DE LA OBRA. | M3 | 1823.25 | 1853.57 | 2739.71 | 2689.97 | 2835.21 | 2518.63 | 1790.04 | 2259.05 | 2835.21
1204000021 | SUMINISTRO Y COLOCACION DE PIEDRA DEL LUGAR SIN JUNTEAR PARA HACER CAMA DE PIEDRA. INCLUYE: HERRAMIENTA, MANO DE OBRA Y ACARREOS FUERA Y DENTRO DE LA OBRA. | M3 | 1001.51 | 1001.51 | 1819.17 | 1819.17 | 1819.17 | 1541.07 | 1001.53 | 1321.92 | 1819.17
1204000022 | MAMPOSTERIA DE PIEDRA BRAZA ASENTADA CON MORTERO CEMENTO- CAL-ARENA 1:2:6 EN CIMENTACION, INCLUYE: PLOMEO, HERRAMIENTA, MANO DE OBRA Y ACARREOS FUERA Y DENTRO DE LA OBRA. | M3 | 1499.94 | 1529.58 | 2425.7 | 2392.71 | 2511.93 | 2195.3 | 1479.9 | 1943.33 | 2511.93
1204000023 | MURETE DE ENRASE EN CIMENTACIÒN CON TABIQUE DE CONCRETO F`C= 40 KG/CM2 DE 10 X 14 X 28 CMS, ASENTADO CON MORTERO CEMENTO ARENA 1:5 DE 10 CMS DE ESPESOR. INCLUYE: MATERIALES, ACARREO FUERA Y DENTRO DE LA OBRA, PLOMEO, HERRAMIENTA Y MANO DE OBRA. | M2 | 328.34 | 340.42 | 404.3 | 401.4 | 411.89 | 394.79 | 301.63 | 342.05 | 411.89
1204000025 | MURO DE PIEDRA DE MAMPOSTERIA ACABADO COMUN PARA CIMENTACION, INCLUYE TUBO PARA DRE DE 4", FILTRO DE GRAVA DE 3/4" DE 30 CM. DE ANCHO, INCLUYE ACARREOS DENTRO Y FUERA DE LA OBRA. | M3 | 1824.04 | 1853.68 | 2787.06 | 2707.88 | 2897.63 | 2587.3 | 1810.47 | 2359.01 | 2897.63
1204000026 | MAMPOSTERIA DE PIEDRA BRAZA DE LA REGION, ASENTADA CON MORTERO CEMENTO-ARENA 1:5 EN CIMENTACION, INCLUYE: PLOMEO, HERRAMIENTA, MANO DE OBRA Y ACARREOS FUERA Y DENTRO DE LA OBRA. | M3 | 1713.19 | 1743.49 | 2629.63 | 2579.89 | 2725.14 | 2408.57 | 1679.98 | 2148.98 | 2725.14
1204000028 | MAMPOSTERIA DE PIEDRA BRAZA PARA CIMENTACION, ASENTADA CON MORTERO CEMENTO- ARENA 1:3 INCLUYE: ANDAMIOS A CUALQUIER ALTURA, RAJUELEADO ENTRE UNIONES, PLOMEO, HERRAMIENTA, MANO DE OBRA Y ACARREO CON UNA DISTANCIA DE 50 MTS. DENTRO DE LA OBRA. | M3 | 1650.72 | 1685.2 | 2570.04 | 2520.38 | 2664.37 | 2345.61 | 1611.93 | 2096.89 | 2664.37
1204000063 | AJUSTE DE COLADO DE SECCION DE 55x55x35, CON CONCRETO F'C=250 KG/CM2, EN CIMENTACION PARA ALCANZAR NIVEL DE PISO TERMINADO, CIMBRADO Y DESCIMBRADO, MANO DE OBRA, HERRAMIENTA, HERRAMIENTA, COLADO, VIBRADO, MATERIALES, ACARREOS FUERA Y DENTRO DE LA OBRA. | PZA | 683.41 | 689.55 | 709.16 | 692.51 | 725.58 | 719.86 | 679.56 | 723.82 | 725.58
1206000090 | CONCRETO PREMEZCLADO R.N. F'C= 250 KG/CM², TAMAÑO MAXIMO DEL AGREGADO SERA DE 19 MM. (3/4") EN CIMENTACION INCLUYE: SUMINISTRO, COLOCACION, VIBRADO, CURADO, MUESTREO, PRUEBAS DE LABORATORIO, REVENIMIENTO DE 14 CMS.VACIADO CON CARRETILLA Y BOTES, DESPERDICIO, HERRAMIENTA, MANO DE OBRA Y ACARREOS FUERA Y DENTRO DE LA OBRA. | M3 | 2213.36 | 2213.36 | 2213.42 | 2213.42 | 2213.42 | 2213.42 | 2213.42 | 2215.29 | 2215.29
1206000091 | CONCRETO PREMEZCLADO R.R. F'C= 250 KG/CM², TAMAÑO MAXIMO DEL AGREGADO SERA DE 19 MM. (3/4") EN CIMENTACION INCLUYE: SUMINISTRO, COLOCACION, VIBRADO, CURADO, MUESTREO, PRUEBAS DE LABORATORIO, REVENIMIENTO DE 14 CMS, BOMBEO, DESPERDICIO, HERRAMIENTA, MANO DE OBRA Y ACARREOS FUERA Y DENTRO DE LA OBRA. | M3 | 2423.48 | 2423.48 | 2423.54 | 2423.54 | 2423.54 | 2423.54 | 2423.54 | 2425.4 | 2425.4
1206000092 | CONCRETO PREMEZCLADO R.R. (RESISTENCIA RAPIDA) F'C= 250 KG/CM , TAMAÑO MAXIMO DEL AGREGADO SERA DE 19 MM. (3/4") EN CIMENTACIONA DE 1.70 A 4.22 MTS INCLUYE: SUMINISTRO, COLOCACION, VIBRADO, CURADO, MUESTREO, PRUEBAS DE LABORATORIO, REVENIMIENTO DE 14 CMS, BOMBEO, DESPERDICIO, HERRAMIENTA, MANO DE OBRA Y ACARREOS FUERA Y DENTRO DE LA OBRA ( POR CAMBIO DE NIVEL DE PROYECTO). | M3 | 3098.73 | 3156.81 | 3327.4 | 3208.26 | 3489.09 | 3436.86 | 3069.73 | 3478.1 | 3489.09
1206000096 | LOSA DE CIMENTACION DE 7.92 X 6.40 DE CONCRETO F'C= 250 KG/CM2 ARMADO COM MALLA-LAC 6-6/101-10 DE 10 CMS. DE ESPESOR, INCLUYE: MATERIALES, HERRAMIENTA, MANO DE OBRA Y ACARREOS FUERA Y DENTRO DE LA OBRA | M2 | 320.82 | 326.63 | 345.32 | 333.21 | 360.82 | 359.52 | 317.26 | 359.45 | 360.82
1206000100 | SUMINISTRO Y TENDIDO DE GRAVA TRITURADA, EL TAMAÑO DEL AGREGADO SERA DE 3/*4" A 1", PARA CONFORMACION DE PLATAFORMA DE CIMENTACON ESTRUCTURA RC, INCLUYE: ACARREO EN CARRETILLA DENTRO DE LA INSTITUCION A UNA DISTANCIA DE 25 MTS. POR DIFICULDAD DE ACCESO HASTA EL SITIO DE LOS TRABAJOS, MANO DE OBRA, HERRAMIENTAS, NIVELACION Y ACARREOS FUERA DE LA OBRA. | M3 | 329.89 | 329.89 | 329.9 | 329.9 | 329.9 | 329.9 | 329.9 | 329.9 | 329.9
1212000011 | ACERO PARA REFUERZO EN CIMENTACION CON VARILLA No. 2 F'Y=2400 KG/CM2. INCLUYE: SUMINISTRO EN OBRA, ACARREOS FUERA Y DENTRO DE LA OBRA, HERRAMIENTA, MANO DE OBRA, HABILITADO, COLOCACION, AMARRE, GANCHOS, TRASLAPES, CRUCES, DESPERDICIOS Y DOBLECES EN CUALQUIER ELEMENTO ESTRUCTURAL. | KG | 32.55 | 32.55 | 34.73 | 34.72 | 35.43 | 34.46 | 31.45 | 33.01 | 35.43
1212000021 | ACERO PARA REFUERZO EN CIMENTACION CON VARILLA NUM 3 FY=4200 KG/CM2. INCLUYE: SUMINISTRO EN OBRA, ACARREOS FUERA Y DENTRO DE LA OBRA, HERRAMIENTA, MANO DE OBRA, HABILITADO, COLOCACION, AMARRE, GANCHOS, TRASLAPES, CRUCES, DESPERDICIOS Y DOBLECES EN CUALQUIER ELEMENTO ESTRUCTURAL. | KG | 28.93 | 28.93 | 31.2 | 30.94 | 31.33 | 31.18 | 29.13 | 31.33 | 31.33
1212000022 | ACERO PARA REFUERZO EN CIMENTACION CON VARILLA NUM 3 FY=4200 KG/CM2 DE 1.70 A 4.22 MTS DE ALTURA. INCLUYE: SUMINISTRO EN OBRA, ACARREOS FUERA Y DENTRO DE LA OBRA, HERRAMIENTA, MANO DE OBRA, HABILITADO, COLOCACION, AMARRE, GANCHOS,ANDAMIOS, TRASLAPES, CRUCES, DESPERDICIOS Y DOBLECES EN CUALQUIER ELEMENTO ESTRUCTURAL (POR CAMBIO DE NIVEL DE PROYECTO. | KG | 33.68 | 33.68 | 36.05 | 35.78 | 36.2 | 36.04 | 33.88 | 36.2 | 36.2
1212000030 | ACERO PARA REFUERZO EN CIMENTACION CON VARILLA NUM 4,5,6 AL 12 FY=4200 KG/CM2 DE 1.70 A 4.22 MTS DE ALTURA. INCLUYE: SUMINISTRO EN OBRA, ACARREOS FUERA Y DENTRO DE LA OBRA, HERRAMIENTA, MANO DE OBRA, HABILITADO, COLOCACION, AMARRE, GANCHOS,ANDAMIOS, TRASLAPES, CRUCES, DESPERDICIOS Y DOBLECES EN CUALQUIER ELEMENTO ESTRUCTURAL (POR CAMBIO DE NIVEL DE PROYECTO). | KG | 26.45 | 26.45 | 28.75 | 28.74 | 28.89 | 28.74 | 26.63 | 28.89 | 28.89
1212000031 | ACERO PARA REFUERZO EN CIMENTACION CON VARILLA NUM 4,5,6, AL 12 F'Y=4200 KG/CM2. INCLUYE:SUMINISTRO EN OBRA, ACARREOS FUERA Y DENTRO DE LA OBRA, HABILITADO, COLOCACION, AMARRE, GANCHOS, TRASLAPES, CRUCES, DESPERDICIOS, DOBLECES EN CUALQUIER ELEMENTO ESTRUCTURAL, HERRAMIENTA Y MANO DE OBRA. | KG | 26.73 | 26.73 | 28.99 | 28.98 | 29.14 | 28.98 | 26.92 | 29.14 | 29.14
1212000032 | ACERO DE REFUERZO EN CIMENTACION DIAM. Nº. 2 AL 12 F'Y=2400 KG/CM2, F'Y=4200 KG/M2 INCL.: HERRAMIENTA, MANO DE OBRA, ACARREOS FUERA Y DENTRO DE LA OBRA, SUMINISTRO, HABILITADO, ARMADO, COLOCADO, TRASLAPES, GANCHOS, SILLETAS , DESPERDICIO, AMARRE, CRUCES, DOBLECES EN CUALQUIER ELEMETO ESTRUCTURAL. | KG | 27.86 | 27.86 | 30.13 | 30.09 | 30.34 | 30.09 | 27.87 | 30 | 30.34
1212000033 | HABILITADO Y DESHABILITADO DE ACERO DE REFUERZO EN CIMENTACION, RECUPERANDO EL ACERO Y REUSANDOLO EN LOS ELEMENTOS MODIFICADOS POR CAMBIO DE PROYECTO, INCLUYE: DESPERDICIO DE UN 10% DEL ACERO, MANO DE OBRA Y HERRAMIENTA, ACARREOS DENTRO Y FUERA DE LA OBRA. | KG | 20.95 | 20.95 | 21.18 | 21.14 | 21.19 | 21.18 | 20.97 | 21.19 | 21.19
1212000100 | CONTRAFUERTE DE CONCRETO DE F´C=250 KG/CM. DE SECCÓN PROMEDIO DE .40x.25x3.00, ARMADO CON VARILLAS DEL No. 3 Y ESTRIBOS DEL No. 2 @ 20 CMS. INCLUYE: CIMBRA, ZAPATA DE 0.70 X 0.70, MANO DE OBRA, ACARREOS DENTRO Y FUERA DE LA OBRA. | PZA | 1624.11 | 1645.09 | 1745.56 | 1682.93 | 1806.76 | 1780.57 | 1607.21 | 1788.05 | 1806.76
1212000104 | ZAMPEADO CON PIEDRA BRAZA DE 0.30 MTS. DE ESPESOR ASENTADO CON MORTERO CEMENTO-ARENA 1:3 EN CIMENTACION, INCLUYE: HERRAMIENTA, MANO DE OBRA, MATERIALES, NIVELADO, ACARREOS DENTRO Y FUERA DE LA OBRA. | M2 | 409.71 | 416.64 | 675.36 | 665.43 | 694.23 | 602.66 | 401.97 | 531.12 | 694.23
1212000105 | ZAMPEADO CON PIEDRA BRAZA DE 0.30 MTS. DE ESPESOR, MATERIAL PRODUCTO DE EXCAVACION Y PEPENA, ASENTADO CON MORTERO CEMENTO-ARENA 1:3 EN CIMENTACION, INCLUYE: HERRAMIENTA, MANO DE OBRA, MATERIALES, NIVELADO, ACARREOS DENTRO Y FUERA DE LA OBRA. | M2 | 249.54 | 256.43 | 269.88 | 259.94 | 288.74 | 280.6 | 241.77 | 274.83 | 288.74
1212000106 | MAMPOSTERIA DE PIEDRA DE LA REGION ASENTADA CON MORTERO CEMENTO-ARENA 1:5 EN CIMENTACION, INCLUYE: PLOMEO, HERRAMIENTA, MANO DE OBRA Y ACARREOS FUERA Y DENTRO DE LA OBRA. | M3 | 1590.06 | 1620.35 | 2506.51 | 2456.76 | 2602 | 2285.43 | 1556.85 | 2025.85 | 2602
1212000107 | MAMPOSTERIA DE PIEDRA BRAZA ASENTADA CON MORTERO CEMENTO-ARENA 1:4 EN CIMENTACION, INCLUYE: PLOMEO, HERRAMIENTA, MANO DE OBRA Y ACARREOS FUERA Y DENTRO DE LA OBRA. | M3 | 1434.03 | 1465.28 | 2350.92 | 2301.34 | 2445.92 | 2128.91 | 1399.53 | 1872.05 | 2445.92
1212000114 | ZAMPEADO A BASE DE PIEDRA BRAZA EN TALUD PARA EVITAR EL DESLAVE DEL MISMO, CON UN ESPESOR DE 0.15 MTS., ACABADO APARENTE, JUNTEADO CON MORTERO 1:4, INCLUYE: MATERIALES, MANO DE OBRA, DESPERDICIOS, HERRAMIENTAS Y ACARREOS DENTRO Y FUERA DE LA OBRA. | M2 | 321.14 | 325.82 | 530.61 | 523.19 | 544.86 | 472.83 | 315.96 | 415.37 | 544.86
1212000115 | ZAMPEO CON PIEDRA BRAZA EN SECO, EMBOQUILLADO CON MORTERO CEMENTO-ARENA 1:5 CON UN ESPESOR DE 30 CMS., INCLUYE: NIVELACION, COMPACTACION, ACARREOS, DESPERDICIOS, MATERIALES, HERRAMIENTA MENOR, MANO DE OBRA Y LIMPIEZA. INCLUYE: TODO LO NECESARIO PARA SU CORRECTA EJECUCION. | M2 | 417.52 | 426.62 | 692.46 | 677.51 | 721.1 | 626.14 | 407.53 | 548.25 | 721.1
1212000250 | MAMPOSTERIA DE PIEDRA DE LA REGION ASENTADA CON MORTERO CEMENTO-CAL-ARENA 1:2:6 EN CIMENTACION, INCLUYE: PLOMEO, APARENTE UNA CARA, HERRAMIENTA, MANO DE OBRA Y ACARREOS FUERA Y DENTRO DE LA OBRA. | M3 | 1655.69 | 1685.36 | 2581.49 | 2548.49 | 2667.72 | 2351.08 | 1635.69 | 2099.13 | 2667.72
1212000251 | MAMPOSTERIA DE PIEDRA DE LA REGION ASENTADA CON MORTERO CEMENTO-CAL-ARENA 1:2:6 EN CIMENTACION, INCLUYE: PLOMEO, HERRAMIENTA, MANO DE OBRA Y ACARREOS FUERA Y DENTRO DE LA OBRA. | M3 | 1590.78 | 1620.46 | 2516.56 | 2483.57 | 2602.79 | 2286.17 | 1570.76 | 2034.21 | 2602.79
1212000252 | MAMPOSTERIA DE PIEDRA DE LA REGION ASENTADA CON MORTERO CEMENTO-ARENA 1:5 EN CIMENTACION, INCLUYE: PLOMEO, APARENTE UNA CARA, HERRAMIENTA, MANO DE OBRA Y ACARREOS FUERA Y DENTRO DE LA OBRA. | M3 | 1654.96 | 1685.28 | 2571.41 | 2521.67 | 2666.92 | 2350.36 | 1621.76 | 2090.76 | 2666.92
1212000254 | ACERO PARA REFUERZO EN PISO O BANQUETA CON VARILLA No. 3 F´y=4200kg/cm2, INCLUYE: SUMINISTRO EN OBRA, ACARREOS FUERA Y DENTRO DE LA OBRA, HERRAMIENTA, MANO DE OBRA, HABILITADO, COLOCACION, AMARRE, GANCHOS, TRASLAPES, CRUCES, DESPERDICIOS Y DOBLECES EN CUALQUIER ELEMENTO ESTRUCTURAL. | KG | 26.73 | 26.73 | 28.99 | 28.74 | 29.14 | 28.98 | 26.92 | 29.14 | 29.14
1213000010 | CIMBRA PARA CIMENTACION CON MADERA DE PINO DE 3a. ACABADO COMUN, MEDIDA POR SUPERFICIE DE CONTACTO DE 1.70 A 4.22 MTS DE ALTURA , INCLUYE: HERRAMIENTA, ACARREOS FUERA Y DENTRO DE LA OBRA, MATERIALES, ANDAMIOS, MANO DE OBRA EN HABILITADO, CIMBRADO Y DESCIMBRADO ( POR CAMBIO DE NIVEL DE PROYECTO). | M2 | 185.37 | 185.37 | 187.48 | 181.48 | 187.51 | 187.21 | 185.28 | 187.06 | 187.51
1213000011 | CIMBRA PARA CIMENTACION CON MADERA DE PINO DE 3a. ACABADO COMUN, MEDIDA POR SUPERFICIE DE CONTACTO, INCLUYE: HERRAMIENTA, ACARREOS FUERA Y DENTRO DE LA OBRA, MATERIALES, MANO DE OBRA EN HABILITADO, CIMBRADO Y DESCIMBRADO | M2 | 132.79 | 132.79 | 134.68 | 129.7 | 134.7 | 134.46 | 132.71 | 134.3 | 134.7
1213000019 | BARRENADO EN PISO, TRABES Y COLUMNAS DE CONCRETO CON TALADRO INDUSTRIAL CON PERFORACIONES DE 3/8" @ 1.00 MTS. DE SEPARACION A TRES BOLILLOS, INCLUYE: SUMINISTRO Y COLOCACION DE VARILLA DEL No. 3 DE 50 CMS. DE LONGITUD Y ANCLAJES, EQUIPO, HERRAMIENTA, MANO DE OBRA Y TODO LO NECESARIO PARA SU CORRECTA TERMINACION. | PZA | 73.81 | 73.81 | 74.39 | 74.31 | 74.41 | 74.39 | 73.86 | 74.43 | 74.43
1213000020 | CIMBRA PARA CIMENTACION CON SONOTUBO DE 45 CMS. DE DIAMETRO Y REFUERZO DE MADERA DE PINO DE 3a., ACABADO COMUN, MEDIDA POR SUPERFICIE DE CONTACTO, INCL.; HERRAMIENTA, MANO DE OBRA Y ACARREOS FUERA Y DENTRO DE LA OBRA. | M2 | 271.6 | 271.6 | 271.6 | 271.6 | 271.6 | 271.6 | 271.6 | 271.6 | 271.6
1213000025 | SUMINISTRO Y COLOCACION DE CAMA DE PIEDRA DE LA REGION, INCLUYE: ACARREOS DENTRO Y FUERA DE LA OBRA, MATERIALES, MANO DE OBRA. | M2 | 115.33 | 115.33 | 115.34 | 115.34 | 115.34 | 115.34 | 115.34 | 115.34 | 115.34
1213000028 | SUMINISTRO Y COLOCACION DE ANCLA DE ACERO A-36 DE 1 1/2" X 1.00 M DE DESARROLLO CON DOS RONDANAS Y UNA TUERCA, INCLUYE: MATERIALES, DESPERDICIOS, CORTES, MANO DE OBRA, EQUIPO Y HERRAMIENTA, ACARREOS DENTRO Y FUERA DE LA OBRA. | PZA | 302.58 | 302.58 | 303.09 | 303.02 | 303.1 | 303.04 | 302.52 | 302.78 | 303.1
1213000029 | SUMINISTRO Y COLOCACION DE FESTERGROUT M.N. NO METALICO PARA ASENTAMIENTOS DE PLACAS METALICAS DE ESTRUCTURA , INCLUYE: MATERIALES, MANO DE OBRA, EQUIPO Y HERRAMIENTA, ACARREOS DENTRO Y FUERA DE LA OBRA . | M3 | 59.16 | 59.16 | 59.17 | 59.17 | 59.17 | 59.17 | 59.17 | 59.17 | 59.17
1213000030 | SUMINISTRO Y COLOCACIÓN DE GEOMALLA EN TERRENO NATURAL, INCLUYE: MANO DE OBRA, HERRAMIENTA MENOR Y TODO LO NECESARIO PARA SU CORRECTA EJECUCIÓN. | M2 | 70.45 | 70.45 | 70.45 | 70.45 | 70.45 | 70.45 | 70.45 | 70.45 | 70.45
1213000031 | ANCLAJE DE CASTILLO DE 15x15 CMS. EN MURO DE MAMPOSTERIA CON CONCRETO F`C= 250 KG/CM2, ARMADO CON 4 VARILLAS No. 3 Y EST. No. 2 @ 20 CMS., INCLUYE: SUMINISTRO, HABILITADO, ARMADO, TRASLAPES, GANCHOS, DESPERDICIOS, CIMBRA COMUN CON MADERA DE PINO DE 3ª, CIMBRADO, DESCIMBRADO, HERRAMIENTA, MANO DE OBRA, ACARREOS FUERA Y DENTRO DE LA OBRA. | ML | 243.98 | 245.27 | 256.21 | 250.64 | 260.49 | 258.25 | 242.84 | 258.5 | 260.49
1215000003 | CEJA DE CONCRETO F'C=150 KG/CM2 SECC.PROMEDIO 14X25 CM ARMADO C/3 VARS. NO.3 Y BASTON NO.2 @ 25 CMS. DE LONG. INCL. CIMBRA APARENTE, DESCIMBRADO, MATERIALES, COLADO, HERRAMIENTA, MANO DE OBRA Y ACARREOS FUERA Y DENTRO DE LA OBRA. | M | 226.39 | 228.34 | 240.44 | 233.53 | 246.52 | 243.56 | 224.56 | 243.79 | 246.52
1215000004 | CEJA PERIMETRAL DE CONCRETO F`C=250 KG/CM2 SECC. PROM. DE 10 X 10 CMS., ARMADO CON VARS No.3 Y BASTON No. 2 @ 25 CMS. , INCLUYE: CIMBRA APARENTE, DESCIMBRADO, MATERIALES, COLADO, CHAFLÀN DE 1", GOTERO, HERRAMIENTA, MANO DE OBRA, ACARREOS DENTRO Y FUERA DE | M | 184.5 | 185.09 | 190.09 | 187.5 | 192.28 | 190.86 | 183.37 | 190.15 | 192.28
1215000007 | MURETE DE ENRASE DE CIMENTACION DE BLOCK HUECO, ASENTADO CON MORTERO CEM-ARENA 1:5 DE 15 CMS. DE ESPESOR, INCLUYE: MATERIALES, PLOMEO, HERRAMIENTA, MANO DE OBRA Y ACARREOS DENTRO Y FUERA DE LA OBRA. | M2 | 263.9 | 265 | 267.52 | 265.7 | 271.04 | 269.62 | 262.67 | 268.15 | 271.04
1215000009 | ANCLAJE DE CASTILLO EN CIMENTACION DE 15X20 CMS.CON CONCRETO F'C=250KG/CM2., ARMADO CON 4 VAR. #3 Y ESTRIBOS DEL #2 A/C 20 CM., INCLUYE: CIMBRA CON MADERA DE PINO DE 3a., CIMBRADO, DESCIMBRADO, VIBRADO, CURADO, HERRAMIENTA, MANO DE OBRA, ACARREOS FUERA Y DENTRO DE LA OBRA. | M | 263.56 | 265.29 | 278.19 | 271.7 | 283.84 | 280.9 | 261.86 | 281.01 | 283.84
1215000011 | SUMINISTRO Y COLOCACION DE DADO DE CONCRETO F`C= 150 KG/CM2, PARA SOPORTE DE TUBOS DE LA RED DE VOLIBOL, INCLUYE: TUBO CED-40 DE 3 1/2" AHOGADO EN EL CONCRETO PARA ASENTAR EL TUBO DE LA RED, ANGULO DE 1" X 0.20 SOLDADO AL TUBO, CORTES, SOLDADURA, MATERIALES, HERRAMIENTA, MANO DE OBRA, ACARREOS FUERA Y DENTRO DE LA OBRA. | PZA | 681.35 | 690.15 | 720.86 | 699.71 | 749.1 | 740.47 | 669.37 | 737.49 | 749.1
1215000012 | ANCLAJE DE CASTILLO DE 15x15 CMS. EN MURO DE MAMPOSTERIA CON CONCRETO F`C= 150 KG/CM2, ARMADO CON 4 VARILLAS No. 3 Y EST. No. 2 @ 20 CMS., INCLUYE: SUMINISTRO, HABILITADO, ARMADO, TRASLAPES, GANCHOS, DESPERDICIOS, CIMBRA COMUN CON MADERA DE PINO DE 3ª, CIMBRADO, DESCIMBRADO, HERRAMIENTA, MANO DE OBRA, ACARREOS FUERA Y DENTRO DE LA OBRA. | M | 226.35 | 227.6 | 239.01 | 233.13 | 243.77 | 241.48 | 224.35 | 240.45 | 243.77
1215000013 | ZAPATA AISLADA DE 0.60x1.40 MTS. CON UNA ALTURA 15 CMS. CONCRETO DE F'C=250 KG/CM2, ARMADA CON VARILLA No. 3 @ 15 CMS. AMBOS SENTIDOS, INCLUYE: ARMADO, HABILITADO, CIMBRADO Y DESCIMBRADO, CIMBRA DE MADERA DE PINO, ALAMBRE DE AMARRE, HERRAMIENTA, COLADO, MANO DE OBRA, ACARREOS DENTRO Y FUERA DE LA OBRA. | PZA | 1080.49 | 1087.67 | 1127.06 | 1107.41 | 1147.36 | 1139.52 | 1077.48 | 1145.42 | 1147.36
1215000014 | CONSTRUCCION DE ZAPATA AISLADA DE CONCRETO F'C= 250 KG/CM2 DE 80x80 CMS., DE 12 CMS. DE ESPESOR, ARAMADA CON VARILLAS No. 3 @ 15 CMS. EN AMBOS SENTIDOS, PLANTILLA DE CONCRETO SIMPLE F'C=100 KG/CM2 DE 6 CMS. DE ESPESOR, INCLUYE: DADO DE CONCRETO DE 30x30 CMS. ARMADO CON 6 VS. No. 3 Y ESTRIBOS No. 2 @ 15 CMS., ASI COMO ANCLAJES DE CASTILLO DE 15x20 CMS., MATERIALES, HERRAMIENTA, MANOD DE OBRA Y ACARREOS FUERA Y DENTRO DE LA OBRA. | PZA | 1254.85 | 1265.09 | 1326.56 | 1292.47 | 1358.66 | 1345.42 | 1248.78 | 1349.57 | 1358.66
1215000016 | ANCLAJE DE CASTILLO EN MURO DE MAMPOSTERIA CON UNA DIMENSION DE 15x15x40 CMS ARMADO CON 4 VARILLAS DE 3/8" Y ESTRIBOS No.2 A CADA 15 CMS CON CONCRETO F´C=200 KG/CM2. INCLUYE: CIMBRA COMUN, MATERIALES, MANO DE OBRA, HERRAMIENTAS Y ACARREOS DENTRO Y FUERA DE LA OBRA. | PZA | 126.2 | 126.72 | 131.85 | 128.6 | 133.81 | 132.72 | 125.59 | 132.42 | 133.81
1215000019 | ZAPATA DE CONCRETO F´C=150 KG/CM2 DE 60x60x10 CMS DE ESPESOR ARMADA CON VAR #3 A CADA 15 CMS EN AMBOS SENTIDOS. INCLUYE: CIMBRA, MATERIALES, MANO DE OBRA, HERRAMIENTAS Y ACARREOS DENTRO Y FUERA DE LA OBRA, | PZA | 277.03 | 279.01 | 296.3 | 289.17 | 303.29 | 300.6 | 275.15 | 300.6 | 303.29
1215000020 | RODAPIE DE CONCRETO F´C=150 KG/CM2 SECCION PROMEDIO DE 15x25 CMS SIN ARMAR. INCLUYE: CIMBRADO, DESCIMBRADO CON CIMBRA COMUN, MATERIALES, MANO DE OBRA, HERRAMIENTAS Y ACARREOS DENTRO Y FUERA DE LA OBRA. | M | 194.73 | 196.79 | 204.63 | 196.66 | 211.24 | 209.12 | 191.87 | 208.31 | 211.24
1215000021 | ANCLAJE DE CASTILLO EN CIMENTACION EN FORMA DE CODO DE 30 CM. LADO INTERNO, 0.42 CM. LADO EXTERNO Y 15 CM. DE ANCHO CON CONCRETO F'C=250KG/CM2., ARMADO CON 8 VAR. # 4, ESTRIBOS DEL # 2 A/C 15CM. Y GRAPA #2 A/C 15 CM. ,INCLUYE: SUMINISTRO, HABILITADO, ARMADO, TRASLAPES, GANCHOS Y DESPERDICIOS, CIMBRA CON MADERA DE PINO DE 3a., CIMBRADO, DESCIMBRADO, MATERIALES, ACARREO FUERA Y DENTRO DE LA OBRA, HERRAMIENTA Y MANO DE OBRA. | M | 940.92 | 946.92 | 994.47 | 971.52 | 1014.6 | 1003.52 | 934.13 | 1002.41 | 1014.6
1215000022 | ANCLAJE DE COLUMNA EN CIMENTACION DE 15 X 20 CM., CONCRTETO F'C= 250 KG/CM2, ARMADA CON 4 VS. # 3 Y ESTR. # 2 @ 15 CM., INCLUYE: SUMINISTRO, HABILITADO, ARMADO, TRASLAPES, GANCHOS Y DESPERDICIOS, CIMBRA COMUN CON MADERA DE PINO DE 3a., CIMBRADO Y DESCIMBRADO, MATERIALES, HERRAMIENTA Y MANO DE OBRA, ACARREOS DENTRO Y FUERA DE LA OBRA. | M | 275.26 | 276.99 | 290.92 | 284.35 | 296.92 | 293.52 | 273.04 | 292.95 | 296.92
1215000023 | ANCLAJE DE CASTILLO EN CIMENTACION DE 14X30 CMS.CON CONCRETO F'C=250 KG/CM2. ARMADO C/4 VAR. # 3 Y EST. DEL #2 A/C 15 CMS., INCLUYE: SUMINISTRO, HABILITADO, ARMADO, TRASLAPES, GANCHOS Y DESPERDICIOS, CIMBRA COMUN, CON MADERA DE PINO DE 3a., CIMBRADO, DESCIMBRADO, ACARREOS FUERA Y DENTRO DE LA OBRA, MATERIALES, HERRAMIENTA Y MANO DE OBRA. | M | 220.36 | 222.81 | 238.34 | 229.29 | 245.93 | 242.21 | 218.05 | 242.52 | 245.93
1215000024 | ANCLAJE DE CASTILLO EN CIMENTACION DE 20X30 CMS. CON CONCRETO F'C= 250 KG/CM2, ARMADO CON 4 VAR. # 4 Y ESTRIBOS DEL #2 A/C 15 CMS., INCLUYE: SUMINISTRO, HABILITADO , ARMADO, TRASLAPES, GANCHOS Y DESPERDICIOS, CIMBRA CON MADERA DE PINO DE 3a., CIMBRADO, DESCIMBRADO, MATERIALES, ACARREOS FUERA Y DENTRO DE LA OBRA, HERRAMIENTA Y MANO DE OBRA. | M | 441.88 | 445.36 | 470.02 | 459.23 | 481.3 | 475.49 | 438.4 | 475.54 | 481.3
1215000025 | SUMINISTRO Y COLOCACION DE PLANTILLA DE GRAVA TRITURADA COMPACTADA EN CEPAS SATURADA DE AGUA DE 10 CM. DE ESPESOR, PREVIA PARA RECIBIR PLANTILLA DE CONCRETO, IMCLUYE: QUITAR LODO, COLOCACION DE GRAVA, COMPACTADO Y ACARREOS DENTRO Y FUERA DE LA OBRA. | M3 | 92.33 | 92.14 | 104.56 | 96.83 | 108.5 | 110.15 | 97.48 | 118.32 | 118.32
1215000027 | ANCLAJE DE COLUMNA EN CIMENTACION DE 30X30 CMS. CON CONCRETO F'C= 250 KG/CM2, ARMADO CON 4 VAR. # 4 Y ESTRIBOS DEL #2 A/C 15 CM., INCLUYE: SUMINISTRO, HABILITADO, ARMADO, TRASLAPES, GANCHOS Y DESPERDICIOS, CIMBRA CON MADERA DE 3a., CIMBRADO, DESCIMBRADO, MATERIALES, ACARREO FUERA Y DENTRO DE LA OBRA, HERRAMIENTA Y MANO DE OBRA. | M | 502.17 | 507.4 | 537.51 | 524.54 | 553.59 | 545.98 | 497.31 | 546.85 | 553.59
1215000028 | LOSA DE CIMENTACION PARA DESPLANTAR MURETES BAJO VENTANAS DE 0.50 M DE ANCHO X 4.20 M. DE LARGO PROMEDIO Y 10 CMS. DE ESPESOR, CON CON 4 VARILLAS DEL No. 3 EN SENTIDO LARGO Y EN SENTIDO CORTO DEL No. 3 @ 10 CMS., INCLUYE: ARMADO, CIMBRADO, DESCIMBRADO Y TODO LO NECESARIO PARA SU CORRECTO FUNCIONAMIENTO. | PZA | 1446.56 | 1458.97 | 1552.14 | 1513.71 | 1592.29 | 1576.8 | 1443.95 | 1586 | 1592.29
1215000030 | ANCLAJE DE CASTILLO EN CIMENTACION DE 14X21 CMS.CON CONCRETO F'C=250 KG/CM2. ARMADO C/4 VAR. # 4 Y EST. DEL #2 A/C 15 CMS., INCLUYE: SUMINISTRO, HABILITADO, ARMADO, TRASLAPES, GANCHOS Y DESPERDICIOS, CIMBRA COMUN, CON MADERA DE PINO DE 3a., CIMBRADO, DESCIMBRADO, ACARREOS FUERA Y DENTRO DE LA OBRA, MATERIALES, HERRAMIENTA Y MANO DE OBRA. | M | 315.66 | 317.37 | 334.72 | 328.86 | 340.68 | 337.27 | 314.11 | 337.3 | 340.68
1215000032 | CONCRETO CICLOPEO HECHO CON PIEDRA DE LA REGION Y CONCRETO F'C=150 KG/CM2 FABRICADO EN OBRA, PARA CIMENTACION. EL TAMAÑO MAXIMO DEL AGREGADO SERA DE (3/4") Y SU CALIDAD Y BANCO DE PROCEDENCIA, DEBERAN SER APROBADOS POR EL INIFECH. SE INCLUYE: ACARREOS FUERA Y DENTRO DE LA OBRA, HERRAMIENTA, MANO DE OBRA, MUESTREO, COLADO, VIBRADO, CURADO, PRUEBAS DE LABORATORIO, DESPERDICIO Y REVOLVEDORA. | M3 | 1869.35 | 1924.45 | 2279.72 | 2147.59 | 2456.29 | 2346.65 | 1794.45 | 2284.36 | 2456.29
1215000034 | FABRICACION DE ANCLAS PARA CIMENTACION DE COLUMNAS DE VARILLA LISA DE 5/8" Y EXTREMOI ROSCADO. INCLUYE: REDONDO DE 1.0 M DE DESARROLLO, MATERIAL Y MANO DE OBRA. | PZA | 72.63 | 72.63 | 72.63 | 72.63 | 72.63 | 72.63 | 72.63 | 72.63 | 72.63
1215000037 | ANCLAJE DE CASTILLO EN CIMENTACION DE 14 x 25 CMS CON CONCRETO F`C=250 KG/CM2, ARMADO CON 4 VAR. No.3 Y ESTRIBOS DEL No.2 @ 15 CM, INCLUYE: SUMINISTRO, HABILITADO, ARMADO, TRASLAPES, GANCHOS Y DESPERDICIOS, CIMBRA CON MADERA DE PINO DE 3a. CIMBRADO, DESCIMBRADO, MATERIALES, ACARREO FUERA Y DENTRO DE LA OBRA, HERRAMIENTA Y MANO DE OBRA. | M | 312.65 | 314.67 | 329.91 | 322.11 | 336.75 | 332.94 | 310.1 | 332.35 | 336.75
1215000039 | CONCRETO F'C=300 KG/CM2 FABRICADO EN OBRA, PARA CIMENTACION. EL TAMAÑO MAXIMO DEL AGREGADO SERA DE (3/4") Y SU CALIDAD Y BANCO DE PROCEDENCIA, DEBERAN SER APROBADOS POR EL INIFECH. SE INCLUYE: ACARREOS FUERA Y DENTRO DE LA OBRA, HERRAMIENTA, MANO DE OBRA, MUESTREO, COLADO, VIBRADO, CURADO, PRUEBAS DE LABORATORIO, DESPERDICIO Y REVOLVEDORA. | M3 | 2900.09 | 2965.29 | 3156.46 | 3022.82 | 3334.82 | 3274.33 | 2858.47 | 3310.2 | 3334.82
1215000040 | CONCRETO PREMEZCLADO. F'C= 250 KG/CM², CON CEMNTO R.N. EN ESTRUCTURA: LOSAS Y TRABES DE AZOTEA, EN CUALQUIER NIVEL, EL TAMAÑO MAXIMO DEL AGREGADO SERA DE 19 MM. (3/4") INCLUYE: SUMINISTRO, COLOCACION, BOMBEO, VIBRADO, CURADO, MUESTREO, PRUEBAS DE LABORATORIO, REVENIMIENTO DE 14 CMS, BOMBEO, DESPERDICIO, EQUIPO EN CUALQUIER NIVEL, HERRAMIENTA, MANO DE OBRA Y ACARREOS FUERA Y DENTRO DE LA OBRA. | M3 | 2040.52 | 2040.52 | 2040.57 | 2040.57 | 2040.57 | 2040.57 | 2040.57 | 2041.01 | 2041.01
1215000043 | RODAPIE DE CONCRETO F'C=150 KG/CM2 DE 15 X 40 CMS. ARMADO CON 3 VARILLAS No. 3 A.R. ESTRIBOS No. 2 A CADA 25 CM., ACABADO APARENTE, INCLUYE: MATERIALES, ALINEAMIENTO, COLADO, CIMBRA, HERRAMIENTA, MANO DE OBRA Y ACARREOS FUERA Y DENTRO DE LA OBRA. | M | 538.21 | 541.5 | 561.71 | 548.53 | 573.71 | 568.47 | 532.22 | 565.16 | 573.71
1215000047 | RODAPIE DE CONCRETO F´C=150 KG/CM2 SECCION PROMEDIO DE 15x20 CMS CON 5 VAR. No. 3 Y BASTON DE 1.40 MTS DE LONGITUD DEL No.2 A CADA 25 CMS. INCLUYE: MANO DE OBRA, HERRAMIENTAS Y ACARREOS DENTRO Y FUERA DE LA OBRA. | ML | 314.84 | 316.58 | 332.77 | 325.82 | 339.64 | 336.17 | 311.66 | 334.21 | 339.64
1215000049 | ANCLAJE DE CASTILLO EN CIMENTACION DE 14X21 CMS.CON CONCRETO F'C=250 KG/CM2. ARMADO C/4 VAR. # 4 Y EST. DEL #2 A/C 20 CMS., INCLUYE: SUMINISTRO, HABILITADO, ARMADO, TRASLAPES, GANCHOS Y DESPERDICIOS, CIMBRA COMUN, CON MADERA DE PINO DE 3a., CIMBRADO, DESCIMBRADO, ACARREOS FUERA Y DENTRO DE LA OBRA, MATERIALES, HERRAMIENTA Y MANO DE OBRA. | M | 336.78 | 338.5 | 355.46 | 349.47 | 361.28 | 358.07 | 335.44 | 358.35 | 361.28
1215000050 | ANCLAJE DE CASTILLO EN FORMA TRAPEZOIDAL DE 10 X 25 X 15 CMS. (K-5) CON CONCRETO F'C=200KG/CM2., ARMADO CON 4 VAR. #3 Y ESTRIBOS DEL #2 A/C 15CM.,INCLUYE: CIMBRA CON MADERA DE PINO DE 3a., CIMBRADO, DESCIMBRADO, MATERIALES, ACARREO FUERA Y DENTRO DE LA OBRA, HERRAMIENTA Y MANO DE OBRA. | M | 481.57 | 486 | 509.85 | 495.76 | 524.34 | 518.32 | 478.05 | 518.64 | 524.34
1215000051 | ANCLAJE DE CASTILLO TIPO CODO DE 20, 15, 15 CMS. DE 45 GRADOS (K-6) CON CONCRETO F'C=200KG/CM2., ARMADO CON 6 VAR. #3 Y ESTRIBOS DEL #2 A/C 15CM.,INCLUYE: CIMBRA CON MADERA DE PINO DE 3a., CIMBRADO, DESCIMBRADO, MATERIALES, ACARREO FUERA Y DENTRO DE LA OBRA, HERRAMIENTA Y MANO DE OBRA. | M | 423.38 | 426.43 | 450.65 | 437.66 | 461.77 | 455.99 | 419.96 | 454.67 | 461.77
1215000052 | ANCLAJE DE CASTILLO EN FORMA PENTAGONAL IRREGULAR EN CIMENTACION (K-4) CON CONCRETO F'C=200KG/CM2., ARMADO CON 5 VAR. #3 Y ESTRIBOS DEL #2 A/C 15CM.,INCLUYE: CIMBRA CON MADERA DE PINO DE 3a., CIMBRADO, DESCIMBRADO, MATERIALES, ACARREO FUERA Y DENTRO DE LA OBRA, HERRAMIENTA Y MANO DE OBRA. | M | 361.93 | 363.89 | 380.48 | 372.57 | 387.64 | 383.94 | 359.93 | 383.28 | 387.64
1215000053 | ANCLAJE DE CASTILLO EN CIMENTACION DE 20X20CMS.CON CONCRETO F'C=150 KG/CM2., ARMADO CON 4 VAR. #3 Y ESTRIBOS DEL #2 A/C 15CM.,INCLUYE: CIMBRA CON MADERA DE PINO DE 3a., CIMBRADO, DESCIMBRADO, MATERIALES, ACARREO FUERA Y DENTRO DE LA OBRA, HERRAMIENTA Y MANO DE OBRA. ESTRUCTURA INSTALACION ELECTRICA | M | 297.81 | 300.02 | 316.89 | 308.69 | 325.38 | 321.25 | 293.55 | 318.61 | 325.38
1216000011 | RODAPIE DE PIEDRA BRAZA O PIEDRA DE LA REGION DE 0.40 X 0.30 MTS. ASENTADO CON MORTERO CEM-ARE 1:5. INCLUYE: SUMINISTRO EN OBRA, PLOMEOS, HERRAMIENTA, MANO DE OBRA Y ACARREOS FUERA Y DENTRO DE LA OBRA. | M | 205.59 | 211.04 | 321.48 | 312.54 | 338.67 | 298.39 | 199.6 | 264.79 | 338.67
1216000021 | RODAPIE DE CONCRETO F'C=150 KG/CM2 DE 15 X 20 CMS. ARMADO CON 3 VARILLAS No. 3 A.R. ESTRIBOS No. 2 A CADA 25 CM., ACABADO APARENTE, INCLUYE: MATERIALES, ALINEAMIENTO, COLADO, CIMBRA, HERRAMIENTA, MANO DE OBRA Y ACARREOS FUERA Y DENTRO DE LA OBRA. | M | 300.71 | 302.36 | 319.48 | 311.84 | 326.56 | 322.48 | 296.88 | 319.57 | 326.56
1216000031 | RODAPIE DE PIEDRA BRAZA DE 30x50 CM. ASENTADO CON MORTERO CEM-ARE 1:5 ACABADO COMUN. INCLUYE: MATERIALES, ALINEAMIENTO, PLOMEO, HERRAMIENTA, MANO DE OBRA Y ACARREOS FUERA Y DENTRO DE LA OBRA. | M | 219.68 | 224.23 | 357.15 | 349.72 | 371.48 | 323.99 | 214.7 | 285.04 | 371.48
1216000041 | ZOCLO DE DESPLANTE DE CONCRETO F'C= 150 KG/CM2 DE 14 X 10 CMS. SIN ARMAR. INCLUYE: CIMBRA APARENTE, DESCIMBRADO, COLADO, HERRAMIENTA, ACARREOS FUERA Y DENTRO DE LA OBRA, MATERIALES Y MANO DE OBRA. | M | 110.1 | 110.86 | 113.77 | 110.74 | 116.26 | 115.47 | 109.03 | 115.17 | 116.26
1216000051 | ZOCLO DE DESPLANTE DE CONCRETO F'C=250 KG/CM2 DE 20 X 10 CMS. SIN ARMAR, INCLUYE: CIMBRA APARENTE, COLADO, MATERIALES, HERRAMIENTA, MANO DE OBRA Y ACARREOS FUERA Y DENTRO DE LA OBRA. | M | 133.52 | 134.68 | 138.58 | 133.81 | 141.68 | 140.56 | 132.76 | 141.24 | 141.68
1216000052 | REPOSICION DE MAMPOSTERIA DE PIEDRA ASENTADA CON MORTERO DE CEMENTO-ARENA, PROP. 1:5 INCLUYE: ACARREOS FUERA Y DENTRO DE LA OBRA, HERRAMIENTA Y MANO DE OBRA. | M3 | 1466.14 | 1496.46 | 2382.59 | 2332.85 | 2478.09 | 2161.52 | 1432.94 | 1901.93 | 2478.09
1216000055 | RODAPIE DE CONCRETO F'C=200 KG/CM2 SECC.PROM. 15X30 CMS. CON 5 VARS. No.3 Y BASTON DE 1.40 MTS. DE LONGITUD DEL No.2 @ 25 CMS. DE LONG. INCL. CIMBRA APARENTE, DESCIMBRADO, MATERIALES, COLADO, HERRAMIENTA, MANO DE OBRA Y ACARREOS FUERA Y DENTRO DE LA OBRA. | M | 382.72 | 385.31 | 403.48 | 395.21 | 411.99 | 407.59 | 379.94 | 407.51 | 411.99
1216000061 | CEJA PERIMETRAL DE CONCRETO F'C= 250 KG/CM2 SECCION PROMEDIO 14X23 CMS., ARMADO CON VARILLA # 3 Y BASTON # 2 A/C 25 CM. DE LONG. INCL. CIMBRA APARENTE, DESCIMBRADO, MATERIALES, COLADO, HERRAMIENTA, MANO DE OBRA Y ACARREOS FUERA Y DENTRO DE LA OBRA. | M | 222.81 | 224.67 | 233.35 | 227.99 | 238.96 | 236.41 | 220.91 | 236.62 | 238.96
1216000062 | RODAPIE DE CONCRETO F'C=250 KG/CM2 SECCION PROMEDIO DE 15X20 CMS. CON 5 VARS. DEL NO. 3 Y BASTON DE 1.40 M. DE LONGUITUD DEL NO. 2 @ 25 CMS. INCL. HERRAMIENTA, MANO DE OBRA Y ACARREOS FUERA Y DENTRO DE LA OBRA. | M | 357.07 | 358.8 | 377.44 | 370.45 | 383.99 | 379.84 | 354.46 | 378.47 | 383.99
1216000063 | CEJA PERIMETRAL DE CONCRETO F'C= 250 KG/CM2 SECCION PROMEDIO 13X10 CMS., ARMADO CON VARILLA # 3 Y BASTON # 2 A/C 25 CM. DE LONG. INCL. CIMBRA APARENTE, DESCIMBRADO, MATERIALES, COLADO, HERRAMIENTA, MANO DE OBRA Y ACARREOS FUERA Y DENTRO DE LA OBRA. | M | 237.7 | 239.58 | 248.56 | 242.35 | 254.18 | 251.57 | 235.74 | 251.66 | 254.18
1216000064 | CONSTRUCCION DE MURO DE CONTENCION, ELABORADO CON PIEDRA DE LA REGION, DE 0.50 MTS. EN LA BASE, 0.30 EN LA CORONA Y 1.40 DE ALTURA, INCLUYE: EXCAVACION, PLANTILLA DE 0.05 CMS. CON CONCRETO F'C=100 KG/CM2, RELLENO, TUBOS PARA FILTRACION DEL AGUA, MATERIALES, HERRAMIENTA Y MANO DE OBRA. | M | 828.72 | 835.27 | 1320.47 | 1308.43 | 1340.74 | 1177.82 | 822.64 | 1047.29 | 1340.74
1216000065 | RODAPIE DE TABICON 15x20x40 CM. DE 15 CM DE ESPESOR, JUNTEADO CON MORTERO CEMENTO- ARENA 1:5, INCLUYE: MATERIALES, MANO DE OBRA, HERRAMIENTA Y ACARREOS DENTRO Y FUERA DE LA OBRA. | M | 137.61 | 139.29 | 149.76 | 148.42 | 152.49 | 146.69 | 132.84 | 146.16 | 152.49
1216000066 | RODAPIE DE CONCRETO F'C=150 KG/CM2 SECC.PROM. 15X20 CMS. CON 5 VARS. No.3 Y BASTON DE 1.40 MTS. DE LONGITUD DEL No.2 @ 25 CMS. DE LONG. INCL. CIMBRA APARENTE, DESCIMBRADO, MATERIALES, COLADO, HERRAMIENTA, MANO DE OBRA Y ACARREOS FUERA Y DENTRO DE LA OBRA. | M | 266.69 | 268.33 | 281.28 | 274.19 | 287.05 | 284.85 | 264.92 | 284.65 | 287.05
1216000068 | RODAPIE DE CONCRETO F'C=200 KG/CM2 DE 15 X 20 CMS. ARMADO CON 3 VARILLAS No. 3 A.R. ESTRIBOS No. 2 A CADA 25 CM., ACABADO APARENTE, INCLUYE: MATERIALES, ALINEAMIENTO, COLADO, CIMBRA, HERRAMIENTA, MANO DE OBRA Y ACARREOS FUERA Y DENTRO DE LA OBRA. | ML | 321.66 | 323.39 | 335.62 | 328.85 | 341.7 | 338.78 | 319.97 | 338.39 | 341.7
1216000069 | RODAPIE DE CONCRETO F'C=250 KG/CM2 SECCION DE 12 x 20 CMS. ARMADO CON 3 VAR. DEL No. 3, ANILLOS DEL No. 2 @ 25 CMS., BARBAS PARA NARIZ, INCLUYE: CIMBRADO, DESCIMBRADO, MATERIALES, HERRAMIENTA, MANO DE OBRA Y ACARREOS FUERA Y DENTRO DE LA OBRA. | M | 284.48 | 285.8 | 296.01 | 290.47 | 300.46 | 298 | 282.9 | 297.73 | 300.46
1216000072 | CONCRETO PREMEZCLADO R.R. (RESISTENCIA RAPIDA) F'C= 250 KG/CM , TAMAÑO MAXIMO DEL AGREGADO SERA DE 19 MM. (3/4") EN CIMENTACIONA DE 1.70 A 4.22 MTS INCLUYE: SUMINISTRO, COLOCACION, VIBRADO, CURADO, MUESTREO, PRUEBAS DE LABORATORIO, REVENIMIENTO DE 14 CMS, BOMBEO, DESPERDICIO, HERRAMIENTA, MANO DE OBRA Y ACARREOS FUERA Y DENTRO DE LA OBRA | M3 | 2766.43 | 2766.43 | 2766.5 | 2766.5 | 2766.5 | 2766.5 | 2766.5 | 2768.41 | 2768.41
1217000011 | MURETE DE ENRASE DE TABIQUE COMUN DE 14 CMS. DE ES PESOR ASENTADO CON MORTERO CEM-CAL-ARENA 1:3:12, - INCLUYE: MATERIALES, PLOMEO, HERRAMIENTA, MANO DE OBRA Y ACARREOS FUERA Y DENTRO DE LA OBRA. | M2 | 375.15 | 377.67 | 384.51 | 381.18 | 392.46 | 389.08 | 373.26 | 385.61 | 392.46
1217000021 | MURETE DE ENRASE DE CIMENTACION DE BLOCK HUECO RELLENO DE CONCRETO POBRE ASENTADO CON MORTERO CEM-ARENA 1:5 DE 15 CMS. DE ESPESOR, INCLUYE: MATERIALES, PLOMEO, HERRAMIENTA, MANO DE OBRA Y ACARREOS DENTRO Y FUERA DE LA OBRA. | M2 | 385.63 | 392.16 | 438.69 | 433.17 | 448.02 | 423.65 | 366.31 | 424.38 | 448.02
1217000041 | MURETE DE ENRASE EN CIMENTACION CON TABICON DE 15 X 20 X 40 CM DE CONCRETO F'C=40 KG/CM2 ASENTADO CON MORTERO CEM-ARENA 1:5 DE 15 CMS. DE ESPESOR. INCLUYE: MATERIALES, ACARREOS FUERA Y DENTRO DE LA OBRA, PLOMEO, HERRAMIENTA Y MANO DE OBRA. | M2 | 273.07 | 278.2 | 320.67 | 318.93 | 324.68 | 301.19 | 254.02 | 302.37 | 324.68
1217000042 | MURETE DE ENRASE DE 15 CMS. DE ESP. EN CIMENTACION CON TABICON DE 15X20X40 CMS., DE F'C=40 KG/CM2, AS ENTADO CON MORTERO CEM-ARE. 1:3. INCLUYE: HERRAMIENTA, MANO DE OBRA Y ACARREOS FUERA Y DENTRO DE LA OBRA. | M2 | 307.68 | 312.98 | 355.38 | 353.64 | 359.36 | 335.76 | 288.44 | 337.35 | 359.36
1217000043 | MURETE DE ENRASE EN CIMENTACION CON TABICON DE CONCRETO F¨C= 40 KG/CM2 DE 10x14x28 CMS. ASENTADO CON MORTERO CEM-ARENA PROP. 1:5 DE 15 CMS. DE ESPESOR INCLUYE: MATERIALES, ACARREO FUERA Y DENTRO DE LA OBRA, PLOMEO, HERRAMIENTA Y MANO DE OBRA. | M2 | 352.26 | 364.8 | 429.72 | 426.08 | 438.79 | 421.11 | 325.02 | 367.73 | 438.79
1217000051 | MURETE DE ENRASE EN CIMENTACION CON BLOCK HUECO 20X20X40 CMS.DE CONCRETO F'C=40 KG/CM2. RELLENO DE CONCRETO POBRE ASENTADO CON MORTERO CEM-ARE 1:5 DE 20CMS. DE ESPESOR. INCLUYE: MATERIALES, PLOMEO, HERRAMIENTA, MANO DE OBRA Y ACARREOS FUERA Y DENTRO DE LA OBRA. | M2 | 590.23 | 598.36 | 626.85 | 607.19 | 654.81 | 646.13 | 585.64 | 644.18 | 654.81
1217000052 | MURETE DE ENRRASE EN CIMENTACION CON TABIQUE DE CONCRETO F'C=40 KG/CM2. DE 15X20X40 CMS. ASENTADO CON MORTERO, CEMENTO, ARENA, 1:5 DE 15 CMS. DE ESPESOR INCL.: MATERIALES, ACARREO FUERA Y DENTRO DE LA OBRA, PLOMEO, HERRAMIENTA Y MANO DE OBRA. | M2 | 309.11 | 314.62 | 358.25 | 355.94 | 363.36 | 339.22 | 289.49 | 339.98 | 363.36
1217000053 | MURETE DE ENRRASE EN CIMENTACION CON TABIQUE DE CONCRETO DE F'C=40 KG/CM2. DE 15X20X40 CMS. ASENTADO CON MORTERO CEM-ARE. 1:5 DE 20 CMS. DE ESP. INCL: MATERIALES: ACARREOS FUERA Y DENTRO DE LA OBRA, PLOMEO HERRAMIENTA Y MANO DE OBRA. | M2 | 458.62 | 465.96 | 521.43 | 517.73 | 529.34 | 498.64 | 433.64 | 498.91 | 529.34
1217000054 | MURETE DE ENRASE DE TABICON DE 10X14X28 CMS.,DE 14 CMS. DE ES PESOR ASENTADO CON MORTERO CEM-CAL-ARENA 1:3:12, - INCLUYE: MATERIALES, PLOMEO, HERRAMIENTA, MANO DE OBRA Y ACARREOS FUERA Y DENTRO DE LA OBRA. | M2 | 441.52 | 453.7 | 518.63 | 516.19 | 526.53 | 509.18 | 415.37 | 456.24 | 526.53
1217000055 | MURETE DE ENRACE DE 20 CMS. DE ESP. CON TABICON DE 15X20X40 CMS., ASENTADO CON MORTERO CEM-CAL-ARENA 1:5, - INCLUYE: MATERIALES, PLOMEO, HERRAMIENTA, MANO DE OBRA Y ACARREOS FUERA Y DENTRO DE LA OBRA. | M2 | 461.65 | 469.21 | 525.08 | 521.08 | 533.58 | 502.65 | 436.48 | 502.68 | 533.58
1217000056 | MURO DE ENRRACE EN CIMENTACION DE 26 CM DE ESPESOR CON TABICON SOLIDO 12x20x40 CM, ASENTADO CON MORTEO CEM-ARENA PROPORCION 1:5, INCLUYE: DESPERDICIOS, MATERIALES, ACARREOS DENTRO Y FUERA DE LA OBRA Y MANO DE OBRA PARA. ( NIVELAR TRABE DE LIGA ) | M2 | 562.64 | 572.74 | 655.12 | 651.42 | 663.5 | 617.92 | 525.61 | 619.91 | 663.5
1217000057 | MURETE DE ENRRACE EN CIMENTACION CON TABICON DE 10X14X28 CMS. DE F´C=40 KG/CM2. ASENTADO C/MORTERO CEM.-ARENA 1:3, DE 30 CMS. DE ESPESOR, INCLUYE: MATERIALES, ACARREOS FUERA Y DENTRO DE LA OBRA, PLOMEO, HERRAMIENTA Y MANO DE OBRA. | M2 | 535.44 | 558.64 | 683.45 | 679.79 | 694.5 | 661.78 | 483.03 | 558.75 | 694.5
1219000002 | SUMINISTRO Y COLOCACION DE PLASTICO DE BAJA DENSIDAD EN CIMENTACION, PARA EVITAR CONTACTO CONCRETO-TERRENO, INCLUYE: CORTES, HERRAMIENTA, MANO DE OBRA, ACARREOS FUERA Y DENTRO DE LA OBRA. | M2 | 14 | 14 | 14 | 14 | 14 | 14 | 14 | 14 | 14
1219000003 | SUMINISTRO Y COLOCACION DE GRAVA DE 2" A 3" PARA FILTRO EN MURO DE MAMPOSTERIA, INCLUYE: MATERIALES, MANO DE OBRA, HERRAMIENTA Y ACARREOS FUERA Y DENTRO DE LA OBRA. | M3 | 387.12 | 387.12 | 387.13 | 387.13 | 387.13 | 387.13 | 387.13 | 387.13 | 387.13
1219000004 | COLOCACION, VIBRADO Y CURADO DE CONCRETOS PREMEZCLADOS EN CIMENTACION, INCLUYE: AGUA PARA CURADO, ACARREOS DENTRO Y FUERA DE LA OBRA, MANO DE OBRA, HERRAMIENTA Y EQUIPO. | M3 | 440.51 | 440.51 | 440.52 | 440.52 | 440.52 | 440.52 | 440.52 | 442.42 | 442.42
1219000005 | SUMINISTRO Y COLOCACION DE FILTRO A BASE DE PIEDRA GRADUADA DE 2" A 4" PARA MURO DE CONTENSION, INCLUYE: MATERIALES, HERRAMIENTA, MANO DE OBRA Y ACARREOS FUERA Y DENTRO DE LA OBRA. | M3 | 561.78 | 561.78 | 561.79 | 561.79 | 561.79 | 561.79 | 561.79 | 561.79 | 561.79
1219000006 | SUMINISTRO Y RELLENO DE GRAVA DE 2" EN PISO Y PARA FILTRO EN MURO DE MAMPOSTERIA, INCLUYE: MATERIALES, MANO DE OBRA, HERRAMIENTA Y ACARREOS FUERA Y DENTRO DE LA OBRA. | M3 | 369.96 | 369.96 | 369.97 | 369.97 | 369.97 | 369.97 | 369.97 | 369.97 | 369.97
1220000011 | ANCLAJE DE CASTILLO EN CIMENTACION DE 14X20 CMS.CON CONCRETO F'C=250 KG/CM2. ARMADO C/4 VAR. # 4 Y EST. DEL #2 A/C 15 CMS., INCLUYE: SUMINISTRO, HABILITADO, ARMADO, TRASLAPES, GANCHOS Y DESPERDICIOS, CIMBRA COMUN, CON MADERA DE PINO DE 3a., CIMBRADO, DESCIMBRADO, ACARREOS FUERA Y DENTRO DE LA OBRA, MATERIALES, HERRAMIENTA Y MANO DE OBRA. | M | 307.25 | 308.87 | 326.38 | 321.38 | 332.3 | 328.79 | 305.59 | 328.52 | 332.3
1220000012 | ANCLAJE DE CASTILLO EN MAMPOSTERIA SECC. TRAPEZOIDAL DE 30X30X80 CMS. ARMADO C/4 VAR.DEL # 3 Y EST. # 2 A/C 20 CMS. INCLUYE: CIMBRA CON MADERA DE PINO DE 3a., CIMBRADO, DESCIMBRADO, MATERIALES, HERRAMIENTA, MANO DE OBRA Y ACARREOS FUERA Y DENTRO DE LA OBRA. | PZA | 301.36 | 303.67 | 318.57 | 309.75 | 325.76 | 322.27 | 299.27 | 322.69 | 325.76
1220000013 | ANCLAJE DE COLUMNA EN CIMENTACION DE 15X40 CMS.CON CONCRETO F'C=250 KG/CM2. ARMADO C/8 VAR. # 3 Y EST. DEL #2 A/C 15 CMS., INCLUYE: SUMINISTRO, HABILITADO, ARMADO, TRASLAPES, GANCHOS Y DESPERDICIOS, CIMBRA COMUN, CON MADERA DE PINO DE 3a., CIMBRADO, DESCIMBRADO, MATERIALES, HERRAMIENTA Y MANO DE OBRA., ACARREOS FUERA Y DENTRO DE LA OBRA. | M | 603.16 | 606.48 | 635.29 | 621.72 | 646.81 | 640.08 | 598.99 | 639.02 | 646.81
1220000014 | ANCLAJE DE CASTILLO EN CIMENTACION DE 20X20 Cms.CON CONCRETO F'C=250 KG/CM2. ARMADO C/6 VAR. # 3 Y EST. DEL #2 A/C 25 Cms., INCLUYE: SUMINISTRO, HABILITADO, ARMADO, TRASLAPES, GANCHOS Y DESPERDICIOS, CIMBRA COMUN, CON MADERA DE PINO DE 3a., CIMBRADO, DESCIMBRADO, ACARREOS FUERA Y DENTRO DE LA OBRA, MATERIALES, HERRAMIENTA Y MANO DE OBRA. | M | 321.31 | 323.63 | 339.89 | 331.91 | 347.15 | 343.64 | 319.5 | 344.39 | 347.15
1220000015 | ANCLAJE DE CASTILLO EN CIMENTACION CON SECCION 14 X 25 CM. DE CONCRETO F`C= 250 KG/CM2, TMA 3/4", REFORZADA CON 4 VARILLAS No. 3, ESTRIBOS No. 2 @ 20 CM., INCLUYE: MATERIALES, CIMBRADO, DESCIMRADO, HABILITADO, ARMADO, COLADO, VIBRADO, TRASLAPES, GANCHOS, DESPERDICIOS, HERRAMIENTA, MANO DE OBRA, ACARREOS FUERA Y DENTRO DE LA OBRA. | M | 323.1 | 325.13 | 339.44 | 331.78 | 345.99 | 342.6 | 321.02 | 342.61 | 345.99
1220000016 | ANCLAJE DE CADENA O CASTILLO DE CONCRETO F´C=150 KG/CM2, DE 20x20. ARMADA CON 4 VARS. No.4 ESTRIBOS DEL No.2@20 CMS. CON CIMBRA DE MADERA DE PINO DE 3ra. INCLUYE: HABILITADO, CIMBRADO, DESCIMBRADO, MANO DE OBRA, HERRAMIENTAS Y ACARREOS FUERA Y DENTRO DE LA OBRA. | M | 134 | 134 | 140.85 | 138.56 | 141.37 | 140.73 | 134.34 | 140.98 | 141.37
1220000017 | ANCLAJE DE CADENA O CASTILLO DE CONCRETO F´C=150 KG/CM2, DE 15x20 CMS. ARMADO CON 4 VARS. No.3 ESTRIBOS No.2@20 CMS. CON CIMBRA DE MADERA DE 3ra. INCLUYE: HABILITADO, CIMBRADO, DESCIMBRADO, MANO DE OBRA, HERRAMIENTAS Y ACARREOS FUERA Y DENTRO DE LA OBRA. | M | 95.44 | 95.44 | 97.52 | 95.08 | 97.71 | 97.4 | 95.35 | 97.19 | 97.71
1220000018 | ANCLAJE DE CADENA O CASTILLO DE CONCRETO F´C=150 KG/CM2, DE 20x20. ARMADA CON 4 VARS. No.4 ESTRIBOS DEL No.2@20 CMS. CON CIMBRA DE MADERA DE PINO DE 3ra. INCLUYE: HABILITADO, CIMBRADO, DESCIMBRADO, MANO DE OBRA, HERRAMIENTAS Y ACARREOS FUERA Y DENTRO DE LA OBRA. | PZA | 327.23 | 329.44 | 349.59 | 341.83 | 357.98 | 354.05 | 323.94 | 352.45 | 357.98
1220000019 | ANCLAJE DE CADENA O CASTILLO DE CONCRETO F´C=150 KG/CM2, DE 15x20 CMS. ARMADO CON 4 VARS. No.3 ESTRIBOS No.2@20 CMS. CON CIMBRA DE MADERA DE 3ra. INCLUYE: HABILITADO, CIMBRADO, DESCIMBRADO, MANO DE OBRA, HERRAMIENTAS Y ACARREOS FUERA Y DENTRO DE LA OBRA. | PZA | 297.23 | 298.86 | 312.54 | 305.54 | 318.81 | 315.9 | 294.43 | 314.36 | 318.81
1220000021 | ANCLAJE DE CASTILLO EN CIMENTACION DE 14X21 CMS.CON CONCRETO F'C=150 KG/CM2. ARMADO C/4 VAR. # 3 Y EST. DEL #2 A/C 15 CMS., INCLUYE: CIMBRA COMUN, CON MADERA DE PINO DE 3a., CIMBRADO, DESCIMBRADO, ACARREOS FUERA Y DENTRO DE LA OBRA, MATERIALES, HERRAMIENTA Y MANO DE OBRA. | M | 264.68 | 266.39 | 280.75 | 273.57 | 287.19 | 284.17 | 261.9 | 282.65 | 287.19
1220000022 | ANCLAJE DE CASTILLO EN CIMENTACION DE 14X20 CMS.CON CONCRETO F'C=250 KG/CM2. ARMADO C/4 VAR. # 3 Y EST. DEL #2 A/C 15 CMS., INCLUYE: SUMINISTRO, HABILITADO, ARMADO, TRASLAPES, GANCHOS Y DESPERDICIOS, CIMBRA COMUN, CON MADERA DE PINO DE 3a., CIMBRADO, DESCIMBRADO, ACARREOS FUERA Y DENTRO DE LA OBRA, MATERIALES, HERRAMIENTA Y MANO DE OBRA. | M | 284.42 | 286.05 | 299.28 | 292.93 | 304.82 | 301.72 | 282.48 | 301.31 | 304.82
1220000023 | ANCLAJE DE CASTILLO EN CIMENTACION DE 14X20 CMS.CON CONCRETO F'C=250 KG/CM2. ARMADO C/4 VAR. # 3 Y EST. DEL #2 A/C 20 CMS., INCLUYE: CIMBRA COMUN, CON MADERA DE PINO DE 3a., CIMBRADO, DESCIMBRADO, ACARREOS FUERA Y DENTRO DE LA OBRA, MATERIALES, HERRAMIENTA Y MANO DE OBRA. | M | 257.3 | 258.93 | 269.26 | 263.21 | 274.29 | 271.84 | 255.86 | 272.2 | 274.29
1220000024 | ANCLAJE DE CASTILLO EN CIMENTACION DE 14 X 30 CMS. CON CONCRETO F'C= 250 KG/CM2, ARMADO C/6 VARILLAS # 3 ESTRIBOS DEL # 2 A/C 15 CMS., INCLUYE: CIMBRA COMUN CON MADERA DE TERCERA , CIMBRADO Y DESIMBRADO, ACARREOS DENTRO Y FUERA DE LA OBRA, MATERIALES, HERRAMIENTA Y MANO DE OBRA. | M | 321.77 | 324.22 | 343.26 | 335.62 | 351.45 | 347.03 | 319.14 | 346.77 | 351.45
1220000025 | MURETE DE ENRASE EN CIMENTACION CON TABICON DE 10x14x28 CMS., DE F'C=40 KG/CM2, ASENTADO CON MORTERO CEMENTO-ARENA 1:3, INCLUYE: HERRAMIENTA, MANO DE OBRA, ACARREOS FUERA Y DENTRO DE LA OBRA. | M2 | 619.26 | 639.16 | 749.92 | 748.18 | 756.98 | 728.63 | 573.04 | 636.4 | 756.98
1220000026 | ANCLAJE DE CASTILLO EN CIMENTACION DE 28x30 CMS. CON CONCRETO DE F¨C=150 KG/CM2, ARMADO CON 6 VARS. No.3 Y ESTRIBOS DEL No.2@15 CMS. INCLUYE: CIMBRA CON MADERA DE 3ra,, ACERO, CIMBRADO, DESCIMBRADO, HERRAMIENTA, MANO DE OBRA Y ACARREOS FUERA Y DENTRO DE LA OBRA. | M | 510.89 | 515.53 | 547.95 | 533.1 | 563.99 | 557.37 | 503.08 | 551.49 | 563.99
1220000041 | ANCLAJE DE CASTILLO EN CIMENTACION DE 14X14CMS.CON CONCRETO F'C=150KG/CM2., ARMADO CON 4 VAR. #3 Y ES- TRIBOS DEL #2 A/C 15CM.,INCLUYE: CIMBRA CON MADERA DE PINO DE 3a., CIMBRADO, DESCIMBRADO, MATERIALES, ACARREO FUERA Y DENTRO DE LA OBRA, HERRAMIENTA Y MANO DE OBRA. | M | 208.59 | 209.67 | 221.18 | 216.38 | 225.64 | 223.22 | 206.46 | 221.76 | 225.64
1220000042 | ANCLAJE DE CASTILLO EN CIMENTACION DE 14X15CMS.CON CONCRETO F'C=250KG/CM2., ARMADO CON 4 VAR. #3 Y ESTRIBOS DEL #2 A/C 15CM.,INCLUYE: SUMINISTRO, HABILITADO, ARMADO, TRASLAPES, GANCHOS Y DESPERDICIOS, CIMBRA CON MADERA DE PINO DE 3a., CIMBRADO, DESCIMBRADO, MATERIALES, ACARREO FUERA Y DENTRO DE LA OBRA, HERRAMIENTA Y MANO DE OBRA. | M | 256.1 | 257.32 | 268.67 | 263.86 | 272.94 | 270.47 | 254.7 | 270.2 | 272.94
1220000043 | ANCLAJE DE CASTILLO DE 14x15 CMS. CON CONCRETO F¨C=250 KG/CM2 ARMADO CON 4 VARS. No.3 ESTRIBOS No.2 A CADA 15 CMS. INCLUYE: DEMOLICION DE MURO DE MAMPOSTERIA DE 40 CMS. DE ANCHO, MATERIALES, HERRAMIENTAS, MANO DE OBRA Y ACARREOS FUERA Y DENTRO DE LA OBRA. | M | 382.65 | 385.74 | 402.38 | 394.34 | 411.67 | 407.51 | 380.13 | 408.62 | 411.67
1220000044 | ANCLAJE DE CASTILLO EN CIMENTACION DE 15X15CMS.CON CONCRETO F'C=150KG/CM2., ARMADO CON 4 VAR. #3 Y ESTRIBOS DEL #2 A/C 15CM.,INCLUYE: CIMBRA CON MADERA DE PINO DE 3a., CIMBRADO, DESCIMBRADO, MATERIALES, ACARREO FUERA Y DENTRO DE LA OBRA, HERRAMIENTA Y MANO DE OBRA. | M | 220.12 | 221.38 | 233.6 | 228.3 | 238.65 | 235.98 | 217.71 | 234.39 | 238.65
1220000045 | ANCLAJE DE ZAPATAS Z-1 DE 60 CMS. DE ANCHO CON CONCRETO F'C=250KG/CM2. ARMADO C/3 VAR. # 3 LONGITUDINALES Y DIAMETRO #3 A/C 25 CMS. TRANSVERSALES, INCLUYE: CIMBRA COMUN, CON MADERA DE PINO DE 3a., CIMBRADO, DESCIMBRADO, ACARREOS FUERA Y DENTRO DE LA OBRA, MATERIALES, HERRAMIENTA Y MANO DE OBRA. | M | 201.94 | 204.56 | 217.27 | 210.62 | 224.56 | 221.83 | 200.71 | 223.88 | 224.56
1220000046 | ANCLAJE DE CT-1 DE SECCION 21X40 CMS. CON CONCRETO F'C=250KG/CM2., ARMADO C/4 VAR. # 4 Y 2 VAR. # 3 ADIC. Y EST #2 A/C 20 CMS, INCLUYE: CIMBRA COMUN, CON MADERA DE PINO DE 3a., CIMBRADO, DESCIMBRADO, ACARREOS FUERA Y DENTRO DE LA OBRA, MATERIALES, HERRAMIENTA Y MANO DE OBRA. | M | 321.9 | 324.35 | 340.9 | 333.68 | 348.49 | 344.83 | 319.91 | 345.46 | 348.49
1220000047 | ANCLAJE DE CADENA CD-2 DE 21X25 CMS. CON CONCRETO F'C=250 KM/CM2 ARMADO CON 4 VAR. #3 Y EST. #2 A CADA 20 CMS. INCLUYE: CIMBRA COMUN, CON MADERA DE PINO DE 3a., CIMBRADO, DESCIMBRADO, ACARREOS FUERA Y DENTRO DE LA OBRA, MATERIALES, HERRAMIENTA Y MANO DE OBRA. | M | 208.82 | 210.34 | 219.59 | 214.69 | 224.36 | 222.04 | 207.3 | 222.15 | 224.36
1220000048 | ANCLAJE DE CADENA O CASTILLO CD-4 DE SECCION DE 15x15CM ELABORADO CON CONCRETO F'C=250 KG/CM², ARMADO CON 4 VARILLAS DEL No.3 Y ESTRIBOS DEL No.2 A CADA 15 CMS, INCLUYE: CIMBRADO Y DESCIMBRADO CON MADERA DE PINO DE 3a., HERRAMIENTA, EQUIPO Y MANO DE OBRA. | M | 208.18 | 209.13 | 216.1 | 213.07 | 219.26 | 217.47 | 206.97 | 216.95 | 219.26
1220000049 | ANCLAJE DE ZAPATAS Z-1 DE 200 CMS. DE ANCHO CON CONCRETO F'C=250KG/CM2. ARMADO C/3 VAR. # 3 LONGITUDINALES Y DIAMETRO #3 A/C 18 CMS. TRANSVERSALES, INCLUYE: CIMBRA COMUN, CON MADERA DE PINO DE 3a., CIMBRADO, DESCIMBRADO, ACARREOS FUERA Y DENTRO DE LA OBRA, MATERIALES, HERRAMIENTA Y MANO DE OBRA. | M | 1636.67 | 1659.9 | 1755.82 | 1703.13 | 1819.57 | 1796.66 | 1624.57 | 1813.93 | 1819.57
1220000050 | ANCLAJE DE CASTILLOS DE 0.30x0.30x1.00 ARMADO CON 4 VARS. DEL No. 3 Y ESTRIBOS DEL No. 2 @ 20 CMS. CON CONCRETO DE F'C=200 KG/CM2, INCLUYE CIMBRADO Y DESCIMBRADO, CURADO, HERRAMIENTA, MANO DE OBRA, ACARREOS DENTRO Y FUERA DE LA OBRA. | PZA | 330.16 | 335.37 | 358.46 | 342.9 | 375.28 | 368.42 | 325.39 | 368.16 | 375.28
1220000051 | ANCLAJE EN CASTILLO EN CIMENTACION DE 28x30 CMS. CON CONCRETO F´C=150 KG/CM2, ARMADO CON 6 VARILLAS DEL No. 3 Y ESTRIBOS DEL No. 2 @ 15 CMS, INCLUYE: CIMBRA CON MADERA DE PINO DE 3ra. ACERO, CIMBRADO, DESCIMBRADO, ACARREOS, HERRAMIENTA Y MANO DE OBRA. | M | 379.6 | 384.22 | 411.24 | 396.05 | 427.87 | 420.85 | 371.51 | 416.67 | 427.87
1220000052 | MURETE DE ENRASE EN CIMENTACION CON TABICON DE CONCRETO DE 15X20X40 CMS, ASENTADO CON MORTERO CEMENTO-ARENA PROP. 1:5 DE 28 CMS. DE ESPESOR, INCLUYE: MATERIALES, ACARREO DENTRO Y FUERA DE LA OBRA, PLOMEO, HERRAMIENTA Y MANO DE OBRA. | M2 | 445.23 | 452.61 | 499.09 | 493.41 | 510.64 | 484.87 | 424.15 | 483.23 | 510.64
1220000053 | PERGOLA EN TRABE T-2 Y LOSA DE AZOTEA EN ESTRUCTURA U-1C DE 0.20x0.60x0.50 M ARMADO CON 6 VARILLAS #3 Y ESTRIBOS #2 A CADA 15 CMS INCLUYE: CIMBRA APARENTE, HERRAMIENTA, EQUIPO Y MANO DE OBRA. | PZA | 453.3 | 456.77 | 476.42 | 464 | 487.19 | 481.93 | 449.65 | 482 | 487.19
1220000058 | ANCLAJE DE CASTILLO EN CIMENTACION DE 15X15CMS.CON CONCRETO F'C=200KG/CM2., ARMADO CON 4 VAR. #3 Y ESTRIBOS DEL #2 A/C 15CM.,INCLUYE: CIMBRA CON MADERA DE PINO DE 3a., CIMBRADO, DESCIMBRADO, MATERIALES, ACARREO FUERA Y DENTRO DE LA OBRA, HERRAMIENTA Y MANO DE OBRA. | M | 223.38 | 224.68 | 236.87 | 231.61 | 241.8 | 239.12 | 221.95 | 238.52 | 241.8
1220000059 | RODAPIE DE CONCRETO F'C=150 KG/CM2 SECCION PROMEDIO DE 15X20 CMS. SIN ARMAR, INCL. CIMBRADO, DESCIMBRADO ACABADO COMUN, HERRAMIENTA, MANO DE OBRA Y ACARREOS FUERA Y DENTRO DE LA OBRA. | M | 8240.14 | 8241.38 | 8246.26 | 8241.52 | 8250.25 | 8248.98 | 8238.63 | 8248.49 | 8250.25
1220000060 | RODAPIE DE CONCRETO F'C= 200 KG/CM2. DE SECCION 30X25 CMS. SIN ARMAR PARA DAR NIVEL DE DESPLANTE DE TRABE DE CONCRETO, INCLUYE: CIMBRADO Y DESCIMBRADO, MATERIALES, ACARREOS FUERA Y DENTRO DE LA OBRA, HERRAMIENTA Y MANO DE OBRA. | M | 526.01 | 530.38 | 551.19 | 537.95 | 565.04 | 559.64 | 522.9 | 560.44 | 565.04
1220000080 | ANCLAJE DE CASTILLO EN CIMENTACION DE 14X20 CMS.CON CONCRETO F'C=150 KG/CM2. ARMADO C/4 VAR. # 3 Y EST. DEL #2 A/C 15 CMS., INCLUYE: CIMBRA COMUN, CON MADERA DE PINO DE 3a., CIMBRADO, DESCIMBRADO, ACARREOS FUERA Y DENTRO DE LA OBRA, MATERIALES, HERRAMIENTA Y MANO DE OBRA. | M | 264.68 | 266.39 | 280.75 | 273.57 | 287.19 | 284.17 | 261.9 | 282.65 | 287.19
1220000081 | EXTRACCION DE CORAZON DE CONCRETO PARA PRUEBA DE LABORATORIO. | PZA | 2736.59 | 2736.59 | 2736.65 | 2736.65 | 2736.65 | 2736.65 | 2736.65 | 2736.65 | 2736.65
1220000082 | CONSTRUCCION DE ZAPATA AISLADA DE 0.70x0.70x0.15 MTS. INCLUYE: EXCAVACION A MANO, CIMBRA COMUN, ACERO DE REFUERZO No. 3 @ 7 CMS. AMBOS SENTIDOS, PLANTILLA DE CONCRETO F´c=100 KG/CM2, CONCRETO F`c=250 KG/CM2, RELLENO, MATERIALES, MANO DE OBRA, HERRAMIENTAS, ACARREOS DENTRO Y FUERA DE LA OBRA.. | PZA | 719.27 | 725.43 | 766.4 | 748.15 | 784.85 | 777.58 | 717.33 | 782.79 | 784.85
1220000083 | ZAPATA DE COLINDANCIA DE CONCRETO F¨C = 200 KG/CM2, DE 1.20x0.60M Y 10 CMS DE ESPESOR, ARMADA CON VARILLAS No.3 @ 15 CMS EN AMBOS SENTIDOS, CIMBRA COMUN DE MADERA DE PINO DE 3a.. INCLUYE: EXCAVACION A 1.10 M DE PROFUNDIDAD, RELLENO, CIMBRADO, DESCIMBRADO, ARMADO, HABILITADO, DESPERDICIOS, COLADO, VIBRADO, CURADO, MATERIALES, MANO DE OBRA, HERRAMIENTAS, ACARREOS DENTRO Y FUERA DE LA OBRA. | PZA | 721.09 | 725.27 | 755.27 | 740.64 | 768.61 | 763.47 | 699.17 | 766.37 | 768.61
1220000084 | MURETE DE ENRASE EN CIMENTACION CON TABIQUE DE CONCRETO DE F¨C=40 KG/CM2 DE 12x20x40 CMS. DE 20 CMS DE ESPESOR, ASENTADO CON MORTERO CEM-ARENA EN PROPORCION 1:5 . INCLUYE: MATERIALES, MANO DE OBRA, HERRAMIENTAS, PLOMEO, ACARREOS DENTRO Y FUERA DE LA OBRA. | M2 | 389.81 | 392.75 | 399.41 | 394.57 | 408.69 | 404.95 | 386.6 | 401.02 | 408.69
1220000085 | MAMPOSTERIA DE PIEDRA BRAZA ASENTADA CON MORTERO CEMENTO-ARENA 1:5 DE SECCION SEGUN BITACORA, INCLUYE: HERRAMIENTA, MANO DE OBRA Y ACARREOS FUERA Y DENTRO DE LA OBRA. | M3 | 1887.92 | 1918.22 | 2804.36 | 2754.62 | 2899.87 | 2583.31 | 1854.71 | 2323.71 | 2899.87
1220000086 | ZAPATA DE CONCRETO F¨C=250 KG/CM2 DE 1.00x1.00x0.12 MTS., ARMADA CON VARILLA DEL No.3 @ 15 CMS., AMBOS SENTIDOS. INCLUYE: HABILITADO DEL ACERO, CIMBRADO, DESCIMBRADO, MATERIALES, MANO DE OBRA, HERRAMIENTAS Y ACARREOS DENTRO Y FUERA DE LA OBRA. | PZA | 857.14 | 864.11 | 906.74 | 887.66 | 926.75 | 918.83 | 854.57 | 924.9 | 926.75
1220000087 | DADO DE CONCRETO F¨C=250 KG/CM2 DE 0.30x0.30x0.50 MTS., ARMADO CON 4 VARILLAS DEL No.3 Y ESTRIBOS DEL No.2 @ 15 CMS.. INCLUYE: HABILITADO, CIMBRADO, ELABORACION DE CONCRETO, COLADO, VIBRADO, DESCIMBRADO, MATERIALES, MANO DE OBRA, HERRAMIENTAS, ACARREOS DENTRO Y FUERA DE LA OBRA. | PZA | 422.64 | 425.24 | 440.3 | 431.04 | 448.39 | 444.48 | 419.96 | 444.61 | 448.39
1220000088 | MURO DE PIEDRA BRAZA DE 3a. PARA CIMENTACIÓN, ASENTADO CON MORTERO CEM-ARENA EN PROP. 1:3, HASTA 1.00 MTS. DE ALTURA. INCLUYE: MATERIALES, MANO DE OBRA, HERRAMIENTAS Y ACARREOS DENTRO Y FUERA DE LA OBRA. | M3 | 1732.09 | 1766.57 | 2651.41 | 2601.75 | 2745.74 | 2426.98 | 1693.3 | 2178.35 | 2745.74
1220000089 | SUMINISTRO Y COLOCACION DE FILTRO CON MATERIAL FILTRANTE A BASE DE GRAVA GRADUADA PARA DREN PLUVIAL EN ZANJAS DE ABSORCION (SEGÚN PROYECTO) INCLUYE: HERRAMIENTA, MANO DE OBRA Y ACARREOS FUERA Y DENTRO DE LA OBRA. | M3 | 369.96 | 369.96 | 369.97 | 369.97 | 369.97 | 369.97 | 369.97 | 369.97 | 369.97
1220000090 | MAMPOSTERIA DE PIEDRA BRAZA ASENTADA CON MORTERO CEMENTO ARENA 1:3 EN CIMENTACION. INCLUYE: MATERIALES, PLOMEO, HERRAMIENTA, MANO DE OBRA, ACARREOS FUERA Y DENTRO DE LA OBRA. | M3 | 1663.89 | 1698.39 | 2583.22 | 2533.56 | 2677.53 | 2358.79 | 1625.1 | 2110.08 | 2677.53
1220000091 | ANCLAJE DE CASTILLO DE 15x15 CMS EN MURO DE MAMPOSTERIA CON CONCRETO F¨C=250 KG/CM2., ARMADO CON 4 VARILLAS No.3 Y EST. No.2 @ 15 CMS. INCLUYE: SUMINISTRO, HABILITADO, ARMADO, TRASLAPES, GANCHOS, DESPERDICIOS, CIMBRA COMUN CON MADERA DE PINO DE 3a., CIMBRADO, DESCIMBRADO, HERRAMIENTA, MANO DE OBRA, ACARREOS FUERA Y DENTRO DE LA OBRA. | M | 234.12 | 235.43 | 247.35 | 242.25 | 251.96 | 249.27 | 232.5 | 248.84 | 251.96
1220000095 | MURETE DE ENRACE EN CIMENTACION A BASE DE TABICON 10x14x28 CMS, DE 28 CMS DE ESPESOR, ASENTADO CON MORTERO CEM-ARENA EN PROP.1:3, ACABADO COMUN PARA ESTRUCTURA REGIONAL ZONA DE ALTA SISMICIDAD A CUALQUIER ALTURA. INCLUYE: MATERIALES, PLOMEO, NIVELACION, MANO DE OBRA, HERRAMIENTAS Y ACARREOS DENTRO Y FUERA DE LA OBRA. | M2 | 629.22 | 655.32 | 784.04 | 775.61 | 804.09 | 768.07 | 574.11 | 664.34 | 804.09
1220000098 | SUMINISTRO Y COLOCACION DE FILTRO A BASE DE PIEDRA QUEBRADA DE 2" A 4", PARA DREN PLUVIAL, INCLUYE: HERRAMIENTA, MANO DE OBRA, Y ACARREOS DENTRO Y FUERA DE LA OBRA. | M3 | 800.54 | 800.54 | 801.5 | 799 | 801.52 | 801.38 | 800.51 | 801.3 | 801.52
1220000099 | MURO DE PIEDRA BRAZA DE 3a. PARA CIMENTACIÓN, ASENTADO CON MORTERO CEM-ARENA EN PROP. 1:3, DE 1.20M DE BASE, HASTA 2.00 MTS. DE ALTURA. INCLUYE: MATERIALES, MANO DE OBRA, HERRAMIENTAS Y ACARREOS DENTRO Y FUERA DE LA OBRA. | M3 | 1802.16 | 1836.67 | 2721.5 | 2671.84 | 2815.81 | 2497.07 | 1763.39 | 2248.36 | 2815.81
1220000103 | ZAPATA CORRIDA DE CONCRETO ARMADO DE 80X15 CM FC=200 KG/CM2 ARMADO CON 7 VARILLAS DE 3/8", BASTONES DE 3/8" @ 20 CM., INCLUYE: CIMBRADO Y DESCIMBRADO, HEBILITADO, COLOCACION, CONCRETO HECHO EN OBRA, COLADO, MATERIALES, HERRAMIENTA Y MANO DE OBRA. ACARREOS FUERA Y DENTRO DE LA OBRA | M | 658.5 | 665.93 | 705.58 | 684.81 | 728.9 | 720.74 | 648.68 | 725.01 | 728.9
1220000106 | SUMINISTRO Y COLOCACION DE FILTRO CON MATERIAL FILTRANTE A BASE DE GRAVA GRADUADA INCLUYE: HERRAMIENTA, MANO DE OBRA Y ACARREOS FUERA Y DENTRO DE LA OBRA. | M3 | 291.74 | 291.74 | 291.74 | 291.74 | 291.74 | 291.74 | 291.74 | 291.74 | 291.74
1220000114 | ELABORACION DE ZAPATA AISLADA DE 1.00 X 1.00 ARMADO CON VARILLA No. 3/8 @ 20 CMS AMBOS SENTIDOS, DADO DE 30X30 ARMADO CON 4 VARILLAS DE 3/8 Y ESTRIBOS DE 1/4" @ 15 CMS INCLUYE: CONCRETO F'C= 250 KG/CM2, CIMBRA COMUN, ANCLAJE DE CASTILLO DE 15X20, EXCAVACION, PLANTILLA, TRAZO Y NIVELACION Y RELLENO CON MATERIAL PRODUCTO DE EXCAVACION | PZA | 1488.2 | 1501.54 | 1564.21 | 1530.43 | 1607.89 | 1589.37 | 1436.19 | 1589.01 | 1607.89
1220000118 | SUMINISTRO Y COLOCACION DE BASE DE PIEDRA DE FRAGMENTOS CHICOS Y MEDIANOS DE BOLEOS (CANTO RODADO) INCLUYE: TENDIDO DEL MATERIAL, HERRAMIENTA, EL TAMAÑO DE LOS FRAGMENTOS SERA DE 2* A 8", PARA CONFORMACION DE PLATAFORMA DE CIMENTACON ESTRUCTURA RC, ACARREO EN CARRETILLA DENTRO DE LA INSTITUCION A UNA DISTANCIA DE 25 MTS. POR DIFICULDAD DE ACCESO HASTA EL SITIO DE LOS TRABAJOS, MANO DE OBRA, HERRAMIENTAS, ACOMODO A MANO, NIVELACION Y ACARREOS FUERA DE LA OBRA. | M3 | 585.37 | 585.37 | 585.39 | 585.39 | 585.39 | 585.39 | 585.39 | 585.39 | 585.39
1220000201 | ANCLAJE DE CASTILLO DE 25X20 CMS. CON CONCRETO DE F¨C=250 KG/CM2, ARMADO CON 6 VARS. No.3 Y ESTRIBOS DEL No.2@15 CMS. INCLUYE: CIMBRA CON MADERA DE 3ra,, ACERO, CIMBRADO, DESCIMBRADO, HERRAMIENTA, MANO DE OBRA Y ACARREOS FUERA Y DENTRO DE LA OBRA. | ML | 393.73 | 396.63 | 417.16 | 407.44 | 426.52 | 421.72 | 390.83 | 421.84 | 426.52
1220000202 | ANCLAJE DE CASTILLO EN CIMENTACION DE 14X20CMS.CON CONCRETO F'C=250KG/CM2., ARMADO CON 4 VAR. #4 Y ESTRIBOS DEL #2 A/C 15CM.,INCLUYE: SUMINISTRO, HABILITADO, ARMADO, TRASLAPES, GANCHOS Y DESPERDICIOS, CIMBRA CON MADERA DE PINO DE 3a., CIMBRADO, DESCIMBRADO, MATERIALES, ACARREO FUERA Y DENTRO DE LA OBRA, HERRAMIENTA Y MANO DE OBRA. | M | 285.59 | 287.39 | 303.37 | 298.96 | 309.04 | 305.02 | 282.83 | 303.05 | 309.04
1220000203 | ANCLAJE DE CASTILLO DE CONCRETO F'C=250KG/CM2 DE 14x45 cms.. ARMADO CON 6 VARILLAS No. 4 EST. No. 2 A/C 15 CMS. CON CIMBRA DE MADERA DE PINO DE 3a., INCLUYE: HABILITADO, CIMBRADO, DESCIMBRADO, HERRAMIENTA, MANO DE OBRA Y ACARREOS FUERA Y DENTRO DE LA OBRA. | M | 524.23 | 528.3 | 555.46 | 545.64 | 567.26 | 559.5 | 518.28 | 555.72 | 567.26
1220000204 | ANCLAJE DE CASTILLO EN CIMENTACION DE 15X15CMS.CON CONCRETO F'C=250KG/CM2., ARMADO CON 4 VAR. #3 Y ESTRIBOS DEL #2 A/C 15CM.,INCLUYE: CIMBRA CON MADERA DE PINO DE 3a., CIMBRADO, DESCIMBRADO, MATERIALES, ACARREO FUERA Y DENTRO DE LA OBRA, HERRAMIENTA Y MANO DE OBRA. | M | 231.36 | 232.66 | 243.61 | 238.03 | 247.88 | 245.63 | 230.25 | 245.88 | 247.88
1220000205 | ANCLAJE DE CASTILLO EN CIMENTACION DE 25X25CMS.CON CONCRETO F'C=250KG/CM2., ARMADO CON 4 VAR. #3 Y ESTRIBOS DEL #2 A/C 15CM.,INCLUYE: CIMBRA CON MADERA DE PINO DE 3a., CIMBRADO, DESCIMBRADO, MATERIALES, ACARREO FUERA Y DENTRO DE LA OBRA, HERRAMIENTA Y MANO DE OBRA. | M | 402.68 | 406.28 | 428.33 | 416.2 | 441.42 | 435.78 | 396.32 | 432.42 | 441.42
1220000206 | ANCLAJE DE CASTILLO PENTAGONAL IRREGULAR EN CIMENTACION, K-2 SEGUN PLANO ES-02, CON CONCRETO DE F'C=250 KG/CM2, ARMADO CON 5 VARILLAS No. 3 ESTRIBOS No. 2 @ 15 CMS, INCLUYE: SUMINISTRO, HABILITADO, ARMADO, TRASLAPES, GANCHOS, DESPERDICIOS, CIMBRA COMUN CON MADERA DE PINO DE TERCERA, CIMBRADO, DESCIMBRADO, MATERIALES, HERRAMIENTA, MANO DE OBRA, ACARREOS DENTRO Y FUERA DE LA OBRA. | M | 311.28 | 312.64 | 326.93 | 323.39 | 332.27 | 328.81 | 308.96 | 327.49 | 332.27
1220000207 | ANCLAJE DE CASTILLO DE FORMA DE CODO DE 45 GRADOS, EN CIMENTACION, K-3 SEGUN PLANO ES-02, CON CONCRETO DE F'C=250 KG/CM2, ARMADO CON 6 VARILLAS No. 3 ESTRIBOS No. 2@ 15 CMS, INCLUYE: SUMINISTRO, HABILITADO, ARMADO, TRASLAPES, GANCHOS, DESPERDICIOS, CIMBRA COMUN CON MADERA DE PINO DE TERCERA, CIMBRADO, DESCIMBRADO, MATERIALES, HERRAMIENTA, MANO DE OBRA, ACARREOS DENTRO Y FUERA DE LA OBRA. | M | 437.02 | 439.24 | 458.47 | 448.73 | 466 | 461.8 | 434.66 | 461.68 | 466
1220000208 | ANCLAJE DE CASTILLO DE FORMA PENTAGONAL IRREGULAR, EN CIMENTACION, K-4 SEGUN PLANO ES-02, CON CONCRETO DE F'C=250 KG/CM2, ARMADO CON 5 VARILLAS No. 3 ESTRIBOS No. 2 @ 15 CMS, INCLUYE: SUMINISTRO, HABILITADO, ARMADO, TRASLAPES, GANCHOS, DESPERDICIOS, CIMBRA COMUN CON MADERA DE PINO DE TERCERA, CIMBRADO, DESCIMBRADO, MATERIALES, HERRAMIENTA, MANO DE OBRA, ACARREOS DENTRO Y FUERA DE LA OBRA. | M | 402.85 | 405.86 | 425.06 | 415.07 | 434.52 | 429.83 | 399.95 | 430.1 | 434.52
1220000209 | ANCLAJE DE CASTILLO DE FORMA IRREGULAR, EN CIMENTACION, K-5 SEGUN PLANO ES-02, CON CONCRETO DE F'C=250 KG/CM2, ARMADO CON 8 VARILLAS No. 3 ESTRIBOS No. 2 @ 15 CMS, INCLUYE: SUMINISTRO, HABILITADO, ARMADO, TRASLAPES, GANCHOS, DESPERDICIOS, CIMBRA COMUN CON MADERA DE PINO DE TERCERA, CIMBRADO, DESCIMBRADO, MATERIALES, HERRAMIENTA, MANO DE OBRA, ACARREOS DENTRO Y FUERA DE LA OBRA. | M | 586.16 | 590.59 | 620.71 | 606.94 | 635.11 | 627.67 | 581.36 | 627.42 | 635.11
1220000210 | ANCLAJE DE CASTILLO DE FORMA "Y" EN CIMENTACION, K-6 SEGUN PLANO ES-02, CON CONCRETO DE F'C=250 KG/CM2, ARMADO CON 9 VARILLAS No. 3 ESTRIBOS No 2 @ 15 CMS, INCLUYE: SUMINISTRO, HABILITADO, ARMADO, TRASLAPES, GANCHOS, DESPERDICIOS, CIMBRA COMUN CON MADERA DE PINO DE TERCERA, CIMBRADO, DESCIMBRADO, MATERIALES, HERRAMIENTA, MANO DE OBRA, ACARREOS DENTRO Y FUERA DE LA OBRA. | M | 840.07 | 844.26 | 880.16 | 862.77 | 895.05 | 886.06 | 833.94 | 883.66 | 895.05
1220000211 | ANCLAJE DE CASTILLO DE FORMA PENTAGONAL IRREGULAR, EN CIMENTACION, K-7 SEGUN PLANO ES-02, CON CONCRETO DE F'C=250 KG/CM2, ARMADO CON 5 VARILLAS No. 3 ESTRIBOS No. 2 @ 15 CMS, INCLUYE: SUMINISTRO, HABILITADO, ARMADO, TRASLAPES, GANCHOS, DESPERDICIOS, CIMBRA COMUN CON MADERA DE PINO DE TERCERA, CIMBRADO, DESCIMBRADO, MATERIALES, HERRAMIENTA, MANO DE OBRA, ACARREOS DENTRO Y FUERA DE LA OBRA. | M | 348.99 | 351.49 | 369.28 | 361.02 | 377.45 | 373.15 | 346.3 | 372.95 | 377.45
1220000212 | ANCLAJE DE CASTILLO DE FORMA IRREGULAR, EN CIMENTACION, K-8 SEGUN PLANO ES-02, CON CONCRETO DE F'C=250 KG/CM2, ARMADO CON 6 VARILLAS No. 3 ESTRIBOS No. 2 @ 15 CMS, INCLUYE: SUMINISTRO, HABILITADO, ARMADO, TRASLAPES, GANCHOS, DESPERDICIOS, CIMBRA COMUN CON MADERA DE PINO DE TERCERA, CIMBRADO, DESCIMBRADO, MATERIALES, HERRAMIENTA, MANO DE OBRA, ACARREOS DENTRO Y FUERA DE LA OBRA. | M | 412.78 | 415.97 | 437.19 | 427.21 | 447.29 | 442.24 | 409.73 | 442.57 | 447.29
1220000213 | ANCLAJE DE CASTILLO EN MURO DE PIEDRA DE 20x20 CMS. CON CONCRETO F'C=250 KG/CM2, ARMADO CON 4 VS. #3 Y EST. No. 02 @ 15 CMS. INCLUYE: SUMINISTRO, HABILITADO, ARMADO, TRASLAPES, GANCHOS Y DESPERDICIOS, CIMBRA COMUN CON MADERA DE PINO DE 3ra, CIMBRADO, DESCIBRADO, ACARREOS FUERA Y DENTRO DE LA OBRA. | M | 312.34 | 314.67 | 330.69 | 322.89 | 338.33 | 334.25 | 309.59 | 333.8 | 338.33
1220000214 | ANCLAJE DE CASTILLO EN CIMENTACION DE 14X20 CMS.CON CONCRETO F'C=250 KG/CM2. ARMADO C/4 VAR. # 4 Y EST. DEL #2 A/C 15 CMS., INCLUYE: SUMINISTRO, HABILITADO, ARMADO, TRASLAPES, GANCHOS Y DESPERDICIOS, CIMBRA COMUN, CON MADERA DE PINO DE 3a., CIMBRADO, DESCIMBRADO, ACARREOS FUERA Y DENTRO DE LA OBRA, MATERIALES, HERRAMIENTA Y MANO DE OBRA. | ML | 294 | 295.62 | 312.44 | 306.74 | 318.07 | 314.9 | 292.66 | 315.18 | 318.07
1220000215 | ANCLAJE DE CASTILLO EN CIMENTACIÓN DE 14 X 21 CMS. CON CONCRETO F'c=150KG/CM2 ARMADO CON 4 VARILLAS No. 3 Y ESTRIBOS DEL No. 2 A CADA 15 CMS; INCLUYE: ANCLAJE A 1.00 MTS., ACARREO, CIMBRA COMÚN, CON MADERA DE PINO DE 3a., CIMBRADO, DESCIMBRADO, MATERIALES, HERRAMIENTA MENOR Y MANO DE INCLUYE TODO OBRA. LO NECESARIO PARA SU CORRECTA EJECUCION. | ML | 264.26 | 265.87 | 279.98 | 273.08 | 286.39 | 283.14 | 261.11 | 281.09 | 286.39
1220000216 | ANCLAJE DE CASTILLO EN CIMENTACION DE 14X15CMS.CON CONCRETO F'C=250KG/CM2., ARMADO CON 4 VAR. #4 Y ESTRIBOS DEL #2 A/C 15CM.,INCLUYE: SUMINISTRO, HABILITADO, ARMADO, TRASLAPES, GANCHOS Y DESPERDICIOS, CIMBRA CON MADERA DE PINO DE 3a., CIMBRADO, DESCIMBRADO, MATERIALES, ACARREO FUERA Y DENTRO DE LA OBRA, HERRAMIENTA Y MANO DE OBRA. | M | 258.9 | 260.11 | 275.46 | 271.19 | 279.96 | 277.23 | 257.89 | 277.27 | 279.96
1220000217 | ANCLAJE DE CASTILLO EN CIMENTACION DE 20X20 CM.CON CONCRETO F'C=250 KG/CM2. ARMADO C/4 VAR. # 3 Y EST. DEL #2 A/C 15 CM., INCLUYE: SUMINISTRO, HABILITADO, ARMADO, TRASLAPES, GANCHOS Y DESPERDICIOS, CIMBRA COMUN, CON MADERA DE PINO DE 3a., CIMBRADO, DESCIMBRADO, ACARREOS FUERA Y DENTRO DE LA OBRA, MATERIALES, HERRAMIENTA Y MANO DE OBRA. | M | 314.42 | 316.86 | 333.3 | 325.36 | 341.24 | 337.09 | 311.69 | 336.84 | 341.24
1220000218 | ANCLAJE DE CASTILLO DE FORMA IRREGULAR, EN CIMENTACION, SEGUN PROYECTO, 15X15X15X15X9X9 CON CONCRETO DE F'C=250 KG/CM2, ARMADO CON 6 VARILLAS No. 3 ESTRIBOS No. 2 @ 15 CMS, INCLUYE: SUMINISTRO, HABILITADO, ARMADO, TRASLAPES, GANCHOS, DESPERDICIOS, CIMBRA COMUN CON MADERA DE PINO DE TERCERA, CIMBRADO, DESCIMBRADO, MATERIALES, HERRAMIENTA, MANO DE OBRA, ACARREOS DENTRO Y FUERA DE LA OBRA. | M | 773.24 | 777.88 | 809.91 | 790.68 | 825.15 | 816.87 | 767.53 | 815.69 | 825.15
1220000219 | MURETE DE ENRRASE EN CIMENTACION CON TABIQUE DE CONCRETO F'C=40 KG/CM2. DE 7X14X28 CMS. ASENTADO CON MORTERO, CEMENTO, ARENA, 1:5 DE 15 CMS. DE ESPESOR INCL.: MATERIALES, ACARREO FUERA Y DENTRO DE LA OBRA, PLOMEO, HERRAMIENTA Y MANO DE OBRA. | M2 | 262.56 | 265.54 | 272.27 | 267.38 | 281.64 | 277.86 | 259.28 | 273.89 | 281.64
1220000221 | ANCLAJE DE CASTILLO EN CIMENTACION DE 15X25CMS.CON CONCRETO F'C=250KG/CM2., ARMADO CON 6 VAR. # 4 Y ESTRIBOS DEL # 2 A/C 15CM.,INCLUYE: SUMINISTRO, HABILITADO, ARMADO, TRASLAPES, GANCHOS Y DESPERDICIOS, CIMBRA CON MADERA DE PINO DE 3a., CIMBRADO, DESCIMBRADO, MATERIALES, ACARREO FUERA Y DENTRO DE LA OBRA, HERRAMIENTA Y MANO DE OBRA. | M | 396.7 | 398.45 | 421.74 | 415.05 | 428.4 | 424.18 | 395.05 | 423.85 | 428.4
1220000222 | ANCLAJE DE CASTILLO EN CIMENTACION DE 15X20 CMS.CON CONCRETO F'C=250KG/CM2., ARMADO CON 4 VAR. # 4 Y ESTRIBOS DEL # 2 A/C 15CM.,INCLUYE: SUMINISTRO, HABILITADO, ARMADO, TRASLAPES, GANCHOS Y DESPERDICIOS, CIMBRA CON MADERA DE PINO DE 3a., CIMBRADO, DESCIMBRADO, MATERIALES, ACARREO FUERA Y DENTRO DE LA OBRA, HERRAMIENTA Y MANO DE OBRA. | M | 346.6 | 348.34 | 366.44 | 360.41 | 372.72 | 369.01 | 344.67 | 368.59 | 372.72
1220000223 | ZAPATA DE 50x50x10 CM. DE CONCRETO F´C=200 KG/CM2 ARMADA CON 3 VARILLAS DE 3/8" EN AMBOS SENTIDOS, PARA ANCLADO DE TUBO NEGRO DE 3" A UNA PROFUNDIDAD DE 50 CM. INCLUYE: EXCAVACION, RELLENO, HABILITADO Y ARMADO, COLADO, NIVELACION, HERRAMIENTA Y MANO DE OBRA. | PZA | 255.81 | 257.22 | 266.27 | 261.62 | 270.62 | 268.97 | 255.41 | 269.88 | 270.62
1220000225 | SUMINISTRO Y COLOCACION DE ZAPATA DE ALUMINIO DOBLE OJO PARA CABLE CAL. 3/0, INCLUYE: HERRAMIENTAS, ANDAMIOS A CUALQUIER ALTURA, ACARREOS FUERA Y DENTRO DE LA OBRA Y MANO DE OBRA. | PZA | 93.72 | 93.72 | 93.72 | 93.72 | 93.72 | 93.72 | 93.72 | 93.72 | 93.72
1220000226 | SUMINISTRO Y COLOCACION DE ZAPATA DE ALUMINIO DOBLE OJO PARA CABLE CAL. 2, INCLUYE: HERRAMIENTAS, ANDAMIOS A CUALQUIER ALTURA, ACARREOS FUERA Y DENTRO DE LA OBRA Y MANO DE OBRA. | PZA | 85.71 | 85.71 | 85.71 | 85.71 | 85.71 | 85.71 | 85.71 | 85.71 | 85.71
1220000230 | MURETE DE ENRRASE EN CIMENTACION CON TABIQUE DE CONCRETO F'C=40 KG/CM2. DE 15X20X40 CMS. ASENTADO CON MORTERO, CEMENTO, ARENA, 1:5 DE 15 CMS. DE ESPESOR INCL.: MATERIALES, ACARREO FUERA Y DENTRO DE LA OBRA, PLOMEO, HERRAMIENTA Y MANO DE OBRA | M2 | 302.21 | 307.54 | 349.38 | 347.07 | 354.47 | 331.29 | 283.39 | 331.94 | 354.47
1220000233 | SUMINISTRO Y COLOCACION DE CIMBRA FALSA ADICIONAL EN COLUMNAS Y TRABES "PATAS DE ARAÑA" HASTA 8.40 MTS. DE ALTURA POR PROCEDIMIENTO CONSTRUCTIVO ESPECIAL, INCL.: CIMBRA DE CONTACTO, MATERIALES, HERRAMIENTA, ANDAMIOS, MANO DE OBRA, ELEVACION DEL MATERIAL Y ACARREOS. | M2 | 419.1 | 419.1 | 421.23 | 412.2 | 421.23 | 420.91 | 418.99 | 420.76 | 421.23
1220000234 | APUNTUNTALAMIENTO DE LOSACERO A UNA ALTURA DE 3.50 A 10.50 MTS,INCLUYE; MADRINAS PRINCIPALES, PIES DERECHOS, ARRASTRES Y CONTRAVENTEO, CORTES, DESPERDICIOS, MATERIALES, HERRAMIENTA, ACARREOS DENTRO Y FUERA DE LA OBRA Y MANO DE OBRA. | M2 | 84.49 | 84.49 | 86.88 | 83.93 | 87.07 | 86.41 | 84.22 | 86.44 | 87.07
1220000235 | CONSTRUCCION DE MURO DE CONTENSION DE CONCRETO F'C= 250 KG/CM2 ARMADO DE 2.90 MTS. DE ALTURA Y 20 CMS. DE ESPESOR, ARMADO SEGUN PROYECTO. | M | 3504.99 | 3538.66 | 3684.95 | 3579.68 | 3777.47 | 3743.41 | 3486.95 | 3767.04 | 3777.47
1220000236 | CONSTRUCCION DE MURO DE CONTENCION DE CONCRETO F'C= 250 KG/CM2 ARMADO DE 3.50 MTS. DE ALTURA Y 25 CMS. DE ESPESOR EN LA CORONA, ZAPATA DE 2.20 MTS. ANCHO Y 25 CMS. EN LA PARTE INFERIOR Y 50 CMS. EN LA PARTE SUPERIOR ARMADO SEGUN PROYECTO, INCLUYE: LIMPIA Y TRAZO, EXCAVACION, RELLENO CON MATERIAL MEJORADO, PLANTILLA, CIMBRA, ARMADO, CONCRETO, FILTRO A BASE DE GRAVA DE 3/4" A 11/2" PROTEGIDO CON GEOMALLA, DREN PLUVIAL, DESCIMBRADO, COLADO, VIBRADO, RELLENO CON MATERIAL PRODUCTO DE EXCAVACION, ACARREOS DENTRO Y FUERA DE LA OBRA Y TODO LO NECESARIO PARA SU CORRECTA EJECUCION. | ML | 16032.83 | 16147.33 | 17364.07 | 16919.22 | 17793.95 | 17674.94 | 16071.24 | 17704.86 | 17793.95
1220000237 | CONSTRUCCION DE MURO DE CONTENCION DE CONCRETO F'C= 250 KG/CM2 ARMADO DE 6.20 MTS. DE ALTURA Y 40 CMS. DE ESPESOR EN LA CORONA, ZAPATA DE 4.00 MTS. ANCHO Y 30 CMS. EN LA PARTE INFERIOR Y 1.00 MTS. EN LA PARTE SUPERIOR ARMADO SEGUN PROYECTO, INCLUYE: LIMPIA Y TRAZO, EXCAVACION, RELLENO CON MATERIAL MEJORADO, PLANTILLA, CIMBRA, ARMADO, CONCRETO, FILTRO A BASE DE GRAVA DE 3/4" A 11/2" PROTEGIDO CON GEOMALLA, DREN PLUVIAL, DESCIMBRADO, COLADO, VIBRADO, RELLENO CON MATERIAL PRODUCTO DE EXCAVACION, ACARREOS DENTRO Y FUERA DE LA OBRA Y TODO LO NECESARIO PARA SU CORRECTA EJECUCION. | ML | 44637.77 | 44995.75 | 47952.76 | 46790.17 | 49183.98 | 48798.07 | 44622.27 | 48720.98 | 49183.98
1220000238 | SUMINISTRO Y COLOCACION DE CIMBRA FALSA ADICIONAL EN MURO INCLINADO MCD-1 HASTA 10.00 MTS. DE ALTURA POR PROCEDIMIENTO CONSTRUCTIVO ESPECIAL, INCL.: CIMBRA DE CONTACTO, MATERIALES, HERRAMIENTA, ANDAMIOS, MANO DE OBRA, ELEVACION DEL MATERIAL Y ACARREOS. | M2 | 419.1 | 419.1 | 421.23 | 412.2 | 421.23 | 420.91 | 418.99 | 420.76 | 421.23
1220000239 | CIMBRA PARA CIMENTACION CON MADERA DE PINO DE 3a. ACABADO COMUN, MEDIDA POR SUPERFICIE DE CONTACTO DE 1.70 A 4.22 MTS DE ALTURA , INCLUYE: HERRAMIENTA, ACARREOS FUERA Y DENTRO DE LA OBRA, MATERIALES, ANDAMIOS, MANO DE OBRA EN HABILITADO, CIMBRADO Y DESCIMBRADO | M2 | 217.47 | 217.47 | 219.46 | 214.22 | 219.5 | 219.23 | 217.4 | 219.08 | 219.5
1220000240 | CONSTRUCCION DE MURO DE CONTENCION DE CONCRETO F'C= 250 KG/CM2 ARMADO DE 1.50 MTS. DE ALTURA Y 25 CMS. DE ESPESOR EN LA CORONA, ZAPATA DE 1.20 MTS. ANCHO Y 20 CMS. EN LA PARTE INFERIOR Y 0.25 MTS. EN LA PARTE SUPERIOR ARMADO SEGUN PROYECTO, INCLUYE: LIMPIA Y TRAZO, EXCAVACION, RELLENO CON MATERIAL MEJORADO, PLANTILLA, CIMBRA, ARMADO, CONCRETO, FILTRO A BASE DE GRAVA DE 3/4" A 11/2" PROTEGIDO CON GEOMALLA, DREN PLUVIAL, DESCIMBRADO, COLADO, VIBRADO, RELLENO CON MATERIAL PRODUCTO DE EXCAVACION, ACARREOS DENTRO Y FUERA DE LA OBRA Y TODO LO NECESARIO PARA SU CORRECTA EJECUCION. | ML | 6871.25 | 6920.32 | 7441.77 | 7251.13 | 7626.01 | 7574.97 | 6887.71 | 7587.78 | 7626.01
1220000242 | ACERO PARA REFUERZO EN CIMENTACION CON VARILLA NUM 3 FY=4200 KG/CM2 DE 1.70 A 4.22 MTS DE ALTURA. INCLUYE: SUMINISTRO EN OBRA, ACARREOS FUERA Y DENTRO DE LA OBRA, HERRAMIENTA, MANO DE OBRA, HABILITADO, COLOCACION, AMARRE, GANCHOS,ANDAMIOS, TRASLAPES, CRUCES, DESPERDICIOS Y DOBLECES EN CUALQUIER ELEMENTO ESTRUCTURAL. | KG | 34.51 | 34.51 | 36.6 | 36.36 | 36.73 | 36.6 | 34.71 | 36.81 | 36.81
1220000243 | ACERO PARA REFUERZO EN CIMENTACION CON VARILLA NUM 4,5,6 AL 12 FY=4200 KG/CM2 DE 1.70 A 4.22 MTS DE ALTURA. INCLUYE: SUMINISTRO EN OBRA, ACARREOS FUERA Y DENTRO DE LA OBRA, HERRAMIENTA, MANO DE OBRA, HABILITADO, COLOCACION, AMARRE, GANCHOS,ANDAMIOS, TRASLAPES, CRUCES, DESPERDICIOS Y DOBLECES EN CUALQUIER ELEMENTO ESTRUCTURAL. | KG | 33.49 | 33.49 | 35.86 | 35.84 | 36 | 35.84 | 33.69 | 36 | 36
1220000250 | ANCLAJE DE CASTILLO DE FORMA DE CODO DE 45 GRADOS, EN CIMENTACION, K-4 SEGUN PLANO ES-02, CON CONCRETO DE F'C=250 KG/CM2, ARMADO CON 6 VARILLAS No. 3 ESTRIBOS No. 2@ 15 CMS, INCLUYE: SUMINISTRO, HABILITADO, ARMADO, TRASLAPES, GANCHOS, DESPERDICIOS, CIMBRA COMUN CON MADERA DE PINO DE TERCERA, CIMBRADO, DESCIMBRADO, MATERIALES, HERRAMIENTA, MANO DE OBRA, ACARREOS DENTRO Y FUERA DE LA OBRA. | m | 437.02 | 439.24 | 458.47 | 448.73 | 466 | 461.8 | 434.66 | 461.68 | 466
1220000251 | ANCLAJE DE CASTILLO DE 15X23 CMS. CON CONCRETO DE F¨C=250 KG/CM2, ARMADO CON 6 VARS. No.3 Y ESTRIBOS DEL No.2@15 CMS. INCLUYE: CIMBRA CON MADERA DE 3ra,, ACERO, CIMBRADO, DESCIMBRADO, HERRAMIENTA, MANO DE OBRA Y ACARREOS FUERA Y DENTRO DE LA OBRA. | ML | 350.65 | 352.73 | 371.78 | 364.77 | 379.27 | 374.86 | 347.96 | 374.12 | 379.27
1220000254 | ANCLAJE DE CASTILLO PENTAGONAL IRREGULAR EN CIMENTACION, CON CONCRETO DE F'C=250 KG/CM2, ARMADO CON 5 VARILLAS No. 3 ESTRIBOS No. 2 @ 15 CMS, (k2) INCLUYE: SUMINISTRO, HABILITADO, ARMADO, TRASLAPES, GANCHOS, DESPERDICIOS, CIMBRA COMUN CON MADERA DE PINO DE TERCERA, CIMBRADO, DESCIMBRADO, MATERIALES, HERRAMIENTA, MANO DE OBRA, ACARREOS DENTRO Y FUERA DE LA OBRA. | m | 311.28 | 312.64 | 326.93 | 323.39 | 332.27 | 328.81 | 308.96 | 327.49 | 332.27
1220000255 | ANCLAJE DE CASTILLO DE FORMA PENTAGONAL IRREGULAR, EN CIMENTACION, CON CONCRETO DE F'C=250 KG/CM2, ARMADO CON 5 VARILLAS No. 3 ESTRIBOS No. 2 @ 15 CMS (K3), INCLUYE: SUMINISTRO, HABILITADO, ARMADO, TRASLAPES, GANCHOS, DESPERDICIOS, CIMBRA COMUN CON MADERA DE PINO DE TERCERA, CIMBRADO, DESCIMBRADO, MATERIALES, HERRAMIENTA, MANO DE OBRA, ACARREOS DENTRO Y FUERA DE LA OBRA. | m | 372.58 | 375.58 | 394.78 | 384.79 | 404.25 | 399.55 | 369.67 | 399.84 | 404.25
1220000256 | ANCLAJE DE CASTILLO DE CONCRETO F'C=250 KG/CM2, EN FORMA DE TRAPEZOIDAL CON LADOS DE 27.5,20,14 CMS. ARMADO CON 4 VARILLAS DEL No.3 ESTRIBOS DEL No.2 @ 20 CMS. INCLUYE: CIMBRA COMUN, COLADO, VIBRADO, DESCIMBRADO, HABILITADO, ARMADO, CORTES, TRASLAPES, CRUCE DE VARILLAS, GANCHOS, HERRAMIENTAS, MANO DE OBRA, ACARREOS DENTRO Y FUERA DE LA OBRA. | ML | 491.07 | 495.24 | 517.99 | 505.6 | 530.84 | 524.72 | 486.81 | 525.02 | 530.84
1220000257 | ANCLAJE DE CASTILLO DE 14 x 25 CMS. CON CONCRETO F`C= 250 KG/M2, ARMADO CON 6 VARILLAS No.3 Y ESTRIBOS DEL No.2 @ 20 CMS. INCLUYE: SUMINISTRO, HABILITADO, ARMADO, TRASLAPES, GANCHOS Y DESPERDICIOS, CIMBRADO, DESCIMBRADO CON MADERA DE 3a., MATERIALES, ACARREOS DENTRO Y FUERA DE LA OBRA, HERRAMIENTA Y MANO DE OBRA, | ML | 353.59 | 355.62 | 373.31 | 365.36 | 380.25 | 376.38 | 351.45 | 376.2 | 380.25
1220000258 | ACERO DE REFUERZO EN CIMENTACION DEL NO. 3 AL No. 8 , DE FY=4200 KG/CM2, INCLUYE: MATERIALES, ACARREOS, CORTES, DESPERDICIOS, HABILITADO, AMARRES, MANO DE OBRA, EQUIPO Y HERRAMIENTA Y ACARREOS DENTRO Y FUERA DE LA OBRA | KG | 28.62 | 28.62 | 30.97 | 30.84 | 31.14 | 30.97 | 28.8 | 31.14 | 31.14
1220000259 | CIMBRA EN ZAPATAS DE CIMENTACIÓN, ACABADO COMÚN, INCLUYE: MATERIALES, CORTES, HABILITADOS, CIMBRADO DESCIMBRADO, MANO DE OBRA, EQUIPO Y HERRAMIENTA Y ACARREOS DENTRO Y FUERA DE LA OBRA. | M2 | 132.79 | 132.79 | 134.68 | 129.7 | 134.7 | 134.46 | 132.71 | 134.3 | 134.7
1220000260 | ANCLAJE DE CASTILLO EN CIMENTACION DE 22 X 15 CMS.CON CONCRETO F'C=200KG/CM2., ARMADO CON 4 VAR. #3 Y ESTRIBOS DEL #2 A/C 15CM.,INCLUYE: CIMBRA CON MADERA DE PINO DE 3a., CIMBRADO, DESCIMBRADO, MATERIALES, ACARREO FUERA Y DENTRO DE LA OBRA, HERRAMIENTA Y MANO DE OBRA. | M | 278.71 | 280.63 | 295.96 | 288.53 | 303.03 | 299.34 | 276.47 | 298.37 | 303.03
1231000001 | CONCRETO PREMEZCLADO EN CIMENTACION CLASE "I" ESTRUCTURAL F'C= 250 INCLUYE: COLOCACION, VIBRADO, CURADO, MUESTREO, PRUEBAS DE LABORATORIO, DESPERDICIO, HERRAMIENTA, MANO DE OBRA Y ACARREOS FUERA Y DENTRO DE LA OBRA. | M3 | 2433.82 | 2433.82 | 2433.88 | 2433.88 | 2433.88 | 2433.88 | 2433.88 | 2435.73 | 2435.73
1240000012 | ANCLAJE DE CASTILLO DE 14 X 45 CMS. CON CONCRETO F´C=250 KG/CM2, ARMADO CON 6 VARILLAS No. 3 Y ESTRIBOS DEL No. 2 @ 15 CMS, INCLUYE: SUMINISTRO, HABILITADO, ARMADO, TRASLAPES, GANCHOS Y DESPERDICIOS, CIMBRADO, DECIMBRADO CON MADERA DE 3a, MATERIALES, ACARREOS DENTRO Y FUERA DE LA OBRA, HERRAMIENTA Y MANO DE OBRA. | ML | 476.04 | 480.1 | 501.15 | 490.51 | 512.62 | 505.22 | 469.46 | 500.97 | 512.62
1241000005 | RODAPIE DE CONCRETO F'C=250 KG/CM2 CON SECCION DE 15X30 CMS. ARMADO CON 4 VARS. No.3 Y ESTRIBOS DEL No.2 @ 15 CMS. INCL: CIMBRA APARENTE CON MADERA DE PINO DE TERCERA, CIMBRADO, DESCIMBRADO, MATERIALES, COLADO, CURADO, HERRAMIENTA, MANO DE OBRA, ACARREOS FUERA Y DENTRO DE LA OBRA Y TODO LO NECESARIO PARA SU CORRECTA EJECUCION | M | 368.95 | 371.54 | 388.75 | 380.99 | 397.33 | 392.81 | 365.8 | 392.29 | 397.33
1241000011 | ANCLAJE DE CADENA O CASTILLO DE CONCRETO F´C=250 KG/CM2, DE 15x20. ARMADA CON 4 VARS. No.4 ESTRIBOS DEL No.2@20 CMS. CON CIMBRA DE MADERA DE PINO DE 3ra. INCLUYE: HABILITADO, CIMBRADO, DESCIMBRADO, MANO DE OBRA, HERRAMIENTAS Y ACARREOS FUERA Y DENTRO DE LA OBRA. | M | 322.4 | 324.13 | 340.72 | 335.44 | 346.54 | 343.38 | 321.08 | 343.69 | 346.54
1241000017 | MURETE DE ENRACE EN CIMENTACION DE TABICON DE CONCRETO 10 X 14 X 28 CM. ASENTADO CON MORTERO CEM-ARENA PROPORCION 1:3, DE 28 CM. INCLUYE: DEMOLICION DE APLANADO, PLOMEADO, NIVELACION, BOQUILLAS, MATERIALES, ACARREOS DENTRO Y FUERA DE LA OBRA Y MANO DE OBRA. | M2 | 629.22 | 655.32 | 784.04 | 775.61 | 804.09 | 768.07 | 574.11 | 664.34 | 804.09
1241000024 | RODAPIE DE CONCRETO F'C = 250 KG/CM2 SECCION PROMEDIO DE 15X20 CMS. CON 3 VARS. DEL No. 3 Y BASTON DE 0.30 M. DE LONGITUD DEL No. 2 @ 25 CMS. INCL. HERRAMIENTA, MANO DE OBRA Y TODO LO NECESARIO PARA SU CORRECTA EJECUCION. | ML | 333.37 | 335.1 | 351.32 | 344.37 | 357.11 | 354.02 | 331.96 | 354.25 | 357.11
1241000026 | CIMBRA PARA CIMENTACIÓN EN CONTRA TRABE CON MADERA DE PINO DE 3A. MEDIDA POR SUPERFICIE DE CONTACTO, INCLUYE: MATERIALES, MANO DE OBRA EN HABILITADO, CIMBRADO, DESCIMBRADO Y TODO LO NECESARIO PARA SU CORRECTA EJECUCIÓN. | M2 | 211.12 | 211.12 | 213.12 | 207.86 | 213.15 | 212.88 | 211.04 | 212.74 | 213.15
1250000007 | LOSA DE CIMENTACION DE 0.20M DE PERALTE, FABRICADA CON CONCRETO DE F´c=250 kg/cm², R.N. T.M.A. 3/4", CON IMPERMEABILIZACIÓN INTEGRAL, SE CONSIDERA CIMBRA PRERIMETRAL ACABADO COMUN, DESCIMBRA, HABILITADO DE 65 KG DE ACERO DE REFUERZO DE 3/8" X M3. DE CONCRETO, EMPARILLADO DOBLE, HABILITADO, DESPERDICIOS, DOBLECES DE ACERO. INCLUYE: MATERIALES NECESARIOS PARA SU CORRECTA EJECUCION, MANO DE OBRA Y EQUIPO. | M2 | 1660.95 | 1672.57 | 1768.69 | 1736.93 | 1803.68 | 1788.83 | 1658.93 | 1800.89 | 1803.68
1250000008 | CONTRATRABE CT-1 DE 0.15 X 1.50M. A BASE DE CONCRETO DE F´c=250kg/cm² R.N. EN SUPERESTRUCTURA CON IMPERMEABILIZACIÓN INTEGRAL A BASE DE FESTERGRAL, CIMBRA COMUN, HABILITADO DE 8 VARILLAS DE ACERO DE REFUERZO DE ½", 8 VARS. DE ACERO DE REF. DE 3/8" CON ESTRIBOS DE ¼" @ 0.10 Y 0.15m SE CONSIDERA AMARRE, GANCHOS, TRASLAPES, CRUCES, DESPERDICIOS, VIBRADO Y CURADO . INCLUYE: MATERIAL, MANO DE OBRA Y EQUIPO. | M | 1796.05 | 1809.12 | 1952.06 | 1901.17 | 1993.43 | 1973.91 | 1796.09 | 1989.17 | 1993.43
1250000009 | CONTRATRABE CT-2 DE 0.15 x 0.60M. A BASE DE CONCRETO DE F´c=250kg/cm² R.N.EN SUPERESTRUCTURA CON IMPERMEABILIZACION INTEGRAL A BASE DE FESTERGRAL, ADEMAS DE CIMBRA COMUN, HABILITADO DE 8 VARS. DE ACERO DE REFUERZO DE 5/8", 2VARS. DE ACERO DE REF. DE 3/8" CON ESTRIBOS DE 3/8" @ 0.10 Y 0.15m, SE CONSIDERA AMARRE, GANCHOS, TRASLAPES, CRUCES, DESPERDICIOS, VIBRADO Y CURADO. INCLUYE: MATERIAL, MANO DE OBRA Y EQUIPO. | M | 985.72 | 990.94 | 1055.59 | 1036.65 | 1072.62 | 1064.27 | 986.49 | 1070.9 | 1072.62
1250000010 | CONTRATRABE CT-3 DE 0.15 X 0.60M. A BASE DE CONCRETO DE F´c=250kg/cm² R.N.EN SUPERESTRUCTURA CON IMPERMEABILIZACIÓN INTEGRAL A BASE DE FESTERGRAL, ADEMAS DE CIMBRA COMUN, HABILITADO 8 VARS. DE ACERO DE REFUERZO DE ½" , 2VARS. DE ACERO DE REFZO. DE 3/8" CON ESTRIBOS DE 3/8" @ 0.10 Y 0.15m, SE CONSIDERA AMARRE, GANCHOS, TRASLAPES, CRUCES, DESPERDICIOS, VIBRADO Y CURADO. INCLUYE: MATERIALES NECESARIOS PARA SU CORRECTA EJECUCION, MANO DE OBRA, HERRAMIENTA Y EQUIPO. | M | 841.24 | 846.47 | 898.01 | 879.47 | 914.2 | 906.77 | 840.87 | 912.5 | 914.2
1250000011 | CONTRATRABE CT-4 DE 0.15 X 0.60M. A BASE DE CONCRETO DE F´c=250kg/cm² R.N. EN SUPERESTRUCTURA CON IMPERMEABILIZACIÓN INTEGRAL A BASE DE FESTERGRAL, ADEMAS DE CIMBRA COMUN, HABILITADO 8 VARS. DE ACERO DE REFUERZO DE ½" , 8VARS. DE ACERO DE REFZO. DE 3/8" CON ESTRIBOS DE ¼" @ 0.05, 0.10 Y 0.15, SE CONSIDERA AMARRE, GANCHOS, TRASLAPES, CRUCES, DESPERDICIOS, VIBRADO Y CURADO . INCLUYE: MATERIALES NECESARIOS PARA SU CORRECTA EJECUCION, MANO DE OBRA, HERRAMIENTA Y EQUIPO. | M | 1600.36 | 1612.8 | 1706.53 | 1664.59 | 1748.85 | 1724.87 | 1584.01 | 1720.26 | 1748.85
1250000012 | COLUMNA CR-1 DE REFUERZO EN MUROS DE 0.10 x 0.50M A BASE DE HABILITADO DE 15KG DE ACERO 5/8" Y 3/8" EN ELEMENTO, SE CONSIDERA AMARRE, GANCHOS, TRASLAPES, CRUCES, DESPERDICIOS, VIBRADO Y CURADO. INCLUYE: MATERALES NECESARIOS PARA SU CORRECTA EJECUCION, MANO DE OBRA, HERRAMIENTA Y EQUIPO. | M | 658.31 | 661.19 | 703.58 | 696.71 | 713.52 | 708.52 | 659.49 | 712.84 | 713.52
1250000013 | COLUMNA C-2 DE 0.30 X 0.30M. CONCRETO DE F´c=250kg/cm² HABILITADO DE 30KG DE ACERO 5/8" Y 3/8" X M3 CONCRETO EN SUPER ESTRUCTURA,SE CONSIDERA AMARRE, GANCHOS, TRASLAPES, CRUCES, DESPERDICIOS, VIBRADO Y CURADO, ADEMAS DE IMPERMEABILIZACIÓN INTEGRAL, CIMBRA APARENTE. INCLUYE: MATERIALES NECESARIOS PARA SU CORRECTA EJECUCION, MANO DE OBRA, HERRAMIENTA Y EQUIPO. | M | 1264.9 | 1270.14 | 1354.52 | 1334.83 | 1372.88 | 1363.19 | 1267.45 | 1371.16 | 1372.88
1250000014 | COLUMNA C-3 DE 0.30 X 0.30M. CONCRETO DE F´c=250kg/cm² R.R.HABILITADO DE 21 KG DE ACERO 5/8"Y3/8" X M3 CONCRETO EN SUPER ESTRUCTURA, SE CONSIDERA AMARRE, GANCHOS, TRASLAPES, CRUCES, DESPERDICIOS, VIBRADO Y CURADO, ADEMAS DE IMPERMEABILIZACIÓN INTEGRAL , CIMBRA APARENTE. INCLUYE: MATERIALES NECESARIOS PARA SU CORRECTA EJECUCION, MANO DE OBRA, HERRAMIENTA Y EQUIPO. | M | 1332.84 | 1338.08 | 1402.13 | 1383.23 | 1419.18 | 1410.94 | 1333.62 | 1417.47 | 1419.18
1250000015 | COLUMNA CR-4 DE REFUERZO EN MUROS DE 0.10 X 0.50M A BASE DE HABILITADO DE 15.5 KG DE ACERO 5/8" Y 3/8" EN ELEMENTO DE REFUERZO, SE CONSIDERA AMARRE, GANCHOS, TRASLAPES, CRUCES, DESPERDICIOS, VIBRADO Y CURADO. INCLUYE: MATERIALES NECESARIOS PARA SU CORRECTA EJECUCION, MANO DE OBRA Y EQUIPO. | M | 667.24 | 670.14 | 713.64 | 706.77 | 723.67 | 718.59 | 668.52 | 722.99 | 723.67
1250000016 | SUMINISTRO Y COLOCACIÓN DE POLIESTIRENO BAJA DENSIDAD EN CIMENTACIÓN COMPENSADA. INCLUYE: MATERIALES NECESARIOS PARA SU CORRECTA EJECUCION, MANO DE OBRA, HERRAMIENTA Y EQUIPO. | M3 | 1019.4 | 1019.4 | 1019.43 | 1019.43 | 1019.43 | 1019.43 | 1019.43 | 1019.43 | 1019.43
1250000017 | MURO DE TABIQUE DE BARRO ROJO RECOCIDO DE 5 X 11.5 X 23 CM., DE 11.5 CM. DE ESPESOR, ASENTADO CON MEZCLA CEMENTO-MORTERO-ARENA GR. 1:1:6, JUNTAS DE 1.5 CM. DE ESPESOR, ACABADO COMÚN, HASTA UNA ALTURA DE 3.50 M . SE CONSIDERA AMARRE, GANCHOS, TRASLAPES, CRUCES, DESPERDICIOS, VIBRADO Y CURADO, ACARREO DE LOS MATERIALES A 1A. ESTACIÓN A 20.0 M. DE DISTANCIA HORIZONTAL. INCLUYE: MATERIALES NECESARIOS PARA SU CORRECTA EJECUCION, MANO DE OBRA, HERRAMIENTA Y EQUIPO. | M2 | 357.42 | 359.76 | 365.62 | 362.13 | 372.68 | 369.7 | 355.44 | 366.78 | 372.68
1250000018 | CASTILLO DE SECCION 0.12 X 0.20M DE CONCRETO DE F´c=200 kg/cm², R.N. T.M.A. 3/4", REFORZADA CON 4 VARILLAS DE 3/8" DE Ø Y ESTRIBOS DE ¼" DE Ø @ 0.20M, CIMBRADO ACABADO COMÚN, 2 CARAS, SE CONSIDERA AMARRE, GANCHOS, TRASLAPES, CRUCES, DESPERDICIOS, VIBRADO Y CURADO, ACARREO DE LOS MATERIALES A UNA 1A. ESTACIÓN A 20.00 M. DE DISTANCIA HORIZONTAL. INCLUYE: MATERIALES NECESARIOS PARA SU CORRECTA EJECUCION, MANO DE OBRA, HERRAMIENTA Y EQUIPO. | M | 273.83 | 275.21 | 287.64 | 281.94 | 292.26 | 290.35 | 273.66 | 291.44 | 292.26
1250000019 | LOSA TAPA DE 0.10M DE PERALTE FABRICADA CON CONCRETO DE F´c=250 kg/cm², R.R. T.M.A. 3/4", CON IMPERMEABILIZACIÓN INTEGRAL, ADEMAS DE CIMBRA PRERIMETRAL ACABADO COMUN, DESCIMBRA, HABILITADO DE 35 KG DE ACERO DE REFUERZO DE 3/8" x M3. DE CONCRETO, SE CONSIDERA AMARRE, GANCHOS, TRASLAPES, CRUCES, DESPERDICIOS, VIBRADO Y CURADO.. INCLUYE: MATERIALES NECESARIOS PARA SU CORRECTA EJECUCION, MANO DE OBRA Y EQUIPO. | M2 | 613.46 | 619.26 | 659.01 | 643.13 | 675.89 | 668.92 | 611.51 | 674.05 | 675.89
1250000022 | FILTRO DE ARENA EN MURO DE SOTANO A BASE DE GRAVA Y EN LA PARTE INFERIOR DEL FILTRO SERÁ COMPLEMENTADO CON TUBERÍA DE PVC DE 6" DE Ø PERFORADO EN LA PARTE SUPERIOR PARA CAPTAR EL AGUA QUE SE FILTRE. INCLUYE: MATERIAL, MANO DE OBRA Y EQUIPO. | M3 | 690.3 | 690.3 | 690.31 | 690.31 | 690.31 | 690.31 | 690.31 | 690.31 | 690.31
1250000027 | SUMINISTRO Y COLOCACIÓN DE DADO DE CONCRETO ARMADO F´C= 200 KG/CM2. DE 0.40 X 0.40 X 0.60 MTS DE PROFUNDIDAD, ARMADA CON 4 VARILLAS DEL # 3, ESTRIBOS DEL # 3 @ 15 CMS.,PARA SOPORTAR TUBOS, INCLUYE HERRAMIENTA, MANO DE OBRA, ACARREOS DENTRO Y FUERA DE LA OBRA Y TODO LO NECESARIO PARA SU CORRECTA EJECUCIÓN. | PZA | 1522.4 | 1539.2 | 1617.28 | 1570.33 | 1666.41 | 1648.95 | 1487.16 | 1660.62 | 1666.41
1250000033 | SUMINISTRO Y APLICACIÓN DE PINTURA PRIMARIO DUPON 25 P EPOXI MASTIC ALTOS SOLIDOS O SIMILAR EN CALIDAD Y COSTO, PARA PROTEGER VARILLAS (SALITRE) DE DIFERENTES MEDIDAS EN CIMENTACIÓN Y ESTRUCTURA SEGUN PROYECTO, INCLUYE: HERRAMIENTA, MANO DE OBRA Y TODO LO NECESARIO PARA SU CORRECTA EJECUCIÓN. | KG | 6.1 | 6.1 | 6.1 | 6.1 | 6.1 | 6.1 | 6.1 | 6.1 | 6.1
1250000034 | CONCRETO F'C=250 KG/CM2 A BASE DE CEMENTO PORTLAND V, FABRICADO EN OBRA PARA CIMENTACION. EL TAMAÑO MAXIMO DEL AGREGADO SERA DE (3/4") Y SU CALIDAD Y BANCO DE PROCEDENCIA, DEBERAN SER APROBADOS POR EL INIFECH. SE INCLUYE: ADITIVO INCLUSORDE AIRE AIRQUIM O SIMILAR EN CALIDAD Y COSTO, CON DOSIFICACION DE 60 ML X 50 KG DE CEMENTO, ACARREOS FUERA Y DENTRO DE LA OBRA, HERRAMIENTA, MANO DE OBRA, MUESTREO, COLADO, VIBRADO, CURADO, PRUEBAS DE LABORATORIO, DESPERDICIO Y REVOLVEDORA. | M3 | 3472.43 | 3496.02 | 3662.29 | 3552.32 | 3802.74 | 3774.55 | 3482.51 | 3758.51 | 3802.74
1260000006 | ZAPATA CORRIDA Z-1 A BASE DE CONTRATRABE DE 0.15 x 0.60m ARMADA CON 4 VARILLAS DE 5/8" DE DIAMETRO Y 2 VARILLAS DE 3/8" DE DIAMETRO Y ESTRIBOS DE 3/8" @ 0.10 Y 0.15m, EMPARILLADO EN SENTIDO LONGITUDINAL DE 3/8" @0.20m Y EN EL SENTIDO TRANSVERSAL @ 0.23m , ESCARPIO 0.15m A 0.20m, DE CONCRETO DE F´c=250kg/cm² T.M.A. 3/4" R.R. REV 10± 2CM, SE INTEGRA A LA MEZCLA IMPEMEABILIZANTE FESTEGRAL, SE CONSIDERA COLADO, CURADO, VIBRADO, ARMADO, DESPERDICIOS, AJUSTE, UNA CAPA DE POLIESTILENO DE 600MICRAS SOBRE LA PLANTILLA DE CONCRETO. INCLUYE: MATERIALES, MANO DE OBRA, HERRAMIENTA, EQUIPO Y ACARREOS DENTRO Y FUERA DE LA OBRA. | M | 1217.94 | 1227.74 | 1301.29 | 1271.96 | 1330.25 | 1318.11 | 1215.44 | 1327.46 | 1330.25
1260000007 | ZAPATA CORRIDA Z-2 A BASE DE CONTRATRABE DE 0.15 x 1.50m ARMADA CON 4 VARILLAS DE 5/8" DE DIAMETRO Y 8 VARILLAS DE 3/8" DE DIAMETRO Y ESTRIBOS DE 3/8" @ 0.10 Y 0.15m, EMPARILLADO EN SENTIDO LONGITUDINAL DE 3/8" @0.20m Y EN EL SENTIDO TRANSVERSAL @ 0.23m , ESCARPIO 0.15m A 0.20m, DE CONCRETO DE F´c=250kg/cm² T.M.A. 3/4" R.R. REV 10± 2CM, SE INTEGRA A LA MEZCLA IMPEMEABILIZANTE FESTEGRAL , SE CONSIDERA COLADO, CURADO, VIBRADO, ARMADO, DESPERDICIOS, AJUSTE, UNA CAPA DE POLIESTILENO DE 600MICRAS SOBRE LA PLANTILLA DE CONCRETO. INCLUYE: MATERIALES, MANO DE OBRA, HERRAMIENTA, EQUIPO Y ACARREOS DENTRO Y FUERA DE LA OBRA. | M | 2356.26 | 2373.9 | 2506.96 | 2448.41 | 2559.06 | 2537.05 | 2351.52 | 2553.65 | 2559.06
1260000008 | DALA DE REPARTICION DE 0.15 x 0.30m A BASE DE CONCRETO DE F´c= 250kg/cm² T.M.A. 3/4" R.R. REV 10 ± 2 CM. ARMADA DE 4 VARILLAS DE 3/8", ESTRIBOS DE 1/4" DE DIAMETRO @ 0.20m, SE CONSIDERA COLADO, CURADO, VIBRADO, ARMADO, DESPERDICIOS, AJUSTE, CIMBRA PARA ACABADO COMUN, CON DESMOLDANTE, SOBRE MURO DE TABIQUE ROJO Y/O BLOCK. INCLUYE: MATERIAL, MANO DE OBRA, HERRAMIENTA, EQUIPO Y ACARREOS DENTRO Y FUERA DE LA OBRA. | M | 387.65 | 390.24 | 406.96 | 397.57 | 415.25 | 411.07 | 384.89 | 411.05 | 415.25
1260000009 | CONTRA TRABE CT-1 A BASE DE CONCRETO DE F´c=250kg/cm² T.M.A. 3/4" R.R. REV 10 ± 2CM, DE 0.15 x 0.60m ARMADA CON 4 VARILLAS DE 5/8" DE DIAMETRO, 2 VARILLAS DE 3/8" DE DIAMETRO Y ESTRIBOS DE 3/8" @ 0.10 Y 0.15m, SE INTEGRA A LA MEZCLA IMPEMEABILIZANTE FESTEGRAL, CIMBRA ACABADO COMUN. SE CONSIDERA COLADO, CURADO, VIBRADO, ARMADO, DESPERDICIOS, AJUSTE, UNA CAPA DE POLIESTILENO DE 600MICRAS SOBRE LA PLANTILLA DE CONCRETO. INCLUYE: MATERIALES, MANO DE OBRA, HERRAMIENTA, EQUIPO Y ACARREOS DENTRO Y FUERA DE LA OBRA. | M | 868.34 | 873.57 | 925.71 | 906.69 | 941.92 | 934.47 | 868 | 940.21 | 941.92
1260000010 | DISPAROS DE VARILLA DE 3/8" CON DIVERSAS ALTURAS PARA MUROS, ANCLADOS A LOSA DE CIMENTACION @ 0.333m. INCLUYE: MATERIALES NECESARIOS PARA SU CORRECTA EJECUCION, MANO DE OBRA, HERRAMIENTA, EQUIPO Y ACARREOS DENTRO Y FUERA DE LA OBRA. | M | 15.04 | 15.04 | 16.37 | 16.22 | 16.45 | 16.36 | 15.15 | 16.45 | 16.45
1260000011 | MURO DE ENRASE DE TABICON Y/O BLOCK 0.15 x 0.20 x 0.40m DE 0.60m DE ALTURA CON MEZCLA DE MORTERO CEMENTO ARENA PROPORCION 1:5 CON JUNTA DE 2.5cm DESPLANTADO SOBRE ZAPATA CORRIDA Y TRABE DE LIGA DE CIMENTACIÓN. INCLUYE: MATERIAL, MANO DE OBRA, HERRAMIENTA, EQUIPO Y ACARREOS DENTRO Y FUERA DE LA OBRA. | M2 | 286.56 | 291.92 | 333.83 | 331.45 | 339 | 315.82 | 267.69 | 316.41 | 339
1260000012 | GUARNICIÓN DE 0.15 DE ALTO Y 0.10 DE ANCHO DE SECCIÓN A BASE DE CONCRETO DE F'c=150kg/cm², R.N. T.M.A. DE 40mm, ACABADO APARENTE, COLADA EN EL LUGAR. INCLUYE: MATERIAL, MANO DE OBRA Y EQUIPO Y ACARREOS DENTRO Y FUERA DE LA OBRA. (SEGUN PROYECTO). | M | 109.33 | 110.07 | 112.99 | 109.45 | 115.34 | 114.57 | 108.92 | 114.76 | 115.34
1260000013 | CIMBRA A BASE DE TRIPLAY DE 16mm, BARROTES DE 1½" X 3½" EN MADERA DE PINO, CLAVOS, APUNTALANDOLO CON POLINES DE 3½" x 3½" @ 1.00m PARA ACABADO APARENTE, SE CONSIDERA ANDAMIOS A DOBLE ALTURA PARA VACIADO DEL CONCRETO, CIMBRA Y DESCIMBRA SE CONSIDERA DESMOLDANTE. INCLUYE: MATERIAL, MANO DE OBRA, HERRAMIENTA Y EQUIPO. | M2 | 266.21 | 266.21 | 267.95 | 260.61 | 267.95 | 267.6 | 266.2 | 267.87 | 267.95
1260000014 | ZAPATA INVERTIDA DE LINDERO Z1 EN CIMENTACIÓN DE CONCRETO DE F'c= 250 KG/CM² HECHO EN OBRA CON REVOLVEDORA DE UN SACO; T.M.A. 3/4", CONTRATRABE T-1 CON UN PERALTE DE 0.30m, Y ANCHO DE 0.15m, LONGITUD DE DESPLANTE INFERIOR DE 0.60m , ARMADA CON ARMEX 15 x 30-4 F´y=5000 KG/CM2 Y MALLA ELECTROSOLDADA 6-6/8-8, SE CONSIDERA LA COLOCACION ENTRE LA PLANTILLA Y LA ZAPATA POLIETILENO DE 600micras. .INCLUYE: MATERIAL, MANO DE OBRA, ACARREOS DENTRO Y FUERA DE LA OBRA, HERRAMIENTA Y EQUIPO. P.U.O.T. | M | 976.25 | 984.76 | 1012.96 | 991.01 | 1037.45 | 1029.4 | 971.38 | 1033.81 | 1037.45
1260000015 | LOSA DE CIMENTACION DE 0.10m PERALTE A BASE DE CONCRETO DE F'c=250 kg/cm² , SE CONSIDERA CIMBRA, ACABADO COMUN, ACERO DE REFUERZO DE ½". INCLUYE ACARREOS DENTRO Y FUERA DE LA OBRA Y TODO LO NECESARIO PARA SU CORRECTA EJECUCION, MATERIALES, MANO DE OBRA Y EQUIPO. | M2 | 658.11 | 663.92 | 709.31 | 697.18 | 726.65 | 719.41 | 657.06 | 725.28 | 726.65
1260000016 | ZAPATA Z-1 A BASE DE PIEDRA DE LA REGION DE SECCION BASE 2.00m CORONA 1.00m ALTURA DE 2.00m ASENTADA CON MORTERO CEMENTO ARENA 1:2:6, SE CONSIDERAN COLOCAR DRENES A BASE DE GRAVA DE T.M.A. DE ½" A 3/4" Y CAPTAR CON TUBERIA DE PVC DE 4" DE Ø PERFORADA EN LA PARTE MEDIA SUPERIOR. INCLUYE: MATERIALES NECESARIOS PARA SU CORRECTA EJECUCION, MANO DE OBRA, HERRAMIENTA, EQUIPO Y ACARREOS DENTRO Y FUERA DE LA OBRA. | ML | 3693.7 | 3792.44 | 4084.45 | 3955.65 | 4382.27 | 4257.41 | 3639.13 | 4167.32 | 4382.27
1260000018 | CONTRATRABE DE 0.20m x 0.15m A BASE DE CONCRETO F´c= 250KG/CM2 T.M.A. 3/4" R.N., ARMADO CON 4 VARILLAS DE 3/8" DE Ø Y ESTRIBOS ¼" DE Ø @ 0.15m , SE CONSIDERA CIMBRA Y DESCIMBRA, COLOCACION POLIESTIRENO DE 600MICRAS ANTES DE DESPLANTAR SOBRE LA ZAPATA Z-1. INCLUYE: MATERIALES, MANO DE OBRA, ACARREOS DENTRO Y FUERA DE LA OBRA, HERRAMIENTA, EQUIPO Y TODO LO NECESARIO PARA SU CORRECTA EJECUCION. | ML | 286.34 | 288.08 | 301.32 | 294.84 | 307.07 | 303.97 | 284.5 | 303.88 | 307.07
1260000024 | ANCLAJE DE CASTILLO EN CIMENTACION DE 60X30CMS.CON CONCRETO F'C=250KG/CM2., ARMADO CON 4 VAR. No 5, 2 VAR No 4 Y ESTRIBOS DEL # 2 A/C 15CM.,INCLUYE: SUMINISTRO, HABILITADO, ARMADO, TRASLAPES, GANCHOS Y DESPERDICIOS, CIMBRA CON MADERA DE PINO DE 3a., CIMBRADO, DESCIMBRADO, MATERIALES, ACARREO FUERA Y DENTRO DE LA OBRA, HERRAMIENTA Y MANO DE OBRA. | ML | 977.36 | 987.81 | 1047.6 | 1019.11 | 1079.38 | 1064.74 | 968.47 | 1067.42 | 1079.38
1260000031 | ANCLAJE DE COLUMNA EN CIMENTACION DE 30X30 CMS. CON CONCRETO F'C= 250 KG/CM2, ARMADO CON 4 VAR. # 6 Y ESTRIBOS DEL #3 A/C 10 CM., INCLUYE: SUMINISTRO, HABILITADO, ARMADO, TRASLAPES, GANCHOS Y DESPERDICIOS, CIMBRA CON MADERA DE 3a., CIMBRADO, DESCIMBRADO, MATERIALES, ACARREO FUERA Y DENTRO DE LA OBRA, HERRAMIENTA Y MANO DE OBRA. | ML | 987.88 | 993.11 | 1040.18 | 1021.84 | 1056.06 | 1048.99 | 986.99 | 1054 | 1056.06
1260000033 | ANCLAJE DE CASTILLO DE CONCRETO F'C=250KG/CM2 DE 15x27 cms.. ARMADO CON 6 VARILLAS No. 3 ESTRIBUS. No. 2 A/C 15 CMS. CON CIMBRA DE MADERA DE PINO DE 3a., INCLUYE: HABILITADO, CIMBRADO, DESCIMBRADO, HERRAMIENTA, MANO DE OBRA Y ACARREOS FUERA Y DENTRO DE LA OBRA. | ML | 348.18 | 350.53 | 369.74 | 360.9 | 377.73 | 373.29 | 345.46 | 372.85 | 377.73
1260000034 | ZAPATA CORRIDA INTERMEDIA ZC-1 CON BASE DE 100 CMS Y CONTRATRABE DE 0.20 x 0.50m ARMADA CON 6 VARILLAS DE 1/2" DE Ø Y 2 VARILLAS DE 3/8" DE Ø Y ESTRIBOS DE 1/4" DE Ø @ 0.20 m, EMPARRILLADO HORIZONTAL EN SENTIDO LONGITUDINAL DE VARILLA DE 1/2" DE Ø @ 0.20m Y EN EL SENTIDO TRANSVERSAL @ 0.20m , ESCARPIO 0.15m A 0.25m, DE CONCRETO DE F´c=250kg/cm² T.M.A. 3/4" REV 14± 2CM, SE INTEGRA A LA MEZCLA IMPEMEABILIZANTE FESTEGRAL, SE CONSIDERA COLADO, CURADO, VIBRADO, ARMADO, DESPERDICIOS, AJUSTE, UNA CAPA DE POLIESTILENO DE 600MICRAS SOBRE LA PLANTILLA DE CONCRETO. INCLUYE: MATERIALES, MANO DE OBRA, HERRAMIENTA, EQUIPO Y ACARREOS DENTRO Y FUERA DE LA OBRA. | ML | 1469.1 | 1484.2 | 1580.08 | 1543.85 | 1624.84 | 1605.73 | 1461.41 | 1615.77 | 1624.84
1260000035 | ZAPATA CORRIDA INTERMEDIA ZC-2 CON BASE DE 100 CMS Y CONTRATRABE DE 0.30 x 1.50m ARMADA CON DOBLE PARRILLA VERTICAL Y ARMADO A TRES BOLILLO VERTICALMENTE, CON VARILLAS DE 3/8" DE Ø @ 0.20m, Y HORIZONTALMENTE EN LA BASE EMPARRILLADO EN SENTIDO LONGITUDINAL VARILLA DE 1/2" DE Ø @ 0.20m Y EN EL SENTIDO TRANSVERSAL @ 0.20m , ESCARPIO 0.15m A 0.25m, DE CONCRETO DE F´c=250kg/cm² T.M.A. 3/4" REV 14± 2cm, SE INTEGRA A LA MEZCLA IMPEMEABILIZANTE FESTEGRAL, SE CONSIDERA COLADO, CURADO, VIBRADO, ARMADO, DESPERDICIOS, AJUSTE, UNA CAPA DE POLIESTILENO DE 600MICRAS SOBRE LA PLANTILLA DE CONCRETO. INCLUYE: MATERIALES, MANO DE OBRA, HERRAMIENTA, EQUIPO Y ACARREOS DENTRO Y FUERA DE LA OBRA. | ML | 2860.07 | 2894.33 | 3082.38 | 2991.45 | 3179.25 | 3141.88 | 2845.76 | 3170.03 | 3179.25
1260000036 | ZAPATA CORRIDA INTERMEDIA ZC-3 DE DOBLE CONTRATRABE CON BASE DE 120 CMS Y DOS CONTRATRABES DE 0.20 x 0.50m ARMADA CON 6 VARILLAS DE 1/2" DE Ø Y 2 VARILLAS DE 3/8" DE Ø Y ESTRIBOS DE 1/4" DE Ø @ 0.20 m, Y EN LA BASE DOBLE EMPARRILLADO HORIZONTAL EN SENTIDO LONGITUDINAL DE VARILLA DE 3/8" DE Ø @ 0.20m Y EN EL SENTIDO TRANSVERSAL VARILLA DE 1/2" DE Ø @ 0.20m , DOBLE ESCARPIO DE 0.15m A 0.25m, DE CONCRETO DE F´c=250kg/cm² T.M.A. 3/4" Y REV 14±2cm, SE INTEGRA A LA MEZCLA IMPEMEABILIZANTE FESTEGRAL, SE CONSIDERA COLADO, CURADO, VIBRADO, ARMADO, DESPERDICIOS, AJUSTE, UNA CAPA DE POLIESTILENO DE 600MICRAS SOBRE LA PLANTILLA DE CONCRETO. INCLUYE: MATERIALES, MANO DE OBRA, HERRAMIENTA, EQUIPO Y ACARREOS DENTRO Y FUERA DE LA OBRA. | ML | 2046.12 | 2067.01 | 2198.33 | 2144.54 | 2260.94 | 2233.45 | 2033.48 | 2245.08 | 2260.94
1260000037 | ZAPATA AISLADA ZA-1 PARA COLUMNA A BASE DE UN DADO ANCLADO DD-1 DE 1.00m x 0.48m x 1.45m DE ALTURA Y ARMADO CON 10 VARILLAS DE 1/2" DE Ø Y ESTRIBOS DE 3/8" DE Ø @ 0.15m, CON UNA BASE DE 1.60m x 1.60m CON ESCARPIO DE 15cm A 25cm A BASE DE CONCRETO DE F´C=250KG/CM2,T.M.A. 3/4" Y REV 14±2cm, EN LA BASE CON UN EMPARRILLADO HORIZONTAL DE VARILLA DE 1/2" DE Ø @ 0.20m EN AMBOS SENTIDOS (SEGUN PROYECTO), SE INTEGRA A LA MEZCLA IMPEMEABILIZANTE FESTEGRAL, SE CONSIDERA COLADO, CURADO, VIBRADO, ARMADO, DESPERDICIOS, AJUSTE, UNA CAPA DE POLIESTILENO DE 600MICRAS SOBRE LA PLANTILLA DE CONCRETO. INCLUYE: MATERIALES, MANO DE OBRA, HERRAMIENTA, EQUIPO Y ACARREOS DENTRO Y FUERA DE LA OBRA. | ML | 4730.33 | 4794.9 | 5117.87 | 4957.58 | 5298.44 | 5230.4 | 4701.13 | 5281.47 | 5298.44
1260000038 | CONTRA TRABE CT-1 A BASE DE CONCRETO DE F´c=250kg/cm² T.M.A. 1/2" Y REV 14±2cm, DE 0.20 x 0.50m ARMADA CON 6 VARILLAS DE 1/2" DE Ø, 2 VARILLAS DE 3/8" DE Ø Y ESTRIBOS DE 1/4" DE Ø @ 0.20 m, SE INTEGRA A LA MEZCLA IMPERMEABILIZANTE FESTEGRAL, CIMBRA ACABADO COMUN. SE CONSIDERA COLADO, CURADO, VIBRADO, ARMADO, DESPERDICIOS, AJUSTE, UNA CAPA DE POLIESTILENO DE 600MICRAS SOBRE LA PLANTILLA DE CONCRETO. INCLUYE: MATERIALES, MANO DE OBRA, HERRAMIENTA, EQUIPO Y ACARREOS DENTRO Y FUERA DE LA OBRA. | ML | 590.69 | 596.49 | 636.9 | 619.58 | 655.02 | 646.24 | 586.18 | 648.11 | 655.02
1260000039 | DISPAROS DE VARILLA DE 3/8" PARA MUROS DE PLANTA BAJA, DE ALTURA 3.00m, ANCLADOS A LECHO BAJO DE DALA DE CIMENTACION @ 0.333m. CON UN DESARROLLO TOTAL DE 3.42m INCLUYE: MATERIALES NECESARIOS PARA SU CORRECTA EJECUCION, MANO DE OBRA, HERRAMIENTA, EQUIPO Y ACARREOS DENTRO Y FUERA DE LA OBRA. | ML | 15.04 | 15.04 | 16.37 | 16.22 | 16.45 | 16.36 | 15.15 | 16.45 | 16.45
1260000040 | DISPAROS DE VARILLA DE 3/8" PARA MUROS DE PLANTA BAJA, DE ALTURA 3.00m, ANCLADOS A LECHO BAJO DE ZAPATA CORRIDA ZC-2 DE CIMENTACIÓN @ 0.333m. CON UN DESARROLLO TOTAL DE 3.42m INCLUYE: MATERIALES NECESARIOS PARA SU CORRECTA EJECUCION, MANO DE OBRA, HERRAMIENTA, EQUIPO Y ACARREOS DENTRO Y FUERA DE LA OBRA. | ML | 16.37 | 16.37 | 17.7 | 17.54 | 17.78 | 17.69 | 16.47 | 17.78 | 17.78
1260000041 | COLUMNA C-1 DE 0.77 × 0.24M EN CIMENTACION A BASE DE CONCRETO DE F´c= 250kg/cm² T.M.A. 1/2" Y REV. 14±2cm, ARMADO DE ACERO DE 10 VARILLAS DE 3/4" EN SENTIDO VERTICAL CON ESTRIBOS DE 3/8" PERIMETRAL @ 15 CMS, SE CONSIDERA AMARRE, GANCHOS, TRASLAPES, CRUCES, DESPERDICIOS, VIBRADO Y CURADO. INCLUYE: MATERIALES NECESARIOS PARA SU CORRECTA EJECUCION, MANO DE OBRA Y EQUIPO. | ML | 1358.46 | 1364.02 | 1466.79 | 1447.5 | 1497.81 | 1482.96 | 1360.09 | 1472.17 | 1497.81
1260000042 | CASTILLO C-2 DE 0.15 x 0.15m EN CIMENTACION CONSTRUÍDO CON CONCRETO DE F'c= 250 KG/CM2, T.M.A. DE 1/2" Y REV. 14±2cm. Y ARMADO CON 4 VARILLAS DE 3/8" DE Ø, Y ESTRIBOS DE VARILLA DE 1/4" DE Ø @ 20cms, SE CONSIDERA CIMBRA, DESCIMBRA, DESMOLDANTE. INCLUYE: MATERIAL, MANO DE OBRA, ACARREOS DENTRO Y FUERA DE LA OBRA, HERRAMIENTA, EQUIPO Y TODO LO NECESARIO PARA SU CORRECTA EJECUCION. | ML | 279.46 | 280.15 | 290.5 | 285.9 | 294.56 | 292.15 | 278.28 | 289.2 | 294.56
1260000043 | MURO PARA ENRASE DE BLOQUE DE CONCRETO HUECO DE 19 X 20 X 39 CM., DE 19 CM. DE ESPESOR, ASENTADO CON MORTERO TIPO I F'c= 125 KG/CM2 CEMENTO - ARENA 1:3, JUNTAS DE 1.5 CM. DE ESPESOR, ACABADO COMUN, INCLUYE:HERRAMIENTA, MATERIAL, MANO DE OBRA Y ACARREOS DENTRO Y FUERA DE LA OBRA. | M2 | 639.09 | 650.02 | 684.25 | 660.43 | 718.14 | 706.91 | 631.99 | 706.87 | 718.14
1260000044 | DALA D-1 DE 0.20 x 0.30m A BASE DE CONCRETO DE F´c= 250kg/cm² T.M.A. 1/2" Y REV. 14±2cm. ARMADA DE 4 VARILLAS DE 3/8" DE Ø, CON ESTRIBOS DE 1/4" DE Ø @ 0.20m, SE CONSIDERA COLADO, CURADO, VIBRADO, ARMADO, DESPERDICIOS, AJUSTE, CIMBRA PARA ACABADO COMUN, CON DESMOLDANTE, SOBRE MURO DE TABIQUE ROJO Y/O BLOCK. INCLUYE: MATERIAL, MANO DE OBRA, HERRAMIENTA, EQUIPO Y ACARREOS DENTRO Y FUERA DE LA OBRA. | ML | 424.1 | 425.92 | 441.67 | 433.84 | 451.41 | 446.54 | 421.09 | 439.28 | 451.41
1260000048 | MURETE DE ENRACE CON TABIQUE DE CONCRETO F'C=40 KG/CM2 DE 10X14X28 CMS ASENTADO CON MORTERO CEM-ARE 1:5 DE 14 CM DE ESPESOR, INCLUYE: MATERIALES, PLOMEO, HERRAMIENTA MENOR, MANO DE OBRA, ACARREOS DENTRO Y FUERA DE LA OBRA Y TODO LO NECESARIO PARA SU CORRECTA EJECUCION. | M2 | 328.34 | 340.42 | 404.3 | 401.4 | 411.89 | 394.79 | 301.63 | 342.05 | 411.89
1260000051 | ANCLAJE DE CASTILLO EN CIMENTACION DE 14X35CMS.CON CONCRETO F'C=250KG/CM2., ARMADO CON 4 VAR. #4 Y ESTRIBOS DEL #2 A/C 15CM.,INCLUYE: SUMINISTRO, HABILITADO, ARMADO, TRASLAPES, GANCHOS Y DESPERDICIOS, CIMBRA CON MADERA DE PINO DE 3a., CIMBRADO, DESCIMBRADO, MATERIALES, ACARREO FUERA Y DENTRO DE LA OBRA, HERRAMIENTA Y MANO DE OBRA. | M | 469.17 | 472.03 | 495.19 | 485.28 | 504.84 | 499.48 | 465.92 | 498.87 | 504.84
1260000052 | ANCLAJE DE CASTILLO EN CIMENTACION DE 17.5X15CMS.CON CONCRETO F'C=250KG/CM2., ARMADO CON 4 VAR. #3 Y ESTRIBOS DEL #2 A/C 15CM.,INCLUYE: SUMINISTRO, HABILITADO, ARMADO, TRASLAPES, GANCHOS Y DESPERDICIOS, CIMBRA CON MADERA DE PINO DE 3a., CIMBRADO, DESCIMBRADO, MATERIALES, ACARREO FUERA Y DENTRO DE LA OBRA, HERRAMIENTA Y MANO DE OBRA. | M | 278.77 | 280.31 | 293.59 | 287.82 | 298.94 | 295.85 | 276.86 | 295.31 | 298.94
1260000055 | RODAPIE DE CONCRETO F'C=150 KG/CM2 DE 15 X 20 CMS. ARMADO CON 4 VARILLAS No. 3 A.R. ESTRIBOS No. 2 A CADA 20 CM., ACABADO COMUN, INCLUYE: MATERIALES, ALINEAMIENTO, COLADO, CIMBRA, HERRAMIENTA, MANO DE OBRA Y ACARREOS FUERA Y DENTRO DE LA OBRA. | ML | 286.4 | 288.06 | 302.75 | 295.76 | 309.4 | 305.93 | 282.97 | 303.57 | 309.4
1260000078 | ANCLAJE DE CASTILLO EN CIMENTACION DE 20 X 40 CMS. CON CONCRETO F'C= 250 KG/CM2, ARMADO C/6 VARILLAS # 4 ESTRIBOS DEL # 3 A/C 20 CMS., INCLUYE: CIMBRA COMUN CON MADERA DE TERCERA , CIMBRADO Y DESIMBRADO, ACARREOS DENTRO Y FUERA DE LA OBRA, MATERIALES, HERRAMIENTA Y MANO DE OBRA. | M | 578.87 | 583.52 | 621.27 | 606.02 | 635.12 | 629.23 | 577.96 | 633.76 | 635.12
1260000079 | DENTELLON DE CONCRETO DE F'C=250 KG/CM2 0.15 X 0.25 CMS ARMADA CON 4 VARILLA 3/8" EST.No.2 @ 20 CMS. INCLUYE: CIMBRADO Y DESCIMBRADO, COLADO, VIBRADO, CURADO, HABILITADO, ARMADO, DESPERDICIOS, MATERIALES, HERRAMIENTA, ACARREOS FUERA Y DENTRO DE LA OBRA Y MANO DE OBRA. | M | 287.31 | 289.48 | 304.59 | 297.53 | 311.6 | 307.99 | 285.06 | 308 | 311.6
1260000083 | RODAPIE DE CONCRETO F'C=250 KG/CM2 SECC.PROM. 10 X 60 CMS. ARMADA CON MALLA LAC 6-6 /10 10 . INCL. CIMBRA APARENTE, DESCIMBRADO, MATERIALES, COLADO, HERRAMIENTA, MANO DE OBRA Y ACARREOS FUERA Y DENTRO DE LA OBRA. | ML | 326.91 | 330.39 | 342.93 | 330.69 | 352.22 | 351.17 | 324.73 | 351.26 | 352.22
1260000084 | ZAPATA DE 60X60X15 CMS DE ESP., ARMADO CON VRAS. No. 3 @ 20 CMS A/S.; DADO DE 30 X 30 X80 CMS DE SECCION, ARMADO CON 4 VARILLAS #3, ESTRIBOS No. 2 @ 20 CMS, CONCRETO DE F´C= 200 KG/CM2,INCLUYE: ANCLAJE DE ACERO, CIMBRA, MANO DE OBRA, HERRAMIENTA MENOR, ACARREOS DENTRO Y FUERA DE LA OBRA Y TODO LO NECESARIO PARA SU CORRECTA EJECUCION. | PZA | 1349.54 | 1359.36 | 1417.66 | 1388.45 | 1448.67 | 1435.54 | 1329.42 | 1438.91 | 1448.67
1260000085 | ANCLAJE DE CASTILLO EN CIMENTACION DE 0.20X0.20 CMS.CON CONCRETO F'C=250 KG/CM2. ARMADO C/6 VAR. # 4 Y EST. DEL #2 A/C 15 CMS., INCLUYE: SUMINISTRO, HABILITADO, ARMADO, TRASLAPES, GANCHOS Y DESPERDICIOS, CIMBRA COMUN, CON MADERA DE PINO DE 3a., CIMBRADO, DESCIMBRADO, ACARREOS FUERA Y DENTRO DE LA OBRA, MATERIALES, HERRAMIENTA Y MANO DE OBRA. | M | 403.28 | 405.59 | 430.59 | 423.41 | 438.83 | 434.05 | 401.3 | 434.22 | 438.83
1260000090 | ANCLAJE DE CASTILLO EN CIMENTACION DE 14X21 CMS.CON CONCRETO F'C=150 KG/CM2. ARMADO C/4 VAR. # 3 Y EST. DEL #2 A/C 15 CMS., INCLUYE: CIMBRA COMUN, CON MADERA DE PINO DE 3a., CIMBRADO, DESCIMBRADO, ACARREOS FUERA Y DENTRO DE LA OBRA, MATERIALES, HERRAMIENTA Y MANO DE OBRA. | ML | 281.98 | 283.45 | 297.67 | 291.15 | 303.61 | 300.35 | 280.1 | 299.06 | 303.61
1260000091 | ANCLAJE DE CASTILLO EN CIMENTACION DE 15 X 30 CMS. CON CONCRETO F'C= 250 KG/CM2, ARMADO C/6 VARILLAS # 4 ESTRIBOS DEL # 2 A/C 15 CMS., INCLUYE: CIMBRA COMUN CON MADERA DE TERCERA, CIMBRADO Y DESIMBRADO, ACARREOS DENTRO Y FUERA DE LA OBRA, MATERIALES, HERRAMIENTA Y MANO DE OBRA. | ML | 447.07 | 449.29 | 475.85 | 466.99 | 485.07 | 480.03 | 445.18 | 479.02 | 485.07
1260000092 | ANCLAJE DE CASTILLO EN CIMENTACION DE 20 X 35 CMS. CON CONCRETO F'C= 250 KG/CM2, ARMADO C/6 VARILLAS No. 4 Y 2 VARILLAS No. 3 ESTRIBOS DEL No. 2 A/C 15 CMS., INCLUYE: CIMBRA COMUN CON MADERA DE TERCERA, CIMBRADO Y DESIMBRADO, ACARREOS DENTRO Y FUERA DE LA OBRA, MATERIALES, HERRAMIENTA Y MANO DE OBRA. | ML | 592.24 | 596.56 | 634.57 | 619.81 | 651.02 | 643.13 | 588.83 | 642.08 | 651.02
1260000095 | ZAPATA AISLADA DE 0.50 X 0.50 X 0.15M DE CONCRETO HECHO EN OBRA DE F C=250 KG/CM2, ARMADA CON VARILLA DEL No. 3 A CADA 12CMS. EN AMBOS SENTIDOS, CON UN DADO DE 25X25X60 CMS. ARMADA CON 4 VARILLAS DEL No. 3 Y ESTRIBOS DEL No. 2 A CADA 15 CMS, INCLUYE:MATERIALES, ACARREOS, MANO DE OBRA, EQUIPO Y HERRAMIENTA. | PZA | 988.62 | 994.54 | 1030.84 | 1011.81 | 1049.7 | 1041.83 | 974.49 | 1043.96 | 1049.7
1260000098 | ANCLAJE DE CASTILLO EN CIMENTACION DE 14X30 CMS.CON CONCRETO F'C=250 KG/CM2. ARMADO CON 4 VAR. # 4, 2 VAR. # 3 Y ESTRIBOS DEL #2 @ 15 CMS., INCLUYE: SUMINISTRO, HABILITADO, ARMADO, TRASLAPES, GANCHOS Y DESPERDICIOS, CIMBRA COMUN, CON MADERA DE PINO DE 3a., CIMBRADO, DESCIMBRADO, ACARREOS FUERA Y DENTRO DE LA OBRA, MATERIALES, HERRAMIENTA Y MANO DE OBRA. | ML | 362.56 | 365 | 388.21 | 381.11 | 396.67 | 391.96 | 360.28 | 391.99 | 396.67
1260000100 | ANCLAJE DE CASTILLO EN CIMENTACION DE 27X27CMS.CON CONCRETO F'C=250KG/CM2., ARMADO CON 4 VAR. #5 Y ESTRIBOS DEL #3 A/C 10CM.,INCLUYE: SUMINISTRO, HABILITADO, ARMADO, TRASLAPES, GANCHOS Y DESPERDICIOS, CIMBRA CON MADERA DE PINO DE 3a., CIMBRADO, DESCIMBRADO, MATERIALES, ACARREO FUERA Y DENTRO DE LA OBRA, HERRAMIENTA Y MANO DE OBRA. | M | 563.5 | 567.74 | 610.79 | 597.21 | 624.05 | 618.02 | 563.41 | 622.83 | 624.05
1260000101 | CONCRETO CICLOPEO EN CIMENTACION A BASE DE PIEDRA DE LA REGION Y CONCRETO F`C=250 KG/CM2, EN PROPORCION DE 70:30%, INCLUYE: MATERIALES, VIBRADO, HERRAMIENTA, MANO DE OBRA, ACARREOS DENTRO Y FUERA DE LA OBRA. | M3 | 1968.29 | 2026.37 | 2196.92 | 2077.79 | 2351.91 | 2299.68 | 1932.56 | 2338.26 | 2351.91
1260000139 | ANCLAJE DE CASTILLO EN CIMENTACION DE 14 X 37 CMS. CON CONCRETO F'C=250 KG/CM2., ARMADO CON 4 VAR. No. 3 Y ESTRIBOS DEL No. 2 A/C 15 CMS., INCLUYE: SUMINISTRO, HABILITADO, ARMADO, TRASLAPES, GANCHOS Y DESPERDICIOS, CIMBRA CON MADERA DE PINO DE 3ERA., CIMBRADO, DESCIMBRADO, MATERIALES, ACARREOS DENTRO Y FUERA DE LA OBRA, HERRAMIENTA Y MANO DE OBRA. | ML | 390.92 | 393.92 | 413.14 | 402.1 | 422.86 | 417.75 | 387.33 | 417.21 | 422.86
1260000173 | ANCLAJE DE CASTILLO EN CIMENTACION DE 15 x 25 CMS CON CONCRETO F`C=250 KG/CM2, ARMADO CON 4 VAR. No.3 Y ESTRIBOS DEL No.2 @ 20 CM, INCLUYE: SUMINISTRO, HABILITADO, ARMADO, TRASLAPES, GANCHOS Y DESPERDICIOS, CIMBRA CON MADERA DE PINO DE 3a. CIMBRADO, DESCIMBRADO, MATERIALES, ACARREO FUERA Y DENTRO DE LA OBRA, HERRAMIENTA Y MANO DE OBRA. | ML | 323.58 | 325.75 | 341.42 | 333.4 | 348.49 | 344.81 | 321.38 | 344.85 | 348.49
1260000175 | ANCLAJE DE COLUMNA EN CIMENTACION DE 15 x 42 CMS.CON CONCRETO F'C=250 KG/CM2. ARMADO C/8 VAR. # 4 Y EST. DEL #2 A/C 15 CMS., INCLUYE: SUMINISTRO, HABILITADO, ARMADO, TRASLAPES, GANCHOS Y DESPERDICIOS, CIMBRA COMUN, CON MADERA DE PINO DE 3a., CIMBRADO, DESCIMBRADO, MATERIALES, HERRAMIENTA Y MANO DE OBRA., ACARREOS FUERA Y DENTRO DE LA OBRA. | ML | 759.55 | 763.21 | 801.39 | 790.81 | 814.92 | 806.64 | 755.02 | 805.17 | 814.92
1260000176 | ANCLAJE DE CASTILLO DE CONCRETO F'C=250KG/CM2 DE 15x45 cms.. ARMADO CON 6 VARILLAS No. 4 EST. No. 3 A/C 20 CMS. CON CIMBRA DE MADERA DE PINO DE 3a., INCLUYE: HABILITADO, CIMBRADO, DESCIMBRADO, HERRAMIENTA, MANO DE OBRA Y ACARREOS FUERA Y DENTRO DE LA OBRA. | M | 585.45 | 589.38 | 625.39 | 611.05 | 637.36 | 632.01 | 584.97 | 636.08 | 637.36
1260000177 | ANCLAJE DE CASTILLO DE CONCRETO F'C=250KG/CM2 DE 15x33 cms.. ARMADO CON 6 VARILLAS No. 4 EST. No. 3 A/C 20 CMS. CON CIMBRA DE MADERA DE PINO DE 3a., INCLUYE: HABILITADO, CIMBRADO, DESCIMBRADO, HERRAMIENTA, MANO DE OBRA Y ACARREOS FUERA Y DENTRO DE LA OBRA. | M | 480.79 | 483.67 | 514.39 | 503.79 | 523.47 | 519.21 | 480.82 | 522.52 | 523.47
1260000185 | ANCLAJE DE CASTILLO EN CIMENTACION DE 15 x 42 CMS.CON CONCRETO F'C=250 KG/CM2. ARMADO C/8 VAR. # 3 Y EST. DEL #2 A/C 15 CMS., INCLUYE: SUMINISTRO, HABILITADO, ARMADO, TRASLAPES, GANCHOS Y DESPERDICIOS, CIMBRA COMUN, CON MADERA DE PINO DE 3a., CIMBRADO, DESCIMBRADO, MATERIALES, HERRAMIENTA Y MANO DE OBRA., ACARREOS FUERA Y DENTRO DE LA OBRA. | ML | 500.74 | 504.41 | 531.87 | 518.34 | 543.96 | 537.5 | 496.75 | 537.12 | 543.96
1301000001 | SUMINISTRO Y COLOCACION DE JUNTA DE CONTRACCION O EXPANSION A BASE DE EMULSION ASFALTICA Y ARENA EN FORMA CUATRAPEADA, INCLUYE: MATERIALES, ACARREOS DENTRO Y FUERA DE LA OBRA, HERRAMIENTA MENOR Y MANO DE OBRA. | M | 114.02 | 114.13 | 114.51 | 114.25 | 115.02 | 114.83 | 113.91 | 114.51 | 115.02
1301000002 | GUARNICION DE CONCRETO SIMPLE DE 15x20x35 CMS., CON CONCRETO F´C=150 KG/CM2, INCLUYE: HERRAMIENTA, MANO DE OBRA CIMBRADO Y DESCIMBRADO, MATERIALES Y ACARREOS DENTRO Y FUERA DE LA OBRA. | M | 319.96 | 323.35 | 336.62 | 323.47 | 347.46 | 343.81 | 315.34 | 342.96 | 347.46
1301000003 | SUMINISTRO, MONTAJE Y COLOCACIÓN DE ESTRUCTURAS METALICAS. INCLUYE: PLACAS, TUBERIA, ANCLAS, TORNILLOS, TUERCAS, RONDANAS, SOLDADURA, PERFORACIONES, HERRAMIENTA, MANO DE OBRA, ANDAMIOS Y ACARREOS FUERA Y DENTRO DE LA OBRA. | KG | 48 | 48 | 48 | 48 | 48 | 48 | 48 | 48 | 48
1301000004 | REHABILITACION DE GOTERO EN LOSA DE ASOTEA INCLUYE: MATERIALES, MANO DE OBRA, HERRAMIENTA, ACARREOS DENTRO Y FUERA DE LA OBRA. | ML | 33.6 | 33.7 | 33.9 | 33.76 | 34.18 | 34.05 | 33.46 | 33.97 | 34.18
1301000005 | GUARNICION DE CONCRETO F'C=150 KG/CM2. DE 15X20X40 CMS., INCLUYE: CIMBRADO Y DESCIMBRADO,MATERIALES, HERRAMIENTA Y MANO DE OBRA. | M | 242.21 | 246.08 | 260.45 | 246.42 | 272.82 | 268.89 | 236.88 | 267.41 | 272.82
1301000009 | SUMINISTRO Y COLOCACION DE ESTRUCTURA TS20, INCLUYE: MATERIALES, MANO DE OBRA, HERRAMIENTA Y ACARREOS DENTRO Y FUERA DE LA OBRA. | PZA | 2941.19 | 2941.19 | 2941.26 | 2941.26 | 2941.26 | 2941.26 | 2941.26 | 2941.26 | 2941.26
1301000010 | SUMINISTRO Y COLOCACION DE ESTRUCTURA RD20, INCLUYE: MATERIALES, MANO DE OBRA, HERRAMIENTA Y ACARREOS DENTRO Y FUERA DE LA OBRA. | PZA | 4182.68 | 4182.68 | 4182.78 | 4182.78 | 4182.78 | 4182.78 | 4182.78 | 4182.78 | 4182.78
1301000011 | SUMINISTRO Y COLOCACION DE ESTRUCTURA DE SECCIONADORA Y APARTARRAYOS, INCLUYE: MATERIALES, MANO DE OBRA, HERRAMIENTA Y ACARREOS DENTRO Y FUERA DE LA OBRA. | PZA | 4142.64 | 4142.64 | 4142.74 | 4142.74 | 4142.74 | 4142.74 | 4142.74 | 4142.74 | 4142.74
1301000013 | SUMINISTRO Y COLOCACION DE PLACA DE POLIESTIRENO DE 1" DE ESPESOR EN JUNTA DE TRABE CON MURO DE BLOCK DE 15 CMS. | M | 25.38 | 25.38 | 25.38 | 25.38 | 25.38 | 25.38 | 25.38 | 25.38 | 25.38
1301000015 | SUMINISTRO Y COLOCACION DE LAMINA GALVAPANEL DE 1" CAL. 26/28 COLOR BLANCO/ARENA POL. STD; INCLUYE TAPAJUNTA UNION, TAPAGOTERO, CABALLETE, PLACA DE CONEXION, SELLADOR, CLOUSURE, PIJAS TROPICALIZADAS, REMACHES POP AM-54, MANO DE OBRA, ACARREOS DENTRO Y FUERA DE LA OBRA. | m2 | 747.84 | 747.84 | 747.86 | 747.86 | 747.86 | 747.86 | 747.86 | 747.86 | 747.86
1301000016 | SUMINISTRO Y COLOCACION DE LAMINA GALVATHERM DE 2" CAL. 26/26 COLOR BLANCO/ARENA POL. STD, INCLUYE: CANAL INFERIOR, EQUINEROS ABIERTOS Y CERRADOS, SELLADOR, PIJAS TROPICALIZADAS, REMACHES POP AM-54, MANO DE OBRA, ACARREOS DENTRO Y FUERA D ELA OBRA. | M2 | 912.69 | 912.69 | 912.72 | 912.72 | 912.72 | 912.72 | 912.72 | 912.72 | 912.72
1302000010 | CIMBRA PARA MURO DE CONTENCION, ACABADO APARENTE, INCLUYE: APUNTALAMIENTO NECESARIOS, DIESEL, PLOMEO, ALINEACION, ACARREOS DENTRO Y FUERA DE LA OBRA Y TODO LO NECESARIO PARA SU CORRECTA COLOCACION. | M2 | 283.11 | 283.11 | 284.85 | 277.77 | 284.85 | 284.5 | 283.1 | 284.76 | 284.85
1302000011 | CIMBRA PARA MUROS Y COLUMNAS NO APARENTE CON MADERA DE PINO DE 3a. (TIMPANO) INCLUYE: CIMBRADO, DESCIMBRADO , HABILITADO, ANDAMIOS A CUALQUIER ALTURA, MADERA DE PINO DE TERCERA PARA TROQUELES (POLINES, BARROTES Y CHAFLANES), HERRAMIENTA, MANO DE OBRA Y ACARREOS FUERA Y DENTRO DE LA OBRA. | M2 | 173.6 | 173.6 | 174.42 | 170.92 | 174.42 | 174.31 | 173.57 | 174.25 | 174.42
1302000012 | CIMBRA COLUMNAS ACABADO APARENTE CON TRIPLAY DE 16 MM Y CHAFLAN A CUATRO ESQUINAS DE 20 X 20 CMS., INCLUYE: HABILITADO, CIMBRADO Y DESCIMBRADO, HERRAMIENTA, MANO DE OBRA, ACARREOS FUERA Y DENTRO DE LA OBRA, ANDAMIOS A CUALQUIER ALTURA, MADERA DE PINO DE TERCERA PARA TROQUELES (POLINES, BARROTES Y CHAFLANES) Y LUBRICACION. | M2 | 231.7 | 231.7 | 232.8 | 227.62 | 232.8 | 232.67 | 231.59 | 232.39 | 232.8
1302000016 | SUMINISTRO Y COLOCACION DE ESTRUCTURA AP10, INCLUYE: MATERIALES, MANO DE OBRA, HERRAMIENTA Y ACARREOS DENTRO Y FUERA DE LA OBRA. | PZA | 5345.93 | 5345.93 | 5346.06 | 5346.06 | 5346.06 | 5346.06 | 5346.06 | 5346.06 | 5346.06
1302000017 | SUMINISTRO Y COLOCACION DE ESTRUCTURA PS10, INCLUYE: MATERIALES, MANO DE OBRA, HERRAMIENTA Y ACARREOS DENTRO Y FUERA DE LA OBRA. | PZA | 3677.29 | 3677.29 | 3677.38 | 3677.38 | 3677.38 | 3677.38 | 3677.38 | 3677.38 | 3677.38
1302000021 | CIMBRA EN MUROS Y COLUMNAS ACABADO APARENTE CON TRIPLAY DE 16 MM. INCLUYE: HABILITADO, CIMBRADO Y DESCIMBRADO, HERRAMIENTA, MANO DE OBRA, ACARREOS FUERA Y DENTRO DE LA OBRA, ANDAMIOS A CUALQUIER ALTURA, MADERA DE PINO DE TERCERA PARA TROQUELES(POLINES, BARROTES Y CHAFLANES) Y LUBRICACION. | M2 | 277.5 | 277.5 | 278.66 | 271.49 | 278.66 | 278.49 | 277.41 | 278.31 | 278.66
1302000031 | CIMBRA PARA LOSAS Y TRABES DE ENTREPISO APARENTE CON TRIPLAY DE PINO DE 16 MM.; INCLUYE: CIMBRADO Y DESCIMBRADO (EST.CONC.), ANDAMIOS A CUALQUIER ALTURA, MADERA DE PINO DE TERCERA PARA SOPORTE, CONTRAVENTEO Y ARRASTRES (BARROTES, POLINES Y CHAFLANES), HERRAMIENTA, MANO DE OBRA Y ACARREOS FUERA Y DENTRO DE LA OBRA. | M2 | 261.17 | 261.17 | 262.81 | 255.73 | 262.81 | 262.49 | 261.14 | 262.72 | 262.81
1302000033 | CIMBRA PARA LOSAS DE CONCRETO CON MADERA DE PINO INCLUYE: CIMBRADO, DESCIMBRADO, HERRAMIENTA, MADERA DE PINO DE TERCERA PARA SOPORTE, ( POLINES Y BARROTES) | M2 | 261.17 | 261.17 | 262.81 | 255.73 | 262.81 | 262.49 | 261.14 | 262.72 | 262.81
1302000041 | CIMBRA PARA LOSAS Y TRABES DE AZOTEA CON MADERA DE PINO, INCL. CIMBRADO, DESCIMBRADO, HERRAMIENTA, MANO DE OBRA, ACARREOS FUERA Y DENTRO DE LA OBRA, ANDAMIOS A CUALQUIER ALTURA, MADERA DE PINO DE TERCERA PARA SOPORTE, CONTRAVENTEO Y ARRASTRES (POLINES, BARROTES Y CHAFLANES) Y LUBRICACION. | M2 | 192.25 | 192.25 | 193.86 | 190.57 | 193.86 | 193.51 | 192.24 | 193.75 | 193.86
1302000051 | CIMBRA PARA LOSAS Y TRABES DE AZOTEA APARENTE CON TRIPLAY DE PINO DE 16 MM.; INCLUYE: CIMBRADO Y DESCIMBRADO, HERRAMIENTA, MANO DE OBRA, ACARREOS FUERA Y DENTRO DE LA OBRA, MATERIALES, ANDAMIOS A CUALQUIER ALTURA, MADERA DE PINO DE TERCERA PARA SOPORTE, CONTRAVENTEO Y ARRASTRES (POLINES, BARROTES Y CHAFLANES). | M2 | 290.07 | 290.07 | 291.72 | 284.53 | 291.72 | 291.38 | 290.04 | 291.62 | 291.72
1302000052 | CIMBRA PARA LOSAS Y TRABES DE AZOTEA, MUROS Y COLUMNAS CON ACABADO APRENTE, CON TRIPLAY DE 16 MM. Y MADERA DE PINO DE 3a. INCLUYE: HABILITADO, CIMBRADO Y DESCIMBRADO, MATERIALES, LUBRICACION, SOPORTES, TROQUELES, CONTRAVENTEO Y ARRASTRES (POLINES, BARROTES Y CHAFLANES), ANDAMIOS A CUALQUIER ALTURA, HERRAMIENTAS, MANO DE OBRA Y ACARREOS FUERA Y DENTRO DE LA OBRA. | M2 | 254.01 | 254.01 | 255.67 | 248.92 | 255.67 | 255.32 | 254 | 255.57 | 255.67
1302000053 | CIMBRA PARA LOSAS Y TRABES DE AZOTEA APARENTE CON TRIPLAY DE PINO DE 16 MM.; INCLUYE: CIMBRADO Y DESCIMBRADO, HERRAMIENTA, MANO DE OBRA, ACARREOS FUERA Y DENTRO DE LA OBRA, MATERIALES, ANDAMIOS A CUALQUIER ALTURA, MADERA DE PINO DE TERCERA PARA SOPORTE, CONTRAVENTEO Y ARRASTRES ( MADERA DE LA REGION"ROLLIZOS", BARROTES Y CHAFLANES) | M2 | 238.57 | 238.57 | 239.88 | 238.37 | 239.88 | 239.63 | 238.51 | 239.71 | 239.88
1302000058 | APUNTALAMIENTO DE ESTRUCTURA DE MADERA DE PINO DE 3a.(PORTICO DE ACCESO PRINCIPAL). INCLUYE: MADERA DE 3A., CIMBRADO, DESCIMBRADO, MATERIAL, MANO DE MOBRA, HERRAMIENTAS Y ACARREOS DENTRO Y FUERA DE LA OBRA. | M2 | 149.3 | 149.3 | 150.58 | 143.18 | 150.58 | 150.4 | 149.17 | 150.13 | 150.58
1302000059 | CIMBRA PARA MUROS Y COLUMNAS HASTA 7.00 MTS. APARENTE CON TRIPLAY DE 16 MM.; INCLUYE:HABILITADO, CIMBRADO, DESCIMBRADO, ANDAMIOS A CUALQUIER ALTURA, MADERA DE PINO DE TERCERA PARA PARA SOPORTE, CONTRAVENTEO, SOPORTE, ARRASTRES (POLINES, BARROTES Y CHAFLANES), HERRAMIENTA, MANO DE OBRA Y ACARREOS FUERA Y DENTRO DE LA OBRA. | M2 | 239.1 | 239.1 | 240.27 | 234.73 | 240.27 | 240.11 | 238.98 | 239.83 | 240.27
1302000061 | CIMBRA PARA TRABES APARENTE CON TRIPLAY DE 16 MM.; INCLUYE:HABILITADO, CIMBRADO, DESCIMBRADO, ANDAMIOS A CUALQUIER ALTURA, MADERA DE PINO DE TERCERA PARA TROQUELES, CONTRAVENTEO, SOPORTE, ARRASTRES (POLINES, BARROTES Y CHAFLANES), HERRAMIENTA, MANO DE OBRA Y ACARREOS FUERA Y DENTRO DE LA OBRA. | M2 | 302.23 | 302.23 | 304.48 | 297.22 | 304.48 | 303.99 | 302.21 | 304.39 | 304.48
1302000091 | CIMBRA APARENTE, CON TRIPLAY DE PINO DE 16 MM, Y MADERA DE PINO DE 3a. EN ELEMENTOS DE ESTRUCTURALES; INCLUYE: MATERIALES, MANO DE OBRA , CIMBRADO, DESCIMBRADO, CHAFLANES , QUITANDO REBABAS Y PERDIENDO JUNTAS, HERRAMIENTAS, ANDAMIOS A CUALQUIER ALTURA, MEDIDA POR SUPERFICIE DE CONTACTO. ( CADENAS, CASTILLOS, CERRAMIENTOS, CEJAS, REPISONES ) Y ACARREOS FUERA Y DENTRO DE LA OBRA Y TODO LO NECESARIO PARA SU CORRECTA TERMINACION. | M2 | 198.79 | 198.79 | 200 | 194.01 | 200 | 199.83 | 198.68 | 199.57 | 200
1302000101 | CIMBRA COMUN CON MADERA DE PINO DE 3a. EN MUROS, FALDONES Y PRETILES, MEDIDA POR SUPERFICIE DE CONTACTO; INCLUYE: MATERIALES, MANO DE OBRA EN HABILITADO, CIMBRADO Y DESCIMBRADO, HERRAMIENTA , ANDAMIOS A CUALQUIER ALTURA, SOPORTES, TROQUELES (POLINES, BARROTES Y CHAFLANES) Y ACARREOS FUERA Y DENTRO DE LA OBRA. | M2 | 175.08 | 175.08 | 175.9 | 172.31 | 175.9 | 175.79 | 175.05 | 175.73 | 175.9
1302000102 | CIMBRA COMUN CON MADERA DE PINO DE 3a. EN MUROS, INCLUYE: MATERIALES, MANO DE OBRA, HABILITADO, CIMBRADO Y DESCIMBRADO, HERRAMIENTA , ANDAMIOS, SOPORTES, TROQUELES (POLINES, BARROTES Y CHAFLANES) Y ACARREOS FUERA Y DENTRO DE LA OBRA. | M2 | 243.58 | 243.58 | 247.3 | 237.52 | 247.35 | 246.86 | 243.44 | 246.56 | 247.35
1302000111 | CIMBRA APARENTE CON TRIPLAY DE PINO DE 16MM Y MADERA DE PINO DE 3a. EN MUROS, FALDONES Y PRETILES, MEDIDA POR SUPERFICIE DE CONTACTO; INCLUYE MATERIALES, MANO DE OBRA EN HABILITADO, CIMBRADO Y DESCIMBRADO, HERRAMIENTAS, ANDAMIOS A CUALQUIER ALTURA, SOPORTES, TROQUELES, (POLINES, BARROTES Y CHAFLANES) Y ACARREOS FUERA Y DENTRO DE LA OBRA. | M2 | 242.59 | 242.59 | 244.27 | 238.64 | 244.27 | 243.99 | 242.46 | 243.91 | 244.27
1302000121 | CIMBRA APARENTE CON TRIPLAY DE PINO DE 16 MM.Y MADERA DE PINO DE 3a. EN RAMPAS DE ESCALERA, MEDIDA POR SUPERFICIE DE CONTACTO; INCLUYE:MATERIALES, MANO DE OBRA EN HABILITADO, CIMBRADO Y DESCIMBRADO, HERRAMIENTA , ANDAMIOS A CUALQUIER ALTURA, SOPORTES, CONTRAVENTEO, ARRASTRES (POLINES, BARROTES Y CHAFLANES) Y ACARREOS FUERA Y DENTRO DE LA OBRA. | M2 | 283.23 | 283.23 | 285.12 | 278.54 | 285.12 | 284.73 | 283.22 | 285.01 | 285.12
1302000122 | CIMBRA COMUN EN CADENAS Y CASTILLOS SECCION DE 20 CMS A 30 CMS. DE ANCHO Y ALTURA DE 0.00 A 7.00 MTS.; INCLUYE: MATERIALES, MANO DE OBRA, HERRAMIENTA Y ACARREOS FUERA Y DENTRO DE LA OBRA. | M2 | 184.35 | 184.35 | 185.62 | 179.59 | 185.62 | 185.43 | 184.22 | 185.17 | 185.62
1302000123 | CIMBRA EN MUROS Y COLUMNAS ACABADO COMUN. INCLUYE: HABILITADO, CIMBRADO Y DESCIMBRADO, HERRAMIENTA, MANO DE OBRA, ACARREOS FUERA Y DENTRO DE LA OBRA, ANDAMIOS A CUALQUIER ALTURA, MADERA DE PINO DE TERCERA PARA TROQUELES(POLINES, BARROTES Y CHAFLANES) Y LUBRICACION. | M2 | 205.32 | 205.32 | 206.28 | 201.18 | 206.28 | 206.12 | 205.27 | 206.09 | 206.28
1302000124 | CONSTRUCCION DE VOLADO EN LOSA DE CONCRETO DE 40x10 CMS. DE ESPESOR PROLONGACION DE LAMINA ROMSA (LOSA ACERO), EN JUNTA DE EDIFICIOS, CONCRETO F´C=250 KG/CM2, ARMADA CON VARILLA DEL No. 3 CON SEPARACION @ 20 CMS. EN AMBOS SENTIDOS, INCLUYE: CIMBRADO Y DESCIMBRADO, MATERIALES, MANO DE OBRA Y HERRAMIENTA, ACARREOS DENTRO Y FUERA DE LA OBRA. | M | 327.2 | 329.54 | 343.49 | 334.42 | 350.11 | 347.38 | 326.27 | 349.62 | 350.11
1302000125 | SUMINISTRO, COLOCACION Y FIJACION DE CUBIERTA DE LAMINA DE POLICARBONATO A CUALQUIER ALTURA, INCLUYE:PIJA AUTOTALADRANTE CABEZA HEXAGONAL TROPICALIZADA No. 10 X 1", 1/4"X1/2", RONDANA SELLADORA CON SELLO DE NEOPRENO VULCANIZADO GALVANIZADA DE 1/4"X1" DE DIAMETRO EXTERNO, CINTA NORGLAZE F-950, BLANCA, SILICON NEUTRO 791 BLANCO, HERRAMIENTA, MANO DE OBRA, ACARREOS FUERA Y DENTRO DE LA OBRA, TRABAJO TERMINADO SEGUN PROYECTO. | M2 | 1113.08 | 1113.08 | 1113.21 | 1111.73 | 1113.21 | 1113.19 | 1113.11 | 1113.2 | 1113.21
1302000126 | CIMBRA PARA APUNTALAMIENTO DE LOSA Y TRABE EN REESTRUCTURACION DE COLUMNA, INCLUYE: HABILITADO, CIMBRADO, DESCIMBRADO, SOPORTES, CONTRAVENTEO, ARRASTRES (POLINES, BARROTES), MATERIALES NECESARIOS, ANDAMIOS A CUALQUIER ALTURA, HERRAMIENTA, MANO DE OBRA, ACARREOS DENTRO Y FUERA DE LA OBRA. | M2 | 93.14 | 93.14 | 93.14 | 89.1 | 93.14 | 93.14 | 93.14 | 93.14 | 93.14
1302000127 | CIMBRA EN COLUMNA CIRCULAR ACABADO COMUN CON TRIPLAY DE 6 MM., INCLUYE: HABILITADO, CIMBRADO Y DESCIMBRADO, HERRAMIENTA, MANO DE OBRA, ACARREOS FUERA Y DENTRO DE LA OBRA, ANDAMIOS A CUALQUIER ALTURA, MADERA DE PINO DE TERCERA PARA TROQUELES ( POLINES, BARROTES Y CHAFLANES) Y LUBRICACION. | M2 | 167.99 | 167.99 | 168.89 | 165.11 | 168.89 | 168.77 | 167.95 | 168.7 | 168.89
1302000128 | ENTARIMADO PARA PROTECCION DE EQUIPOS O MUEBLES FIJOS, EN EL PROCESO DE DEMOLICION DE LOSA DE CONCRETO ARMADO Y/O ELEMENTOS ESTRUCTURALES, FABRICADO CON MADERA DE PINO DE TERCERA CON MATERIAL RECUPERABLE, A UNA ALTURA PROMEDIO DE 2.50 MTS, INCLUYE: COLOCACION Y RETIRO DE ELEMENTOS UTILIZADOS, ANDAMIOS, SOPORTES, CONTRAVENTEO Y ARRASTRES (BARROTES Y POLINES), HERRAMIENTA, MANO DE OBRA, ACARREOS DENTRO Y FUERA DE LA OBRA. | M2 | 162.65 | 162.65 | 164.86 | 162.58 | 164.86 | 164.5 | 162.5 | 164.32 | 164.86
1302000129 | COLOCACION, VIBRADO Y CURADO DE CONCRETOS PREMEZCLADOS EN ESTRUCTURA, INCLUYE: PLANEADO EN LOSA, AGUA PARA CURADO, ACARREOS DENTRO Y FUERA DE LA OBRA, MANO DE OBRA, HERRAMIENTA Y EQUIPO. | M3 | 440.51 | 440.51 | 440.52 | 440.52 | 440.52 | 440.52 | 440.52 | 442.42 | 442.42
1302000131 | CIMBRA EN MUROS Y COLUMNAS ACABADO APARENTE CON TRIPLAY DE 16 MM. EN SEGUNDO NIVEL DE EDIFICIO, INCLUYE: HABILITADO, CIMBRADO Y DESCIMBRADO, (MOÑOS, GRAPAS O ACCESORIOS METALICOS PARA SUJECION), HERRAMIENTA, MANO DE OBRA, ACARREOS FUERA Y DENTRO DE LA OBRA, ANDAMIOS, MADERA DE PINO DE TERCERA PARA TROQUELES(POLINES, BARROTES Y CHAFLANES) Y LUBRICACION. | M2 | 265.34 | 265.34 | 266.57 | 260.86 | 266.57 | 266.41 | 265.2 | 266.13 | 266.57
1302000132 | CIMBRA PARA LOSAS Y TRABES DE AZOTEA APARENTE CON TRIPLAY DE PINO DE 16 MM. EN SEGUNDO NIVEL DE EDIFICIO; INCLUYE: CIMBRADO Y DESCIMBRADO, HERRAMIENTA, MANO DE OBRA, ACARREOS FUERA Y DENTRO DE LA OBRA, MATERIALES, ANDAMIOS, MADERA DE PINO DE TERCERA PARA SOPORTE, CONTRAVENTEO Y ARRASTRES (POLINES, BARROTES Y CHAFLANES) | M2 | 299.7 | 299.7 | 301.53 | 295.21 | 301.53 | 301.16 | 299.68 | 301.42 | 301.53
1302000133 | CIMBRA PARA LOSAS Y TRABES EN VOLADO, FACHADA POSTERIOR DE EDIFICIO Y CUBO DE ESCALERA ( OBRA FALSA ) CON CIMBRA APARENTE CON TRIPLAY DE PINO DE 16 MM. EN SEGUNDO NIVEL DE EDIFICIO; INCLUYE: CIMBRADO Y DESCIMBRADO, HERRAMIENTA, MANO DE OBRA, ACARREOS FUERA Y DENTRO DE LA OBRA, MATERIALES, ANDAMIOS, MADERA DE PINO DE TERCERA PARA SOPORTE, CONTRAVENTEO Y ARRASTRES (POLINES, BARROTES Y CHAFLANES) | M2 | 335.01 | 335.01 | 336.83 | 330.53 | 336.83 | 336.46 | 335 | 336.73 | 336.83
1302000136 | SUMINISTRO, COLOCACION Y FIJACION DE CUBIERTA DE LAMINA DE POLICARBONATO A CUALQUIER ALTURA COLOR SEGUN SE INDIQUE EN PROYECTO, INCLUYE: CANAL DE ALUMINIO ANODIZADO NATURAL DE 6" X 3", SOLERA DE FIERRO DE 2"X1/8" COLOR NEGRO PARA RIGIDIZAR HOJA DE POLICARBONATO, PIJA AUTOTALADRANTE CABEZA HEXAGONAL TROPICALIZADA No. 10 X 1", 1/4"X1/2", RONDANA SELLADORA CON SELLO DE NEOPRENO VULCANIZADO GALVANIZADA DE 1/4"X1" DE DIAMETRO EXTERNO, CINTA NORGLAZE F-950, BLANCA, SILICON NEUTRO 791 BLANCO, HERRAMIENTA, MANO DE OBRA, ACARREOS FUERA Y DENTRO DE LA OBRA, TRABAJO TERMINADO SEGUN PROYECTO. | M2 | 1421.52 | 1421.52 | 1421.55 | 1421.55 | 1421.55 | 1421.55 | 1421.55 | 1421.55 | 1421.55
1303000011 | ACERO DE REFUERZO EN MUROS Y COLUMNAS CON VARILLA NUM. 2 FY=2400 KG/CM2 INCLUYE: SUMINISTRO EN OBRA, HABILITADO, COLOCACION, AMARRES GANCHOS, DESPERDICIOS, DOBLECES, DE 0.00 A 3.00 MTS. DE ALTURA, HERRAMIENTA, MANO DE OBRA Y ACARREOS FUERA Y DENTRO DE LA OBRA. | KG | 37.54 | 37.54 | 39.73 | 39.72 | 40.44 | 39.45 | 36.45 | 38.02 | 40.44
1303000021 | ACERO P/ REFUERZO EN MUROS Y COLUMNAS CON VARILLA DEL No. 3.00, FY=4000 KG/CM2; INCLUYE: SUMINISTRO EN OBRA, HABILITADO, COLOCACION, AMARRES, GANCHOS, TRASLAPES, DESPERDICIOS, DOBLECES DE 0.00 A 3.00 MTS. DE ALTURA HERRAMIENTA, MANO DE OBRA Y ACARREOS FUERA Y DENTRO DE LA OBRA. | KG | 32.59 | 32.59 | 34.86 | 34.6 | 35 | 34.83 | 32.77 | 35 | 35
1303000031 | ACERO P/ REFUERZO EN MUROS Y COLUMNAS, CON VARILLA DEL No. 4 AL 12, FY=4000 KG/CM2; INCLUYE: SUMINISTRO EN OBRA, HABILITADO, COLOCACION, AMARRES, GANCHOS, TRASLAPES, DESPERDICIOS, DOBLECES, DE 0.00 A 3.00 MTS. DE ALTURA, HERRAMIENTA, MANO DE OBRA Y ACARREOS FUERA Y DENTRO DE LA OBRA. | KG | 30.51 | 30.51 | 32.75 | 32.74 | 32.9 | 32.74 | 30.69 | 32.9 | 32.9
1303000043 | MAMPOSTERIA DE 3A, UTILIZANDO PIEDRA DE BANCO, CON PARAMENTOS ROSTREADOS, JUNTEADOS C/ MORTERO CEM-ARE, INCLUYE OBTENCION, SELECCION, ACARREO, OBTENCION Y CRIBADO DE ARENA, DESCARGA, ACARREO, ALMACENAMIENTO DEL CEM., FABRICACION DEL MORTERO, ELABORACION DE MAMPOSTERIA, TERMINADO DEL MURO. MUROS DE MAMPOSTERIA JUNTEADA CON MORTERO C-A 1:3 DE 0.61 A 1.0 MTS DE ESPESOR (EXCLUSIVAMENTE PARA ESTRUCTURAS EN CONTACTO CON AGUA ) | M3 | 1670.65 | 1703.51 | 2557.89 | 2510.59 | 2647.7 | 2340.15 | 1633.73 | 2100.15 | 2647.7
1303000044 | MAMPOSTERIA DE 3A., UTILIZANDO PIEDRA DE LA REGION, JUNTEADA CON MORTERO CEMENTO-ARENA, INCLUYE OBTENCION, SELECCION, ACARREO, OBTENCION Y CRIBADO DE ARENA DESCARGA, ACARREO, ALMACENAMIENTO DEL CEMENTO, FABRICACION DE MORTERO, ELABORADO MAMPOSTERIA, TERMINADO DEL MURO. MUROS DE MAMPOSTERIA JUNTEADA CON MORTERO CEMENTO ARENA 1:5, CON ESPESOR DE 0.61 M. A 1.00 M. " | M3 | 1869.26 | 1895.25 | 2771.61 | 2728.97 | 2853.47 | 2542.4 | 1840.8 | 2288.58 | 2853.47
1303000051 | ACERO P/ REFUERZO EN MUROS Y COLUMNAS CON VARILLA DEL No. 3, FY=4000 KG/CM2 INCLUYE: SUMINISTRO EN OBRA, HABILITADO, COLOCACION, AMARRES, GANCHOS, TRASLAPES, DESPERDICIOS, DOBLECES. DE 3.00 A 6.00 MTS. DE ALTURA, HERRAMIENTA, MANO DE OBRA Y ACARREOS FUERA Y DENTRO DE LA OBRA. | KG | 32.59 | 32.59 | 34.86 | 34.6 | 35 | 34.83 | 32.77 | 35 | 35
1303000091 | ACERO P/ REFUERZO EN MUROS Y COLUMNAS CON VARILLA DEL No. 4 AL 12, FY=4200 KG/CM2; INCLUYE: SUMINISTRO EN OBRA, HABILITADO, COLOCACION, AMARRES, GANCHOS, TRASLAPES, DESPERDICIOS, DOBLECES A CUALQUIER ALTURA, HERRAMIENTA, MANO DE OBRA Y ACARREOS FUERA Y DENTRO DE LA OBRA. | KG | 27.69 | 27.69 | 30.09 | 30.06 | 30.22 | 30.06 | 27.89 | 30.22 | 30.22
1303000092 | ACERO DE REFUERZO EN ESTRUCTURA C/ALAMBRON F'Y=2400 KG/CM2. INCL.: HERRAMIENTA, MANO DE OBRA, ACARREOS FUERA Y DENTRO DE LA OBRA, SUM., HABILITADO, ARMADO, TRASLAPES, GANCHOS, SILLETAS Y DESPERDICIOS. | KG | 36.19 | 36.19 | 38.4 | 38.38 | 39.1 | 34.46 | 35.1 | 36.67 | 39.1
1303000093 | ACERO DE REF. EN ESTRUCTURA DIAM.#3 F'Y=4200 KG/CM2 INCL.: HERRAMIENTA, MANO DE OBRA, ACARREOS FUERA Y DENTRO DE LA OBRA, SUMINISTRO, HABILITADO, ARMADO, TRASLAPES, GANCHOS, SILLETAS Y DESPERDICIO. | KG | 28.93 | 28.93 | 31.2 | 30.94 | 31.33 | 31.18 | 29.13 | 31.33 | 31.33
1303000094 | ACERO DE REFUERZO EN ESTRUCTURA DIAM. # 4,5,6 AL 12 F'Y=4200 KG/CM2. INCL.: HERRAMIENTA, MANO DE OBRA, ACARREOS FUERA Y DENTRO DE LA OBRA, SUMINISTRO, HABILITADO, ARMADO, TRASLAPES, GANCHOS, SILLETAS Y DESPERDICIO. | KG | 27.72 | 27.72 | 29.98 | 29.96 | 30.13 | 29.96 | 27.9 | 30.13 | 30.13
1303000095 | ACERO DE REFUERZO EN ESTRUCTURA DIAM. Nº. 2 AL 12 F'Y=2400 KG/CM2, F'Y=4200 KG/M2 INCL.: HERRAMIENTA, MANO DE OBRA, ACARREOS FUERA Y DENTRO DE LA OBRA, SUMINISTRO, HABILITADO, ARMADO, COLOCADO, TRASLAPES, GANCHOS, SILLETAS , DESPERDICIO, AMARRE, CRUCES, DOBLECES EN CUALQUIER ELEMETO ESTRUCTURAL. | KG | 29.11 | 29.11 | 31.35 | 31.29 | 31.55 | 30.8 | 29.11 | 31.21 | 31.55
1303000096 | JUNTA CONSTRUCTIVA SOBRE LOSA DE ENTREPISO A BASE DE SARDINEL ESTRIADO DE ALUMINIO DE 4" FIJADO SOBRE UN LADO, CON PIJAS Y TAQUETE DE PLASTICO A CADA 30CM INCLUYE:CELOTEX DE 13MM IMPREGNADO, MATERIALES, HERRAMIENTA, EQUIPO, MANO DE OBRA Y ACARREO DENTRO Y FUERA DE LA OBRA. | M | 171.26 | 171.26 | 171.27 | 171.27 | 171.27 | 171.27 | 171.27 | 171.27 | 171.27
1303000097 | JUNTA CONSTRUCTIVA SOBRE PRETIL EN LOSA DE AZOTEA A BASE DE CONCRETO ARMADO, APOYADO SOBRE UNO DE LOS LADOS DEL MISMO, CON UNA SECCION DE 35x10CM Y 10x5CM CIMBRADO Y COLADO MONOLITICAMENTE COMO SE INDICA EN PROYECTO INCLUYE: 5 VARILLAS DEL No. 3 Y ESTRIBOS DEL No.2 A 20CM MATERIALES, HERRAMIENTA, EQUIPO, MANO DE OBRA Y ACARREO DENTRO Y FUERA DE LA OBRA. | M | 372.14 | 374.47 | 390.86 | 381.99 | 398.19 | 394.48 | 370.17 | 395.21 | 398.19
1303000098 | COLUMNA DE CONCRETO 15 x 45 CM. F'C=250 KG/CM2, ARMADO CON 8 VARS. No. 3, F'Y=4200 KG/CM2, EST. No. 2 @ 15 CMS. INCL.:SUMINISTRO, HABILITADO, ARMADO, TRASLAPES, GANCHOS Y DESPERDICIOS, CIMBRADO COMUN, DESCIMBRADO, HERRAMIENTA, MANO DE OBRA, ACARREOS FUERA Y DENTRO DE LA OBRA, | M | 514.35 | 518.29 | 546.36 | 531.64 | 558.97 | 552.45 | 510.38 | 552.41 | 558.97
1303000099 | REFUERZO CON MALLA-LAC 6-6/4-4, EN MUROS DE CONCRETO, INCLUYE: ALAMBRE DE AMARRE, FIJACION AL MURO, TRASLAPES, DESPERDICIOS, CORTES, HERRAMIENTA, MANO DE OBRA, ACARREOS DENTRO Y FUERA DE LA OBRA. | M2 | 80.61 | 80.61 | 74.7 | 74.64 | 74.73 | 80.97 | 80.53 | 74.43 | 80.97
1303000100 | JUNTA CONSTRUCTIVA EN LOSAS DE ENTREPISO CON CELOTEX DE 13 MM Y TAPAJUNTA DE ALUMINIO DE 1 1/2", INCLUYE: MATERIALES, MANO DE OBRA, HERRAMIENTA Y ACARREOS FUERA Y DENTRO DE LA OBRA. | M | 110.08 | 110.08 | 110.08 | 110.08 | 110.08 | 110.08 | 110.08 | 110.08 | 110.08
1303000101 | JUNTA CONSTRUCTIVA EN LOSAS DE AZOTEA A BASE DE CONCRETO ARMADO SEGUN PROYECTO | M | 372.14 | 374.47 | 390.86 | 381.99 | 398.19 | 394.48 | 370.17 | 395.21 | 398.19
1303000102 | JUNTA DE DILATACION EN PISO DE 1.20CM DE ESPESOR, RELLENO CON PLACA DE POLIESTIRENO A LO LARGO DE LA JUNTA DE 1.20x8CM Y CEMENTO ASFALTICO #6, (SEGUN PROYECTO DEL INIFECH), INCLUYE: MATERIALES, HERRAMIENTA, ACARREO DENTRO Y FUERA DE LA OBRA Y MANO DE OBRA. | M | 41.56 | 41.56 | 41.56 | 41.56 | 41.56 | 41.56 | 41.56 | 41.56 | 41.56
1303000103 | MURO DE CONCRETO F'C=150KG/CM2 10 CM. DE ESP. ARMAD. C/VAR #3 @ 25 CM. AMBOS SENTIDOS INCLUYE: CIMBRADO Y DESCIMBRADO, ACABADO APARENTE, MATERIAL, HERRAMIENTA, MANO DE OBRA Y ACARREOS FUERA Y DENTRO DE LA OBRA. | M2 | 849.06 | 854.56 | 889.28 | 863.7 | 907.81 | 901.17 | 842.42 | 899.68 | 907.81
1303000104 | EXTRACCION DE CORAZONES DE CONCRETO PARA PRUEBAS DE RESISTENCIA DE LABORATORIO. INCLUYE: EXTRACCION DE ESPECIMEN, PRUEBAS DE LABORATORIO, REPORTE DE RESULTADOS, HERRAMIENTAS, MANO DE OBRA. | PZA | 2736.59 | 2736.59 | 2736.65 | 2736.65 | 2736.65 | 2736.65 | 2736.65 | 2736.65 | 2736.65
1303000105 | CIMBRA COMUN CON MADERA DE PINO DE 3a. EN MUROS HASTA 5.00 M DE ALTURA, MEDIDA POR SUPERFICIE DE CONTACTO, INCLUYE: MATERIALES, MANO DE OBRA EN HABILITADO, CIMBRADO Y DESCIBRADO, HERRAMIENTA , ANDAMIOS, SOPORTES, TROQUELES (POLINES, BARROTES Y CHAFLANES) Y ACARREOS FUERA Y DENTRO DE LA OBRA. | M2 | 204.08 | 204.08 | 204.95 | 201.18 | 204.95 | 204.82 | 204.04 | 204.75 | 204.95
1303000106 | MURO DE CONCRETO F´C=20 KG/CM2 DE 7 CMS. DE ESP. INCLUYE: CIMBRADO, DESCIMBRADO, COLADO, VIBRADO, HERRAMIENTA, MANO DE OBRA Y ACARREOS FUERA Y DENTRO DE LA OBRA | M2 | 463.42 | 467.47 | 483.09 | 462.01 | 495.12 | 490.97 | 460.96 | 492.36 | 495.12
1303000107 | SUMINISTRO Y COLOCACION DE ANCLAS DE VARILLA LISA EN "U" DE 1"X180CM DE DESARROLLO, INCL.: EXTREMOS ROSCADOS, TUERCA EXAGONAL CON RONDANA, PINTURA (CON PROTECCION U. V.) ANTICORROSIVA, ESMALTE, HERRAMIENTA, MANO DE OBRA Y ACARREOS FUERA Y DENTRO DE LA OBRA | PZA | 303.78 | 303.78 | 303.79 | 303.79 | 303.79 | 303.79 | 303.79 | 303.79 | 303.79
1303000108 | ACERO DE REFUERZO EN ESTRUCTURA DIAMETRO #3 F'Y=4200 KG/CM2 EN SEGUNDO NIVEL DE EDIFICIO, INCLUYE: HERRAMIENTA, MANO DE OBRA, ACARREOS FUERA Y DENTRO DE LA OBRA, SUMINISTRO, HABILITADO, ARMADO, TRASLAPES, GANCHOS, SILLETAS Y DESPERDICIO. | KG | 30.2 | 30.2 | 32.52 | 32.27 | 32.67 | 32.51 | 30.4 | 32.67 | 32.67
1303000109 | ACERO DE REFUERZO EN ESTRUCTURA DIAM. # 4,5,6 AL 12 F'Y=4200 KG/CM2. EN SEGUNDO NIVEL DE EDIFICIO, INCLUYE: HERRAMIENTA, MANO DE OBRA, ACARREOS FUERA Y DENTRO DE LA OBRA, SUMINISTRO, HABILITADO, ARMADO, TRASLAPES, GANCHOS, SILLETAS Y DESPERDICIO. | KG | 28.88 | 28.88 | 31.15 | 31.14 | 31.29 | 31.14 | 29.1 | 31.29 | 31.29
1303000110 | ACERO DE REF. EN ESTRUCTURA DIAM.#3 F'Y=4200 KG/CM2 INCL.: HERRAMIENTA, MANO DE OBRA, ACARREOS FUERA Y DENTRO DE LA OBRA, SUMINISTRO, HABILITADO, ARMADO, TRASLAPES, GANCHOS, SILLETAS Y DESPERDICIO. A UNA ALTURA DE 12.00 MTS. APROXIMADAMENTE CON ANDAMIOS METALICOS CON ARNESES. | KG | 33.79 | 33.79 | 36.11 | 35.85 | 36.29 | 36.09 | 34 | 36.29 | 36.29
1303000111 | ACERO DE REFUERZO EN ESTRUCTURA DIAM. # 4,5,6 AL 12 F'Y=4200 KG/CM2. INCL.: HERRAMIENTA, MANO DE OBRA, ACARREOS FUERA Y DENTRO DE LA OBRA, SUMINISTRO, HABILITADO, ARMADO, TRASLAPES, GANCHOS, SILLETAS Y DESPERDICIO. A UNA ALTURA DE 12.00 MTS. APROXIMADAMENTE CON ANDAMIOS METALICOS CON ARNESES. | KG | 33.28 | 33.28 | 35.61 | 35.6 | 35.76 | 35.6 | 33.5 | 35.76 | 35.76
1303000112 | CONCRETO SIMPLE DE F c=250 Kg/Cm2 FABRICADO EN OBRA CON REVOLVEDORA PARA: MUROS. TAMAÑO MÁXIMO DEL AGREGADO 19 MM. (3/4"), BANCO DE PROCEDENCIA APROBADO POR LA SECRETARIA; INCLUYE: ACARREO DENTRO DE LA OBRA, COLADO, VIBRADO, CURADO, MUESTREO, DESPERDICIO, MATERIALES, MANO DE OBRA, EQUIPO Y HERRAMIENTA MENOR. INCLUYE TODO LO NECESARIO PARA SU CORRECTA EJECUCION. | M3 | 2724.53 | 2782.62 | 2953.2 | 2834.07 | 3108.19 | 3055.95 | 2688.83 | 3097.2 | 3108.19
1303000113 | CONCRETO SIMPLE FABRICADO EN OBRA CON CEMENTO R.N. PARA COLUMNA DE 20X20 CMS. CONCRETO F'C=250 KG/CM2 EL TAMAÑO MAXIMO DEL AGREGADO SERA DE 19 MM. (3/4"), Y SU CALIDAD Y BANCO DE PROCEDENCIA DEBERAN SER APROBADOS POR EL INIFECH, SE INCLUYE: MUESTREO, | M3 | 2407.05 | 2465.13 | 2635.72 | 2516.57 | 2790.7 | 2738.46 | 2371.34 | 2777.06 | 2790.7
1303000120 | ACERO DE REFUERZO EN LOSAS DE AZOTEA CON VARILLA No. 3, F´Y=4000 KG/CM2, INCLUYE: SUMINISTRO, HABILITADO, COLOCACION, AMARRES, GANCHOS, TRASLAPES, DESPERDICIOS, DOBLECES, HERRAMIENTA, MANO DE OBRA, ACARREOS DENTRO Y FUERA DE LA OBRA Y TODO LO NECESARIO PARA SU CORRECTA EJECUCION. | KG | 30.2 | 30.2 | 32.52 | 32.27 | 32.67 | 32.51 | 30.4 | 32.67 | 32.67
1303000121 | LOSA DE CONCRETO F´C=250 KG/CM2 DE 10 CMS. PARA ESCALERA ARMADA CON VARILLA No. 3/8" @ 20, 30 SEGÚN DISEÑO, EMPOTRADA EN MURO DE CONCRETO, INCLUYE: ARMADO, ACARREO, EQUIPO, HERRAMIENTA, MANO DE OBRA Y TODO LO NECESARIO PARA SU CORRECTA EJECUCION. | M2 | 575.85 | 581.66 | 616 | 600.6 | 632.52 | 625.92 | 573.44 | 630.64 | 632.52
1304000020 | SUMINISTRO Y COLOCACION DE LOSACERO SECCION 4, CALIBRE 20, CON UN FIRME DE COMPRESION DE CONCRETO F`C=250 KG/CM2 DE 10 CM. DE ESPESOR. INCLUYE: LAMINA DE ACERO ACANALADA CALIBRE 20, PERNOS DE CORTANTE EN CADA VALLE TIPO WELD-THRU NELSON SL3 DE 3/4" DE DIAMETRO Y 4" DE LONGITUD @ 24", UNION A LAS VIGAS CON SOLDADURA EN CADA VALLE, COCIDO CON ALAMBRE GALVANIZADO EN LA UNION LONGITUDINAL DE LA LAMINA @ 30 CM, HERRAMIENTA, MANO DE OBRA, ACARREOS FUERA Y DENTRO DE LA OBRA. | M2 | 713.13 | 717.49 | 732.58 | 723.59 | 744.24 | 744.58 | 710.37 | 743.04 | 744.58
1304000021 | CONSTRUCCION DE LOSACERO SEC.4 CAL. 24 C/5CM. DE CONCRETO F'C=250 KG/CM2 Y MALLA LAC 6-6/10-10 CON CONECTORES CORTANTES MCA. HILTI X-HWV-95 @ 40 CMS. O SIMILAR EN CUALQUIER NIVEL, INCLUYE: CORTES, ACARREOS, DESPERDICIOS, AJUSTES, ANDAMIOS. HERRAMIENTA, MANO DE OBRA Y ACARREOS FUERA Y DENTRO DE LA OBRA. | M2 | 480.77 | 483.54 | 493.22 | 487.53 | 500.58 | 501.86 | 479.06 | 499.92 | 501.86
1304000022 | COLUMNA DE CONCRETO F'C=250 KG/CM2 CABADO APARENTE ARMADA CON 8 VS. DEL No. 4 Y ESTRIBOS DEL No. 3 @ 10 CMS. CON DIMENSIONES DE 0.40x0.40x2.00 MTS., INCLUYE: HABILITADO, CIMBRADO, DESCIMBRADO, COLADO, HERRAMIENTA, MANO DE OBRA Y ACARREOS FUERA Y DENTRO DE LA OBRA. | PZA | 2370.85 | 2389.44 | 2532.68 | 2475.74 | 2587.69 | 2564.72 | 2366.86 | 2583.1 | 2587.69
1304000025 | COLUMNA DE CONCRETO F'C=250 KG/CM2 DE 30 CMS DE DIAMETRO ARMADO CON 4 VARILLAS No3 Y ESTRIBOS DEL No. 2 @ 15 CMS. DE 2.20 MTS DE ALTURA., INCLUYE: CIMBRA APARENTE, COLADO, VIBRADO, CIMBRADO, DESCIMBRADO, HABILITADO, ARMADO, CORTES, TRASLAPES, CRUCE DE VARILLAS, GANCHOS, HERRAMIENTA, MANO DE OBRA Y ACARREOS FUERA Y DENTRO DE LA OBRA. | PZA | 2762 | 2771.03 | 2825.88 | 2797.7 | 2855.06 | 2839.81 | 2750.97 | 2838.03 | 2855.06
1304000026 | SUMINISTRO Y COLOCACION DE LOSACERO SECCION 4, CALIBRE 20, CON UN FIRME DE COMPRESION DE CONCRETO F`C=250 KG/CM2 DE 6 CM. DE ESPESOR. INCLUYE: LAMINA DE ACERO ACANALADA CALIBRE 20, PERNOS DE CORTANTE TIPO WELD THRU TRW NELSON SL3 DE 3/4" DE DIAMETRO Y 4" DE LONGITUD EN VALLES ALTERNADOS @ 24", UNION A TRABES Y/O VIGAS CON SOLDADURA EN CADA VALLE, COCIDO CON ALAMBRE GALVANIZADO EN LA UNION LONGITUDINAL DE LA LAMINA @ 30 CM, CORTES, AJUSTES, ANDAMIOS, VIBRADO, COLADO, VIBRADO, HERRAMIENTA, MANO DE OBRA, ACARREOS FUERA Y DENTRO DE LA OBRA. | M2 | 680.98 | 684.64 | 697.69 | 690.11 | 707.49 | 708.45 | 678.65 | 706.42 | 708.45
1305000011 | CONCRETO F'C=150KG/CM2 EN MUROS Y COLUMNAS CEMENTO NORMAL T.M.A.3/4" ELABORADO EN OBRA CON MAQUINA REVOLVEDORA, COLOCADO, VIBRADO Y CURADO, INCLUYE: HERRAMIENTA, MANO DE OBRA Y ACARREOS FUERA Y DENTRO DE LA OBRA. | M3 | 2566.08 | 2621.17 | 2812.94 | 2680.8 | 2989.52 | 2935.51 | 2491.21 | 2919.72 | 2989.52
1305000021 | CONCRETO SIMPLE FABRICADO EN OBRA CON CEMENTO R.N. PARA COLUMNAS. EL TAMAÑO MAXIMO DEL AGREGADO SERA DE 19 MM. (3/4"). Y SU CALIDAD Y BANCO DE PROCEDENCIA, DEBERAN SER APROBADOS POR EL INIFECH. SE INCLUYE: MUESTREO, COLADO, VIBRADO, CURADO, DESPERDICIO, MAQUINA REVOLVEDORA,CONCRETO F'C=200 KG/CM2., HERRAMIENTA, MANO DE OBRA Y ACARREOS FUERA Y DENTRO DE LA OBRA. | M3 | 2710.91 | 2768.82 | 2957.66 | 2826.93 | 3129.44 | 3075.09 | 2679.28 | 3104.55 | 3129.44
1305000022 | CONCRETO SIMPLE F'C= 200 KG/CM2. FABRICADO EN OBRA CON CEMENTO R.N. PARA TRABES DE ACCESO PRINCIPAL, EL TAMAÑO MAXIMO DEL AGREGADO SERA DE 19 MM(3/4", Y SU CALIDAD Y BANCO DE PROCEDENCIA, DEBERAN SER APROBADOS POR EL INIFECH, SE INCLUYE: HERRAMIENTA, MANO DE OBRA, MUESTREO, COLADO, ACARREOS FUERA Y DENTRO DE LA OBRA, MUESTREO, COLADO, VIBRADO, CURADO, DESPERDICIO Y MAQUINA REVOLVEDORA. | M3 | 2060.39 | 2118.32 | 2307.14 | 2176.4 | 2478.93 | 2424.57 | 2028.76 | 2454.03 | 2478.93
1305000031 | CONCRETO SIMPLE F'C= 250 KG/CM2 FABRICADO EN OBRA CON CEMENTO R.N. PARA MUROS Y COLUMNAS. EL TAMAÑO MAXIMO DEL AGREGADO SERA DE 19 MM.(3/4"), Y SU CALIDAD Y BANCO DE PROCEDENCIA, DEBERAN SER APROBADOS POR EL INIFECH, SE INCLUYE: MUESTREO, PRUEBAS DE LABORATORIO, COLADO, VIBRADO, CURADO, DESPERDICIO, MAQUINA REVOLVEDORA, HERRAMIENTA, MANO DE OBRA Y ACARREOS FUERA Y DENTRO DE LA OBRA. | M3 | 2545.58 | 2592.28 | 2762.86 | 2643.73 | 2917.86 | 2865.61 | 2509.86 | 2905.98 | 2917.86
1305000032 | CONCRETO SIMPLE FABRICADO EN OBRA CON CEMENTO R.N. PARA LOSAS Y TRABES DE ENTREPISO. CONCRETO F'C=250 KG/CM2 EL TAMAÑO MAXIMO DEL AGREGADO SERA DE 19 MM. (3/4"), Y SU CALIDAD Y BANCO DE PROCEDENCIA DEBERAN SER APROBADOS POR EL INIFECH, SE INCLUYE: MUESTREO, COLADO, VIBRADO, CURADO, DESPERDICIO, MAQUINA REVOLVER DORA, ., HERRAMIENTA, MANO DE OBRA Y ACARREOS FUERA Y DENTRO DE LA OBRA. | M3 | 2678.46 | 2736.55 | 2907.11 | 2787.99 | 3062.1 | 3009.88 | 2642.74 | 3051.13 | 3062.1
1305000033 | CONCRETO SIMPLE F´C=250 KG/CM2, FABRICADO EN OBRA CON CEMENTO R.N. PARA LOSAS Y TRABES, EL TAMAÑO MAXIMO DEL AGRAGADO SERA DE 19 MM (3/4"), Y SU CALIDAD Y BANCO DE PROCEDENCIA DEBERAN SERT APROBADOS POR EL INIFECH, SE INCLUYE: ADITIVO PARA UNIR CONCRETO NUEVO CON VIEJO (FESTERBON), ANDAMIOS, HERRAMIENTA, MANO DE OBRA, ACARREOS DENTRO Y FUERA DE LA OBRA, MUESTREO, COLADO, VIBRADO, CURADO, DESPERDICIO Y MAQUINA REVOLVEDORA. | M3 | 2936.68 | 2994.77 | 3165.34 | 3046.21 | 3320.33 | 3268.09 | 2900.97 | 3309.36 | 3320.33
1305000034 | LOSA DE 10 CMS. DE ESPESOR DE CONCRETO F¨C=250 KG/CM2. ARMADO CON VARS. No.3 A CADA 15 CMS. EN AMBOS SENTIDOS, INCLUYE: CIMBRADO Y DESCIMBRADO, ARMADO, CURADO, MANO DE OBRA, HERRAMIENTAS Y ACARREOS FUERA Y DENTRO DE LA OBRA. | M2 | 866.46 | 871.97 | 907.1 | 889 | 923 | 916.54 | 864.48 | 921.55 | 923
1305000035 | CONCRETO SIMPLE CONCRETO F'C= 250 KG/CM2 FABRICADO EN OBRA CON CEMENTO R.N. PARA MUROS Y COLUMNAS. EL TAMAÑO MAXIMO DEL AGREGADO SERA DE 1/2 ", Y ADITIVO PARA UNIR CONCRETO VIEJO CON NUEVO (FESTERBOND O SIMILAR), SU CALIDAD Y BANCO DE PROCEDENCIA, DEBERAN SER APROBADOS POR EL INIFECH, SE INCLUYE: MUESTREO, PRUEBAS DE LABORATORIO, COLADO, VIBRADO, CURADO, DESPERDICIO, HERRAMIENTA, MANO DE OBRA Y ACARREOS FUERA Y DENTRO DE LA OBRA. | M3 | 2921.8 | 2979.88 | 3150.46 | 3031.33 | 3305.45 | 3253.21 | 2886.09 | 3294.58 | 3305.45
1305000036 | CONCRETO SIMPLE DE F'C= 200 KG/CM2 FABRICADO EN OBRA CON CEMENTO R.N. PARA MUROS Y COLUMNAS. EL TAMAÑO MAXIMO DEL AGREGADO SERA DE 13 MM.(1/2"), CON UN REVENIMIENTO DE 18-22 CMS., SU CALIDAD Y BANCO DE PROCEDENCIA, DEBERAN SER APROBADOS POR EL INIFECH, SE INCLUYE: MUESTREO, PRUEBAS DE LABORATORIO, COLADO, VIBRADO, CURADO, DESPERDICIO, MAQUINA REVOLVEDORA, HERRAMIENTA, MANO DE OBRA Y ACARREOS FUERA Y DENTRO DE LA OBRA. | M3 | 2710.91 | 2768.82 | 2957.66 | 2826.93 | 3129.44 | 3075.09 | 2679.28 | 3104.55 | 3129.44
1305000037 | CONCRETO LANZADO DE F'C= 250 KG/CM2 EN MUROS, FABRICADO EN OBRA CON GRANZON DE 1/4 " T.M.A., Y ADITIVO FESTERBOND O SIMILAR, SU CALIDAD Y BANCO DE PROCEDENCIA, DEBERAN SER APROBADOS POR EL INIFECH, INCLUYE: ACABADO ESPONJEADO, DEMOLICION DE APLANADOS, MUESTREO, PRUEBAS DE LABORATORIO, COLADO, VIBRADO, CURADO, DESPERDICIO, HERRAMIENTA, MANO DE OBRA Y ACARREOS FUERA Y DENTRO DE LA OBRA. | M3 | 2719.4 | 2780.97 | 2880.71 | 2805.11 | 3022.04 | 2955.41 | 2648.36 | 2936.33 | 3022.04
1305000041 | RESANE DE TRABES CON CONCRETO F'C=250 KG/CM2 FABRICADO EN OBRA, EL TAMAÑO MAXIMO DEL AGREGADO SERA DE 3/4" Y SU CALIDAD, SE INCLUYE: ACARREOS FUERA Y DENTRO DE LA OBRA, HERRAMIENTA, MANO DE OBRA, ANDAMIOS, MUESTREO, COLADO, VIBRADO, CURADO, PRUEBAS DE LABORATORIO, DESPERDICIO Y REVOLVEDORA. | M3 | 280.46 | 281.42 | 284.36 | 282.25 | 286.92 | 286.04 | 279.87 | 286.68 | 286.92
1305000042 | CONCRETO SIMPLE CONCRETO F'C= 250 KG/CM2 FABRICADO EN OBRA CON CEMENTO R.N. PARA MUROS Y COLUMNAS EN SEGUNDO NIVEL DE EDIFICIO. EL TAMAÑO MAXIMO DEL AGREGADO SERA DE 19 MM.(3/4"), Y SU CALIDAD Y BANCO DE PROCEDENCIA, DEBERAN SER APROBADOS POR EL INIFECH, SE INCLUYE: MUESTREO, PRUEBAS DE LABORATORIO, COLADO, VIBRADO, CURADO, DESPERDICIO, MAQUINA REVOLVEDORA, HERRAMIENTA, MANO DE OBRA Y ACARREOS FUERA Y DENTRO DE LA OBRA. | M3 | 3205.37 | 3263.45 | 3434.04 | 3314.91 | 3589.04 | 3536.8 | 3169.66 | 3575.38 | 3589.04
1305000043 | CONCRETO SIMPLE F'C=250 KG/CM2. FABRICADO EN OBRA CON CEMENTO R.N. PARA LOSAS Y TRABES DE AZOTEA EN SEGUNDO NIVEL DE EDIFICIO. EL TAMAÑO MAXIMO DEL AGREGADO SERA DE 19 MM. (3/4"), Y SU CALIDAD Y BANCO DE PROCEDENCIA DEBERAN SER APROBADOS POR EL INIFECH, SE INCLUYE: HERRAMIENTA, MANO DE OBRA, ACARREO FUERA Y DENTRO DE LA OBRA, MUESTREO, COLADO, VIBRADO, CURADO, DESPERDICIO Y MAQUINA REVOLVEDORA. | M3 | 3403.91 | 3461.99 | 3632.59 | 3513.45 | 3787.58 | 3735.34 | 3368.22 | 3773.93 | 3787.58
1305000044 | CONCRETO SIMPLE CONCRETO F'C= 250 KG/CM2 FABRICADO EN OBRA CON CEMENTO R.N. PARA MUROS Y COLUMNAS. EL TAMAÑO MAXIMO DEL AGREGADO SERA DE 19 MM.(3/4"), Y SU CALIDAD Y BANCO DE PROCEDENCIA, DEBERAN SER APROBADOS POR EL INIFECH, SE INCLUYE: ANDAMIOS METALICOS CON ARNESES, MUESTREO, PRUEBAS DE LABORATORIO, COLADO, VIBRADO, CURADO, DESPERDICIO, MAQUINA REVOLVEDORA, HERRAMIENTA, MANO DE OBRA Y ACARREOS FUERA Y DENTRO DE LA OBRA. A UNA ALTURA DE 12.00 MTS. APROXIMADAMENTE. | M3 | 3403.91 | 3461.99 | 3632.59 | 3513.45 | 3787.58 | 3735.34 | 3368.22 | 3773.93 | 3787.58
1305000045 | CONCRETO SIMPLE F'C=150 KG/CM2 FABRICADO EN OBRA CON CEMENTO R.N. PARA PARA MUROS, COLUMNAS, CASTILLOS Y CADENAS. EL TAMAÑO MAXIMO DEL AGREGADO SERA DE 19 MM. (3/4"). Y SU CALIDAD Y BANCO DE PROCEDENCIA, DEBERAN SER APROBADOS POR EL INIFECH. SE INCLUYE: MUESTREO, COLADO, VIBRADO, CURADO, DESPERDICIO, MAQUINA REVOLVEDORA, HERRAMIENTA, MANO DE OBRA Y ACARREOS FUERA Y DENTRO DE LA OBRA. | M3 | 2566.08 | 2621.17 | 2812.94 | 2680.8 | 2989.52 | 2935.51 | 2491.21 | 2919.72 | 2989.52
1305000046 | SUMINISTRO Y COLOCACION DE FESTERGROUT EN COLUMNAS DE 1" DE ESPESOR; INCLUYE: ACARREOS, NIVELACION, CORTES, DESPERDICIOS, HERRAMIENTA, MANO DE OBRA Y TODO LO NECESARIO PARA SU CORRECTA EJECUCION. | M2 | 270.36 | 270.36 | 270.38 | 270.38 | 270.38 | 270.38 | 270.38 | 270.38 | 270.38
1306000021 | CONCRETO SIMPLE FABRICADO EN OBRA CON CEMENTO R.N. PARA LOSAS Y TRABES DE AZOTEA. EL TAMAÑO MAXIMO DEL AGREGADO SERA DE 19 MM. (3/4"), Y SU CALIDAD Y BANCO DE PROCEDENCIA DEBERAN SER APROBADOS POR EL INIFECH, SE INCLUYE: MUESTREO, COLADO, VIBRADO, CURADO, DESPERDICIO, MAQUINA REVOLVEDORA, CONCRETO F'C=200 KG/CM2., HERRAMIENTA, MANO DE OBRA Y ACARREOS FUERA Y DENTRO DE LA OBRA. | M3 | 2450.86 | 2508.79 | 2697.63 | 2566.88 | 2869.4 | 2815.05 | 2419.24 | 2844.52 | 2869.4
1306000031 | CONCRETO SIMPLE F'C=250 KG/CM2. FABRICADO EN OBRA CON CEMENTO R.N. PARA LOSAS Y TRABES DE AZOTEA. EL TAMAÑO MAXIMO DEL AGREGADO SERA DE 19 MM. (3/4"), Y SU CALIDAD Y BANCO DE PROCEDENCIA DEBERAN SER APROBADOS POR EL INIFECH, SE INCLUYE: HERRAMIENTA, MANO DE OBRA, ACARREO FUERA Y DENTRO DE LA OBRA, MUESTREO, COLADO, VIBRADO, CURADO, DESPERDICIO Y MAQUINA REVOLVEDORA. | M3 | 2528.64 | 2586.72 | 2757.3 | 2638.16 | 2912.28 | 2860.04 | 2492.93 | 2901.28 | 2912.28
1306000032 | CONCRETO SIMPLE F'C=231.46 KG/CM2. FABRICADO EN OBRA CON CEMENTO R.N. PARA LOSAS Y TRABES DE AZOTEA. EL TAMAÑO MAXIMO DEL AGREGADO SERA DE 19 MM. (3/4"), Y SU CALIDAD Y BANCO DE PROCEDENCIA DEBERAN SER APROBADOS POR EL INIFECH, SE INCLUYE: HERRAMIENTA, MANO DE OBRA, ACARREO FUERA Y DENTRO DE LA OBRA, MUESTREO, COLADO, VIBRADO, CURADO, DESPERDICIO Y MAQUINA REVOLVEDORA. | M3 | 2309.07 | 2360.74 | 2504.64 | 2403.54 | 2641.88 | 2593.66 | 2273.6 | 2618.46 | 2641.88
1306000034 | CONCRETO HECHO EN OBRA CON CEMENTO R.N. EN PRETILES Y FALDONES DE SUPERESTRUCTURA, EL TAMAÑO MAXIMO DEL AGREGADO SERA DE 19MM. (3/4") Y SU CALIDAD Y BANCO DE PROCEDENCIA, DEBERAN SER APROBADOS POR EL INIFECH. SE INCLUYE: MUESTREO, COLADO, VIBRADO, CURADO, PRUEBAS DE LABORATORIO, DESPERDICIO, MAQUINA REVOLVEDORA, CONCRETO F'c=250 KG/CM², HERRAMIENTA, MANO DE OBRA Y ACARREOS FUERA Y DENTRO DE LA OBRA, | M3 | 2589.65 | 2647.73 | 2818.32 | 2699.19 | 2973.29 | 2921.06 | 2553.94 | 2962.32 | 2973.29
1306000038 | CONCRETO SIMPLE F'C=250 KG/CM2 FABRICADO EN OBRA CON CEMENTO R.N. PARA LOSAS Y TRABES DE AZOTEA, COLUMNAS Y MUROS; EL TAMAÑO MAXIMO DEL AGREGADO SERA DE 19 MM. (3/4"), Y SU CALIDAD Y BANCO DE PROCEDENCIA DEBERAN SER APROBADOS POR EL INIFECH, SE INCLUYE: HERRAMIENTA, MANO DE OBRA, ACARREO FUERA Y DENTRO DE LA OBRA, MUESTREO, COLADO, VIBRADO, CURADO, PRUEBAS DE LABORATORIO, DESPERDICIO Y MAQUINA REVOLVEDORA. | M3 | 2596.38 | 2654.46 | 2825.04 | 2705.9 | 2986.72 | 2934.51 | 2567.38 | 2975.75 | 2986.72
1306000041 | CONCRETO F'C=150KG/CM2 EN TRABES Y LOSAS DE AZOTEA CEMENTO NORMAL ELABORADO EN OBRA CON MAQUINA REVOLVEDORA COLOCADO, VIBRADO Y CURADO, INCLUYE: HERRAMIENTA, MANO DE OBRA Y ACARREOS FUERA Y DENTRO DE LA OBRA. | M3 | 2306.06 | 2361.15 | 2552.92 | 2420.75 | 2729.49 | 2675.48 | 2231.16 | 2659.68 | 2729.49
1306000081 | SUMINISTRO DE CONCRETO PREMEZCLADO F´C=200 KG/CM2 CON CEMENTO R.N. TAMAÑO MAXIMO DE AGREGADO SERA DE 19 MM. (3/4"), INCLUYE: ACARREO, MUESTREO, REVENIMIENTO 14 CMS. EN CONCRETOS PARA BOMBEO, DESPERDICIO, EQUIPO, EN CUALQUIER NIVEL, HERRAMIENTA MENOR, MANO DE OBRA Y TODO LO NECESARIO PARA SU CORRECTA EJECUCION. | M3 | 1939.34 | 1939.34 | 1939.39 | 1939.39 | 1939.39 | 1939.39 | 1939.39 | 1941.27 | 1941.27
1306000089 | CONCRETO PREMEZCLADO CONCRETO F'C= 250 KG/CM2 EN ESTRUCTURA: MUROS, COLUMNAS, FALDONES DE CONCRETO, LOSAS Y TRABES DE ENTREPISO Y AZOTEA EN CUALQUIER NIVEL CON CEMENTO R.R. EL TAMAÑO MAXIMO DEL AGREGADO SERA DE 19 MM. (3/4") INCLUYE: SUMINISTRO, COLOCACION, VIBRADO, CURADO, MUESTREO, PRUEBAS DE LABORATORIO, REVENIMIENTO DE 14 CMS. EN CONCRETO PARA BOMBEO, DESPERDICIO, EQUIPO EN CUALQUIER NIVEL, HERRAMIENTA, MANO DE OBRA Y ACARREOS FUERA Y DENTRO DE LA OBRA.¦ | M3 | 2615.29 | 2615.29 | 2615.37 | 2615.37 | 2615.37 | 2615.37 | 2615.37 | 2618.03 | 2618.03
1306000090 | CONCRETO PREMEZCLADO CONCRETO F'C= 250 KG/CM2 EN LOSAS Y TRABES DE ENTREPISO Y AZOTEA EN CUALQUIER NIVEL CON CEMENTO R.N. EL TAMAÑO MAXIMO DEL AGREGADO SERA DE 19 MM. (3/4") INCLUYE: SUMINISTRO, COLOCACION, VIBRADO, CURADO, MUESTREO, PRUEBAS DE LABORATORIO, REVENIMIENTO DE 14 CMS. EN CONCRETO PARA BOMBEO, DESPERDICIO, EQUIPO EN CUALQUIER NIVEL, HERRAMIENTA, MANO DE OBRA Y ACARREOS FUERA Y DENTRO DE LA OBRA. | M3 | 2429.31 | 2429.31 | 2429.37 | 2429.37 | 2429.37 | 2429.37 | 2429.37 | 2431.23 | 2431.23
1306000091 | SUM DE CONCRETO PREMEZCLADO C/CEM.R.N., EL TAMAÑO MAXIMO DEL AGREGADO SERA DE 19 MM. (3/4"), INCL.: MUESTREO, REVENIMIENTO 14 CMS. EN CONC. PARA BOMBEO DESPERDICIO, BOMBEO, EQUIPO EN CUALQUIER NIVEL, CONCRETO F'C=250 KG/CM2., HERRAMIENTA, MANO DE OBRA Y ACARREOS FUERA Y DENTRO DE LA OBRA. | M3 | 2459.13 | 2459.13 | 2459.19 | 2459.19 | 2459.19 | 2459.19 | 2459.19 | 2461.06 | 2461.06
1306000092 | CONCRETO PREMEZCLADO DE F´C=250 KG/CM2 EN PRETILES-FALDONES EN CUALQUIER NIVEL CON CEMENTO R.R. EL TAMAÑO MAXIMO DEL AGREGADO SERA DE 19 MM. (3/4") INCLUYE: SUMINISTRO, COLOCACION, VIBRADO, CURADO, MUESTREO, PRUEBAS DE LABORATORIO, REVENIMIENTO DE 14 CMS. EN CONCRETO PARA BOMBEO, DESPERDICIO, EQUIPO EN CUALQUIER NIVEL, HERRAMIENTA, MANO DE OBRA Y ACARREOS FUERA Y DENTRO DE LA OBRA. | M3 | 2401.14 | 2401.14 | 2401.2 | 2401.2 | 2401.2 | 2401.2 | 2401.2 | 2402.78 | 2402.78
1306000093 | CONCRETO SIMPLE F'C=200 KG/CM2. FABRICADO EN OBRA. EN ESTRUCTURA, EL TAMAÑO MAXIMO DEL AGREGADO SERA DE 19 MM. (3/4"), Y SU CALIDAD Y BANCO DE PROCEDENCIA DEBERAN SER APROBADOS POR EL INIFECH, INCLUYE: HERRAMIENTA, MANO DE OBRA, ACARREO FUERA Y DENTRO DE LA OBRA, MUESTREO, COLADO, VIBRADO, CURADO, DESPERDICIO Y REVOLVEDORA. | M3 | 2505.17 | 2563.07 | 2751.91 | 2621.19 | 2923.7 | 2869.34 | 2473.53 | 2898.8 | 2923.7
1306000094 | CONCRETO PREMEZCLADO F'C= 250 KG/CM2 EN ESTRUCTURAS, MUROS, COLUMNAS, LOSAS Y TRABES DE ENTREPISO Y AZOTEA A CUALQUIER NIVEL CON CEMENTO R.N., TAMAÑO MAXIMO DEL AGREGADO SERA DE 19 MM. (3/4"), INCLUYE: SUMINISTRO, COLOCACION, VIBRADO, CURADO, MUESTREO, PRUEBAS DE LABORATORIO, REVENIMIENTO DE 12 CM., BOMBEO, DESPERDICIO, EQUIPO, HERRAMIENTA, MANO DE OBRA, ACARREOS FUERA Y DENTRO DE LA OBRA. | M3 | 2539.2 | 2539.2 | 2539.26 | 2539.26 | 2539.26 | 2539.26 | 2539.26 | 2541.93 | 2541.93
1306000095 | CONCRETO PREMEZCLADO R.R. F'C= 250 KG/CM², EN ESTRUCTURA: MUROS Y COLUMNAS, EN CUALQUIER NIVEL CON CEMENTO RESISTENCIA RAPIDA CON ADITIVO FLUDIZANTE, EL TAMAÑO MAXIMO DEL AGREGADO SERA DE 19 MM. (3/4") INCLUYE: SUMINISTRO, COLOCACION, BOMBEO, VIBRADO, CURADO, MUESTREO, PRUEBAS DE LABORATORIO, REVENIMIENTO DE 14 CMS, BOMBEO, DESPERDICIO, EQUIPO EN CUALQUIER NIVEL, HERRAMIENTA, MANO DE OBRA Y ACARREOS FUERA Y DENTRO DE LA OBRA. | M3 | 2472.96 | 2472.96 | 2473.02 | 2473.02 | 2473.02 | 2473.02 | 2473.02 | 2474.89 | 2474.89
1306000096 | CONCRETO PREMEZCLADO R.R. F'C= 250 KG/CM², EN ESTRUCTURA: LOSAS Y TRABES, EN CUALQUIER NIVEL CON CEMENTO RESISTENCIA RAPIDA CON ADITIVO FLUDIZANTE, EL TAMAÑO MAXIMO DEL AGREGADO SERA DE 19 MM. (3/4") INCLUYE: SUMINISTRO, COLOCACION, BOMBEO, VIBRADO, CURADO, MUESTREO, PRUEBAS DE LABORATORIO, REVENIMIENTO DE 14 CMS, BOMBEO, DESPERDICIO, EQUIPO EN CUALQUIER NIVEL, HERRAMIENTA, MANO DE OBRA Y ACARREOS FUERA Y DENTRO DE LA OBRA. | M3 | 2453.42 | 2453.42 | 2453.48 | 2453.48 | 2453.48 | 2453.48 | 2453.48 | 2455.34 | 2455.34
1306000098 | CONCRETO PREMEZCLADO. F'C= 250 KG/CM², CON CEMNTO R.N. EN ESTRUCTURA: LOSAS Y TRABES DE AZOTEA, EN CUALQUIER NIVEL, EL TAMAÑO MAXIMO DEL AGREGADO SERA DE 19 MM. (3/4") INCLUYE: SUMINISTRO, COLOCACION, BOMBEO, VIBRADO, CURADO, MUESTREO, PRUEBAS DE LABORATORIO, REVENIMIENTO DE 14 CMS, BOMBEO, DESPERDICIO, EQUIPO EN CUALQUIER NIVEL, HERRAMIENTA, MANO DE OBRA Y ACARREOS FUERA Y DENTRO DE LA OBRA. | M3 | 2429.31 | 2429.31 | 2429.37 | 2429.37 | 2429.37 | 2429.37 | 2429.37 | 2431.23 | 2431.23
1306000099 | CONCRETO PREMEZCLADO DE F'C=200 KG/CM2. PARA PISO DE CANCHAS DE 10 CMS. DE ESPESOR, EL TAMAÑO MAXIMO DEL AGREGADO SERA DE (3/4") INCLUYE. SUMINISTRO, COLOCACION, VIBRADO, CURADO, MUESTREO, PRUEBAS DE LABORATORIO, REVENIMIENTO DE 14 CMS. EN CONCRETO PARA BOMBEO, DESPERDICIO, EQUIPO EN CUALQUIER NIVEL, HERRAMIENTA, MANO DE OBRA Y ACARREOS FUERA Y DENTRO DE LA OBRA. | M2 | 390.59 | 390.59 | 390.6 | 390.6 | 390.6 | 390.6 | 390.6 | 390.76 | 390.76
1306000100 | CONCRETO PREMEZCLADO F´C=250 KG/CM2 PARA LOSA DE AZOTEA, INCLUYECEMENTO R.R. EL TAMAÑO MAXIMO DEL AGREGADO SERA DE 19 MM. (3/4") INCLUYE: SUMINISTRO, COLOCACION, VIBRADO, CURADO, MUESTREO, PRUEBAS DE LABORATORIO, REVENIMIENTO DE 14 CMS. EN CONCRETO PARA BOMBEO, DESPERDICIO, EQUIPO EN CUALQUIER NIVEL, HERRAMIENTA, MANO DE OBRA Y ACARREOS FUERA Y DENTRO DE LA OBRA. | M3 | 2453.42 | 2453.42 | 2453.48 | 2453.48 | 2453.48 | 2453.48 | 2453.48 | 2455.34 | 2455.34
1306000101 | CONCRETO PREMEZCLADO F´C=250 KG/CM2 PARA CIMENTACION, INCLUYE CEMENTO R.R. EL TAMAÑO MAXIMO DEL AGREGADO SERA DE 19 MM. (3/4") INCLUYE: SUMINISTRO, COLOCACION, VIBRADO, CURADO, MUESTREO, PRUEBAS DE LABORATORIO, REVENIMIENTO DE 14 CMS. EN CONCRETO PARA BOMBEO, DESPERDICIO, EQUIPO EN CUALQUIER NIVEL, HERRAMIENTA, MANO DE OBRA Y ACARREOS FUERA Y DENTRO DE LA OBRA. | M3 | 2117.52 | 2117.52 | 2117.57 | 2117.57 | 2117.57 | 2117.57 | 2117.57 | 2117.57 | 2117.57
1306000103 | SUMINISTRO. DE CONCRETO PREMEZCLADO F'C=200 KG/CM2. CON CEMENTO R.N., TAMAÑO MÁXIMO DE AGREGADO SERÁ DE 19 MM. (3/4"); INCLUYE: ACARREO, MUESTREO, REVENIMIENTO 14 CMS. EN CONCRETOS PARA BOMBEO, DESPERDICIO, BOMBEO, EQUIPO, EN CUALQUIER NIVEL HERRAMIENTA MENOR, MANO DE OBRA Y TODO LO NECESARIO PARA SU CORRECTA EJECUCION. | M3 | 1939.34 | 1939.34 | 1939.39 | 1939.39 | 1939.39 | 1939.39 | 1939.39 | 1941.27 | 1941.27
1306000104 | COLOCACIÓN, VIBRADO Y CURADO DE CONCRETOS PREMEZCLADOS EN LOSAS Y TRABES DE ENTREPISO Y AZOTEA EN CUALQUIER NIVEL. INCLUYE TODO LO NECESARIO PARA SU CORRECTA EJECUCION. | M3 | 440.51 | 440.51 | 440.52 | 440.52 | 440.52 | 440.52 | 440.52 | 442.42 | 442.42
1306000105 | CONCRETO SIMPLE DE F c=250 Kg/Cm2 FABRICADO EN OBRA CON REVOLVEDORA PARA: LOSAS Y TRABES DE ENTREPISO. TAMAÑO MÁXIMO DEL AGREGADO 19 MM. (3/4"), BANCO DE PROCEDENCIA APROBADO POR LA SECRETARIA; INCLUYE: ACARREO DENTRO DE LA OBRA, COLADO, VIBRADO, CURADO, MUESTREO, DESPERDICIO, MATERIALES, MANO DE OBRA, EQUIPO, HERRAMIENTA MENOR Y TODO LO NECESARIO PARA SU CORRECTA EJECUCION. | M3 | 2511.62 | 2569.72 | 2740.28 | 2621.15 | 2895.27 | 2843.04 | 2475.9 | 2884.3 | 2895.27
1306000108 | CONCRETO PREMEZCLADO DE F`C=250 KG/CM2. PARA ESTRUCTURAS, (MUROS Y COLUMNAS). EL TAMAÑO MAXIMO DEL AGREGADO SERA DE (3/4") INCLUYE. SUMINISTRO, COLOCACION, VIBRADO, CURADO, MUESTREO, PRUEBAS DE LABORATORIO, REVENIMIENTO DE 14 CMS. EN CONCRETO PARA BOMBEO, DESPERDICIO, EQUIPO EN CUALQUIER NIVEL, HERRAMIENTA, MANO DE OBRA Y ACARREOS FUERA Y DENTRO DE LA OBRA. | M3 | 2431.72 | 2431.72 | 2431.78 | 2431.78 | 2431.78 | 2431.78 | 2431.78 | 2433.65 | 2433.65
1306000109 | CONCRETO PREMEZCLADO DE F`C=250 KG/CM2. PARA ESTRUCTURAS, (TRABES Y LOSAS DE ENTREPISO Y AZOTEA), EL TAMAÑO MAXIMO DEL AGREGADO SERA DE (3/4") INCLUYE. SUMINISTRO, COLOCACION, VIBRADO, CURADO, MUESTREO, PRUEBAS DE LABORATORIO, REVENIMIENTO DE 14 CMS. EN CONCRETO PARA BOMBEO, DESPERDICIO, EQUIPO EN CUALQUIER NIVEL, HERRAMIENTA, MANO DE OBRA Y ACARREOS FUERA Y DENTRO DE LA OBRA. | M3 | 2624.63 | 2624.63 | 2624.7 | 2624.7 | 2624.7 | 2624.7 | 2624.7 | 2625.25 | 2625.25
1306000112 | CONCRETO PREMEZCLADO CONCRETO F'C=250 KG/CM2 RESISTENCIA RAPIDA EN PRETILES Y FALDONES DE SUPERESTRUCTURA. EL TAMAÑO MAXIMO DEL AGREGADO SERA DE 19 MM. (3/4"), INCLUYE: SUMINISTRO, COLOCACION, VIBRADO, CURADO. EN CONCRETO PARA BOMBEO, DESPERDICIO, EQUIPO EN CUALQUIER NIVEL, HERRAMIENTA, MANO DE OBRA Y ACARREOS FUERA Y DENTRO DE LA OBRA. | M3 | 2541.12 | 2541.12 | 2541.2 | 2541.2 | 2541.2 | 2541.2 | 2541.2 | 2542.79 | 2542.79
1306000114 | CONCRETO PREMEZCLADO CONCRETO F'C=250 KG/CM2 PARA CIMENTACIONES. EL TAMAÑO MAXIMO DEL AGREGADO SERA DE 19 MM. (3/4"), INCLUYE: SUMINISTRO, COLOCACION, VIBRADO, CURADO. EN CONCRETO PARA BOMBEO, DESPERDICIO, EQUIPO EN CUALQUIER NIVEL, HERRAMIENTA, MANO DE OBRA Y ACARREOS FUERA Y DENTRO DE LA OBRA. | M3 | 2548.18 | 2548.85 | 2549.21 | 2548.9 | 2549.68 | 2549.2 | 2547.41 | 2552.03 | 2552.03
1306000115 | SUMINISTRO DE CONCRETO PREMEZCLADO EN CIMENTACION CON CEMENTO R.N. EL TAMAÑO MAXIMO AGREGADO SERA (3/4") INCL: BASIADO DIRECTO EN ARTESA Y COLOCADO POR MEDIO MANUAL, VIBRADO, CURADO, MUESTREO, PRUEBAS DE LABORATORIO, DESPERDICIO DE CONCRETO F'C= 250 KG/CM2., HERRAMIENTA, MANO DE OBRA Y ACARREOS FUERA Y DENTRO DE LA OBRA | M3 | 2201.44 | 2201.44 | 2201.49 | 2201.49 | 2201.49 | 2201.49 | 2201.49 | 2201.49 | 2201.49
1306000116 | CONCRETO PREMEZCLADO F'c= 250 KG/CM2 CON CEMENTO RESISTENCIA RAPIDA. PARA LOSAS Y TRABES DE AZOTEA TAMAÑO MAXIMO DE AGREGADO 3/4 INCLUYE: DESPERDICIO, EL TAMAÑO INCLUYE TODO LO NECESARIO PARA SU CORRECTA EJECUCION. | M3 | 2766.43 | 2766.43 | 2766.5 | 2766.5 | 2766.5 | 2766.5 | 2766.5 | 2768.41 | 2768.41
1306000117 | CONCRETO PREMEZCLADO R.R. F'C= 250 KG/CM², EN LOSAS Y TRABES DE ENTREPISO Y AZOTEA EN CUALQUIER NIVEL CON CEMENTO RESISTENCIA RAPIDA EL TAMAÑO MAXIMO DEL AGREGADO SERA DE 19 MM. (3/4") INCLUYE: SUMINISTRO, COLOCACION, BOMBEO, VIBRADO, CURADO, MUESTREO, PRUEBAS DE LABORATORIO, REVENIMIENTO DE 14 CMS, BOMBEO, DESPERDICIO, EQUIPO EN CUALQUIER NIVEL, HERRAMIENTA, ADITIVOS RETARDANTES, MANO DE OBRA Y ACARREOS FUERA Y DENTRO DE LA OBRA. | M3 | 2453.42 | 2453.42 | 2453.48 | 2453.48 | 2453.48 | 2453.48 | 2453.48 | 2455.34 | 2455.34
1306000118 | CONCRETO SIMPLE DE F c=200 Kg/Cm2 FABRICADO EN OBRA CON REVOLVEDORA PARA: LOSAS DE AZOTEA RETICULAR. TAMAÑO MÁXIMO DEL AGREGADO 19 MM. (3/4"), BANCO DE PROCEDENCIA APROBADO POR EL INIFECH; INCLUYE: ACARREOS DENTRO Y FUERA DE LA OBRA, COLADO, VIBRADO, CURADO, MUESTREO, DESPERDICIO, MATERIALES, MANO DE OBRA, EQUIPO, HERRAMIENTA Y TODO LO NECESARIO PARA SU CORRECTA EJECUCION. | M3 | 2588.09 | 2644.9 | 2830.13 | 2701.89 | 2998.66 | 2945.33 | 2557.07 | 2974.29 | 2998.66
1306000121 | CONCRETO SIMPLE DE F´C= 200 KG/CM2 FABRICADO EN OBRA CON REVOLVEDORA PARA LOSAS DE AZOTEA RETICULADA, TAMAÑO MAXIMO DEL AGREGADO 19 MM (3/4"), BANCO DE PROCEDENCIA APROBADO POR EL INIFECH, INCLUYE: ACARREOS DENTRO DE LA OBRA, COLADO, VIBRADO, CURADO, MUESTREO, DESPERDICIO, MATERIALES, MANO DE OBRA, EQUIPO, HERRAMIENTA MENOR Y TODO LO NECESARIO PARA SU CORRECTA EJECUCION | M3 | 2613.81 | 2670.63 | 2855.89 | 2727.05 | 3024.41 | 2971.08 | 2582.78 | 3000.04 | 3024.41
1306000122 | CONCRETO PREMEZCLADO CONCRETO F'C=250 KG/CM2 RESISTENCIA NORMAL EN PRETILES Y FALDONES DE SUPERESTRUCTURA. EL TAMAÑO MAXIMO DEL AGREGADO SERA DE 19 MM. (3/4"), INCLUYE: SUMINISTRO, COLOCACION, VIBRADO, CURADO. EN CONCRETO PARA BOMBEO, DESPERDICIO, EQUIPO EN CUALQUIER NIVEL, HERRAMIENTA, MANO DE OBRA Y ACARREOS FUERA Y DENTRO DE LA OBRA. | M3 | 2500.85 | 2500.85 | 2500.92 | 2500.92 | 2500.92 | 2500.92 | 2500.92 | 2502.52 | 2502.52
1307000023 | FABRICACION Y COLADO DE CONCRETO SIMPLE, VIBRADO Y CURADO CON MEMBRANA, INCLUYE OBTENCION DE ARENAS, GRAVAS, CRIVADOS, ACARREO, DESCARGA, ALMACENAMIENTO DEL CEMENTO, FABR. DEL CONCRETO, ACARREO Y COLOCACION FABRICACION Y COLADO DE CONCRETO SIMPLE DE F'C=150 KG/CM2 | M3 | 2161.7 | 2216.81 | 2408.56 | 2276.42 | 2585.12 | 2531.11 | 2086.81 | 2512.65 | 2585.12
1308000011 | CONCRETO F`C = 150KG/CM2 EN CADENAS Y CASTILLOS CEMENTO NORMAL T.M.A 19 MM. (3/4"), ELABORADO EN OBRA CON MAQUINA REVOLVEDORA COLOCADO, VIBRADO Y CURADO. | M3 | 2397.59 | 2450.06 | 2632.68 | 2506.84 | 2800.86 | 2749.43 | 2326.28 | 2731.84 | 2800.86
1308000031 | CONCRETO F'C = 200 KG/CM2 EN CADENAS Y CASTILLOS, CEMENTO NORMAL T.M.A 19 MM. 3/4 ELABORADO EN OBRA CON MAQUINA REVOLVEDORA COLOCADO, VIBRADO Y CURADO, INCLUYE: HERRAMIENTA, MANO DE OBRA Y ACARREOS FUERA Y DENTRO DE LA OBRA. | M3 | 2660.08 | 2718.01 | 2906.85 | 2776.11 | 3078.63 | 3024.29 | 2628.47 | 3053.73 | 3078.63
1308000032 | CONCRETO POBRE F'C=100KG/CM2 FABRICADO EN OBRA CON CEMENTO R.N. EN MUROS Y COLUMNAS PREPARACION PARA FUTURA AMPLIACION,EL T.M.A.3/4" Y SU CALIDAD Y BANCO DE PROCEDENCIA, DEBERAN SER APROBADOS POR EL INIFECH, SE INCLUYE: MUESTREO, PRUEBAS DE LABORATORIO, COLADO, VIBRADO, DESPERDICIO, MAQUINA REVOLVEDORA, VIBRADO, CURADO, INCLUYE: HERRAMIENTA, MANO DE OBRA Y ACARREOS FUERA Y DENTRO DE LA OBRA. | M3 | 2425.59 | 2478.2 | 2683.09 | 2543.01 | 2869.38 | 2816.14 | 2404.22 | 2820.81 | 2869.38
1308000033 | JUNTA DE DILATACION A BASE DE PLACA DE POLIESTIRENO DE 8 CMS. DE ALTO Y 1 CM. DE ESPESOR, INCLUYE: HERRAMIENTA, MATERIALES Y MANO DE OBRA. | M | 37.75 | 37.75 | 37.75 | 37.75 | 37.75 | 37.75 | 37.75 | 37.75 | 37.75
1310000041 | VARILLA NUM. 2 FY=2400 KG/CM2 INCLUYE: HABILITADO, ARMADO, COLOCACION, AMARRE, GANCHOS, DESPERDICIOS, DOBLECES, HERRAMIENTA, MANO DE OBRA Y ACARREOS FUERA Y DENTRO DE LA OBRA. | KG | 39.15 | 39.15 | 41.32 | 41.31 | 42.02 | 41.05 | 38.05 | 39.61 | 42.02
1310000051 | ACERO DE REFUERZO EN LOSAS Y TRABES DE AZOTEA CON VARILLA NUM. 2.5 Y 3 FY=4000 KG/CM2 INCLUYE: HABILITADO, ARMADO, COLOCACION, AMARRE, GANCHOS, TRASLAPES, DESPERDICIOS, DOBLECES, HERRAMIENTA, MANO DE OBRA Y ACARREOS FUERA Y DENTRO DE LA OBRA. | KG | 33.49 | 33.49 | 35.86 | 35.6 | 36 | 35.84 | 33.69 | 36 | 36
1310000061 | ACERO DE REFUERZO EN LOSAS Y TRABES DE AZOTEA CON VARILLA NUMS.4,5,6, AL 12, FY=4000 KG/CM2. INCLUYE: HABILITADO, ARMADO, COLOCACION, AMARRE, GANCHOS, TRASLAPES, DESPERDICIOS, DOBLECES, HERRAMIENTA, MANO DE OBRA Y ACARREOS FUERA Y DENTRO DE LA OBRA. | KG | 32.59 | 32.59 | 34.86 | 34.6 | 35 | 34.83 | 32.77 | 35 | 35
1310000062 | SUMINISTRO Y COLOCACION DE TRABE DE CONCRETO DE F´C=250 KG/CM2 DE 15X33 CMS. CON 6 VARILLAS DEL NO: 3 Y ESTRIBOS DEL No. 2 @ 15 CMS, INCLUYE: HERRAMIENTA, MANO DE OBRA, CIMBRADO Y DESCIMBRADO, MATERIALES, MANO DE OBRA Y ACARREOS DENTRO Y FUERA DE LA OBRA. | M | 411.05 | 413.95 | 434.85 | 425.76 | 444.18 | 439.21 | 408.2 | 439.6 | 444.18
1310000071 | ACERO PARA REFUERZO EN CADENAS Y CASTILLOS CON VARILLA NUM. 2 FY=2400 KG/CM2 INCLUYE: HABILITADO, ARMADO, COLOCACION, AMARRE, GANCHOS, DESPERDICIOS, DOBLECES, HERRAMIENTA, MANO DE OBRA Y ACARREOS FUERA Y DENTRO DE LA OBRA. | KG | 39.15 | 39.15 | 41.32 | 41.31 | 42.02 | 41.05 | 38.05 | 39.61 | 42.02
1310000072 | ACERO DE REFUERZO EN LOSAS Y TRABES DE ENTREPISO CON VARILLA No. 3 Fy=4000 KG/CM2; INCLUYE: ACARREOS INTERNOS, SUMINISTRO EN OBRA, HABILITADO, COLOCACIÓN, AMARRES, GANCHOS, TRASLAPES, DESPERDICIOS, DOBLECES, HERRAMIENTA MENOR, MANO DE OBRA Y TODO LO NECESARIO PARA SU CORRECTA EJECUCION. | KG | 33.79 | 33.79 | 36.11 | 35.85 | 36.29 | 36.09 | 34 | 36.29 | 36.29
1311000011 | CIMBRA EN CADENAS Y CASTILLOS CON MADERA DE PINO DE 3a. INCLUYE: HABILITADO CIMBRADO, DESCIMBRADO, HERRAMIENTA, MANO DE OBRA Y ACARREOS FUERA Y DENTRO DE LA OBRA. | M2 | 184.35 | 184.35 | 185.62 | 179.59 | 185.62 | 185.43 | 184.22 | 185.17 | 185.62
1311000021 | CIMBRA EN CADENAS Y CASTILLOS ACABADO APARENTE CON TRIPLAY DE 16 MM. Y MADERA DE PINO DE 3a. INCLUYE: CIMBRADO, DESCIMBRADO, HERRAMIENTA, MANO DE OBRA Y ACARREOS FUERA Y DENTRO DE LA OBRA. | M2 | 189.9 | 189.9 | 191.16 | 184.89 | 191.16 | 190.97 | 189.79 | 190.73 | 191.16
1311000023 | DEMOLICION DE TRABE DE LOSA EN ESTRUCTURA U-1C DE 25x40 CM. INCLUYE: REPOSICION DE LA MISMA CON CONCRETO F´C=200 KG/CM2, APUNTALAMIENTO DURANTE LOS TRABAJOS, HERRAMIENTA, EQUIPO, MANO DE OBRA Y ACARREOS DENTRO Y FUERA DE LA OBRA. | M | 731.42 | 737.5 | 758.85 | 737.33 | 776.85 | 770.93 | 727.97 | 773.43 | 776.85
1312000031 | IMPERMEABILIZANTE INTERGRAL "FESTERGRAL" EN ELEMENTOS DE CONCRETO ARMADO A RAZON DE 1.50 KG. POR CADA 50 KG. DE CEMENTO EN CONCRETO F'C=250 KG/CMS., HERRAMIENTA, MANO DE OBRA Y ACARREOS FUERA Y DENTRO DE LA OBRA. | KG | 39.96 | 39.96 | 39.96 | 39.96 | 39.96 | 39.96 | 39.96 | 39.97 | 39.97
1312000034 | EMPLACAMIENTO DE COLUMNAS DE 3/8" Y 1/2" DE ESPESOR, INCLUYE; MATERIALES, MANO DE OBRA, HERRAMIENTA, CORTES, SOLDADURA, ANDAMIOS Y ACARREO DENTRO Y FUERA DE LA OBRA. | kg | 75.45 | 75.45 | 75.46 | 75.46 | 75.46 | 75.46 | 75.46 | 75.46 | 75.46
1313000011 | CONCRETO F'C=150KG/CM2 EN GUARNICIONES CON SECCION DE 15X20X40 CMS. CON CEMENTO NORMAL T.M.A. 3/4 ELABORADO EN OBRA CON REVOLVEDORA, VIBRADOR INCLUYE: COLADO, VIBRADO,CURADO,CIMBRADO, DESCIMBRADO, HERRAMIENTA, MANO DE OBRA Y ACARREOS FUERA Y DENTRO DE LA OBRA. | M | 255.34 | 259.19 | 273.58 | 259.75 | 285.95 | 282.02 | 250 | 280.53 | 285.95
1313000012 | CONCRETO F'C=150KG/CM2 EN GUARNICIONES CON SECCION DE 15X20X58 CMS. CON CEMENTO NORMAL T.M.A. 3/4 ELABORADO EN OBRA CON REVOLVEDORA, VIBRADOR INCLUYE: COLADO, VIBRADO,CURADO,CIMBRADO, DESCIMBRADO, HERRAMIENTA, MANO DE OBRA Y ACARREOS FUERA Y DENTRO DE LA OBRA. | M | 288.8 | 293.9 | 312.58 | 295.79 | 328.92 | 323.79 | 281.78 | 321.9 | 328.92
1313000013 | GUARNICION DE 15x25x25 CMS., CON CONCRETO F´c=150 KG/CM2 ELABORADO CON REVOLVEDORA INCLUYE: COLOCACION, VIBRADO, CURADO, CIMBRADO, MATERILAES, MANO DE OBRA, HERRAMIENTA Y ACARREOS DENTRO Y FUERA DE LA OBRA. | M | 184.83 | 187.58 | 197.81 | 188.18 | 206.65 | 203.86 | 181.04 | 202.8 | 206.65
1313000021 | CONCRETO F'C=200KG/CM2 DE 15 CMS. DE ESPESOR EN CALLES CON CEMENTO NORMAL T.M.A. 3/4" ELABORADO EN OBRA CON REVOLVEDORA, VIBRADOR, INCLUYE: COLADO, VIBRADO, CURADO, CIMBRA EN LIMITES, REGLEADO, HERRAMIENTA, MANO DE OBRA Y ACARREOS FUERA Y DENTRO DE LA OBRA. | M2 | 411.33 | 420.12 | 448.52 | 428.69 | 474.34 | 466.12 | 406.47 | 470.67 | 474.34
1313000041 | CONCRETO F'C=150 KG/CM2 EN GUARNICIONES CON SECCION DE 15x20x45CM CON CEMENTO NORMAL T.M.A. 3/4" ELABORADO EN OBRA CON REVOLVEDORA, VIBRADOR, INCLUYE: HERRAMIENTA, MANO DE OBRA, ACARREOS FUERA Y DENTRO DE LA OBRA, COLOCADO, CURADO, CIMBRADO Y DESCIMBRADO. | M | 335.76 | 340.1 | 356.92 | 342.01 | 370.83 | 366.36 | 329.8 | 364.77 | 370.83
1313000050 | CONCRETO F´C= 150 KG/CM2 EN GUARNICIONES CON SECCION DE 15x20 CMS. CON CEMENTO NORMAL T.M.A. 3/4" ELABORADO EN OBRA CON REVOLVEDORA, VIBRADOR, ACABADO APARENTE. INCLUYE: COLADO, VIBRADO, CURADO, CIMBRADO Y DESCIMBRADO, HERRAMIENTA, MANO DE OBRA Y ACARREOS DENTRO Y FUERA DE LA OBRA. | M | 204.31 | 205.95 | 212.08 | 206.25 | 217.38 | 215.71 | 202.01 | 215.07 | 217.38
1313000051 | CONCRETO F´C= 150 KG/CM2 EN GUARNICIONES CON SECCION DE 15x15 CMS. CON CEMENTO NORMAL T.M.A. 3/4" ELABORADO EN OBRA CON REVOLVEDORA, VIBRADOR, ACABADO APARENTE. INCLUYE: COLADO, VIBRADO, CURADO, CIMBRADO Y DESCIMBRADO, HERRAMIENTA, MANO DE OBRA Y ACARREOS DENTRO Y FUERA DE LA OBRA. | M | 115.91 | 117.12 | 121.83 | 116.97 | 125.8 | 124.53 | 114.19 | 124.04 | 125.8
1313000052 | CONCRETO F´C= 200 KG/CM2 FABRICADO EN OBRA DE 15 CM., DE ESPESOR, ACABADO RAYADO, EN LOSAS DE 3.06x2.00 M., JUNTAS FRIAS, INCLUYE: ACARREOS FUERA Y DENTRO DE LA OBRA, COLADO, CIMBRADO Y DESCIMBRADO CON MADERA DE PINO DE 3a. MANO DE OBRA, HERRAMIENTA Y REVOLVEDORA. | M2 | 395.11 | 403.89 | 432.27 | 412.46 | 458.1 | 449.87 | 390.24 | 454.43 | 458.1
1313000053 | GUARNICION DE CONCRETO SIMPLE F´C=150 KG/CM2 DE 14x40 CM. ACABADO APARENTE, INCLUYE: MATERIALES, ALINEAMIENTO, COLADO, CIMBRADO Y DESCIMBRADO, HERRAMIENTA, MANO D EOBRA Y ACARREOS DENTRO Y FUERA DE LA OBRA. | M | 329.35 | 332.66 | 346.07 | 332.01 | 356.66 | 353 | 324.84 | 352.23 | 356.66
1313000054 | GUARNICION DE CONCRETO SIMPLE F´C=150 KG/CM2 DE 14x30 CM. ACABADO APARENTE, INCLUYE: MATERIALES, ALINEAMIENTO, COLADO, CIMBRADO Y DESCIMBRADO, HERRAMIENTA, MANO D EOBRA Y ACARREOS DENTRO Y FUERA DE LA OBRA. | M | 206.53 | 209.01 | 219.05 | 208.53 | 227 | 224.26 | 203.16 | 223.69 | 227
1313000055 | SUMINISTRO Y COLOCACION DE MURO ADOBLOK ACABADO APARENTE UNA CARA DE SECCION 15x20x40 CM., ASENTADO CON MORTERO CEMENTO-ARENA EN PROPORCION 1:5 INCLUYE: ANDAMIOS, HERRAMIENTAS, MANO DE OBRA, ACARREOS DENTRO Y FUERA DE LA OBRA. | M2 | 381.64 | 383.03 | 386.23 | 383.91 | 390.68 | 388.89 | 380.08 | 387 | 390.68
1313000058 | GUARNICION DE 15x20x45 CMS., CON CONCRETO F´c=150 KG/CM2 ELABORADO CON REVOLVEDORA INCLUYE: COLOCACION, VIBRADO, CURADO, CIMBRADO, MATERILAES, MANO DE OBRA, HERRAMIENTA Y ACARREOS DENTRO Y FUERA DE LA OBRA. | ML | 268.23 | 272.1 | 286.53 | 272.48 | 298.9 | 294.97 | 262.91 | 293.49 | 298.9
1313000060 | CONCRETO F´C= 150 KG/CM2 EN GUARNICIONES CON SECCION DE 15 X 20 X40 CMS CON CEMENTO NORMAL T.M.A. A 3/4 , ELABORADO EN OBRA CON REVOLVEDORA, VIBRADOR SEGUN PROYECTO. INCLUYE: SECCION TIPO CUNETA CON CONCRETO F´C= 150 KG/CM2 DE 20 X 5 CMS, CIMBRA METALICA CARA EXTERIOR, CIMBRA COMUN DE MADERA EN INTERIOR, DESCIMBRADO, ACABADO PULIDO EN CORONA, VOLTEADOR, COLADO, VIBRADO, CURADO, HERRAMIENTA, MANO DE OBRA, ACARREOS DENTRO Y FUERA DE LA OBRA | M | 469.93 | 474.6 | 491.49 | 475.81 | 506.15 | 501.46 | 463.5 | 499.92 | 506.15
1313000061 | SUMINISTRO, COLOCACION Y HABILITADO DE ESTRUCTURA A BASE DE ACERO ESTRUCTURAL A-36, INCLUYE: SOLDADURA E-7013, CORTES, BISELES, TUERCAS, ALINEAMIENTOS, PLOMEADO, PINTURA DE ESMALTE ANTICORROSIVA, MATERIALES, HERRAMIENTAS, MANO DE OBRA, ACARREOS DENTRO Y FUERA DE LA OBRA. | KG | 47.66 | 47.66 | 47.66 | 47.66 | 47.66 | 47.66 | 47.66 | 47.66 | 47.66
1313000062 | SUMINISTRO Y COLOCACION DE CONECTOR PARA LIGAR TRABE METALICA CON MUROS DE TABIQUE A BASE DE TUBO ENGRASADO DE 19 MM. AHOGADO EN CADENA Y/O CASTILLO Y VARILLA No. 4 SOLDADA A TRABE METALICA, INCLUYE: MATERIALES, SOLDADURA, HERRAMIENTA, MANO DE OBRA, ACARREOS FUERA Y DENTRO DE LA OBRA, TRABAJO TERMINADO. | PZA | 69.68 | 69.68 | 70.68 | 70.68 | 70.75 | 70.68 | 69.79 | 70.77 | 70.77
1313000063 | SUMINISTRO Y COLOCACION DE CONECTOR PARA LIGAR MURO DE TABIQUE CON ESTRUCTURA DE CONCRETO A BASE DE TUBO DE PVC DE 3/4" (19MM), ENGRASADO Y VARILLA No. 4, INCLUYE: MATERIALES, HERRAMIENTAS, MANO DE OBRA, ACARREOS FUERA Y DENTRO DE LA OBRA. | PZA | 65.64 | 65.64 | 66.64 | 66.64 | 66.7 | 66.64 | 65.74 | 66.73 | 66.73
1313000064 | SUMINISTRO, FABRICACION Y COLOCACION DE LOSA DE CONCRETO F'C = 250 KG/CM2 CON UN ESPESOR PROMEDIO DE 6 CM Y 80 CM DE ANCHO HASTA UNA ALTURA DE 10 MTS, ARMADA CON VARILLA No. 3 @ 30CM EN AMBOS SENTIDOS, INCLUYE: CIMBRA MUERTA, MATERIALES, COLADO, VIBRADO, HERRAMIENTA, MANO DE OBRA, ACARREOS FUERA Y DENTRO DE LA OBRA, TRABAJO TERMINADO. | M | 584.55 | 587.32 | 605.95 | 596.33 | 613.96 | 610.53 | 583.57 | 613.21 | 613.96
1313000065 | CONCRETO F’c=150KG/CM2 EN GUARNICIONES CON SECCIÓN DE 15 X 20 X 40 CMS. CON CEMENTO NORMAL, TAMAÑO MÁXIMO DE AGREGADO 3/4; INCLUYE: COLADO, CIMBRADO, DESCIMBRADO, HERRAMIENTA, MANO DE OBRA Y ACARREOS DENTRO Y FUERA DE LA OBRA. | M | 241.02 | 244.87 | 258.63 | 247.72 | 271 | 267.15 | 235.75 | 265.87 | 271
1313000066 | CIMBRA PARA LOSAS Y TRABES DE AZOTEA ACABADO COMUN CON MADERA DE PINO DE 3a. HASTA 10 MTS. DE ALTURA, INCLUYE: CIMBRADO, DESCIMBRADO, HERRAMIENTA, MANO DE OBRA, ACARREOS FUERA Y DENTRO DE LA OBRA, ANDAMIOS A CUALQUIER ALTURA, MADERA DE PINO DE TERCERA PARA SOPORTE, CONTRAVENTEO Y ARRASTRES (POLINES, BARROTES Y CHAFLANES) Y LUBRICACION. | M2 | 203.13 | 203.13 | 204.72 | 201.44 | 204.72 | 204.39 | 203.11 | 204.63 | 204.72
1313000067 | COLUMNA DE CONCRETO F'C=250 KG/CM2 DE 30 CMS DE DIAMETRO ARMADO CON 5 VARILLAS No 4 Y ESTRIBOS DEL No. 2 @ 15 CMS. DE 2.20 MTS DE ALTURA., INCLUYE: CIMBRA APARENTE, COLADO, VIBRADO, CIMBRADO, DESCIMBRADO, HABILITADO, ARMADO, CORTES, TRASLAPES, CRUCE DE VARILLAS, GANCHOS, HERRAMIENTA, MANO DE OBRA Y ACARREOS FUERA Y DENTRO DE LA OBRA. | PZA | 2895.65 | 2904.67 | 2976.25 | 2949.24 | 3006.31 | 2989.98 | 2885.97 | 2988.81 | 3006.31
1313000085 | COLUMNA DE CONCRETO DE F`C= 250 KG/CM2 DE 25 x 25 CM. ARMADA CON 4 VAR. No. 4 Y ESTRIBOS No. 2 @ 15 CM. CON ACABADO APARENTE CON CIMBRA DE TRIPLAY DE 16 MM, DESCIMBRADO, CRUCES DE VARILLAS, HERRAMIENTA, MANO DE OBRA, ACARREOS FUERA Y DENTRO DE LA OBRA. | M | 450.94 | 454.58 | 479.65 | 469.71 | 491.46 | 485.32 | 447.01 | 485.06 | 491.46
1313000087 | GUARNICION DE 10x20 CMS., CON CONCRETO F´c=150 KG/CM2, ACABADO APARENTE, INCLUYE: COLOCACION, VIBRADO, CURADO, CIMBRADO, MATERIALES, HERRAMIENTA, MANO DE OBRA, ACARREOS DENTRO Y FUERA DE LA OBRA. | M | 159.35 | 160.45 | 164.78 | 159.74 | 168.31 | 167.16 | 157.81 | 166.71 | 168.31
1313009205 | ESTRUCTURA METALICA (REFORZAMIENTO), DEMOLICION DE RECUBRIMIENTO DE COLUMNAS EN ZONA DE DADOS, ZAPATAS Y C.T., INCLUYE: MANO DE OBRA, HERRAMIENTA, ACARREO DENTRO Y FUERA DE LA OBRA. | M2 | 119.74 | 119.74 | 119.75 | 119.75 | 119.75 | 119.75 | 119.75 | 119.75 | 119.75
1313009210 | CORTES DE VENTANAS EN PLACAS DE COLUMNAS, DESCUBRIR VARILLA DE COLUMNA EXISTENTE, SOLDAR CON TACONES DE PLACA A LA VARILLA DESCUBIERTA Y SOLDAR VENTANA A LA PLACA DE LA COLUMNA, INCLUYE: MANO DE OBRA, HERRAMIENTAS, ACARREOS DENTRO Y FUERA DE LA OBRA. | PZA | 326.56 | 326.56 | 326.56 | 326.56 | 326.56 | 326.56 | 326.56 | 326.56 | 326.56
1313009211 | TRABES METALICAS (T-1), INCLUYE: PLACA METALICA DE 1/2" DE ESPESOR, INCLUYE: MATERIALES, MANO DE OBRA, HERRAMIENTA, CORTES, SOLDADURA Y ACARREO DENTRO Y FUERA DE LA OBRA. | kg | 75.45 | 75.45 | 75.46 | 75.46 | 75.46 | 75.46 | 75.46 | 75.46 | 75.46
1313009211 | TRABES METALICAS (T-1), INCLUYE: PLACA METALICA DE 1/2" DE ESPESOR, INCLUYE: MATERIALES, MANO DE OBRA, HERRAMIENTA, CORTES, SOLDADURA Y ACARREO DENTRO Y FUERA DE LA OBRA. | kg | 75.45 | 75.45 | 75.46 | 75.46 | 75.46 | 75.46 | 75.46 | 75.46 | 75.46
1313009212 | TRABES METALICAS (T-2), INCLUYE: PLACA METALICA DE 1/2" DE ESP. INC: MATERIALES, MANO DE OBRA, HERRAMIENTA, CORTES, SOLDADURA Y ACARREO DENTRO Y FUERA DE LA OBRA. | kg | 75.45 | 75.45 | 75.46 | 75.46 | 75.46 | 75.46 | 75.46 | 75.46 | 75.46
1313009213 | TRABES METALICAS (T-3), INCLUYE: PLACA METALICA DE 1/2" DE ESPESOR, INCLUYE: MATERIALES, MANO DE OBRA, HERRAMIENTA, CORTES, SOLDADURA Y ACARREO DENTRO Y FUERA DE LA OBRA. | kg | 75.45 | 75.45 | 75.46 | 75.46 | 75.46 | 75.46 | 75.46 | 75.46 | 75.46
1313009214 | TRABES METALICAS (T-4), INCLUYE: PLACA METALICA DE 1/2" DE ESPESOR, INCLUYE: MATERIALES, MANO DE OBRA, HERRAMIENTA, CORTES, SOLDADURA Y ACARREO DENTRO Y FUERA DE LA OBRA. | kg | 75.45 | 75.45 | 75.46 | 75.46 | 75.46 | 75.46 | 75.46 | 75.46 | 75.46
1313009216 | SUMINISTRO Y COLOCACION DE PERNO DE EXPANSION DE 3/4 x 3" HILTI-KWIK-BOLT, INCLUYE: MANO DE OBRA, HERRAMIENTA, ACARREO DENTRO Y FUERA DE LA OBRA. | PZA | 258.63 | 258.63 | 258.63 | 258.63 | 258.63 | 258.63 | 258.63 | 258.63 | 258.63
1313009217 | SUMINISTRO Y COLOCACION DE PERNO DE EXPANSION DE 3/4 x 4" HILTI-KWIK-BOLT, INCLUYE: MANO DE OBRA, HERRAMIENTA, ACARREO DENTRO Y FUERA DE LA OBRA. | PZA | 269.83 | 269.83 | 269.84 | 269.84 | 269.84 | 269.84 | 269.84 | 269.84 | 269.84
1313009219 | REFORZAMIENTO CON ANGULO DE 3"x3"x 1/4" x 20 CMS DE LONGITUD DE TRABES A PLACAS; INCLUYE: MATERIALES, MANO D OBRA, HERRAMIENTA, CORTES, SOLDADURA Y ACARREO DENTRO Y FUERA DE LA OBRA. | kg | 53.57 | 53.57 | 53.57 | 53.57 | 53.57 | 53.57 | 53.57 | 53.57 | 53.57
1313009220 | REFORZAMIENTO DE ENTRE-EJES CON ANGULO DE 6"x6"x3/8" EN CAJA; INCLUYE: MATERIALES, MANO DE OBRA, HERRAMIENTA, CORTES, SOLDADURA Y ACARREO DENTRO Y FUERA DE LA OBRA. | kg | 53.57 | 53.57 | 53.57 | 53.57 | 53.57 | 53.57 | 53.57 | 53.57 | 53.57
1314000010 | SUMINISTRO Y FABRICACIÓN DE CONCRETO F´C=150 KG/CM2 HECHO EN OBRA PARA DREN PLUVIAL. EL TAMAÑO MAXIMO DEL AGREGADO SERÁ DE 3/4" Y SU CALIDAD Y BANCO DE PROCEDENCIA DEBERÁN SER APROBADOS POR COCOCES. INCLUYE: HERRAMIENTA, MANO DE OBRA, MUESTREO, COLADO, VIBRADO, CURADO, PRUEBAS DE LABORATORIO, DESPERDICIO, REVOLVEDORA, ACARREOS FUERA Y DENTRO DE LA OBRA. | M3 | 2205.54 | 2258.02 | 2441.84 | 2310.28 | 2610.01 | 2558.4 | 2134.1 | 2540.57 | 2610.01
1314000011 | SUMINISTRO Y COLOCACION DE ANCLAS PARA SOPORTE DE PERGOLAS, INCLUYE: PLACA A-36 DE 127X127X8 MM., PERFIL OR 38X3 MM., 2 VARILAS No. 4, PINTURA ESMALTE ANTICORROSIVO, CORTES, SOLDADURA, ALINEADO, AJUSTES, HERRAMIENTA, MANO DE OBRA, ACARREOS FUERA Y DENTRO DE LA OBRA, TRABAJO TERMINADO. | PZA | 165.52 | 165.52 | 167.52 | 167.52 | 167.66 | 167.52 | 165.72 | 167.73 | 167.73
1314000012 | SUMINISTRO, FABRICACION Y COLOCACION DE TAPAJUNTA DE LAMINA LISA GALVANIZADA DE 50 CM. DE DESARROLLO, INCLUYE: FIJACION CON CLAVO HILTI O SIMILAR DE 1 1/5"X5/16" FIJADO A BALAZO @ 30 CMS., HERRAMIENTA, MANO DE OBRA, ACARREOS FUERA Y DENTRO DE LA OBRA. | M | 305.24 | 305.24 | 305.25 | 304.68 | 305.25 | 305.25 | 305.24 | 305.25 | 305.25
1314000017 | SUMINISTRO Y COLOCACIÓN DE MALLA ELECTROSOLDADA 6 X 6 / 6 - 6 EN LOSA DE ENTREPISO Y AZOTEA, INCLUYE: MATERIALES, TRAZO, CORTES, EMPALMES, DESPERDICIOS, SUJECION A LOSACERO, CALZAS, MANO DE OBRA, ACARREOS, FLETES, ELEVACIÓN DE MATERIALES HASTA EL LUGAR DE SU UTILIZACIÓN, LIMPIEZA Y RETIRO DE SOBRANTES FUERA DE LA OBRA, EQUIPO, HERRAMIENTA Y TODO LO NECESARIA PARA SU CORRECTO FUNCIONAMIENTO. | M2 | 96.15 | 96.15 | 96.83 | 96.74 | 96.83 | 96.77 | 96.04 | 96.42 | 96.83
1314000018 | SUMINISTRO, COLOCACION Y FIJACION DE LAMINA ESTRIADA ACRILICA DE 8 MM. DE ESPESOR, INCLUYE: MATERIALES, TRASLAPES, CORTES, ACCESORIOS PARA FIJACION, ANDAMIOS, HERRAMIENTA, MANO DE OBRA, ACARREOS FUERA Y DENTRO DE LA OBRA, TRABAJO TERMINADO SEGUN PROYECTO. | M2 | 410.26 | 410.26 | 410.27 | 410.27 | 410.27 | 410.27 | 410.27 | 410.27 | 410.27
1314000021 | SUMINISTRO Y COLOCACION DE NERVADURA ARMADA CON DOS VARILLAS DE 3/8" Y SILLETAS DE 1/4" @ 1.00 MTS. INCLUYE: MATERIAL, MANO DE OBRA, HERRAMIENTA, EQUIPO Y ACARREOS DENTRO Y FUERA DE LA OBRA. | ML | 131.87 | 132.43 | 139.16 | 136.34 | 142.67 | 141.71 | 132.18 | 141.26 | 142.67
1314000022 | FABRICACION, SUMINSITRO Y COLOCACION DE ARMADURA INTRAROOF PARA FORRO DE COLUMNAS FALSAS Y ALOJAR BAP, INCLUYE: MATERIALES, MANO DE OBRA, EQUIPO, HERRAMIENTA Y ACARREO DENTRO Y FUERA DE LA OBRA. | KIT | 513.25 | 513.25 | 513.26 | 513.26 | 513.26 | 513.26 | 513.26 | 513.26 | 513.26
1315000001 | MURO DE CONCRETO F´c=250kg/cm2, DE 12 cm. DE ESP. ARMADO CON UNA CUADRICULA DE VARILLAS DEL No. 3 @15cm. EN AMBOS SENTIDOS, INCLUYE: CIMBRADO CON MADERA DE PINO DE 3a, COLADO, IMPERMEABILIZANTE INTEGRAL EN EL CONCRETO, DESCIMBRADO, REVOLVEDORA, VIBRADOR, ALAMBRE, CORTES, TRASLAPES, ACARREOS DENTRO Y FUERA DE LA OBRA, LIMPIEZA, HERRAMIENTAS Y MANO DE OBRA. | M2 | 814.7 | 821.66 | 861.48 | 838.26 | 881.26 | 873.52 | 811.73 | 879.06 | 881.26
1315000015 | SUMINISTRO Y COLOCACION DE LOSA DE CONCRETO DE F`C=250 ARMADA CON VARILLA DEL No. 3 @ 15 CMS., INCLUYE: CIMBRADO Y DESCIMBRADO, CURADO, MATERIALES, MANO DE OBRA, ACARREOS DENTRO Y FUERA DE LA OBRA | M2 | 773.87 | 779.95 | 815.34 | 793.83 | 832.63 | 825.68 | 771.39 | 831.36 | 832.63
1315000023 | CIMBRA PARA MUROS Y COLUMNAS APARENTE CON TRIPLAY DE PINO DE 16 MM, INCL.: CIMBRADO Y DESCIMBRADO, HERRAMIENTA, MANO DE OBRA Y ACARREOS FUERA Y DENTRO DE LA OBRA,MATERIALES, ANDAMIOS A CUALQUIER ALT., MADERA DE PINO DE 3A, PARA SOPORTE, CONTRAVENTEO Y ARRASTRES (POLINES, BARROTES Y CHAFLANES). | M2 | 271.79 | 271.79 | 272.93 | 265.76 | 272.93 | 272.76 | 271.68 | 272.58 | 272.93
1315000125 | CIMBRA PARA CADENAS Y CASTILLOS CON MADERA DE PINO DE 3a. MEDIDA POR SUPERFICIE DE CONTACTO, INCLUYE: MATERIALES, MANO DE OBRA EN HABILITADO, CIMBRADO, DESCIMBRADO Y TODO LO NECESARIO PARA SU CORRECTA EJECUCION | M2 | 173.6 | 173.6 | 174.42 | 170.92 | 174.42 | 174.31 | 173.57 | 174.25 | 174.42
1316000013 | CIMBRA DE MADERAS PARA ACABADOS NO APARENTES EN LOSAS , CON ALTURA DE OBRA FALSA HASTA DE 3.60 M. INCLUYE FLETES Y MANIOBRAS LOCALES DEL MATERIAL, FABRICACION, CIMBRADO, DECIMBRADO, Y TERMINADOS DEL AREA COLADA. | M2 | 194.39 | 194.39 | 196.18 | 192.99 | 196.18 | 195.92 | 194.25 | 195.68 | 196.18
1316000031 | SUMINISTRO, FABRICACION, TRANSPORTE Y MONTAJE DE ESTRUCTURA LIGERA TIPO 1 A 2 AGUAS, FORMADA POR PERFILES ESTRUCTURALES NO MAYORES DE 3", INCLUYE: HERRAMIENTA, MANO DE OBRA Y ACARREOS FUERA Y DENTRO DE LA OBRA. | KG | 47.96 | 47.96 | 47.96 | 47.96 | 47.96 | 47.96 | 47.96 | 47.96 | 47.96
1317000011 | SUMINISTRO Y COLOCACION DE JUNTA CONSTRUCTIVA A BASE DE CELOTEX IMPREGNADO, PARA JUNTAS FRIAS EN CONSTRUCCION DE EDIFICIOS, INCLUYENDO: HERRAMIENTA, MANO DE OBRA, ACARREOS FUERA Y DENTRO DE LA OBRA, CORTES, AJUSTES, COLOCACION, DESPERDICIOS, CANALETA. JUNTA DE ANCHO VARIABLE Y 13 MM. DE ESPESOR. | M2 | 470.14 | 470.14 | 470.15 | 470.15 | 470.15 | 470.15 | 470.15 | 470.15 | 470.15
1317000012 | SUMINISTRO DE Y CONSTRUCCION DE JUNTA DE DILATACION DE 2 X 10 CMS EN CANCHA A BASE DE ARENA Y ASFALTO, INCLUYE, MATERIAL Y MANO DE OBRA ACARREOS DENTRO Y FUERA DE LA OBRA. | M | 95.06 | 95.18 | 95.53 | 95.29 | 96.06 | 95.86 | 94.96 | 95.53 | 96.06
1317000013 | SUMINISTRO Y COLOCACION DE JUNTA CONSTRUCTIVA A BASE DE CELOTEX, PARA JUNTAS FRIAS EN CONSTRUCCION DE EDIFICIOS, INCLUYE: HERRAMIENTA, MANO DE OBRA, ACARREOS DENTRO Y FUERA DE LA OBRA, CORTES, AJUSTES, COLOCACION Y DESPERDICIOS. | M | 63.04 | 63.04 | 63.04 | 63.04 | 63.04 | 63.04 | 63.04 | 63.04 | 63.04
1317000014 | JUNTA CONSTRUCTIVA SOBRE LOSA DE ENTREPISO A BASE DE SARDINEL ESTRIADO DE ALUMINIO DE 3" FIJADO SOBRE UN LADO, CON PIJAS Y TAQUETE DE PLASTICO A CADA 30CM INCLUYE:, MATERIALES, HERRAMIENTA, EQUIPO, MANO DE OBRA Y ACARREO DENTRO Y FUERA DE LA OBRA. | M | 74.64 | 74.64 | 74.64 | 74.64 | 74.64 | 74.64 | 74.64 | 74.64 | 74.64
1317000016 | GUARNICION DE CONCRETO F'C= 150 KG/CM2 SIN ARMAR DE 0.20x0.15x0.45 MTS; INCL.: MATERIALES, HERRAMIENTA, MANO DE OBRA, CIMBRA APARENTE Y ACARREOS. | M | 293.91 | 298.45 | 314.69 | 301.66 | 329.25 | 324.76 | 287.68 | 323.11 | 329.25
1317000017 | GUARNICION DE CONCRETO F'C= 150 KG/CM2 DE 15X20X40 MTS; CON ACABADO PULIDO EN CORONA, INCLUYE: MATERIALES, HERRAMIENTA, MANO DE OBRA, CIMBRA, ACARREOS FUERA Y DENTRO DE LA OBRA Y TODO LO NECESARIO PARA SU EJECUCION. | M | 281 | 285.08 | 299.6 | 287.72 | 312.54 | 308.52 | 275.46 | 307.12 | 312.54
1317000018 | JUNTA DE DILATACION DE 1 CM. DE ANCHO POR 10 CMS. DE ALTO A BASE DE PLACA DE POLIESTIRENO DE 8 CMS. DE ALTO Y MATERIAL ASFALTICO DE 2 CMS DE ALTURA (CEMENTO ASFALTICO No. 6 O SIMILAR); INCL.: HERRAMIENTA, MANO DE OBRA, MATERIALES Y ACARREOS FUERA Y DENTRO DE LA OBRA. | M | 47.29 | 47.29 | 47.29 | 47.29 | 47.29 | 47.29 | 47.29 | 47.29 | 47.29
1317000019 | SEPARACION DE MURO-COLUMNA CON CANAL DE LAM. No. 18 DE 0.37 MTS. DE DESARROLLO CON PLACA DE POLIESTIRENO DE 3/4" , FIJADA A COLUMNA O CASTILLO CON CLAVOS MULTITIPO "PS" DE 2" X 5/16", MEDIANTE BALAZO, INCLUYE: FIJACION, HERRAMIENTA, MATERIALES, MANO DE OBRA, ACARREOS DENTRO Y FUERA DE LA OBRA. | M | 236.39 | 236.39 | 236.39 | 236.39 | 236.39 | 236.39 | 236.39 | 236.39 | 236.39
1317000062 | SEPARACION DE MURO-COLUMNA CON CANAL DE LAM. No. 18 DE 0.28 MTS. DE DESARROLLO CON PLACA DE POLIESTIRENO DE 3/4" X 15 CM. DE ANCHO, FIJADA A COLUMNA O CASTILLO CON CLAVOS MULTITIPO "PS" DE 2" X 5/16", MEDIANTE BALAZO, INCLUYE: FIJACION, HERRAMIENTA, MATERIALES, MANO DE OBRA, ACARREOS DENTRO Y FUERA DE LA OBRA. | M | 214.48 | 214.48 | 214.49 | 214.49 | 214.49 | 214.49 | 214.49 | 214.49 | 214.49
1317000063 | SUMINISTRO Y COLOCACION DE LOSA A BASE DE PANEL COVINTEC, MATERIALES PARA FIJACION, ACERO DE REFUERZO, CAPA DE COMPRESION DE 5 CMS., MORTERO CEMENTO ARENA 1:4, INCLUYE: MALLA-UNION, MALLA-ESQUINERO, CORTES, REFUERZOS, CIMBRA, MATERIALES, HERRAMIENTA, MANO DE OBRA Y ACARREOS FUERA Y DENTRO DE LA OBRA. | M2 | 756.2 | 761.55 | 779.92 | 763 | 795.25 | 789.06 | 751.71 | 787.93 | 795.25
1317000064 | SUMINISTRO, COLOCACION Y FIJACION DE LOSA LIGERA DE 14 CMS. DE ESPESOR CON PANEL COVINTEC DE 76 MM. CAPA DE COMPRESION DE CONCRETO F'C=200KG/CM2 DE 5 CMS DE ESPESOR, LECHO INFERIOR APLANADO A DOS MANOS LA PRIMERA DE 1 CM Y LA SEGUNDA DE 0.5 CMS DE ESPESOR CON MORTERO CEM-CAL-ARENA-AGUA 1:1:6:1.5 CON FIBRA SINTETICA (MICROFIBRA) EN PROPORCION DE 600 GRS.x M3 DE MORTERO. INCLUYE: FABRIMALLA DE UNION, MALLA ESQUINERO, GRAPAS, APUNTALAMIENTOS (MADRINAS, ARRASTRES), MATERIALES PARA SU FIJACION, ANDAMIOS, NIVELADO, PLOMEADO, CORTES, HERRAMIENTAS, MANO DE OBRA, ACARREOS DENTRO Y FUERA DE LA OBRA, TRABAJO TERMINADO A CUALQUIER ALTURA. | M2 | 693.96 | 701.62 | 726.69 | 709.98 | 749.01 | 739.82 | 688.32 | 736.88 | 749.01
1317000066 | SEPARACION DE MURO-COLUMNA CON CANAL DE LAM. No. 18 DE 0.29 MTS. DE DESARROLLO CON PLACA DE POLIESTIRENO DE 3/4" X 15 CM. DE ANCHO, FIJADA A COLUMNA O CASTILLO CON CLAVOS MULTITIPO "PS" DE 2" X 5/16", MEDIANTE BALAZO, INCLUYE: FIJACION, HERRAMIENTA, MATERIALES, MANO DE OBRA, ACARREOS DENTRO Y FUERA DE LA OBRA. | M | 166.5 | 166.5 | 166.5 | 166.5 | 166.5 | 166.5 | 166.5 | 166.5 | 166.5
1317000067 | SEPARACION DE MURO-COLUMNA CON CANAL DE LAM. No. 18 DE 0.22 MTS. DE DESARROLLO CON PLACA DE POLIESTIRENO DE 3/4" X 15 CM. DE ANCHO, FIJADA A COLUMNA O CASTILLO CON CLAVOS MULTITIPO "PS" DE 2" X 5/16", MEDIANTE BALAZO, INCLUYE: FIJACION, HERRAMIENTA, MATERIALES, MANO DE OBRA, ACARREOS DENTRO Y FUERA DE LA OBRA. | M | 177.5 | 177.5 | 177.51 | 177.51 | 177.51 | 177.51 | 177.51 | 177.51 | 177.51
1317000068 | SUMINISTRO Y COLOCACION DE UNICEL 3/4" DE ESPESOR Y 16.5 CM. DE ANCHO. INCLUYE: MATERIALES, MANO DE OBRA, HERRAMIENTA, ACARREOS Y TODO LO NECESARIO PARA SU CORRECTA COLOCACION. | M | 53.76 | 53.76 | 53.76 | 53.76 | 53.76 | 53.76 | 53.76 | 53.76 | 53.76
1317000069 | SEPARACION DE MURO-COLUMNA CON DOBLE CANAL DE LAMINA CAL. 18 DE 0.24 MTS Y 0.21 MTS. DE DESARROLLO CON PLACA DE POLIESTIRENO DE 3/4" x 0.14 CMS. DE ANCHO FIJADA A COLUMNA CON CLAVOS MULTITIPO "PS" DE 1" x 5/6-" MEDIANTEBALAZS, INCLUYE: FIJACION, HERRAMIENTA, MATERIALES, PINTURA ANTICORROSIVA, MANO DE OBRA, HERRAMIENTA Y ACARREOS FUERA Y DENTRO DE LA OBRA. | M | 281 | 281 | 281.01 | 281.01 | 281.01 | 281.01 | 281.01 | 281.01 | 281.01
1317000070 | SEPARACION DE MURO-COLUMNA CON CANAL DE LAM. No. 22 DE 0.28 MTS. DE DESARROLLO CON PLACA DE POLIESTIRENO DE 3/4" X 15 CM. DE ANCHO, FIJADA A COLUMNA O CASTILLO CON CLAVOS MULTITIPO "PS" DE 2" X 5/16", MEDIANTE BALAZO, INCLUYE: FIJACION, HERRAMIENTA, MATERIALES, MANO DE OBRA, ACARREOS DENTRO Y FUERA DE LA OBRA. | M | 193.77 | 193.77 | 193.78 | 193.78 | 193.78 | 193.78 | 193.78 | 193.78 | 193.78
1317000071 | CONCRETO F`C= 50 KG/CM2 EN ELEMENTOS ESTRUCTURALES, PARA CUBRIR EL ACERO DE REFUERZO EN ADOSAMIENTOS FUTUROS, A CUALQUIER ALTURA, INCLUYE: MATERIALES, HERRAMIENTA, MANO DE OBRA, ACARREOS FUERA Y DENTRO DE LA OBRA. | M3 | 2085.67 | 2122.95 | 2290.14 | 2177.16 | 2430.22 | 2394.82 | 2079.02 | 2411.2 | 2430.22
1317000072 | JUNTA CONSTRUCTIVA ENTRE DADOS D-2 Y D-1, EN LA CIMENTACION, COMO CIMBRA MUERTA Y COMO SEPARADOR CONSTRUCTIVO ESTRUCTURAL, A BASE DE PLACA DE POLIESTIRENO DE 1" DE ESPESOR, SUJETADA CON ALAMBRE DE AMARRE Y CONFINADA CON MADERA DE PINO DE 3ra, INCLUYE: MATERIALES, MANO DE OBRA Y HERRAMIENTA, ACARREOS, DENTRO Y FUERA DE LA OBRA. | M2 | 83.95 | 83.95 | 84.49 | 84.56 | 84.49 | 84.43 | 83.85 | 84.15 | 84.56
1317000073 | JUNTA CONSTRUCTIVA ENTRE DADOS D-1, EN LA CIMENTACION, COMO CIMBRA MUERTA Y COMO SEPARADOR CONSTRUCTIVO ESTRUCTURAL, A BASE DE PLACA DE POLIESTIRENO DE 2" DE ESPESOR, SUJETADA CON ALAMBRE DE AMARRE Y CONFINADA CON MADERA DE PINO DE 3ra, INCLUYE: MATERIALES, MANO DE OBRA Y HERRAMIENTA, ACARREOS, DENTRO Y FUERA DE LA OBRA. | M2 | 101.24 | 101.24 | 101.78 | 101.87 | 101.79 | 101.74 | 101.14 | 101.44 | 101.87
1317000074 | JUNTA DE CONTRACCION A BASE DE SELLO ASFALTICO No. 6, O SIMILAR CON TABLERO MACHO O TABLERO HEMBRA. (SEGUN PROYECTO DEL INIFECH) | M | 30.41 | 30.41 | 30.41 | 30.41 | 30.41 | 30.41 | 30.41 | 30.41 | 30.41
1317000076 | SUMINISTRO Y COLOCACION DE JUNTA CONSTRUCTIVA CON CANAL METALICO Y POLIESTIRENO CON UN ANCHO DE 20 CMS., INCLUYE: ACARREOS DENTRO Y FUERA DE LA OBRA, MATERIALES, MANO DE OBRA Y HERRAMIENTA. | M | 176.52 | 176.52 | 176.52 | 176.52 | 176.52 | 176.52 | 176.52 | 176.52 | 176.52
1317006402 | LOSA A BASE DE QUALYLOSA COVINTEC DE (1.22x4.00m Y 1.22x3.25m) DE 4" CON AUTOENSAMBLE Y CAPA DE COMPRESION DE CONCRETO F'C=200 Kg/Cm². DE 8cms. DE ESPESOR SOBRE LECHO SUPERIOR, DEBERA CONSIDERAR EL ACERO GRUESO EN EL LECHO INFERIOR, ADEMAS INCLUYE: APLANADO EN LA PARTE INFERIOR, CON MORTERO CEMENTO-CALHIDRA- ARENA EN PROPORCION 1:1:6, APLICANDO DOS CAPAS DE MORTERO HASTA ALCANZAR UN ESPESOR DE 1.5cms., ADEMAS SE ARMAN SOBRE MADRINAS Y POLINES SEPARADOS A CADA 90cms. ENTRE SI, DEJANDO CONTRAFLECHAS, LAS MADRINA DEBERAN COLOCARSE EN EL SENTIDO LARGO DE LA LOSA Y SE PODRAN REMOBER EN 14 DIAS DESPUES DE HABER COLADO, DEJANDO PUNTALES AL CENTRO DEL CLARO HASTA LOS 30 DIAS. MATERIALES, HERRAMIENTA, MANO DE OBRA Y ACARREOS FUERA Y DENTRO DE LA OBRA. | M2 | 1555.5 | 1561.42 | 1582.2 | 1565.86 | 1600.11 | 1593.65 | 1551.75 | 1593.75 | 1600.11
1317006403 | LOSA A BASE DE QUALYLOSA COVINTEC DE (1.22x5.00m) DE 4" CON AUTOENSAMBLE Y CAPA DE COMPRESION DE CONCRETO F'C=200 Kg/Cm². DE 8cms. DE ESPESOR SOBRE LECHO SUPERIOR, DEBERA CONSIDERAR EL ACERO GRUESO EN EL LECHO INFERIOR, ADEMAS INCLUYE: APLANADO EN LA PARTE INFERIOR, CON MORTERO CEMENTO-CALHIDRA- ARENA EN PROPORCION 1:1:6, APLICANDO DOS CAPAS DE MORTERO HASTA ALCANZAR UN ESPESOR DE 1.5cms., ADEMAS SE ARMAN SOBRE MADRINAS Y POLINES SEPARADOS A CADA 90cms. ENTRE SI, DEJANDO CONTRAFLECHAS, LAS MADRINA DEBERAN COLOCARSE EN EL SENTIDO LARGO DE LA LOSA Y SE PODRAN REMOBER EN 14 DIAS DESPUES DE HABER COLADO, DEJANDO PUNTALES AL CENTRO DEL CLARO HASTA LOS 30 DIAS. MATERIALES, HERRAMIENTA, MANO DE OBRA Y ACARREOS FUERA Y DENTRO DE LA OBRA. | M2 | 2161.4 | 2167.31 | 2188.11 | 2171.77 | 2206.01 | 2199.55 | 2157.65 | 2199.67 | 2206.01
1317006404 | LOSA A BASE DE QUALYLOSA COVINTEC DE (1.22x4.00m) DE 4" CON AUTOENSAMBLE Y CAPA DE COMPRESION DE CONCRETO F'C=200 Kg/Cm². DE 7cms. DE ESPESOR SOBRE LECHO SUPERIOR, DEBERA CONSIDERAR EL ACERO GRUESO EN EL LECHO INFERIOR, ADEMAS INCLUYE: APLANADO EN LA PARTE INFERIOR, CON MORTERO CEMENTO-CALHIDRA- ARENA EN PROPORCION 1:1:6, APLICANDO DOS CAPAS DE MORTERO HASTA ALCANZAR UN ESPESOR DE 1.5cms., ADEMAS SE ARMAN SOBRE MADRINAS Y POLINES SEPARADOS A CADA 90cms. ENTRE SI, DEJANDO CONTRAFLECHAS, LAS MADRINA DEBERAN COLOCARSE EN EL SENTIDO LARGO DE LA LOSA Y SE PODRAN REMOBER EN 14 DIAS DESPUES DE HABER COLADO, DEJANDO PUNTALES AL CENTRO DEL CLARO HASTA LOS 30 DIAS. MATERIALES, HERRAMIENTA, MANO DE OBRA Y ACARREOS FUERA Y DENTRO DE LA OBRA. | M2 | 1783.17 | 1788.49 | 1807.37 | 1792.36 | 1823.57 | 1817.66 | 1779.72 | 1817.5 | 1823.57
1317006405 | LOSA A BASE DE QUALYLOSA COVINTEC DE (1.22x3.25m) DE 4" CON AUTOENSAMBLE Y CAPA DE COMPRESION DE CONCRETO F'C=200 Kg/Cm². DE 6cms. DE ESPESOR SOBRE LECHO SUPERIOR, DEBERA CONSIDERAR EL ACERO GRUESO EN EL LECHO INFERIOR, ADEMAS INCLUYE: APLANADO EN LA PARTE INFERIOR, CON MORTERO CEMENTO-CALHIDRA- ARENA EN PROPORCION 1:1:6, APLICANDO DOS CAPAS DE MORTERO HASTA ALCANZAR UN ESPESOR DE 1.5cms., ADEMAS SE ARMAN SOBRE MADRINAS Y POLINES SEPARADOS A CADA 90cms. ENTRE SI, DEJANDO CONTRAFLECHAS, LAS MADRINA DEBERAN COLOCARSE EN EL SENTIDO LARGO DE LA LOSA Y SE PODRAN REMOBER EN 14 DIAS DESPUES DE HABER COLADO, DEJANDO PUNTALES AL CENTRO DEL CLARO HASTA LOS 30 DIAS. MATERIALES, HERRAMIENTA, MANO DE OBRA Y ACARREOS FUERA Y DENTRO DE LA OBRA. | M2 | 1372.77 | 1377.52 | 1394.53 | 1380.81 | 1409.01 | 1403.65 | 1369.66 | 1403.21 | 1409.01
1319000002 | SUMINISTRO Y COLOCACION DE JUNTA CONSTRUCTIVA A BASE DE PLACA DE UNICEL DE 15 CMS. DE ANCHO Y 1" DE ESPESOR, INCLUYE: MATERIAL PARA SU FIJACION, ACARREOS DENTRO Y FUERA DE LA OBRA. | M | 41.78 | 41.78 | 41.78 | 41.78 | 41.78 | 41.78 | 41.78 | 41.78 | 41.78
1319000006 | REFORZAMIENTO EN MUROS CON CADENA DE 3.00 MTS. DE LONGITUD DE 15x15 CMS. ARMADO CON 4 VS. DEL No. 3 Y ESTRIBOS DEL No. 2 @ 15 CMS. DE CONCRETO F'C=250 KG/CM2, EMPOTRADA A LOS CASTILLOS EXISTENTES, INCLUYE: DEMOLICION DEL MURO DEL TABIQUE, CIMBRADO Y DESCIMBRADO, COLADO, HERRAMIENTA, MANO DE OBRA Y ACARREOS FUERA Y DENTRO DE LA OBRA. | PZA | 983.59 | 987.51 | 1034.84 | 1021.43 | 1049.13 | 1040.53 | 980.25 | 1040.48 | 1049.13
1319000009 | SUMINISTRO Y COLOCACION DE PLACA DE NEOPRENO DE 1" DE ESPESOR, INCLUYE: CORTES, FIJACION, HERRAMIENTA, MANO DE OBRA, ACARREOS FUERA Y DENTRO DE LA OBRA | M2 | 2288.79 | 2288.79 | 2288.85 | 2288.85 | 2288.85 | 2288.85 | 2288.85 | 2288.85 | 2288.85
1319000010 | SEPARACION DE MURO-COLUMNA CON CANAL DE LAM. No. 18 DE 0.28 MTS. DE DESARROLLO CON PLACA DE POLIESTIRENO DE 2 CM. DE ESPESOR POR 15 CM. DE ANCHO, INCLUYE: FIJACION, HERRAMIENTA, MATERIALES, MANO DE OBRA, ACARREOS DENTRO Y FUERA DE LA OBRA. | M | 245.23 | 245.23 | 245.24 | 245.24 | 245.24 | 245.24 | 245.24 | 245.24 | 245.24
1319000011 | SUMINISTRO, COLOCACION Y FIJACION DE CUBIERTA DE LAMINA DE POLICARBONATO A CUALQUIER ALTURA COLOR SEGUN SE INDIQUE EN PROYECTO, INCLUYE: CANAL DE ALUMINIO ANODIZADO NATURAL DE 6" X 3", PIJA AUTOTALADRANTE CABEZA HEXAGONAL TROPICALIZADA No. 10 X 1", 1/4"X1/2", RONDANA SELLADORA CON SELLO DE NEOPRENO VULCANIZADO GALVANIZADA DE 1/4"X1" DE DIAMETRO EXTERNO, CINTA NORGLAZE F-950, BLANCA, SILICON NEUTRO 791 BLANCO, HERRAMIENTA, MANO DE OBRA, ACARREOS FUERA Y DENTRO DE LA OBRA, TRABAJO TERMINADO SEGUN PROYECTO. | M2 | 1421.52 | 1421.52 | 1421.55 | 1421.55 | 1421.55 | 1421.55 | 1421.55 | 1421.55 | 1421.55
1319000012 | SUMINISTRO, COLOCACION Y FIJACION DE CUBIERTA DE LAMINA DE POLICARBONATO A CUALQUIER ALTURA COLOR SEGUN SE INDICA EN PROYECTO, EN FORMA DE ARCO, INCLUYE: , PIJA AUTOTALADRANTE CABEZA HEXAGONAL TROPICALIZADA No. 10X1", 1/4"X1/2", RONDANA SELLADORA CON SELLO DE NEOPRENO VULCANIZADO GALVANIZADA DE 1/4"X1" DE DIAMETRO EXTERNO, CINTA NORGLAZE F-950, BLANCA, SILICON NEUTRO 791 BLANCO, HERRAMIENTA, MANO DE OBRA, TRABAJO TERMINADO SEGUN PROYECTO. (RENTA DE PLANTA PARA SOLDAR) | PZA | 2937.22 | 2937.22 | 2937.29 | 2937.29 | 2937.29 | 2937.29 | 2937.29 | 2937.29 | 2937.29
1319000013 | SUMINISTRO Y COLOCACION DE JUNTA CONSTRUCTIVA A BASE DE NEOPRENO, PARA JUNTAS ENTRE MUROS DE CONCRETO Y FIRME DE CONCRETO, INCLUYE: CORTES, AJUSTES, COLOCACION, DESPERDICIOS, JUNTA DE 1" DE ESPESOR Y TODO LO NECESARIO PARA SU CORRECTA EJECUCION | M | 287.56 | 287.56 | 287.56 | 287.56 | 287.56 | 287.56 | 287.56 | 287.56 | 287.56
1319000014 | JUNTA DE POLIESTIRENO DE 1" DE ESPESOR Y 15 CMS DE ANCHO PARA FORMACION DE JUNTA CONSTRUCTIVA ENTRE MURO Y COLUMNA, INCLUYE: MATERIALES, HERRAMIENTA, MANO DE OBRA Y ACARREOS FUERA Y DENTRO DE LA OBRA. | M | 40.81 | 40.81 | 40.81 | 40.81 | 40.81 | 40.81 | 40.81 | 40.81 | 40.81
1319000017 | SUMINISTRO Y COLOCACION DE CONCRETO HIDRAULICO PREMEZCLADO CON ESPESOR DE 10 A 15 CMS., ACABADO RAYADO TRANSVERSAL CON PEINE FLEX, INCLUYE: CONCRETO PARA PAVIMENTOS MR= 3.43 MPA (35 GKF/CM2): REVENIMIENTO : 100 + -25 MM., CIMBRA, METALICA, CURADO CON POLIETILENO, NO INCLUYE AGUA, SELLO RETACADA CON CINTILLA DE RESPALDO BACKER-ROD DE 1/4", SELLADO CON MATERIAL SEMIRIGIDO EUCO 700 DE DOS COMPONENTES BACKER-ROD, SELLO, LIMPIEZA DE LA SUPERFICIE, ASERRADOS DE JUNTAS CON CORTADORA DE DISCO DE DIAMANTE DE 1/4" DE ANCHO, HERRAMIENTA MENOR, MANO DE OBRA Y TODO LO NECESARIO PARA SU CORRECTA EJECUCION. | M3 | 2737.74 | 2737.74 | 2749.99 | 2749.92 | 2750.73 | 2749.92 | 2738.83 | 2750.73 | 2750.73
1319000018 | SUMINISTRO Y COLOCACION DE MALLA ELECTROSOLDADA 6-6/4-4, EN LOSACERO, INCLUYE: ALAMBRE DE AMARRE, MATERIALES, HERRAMIENTA, MANO DE OBRA, ACARREOS FUERA Y DENTRO DE LA OBRA. | m2 | 73.88 | 73.88 | 67.93 | 67.92 | 67.93 | 73.98 | 73.87 | 67.88 | 73.98
1319000020 | SUMINISTRO Y COLOCACION DE PUNTALES PARA RECIBIR LOSA DE CONCRETO A BASE DE MADERA O ESTRUCTURA METALICA, INCLUYE: MANO DE OBRA, HERRAMIENTA Y ACARREOS DENTRO Y FUERA DE LA OBRA. | ML | 168.34 | 168.34 | 169.46 | 165.14 | 169.47 | 169.24 | 168.31 | 169.34 | 169.47
1319000021 | SUMINISTRO Y COLOCACION DE CASETON DE POLIESTIRENO DE 25 CMS. DE ESPESOR EN LOSA, SEGUN PROYECTO; INCLUYE: MALLA LAC 6-6/10-10, MATERIALES, FIJACION, CORTES, ANDAMIOS A CUALQUIER ALTURA, HERRAMIENTA, MANO DE OBRA, ACARREOS DENTRO Y FUERA DE LA OBRA. HERRERIA | M2 | 357.01 | 357.01 | 358.62 | 358.6 | 358.62 | 362.35 | 357 | 358.56 | 362.35
1320000011 | ANCLAJE DE TRABE T-2 DE SECCION DE 17x50CM ELABORADO CON CONCRETO F'C=250 KG/CM², Y ARMADO CON 6 VARILLAS DEL No.4 Y ESTRIBOS DEL No.2 A CADA 25 CMS, INCLUYE: CIMBRADO Y DESCIMBRADO CON MADERA DE PINO DE 3a., HERRAMIENTA, EQUIPO Y MANO DE OBRA. | M | 525.41 | 530.35 | 562.74 | 549.43 | 577.96 | 570.83 | 521.65 | 572.45 | 577.96
1320000012 | ANCLAJE DE TRABE T-2 DE SECCION DE 25x25 CM ELABORADO CON CONCRETO F'C= 250 KG/CM2, ARMADO CON 4 VARILLAS No. 4 Y 2 VARILLAS No. 3; ESTRIBOS No. 3 A CADA 25 CMS INCLUYE: CIMBRADO Y DESCIMBRADO CON MADERA DE PINO DE 3a., HERRAMIENTA, EQUIPO Y MANO DE OBRA. | M | 440.45 | 444.08 | 473.08 | 462.28 | 483.88 | 479.32 | 439.72 | 482.89 | 483.88
1320000021 | ANCLAJE DE TRABE T-1 DE SECCION DE 20x40CM ELABORADO CON CONCRETO F'C=250 KG/CM², Y ARMADO CON 4 VARILLAS DEL No.4 Y ESTRIBOS DEL No.2 A CADA 20 CMS, INCLUYE: CIMBRADO Y DESCIMBRADO CON MADERA DE PINO DE 3a., HERRAMIENTA, EQUIPO Y MANO DE OBRA. | M | 446.3 | 451.15 | 475.76 | 463.42 | 489.55 | 484.14 | 443.64 | 487.37 | 489.55
1320000022 | ANCLAJE T-1 DE SECCION 20x60CM CON CONCRETO F'C=250 KG/CM2, Y ARMADO CON 4 VARILLAS DEL No. 5 Y 2 VARILLAS No. 3, ESTRIBOS DEL No. 3 @ 20CMS, INCLUYE: CIMBRADO Y DESCIMBRADO CON MADERA DE PINO DE 3a; HERRAMIENTA, EQUIPO Y MANO DE OBRA. | M | 692.36 | 699.32 | 747.44 | 729.11 | 767.8 | 759.5 | 690.26 | 765.99 | 767.8
1320000023 | ANCLAJE DE CASTILLO DE CONCRETO F'C=250 KG/CM2, EN FORMA DE TRAPECIO CON LADOS DE 25, 21, 15, 10 CMS. ARMADO CON 4 VARILLAS DEL No.3 ESTRIBOS DEL No.2 @ 20 CMS. INCLUYE: CIMBRA COMUN, COLADO, VIBRADO, DESCIMBRADO, HABILITADO, ARMADO, CORTES, TRASLAPES, CRUCE DE VARILLAS, GANCHOS, HERRAMIENTAS, MANO DE OBRA, ACARREOS DENTRO Y FUERA DE LA OBRA. | M | 407.65 | 409.4 | 422.91 | 414.67 | 428.61 | 425.53 | 405.81 | 425.42 | 428.61
1320000024 | ANCLAJE DE CASTILLO DE CONCRETO F'C=250 KG/CM2, EN FORMA DE PENTAGONO CON LADOS DE 20,15,15,15,15 CMS. ARMADO CON 5 VARILLAS DEL No.3 ESTRIBOS DEL No.2 @ 20 CMS. INCLUYE: CIMBRA COMUN, COLADO, VIBRADO, DESCIMBRADO, HABILITADO, ARMADO, CORTES, TRASLAPES, CRUCE DE VARILLAS, GANCHOS, HERRAMIENTAS, MANO DE OBRA, ACARREOS DENTRO Y FUERA DE LA OBRA. | M | 454.59 | 457.07 | 474.51 | 463.85 | 482.41 | 478.42 | 452.25 | 478.69 | 482.41
1320000025 | ANCLAJE DE CASTILLO DE CONCRETO F'C=250 KG/CM2, DE 15 x 55 CMS. ARMADO CON 6 VARILLAS DEL No.3, ESTRIBOS DEL No.2 @ 20 CMS. INCLUYE: CIMBRA COMUN, COLADO, VIBRADO, DESCIMBRADO, HABILITADO, ARMADO, CORTES, TRASLAPES, CRUCE DE VARILLAS, GANCHOS, HERRAMIENTAS, MANO DE OBRA, ACARREOS DENTRO Y FUERA DE LA OBRA. | M | 652.44 | 657.23 | 684.64 | 667.32 | 699.27 | 692.38 | 648.01 | 693.18 | 699.27
1320000026 | ANCLAJE DE CASTILLO DE CONCRETO F'C=250 KG/CM2, DE 15 x 15 CMS. ARMADO CON 4 VARILLAS DEL No.3, ESTRIBOS DEL No.2 @ 20 CMS. INCLUYE: CIMBRA COMUN, COLADO, VIBRADO, DESCIMBRADO, HABILITADO, ARMADO, CORTES, TRASLAPES, CRUCE DE VARILLAS, GANCHOS, HERRAMIENTAS, MANO DE OBRA, ACARREOS DENTRO Y FUERA DE LA OBRA | M | 215.31 | 216.62 | 226.46 | 221.08 | 230.32 | 228.61 | 214.83 | 229.7 | 230.32
1320000027 | ANCLAJE DE CASTILLOS DE CONCRETO F'C=250 KG/CM2. DE 15X20 CMS. ARMADO CON 4 VAR. No.3 Y EST. DEL No. 2 A/C 15 CMS. CON UNA SECCION DE CONCRETO DE 30X30X30 CMS. EN MURO DE MAMPOSTERIA, INCLUYE: ANDAMIOS, CIMBRA,HERRAMIENTA, ELEVACION DE MATERIAL, ACARREOS DENTRO Y FUERA DE LA OBRA, MANO DE OBRA. | ML | 288.33 | 289.96 | 303.19 | 296.85 | 308.72 | 305.63 | 286.39 | 305.2 | 308.72
1320000031 | ANCLAJE A LOSA DE 10CMS DE ESPESOR, CON CONCRETO F'C=250 KG/CM², Y ARMADO CON VARILLAS DEL No.3 A CADA 20 CMS, EN AMBOS SENTIDOS INCLUYE: CIMBRADO Y DESCIMBRADO CON MADERA DE PINO DE 3a., HERRAMIENTA, EQUIPO Y MANO DE OBRA. | M2 | 971.18 | 977.96 | 1012.88 | 989.6 | 1031.99 | 1024.21 | 967.63 | 1028.51 | 1031.99
1320000041 | ANCLAJE DE CASTILLO EN TRABE DE 15 X 20 DE SECCION, INCL: DEMOLICION, MORTERO CEM-ARENA PROP. 1:3, MATERIALES, HERRAMIENTA, MANO DE OBRA, ACARREOS DENTRO Y FUERA DE LA OBRA. | PZA | 217.06 | 218.03 | 222.63 | 220.97 | 225.42 | 224.09 | 216.25 | 223.48 | 225.42
1320000042 | SUMINISTRO Y COLOCACION DE JUNTA CONSTRUCTIVA A BASE DE 2 PLACAS DE CELOTEX DE 1", INCLUYE: MATERIALES, HERRAMIENTA, MANO DE OBRA, ACARREOS DENTRO Y FUERA DE LA OBRA, CORTES, AJUSTES, COLOCACION Y DESPERDICIOS. | M | 31.82 | 31.82 | 31.82 | 31.82 | 31.82 | 31.82 | 31.82 | 31.82 | 31.82
1320000043 | CIMBRA EN MUROS Y COLUMNAS CON MADERA DE PINO DE 3ª ACABADO COMUN, MEDIDA POR SUPERFICIE DE CONTACTO, INCLUYE: MATERIALES, MANO DE OBRA EN HABILITADO, HERRAMIENTA, ANDAMIOS A CUALQUIER ALTURA, SOPORTES, CONTRAVENTEO, ARRASTRES (POLINES, BARROTES, CHAFLANES), ACARREOS FUERA Y DENTRO DE LA OBRA. | M2 | 201.8 | 201.8 | 202.72 | 197.81 | 202.72 | 202.58 | 201.77 | 202.55 | 202.72
1320000044 | FABRICACION DE LOSA DE VIGUETA Y BOVEDILLA, CON FIRME DE COMPRESION DE 4 CM, PERALTE TOTAL DE 19 CM., INCLUYE: VIGUETA 14-36, BOVEDILLA DE CONCRETO DE 15X20X60 CM., CONCRETO F`C=250 KG/CM2, MALLA ELECTROSOLDADA 6-6/10-10, ANDAMIOS, APUNTALAMIENTO, MATERIALES, HERRAMIENTA, MANO DE OBRA, ACARREOS FUERA Y DENTRO DE LA OBRA. | M2 | 805.42 | 808.3 | 818.78 | 812.76 | 826.53 | 827.66 | 803.58 | 825.59 | 827.66
1320000045 | ANCLAJE DE CASTILLO EN MURO DE MAMPOSTERIA CON CONCRETO DE F'C=150 KG/CM2 DE 15x20 CMS., ARMADA CON 4 VS. DE No. 3, ESTRIBOS No. 2 @ 15 CMS., INCLUYE: CIMBRA, DESCIMBRADO, CONCRETO, MATERIALES, MANO DE OBRA, HERRAMIENTA Y ACARREOS FUERA Y DENTRO DE LA OBRA. | M | 269.29 | 270.85 | 283.86 | 277.18 | 289.72 | 286.94 | 266.67 | 285.46 | 289.72
1320000046 | CIMBRA MUERTA PARA ESTRUCTURA CON MADERA DE PINO DE 3a. ACABADO COMUN, MEDIDA POR SUPERFICIE DE CONTACTO, INCLUYE: HERRAMIENTA, ACARREOS FUERA Y DENTRO DE LA OBRA, MATERIALES, MANO DE OBRA EN HABILITADO, CIMBRADO Y DESCIMBRADO | M2 | 200.24 | 200.24 | 201.8 | 198.52 | 201.8 | 201.46 | 200.24 | 201.68 | 201.8
1320000047 | COLUMNA DE CONCRETO F'C=250 KG/CM2. DE 30 X 30 CMS. ARMADO CON 6 VARILLAS No. 4, ESTRIBOS No. 2 A CADA 20 CMS. CON CIMBRA APARENTE CON TRIPLAY DE PINO DE 16 MM; INCLUYE: HABILITADO, CIMBRADO, DESCIMBRADO, HERRAMIENTA MENOR MANO DE OBRA, ACARREOS FUERA Y DENTRO DE LA OBRA Y TODO LO NECESARIO PARA SU CORRECTA EJECUCION. | ML | 583.69 | 589.16 | 624.44 | 607.83 | 641.29 | 633.36 | 579.42 | 635.12 | 641.29
1321000011 | ANCLAJE DE TRABE T-3 DE SECCION 12x40 CM CON CONCRETO F`C=250 ARMADA CON 6 VARILLAS No.3 Y ESTRIBOS No.2 @ 20CM, INCLUYE: MATERIALES, CIMBRADO, DESCIMBRADO, MANO D OBRA, ACARREOS FUERA Y DENTRO DE LA OBRA. | M | 615.25 | 622.97 | 652.93 | 636.54 | 675.32 | 664.85 | 607.16 | 661.26 | 675.32
1321000012 | SUMINISTRO Y COLOCACION DE LOSA ESTRUCTURAL A BASE DE (LOSA ACERO DECK 25 SECC 4 GALV. CAL 22) A UNA ALTURA DE 5.00 MTS. PARA RECIBIR CONCRETO, INCLUYE: ELEVACION DE MATERIAL, TORNILLOS PARA SU FIJACION, SOLDADURA, CORTES RECTOS Y A 45°, DESBASTES, NIVELACION, HERRAMIENTA, MANO DE OBRA Y ACARREOS FUERA Y DENTRO DE LA OBRA. | M2 | 328.95 | 328.95 | 328.96 | 328.96 | 328.96 | 328.96 | 328.96 | 328.96 | 328.96
1321000013 | SUMINISTRO Y COLCACION DE ESTRUCTURA METALICA A BASEDE VIGA IPR 10" X 5 3/4 32.8 KG/M A UNA ALTURA DE 5 MTS PARA RECIBIR (LOSA ACERO DECK 25 SECC 4 GALVA. CAL 22), INCLUYE: ELEVACION DE MATERIAL, SOLDADURA, CORTES RECTOS Y A 45° GRADOS, DESBASTES, NIVELACION, HERRAMIENTA, MANO DE OBRA Y ACARREOS FUERA Y DENTRO DE LA OBRA. | KG | 35.06 | 35.06 | 35.06 | 35.06 | 35.06 | 35.06 | 35.06 | 35.06 | 35.06
1321000014 | SUMINISTRO Y COLOCACION DE ACERO ESTRUCTURAL A-36, FY= 2530 KG/CM2, INCLUYE PLACAS, ATIEZADORES (CARTABONES), COLUMNAS, BARRENOS, HOJALES, ANCLAS, TUERCAS, ROLDANAS, SOLDADURA CLASIFICACION E-7018 DE LA SERIE A.W.S Y ELECTRODOS SERIE E-60 (SEGUN ESPECIFICACIONES), TRAZO, ANDAMIOS, CORTES, NIVELADO, PINTURA ANTICORROSIVA, HERRAMIENTA, MANO DE OBRA, ACARREOS FUERA Y DENTRO DE LA OBRA, TRABAJO TERMINADO, SEGUN PROYECTO. | KG | 43.67 | 43.67 | 43.67 | 43.67 | 43.67 | 43.67 | 43.67 | 43.67 | 43.67
1321000015 | SUMINISTRO, FABRICACION Y COLOCACION DE ARMADURA ESTRUCTURAL, A BASE DE CUERDAS SUPERIOR E INFERIOR DE ANGULOS, MONTANTES Y DIAGONALES DE PTR, PLACAS DE ACERO PARA UNIR LAS CUERDAS CON LOS MONTANTES Y DIAGONALES, INCLUYE: CORTES, TRAZOS, NIVELADO, ALINEADO, ANDAMIOS, TENSORES, SOLDADURA, CLASIFICACION E-7018 DE LA SERIE A.W.S. Y ELECTRODOS E-60 (SEGUN ESPECIFICACIONES), PINTURA, ANTICORROSIVA, HERRAMIENTA, MANO DE OBRA, ACARREOS, FUERA Y DENTRO DE LA OBRA. | KG | 46.76 | 46.76 | 46.76 | 46.76 | 46.76 | 46.76 | 46.76 | 46.76 | 46.76
1321000016 | SUMINISTRO, COLOCACION Y FIJACION DE CUBIERTA DE LAMINA DE POLICARBONATO DE 8 MM. DE ESPESOR, COLOR HUMO, INCLUYE: MATERIALES, TRASLAPES, CORTES, ACCESORIOS PARA FIJACION, ANDAMIOS, HERRAMIENTA, MANO DE OBRA, ACARREOS FUERA Y DENTRO DE LA OBRA, TRABAJO TERMINADO SEGUN PROYECTO. | M2 | 1092.43 | 1092.43 | 1092.47 | 1092.3 | 1092.47 | 1092.46 | 1092.46 | 1092.46 | 1092.47
1321000017 | JUNTA CONSTRUCTIVA EN LOSAS DE ENTREPISO A BASE DE SARDINEL ESTRIADO INOXIDABLE DE 6", FIJADO SOBRE UN LADO CON PIJAS Y TAQUETES DE PLASTICO @ 30 CMS. INCLUYE: CELOTEX DE 13 MM. IMPREGNADO DE 13MM. DE ESPESOR. MATERIALES, HERRAMIENTAS, EQUIPO, MANO DE OBRA Y ACARREOS DENTRO Y FUERA DE LA OBRA. | M | 124.9 | 124.9 | 124.9 | 124.9 | 124.9 | 124.9 | 124.9 | 124.9 | 124.9
1321000018 | CONCRETO F'C=250KG/CM2 DE 15 CMS. DE ESPESOR EN CALLES CON CEMENTO NORMAL T.M.A. 3/4" ELABORADO EN OBRA CON REVOLVEDORA, VIBRADOR, INCLUYE: COLADO, VIBRADO, CURADO, CIMBRA EN LIMITES, REGLEADO, HERRAMIENTA, MANO DE OBRA Y ACARREOS FUERA Y DENTRO DE LA OBRA. | M2 | 406.78 | 415.56 | 441.22 | 423.14 | 464.53 | 456.62 | 401.28 | 462.94 | 464.53
1321000019 | GUARNICIONES CON SECCION DE 15x20x45CM CONCRETO F´C=200 KG/CM2 CON CEMENTO NORMAL T.M.A. 3/4" ELABORADO EN OBRA CON REVOLVEDORA, VIBRADOR, INCLUYE: HERRAMIENTA, MANO DE OBRA, ACARREOS FUERA Y DENTRO DE LA OBRA, COLOCADO, CURADO, CIMBRADO Y DESCIMBRADO. | M | 347.15 | 351.71 | 368.3 | 353.52 | 381.86 | 377.35 | 344.61 | 379.32 | 381.86
1321000020 | CONSTRUCCION DE LOSA DE AZOTEA A BASE DE PANEL QUALYLOSA DE 10 CMS. DE ESPESOR. INCLUYE: PANEL QUALYLOSA, OBRA FALSA, CONCRETO DE F¨C=250 KG/CM2, FORJADO Y APLANADO FINO CON MORTERO CEM-CAL-ARENA. PROP. 2:1:4.5, HERRAMIENTAS, MANO DE OBRA Y ACARREOS DENTRO Y FUERA DE LA OBRA. | M2 | 854.07 | 858.19 | 870.81 | 859.74 | 881.62 | 877.26 | 851.27 | 878.73 | 881.62
1321000022 | GUARNICIÓN DE CONCRETO SIMPLE F'C=150 KG/CM2.CON SECCIÓN TRAPEZOIDAL DE 15x40x30CMS. CON CIMBRA APARENTE, INCL.: TRAZO, NIVELACIÓN, PREPARACIÓN DE LA SUPERFICIE, MATERIALES, HERRAMIENTA, MANO DE OBRA, ACARREOS FUERA Y DENTRO DE LA OBRA, CIMBRADO, DESCIMBRADO, COLADO Y CURADO. | M | 356.78 | 361.09 | 376.89 | 362.9 | 390.77 | 386.43 | 350.83 | 384.81 | 390.77
1321000023 | JUNTA RANURADA A BASE DE DUELA DE MADERA DE DESECHO, INCLUYE: MATERIALES, HERRAMIENTA, MANO DE OBRA, ACARREOS FUERA Y DENTRO DE LA OBRA, SEGÚN PROYECTO. | M | 44.14 | 44.14 | 44.14 | 44.14 | 44.14 | 44.14 | 44.14 | 44.14 | 44.14
1321000024 | SUMINISTRO, COLOCACION Y FIJACION DE CUBIERTA DE LAMINA DE POLICARBONATO DE 6 MM. DE ESPESOR, COLOR AZUL, INCLUYE: MATERIALES, TRASLAPES, CORTES, ACCESORIOS PARA FIJACION, ANDAMIOS, HERRAMIENTA, MANO DE OBRA, ACARREOS FUERA Y DENTRO DE LA OBRA, TRABAJO TERMINADO SEGUN PROYECTO. | M2 | 1182.35 | 1182.35 | 1182.38 | 1182.38 | 1182.38 | 1182.38 | 1182.38 | 1182.38 | 1182.38
1321000026 | SUMINISTRO, COLOCACION Y FIJACION DE CUBIERTA DE LAMINA DE POLICARBONATO DE 8 MM. DE ESPESOR, COLOR SEGUN ESPECIFICACIONES DEL PROYECTO, INCLUYE: MATERIALES, TRASLAPES, CORTES, DOBLECES, ACCESORIOS PARA FIJACION, ANDAMIOS, HERRAMIENTA, MANO DE OBRA, ACARREOS FUERA Y DENTRO DE LA OBRA, TRABAJO TERMINADO SEGUN PROYECTO. | M2 | 1092.43 | 1092.43 | 1092.47 | 1092.3 | 1092.47 | 1092.46 | 1092.46 | 1092.46 | 1092.47
1321000028 | CIMBRA METALICA PARA SISTEMA DE APUNTALAMIENTO EN LOSAS Y TRABES, INCLUYE: MARCO BASE Y EXTENSIBLE, CRUCETA, VIGA MADRINA, PIE DERECHO, TORNILLO DE AJUSTE Y CABEZAL, ARMADO Y DESARMADO DE ESTRUCTURA, ANDAMIOS, EQUIPO, HERRAMIENTA, MANO DE OBRA, ACARREOS DENTRO Y FUERA DE LA OBRA. | M2 | 115.65 | 115.65 | 115.65 | 115.65 | 115.65 | 115.65 | 115.65 | 115.65 | 115.65
1321000029 | SUMINISTRO Y COLOCACION DE JUNTA FRIA EN MURO PERIMETRAL, A BASE DE CIMBRA MUERTA (CIMBRAPLAY 16MM), INCLUYE: MATERIAL MANO DE OBRA, HERRAMIENTA, MATERIALES Y ACARREOS FUERA Y DENTRO DE LA OBRA. | M | 87.42 | 87.42 | 88.13 | 86.38 | 88.14 | 88.02 | 87.4 | 88 | 88.14
1321000031 | GUARNICION DE CONCRETO F'C=200 KG/CM2 DE 15X20X30 CM. DE SECCION, INCLUYE:CIMBRA APARENTE,ACARREOS, DEMOLICION DEL EXISTENTE, HERRAMIENTA MENOR Y MANO DE OBRA | M | 258.63 | 261.57 | 271.81 | 261.63 | 280.49 | 277.63 | 256.99 | 278.85 | 280.49
1321000032 | SUMINISTRO POLIN MONTEN DE 8"x6" CAL.14, INCLUYE: ACARREOS DENTRO Y FUERA DE LA OBRA. | PZA | 575.5 | 575.5 | 575.51 | 575.51 | 575.51 | 575.51 | 575.51 | 575.51 | 575.51
1321000035 | SUMINISTRO REDONDO ESTRUCTURAL 3/8", INCLUYE: ACARREOS DENTRO Y FUERA DE LA OBRA | PZA | 27.63 | 27.63 | 27.63 | 27.63 | 27.63 | 27.63 | 27.63 | 27.63 | 27.63
1321000038 | SUMINISTRO Y COLOCACION DE PLACA PARA ANCLAJE DE VIGA TIPO "I" A BASE DE PLACA DE 0.18 X 0.40 X 1/2" CON 6 ANCLAS DE VARILLA DE 3/4" DE DIAMETRO Y 55 CMS DE DESARROLLO CADA UNA CON CORDON DE SOLDADURA ALREDEDOR DE LAS MISMAS DE 1/2" DE ESPESOR PARA UNIR CON LA PLACA , INCLUYE: CORTE, HABILITADO, SOLDADURA, EQUIPO, MANO DE OBRA , HERRAMIENTA , TRAZO Y NIVELACION TOPOGRAFICA PARA SU UBICACION, ANDAMIOS Y TODO LO NECESARIO PARA SU CORRECTA TERMINACION. (SEGUN CROQUIS E-08, DEL 13 /SEPT/06). | PZA | 911.49 | 911.49 | 927.13 | 927.13 | 928.16 | 927.13 | 913.06 | 928.69 | 928.69
1321000039 | SUMINISTRO , HABILITADO Y COLOCACION DE PLACAS DE 10 X 10 CM DE 1/4" DE ESPESOR CON 2 ANACLAS DE VAR. N°3 CON DESARROLLO DE 8 CM INCLUYE: CORTE DE PLACA CON EQUIPO DE OXIACETILENO, ESMERILADO DE ARISTAS CON PULIDORA , SOLDADURA PARA ANCLAS, EQUIPO DE SOLDAR , NIVELACION, PLOMEO Y FIJACION DE LAS PLACAS AL ARMADO DEL MURO, DEMOLICION DE ELEMENTOS DE CONCRETO ARMADO F'C= 250 KG/CM2, ACARREO DEL MATERIAL RESULTANTE, FORJADO Y DETALLADO DE ACABADO, SOLDADURA AL ACERO EXISTENTE. | PZA | 496.12 | 496.12 | 496.33 | 496.3 | 496.34 | 496.33 | 496.16 | 496.34 | 496.34
1321000042 | SUMINISTRO Y MONTAJE DE MONTEN 4" X 2" CAL. 14, INCLUYE: SOLDADURA, MATERIALES, MANO DE OBRA, HERRAMIENTA Y ACARREOS FUERA Y DENTRO DE LA OBRA. | KG | 45.11 | 45.11 | 45.11 | 45.11 | 45.11 | 45.11 | 45.11 | 45.11 | 45.11
1327000001 | JUNTA CONSTRUCTIVA DE POLIURETANO DE 2" DE ESPESOR POR 20 CMS DE ANCHO, INC. MATERIAL, MANO DE OBRA | ML | 28.24 | 28.24 | 28.24 | 28.24 | 28.24 | 28.24 | 28.24 | 28.24 | 28.24
1330000010 | SUMINISTRO Y COLOCACIÓN DE CONECTOR DE ACERO No. 3 EN COLUMNAS DE 25 CMS. DE LONG. @ 50 CMS. EN EL CENTRO DE LA COLUMNA PARA LA UNIÓN DE CASTILLOS DE 15 X 15 EN MUROS DE CARGA INDICADOS EN PROYECTO, INCLUYE: FIJACIÓN, HERRAMIENTA, MANO DE OBRA, CORTES Y DOBLECES, ACARREO DENTRO Y FUERA DE LA OBRA. | PZA | 16.25 | 16.25 | 16.9 | 16.83 | 16.95 | 16.9 | 16.3 | 16.95 | 16.95
1339000001 | SUMINISTRO Y COLOCACIÓN DE LOSACERO SECCION 4, CALIBRE 22, CON RECUBRIMIENTO ZINTRO, PARA RECIBIR CONCRETO,VER DETALLE EN PLANOS, INCLUYE: MATERIALES, DESPERDICIOS, TRASLAPES, COCIDO CON ALAMBRE GALVANIZADO EN LA UNION LONGITUDINAL DE LA LAMINA @ 30 CMS., UTILIZANDO PUNZONADORA, FIJACIÓN CON PERNOS DE CONEXION TIPO NELSON DE 5/8" DE DIAMETRO @ 61 CMS., TRAZO, CORTE, PREPARACION, CARGA Y DESCARGA, FLETES, ACARREOS, ALMACENAMIENTO, MANIOBRAS, IZAJES CON GRUA, ELEVACIONES, EQUIPOS EN TALLER Y EN CAMPO, MONTAJES, EQUIPO CONVENCIONAL Y ESPECIALIZADOS, MADRINAS Y/O APOYOS PROVISIONALES, CONEXIONES, CONTRAVENTEOS EN SU CASO, MANO DE OBRA, Y TODO LO NECESARIO PARA SU CORRECTA Y COMPLETA FABRICACION Y MONTAJE EN SITIO. | M2 | 584.68 | 584.68 | 584.7 | 584.7 | 584.7 | 584.7 | 584.7 | 584.7 | 584.7
1339000002 | SUMINISTRO, HABILITADO Y MONTAJE DE DE REFUERZO EN TRABES PARA SOPORTE DE LOSA A BASE DE PLACA DE ACERO EN FORMA DE "J", INCLUYE: PLACA CONTINUA DE 6 CMS. DE ANCHO A BASE DE PLACA DE ACERO DE 1/4" DE ESPESOR, CON ANCLAS @ 40 CMS., AHOGADAS EN TRABES DE PLACA DE ACERO DE 1/4", LO ANTERIOR SEGUN PROYECTO, DESPERDICIOS, DESCALIBRES, TRAZO, CORTE, CARGA Y DESCARGA, FLETES, ACARREOS, ALMACENAMIENTO, MANIOBRAS, ELEVACIONES, EQUIPOS EN TALLER Y EN CAMPO, MONTAJES, SOLDADURAS DE TALLER Y EN CAMPO, MANO DE OBRA NORMAL Y ESPECIALIZADA, Y TODO LO NECESARIO PARA SU CORRECTA Y COMPLETA FABRICACION Y MONTAJE EN EL SITIO. | ML | 326.89 | 326.89 | 326.89 | 326.89 | 326.89 | 326.89 | 326.89 | 326.89 | 326.89
1339000003 | LOSA DE CONCRETO F´C= 250 KG/CM2. DE 10 CMS. PARA ESCALERA ARMADA CON VARILLA No. 3/8" @ 20, 30 SEGÚN DISEÑO, EMPOTRADA EN MURO DE CONCRETO, INCLUYE: ARMADO, ACARREO, EQUIPO, HERRAMIENTA, MANO DE OBRA Y TODO LO NECESARIO PARA SU CORRECTA EJECUCION. | M2 | 438.56 | 444.37 | 474.85 | 461.43 | 491.21 | 485.05 | 436.12 | 489.85 | 491.21
1339000004 | CONSTRUCCION DE MURO DE CONTENCION PARA EVITAR ARRASTRES DE TERRENO SUELTO HECHO A BASE DE GAVION CON MALLA HEXAGONAL DE ALTA RESISTENCIA A TRIPLE TORSION, CON ACERTURA TIPO 8x10 DIAMETRO DEL ALAMBRE DE 2.7MM, GALVANIZADO CLASE III, REFUERZO EN ARISTA EN ALAMBRE DE 3.4MM, INCLUYE: ALAMBRE DE AMRRE DE 2.2MM, GAVIONES DE DIFERENTES DIMENSIONES, PIEDRA SANA DE LA REGION DE 100 A 200 MM DE DIAMETRO COLOCADAS MANUALMENTE PARA MINIMIZAR LOS VACIOS, CON UN ESPESOR MAXIMO DE 30 CMS; ALINEAMIENTOS, PLOMEADOS, ELEVACION DE LOS MATERIALES, EQUIPO, HERRAMIENTA, MANO DE OBRA CALIFICADA, ACARREOS DENTRO Y FUERA DE LA OBRA. | m3 | 1713.08 | 1713.08 | 1713.46 | 1713.41 | 1713.47 | 1713.43 | 1713.05 | 1713.25 | 1713.47
1339000005 | SUMINISTRO Y COLOCACION DE MALLA GEOTEXTIL NO TEJIDO DE FIBRA DE POLIESTER MX-275 MARCA MACCAFERRI O SIMILAR EN CALIDADA Y COSTO, INCLUYE: MATERIALES, MANO DE OBRA, ACARREOS FUERA Y DENTRO DE LA OBRA. | m2 | 28.22 | 28.22 | 28.22 | 28.22 | 28.22 | 28.22 | 28.22 | 28.22 | 28.22
1339000006 | CONTRATRABE DE CONCRETO ARMADO F'C= 400 KG/CM2 DE 0.30 X 0.30 M. INCLUYE: 6 VARS. DE 1/2", Y ESTRIBOS DEL No. 3 @ 15 CMS., ACABADO DE MORTERO CEMENTO ARENA, HERRAMIENTA, MANO DE OBRA, MATERIALES Y ACARREOS DENTRO Y FUERA DE LA OBRA. | ML | 755.03 | 764.81 | 817.04 | 795.02 | 842.87 | 831.85 | 749.78 | 838.87 | 842.87
1339000007 | LOSA Y MUROS DE CONCRETO ARMADO F´C=300 KG/CM2 DE 20 CMS, ARMADO CON ACERO DE REFUERZO DE 3/8", PARRILLA SUPERIOR A COMPRESION CON VARS. DE 3/8" CALZADA CON SILLETAS DE 15 CMS, PARRILLA INFERIOR A TENSION CON VARS. DE 3/8" CALZADA CON POLLITOS DE 5 CMS, INCLUYE: CIMBRADO Y DESCIMBRADO, MATERIALES, MANO DE OBRA, HERRAMIENTAS, ACARREOS DENTRO Y FUERA DE LA OBRA Y TODO LO NECESARIO PARA SU CORRECTA. | M2 | 1111.41 | 1124.71 | 1200.63 | 1168.21 | 1239.33 | 1224.28 | 1105.82 | 1233.41 | 1239.33
1339000008 | COLOCACION DE ACCS. DE CONTROL EMPOTRADOS EN MURO DE LA PISCINA, INCLUYE: MANO DE OBRA, HERRAMIENTAS, ACARREOS DENTRO Y FUERA DE LA OBRA Y TODO LO NECESARIO PARA SU COLOCACION. | PZA | 2425.04 | 2433.97 | 2453.46 | 2439.29 | 2480.6 | 2469.48 | 2415.25 | 2458.7 | 2480.6
1339000009 | CIMBRA MUERTA PARA ESTRUCTURA CON MADERA DE PINO DE 1a. ACABADO COMUN, MEDIDA POR SUPERFICIE DE CONTACTO, INCLUYE: HERRAMIENTA, ACARREOS FUERA Y DENTRO DE LA OBRA, MATERIALES, MANO DE OBRA EN HABILITADO, CIMBRADO. | M2 | 319.51 | 319.51 | 321.14 | 316.33 | 321.14 | 320.8 | 319.48 | 321.05 | 321.14
1340000003 | CONCRETO F'C= 250 KG/CM2, PARA MUROS, EL TAMAÑO MAXIMO DEL AGREGADO SERA DE 19 MM. (3/4"), Y SU CALIDAD Y BANCO DE PROCEDENCIA DEBERAN SER APROBADOS POR EL INIFECH, SE INCLUYE: ACELERANTE, HERRAMIENTA, MANO DE OBRA, ACARREO FUERA Y DENTRO DE LA OBRA, MUESTREO, COLADO, VIBRADO, CURADO, DESPERDICIO Y MAQUINA REVOLVEDORA. | M3 | 2658.06 | 2716.15 | 2886.72 | 2767.6 | 3041.71 | 2989.47 | 2622.35 | 3030.95 | 3041.71
1341000001 | SUMINISTRO Y COLOCACION DE ESTRUCTURA METALICA A BASE DE COLUMNAS REDONDAS TIPO "C-1" DE ACERO EXTRUCTURAL DE 24" DE DIAMETRO POR 1/2"DE ESPESOR EN PARED, A CUALQUIER ALTURA, INCLUYE: ELEVACION DEL MATERIAL, MANIOBRA DE COLOCACION CON SUMO CUIDADO, MANO DE OBRA, HERRAMIENTA, SOLDADURA, BIRLOS Y TUERCAS DE ALTA RESISTENCIA, UNA MANO DE PINTURA ANTICORROSIVA, LIMPIEZA, DESPERDICIOS, INCADO DE COLUMNAS, CORTES, SOLDADURAS, ACARREOS FUERA Y DENTRO DE LA OBRA Y TODO LO NECESARIO PARA SU CORRECTA EJECUCION Y FUNCIONAMIENTO. | KG | 77.34 | 77.34 | 77.35 | 77.35 | 77.35 | 77.35 | 77.35 | 77.35 | 77.35
1341000002 | SUMINISTRO Y COLOCACION DE CONTRA PLACA DE ACERO DE 1.00 X 1.00 MTS X 1/2" DE ESPESOR CON PREPARACION PARA FIJACION DE 16 ANCLAS DE VARILLA CORRUGADA No.8 DE 1.20 MTS. DE DESARROLLO CON ESCUADRA DE 0.20 MTSEN UN EXTREMO Y 0.20 MTS. DE CUERDA EN EL OTRO, PARA RECIBIR BASE DE COLUMNA CIRCULAR. ; INCLUYE: TUERCA DE ALTA RESISTENCIA, MATERIALES, CORTES, SOLDADURA, PINTURA ANTICORROSIVA, EQUIPO, DESPERDICIOS, HERRAMIENTAS, MANO DE OBRA CALIFACADA, Y TODO LO NECESARIOS PARA CORRECTA EJECUCION | PZA | 8840.22 | 8840.22 | 8943.13 | 8943.13 | 8943.13 | 8840.45 | 8840.45 | 8943.13 | 8943.13
1341000003 | SUMINISTRO Y COLOCACION DE PLACA DE ACERO ESTRUCTURAL DE 1/2" DE ESPESOR DE 1.00 X 1.00 MTS, PARA FORMACION DE BASE DE COLUMNA DE ACERO SOLDADA A COLUMNA POR MEDIO DE SOLDADURA TIPO A-7018, ; INCLUYE:APERTURA DE 16 AGUJEROS, TUERCA DE ALTA RESISTENCIA, BIRLOS, PINTURA ANTICORROSIVA, CORTES, DESPERDICIOS, PERFORACIONES, SOLDADURA, JUNTA DE GROUNTING PARA FORMACION DE JUNTAS CONSTRUCTIVA, MATERIALES, MANO DE OBRA CALIFACADA, EQUIPO, HERRAMIENTA MENOR , ACARREOS DENTRO Y FUERA DE LA OBRA Y TODO LO NECESARIOS PARA CORRECTAEJECUCION. | PZA | 8191.8 | 8191.8 | 8192 | 8192 | 8192 | 8192 | 8192 | 8192.05 | 8192.05
1341000004 | SUMINISTRO Y COLOCACION DE VIGA IPR T-1 DE 24" X 150 KG CON PATIN Y CORONA DE 12" POR 3/4" DE ESPESOR CON UN ALMA DE 24" DE 1/2" DE ESPESOR, INCLUYE: MATERIALES, PINTURA ANTICORROSIVA, ELEVACION Y MANIOBRAS CON SUMO CUIDADO A CUALQUIER ALTURA, MANO DE OBRA, HABILITADO, CORTADO, SOLDADO CON EQUIPO DE AUTOGENA, DESPERDICIO, ACARREOS FUERA Y DENTRO DE LA OBRA Y TODO LO NECESARIO PARA SU CORRECTA EJECUCION. | KG | 43.13 | 43.13 | 43.13 | 43.13 | 43.13 | 43.13 | 43.13 | 43.13 | 43.13
1341000005 | SUMINISTRO Y COLOCACION DE VIGA IPR T-2 DE 18" X 150 KG CON PATIN Y CORONA DE 7.5" POR 3/4" DE ESPESOR CON UN ALMA DE 18" DE 1/2" DE ESPESOR, INCLUYE: MATERIALES, PINTURA ANTICORROSIVA, ELEVACION Y MANIOBRAS CON SUMO CUIDADO A CUALQUIER ALTURA, MANO DE OBRA, HABILITADO, CORTADO, SOLDADO CON EQUIPO DE AUTOGENA, DESPERDICIO, ACARREOS FUERA Y DENTRO DE LA OBRA Y TODO LO NECESARIO PARA SU CORRECTA EJECUCION. | KG | 44.53 | 44.53 | 44.54 | 44.54 | 44.54 | 44.54 | 44.54 | 44.54 | 44.54
1341000006 | SUMINISTRO Y COLOCACION DE VIGA IPR T-3 DE 10" X 150 KG CON PATIN Y CORONA DE 4" POR 1/2" DE ESPESOR CON UN ALMA DE 10" DE 1/4" DE ESPESOR, INCLUYE: MATERIALES, PINTURA ANTICORROSIVA, ELEVACION Y MANIOBRAS CON SUMO CUIDADO A CUALQUIER ALTURA, MANO DE OBRA, HABILITADO, CORTADO, SOLDADO CON EQUIPO DE AUTOGENA, DESPERDICIO, ACARREOS FUERA Y DENTRO DE LA OBRA Y TODO LO NECESARIO PARA SU CORRECTA EJECUCION. | KG | 43.13 | 43.13 | 43.13 | 43.13 | 43.13 | 43.13 | 43.13 | 43.13 | 43.13
1341000007 | SUMINISTRO Y COLOCACION DE VIGA TIPO "U" MTDE 6" PARA FORMACION DE BOTA AGUAS, INCLUYE: MATERIALES, MANO DE OBRA, HABILITADO, CORTADO, SOLDADO CON EQUIPO DE AUTOGENA, DESPERDICIO, ACARREOS FUERA Y DENTRO DE LA OBRA Y TODO LO NECESARIO PARA SU CORRECTA EJECUCION. | KG | 40.57 | 40.57 | 40.57 | 40.57 | 40.57 | 40.57 | 40.57 | 40.57 | 40.57
1341000008 | SUMINISTRO Y COLOCACION DE LOSACERO SECCION 4 , CALIBRE 24, CON RECUBRIMIENTO ZINTRO, PARA RECIBIR CONCRETO, VER DETALLE EN PLANOS, INCLUYE: MATERIALES, DESPERDICIOS, TRASLAPES, COCIDO CON ALAMBRE GALVANIZADO EN LA UNION LONGITUDINAL DE LA LAMINA @ 30 CMS, UTILIZADO PUNZADORA, FIJACION CON PERNOS DE CONEXION TIPO NELSON DE 5/8" DE DIAMETRO @ 61 CMS, TRAZO, CORTE, PREPARACION, CARGA Y DESCARGA, FLETES, ACARREOS, ALMACENAMIENTO, MANIOBRAS, IZAJES CON GRUAS, ELEVACIONES, EQUIPOS EN TALLER Y CAMPO, MONTAJES, EQUIPO CONVENCIONAL Y ESPECIALIZADO, MANIOBRAS Y/O APOYOS PROVISIONALES, CONEXIONES, CONTRAVENTEOS EN SU CASO, MANO DE OBRA Y TODO LO NECESARIO PARA SU CARRECTA EJECUCION. | M2 | 536.99 | 536.99 | 537.02 | 537.02 | 537.02 | 537.02 | 536.98 | 537.01 | 537.02
1341000010 | COLUMNA DE CONCRETO ARMADO F´C=250 KG/CM2 CON UN FUSTE DE 40 CMS DE DIAMETRO Y ALTURA DE 250 CMS, ACABADO MARTELINADO A BASE DE CEMENTO BLANCO, ARENA Y GRAVA DE LA REGION TRITURADA T.M.A. 3/4", ARMADA CON 4 VARILLAS DEL No. 4 Y 2 VARILLAS DE No. 2 @ 15 CMS, INCLUYE: CIMBRA A BASE DE SONOTUBO DE 40 CMS. DE DIAMETRO, FORJADO DE BASE Y CAPITEL CON SONOTUBO DE 30 CMS DE DIAMETRO, TRIPLAY DE 12 MM CON ACABADO APARENTE, DESCIMBRADO, VACIADO, VIBRADO, CURADO Y PRUEBAS DE LABORATORIO DEL CONCRETO, DOBLECES, SILLETAS Y DESPERDICIOS, HERRAMIENTAS, EQUIPO, MANO DE OBRA Y ACARREOS DENTRO Y FUERA DE LA OBRA. | PZA | 1928.39 | 1935.46 | 2014.58 | 1982.68 | 2061.1 | 2046.01 | 1927.17 | 2034.25 | 2061.1
1341000012 | CIMBRA EN COLUMNAS ACABADO APARENTE CON TRIPLAY DE 16 MM. EN COLUMNA CIRCULAR, HASTA 4.00 MTS DE ALTURA INCLUYE: HABILITADO, CIMBRADO Y DESCIMBRADO, (MOÑOS, GRAPAS O ACCESORIOS METALICOS PARA SUJECION), HERRAMIENTA, MANO DE OBRA, ACARREOS FUERA Y DENTRO DE LA OBRA, ANDAMIOS A CUALQUIER ALTURA, MADERA DE PINO DE TERCERA PARA TROQUELES(POLINES, BARROTES Y CHAFLANES) Y LUBRICACION Y TODO LO NECESARIO PARA SU CORRECTA EJECUCIÓN.. | M2 | 249.45 | 249.45 | 253.88 | 248.17 | 254.09 | 253.73 | 249.65 | 253.75 | 254.09
1341000013 | SUMINISTRO Y COLOCACION DE FESTERGROUT 800 EN COLUMNAS DE 1" DE ESPESOR; INCLUYE: ACARREOS, NIVELACION, CORTES, DESPERDICIOS, HERRAMIENTA, MANO DE OBRA Y TODO LO NECESARIO PARA SU CORRECTA EJECUCION. | KG | 59.11 | 59.11 | 59.12 | 59.12 | 59.12 | 59.12 | 59.12 | 59.12 | 59.12
1341000014 | SUMINISTRO Y COLOCACION DE ANCLA DE VARILLA LISA DE 1" DE DIAMETRO CON PUNTA ROSCADA DE 115 CMS. DE DESARROLLO INCLUYE: TUERCA Y CONTRA ROSCA, HERRAMIENTA MENOR, MANO DE OBRA Y TODO LO NECESARIO PARA SU CORRECTA EJECUCION. | PZA | 167.52 | 167.52 | 167.52 | 167.52 | 167.52 | 167.52 | 167.52 | 167.52 | 167.52
1341000015 | SUMINISTRO Y COLOCACION DE ANCLAS DE VARILLA LISA DE 3/8" X 85 CMS. ; INCLUYE: EXTREMO ROSCADO, TUERCA HEXAGONAL Y DOBLES, HABILITADO, HERRAMIENTA MENOR, MANO DE OBRA Y TODO LO NECESARIO PARA SU CORRECTA EJECUCION. | PZA | 73.91 | 73.91 | 73.91 | 73.91 | 73.91 | 73.91 | 73.91 | 73.91 | 73.91
1341000016 | SUMINISTRO Y COLOCACION DE ATIESADORES INTERMEDIOS A BASE DE PLACA DE 138X795X13 EN VIGAS V-1; INCLUYE: HABILITADO, SOLDADURA, HERRAMIENTA MENOR, MANO DE OBRA Y TODO LO NECESARIO PARA SU CORRECTA EJECUCION. | PZA | 627.91 | 627.91 | 627.93 | 627.65 | 627.93 | 627.93 | 627.92 | 627.93 | 627.93
1341000017 | SUMINISTRO Y COLOCACION DE ATIESADORES INTERMEDIOS A BASE DE PLACA DE 90X495X13 EN VIGAS V-2; INCLUYE: HABILITADO, SOLDADURA, HERRAMIENTA MENOR, MANO DE OBRA Y TODO LO NECESARIO PARA SU CORRECTA EJECUCION. | PZA | 1242.8 | 1242.8 | 1242.83 | 1242.83 | 1242.83 | 1242.83 | 1242.83 | 1242.83 | 1242.83
1341000018 | SUMINISTRO Y COLOCACION DE CONECTOR A BASE DE PLACA DE SECCION DE 0.08X0.04X0.06 CON ESP. 0.005, INCLUYE: HABILITADO, SOLDADURA, HERRAMIENTA MENOR, MANO DE OBRA Y TODO LO NECESARIO PARA SU CORRECTA EJECUCION | PZA | 14 | 14 | 14 | 14 | 14 | 14 | 14 | 14 | 14
1341000019 | SUMINISTRO Y COLOCACION DE CARTABONES A BASE DE PLACA DE 323X138X19, INCLUYE: CORTES, SOLDADURA , MANO DE OBRA, HERRAMIENTA MENOR Y TODO LO NECESARIO PARA SU CORRECTA EJECUCION. | PZA | 318.14 | 318.14 | 318.15 | 317.85 | 318.15 | 318.15 | 318.15 | 318.15 | 318.15
1341000020 | SUMINISTRO Y COLOCACION DE PLACA DE ACERO EN UNION DE COLUMNA A CONTRAVENTEO DE 0.20 X 0.30 DE 19 MM DE ESPESOR, INCLUYE: CORTES, SOLDADURA, MANO DE OBRA, HERRAMIENTA MENOR Y TODO LO NECESARIO PARA SU CORRECTA EJECUCION. | PZA | 240.45 | 240.45 | 240.46 | 240.46 | 240.46 | 240.46 | 240.46 | 240.46 | 240.46
1341000021 | SUMINISTRO Y COLOCACION DE PLACA DE UNION DE VIGA V-2 A CONTRAVENTEO DE 90X425X13, INCLUYE: CORTES, SOLDADURA, MANO DE OBRA, HERRAMIENTA MENOR Y TODO LO NECESARIO PARA SU CORRECTA EJECUCION. | PZA | 278.97 | 278.97 | 279 | 278.72 | 279 | 279 | 278.98 | 279 | 279
1341000022 | SUMINISTRO Y COLOCACION DE PLACA Y CONTRAPLACA DE UNION DE VIGA V-3 DE 340X650X16; INCLUYE: CORTES, SOLDADURA, MANO DE OBRA, HERRAMIENTA MENOR Y TODO LO NECESARIO PARA SU CORRECTA EJECUCION. | PZA | 3195.61 | 3195.61 | 3195.69 | 3195.2 | 3195.69 | 3195.68 | 3195.68 | 3195.69 | 3195.69
1341000023 | SUMINISTRO Y COLOCACION DE PLACA 138X323X19 EN UNION DE VIGA V-1 A COLUMNA; INCLUYE: CORTES, SOLDADURA, MANO DE OBRA, HERRAMIENTA MENOR Y TODO LO NECESARIO PARA SU CORRECTA EJECUCION. | PZA | 317.51 | 317.51 | 317.53 | 317.24 | 317.53 | 317.53 | 317.52 | 317.53 | 317.53
1341000024 | SUMINISTRO Y COLOCACION DE PLACA DE UNION DE 340X600X16 DE VIGA A VIGA (V-2); INCLUYE: CORTES, SOLDADURA, MANO DE OBRA, HERRAMIENTA MENOR Y TODO LO NECESARIO PARA SU CORRECTA EJECUCION. | PZA | 1478.77 | 1478.77 | 1478.82 | 1478.33 | 1478.82 | 1478.81 | 1478.81 | 1478.82 | 1478.82
1341000028 | COLOCACION, VIBRADO Y CURADO DE CONCRETO PREMEZCLADO EN COLUMNAS EN CUALQUIER NIVEL. INCLUYE: TODO LO NECESARIO PARA SU CORRECTA EJECUCION. | M3 | 409.37 | 409.37 | 409.38 | 409.38 | 409.38 | 409.38 | 409.38 | 410.18 | 410.18
1341000029 | COLOCACION, VIBRADO Y CURADO DE CONCRETO PREMEZCLADO EN MUROS, PERFILES Y FALDONEZ DE SUPERESTRUCTURA EN CUALQUIER NIVEL. INCLUYE: TODO LO NECESARIO PARA SU CORRECTA EJECUCION. | M3 | 450.07 | 450.07 | 450.08 | 450.08 | 450.08 | 450.08 | 450.08 | 450.99 | 450.99
1341000032 | SUMINISTRO Y COLOCACION DE CONCRETO HIDRAULICO FC=150 KG/CM2 PARA ENCONFRADO DE TUBERIA DE MEDIA TENSION DE 0.40mX.20m. INCLUYE CINTA PLASTICA SEÑALIZADORA DE PELIGRO EN COLOR ROJO Y LETRAS NEGRAS, TODO LO NECESARIO PARA SU INSTALACION CORRECTA FUNCIONAMIENTO. | ML | 525.94 | 530.35 | 546.64 | 531.52 | 560.79 | 556.32 | 519.85 | 554.64 | 560.79
1350000001 | SUMINISTRO Y COLOCACIÓN DE CONECTOR DE ACERO No. 4 EN MUROS DIVISORIOS NO ESTRUCTURALES DE 35 CMS. DE DESARROLLO @ 40 CMS. EN EL CENTRO DEL MURO PARA LA UNIÓN DE CASTILLOS DE 15 X 15 EN MUROS DIVISORIOS INDICADOS EN PROYECTO, INCLUYE: FIJACIÓN, HERRAMIENTA, MANO DE OBRA, CORTES Y DOBLECES, ACARREO DENTRO Y FUERA DE LA OBRA. | PZA | 37.93 | 37.93 | 38.73 | 38.72 | 38.76 | 38.72 | 38.01 | 38.76 | 38.76
1350000014 | TRABE TIPO T-9 DE 0.20 × 0.30m. A BASE DE CONCRETO F´c=250 kg/cm², R.N. T.M.A.¾", ADEMAS DE CIMBRA ACABADO COMUN, DESCIMBRA, 14KG DE ACERO X ML, HABILITADO DE 8 VARILLAS DE ½" DE Ø CON ESTRIBOS DE 3/8" @ 0.10 Y 0.15m, SE CONSIDERA DESPERDICIOS, DOBLECES, CRUCES, VIBRADO, CURADO DE LOS MISMOS. INCLUYE: MATERIALES NECESARIOS PARA SU CORRECTA EJECUCION, MANO DE OBRA Y EQUIPO. | M | 687.66 | 691.14 | 733.95 | 723.22 | 745.3 | 739.73 | 688.24 | 744.4 | 745.3
1350000019 | REPISON EN MURO CABECERO DOS AGUAS, A BASE DE CONCRETO DE F´c=200 kg/cm², R.N. T.M.A. ¾" DE SECCIÓN 0.05 × 0.25M, REFORZADA CON 4 VARILLAS DE 3/8" DE Ø Y ESTRIBOS DE ¼" DE Ø @ 0.20M, CIMBRADO COMÚN, ACABADO PULIDO, SE CONSIDERA ACARREO DE LOS MATERIALES A UNA 1A. ESTACIÓN A 20.00 M. DE DISTANCIA HORIZONTAL. INCLUYE: MATERIALES NECESARIOS PARA SU CORRECTA EJECUCION, MANO DE OBRA , HERRAMIENTA Y EQUIPO. | M | 243 | 243.76 | 252.57 | 248.22 | 255.3 | 253.84 | 242.6 | 254.05 | 255.3
1358000010 | LOSA DE COVINTEC DE 3" DE ESPESOR ANCLADO CON VARILLA DEL NO. 3 A CADA 60 CMS. DE 1.00 MTS. DE DESARROLLO, APLANADO RUSTICO CON MORTERO CEMENTO ARENA EN PROPORCION 1:4, EN AMBAS CARAS A CUALQUIER ALTURA INCLUYE: FABRIMALLA PLANA Y FABRIMALLA ESQUINERO, ALAMBRE RECOSIDO, ANDAMIOS Y TODO LO NECESARIO PARA SU CORRECTA INSTALACION, HERRAMIENTA, MANO DE OBRA Y ACARREO FUERA Y DENTRO DE LA OBRA. | M2 | 735.13 | 740.04 | 754.95 | 743.18 | 770.05 | 763.43 | 729.74 | 757.46 | 770.05
1358000011 | LOSA DE CONCRETO F'C= 200 KG/CM2 DE 10 CMS DE ESPESOR, ARMADA CON VARILLA No: 3 @ 20 CMS EN AMBOS SENTIDOS, INCLUYE: CIMBRADO ACABADO COMUN, ARMADO, COLADO, MANO DE OBRA, MATERIALES, HERRAMIENTA, EQUIPO, HERRAMIENTA, ACARREOS FUERA Y DENTRO DE LA OBRA. | M2 | 364.51 | 370.13 | 405.8 | 389.49 | 423.41 | 416.74 | 362.23 | 419.34 | 423.41
1358000012 | GUARNICIÓN DE CONCRETO DE F'C=150 KG/CM2 DE 15X20 CMS. SIN ARMAR INCLUYE: HERRAMIENTA, MANO DE OBRA, ACARREOS FUERA Y DENTRO DE LA OBRA, CIMBRA COMUN Y DESCIMBRADO. | ML | 140.52 | 142.16 | 148.17 | 143.05 | 153.45 | 151.8 | 138.25 | 151.2 | 153.45
1358000013 | CIMBRA EN FRONTERA DE LOSACERO, CON MADERA DE PINO DE 3a. A UNA ALTURA DE 3.50 A 10.50 MTS. INCLUYE: ANDAMIOS, CIMBRADO, DESCIMBRADO, ACARREOS VERTICALES, CLAVOS, ALAMBRE, ALAMBRON, DESPERDICIOS, MATERIALES NECESARIOS, ACARREOS DENTRO Y FUERA DE LA OBRA Y MANO DE OBRA CALIFICADA. | M | 60.74 | 60.74 | 61.31 | 59.95 | 61.31 | 61.19 | 60.74 | 61.31 | 61.31
1358000016 | CIMBRA APARENTE, MUERTA EN ELEMENTOS ESTRUCTURALES, LOSAS DE ENTREPISO Y AZOTEA, DEPRECIACION PROPORCIONAL POR USOS FALTANTES DE LOS INSUMOS; INCLUYE: CIMBRAPLAY DE 15 MM, POLINES Y BARROTES SIN RECUPERACION, MANO DE OBRA Y HERRAMIENTA. | M2 | 93.77 | 93.77 | 94.84 | 90.63 | 94.84 | 94.64 | 93.74 | 94.75 | 94.84
1358000017 | CIMBRA APARENTE, MUERTA EN ELEMENTOS ESTRUCTURALES, COLUMNAS DE ENTREPISO Y AZOTEA, DEPRECIACION PROPORCIONAL POR USOS FALTANTES DE LOS INSUMOS; INCLUYE: CIMBRAPLAY DE 15 MM, POLINES Y BARROTES SIN RECUPERACION, MANO DE OBRA Y HERRAMIENTA. | M2 | 133.21 | 133.21 | 134.39 | 125.66 | 134.39 | 134.22 | 133.14 | 134.1 | 134.39
1358000018 | CIMBRA APARENTE, MUERTA EN ELEMENTOS ESTRUCTURALES, TRABES DE ENTREPISO Y AZOTEA, DEPRECIACION PROPORCIONAL POR USOS FALTANTES DE LOS INSUMOS; INCLUYE: CIMBRAPLAY DE 15 MM, POLINES Y BARROTES SIN RECUPERACION, MANO DE OBRA Y HERRAMIENTA. | M2 | 141.39 | 141.39 | 143.62 | 136.36 | 143.62 | 143.14 | 141.36 | 143.54 | 143.62
1360000001 | LOSA VIGUETAS Y BOVEDILLA DE POLIESTIRENO 0.15 M.DE ESPESOR CON CAPA DE COMPRESIÓN DE 0.04 M. DE CONCRETO F´c=250kg/cm² R.N., BOMBEADO HASTA 4.00 M. ALTURA REVENIMIENTO 14, REFORZADA CON MALLA ELECTROSOLDADA 6-6/10-10 SE CONSIDERA DESPERDICIOS, DOBLECES, CRUCES, VIBRADO, CURADO DE LOS MISMOS, ADEMAS DE CIMBRA DE 1ERA. PARA DAR ACABADO APARENTE SEGUN PROYECTO. INCLUYE: MATERIALES, MANO DE OBRA, HERRAMIENTA, EQUIPO ACARREOS DENTRO Y FUERA DE LA OBRA Y TODO LO NECESARIO PARA SU CORRECTA EJECUCION. | M2 | 802.35 | 805.22 | 817.28 | 805.53 | 825.03 | 825.82 | 800.47 | 824.04 | 825.82
1360000002 | LOSA VIGUETAS Y BOVEDILLA DE POLIESTIRENO 0.15 M.DE ESPESOR CON CAPA DE COMPRESIÓN DE 0.04 M. DE CONCRETO F´c=250kg/cm² R.N., BOMBEADO HASTA 8.50 M. ALTURA REVENIMIENTO 14, REFORZADA CON MALLA ELECTROSOLDADA 6-6/10-10 SE CONSIDERA DESPERDICIOS, DOBLECES, CRUCES, VIBRADO, CURADO DE LOS MISMOS, ADEMAS DE CIMBRA DE 1ERA. PARA DAR ACABADO APARENTE SEGUN PROYECTO. INCLUYE: MATERIALES, MANO DE OBRA, HERRAMIENTA, EQUIPO ACARREOS DENTRO Y FUERA DE LA OBRA Y TODO LO NECESARIO PARA SU CORRECTA EJECUCION. | M2 | 835.34 | 838.24 | 850.28 | 838.53 | 858.04 | 858.83 | 833.49 | 857.04 | 858.83
1360000003 | LOSA TAPA DE 0.20m PERALTE A BASE DE CONCRETO DE F'c=250 kg/cm² , SE CONSIDERA CIMBRA, HABILITADO DE ACERO DE ½" DE Ø @0.20m EN AMBOS SENTIDOS. INCLUYE: ACARREOS Y TODO LO NECESARIO PARA SU CORRECTA EJECUCION, MATERIALES, MANO DE OBRA Y EQUIPO. | M2 | 1115.89 | 1127.52 | 1191.8 | 1165.96 | 1224.65 | 1211.91 | 1111.15 | 1221.36 | 1224.65
1360000004 | LOSA DE FONDO DE 0.20m DE ESPESOR A BASE DE CONCRETO DE F'c=250 kg/cm² , ACERO DE REFUERZO DE ½" DE Ø @ 0.20m EN AMBOS SENTIDOS, DOBLE EMPARRILLADO, ACABADO APARENTE . INCLUYE: ACARREOS DENTRO Y FUERA DE LA OBRA Y TODO LO NECESARIO PARA SU CORRECTA EJECUCION, MATERIALES, MANO DE OBRA Y EQUIPO. | M2 | 1448.29 | 1459.91 | 1551.04 | 1526.52 | 1585.73 | 1571.19 | 1446.17 | 1582.88 | 1585.73
1360000005 | MURO PERIMETRAL DE 0.15m DE ESPESOR A BASE DE CONCRETO DE F´c= 250 kg/cm² R.N, TMA ¾" REV 18 ± 2CM, EN LA MEZCLA SE INTEGRA FESTEGRAL PARA UNA IMPERMEABILIZADA INTEGRAL, DOBLE EMPARILLADO ARMADO CON ACERO DE REFUERZO DE 3/8" DE DIAM. @ 0.20m A 3 BOLILLOS EN FORMA VERTICAL ,, INCLUYE: ACARREOS DENTRO Y FUERA DE LA OBRA, MATERIAL, MANO DE OBRA, HERRAMIENTA,EQUIPO Y TODO LO NECESARIO PARA SU CORRECTA EJECUCION. | M2 | 1192.4 | 1201.11 | 1260.06 | 1231.57 | 1285.37 | 1275.04 | 1189.61 | 1282.95 | 1285.37
1360000006 | COLUMNA C-1 DE DE 0.30m x 0.30m A BASE CONCRETO DE F´c= 250KG/CM2 R.N., T.M.A. HECHO EN OBRA, ARMADA CON 6 VARILLAS DE 3/8" DE Ø Y ESTRIBOS DE ¼" DE Ø @0.10 Y 0.15m, ACABADO APARENTE, EN AREA DE ACCESO, SE CONSIDERA DESMOLDANTE, CIMBRA Y DESCIMBRA. INCLUYE : ACARREOS DENTRO Y FUERA DE LA OBRA, MATERIALES, MANO DE OBRA, HERRAMIENTA Y EQUIPO. | M | 805.05 | 810.28 | 864.64 | 844.1 | 882.59 | 872.75 | 801.31 | 874.2 | 882.59
1360000007 | COLUMNA C-2 DE DE 0.15m x 0.15m A BASE CONCRETO DE F´c= 250kG/CM2 ARMADA CON 4 VARILLAS DE 3/8" DE Ø Y ESTRIBOS DE ¼" DE Ø @0.10 Y 0.15m, ACABADO APARENTE DE ALTURA DE 4.50m EN AREA DE ACCESO, SE CONSIDERA DESMOLDANTE, CIMBRA Y DESCIMBRA. INCLUYE : ACARREOS DENTRO Y FUERA DE LA OBRA, MATERIALES, MANO DE OBRA, HERRAMIENTA Y EQUIPO. | M | 332.43 | 333.76 | 346.47 | 339.57 | 351.2 | 348.25 | 330.6 | 347.47 | 351.2
1360000013 | SUMINISTRO, COLOCACION Y FIJACION DE CUBIERTA DE LAMINA DE POLICARBONATO DE 8 MM. DE ESPESOR, COLOR SEGUN ESPECIFICACIONES DEL PROYECTO, COLOCADO CON MOLDURA H-MORDAZA , INCLUYE: MATERIALES, TRASLAPES, CORTES, DOBLECES, ACCESORIOS PARA FIJACION, ANDAMIOS, HERRAMIENTA, MANO DE OBRA, ACARREOS FUERA Y DENTRO DE LA OBRA, TRABAJO TERMINADO SEGUN PROYECTO. | M2 | 1639.68 | 1639.68 | 1639.72 | 1639.72 | 1639.72 | 1639.72 | 1639.72 | 1639.72 | 1639.72
1360000014 | COLUMNA C-1 DE 0.77 × 0.24M A BASE DE CONCRETO DE F´c= 250kg/cm² T.M.A. 1/2" Y REV. 14±2cm, ARMADO DE ACERO DE 10 VARILLAS DE 3/4" EN SENTIDO VERTICAL CON ESTRIBOS DE 3/8" PERIMETRAL @ 15 CMS, SE CONSIDERA AMARRE, GANCHOS, TRASLAPES, CRUCES, DESPERDICIOS, VIBRADO Y CURADO. INCLUYE: MATERIALES NECESARIOS PARA SU CORRECTA EJECUCION, MANO DE OBRA, EQUIPO, ACARREOS DENTRO Y FUERA DE LA OBRA. | ML | 1395.24 | 1400.8 | 1503.56 | 1484.26 | 1534.59 | 1519.74 | 1396.88 | 1508.94 | 1534.59
1360000015 | TRABE T-1 DE 0.25 x 0.50M. DE EJE "A" AL "B" HABILITADO DE 7 VAR. DE 3/4" DE Ø,2 REFUERZO DE 1/2" DE Ø, Y AL EXTREMO DE EJE "B"EN PASILLO DE 0.25 X 0.30M. HABILITADO DE 2 VAR. DE 1/2" Ø Y 2 VAR. DE 3/4" Ø.FABRICADA CON CONCRETO F´c=250 kg/cm², T.M.A.¾", Y REV. 14±2cm, ADEMAS CIMBRA ACABADO COMUN, DESCIMBRA, CON ESTRIBOS DE 3/8" DE Ø @ 0.15m, @ 0.25m, @ 0.15m Y @ 0.20m, SE CONSIDERA DESPERDICIOS, DOBLECES, CRUCES, VIBRADO, CURADO DE LOS MISMOS. INCLUYE: MATERIALES NECESARIOS PARA SU CORRECTA EJECUCION, MANO DE OBRA Y EQUIPO Y ACARREOS DENTRO Y FUERA DE LA OBRA. | ML | 1678.16 | 1689.86 | 1752.95 | 1723.58 | 1785.81 | 1772.96 | 1672.76 | 1781.54 | 1785.81
1360000016 | TRABE T-2 DE 0.25 x 0.30m. FABRICADA CON CONCRETO F´c=250 kg/cm², T.M.A.¾", Y REV. 14±2cm, ADEMAS CIMBRA ACABADO COMUN, DESCIMBRA, HABILITADO DE 4 VAR DE 1/2" DE Ø, CON 2 REFUERZOS SUPERIORES DE 1/2" DE Ø, Y ESTRIBOS DE 3/8" DE Ø @ 0.25m ,Y @ 0.20m, SE CONSIDERA DESPERDICIOS, DOBLECES, CRUCES, VIBRADO, CURADO DE LOS MISMOS. INCLUYE: MATERIALES NECESARIOS PARA SU CORRECTA EJECUCION, MANO DE OBRA , EQUIPO Y ACARREOS DENTRO Y FUERA DE LA OBRA. | ML | 503.28 | 507.66 | 539.91 | 528.14 | 552.74 | 547.31 | 502.19 | 551.66 | 552.74
1360000017 | TRABE T-3 DE 0.25 x 0.30M. FABRICADA CON CONCRETO F´c=250 kg/cm², T.M.A.¾", Y REV. 14±2cm, ADEMAS CIMBRA ACABADO COMUN, DESCIMBRA, HABILITADO DE 6 VAR DE 1/2" DE Ø Y 2 VAR DE 3/8" DE Ø, ESTRIBOS DE 3/8" DE Ø @ 0.20m, SE CONSIDERA DESPERDICIOS, DOBLECES, CRUCES, VIBRADO, CURADO DE LOS MISMOS. INCLUYE: MATERIALES NECESARIOS PARA SU CORRECTA EJECUCION, MANO DE OBRA Y EQUIPO, ACARREOS DENTRO Y FUERA DE LA OBRA. | ML | 579.28 | 583.66 | 622.5 | 610.23 | 635.75 | 629.85 | 578.78 | 634.68 | 635.75
1360000018 | TRABE T-4 DE 0.25 x 0.30M. FABRICADA CON CONCRETO F´c=250 kg/cm², T.M.A. ¾", Y REV. 14±2cm, ADEMAS CIMBRA ACABADO COMUN, DESCIMBRA, HABILITADO DE 4 VAR DE 1/2" DE Ø Y 2 VAR DE 3/8" DE Ø, ESTRIBOS DE 3/8" DE Ø @ 0.20m, SE CONSIDERA DESPERDICIOS, DOBLECES, CRUCES, VIBRADO, CURADO DE LOS MISMOS. INCLUYE: MATERIALES NECESARIOS PARA SU CORRECTA EJECUCION, MANO DE OBRA, EQUIPO Y ACARREOS DENTRO Y FUERA DE LA OBRA. | ML | 553.96 | 558.33 | 594.81 | 582.56 | 607.9 | 602.18 | 553.23 | 606.82 | 607.9
1360000019 | DISPAROS DE VARILLA DE 3/8" PARA MURO DE PLANTA ALTA, DE ALTURA 3.30m, ANCLADOS A LECHO BAJO DE DALA ESTRUCTURAL Y SUPERIOR EN PLANTA BAJA @ 0.333m. CON UN DESARROLLO TOTAL DE 3.72m INCLUYE: MATERIALES NECESARIOS PARA SU CORRECTA EJECUCION, MANO DE OBRA, HERRAMIENTA, EQUIPO Y ACARREOS DENTRO Y FUERA DE LA OBRA. | ML | 16.37 | 16.37 | 17.7 | 17.54 | 17.78 | 17.69 | 16.47 | 17.78 | 17.78
1360000020 | COLUMNA C-2 DE 0.15 × 0.15m ARMADO DE ACERO DE 4 VARILLAS DE 3/8" EN SENTIDO VERTICAL CON ESTRIBOS DE 1/4" @ 20 CMS, SE CONSIDERA AMARRE, GANCHOS, TRASLAPES, CRUCES, DESPERDICIOS, VIBRADO Y CURADO. INCLUYE: MATERIALES NECESARIOS PARA SU CORRECTA EJECUCION, MANO DE OBRA Y EQUIPO, ACARREOS DENTRO Y FUERA DE LA OBRA | ML | 279.93 | 280.61 | 290.98 | 286.36 | 295.03 | 292.63 | 278.74 | 289.67 | 295.03
1360000021 | DALA D-2 DE 0.20 x 0.30m A BASE DE CONCRETO DE F´c= 250kg/cm² T.M.A. 1/2" Y REV. 14±2cm. ARMADA DE 4 VARILLAS DE 3/8" DE Ø, CON ESTRIBOS DE 1/4" DE Ø @ 0.20m, SE CONSIDERA COLADO, CURADO, VIBRADO, ARMADO, DESPERDICIOS, AJUSTE, CIMBRA PARA ACABADO COMUN, CON DESMOLDANTE, SOBRE MURO DE TABIQUE ROJO Y/O BLOCK. INCLUYE: MATERIAL, MANO DE OBRA, HERRAMIENTA, EQUIPO Y ACARREOS DENTRO Y FUERA DE LA OBRA. | ML | 449 | 450.81 | 466.56 | 458.67 | 476.29 | 471.42 | 445.98 | 464.17 | 476.29
1360000022 | LOSA LIGERA A BASE DE SISTEMA VIGUETA Y BOVEDILLA DE POLIESTIRENO PREMEX (T-1) 0.25M. CON VIGUETAS DE CONCRETO UBICADAS A CADA 70 CMS, Y CAPA DE COMPRESIÓN DE 0.05M. DE CONCRETO F´c=250kg/cm² R.N., BOMBEADO HASTA 3.50M. ALTURA REVENIMIENTO 14, REFORZADA CON MALLA ELECTROSOLDADA 6-6/10-10 SE CONSIDERA DESPERDICIOS, DOBLECES, TRASLAPES DE MALLA, CRUCES, VIBRADO, CURADO DE LOS MISMOS, ADEMAS DE CIMBRA CON MADERA DE 1ERA PARA DAR ACABADO APARENTE. INCLUYE: MATERIALES NECESARIOS PARA SU CORRECTA EJECUCION, MANO DE OBRA, HERRAMIENTA, EQUIPO, ACARREOS DENTRO Y FUERA DE LA OBRA. | M2 | 1020.81 | 1020.81 | 1024.45 | 1017.22 | 1024.45 | 1027.84 | 1020.75 | 1024.52 | 1027.84
1360000023 | SUMINISTRO, COLOCACIÓN Y SOLDADURA DE VIGA 2x10 MT12 ESTRUCTURAL DE ACERO, DE DOBLE CANAL MONTEN, CAL 14, INCLUYE: MATERIALES NECESARIOS PARA SU CORRECTA EJECUCION, CORTE A OXIGENO, UTILIZACIÓN DE MAQUINARIA, PLANTA GENERADORA ELECTRICA, MANO DE OBRA Y TODO LO NECESARIO PARA SU CORRECTA EJECUCIÓN, ACARREOS DENTRO Y FUERA DE LA OBRA | ML | 574.01 | 574.01 | 574.02 | 574.02 | 574.02 | 574.02 | 574.02 | 574.02 | 574.02
1360000024 | LOSA TAPA DE 0.11m PERALTE A BASE DE CONCRETO DE F'c=250 kg/cm², T.M.A. 3/4", Y REV. 14±2cm, SE CONSIDERA CIMBRA, HABILITADO DE ACERO DE 3/8" DE Ø @ 0.20m EN AMBOS SENTIDOS. INCLUYE: MATERIALES, MANO DE OBRA, EQUIPO, ACARREOS DENTRO Y FUERA DE LA OBRA Y TODO LO NECESARIO PARA SU CORRECTA EJECUCION. | M2 | 702.8 | 709.19 | 745.74 | 728.98 | 763.81 | 756.65 | 700.05 | 761.76 | 763.81
1360000025 | SUMINISTRO, COLOCACIÓN Y SOLDADURA DE VIGA V-1 ESTRUCTURAL DE ACERO DE PERFIL IPR DE 8x5-1/4" DE 31.2 KG/ML, INCLUYE: MATERIALES NECESARIOS PARA SU CORRECTA EJECUCION, CORTE A OXIGENO, UTILIZACIÓN DE MAQUINARIA, PLANTA GENERADORA ELECTRICA, MANO DE OBRA Y TODO LO NECESARIO PARA SU CORRECTA EJECUCIÓN, ACARREOS DENTRO Y FUERA DE LA OBRA | ML | 1475.84 | 1475.84 | 1475.88 | 1475.88 | 1475.88 | 1475.88 | 1475.88 | 1475.88 | 1475.88
1360000026 | ARMADO DE ACERO DE REFUERZO No. 3 AL 12, F'Y=4200 KG/CM2, EN COLUMNAS DE 0.30X0.45 M DE SECCION A UNA ALTURA DE 3.00 9.00 M, ARMADAS CON 4 VRAS No. 12, 4 VRAS No.8, 4 VRAS No. 6 Y DOBLE ESTRIBO DE No. 3. EL PRECIO INCLUYE: ALAMBRE RECOCIDO DE AMARRE, HERRAMIENTA MENOR, EQUIPO, ANDAMIOS, MANO DE OBRA, ACARREO A PRIMER NIVEL Y TODO LO NECESARIO PARA SU CORRECTA EJECUCION. | KG | 26.33 | 26.33 | 28.57 | 28.49 | 28.73 | 28.57 | 26.52 | 28.73 | 28.73
1360000027 | SUMINISTRO Y COLOCACION DE MALLA SOMBRA MARCA MALLAPLAS O SIMILAR EN CALIDAD Y COSTO, COLOR Y PORCENTAJE DE LUZ SEGUN PROYECTO, INCLUYE: TRASLAPE, FIJACION, HERRAMIENTA, MATERIALES, MANO DE OBRA, ACARREOS FUERA Y DENTRO DE LA OBRA. | M2 | 51.7 | 51.7 | 51.7 | 51.7 | 51.7 | 51.7 | 51.7 | 51.7 | 51.7
1360000028 | SUMINISTRO, COLOCACION Y FIJACION DE CUBIERTA DE LAMINA DE POLICARBONATO CELULAR DE 10 MM. DE ESPESOR, COLOR CRISTAL SOBRE ESTRUCTURA METALICA, ALTURA HASTA 4.00 M, SEGUN PROYECTO, INCLUYE: MATERIALES, TRASLAPES, CORTES, ACCESORIOS PARA FIJACION, ANDAMIOS, HERRAMIENTA, MANO DE OBRA, ACARREOS FUERA Y DENTRO DE LA OBRA, TRABAJO TERMINADO. | M2 | 1279.63 | 1279.63 | 1279.66 | 1279.66 | 1279.66 | 1279.66 | 1279.66 | 1279.66 | 1279.66
1360000029 | SUMINISTRO, COLOCACION Y FIJACION DE PARED DE POLICARBONATO CELULAR DE 10 MM. DE ESPESOR, COLOR CRISTAL FIJADO A ESTRUCTURA METALICA SEGUN PROYECTO, INCLUYE: MATERIALES, CORTES, ACCESORIOS PARA FIJACION, ANDAMIOS, HERRAMIENTA, MANO DE OBRA, ACARREOS FUERA Y DENTRO DE LA OBRA Y TODO LO NECESARIO PARA SU CORRECTA EJECUCION. | M2 | 1258.74 | 1258.74 | 1258.77 | 1258.77 | 1258.77 | 1258.77 | 1258.77 | 1258.77 | 1258.77
1360000030 | CONCRETO F'c=200 KG/CM2 T.M.A. 19 mm. EN LOSA DE AZOTEA, TRABES, COLUMNAS (1 Y 2 NIVEL) INCLUYE: DESPERDICIOS, ACARREO DENTRO Y FUERA DE LA OBRA, ANDAMIOS, COLADO, VIBRADO, CURADO, LIMPIEZA DE LA OBRA, EQUIPO, HERRAMIENTA Y MANO DE OBRA. | M3 | 2669.3 | 2727.21 | 2916.03 | 2785.32 | 3087.83 | 3033.48 | 2637.68 | 3062.93 | 3087.83
1360000035 | ACERO PARA REFUERZO EN MUROS CON VARILLA DEL No. 3 AL 6 , FY=4200 KG/CM2; INCLUYE: SUMINISTRO EN OBRA, HABILITADO, COLOCACION, AMARRES, GANCHOS, TRASLAPES, DESPERDICIOS, DOBLECES A CUALQUIER ELEMENTO ESTRUCTURAL, HERRAMIENTA, MANO DE OBRA , ACARREOS FUERA Y DENTRO DE LA OBRA, Y TODO LO NECESARIO PARA SU CORRECTA EJECUCION . | KG | 26.17 | 26.17 | 28.45 | 28.29 | 28.59 | 28.43 | 26.37 | 28.59 | 28.59
1360000036 | SUMINISTRO Y COLOCACION DE JUNTA CONSTRUCTIVA DE 1.2 CMS. DE ANCHO, MATERIAL AZFALTICO RELLENABLE, INCLUYE: MATERIALES, MANO DE OBRA, HERRAMIENTA, ACARREOS DENTRO Y FUERA DE LA OBRA. | ML | 47.01 | 47.01 | 47.01 | 47.01 | 47.01 | 47.01 | 47.01 | 47.01 | 47.01
1360000037 | SUMINISTRO Y COLOCACION DE PLACA DE ACERO ESTRUCTURAL DE 1/2" DE ESPESOR DE 0.30 X 0.55 MTS, PARA RECIBIR ARMADURA SOLDADA A ARMADURA POR MEDIO DE SOLDADURA TIPO A-7018, , INCLUYE: APERTURA DE 18 AGUJEROS, ANCLAS DE 3/4" DE DIAMETRO TUERCAS DEL ALTA RESISTENCIA Y BIRLOS PINTURA ANTICORROSIVA, CORTES, DESPERDICIOS, PERFORACIONES, SOLDADURA, JUNTA DE GROUNTING PARA FORMACION DE JUNTAS CONSTRUCTIVAS, MATERIAL, MANO DE OBRA CALIFICADA, HERRAMIENTA MENOR, EQUIPO, ACARREOS DENTRO Y FUERA DE LA OBRA Y TODO LO NECESARIO PARA SU CORRECTA COLOCACION Y FUNCIONAMIENTO. | PZA | 1321.52 | 1321.52 | 1321.55 | 1321.55 | 1321.55 | 1321.55 | 1321.55 | 1321.55 | 1321.55
1360000038 | SUMINISTRO Y COLOCACION DE PLACA DE ACERO ESTRUCTURAL DE 1/2" DE ESPESOR DE 0.35 X 0.45 MTS, PARA RECIBIR VIGA SOLDADA POR MEDIO DE SOLDADURA TIPO A-7018, , INCLUYE: APERTURA DE 18 AGUJEROS, ANCLAS DE 3/4" DE DIAMETRO, TUERCAS DEL ALTA RESISTENCIA Y BIRLOS PINTURA ANTICORROSIVA, CORTES, DESPERDICIOS, PERFORACIONES, SOLDADURA, JUNTA DE GROUNTING PARA FORMACION DE JUNTAS CONSTRUCTIVAS, MATERIAL, MANO DE OBRA CALIFICADA, HERRAMIENTA MENOR, EQUIPO, ACARREOS DENTRO Y FUERA DE LA OBRA Y TODO LO NECESARIO PARA SU CORRECTA COLOCACION Y FUNCIONAMIENTO. | PZA | 1172.3 | 1172.3 | 1172.34 | 1172.34 | 1172.34 | 1172.34 | 1172.34 | 1172.34 | 1172.34
1360000039 | SUMINISTRO Y COLOCACION DE VIGA FORMADA POR DOS PERFILES ESTANDAR DE 12X20.70 C-30.5X30.80 KG/M, INCLUYE; PLACA DE ACERO DE 3/4" DE 40 X 50 CMS PARA UNION, PINTURA ANTICORROSIVA, ELEVACION Y MANIOBRAS CON SUMO CUIDADO A CUALQUIER ALTURA, MANO DE OBRA, HABILITADO, CORTADO, SOLDADO CON EQUIPO DE AUTOGENA, DESPERDICIO, ACARREOS DENTRO Y FUERA DE LA OBRA Y TODO LO NECESARIO PARA SU CORRECTA EJECUCION. | KG | 71.35 | 71.35 | 71.36 | 71.36 | 71.36 | 71.36 | 71.36 | 71.36 | 71.36
1360000040 | CONCRETO SIMPLE DE F c=200 Kg/Cm2 DE 10 CMS DE ESPESOR. FABRICADO EN OBRA CON REVOLVEDORA PARA PISO. TAMAÑO MÁXIMO DEL AGREGADO 19 MM. (3/4"), BANCO DE PROCEDENCIA APROBADO POR EL INIFECH; INCLUYE: ACARREO DENTRO DE LA OBRA, COLADO, VIBRADO, CURADO, MUESTREO, DESPERDICIO, MATERIALES, MANO DE OBRA, EQUIPO, HERRAMIENTA MENOR Y TODO LO NECESARIO PARA SU CORRECTA EJECUCION. | M3 | 2631.83 | 2689.75 | 2882.72 | 2731.96 | 3054.52 | 2999.35 | 2599.95 | 3026.15 | 3054.52
1360000048 | SUMINISTRO Y COLOCACION DE CONCRETO LAVADO F c=150 kg/cm2 DE 10CMS. DE ESP., CON REVOLVEDORA, INCLUYE: ACARREOS DENTRO Y FUERA DE LA OBRA, COLADO, CIMBRADO, CON MADERA DE PINO DE TERCERA, HERRAMIENTA, MANO DE OBRA Y TODO LO NECESARIO PARA SU CORRECTA | M2 | 308.76 | 314.25 | 333.48 | 320.08 | 351.15 | 345.72 | 301.26 | 343.91 | 351.15
1360000049 | GUARNICION DE CONCRETO F'C=200 KG/CM2 DE 12 x 18 x 20 CMS. CON LONGITUD DE 60 CM. ACABADO APARENTE, ARMADO CON 3 VARILLAS No. 3 A.R. Y ESTRIBOS No. 2 A CADA 20 CM., ACABADO APARENTE, INCLUYE: MATERIALES, ALINEAMIENTO, COLADO, CIMBRA, HERRAMIENTA, MANO DE OBRA Y ACARREOS FUERA Y DENTRO DE LA OBRA. | PZA | 214.5 | 215.48 | 223 | 217.95 | 226.51 | 224.78 | 213.52 | 224.54 | 226.51
1360000050 | SUMINISTRO Y MONTAJE DE ALCANTARILLA SECCIONAL ABOVEDADA GALVANIZADA DE 5.03 MT. DE LUZ x 3.35 MT. DE FLECHA CALIBRE 12 CORRUGACION MP-200 (200x55 MM), INCLUYE : MATERIALES, MANO DE OBRA, ACCESORIOS DE FIJACION, FLETES, ACARREOS DENTRO Y FUERA DE LA OBRA, ASI COMO TODO LO NECESARIO PARA SU CORRECTA INSTALACION. | ML | 18104.36 | 18104.36 | 18104.81 | 18104.81 | 18104.81 | 18104.81 | 18104.81 | 18104.81 | 18104.81
1360000052 | SUMINISTRO Y COLOCACION DE LOSACERO SECCION 4, CALIBRE 22, CON UN FIRME DE COMPRESION DE CONCRETO F`C=250 KG/CM2 DE 10 CM. DE ESPESOR. INCLUYE: LAMINA DE ACERO ACANALADA CALIBRE 20, PERNOS DE CORTANTE EN CADA VALLE TIPO WELD-THRU NELSON SL3 DE 3/4" DE DIAMETRO Y 4" DE LONGITUD @ 24", UNION A LAS VIGAS CON SOLDADURA EN CADA VALLE, MALLALAC 6-6/10-10, COCIDO CON ALAMBRE GALVANIZADO EN LA UNION LONGITUDINAL DE LA LAMINA @ 30 CM, HERRAMIENTA, MANO DE OBRA, ACARREOS FUERA Y DENTRO DE LA OBRA. | M2 | 713.13 | 717.49 | 732.58 | 723.59 | 744.24 | 744.58 | 710.37 | 743.04 | 744.58
1360000053 | GUARNICION DE CONCRETO ARMADO CONCRETO F'C=150KG/CM2 DE SECCION TRAPEZOIDAL DE 0.20 Y 0.10 x 0.15 M DE ALTURA 0.50 M DE LONGITUD, INCLUYE: LIMPIEZA, MATERIALES, PINTURA EPOXICA, HERRAMIENTA, CIMBRADO Y DESCIMBRADO Y ACARREOS DENTRO Y FUERA DE LA OBRA | PZA | 118.23 | 118.93 | 121.56 | 118.76 | 123.76 | 123.05 | 117.28 | 122.8 | 123.76
1401000010 | SUMINISTRO Y COLOCACION DE ANCLAS DE ANGULO DE 1"x1/8" DE 15 CMS. DE LARGO, PARA PUERTAS Y VENTANAS, INCLUYE HERRAMIENTA, MANO DE OBRA, ACARREOS DENTRO Y FUERA DE LA OBRA. | PZA | 40.23 | 40.23 | 40.23 | 40.23 | 40.23 | 40.23 | 40.23 | 40.23 | 40.23
1401000011 | SUMINISTRO, HABILITADO Y MONTAJE DE ESTRUCTURA A BASE DE ANGULO; INCLUYE: ACARREOS FUERA Y DENTRO DE LA OBRA, SOLDADURA, HERRAMIENTA Y MANO DE OBRA. (SEGÚN PROYECTO) | KG | 35.46 | 35.46 | 35.46 | 35.46 | 35.46 | 35.46 | 35.46 | 35.46 | 35.46
1401000012 | SUMINISTRO Y ACARREO DE TORNILLO DE 3/4" DE DIAMETROx2 1/2" DE LONGITUD, CON TUERCA HEXAGONAL, ARENDELA PLANA Y DE PRESION, INCLUYE: UNICAMENTE EL SUMINISTRO, SELECCION, ACARREO, MANIOBRAS, FLETES DENTRO Y FUERA DE LA OBRA. | PZA | 16.72 | 16.72 | 16.72 | 16.72 | 16.72 | 16.72 | 16.72 | 16.72 | 16.72
1401000013 | SUMINISTRO Y ACARREO DE TORNILLO DE 1" DE DIAMETROx2 1/2" DE LONGITUD, CON TUERCA HEXAGONAL, ARENDELA PLANA Y DE PRESION, INCLUYE: UNICAMENTE EL SUMINISTRO, SELECCION, ACARREO, MANIOBRAS, FLETES DENTRO Y FUERA DE LA OBRA. | PZA | 28.59 | 28.59 | 28.59 | 28.59 | 28.59 | 28.59 | 28.59 | 28.59 | 28.59
1401000014 | REHABILITACION DE PINTURA EN MONTENES DE 4" CAL. No. 12, INCLUYE: RETIRO DE PINTURA EXISTENTE, LIMPIEZA DE LAS PARTES, ANDAMIOS DE 0 A 4 M. APLICACION DE PINTURA, TRABAJO TERMINADO | M | 59.28 | 59.28 | 59.28 | 59.28 | 59.28 | 59.28 | 59.28 | 59.28 | 59.28
1401000015 | SUMINISTRO, HABILITADO Y MONTAJE DE REFUERZO EN PROTECCION DE VENTANAS HECHO A BASE DE PTR DE 1 1/4"x 1 1/4", INCLUYE: MANTERIALES, MANO DE OBRA, EQUIPO, HERRAMIENTA, FLETES, ANCLAS, HERRAJES, SOLDADURAS, PINTURA ANTICORROSIVA Y DESPERDICIOS. | M | 40.79 | 40.79 | 40.79 | 40.79 | 40.79 | 40.79 | 40.79 | 40.79 | 40.79
1401000016 | SUMINISTRO, FABRICACION Y MONTAJE DE JUEGO DE 4 PLACAS DE ACERO CAL. 10 CON 3 DOBLECES Y DIEZ PERFORACIONES DE 3/8", FIJADO A VIGA EXISTENTE DE MADERA CON PIJA ESTRUCTURAL, CAB. HEXAGONAL DE 1/4"x3" Y DOS TORNILLOS MAQUINA DE 3/8"x7" PARA SUJETAR ARMADURA INCLUYE: PLACA CAL. 10, PIJA HEXAGONAL DE 1/4"x3", TORNILLO MAQ. 3/8"x7" ANDAMIOS, HERRAMIENTA, MANO DE OBRA, ACARREOS DENTRO Y FUERA DE LA OBRA. | PZA | 1254.78 | 1254.78 | 1254.81 | 1254.81 | 1254.81 | 1254.81 | 1254.81 | 1254.81 | 1254.81
1401000017 | SUMINISTRO Y COLOCACION DE PUERTA A BASE DE MARCO DE CHAMBRANA EN "L" Y MALLA COCLON DE 55X55 MM CAL. 10.5 SOLDADO A CHAMBRANA CON SECCION DOS HOJAS (1.00 X 1.70 MTS) INCLUYE: MATERIALES, HERRAMIENTA, MANO DE OBRA Y ACARREOS FUERA Y DENTRO DE LA OBRA. | M2 | 417.85 | 417.85 | 417.86 | 417.86 | 417.86 | 417.86 | 417.86 | 417.86 | 417.86
1401000018 | SUMINISTRO Y COLOCACION DE ACCESORIOS PARA MALLA DE 2.00 MTS. DE ALTURA EN REHABILITACION DE MALLA DESMONTADA POR LA COMUNIDAD; INCLUYE: REHABILITACION DE PORTON DE ACCESO DE 4.00 MTS. x 2.00 MTS. DE ALTO. (SUMINISTRO Y COLOCACION EN AREA PEQUEÑA, HERRAMIENTA, MANO DE OBRA, Y ACARREOS FUERA Y DENTRO DE LA OBRA. | M | 125.66 | 125.66 | 125.66 | 125.66 | 125.66 | 125.66 | 125.66 | 125.66 | 125.66
1401000019 | SUMINISTRO HABILITADO Y COLOCADO DE 4 ANCLAS DE VARILLA LISA DE 5/8"x110 CMS. DE DESARROLLO, INCLUYE: UN EXTREMO ROSCADO, 8 TUERCAS HEXAGONALES, DOBLEZ, HABILITADO, HERRAMIENTA, MANO DE OBRA, ACARREOS FUERA Y DENTRO DE LA OBRA. | PZA | 678.72 | 678.72 | 682.2 | 682.2 | 683.38 | 681.75 | 676.93 | 679.43 | 683.38
1401000020 | SUMINISTRO HABILITADO Y COLOCADO DE 4 ANCLAS DE VARILLA LISA DE 1/2"x65 CMS. DE DESARROLLO, INCLUYE: DOBLEZ, HABILITADO, HERRAMIENTA, MANO DE OBRA, ACARREOS FUERA Y DENTRO DE LA OBRA. | PZA | 160.33 | 160.33 | 160.33 | 160.33 | 160.33 | 160.33 | 160.33 | 160.33 | 160.33
1401000021 | SUMINISTRO, HABILITADO Y MONTAJE DE ESTRUCTURA LIGERA MONTEN; INCLUYE: SOLDADURA, HERRAMIENTA, MANO DE OBRA Y ACARREOS FUERA Y DENTRO DE LA OBRA. (SEGUN PROYECTO) | KG | 51.15 | 51.15 | 51.15 | 51.15 | 51.15 | 51.15 | 51.15 | 51.15 | 51.15
1401000022 | SUMINISTRO EE INSTALACION DE PUERTA DE FIERRO DE 0.89x2.20 M, INCLUYE: CRISTAL, HERRAMIENTA, MANO DE OBRA, MATERIALES, ACARREOS FUERA Y DENTRO DE LA OBRA Y TODO LONECESARIO PARA SU BUEN SERVICIO. | PZA | 1507.62 | 1508.5 | 1510.48 | 1509.06 | 1513.22 | 1512.12 | 1506.71 | 1510.97 | 1513.22
1401000023 | SUMINISTRO Y COLOCACION DE POSTES DE LINEA DE 48 MM CLA. 16, INCLUYE: MATERIALES, MANO DE OBRA Y ACARREOS DENTRO Y FUERA DE LA OBRA. | PZA | 153.8 | 153.8 | 153.81 | 153.81 | 153.81 | 153.81 | 153.81 | 153.81 | 153.81
1401000024 | SUMINISTRO Y COLOCACION DE TAPAS EN PEDESTAL DE MESAS DE LABORATORIO A BASE DE LAMINA LISA CAL. 18, FIJADA CON PIJAS, INCLUYE: PINTURA ANTICORROSIVA Y ESMALTE, HERRAMIENTA, MANO DE OBRA, ACARREOS FUERA Y DENTRO DE LA OBRA. | M2 | 238.68 | 238.68 | 238.68 | 238.68 | 238.68 | 238.68 | 238.68 | 238.68 | 238.68
1401000025 | SUMINISTRO, FABRICACION Y COLOCACION DE PUERTAS DE ACCESO A DUCTO PARA SALIDA A SERVICIO DE MANTENIMIENTO SOBRE VOLADO FACHADA POSTERIOR DE 0.65x1.60 MTS. A BASE DE PERFIL TUBULAR DE 3"x1 1/2" Y PERSIANA DE LAMINA NEGRA LISA EN "Z" CAL.20, ANGULO ESTRUCTURAL DE 1 1/2"x3/16" INCLUYE: PASADORES, JALADERAS, PINTURA ANTIVORROSIVA, HERRAMIENTA, MANO DE OBRA, ANDAMIOS A CUALQUIER ALTURA, ACARREOS FUERA Y DENTRO DE LA OBRA. | PZA | 2905.97 | 2905.97 | 2906.04 | 2906.04 | 2906.04 | 2906.04 | 2906.04 | 2906.04 | 2906.04
1401000026 | SUMINISTRO, FABRICACION Y COLOCACION DE PUERTAS DE ACCESO A DUCTO DE 1.55x2.50 MTS. A BASE DE PERFIL TUBULAR DE 3"x1 1/2" Y PERSIANA DE LAMINA NEGRA LISA EN "Z" CAL.20, ANGULO ESTRUCTURAL DE 1 1/2"x1 1/2"x3/16" INCLUYE: CHAPA PHILLIPS 715, PASADORES, JALADERAS, PINTURA ANTIVORROSIVA, HERRAMIENTA, MANO DE OBRA, ANDAMIOS A CUALQUIER ALTURA, ACARREOS FUERA Y DENTRO DE LA OBRA. | PZA | 6445.44 | 6445.44 | 6445.6 | 6445.6 | 6445.6 | 6445.6 | 6445.6 | 6445.6 | 6445.6
1401000027 | SUMINISTRO, FABRICACION Y COLOCACION DE PORTON DE ACCESO A CUARTO DE MAQUINA DE 1.85x2.50 MTS. A BASE DE PERFIL TUBULAR DE 3"x1 1/2" Y PERSIANA DE LAMINA NEGRA LISA EN "Z" CAL.20, ANGULO ESTRUCTURAL DE 1 1/2"x1 1/2"x3/16" INCLUYE: CHAPA PHILLIPS 515, PASADORES, JALADERAS, PINTURA ANTIVORROSIVA, HERRAMIENTA, MANO DE OBRA, ANDAMIOS A CUALQUIER ALTURA, ACARREOS FUERA Y DENTRO DE LA OBRA. | PZA | 6790.66 | 6790.66 | 6790.83 | 6790.83 | 6790.83 | 6790.83 | 6790.83 | 6790.83 | 6790.83
1401000028 | SUMINISTRO, FABRICACION Y COLOCACION DE VENTANAS EN CUARTO DE MAQUINAS A BASE DE PERFIL TUBULAR DE 3"x1 1/2", PERSIANA DE LAMINA NEGRA LISA EN "Z" CAL.20, INCLUYE: PINTURA ANTICORROSIVA, HERRAMIENTA, MANO DE OBRA, ACARREOS FUERA Y DENTRO DE LA OBRA. | M2 | 1852.52 | 1852.52 | 1852.57 | 1852.57 | 1852.57 | 1852.57 | 1852.57 | 1852.57 | 1852.57
1401000029 | SUMINISTRO Y COLOCACION DE ABRAZADERAS A BASE DE SOLERA DE 3/4"x1/8" EN MEDIDAS DE ALTURA VARIABLE DE 0.05, 0.10 Ó 0.15 MTS. PARA FIJAR TUBERIAS ELECTRICAS, HIDRAULICAS Y SANITARIAS FIJADAS A BASE DE TAQUETE EXPANSIVO FULMINANTE Y TUERCA CON 0.05 M. DE ESCUADRA DE ANCLAJE Y 0.10 M. DE ABRAZADERA (SEGUN CROQUIS), INCLUYE: PINTURA ANTICORROSIVA, HERRAMIENTA, MANO DE OBRA, ANDAMIOS A CUALQUIER ALTURA, ACARREOS FUERA Y DENTRO DE LA OBRA. | PZA | 48.47 | 48.47 | 48.47 | 48.47 | 48.47 | 48.47 | 48.47 | 48.47 | 48.47
1401000030 | SUMINISTRO Y COLOCACION DE ABRAZADERAS A BASE DE SOLERA DE 3/4"x1/8" EN MEDIDAS DE ALTURA VARIABLE DE 0.15, 0.20 Ó 0.25 MTS. PARA FIJAR TUBERIAS ELECTRICAS, HIDRAULICAS Y SANITARIAS FIJADAS A BASE DE TAQUETE EXPANSIVO FULMINANTE Y TUERCA CON 0.05 M. DE ESCUADRA DE ANCLAJE Y 0.15 M. DE ABRAZADERA (SEGUN CROQUIS), INCLUYE: PINTURA ANTICORROSIVA, HERRAMIENTA, MANO DE OBRA, ANDAMIOS A CUALQUIER ALTURA, ACARREOS FUERA Y DENTRO DE LA OBRA. | PZA | 49.75 | 49.75 | 49.75 | 49.75 | 49.75 | 49.75 | 49.75 | 49.75 | 49.75
1401000031 | SUMINISTRO, HABILITADO MONTAJE DE PLACA DE ACERO; INCLUYE: SOLDADURA, HERRAMIENTA, MANO DE OBRA Y ACARREOS FUERA Y DENTRO DE LA OBRA. | KG | 74.36 | 74.36 | 74.36 | 74.36 | 74.36 | 74.36 | 74.36 | 74.36 | 74.36
1401000032 | SUMINISTRO Y COLOCACION DE PLACA DE SOPORTE PARA RECIBIR COLUMNA DE 0.30x0.30Mts. Y 3/8" DE ESP. CON 4 BARRENOS DE 5/8" DE DIAM. Y 4 ATIEZADORES DE 3/8", INCLUYE: SOLDADURA SEGUN PROYECTO, PINTURA ANTICORROSIVA, MATERIALES, HERRAMIENTA, MANO DE OBRA Y ACARREOS DENTRO Y FUERA DE LA OBRA. | KG | 74.49 | 74.49 | 74.49 | 74.49 | 74.49 | 74.49 | 74.49 | 74.49 | 74.49
1401000033 | SUMINISTRO, COLOCACION Y MONTAJE DE SOPORTE PARA UNION DE ARMADURA CON POLIN DE CERRAMIENTO, A BASE DE PLACA DE ACERO ESTRUCTURAL DE 13.5x10Cms., 15x10Cms., EN FORMA DE CUATRO, SOLDADAS ENTRE SI, CON BARRENOS DE 3/8", TORNILLOS DE 5/16"x6" CON RONDANAS Y TUERCAS HEXAGONALES, INCLUYE: SOLDADURA, PRIMARIO ANTICORROSIVO ACABADO CON PINTURA ESMALTE MATE COLOR NEGRO, BARRENOS, MATERIALES,. HERRAMIENTAS, MANO DE OBRA, ACARREOS DENTRO Y FUERA DE LA OBRA (SEGUN PROYECTO). | PZA | 325.7 | 325.7 | 325.71 | 325.68 | 325.71 | 325.71 | 325.71 | 325.71 | 325.71
1401000034 | SUMINISTRO, COLOCACION Y MONTAJE DE SOPORTE PARA UNION DE ARMADURA CON POSTE DE MADERA DE 15x20, A BASE DE 2 PLACAS DE ACERO ESTRUCTURAL DE 26.25x10Cms., EN FORMA DE ESCALON, CON BARRENOS DE 3/8", TORNILLOS DE 5/16"x6" CON RONDANAS Y TUERCAS HEXAGONALES, INCLUYE: SOLDADURA, PRIMARIO ANTICORROSIVO ACABADO CON PINTURA ESMALTE MATE COLOR NEGRO, BARRENOS, MATERIALES,. HERRAMIENTAS, MANO DE OBRA, ACARREOS DENTRO Y FUERA DE LA OBRA (SEGUN PROYECTO). | PZA | 267.62 | 267.62 | 267.64 | 267.59 | 267.64 | 267.64 | 267.64 | 267.64 | 267.64
1401000035 | SUMINISTRO, FABRICACION, COLOCACION Y MONTAJE DE ESCALERA DE CARACOL DE 1.20m DE Ø x 3.10 m. DE ALTURA FABRICADA A BASE DE TUBO DE FIERRO NEGRO DE 3"Ø CED.30 CON PINTURA ESMALTE EPOXICO ACABADO MATE EN COLOR GRIS CLARO 126 COMEX O SIMILAR, ESCALONES EN SECCIONES DE 52.5x31CM FABRICADOS CON ANGULO DE FIERRO DE 1½"x1½"x1/8" Y MADERA DE CAOBA DE 1½" DE ESPESOR ACABADO CON BARNIZ EPOXICO MATE, BARRENOS DE 3/8" PARA ANCLAR BARANDAL FORMADO CON VARILLA CARAMELO DE 3/8", PASAMANO DE SOLERA DE 2"x1/8", ESTRUCTURA CON ACABADO ESMALTE ANTICORROSIVO ALQUIDALICO COLOR NEGRO MATE, INCLUYE: SOLDADURA, PINTURA, BARNIZ, BARRENOS, HERRAMIENTA, MANO DE OBRA, ACARREO DENTRO Y FUERA DE LA OBRA, (TRABAJO TERMINADO SEGUN PROYECTO). | PZA | 18191.42 | 18191.42 | 18191.87 | 18191.87 | 18191.87 | 18191.87 | 18191.87 | 18191.87 | 18191.87
1401000036 | SUMINISTRO Y COLOCACION DE SOPORTE PARA 6 LAVABOS. ELAVORADO CON TUBO NEGRO DE 1" DE DIAMETRO C-40 DE 3.05X0.35 MTS. INCLUYE: ELAVORACION DE 4 MENSULAS DEL MISMO MATERIAL 8 PLACAS DE 10X5 CMS. X 1/4" DE ESPESOR, MATERIAL DE FIJACION, GASTOS DE TALLER,PRIMARIO ROJO, PINTURA ESMALTE,ACARREOS DENTRO Y FUERA DE LA OBRA Y MANO DE OBRA. | PZA | 2118.02 | 2118.02 | 2118.07 | 2118.07 | 2118.07 | 2118.07 | 2118.07 | 2118.07 | 2118.07
1401000037 | SUMINISTRO, FABRICACION Y MONTAJE DE ESCALERA DE EMERGENCIA (SEGUN PROYECTO), CON POSTES DE PERFIL C ESTANDAR EN CAJON 2"x6", PLACA BASE DE 5/8" CON BARRENOS DE 7/8", ATIEZADORES DE 5/8"; LARGUEROS DE PERFIL Ie-6", BARANDAL DE PERFIL PTR REDONDO Y CUADRADO DE 2", SOLERA DE 2"x1/4"; DESCANSOS Y ESCALONES A BASE DE BASTIDOR DE PTR DE 1"x2", SOLERA DE 3/8"x2", LAMINA ANTIDERRAPANTE CAL. 12; TAPA JUNTA DE ALUMINIO CUPRUM O SIMILAR No. 2.234 FIJADA CON TORNILLOS PARA MADERA DE 2 1/2", TAQUETES DE MADERA DE 1/4"x2 1/2"; ANCLAS DE ACERO DE ALTA RESISTENCIA COLD-ROLL DE 3/4" CON TUERCAS Y RONDANAS DE PRESION; PLANTILLA DE CONCRETO F`c=100kg/cm2 DE 6cms. DE ESP., CONTRATRABES DE F`c=250kg/cm2 de 25x40cms. ARM. CON 2 VAR. #4, 4 VAR. #6, EST. #3 @ 15cms. , INCLUYE: PINTURA ESMALTE COLOR BEIGE 147 COMEX O SIMILAR EN ELEMENTOS METALICOS, SOLDADURA, CORTES, NIVELACION, PLOMEADO, ANDAMIOS, HERRAMIENTA, MANO DE OBRA, ACARREOS DENTRO Y FUERA DE LA OBRA. | PZA | 424449.84 | 424473.39 | 425533.5 | 425453.81 | 425669.78 | 425584.86 | 424469 | 425641.19 | 425669.78
1401000038 | SUMINISTRO Y COLOCACION DE ESCALERA DE CARACOL FABRICADA CON TUBO CENTRAL DE ACERO CED-40 DE 3" DE DIAMETRO (8.15 M.) 30 ESCALONES SEMICIRCULARES DE 0.55 X 0.41 MTS FABRICADOS CON MARCO DE ANGULO DE 1" X 1/8" Y SOLERA DE 1" X 1/8", 13.50 MTS DE BARANDAL DE 0.95 MTS DE ALTURA FABRICADO CON 10 ELEMENTOS Y UN ELEMENTO SUPERIOR DE TUBO DE ACERO CED-40 DE 1 1/2" DE DIAMETRO, INCLUYE: 3 REFUERZOS DE TUBO DE ACERO CED-40 DE 1 1/2" DE DIAMETRO 1.20 MTS DE LONGITUD CON PLACA EN UN EXTREMO DE 0.075 MTS DE 1/4" DE ESPESOR FIJADOS A ELEMENTOS ESTRUCTURALES DE EDIFICIO PARA RIGIDIZAR ESCALERA, BASE DE CONCRETO F´C=200 KG/CM2 DE 0.80 X 0.80 X 0.60 MTS, EXCAVACION, REFUERZOS ENTRE ESCALONES CON 2 ELEMENTOS DE SOLERA 1" X 1/8", PINTURA ANTICORROSIVA Y ESMALTE 100 DE COMEX EN COLOR AZUL INTENSO 176. ELEVACION DE MATERIALES ACARREOS FUERA Y DENTRO DE LA OBRA, MANO DE OBRA Y HERRAMIENTA. | PZA | 21375.27 | 21398.56 | 21475.04 | 21422.44 | 21544.16 | 21522.28 | 21363.04 | 21533.06 | 21544.16
1401000039 | SUMINISTRO Y COLOCACION DE LAMINA LISA NEGRA DE 38x64 CMS., INCLUYE: MATERIALES, CORTES, DOBLECES, PRIMARIO ANTICORROSIVO Y ESMALTE NEGRO MATE, FIJACION A MUEBLE, ACARREOS, FLETES, PIJAS DE FIJACION, MANO DE OBRA Y HERRAMIENTAS. | PZA | 133.75 | 133.75 | 133.76 | 133.76 | 133.76 | 133.76 | 133.76 | 133.76 | 133.76
1401000040 | SUMINISTRO Y COLOCACION DE ANCLAS DE ACERO DE3/4" DE ALTA RESISTENCIA, COLD-ROLL, INCLUYE: TUERCAS, RONDANAS, MATERIALES, HERRAMIENTA, MANO DE OBRA, ACARREOS FUER Y DENTRO DE LA OBRA. | KG | 40.05 | 40.05 | 40.05 | 40.05 | 40.05 | 40.05 | 40.05 | 40.05 | 40.05
1401000041 | HERRERIA TUBULAR DE PERFILES COMERCIALES ROLADOS EN FRIO DE LAMINA NEGRA CAL 18 PARA PUERTAS CHAMBRANAS, VENTANAS, CANCELES, BARANDALES Y REJAS, INCLUYE: MATERIALES, MANO DE OBRA, EQUIPO, HERRAMIENTA, ACARREOS DENTRO Y FUERA DE LA OBRA, FLETES, ANCLAS, HERRAJES, ZOCLOS, MOLDURAS, SOLDADURA, PINTURA (CON PROTECCION U. V.) ANTOCORROSIVA Y ESMALTE. | KG | 46.74 | 46.74 | 46.75 | 46.75 | 46.75 | 46.75 | 46.75 | 46.75 | 46.75
1401000042 | SUMINISTRO Y COLOCACION DE PORTONES DE PERFILES ESTRUCTURALES, TUBULARES, Y LAMINA TROQUELADA, INCLUYE: COLOCACION, PINTURA (CON PROTECCION U.V.), ESMALTE ANTICORROSIVA ALQUIDALICA MCA. COMEX, HERRAJES, HERRAMIENTAS, MANO DE OBRA Y ACARREOS FUERA Y DENTRO DE LA OBRA. | M2 | 1371.11 | 1372.48 | 1375.66 | 1373.37 | 1380.02 | 1378.25 | 1369.6 | 1376.41 | 1380.02
1401000043 | SUMINISTRO Y COLOCACION DE BARANDAL DE PERFILES COMERCIALES, DE 0.95mts. DE ALTURA, FORMADO POR UNA BAE Y PASAMANOS CON ZR 225, POSTES DE ZR 125 @ 15cms., ANCLADO @ 90cms., ACABADO CON ESMALTE ALQUIDALICO ANTICORROSIVO, COLOR GRIS PERLA 760 COMEX O SIMILAR EN CALIDAD Y COSTO, INCLUYE: SOLDADURA, ANCLAJE, CORTES, PINTURA, DESPERDICIOS, ANDAMIOS, HERRAMIENTA, MANO DE OBRA, ACARREOS DENTRO Y FUERA DE LA OBRA. | M | 554.89 | 555.22 | 555.79 | 555.37 | 556.56 | 556.22 | 554.56 | 556.04 | 556.56
1401000044 | SUMINISTRO Y COLOCACION DE TAPA JUNTA DE ALUMINIO CUPRUM O SIMILAR No. 2.234, INCLUYE: TAQUETES DE MADERA 1/4"x2 1/2", TORNILLOS PARA MADERA DE 2 1/2", ANDAMIOS, HERRAMIENTA, MANO DE OBRA, ACARREOS FUERA Y DENTRO DE LA OBRA. | M | 61.09 | 61.09 | 61.1 | 61.1 | 61.1 | 61.1 | 61.1 | 61.1 | 61.1
1401000045 | SUMINISTRO Y COLOCACION DE TAPAJUNTAS DE LAMINA GALVANIZADA LISA CAL. 24, CON DESARROLLO DE 30 CMS. EN FORMA DE "Z", INCLUYE: HABILITADO, COLOCACION, FIJACION, SELLO CON CEMENTO PLASTICO Y FIJADO CON PIJAS AUTOTALADRANTES, HERRAMIENTA, LIMPIEZA, ACARREOS DENTRO Y FUERA DE LA OBRA, MANO DE OBRA Y ANDAMIOS A CUALQUIER ALTURA. | M | 225.95 | 225.95 | 225.96 | 225.47 | 225.96 | 225.96 | 225.95 | 225.96 | 225.96
1401000046 | SUMINISTRO Y COLOCACION DE BOTA AGUAS DE LAMINA GALVANIZADA LISA CAL. 24, CON DESARROLLO DE 30 CMS. INCLUYE: HABILITADO, COLOCACION, FIJACION, SELLO CON CEMENTO PLASTICO Y FIJADO CON PIJAS AUTOTALADRANTES, HERRAMIENTA, LIMPIEZA, ACARREOS DENTRO Y FUERA DE LA OBRA, MANO DE OBRA Y ANDAMIOS A CUALQUIER ALTURA. | M | 225.95 | 225.95 | 225.96 | 225.47 | 225.96 | 225.96 | 225.95 | 225.96 | 225.96
1401000047 | SUMINISTRO, COLOCACION Y MONTAJE DE SOPORTE PARA UNION DE ARMADURA A BASE DE 2 PLACAS DE ACERO ESTRUCTURAL DE 0.35x0.10 CMS. CON BARRENOS DE 3/8", TORNILLOS DE 5/16"x6" CON RONDANAS Y TUERCAS HEXAGONALES, INCLUYE: PRIMARIO ANTICORROSIVO, ACABADO CON PINTURA ESMALTE COLOR NEGRO, BARRENOS, MATERIALES, HERRAMIENTAS, MANO DE OBRA, ACARREOS DENTRO Y FUERA DE LA OBRA. | PZA | 494.07 | 494.07 | 498.73 | 498.7 | 498.99 | 498.7 | 494.51 | 499.01 | 499.01
1401000048 | SUMINISTRO Y COLOCACION DE TAPA METALICA DE 0.85x0.85 MTS. PARA CARCAMO SECO A BASE DE ANGULO DE 1"x1/8" Y 1 1/4"x1/8" Y LAMINA CAL.20 INCLUYE: PORTACANDADO, PINTURA, MATERIALES, MANO DE OBRA, HERRAMIENTAS, ACARREOS FUERA Y DENTRO DE LA OBRA. | PZA | 481.95 | 481.95 | 481.96 | 481.96 | 481.96 | 481.96 | 481.96 | 481.96 | 481.96
1401000050 | SUM., HABILITADO Y MONTAJE DE PERFIL MONTEN PARA ESTRUCTURA DE CUBIERTA INCL.: ANCLAS, SEPARADORES TRABES METALICAS, CANAL DE CONEXION, LARGUEROS, SOLDADURA, PINTURA (CON PROTECCION U. V.) ANTICORROSIVA, HERRAMIENTA, MANO DE OBRA Y ACARREOS FUERA Y DENTRO DE LA OBRA. | KG | 60.86 | 60.86 | 60.86 | 60.86 | 60.86 | 60.86 | 60.86 | 60.86 | 60.86
1401000051 | SUMINISTRO, HABILITADO Y MONTAJE DE PTR, INCLUYE MATERIALES, MANO DE OBRA, EQUIPO, HERRAMIENTA, FLETES, ANCLAS, HERRAJES, SOLDADURAS, PINTURA (CON PROTECCION U. V.) ANTICORROSIVA, DESPERDICIOS Y ACARREOS FUERA Y DENTRO DE LA OBRA. (SEGUN PROYECTO) | KG | 42.91 | 42.91 | 42.91 | 42.91 | 42.91 | 42.91 | 42.91 | 42.91 | 42.91
1401000052 | SUMINISTRO, FABRICACION Y MONTAJE DE LARGUERO DE ACERO FORMADO CON 2 PERFILES "C" 7 MT-10, CON SOLDADURA E-60xx, INCLUYE: PINTURA ANTICORROSIVA CON PISTOLA, SOLDADURA, HERRAMIENTAS, MATERIALES, MANO DE OBRA Y ACARREOS DENTRO Y FUERA DE LA OBRA. | KG | 54.48 | 54.48 | 54.48 | 54.48 | 54.48 | 54.48 | 54.48 | 54.48 | 54.48
1401000053 | SUMINISTRO, FABRICACION Y MONTAJE DE LARGUERO DE ACERO FORMADO POR UN PERFIL "C" 7MT-10, INCLUYE: SOLDADURA E-60xx, PINTURA ANTICORROSIVA CON PISTOLA, HERRAMIENTA, MATERIALES, MANO DE OBRA Y ACARREOS DENTRO Y FUERA DE LA OBRA. | KG | 54.36 | 54.36 | 54.36 | 54.36 | 54.36 | 54.36 | 54.36 | 54.36 | 54.36
1401000055 | SUM. Y COLOC. DE CANALON DE LAM. LISA GALV. CAL.20 DE 1.10 M. DE DESARROLLO AMACIZADA CON SOPORTES DE SOLERA DE 1/2"X1/8" @ 2.50 MTS. INCLUYE: HERRAMIENTA, MANO DE OBRA Y ACARREOS FUERA Y DENTRO DE LA OBRA. | M | 458.23 | 458.23 | 458.24 | 458.24 | 458.24 | 458.24 | 458.24 | 458.24 | 458.24
1401000056 | SUM. Y COLOC. DE TIRANTES DE VARILLA LISA DE 3/8" DE DIAM. Y DE 1.00 M. DE DESARROLLO CON PUNTAS ROSCADAS, INCL.: TUERCAS, RONDANAS, CORTES, DESPERDICIO, HERRAMIENTA, MANO DE OBRA Y ACARREOS FUERA Y DENTRO DE LA OBRA. | PZA | 62.1 | 62.1 | 62.1 | 62.1 | 62.1 | 62.1 | 62.1 | 62.1 | 62.1
1401000057 | SUMINISTRO Y COLOCACION DE TIRANTE DE MADERA DE SECCION 1½"x2", PARA RIGIDIZAR LAS ARMADURAS, INCLUYE: CLAVOS ROLADOS DE 3", MATERIALES, HERRAMIENTA, MANO DE OBRA, DESPERDICIOS Y ACARREOS DENTRO Y FUERA DE LA OBRA. | M | 38.71 | 38.71 | 38.72 | 38.7 | 38.72 | 38.72 | 38.71 | 38.72 | 38.72
1401000058 | SUMINISTRO, HABILITADO Y COLOC. DE ANCLAS DE VARILLA LISA DE ½" X 85 CMS INCL.: UN EXTREMO ROSCADO, TUERCA HEXAGONAL, Y DOBLEZ, HABILITADO, HERRAMIENTA, MANO DE OBRA Y ACARREOS FUERA Y DENTRO DE LA OBRA. | PZA | 81.52 | 81.52 | 81.52 | 81.52 | 81.52 | 81.52 | 81.52 | 81.52 | 81.52
1401000059 | SUMINISTRO, FABRICACION Y COLOCACION DE VENTANA DE 1.40X0.60 MTS. CON MARCOS DE REGLAS DE MADERA DE 1/2" Y CONTRAMARCOS DE REGLAS DE MADERA DE 1"x2", CON 2 HOJAS ABATIBLES Y DOS HOJAS FIJAS, CON CRISTAL DE 6MM. DE ESPESOR, INCLUYE: PROTECCION DE ACERO REDONDO DE 1/2", TORNILLOS DE 2 1/2", SOLDADURA, SELLADOR DE SILICON, BISAGRAS DE 3"x1 1/2", PINTURA ANTICORROSIVA PARA PROTECCIONES, CURADO DE LA MADERA CON PENTACLOROFENOL, CLAVOS, NIVELACION, PLOMEADO, HERRAMIENTA, MANO DE OBRA Y ACARREOS FUERA Y DENTRO DE LA OBRA. | PZA | 1131.58 | 1131.58 | 1132.16 | 1131.5 | 1132.16 | 1132.04 | 1131.61 | 1132.16 | 1132.16
1401000060 | SUM. Y COLOC. DE TENSOR DE DIAM. 3/4", CON 10 CMS DE CUERDA EN AMBOS EXTREMOS INCLUYE: HERRAMIENTA, MANO DE OBRA Y ACARREOS FUERA Y DENTRO DE LA OBRA. | KG | 54.4 | 54.4 | 54.4 | 54.4 | 54.4 | 54.4 | 54.4 | 54.4 | 54.4
1401000061 | SUMINISTRO, HABILITADO Y MONTAJE DE ESTRUCTURA LIGERA MONTEN 6MT-12; INCLUYE: SOLDADURA, HERRAMIENTA, MANO DE OBRA Y ACARREOS FUERA Y DENTRO DE LA OBRA. (SEGUN PROYECTO) | KG | 51.15 | 51.15 | 51.15 | 51.15 | 51.15 | 51.15 | 51.15 | 51.15 | 51.15
1401000063 | SUMINISTRO, HABILITADO Y COLOC. DE ANCLAS DE VARILLA LISA DE ½" X 30 CMS DE DESA- RROLLO INCL.: UN EXTREMO ROSCADO, TUERCA HEXAGONAL, Y DOBLEZ, HABILITADO, HERRAMIENTA, MANO DE OBRA Y ACARREOS FUERA Y DENTRO DE LA OBRA. | PZA | 55.77 | 55.77 | 55.77 | 55.77 | 55.77 | 55.77 | 55.77 | 55.77 | 55.77
1401000064 | COLOCACION DE COLUMNA METALICA EN AULA DE MULTIPANEL INCL: NIVELADO, HABILITADO Y COLOCACION DE ANCLAS CON VARILLAS DE 5/8", FIJACION CON TORNILLOS, LIMPIEZA DEL AREA DE TRABAJO. MANO DE OBRA, HERRAMIENTAS ACARREOS DENTRO Y FUERA DE LA OBRA | PZA | 149.16 | 149.16 | 149.17 | 149.17 | 149.17 | 149.17 | 149.17 | 149.17 | 149.17
1401000065 | COLOCACION DE CANAL METALICO PARA RECIBIR PANEL INCL: NIVELADO, CORTES , FIJACION CON REMACHES @ 30 CMS, LIMPIEZA DEL AREA DE TRABAJO, MANO DE OBRA, HERRAMIENTA, ACARREOS DENTRO Y FUERA DE LA OBRA. | PZA | 36.48 | 36.48 | 36.49 | 36.49 | 36.49 | 36.49 | 36.49 | 36.49 | 36.49
1401000066 | COLOCACION DE CANAL METALICO PARA DESPLANTE INCL: TRAZO, NIVELADO, COLOCACION DE TAQUETES EXPANSIVOS @ 30 CMS, CORTES A 45 ° , SELLADOR EN CORDON CONTINUO, , LIMPIEZA DEL AREA DE TRABAJO, MANO DE OBRA, HERRAMIENTA, ACARREOS DENTRO Y FUERA DE LA OBRA. | PZA | 36.48 | 36.48 | 36.49 | 36.49 | 36.49 | 36.49 | 36.49 | 36.49 | 36.49
1401000067 | COLOCACION Y FIJACION DE PANELES PARA LA FORMACION DE MUROS INCL: NIVELADO, CORTES , FIJACION CON REMACHES @ 30 CMS, LIMPIEZA DEL AREA DE TRABAJO, MANO DE OBRA, HERRAMIENTA, ACARREOS DENTRO Y FUERA DE LA OBRA. | PZA | 54.32 | 54.32 | 54.32 | 54.32 | 54.32 | 54.32 | 54.32 | 54.32 | 54.32
1401000068 | COLOCACION Y FIJACION DE VIGAS METALICAS DE SECCION VARIABLES INCL: NIVELADO, FIJA- CION A LA COLUMNA CON REMACHES Y PIJAS, FIJACION DE PANEL A LA VIGA, LIMPIEZA DEL AREA DE TRABAJO, MANO DE OBRA, HERRAMIENTA, ACARREOS DENTRO Y FUERA DE LA OBRA. | PZA | 273.74 | 273.74 | 273.75 | 273.75 | 273.75 | 273.75 | 273.75 | 273.75 | 273.75
1401000071 | SUMINISTRO Y COLOCACION DE CUMBRERAS DE ASBESTO CEMENTO (1.30 X 1.00 M.), INCLUYE: BIRLO, TUERCA, RONDANA, GOMA DE HULE, HERRAMIENTA, MANO DE OBRA Y ACARREOS FUERA Y DENTRO DE LA OBRA. | M | 185.51 | 185.51 | 185.52 | 185.52 | 185.52 | 185.52 | 185.52 | 185.52 | 185.52
1401000072 | SUMINISTRO Y COLOCACION DE CUMBRERAS DE LAMINA R-72 CAL. 26 (0.915X1.20) INCLUYE: BIRLO, TUERCA, RONDANA, GOMA DE HULE, HERRAMIENTA, MANO DE OBRA Y ACARREOS FUERA Y DENTRO DE LA OBRA. | M | 270.49 | 270.49 | 270.5 | 270.5 | 270.5 | 270.5 | 270.5 | 270.5 | 270.5
1401000073 | SUMINISTRO Y COLOCACION DE LAMINA LISA PARA SOPORTE DE 0.30x0.30Mts. CAL. 10, PARA RECIBIR COLUMNA DE ACERO, FIJADA CON 4 ANCLAS DE 60Cms. DE LONGITUD DE 5/8" DE DIAM. Y CUERDA DE 10Cms., TUERCAS HEXAGONALES DE 5/8" CON RONDANA A PRESION, INCLUYE: PINTURA ANTICORROSIVA, HERRAMIENTA, MATERIALES, MANO DE OBRA, ACARREOS DENTRO Y FUERA DE LA OBRA. | KG | 56.28 | 56.28 | 56.28 | 56.28 | 56.28 | 56.28 | 56.28 | 56.28 | 56.28
1401000076 | COLOCACION Y FIJACION DE TAPAJUNTAS METALICO PARA UNIR PANELES DE TECHOS CON PIJAS AUTOROSCABLES DE 1/4 X 3/4 @ 30 CMS. INCL: NIVELADO, FIJACION, LIMPIEZA DEL AREA DE TRABAJO, MANO DE OBRA, HERRAMIENTA, ACARREOS DE NTRO Y FUERA DE LA OBRA. | PZA | 36.01 | 36.01 | 36.01 | 36.01 | 36.01 | 36.01 | 36.01 | 36.01 | 36.01
1401000077 | COLOCACION Y FIJACION DE CUMBRERA DE LAMINA INCL: COLOCACION DE EMPAQUE, DE POLIETILENO, Y SELLADOR FIJADO CON PIJAS AUTOROSCABLES, LIMPIEZA DEL AREA DE TRABAJO, MANO DE OBRA, HERRAMIENTA, ACARREOS DENTRO Y FUERA DE LA OBRA. | M | 29.2 | 29.2 | 29.2 | 29.2 | 29.2 | 29.2 | 29.2 | 29.2 | 29.2
1401000078 | COLOCACION Y FIJACION DE TAPAGOTERO DE LAMINA EN EL PERIMETRO DEL TECHO INCL: ALINEAMIENTO, CORTES DOBLECES EN ESQUINAS Y FIJACION EN PLACAS DE APOYO, LIMPIE- ZA DEL AREA DE TRABAJO, MANO DE OBRA, HERRAMIENTA, ACARREOS DENTRO Y FUERA DE LA OBRA. | M | 29.2 | 29.2 | 29.2 | 29.2 | 29.2 | 29.2 | 29.2 | 29.2 | 29.2
1401000079 | COLOCACION Y FIJACION DE CANALES ESPECIALES PARA FORMAR VANOS DE VENTANAS Y PUERTAS INCL: ALINEAMIENTO, CORTES DOBLECES EN ESQUINAS Y FIJACION CON REMACHES @ 30 CMS, EN AMBOS LADOS, LIMPIEZA DEL AREA DE TRABAJO, MANO DE OBRA, HERRAMIENTA, ACARREOS DENTRO Y FUERA DE LA OBRA. | M | 27.36 | 27.36 | 27.36 | 27.36 | 27.36 | 27.36 | 27.36 | 27.36 | 27.36
1401000080 | COLOCACION Y FIJACION DE VENTANAS Y PUERTAS EN VANOS INCL: ALINEAMIENTO, FIJA-- CION CON REMACHES Y PIJAS @ 30 CMS, EN AMBOS LADOS, LIMPIEZA DEL AREA DE TRABAJO, MANO DE OBRA, HERRAMIENTA, ACARREOS DENTRO Y FUERA DE LA OBRA. | PZA | 175.19 | 175.19 | 175.19 | 175.19 | 175.19 | 175.19 | 175.19 | 175.19 | 175.19
1401000081 | SUMINISTRO Y COLOCACION DE LAMINA PINTRO R-72 CAL. 26, INCLUYE: BIRLOS, ACARREOS FUERA Y DENTRO DE LA OBRA, HERRAMIENTA Y MANO DE OBRA. | M2 | 237.14 | 237.14 | 237.15 | 237.15 | 237.15 | 237.15 | 237.15 | 237.15 | 237.15
1401000082 | SUMINISTRO Y COLOCACION DE LAMINA LISA CAL. 22, CON UN DESARROLLO DE 45 CM., PARA CUBRIR JUNTA CONSTRUCTIVA EN LOSA DE ENTREPISO, INCLUYE: PINTURA ESMALTE ANTICORROSIVA Y MATERIALES, HERRAMIENTA, MANO DE OBRA, ACARREOS DENTRO Y FUERA DE LAOBRA. | M | 219.42 | 219.42 | 219.43 | 218.95 | 219.43 | 219.43 | 219.42 | 219.43 | 219.43
1401000083 | SUMINISTRO Y COLOCACION DE TAPA PARA CABALLETE TIPO GALVATEJA, INCLUYE: PIJAS, MANO DE OBRA, HERRAMIENTA, ANDAMIOS A CUALQUIER ALTURA, ACARREOS DENTRO Y FUERA DE LA OBRA. | PZA | 61 | 61 | 61.02 | 60.73 | 61.02 | 61.02 | 61.01 | 61.02 | 61.02
1401000084 | SUMINISTRO Y COLOCACION DE CLOSURE INFERIOR DE 1.00 M. DE LARGO. COLOCADO SOBRE GOTERON ESTANDAR Y CON APLICACION DE SELLADOR NP-1 DE POLIURETANO, INCLUYE: HERRAMIENTA, MANO DE OBRA, MATERIALES, ACARREOS FUERA Y DENTRO DE LA OBRA Y ANDAMIOS A CUALQUIER ALTURA. | M | 97.18 | 97.18 | 97.19 | 96.92 | 97.19 | 97.19 | 97.18 | 97.19 | 97.19
1401000085 | SUMINISTRO Y COLOCACION DE VENTANA FIJA A BASE DE ANGULO DE 3/4"X3/4"X1/8" DE 2.50 X1.50 MTS. Y DIVISIONES CON MALLA CICLON, INCLUYE: SOLDADURA, PINTURA ANTICORROSIVA, HERRAMIENTA, MANO DE OBRA Y TODO LO NECESARIO PARA SU CORRECTA INSTALACION. | PZA | 2895.03 | 2895.03 | 2895.1 | 2895.1 | 2895.1 | 2895.1 | 2895.1 | 2895.1 | 2895.1
1401000086 | SUMINISTRO Y COLOCACION DE VENTANA FIJA A BASE DE ANGULO DE 3/4"X3/4"X1/8" DE 2.00 X1.50 MTS. Y DIVISIONES CON MALLA CICLON, INCLUYE: SOLDADURA, PINTURA ANTICORROSIVA, HERRAMIENTA, MANO DE OBRA Y TODO LO NECESARIO PARA SU CORRECTA INSTALACION. | PZA | 2584.13 | 2584.13 | 2584.19 | 2584.19 | 2584.19 | 2584.19 | 2584.19 | 2584.19 | 2584.19
1401000087 | SUMINISTRO Y COLOCACION DE MARCO CON MOSQUITERO METALICO A BASE DE PERFILES ESTRUCTURALES CON ANGULO DE 1 1/2"x 1 1/2"x3/16" Y SOLERA DE 1"x1/8" FIJADA A CANCELERIA EXISTENTE, INCLUYE: SOLDADURA, PRIMARIO, PINTURA ESMALTE COMEX-VELMAR, HERRAMIENTA, DESPIECES, GASTOS DE TALLER, ANDAMIOS A CUALQUIER ALTURA, MATERIALES, MANO DE OBRA Y ACARREOS FUERA Y DENTRO DE LA OBRA. | M2 | 742.49 | 742.49 | 742.51 | 742.51 | 742.51 | 742.51 | 742.51 | 742.51 | 742.51
1401000089 | REPARACION DE ESTRUCTURA METALICA DAÑADA POR CORROCION EN TALLER DE LACTEOS (CERRAMIENTO DE 2.94x0.50 MTS.), INCLUYE: LIMPIEZA MANUAL Y MECANICA CON CEPILLO DE ALAMBRE Y CARDA, REPOSICION DE ELEMENTOS DAÑADOS, REFUERZO CON SOLDADURA, PRIMARIO, ESMALTE COMEX VELMAR, HERRAMIENTA, MANO DE OBRA, ANDAMIOS, ESTIBA, ACARREOS FUERA Y DENTRO DE LA OBRA. | PZA | 1650.04 | 1650.04 | 1650.08 | 1650.08 | 1650.08 | 1650.08 | 1650.08 | 1650.08 | 1650.08
1401000090 | FABRICACION DE PASAMANOS DE 90 CM. DE ALTO, A BASE DE PERFIL TUBULAR DE 2 1/2" CEDULA 30, POSTES A CADA 62 CMS., ANCLADO AL PISO DE CONCRETO, INCLUYE: VAILLA No. 3 SOLDADA AL POSTE PARA ANCLA, SOLDADURA, CORTES, ALINEADO, NIVELADO, ANCLAJE, PINTURA ESMALTE ANTICORROSIVA, HERRAMIENTA, MANO DE OBRA, ACARREOS FUERA Y DENTRO DE LA OBRA, TRABAJO TERMINADO, SEGUN PROYECTO. | M | 587.8 | 587.8 | 588.59 | 588.51 | 588.65 | 588.59 | 587.87 | 588.65 | 588.65
1401000091 | SUMINISTRO Y COLOCACION DE LAMINA ZINTRO R-72 CAL.26, INCLUYE: HERRAMIENTA, MANO DE OBRA, ACARREOS FUERA Y DENTRO DE LA OBRA Y BIRLOS. | M2 | 245.23 | 245.23 | 245.26 | 244.69 | 245.26 | 245.26 | 245.24 | 245.26 | 245.26
1401000092 | SUMINISTRO Y COLOCACION DE LAMINA ZINTRO R-72 CAL.26, INCLUYE: HERRAMIENTA, MANO DE OBRA, ACARREOS FUERA Y DENTRO DE LA OBRA Y BIRLOS. | M2 | 245.23 | 245.23 | 245.26 | 244.69 | 245.26 | 245.26 | 245.24 | 245.26 | 245.26
1401000093 | SUMINISTRO Y COLOCACION DE GRAPA CONECTORA DE 0.61 MTS. DE DESARROLLO x 4" EN FORMA DE "U" SOLDADA A PLACA EXISTENTE EN TRABES DE CONCRETO, FABRICADA CON PLACA ESTRUCTURAL DE 1/4", INCLUYE: SOLDADURA, PRIMARIO, PINTURA ESMALTE COMEX-VELMAR, DESPIECES, DESPERDICIOS, HERRAMIENTAS, ANDAMIOS A CUALQUIER ALTURA, MANO DE OBRA Y ACARREOS FUERA Y DENTRO DE LA OBRA. | PZA | 213.92 | 213.92 | 213.93 | 213.93 | 213.93 | 213.93 | 213.93 | 213.93 | 213.93
1401000094 | SUMINISTRO Y COLOCACION DE CONECTOR DE 0.178x0.10 MTS. FABRICADA CON PLACA ESTRUCTURAL DE 1/4", INCLUYE: DOS BARRENOS DE 7/16", SOLDADURA, PRIMARIO, PINTURA ESMALTE COMEX-VELMAR, DESPIECES, DESPERDICIOS, HERRAMIENTA, MANO DE OBRA, ANDAMIOS A CUALQUIER ALTURA Y ACARREOS FUERA Y DENTRO DE LA OBRA. | PZA | 125.74 | 125.74 | 125.74 | 125.74 | 125.74 | 125.74 | 125.74 | 125.74 | 125.74
1401000095 | REPARACION DE ESTRUCTURA METALICA DAÑADA POR CORROCION (ARMADURA TRIANGULAR DE 1.67 A 0.25x15.00 MTS.) INCLUYE: LIMPIEZA MANUAL Y MECANICA CON CEPILLO DE ALAMBRE Y CARDA, REPOSICION DE ELEMENTOS DAÑADOS, REFUERZO CON SOLDADURA, PRIMARIO Y PINTURA ESMALTE COMEX-VELMAR, ANDAMIOS A CUALQUIER ALTURA, MANO DE OBRA, HERRAMIENTA Y ACARREOS FUERA Y DENTRO DE LA OBRA. | PZA | 4528.1 | 4528.1 | 4528.21 | 4528.21 | 4528.21 | 4528.21 | 4528.21 | 4528.21 | 4528.21
1401000096 | SUMINISTRO, COLOCACION, NIVELADO Y CENTRADO, CON PLANTILLA DE ANCLA TIPO "L" DE VARILLA LISA DE 1" DE DIAMETROx104 CMS. DE LONGITUD, INCLUYE: 10 (4") DE ROSCA Y DOBLEZ, 2 TUERCAS DE 1" DE DIAMETRO, ARANDELA PLANA Y DE PRESION DE 1", MATERIALES, MANO DE OBRA Y ACARREOS FUERA Y DENTRO DE LA OBRA. | PZA | 267.32 | 267.32 | 267.32 | 267.32 | 267.32 | 267.32 | 267.32 | 267.32 | 267.32
1401000097 | COLOCACION, NIVELADO Y CENTRADO, CON PLANTILLA DE ANCLA TIPO "U" , SUMINISTRADO POR EL INIFECH, DE VARILLA LISA DE 1" DE DIAMETROx208 CMS. DE LONGITUD, INCLUYE: POR CADA PUNTA ROSCADA, 2 TUERCAS DE 1" DE DIAMETRO, ARANDELAS PLANA Y DE PRESION DE 1", MATERIALES, MANO DE OBRA Y ACARREOS FUERA Y DENTRO DE LA OBRA. | PZA | 168.1 | 168.1 | 168.1 | 168.1 | 168.1 | 168.1 | 168.1 | 168.1 | 168.1
1401000098 | SUMINISTRO Y COLOCACION DE PERGOLAS DE 0.08x0.40x3.50 MTS. PROMEDIO A BASE DE LAMINA GALVANIZADA CAL.20 Y BASTIDOR DE TUBULAR DE 3"x1 1/2", INCLUYE: PLACA DE ACERO DE 0.18x0.50 MTS. DE 1/4" DE ESPESOR, ANCLAS, TORNILLOS, PINTURA, SOLDADURAS, REMACHES, MATERIALES, MANO DE OBRA, HERRAMIENTAS, ACARREOS FUERA Y DENTRO DE LA OBRA. | PZA | 2986.63 | 2986.63 | 2986.7 | 2986.7 | 2986.7 | 2986.7 | 2986.7 | 2986.7 | 2986.7
1401000099 | SUMINISTRO Y COLOCACION DE COLUMNA DE 1.50 MTS. DE ALTURA, A BASE DE MONTEN DE 2"x4", INCLUYE: PINTURA, PLACA DE ACERO DE 1/4" DE ESPESOR DE 0.18x0.50 MTS., MATERIALES, MANO DE OBRA, HERRAMIENTAS, ACARREOS FUERA Y DENTRO DE LA OBRA. | PZA | 1006.59 | 1006.59 | 1006.62 | 1006.62 | 1006.62 | 1006.62 | 1006.62 | 1006.62 | 1006.62
1401000100 | SUMINISTRO, COLOCACION Y FIJACION DE CANALON A BASE DE LAMINA GALVANIZADA CAL. 18, CON DESARROPOLLO DE 80 CM., INCLUYE: JUNTASSUJECION A BASE DE CINCHO DE SOLERA DE 1/4", Y TODO LO NECESARIO PARA SU BUEN FUNCINAMIENTO. | M | 352.65 | 352.65 | 352.66 | 352.6 | 352.66 | 352.66 | 352.66 | 352.66 | 352.66
1401000101 | SUMINISTRO Y COLOCACION DE LAMINA PINTRO R-72 CAL. 24, INCLUYE: BIRLOS, HERRAMIENTA, MANO DE OBRA Y ACARREOS FUERA Y DENTRO DE LA OBRA. | M2 | 287.02 | 287.02 | 287.03 | 287.03 | 287.03 | 287.03 | 287.03 | 287.03 | 287.03
1401000103 | SUMINISTRO, HECHURA Y COLOCACION DE BARANDAL DE PERFILES ESTRUCTURAL EN AREA DE ESCALERAS, INCLUYE: ANCLAJE, CORTES, DESPERDICIOS, PINTURA, HERRAMIENTA, SOLDADURA, MANO DE OBRA, ACARREOS FUERA Y DENTRO DE LA OBRA. | M | 694.94 | 697.43 | 707.22 | 700.55 | 716.1 | 713.56 | 693.93 | 713.76 | 716.1
1401000104 | SUMINISTRO, FABRICACION Y COLOCACION DE REJILLA METALICA DE 78x40 cm FABRICADO A BASE DE FIERRO ESTRUCTURAL, CON MARCO DE ANGULO DE 32x3mm Y SOLERAS DE 25mm x 1/4" DE ESPESOR A CADA 25mm Y CONTRA MARCO DE ANGULO DE 38x3mm Y ANCLAS DEL No. 2. INCLUYE: HERRAMIENTAS, MANO DE OBRA, ACARREOS DENTRO Y FUERA DE LA OBRA. | PZA | 697.4 | 697.4 | 697.41 | 697.41 | 697.41 | 697.41 | 697.41 | 697.41 | 697.41
1401000105 | REJILLA DE SOLERA DE 1"x1/8" A CADA 2.5 CMS. Y MARCO DE ANGULO DE 1"x1/8" PARA CANALON DE CONCRETO DE F'C=250 KG/CM2 DE 40 A 43 CMS. DE ANCHO, INCLUYE: SOLDADURA, CORTES, DESPERDICIOS, HERRAMIENTAS, MANO DE OBRA, ACARREOS FUERA Y DENTRO DE LA OBRA Y TODO LO NECESARIO PARA SU FIJACION. | M | 561.56 | 562.67 | 564.82 | 563.22 | 567.85 | 566.54 | 560.34 | 565.6 | 567.85
1401000106 | REJILLA DE SOLERA DE 1"x1/8" A CADA 2.5 CMS. Y MARCO DE ANGULO DE 1"x1/8" PARA CANALON DE CONCRETO DE F'C=250 KG/CM2 DE 47 CMS. DE ANCHO, INCLUYE: SOLDADURA, CORTES, DESPERDICIOS, HERRAMIENTAS, MANO DE OBRA, ACARREOS FUERA Y DENTRO DE LA OBRA Y TODO LO NECESARIO PARA SU FIJACION. | M | 583.82 | 584.93 | 587.08 | 585.48 | 590.1 | 588.8 | 582.6 | 587.85 | 590.1
1401000107 | REJILLA DE SOLERA DE 1"x1/8" A CADA 2.5 CMS. Y MARCO DE ANGULO DE 1"x1/8" PARA CANALON DE CONCRETO DE F'C=250 KG/CM2 DE 54 A 58 CMS. DE ANCHO, INCLUYE: SOLDADURA, CORTES, DESPERDICIOS, HERRAMIENTAS, MANO DE OBRA, ACARREOS FUERA Y DENTRO DE LA OBRA Y TODO LO NECESARIO PARA SU FIJACION. | M | 620.18 | 621.29 | 623.45 | 621.85 | 626.46 | 625.16 | 618.95 | 624.21 | 626.46
1401000108 | REJILLA DE SOLERA DE 1"x1/8" A CADA 2.5 CMS. Y MARCO DE ANGULO DE 1"x1/8" PARA CANALON DE CONCRETO DE F'C=250 KG/CM2 DE 68 CMS. DE ANCHO, INCLUYE: SOLDADURA, CORTES, DESPERDICIOS, HERRAMIENTAS, MANO DE OBRA, ACARREOS FUERA Y DENTRO DE LA OBRA Y TODO LO NECESARIO PARA SU FIJACION. | M | 692.35 | 693.46 | 695.62 | 694.03 | 698.65 | 697.33 | 691.12 | 696.39 | 698.65
1401000109 | REJILLA DE SOLERA DE 1"x1/8" A CADA 2.5 CMS. Y MARCO DE ANGULO DE 1"x1/8" PARA CANALON DE CONCRETO DE F'C=250 KG/CM2 DE 86 CMS. DE ANCHO, INCLUYE: SOLDADURA, CORTES, DESPERDICIOS, HERRAMIENTAS, MANO DE OBRA, ACARREOS FUERA Y DENTRO DE LA OBRA Y TODO LO NECESARIO PARA SU FIJACION. | M | 815.88 | 816.98 | 819.14 | 817.55 | 822.18 | 820.86 | 814.66 | 819.92 | 822.18
1401000110 | COLOCACION DE CERCA DE MALLA TIPO CICLON A CUALQUIER ALTURA INCLUYE: ELEMENTOS DE FIJACION DE CONCRETO, TENSION, NIVELACION Y PLOMEO, ACARREOS DENTRO Y FUERA DE LA OBRA. | M | 196.91 | 197.5 | 199.51 | 198.11 | 201.28 | 200.73 | 196.59 | 201.01 | 201.28
1401000111 | SUMINISTRO Y COLOCACION DE TUBULAR REDONDO DE 4" SOLDADA A PERFIL ZR-225 ( 20 X 58 MM). INCLUYE: SOLDADURA, PERFIL, HERRAMIENTA, CORTES, ACARROS FUERA Y DENTRO DE LA OBRA, MANO DE OBRA Y TODO LO NECESARIO PARA SU COLOCACIÓN. SEGUN PROYECTO. | M | 553.22 | 553.22 | 553.23 | 553.23 | 553.23 | 553.23 | 553.23 | 553.23 | 553.23
1401000112 | SUMINISTRO Y COLOCACION DE MARCO DE FORMA CIRCULAR DE 0.50 MTS. DE DIAMETRO HECHO A BASE DE SOLERA DE 1" CON REFUERZOS EN FORMA HORIZONTAL Y VERTICAL. INCLUYE: SOLDADURA, PINTURA ANTICORROSIVA, ACARREOS FUERA Y DENTRO DE LA OBRA, HERRAMIENTAS, MANO DE OBRA Y TODO LO NECESARIO PARA SU FIJACION. | PZA | 296.45 | 296.45 | 296.46 | 296.46 | 296.46 | 296.46 | 296.46 | 296.46 | 296.46
1401000113 | SUMINISTRO Y COLOCACION DE ESCALERA TIPO MARINA CON VARILLA DE 5/8" SEPARACIONES A CADA 30 CMS. Y ANCHO DE 40 CMS. INCLUYE: COLOCACION, SOLDADURA A UNA ALTURA DE 13 MTS., PINTURA, MATERIALES, HERRAMIENTA, MANO DE OBRA, ACARREOS FUERA Y DENTRO DE LA OBRA. | M | 436.71 | 436.71 | 450.5 | 450.43 | 451.42 | 450.43 | 437.85 | 451.42 | 451.42
1401000114 | SUMINISTRO, FABRICACION Y COLOCACION DE REJILLA PARA CANAL DE AGUA PLUVIAL DE 60 CMS. DE ANCHO A BASE DE MARCO Y CONTRAMARCO DE ANGULO DE 1 1/4"x1 1/4"x1/8", REFORZADO CON SOLERA ESTRUCTURAL DE 1"x3/16" @ 3 CMS., DE SEPARACION, INCLUYE: SOLDADURA, PINTURA ANTICORROSIVA, COLOCACION, MANO D EOBRA, ACARREOS DENTRO Y FUERA DE LA OBRA, TRABAJO TERMINADO. | M | 810.45 | 810.45 | 810.47 | 810.47 | 810.47 | 810.47 | 810.47 | 810.47 | 810.47
1401000115 | SUMINISTRO Y COLOCACION DE ABRAZADERAS A BASE DE SOLERA Y ANGULOS DE 0.80 M., DE DESARROLLO EN DUCTO PARA SOSTENER TUBERIA HIDRAULICA, GAS Y VACIO, INCLUYE: DOS TAQUETES EXPANSIVOS FULMINANTE Y TUERCA PARA SU FIJACION, HERRAMIENTA, MANO DE OBRA, ANDAMIOS A CUALQUIER ALTURA, ACARREOS DENTRO Y FUERA DE LA OBRA., | PZA | 91.31 | 91.31 | 91.31 | 91.31 | 91.31 | 91.31 | 91.31 | 91.31 | 91.31
1401000118 | COLOCACION DE LAMINA GALVANIZADA EN TECHUMBRE METALICA MATERIAL RECUPERABLE, INCLUYE: CABALLETE DE LAMINA GALVANIZADA, ACARREOS DENTRO Y FUERA DE LA OBRA, MATERIALES, PARA SU SUJECCION, MANO DE OBRA Y HERRAMIENTA. | M2 | 48.31 | 48.31 | 48.31 | 48.26 | 48.31 | 48.31 | 48.31 | 48.31 | 48.31
1401000120 | SUMINISTRO, HABILITADO Y ARMADO DE PERFIL TUBULAR Y LAMINA TROQUELADA (PORTON DE ACCESO DE 5.00x2.50 M. DE ALTURA), INCLUYE: BISAGRAS, HERRAMIENTA, SOLDADURA, PRIMARIO ROJO FLETES Y ACARREOS FUERA Y DENTRO DE LA OBRA. | KG | 67.45 | 67.45 | 67.47 | 67.47 | 67.47 | 67.47 | 67.47 | 67.47 | 67.47
1401000121 | SUMINISTRO, FABRICACIÓN Y MONTAJE DE LARGUERO DE ACERO FORMADO POR UN PERFIL C 8MT-12. INCLUYE: SOLDADURA E-60 XX, PINTURA ANTICORROSIVA, HERRAMIENTA, MATERIALES, MANO DE OBRA Y ACARREOS DENTRO Y FUERA DE LA OBRA. | KG | 68.75 | 68.75 | 68.75 | 68.75 | 68.75 | 68.75 | 68.75 | 68.75 | 68.75
1401000122 | MONTAJE DE ESTRUCTURA A BASE DE ANGULOS, INCLUYE: EQUIPO, HERRAMIENTA, MANO DE OBRA, ACARREOS DENTRO Y FUERA DE LA OBRA, TRABAJO TERMINADO. | KG | 52.98 | 52.98 | 52.98 | 52.98 | 52.98 | 52.98 | 52.98 | 52.98 | 52.98
1401000125 | SUMINISTRO Y COLOCACION DE PERFIL TUBULAR RECTANGULAR DE 3"x1 1/2" DE 1.44 MTS DE LONGITUD. INCLUYE: TORNILLERIA, MATERIALES, MANO DE OBRA, HERRAMIENTAS Y ACARREOS DENTRO Y FUERA DE LA OBRA. | PZA | 143.66 | 143.66 | 143.67 | 143.67 | 143.67 | 143.67 | 143.67 | 143.67 | 143.67
1401000128 | SUMINISTRO Y COLOCACION DE PERFIL 101 SOBRE CANALON DE PERGOLADO, A 4.00 M DE ALTURA, INCLUYE: PINTURA AUTOMOTIVA COLOR AZUL, REDUCTOR, SOLDADURA, ELEVACION, ANDAMIOS, MANO DE OBRA, HERRAMIENTA Y ACARREOS A 6 ESTACIONES DENTRO DE LA OBRA. | M | 17.48 | 17.48 | 17.48 | 17.48 | 17.48 | 17.48 | 17.48 | 17.48 | 17.48
1401000129 | DESMONTAJE Y MONTAJE DE PUERTA METALICA EXISTENTE CON MARCO DE CHAMBRANA "L" PERFIL M-225 CONTRAMARCO DE PERFIL TUBULAR 3"x1 1/2" PROLAMSA O SIMILAR CAL.20 Y FORRO DE LAMINA TROQUELADA "Y". INCLUYE: DESOLDAR CON PERFIL TUBULAR VENTANA, MANO DE OBRA, HERRAMIENTAS Y ACARREOS DENTRO Y FUERA DE LA OBRA. | M2 | 55.57 | 55.57 | 55.57 | 55.57 | 55.57 | 55.57 | 55.57 | 55.57 | 55.57
1401000130 | DESMONTAJE DE SECCIONES DAÑADAS DE LARGUEROS DE PERFIL MONTEN EN ESTRUCTURA DE CUBIERTA A 5.00 M. DE ALTURA, INCLUYE: ACARREOS DENTRO Y FUERA DE LA OBRA. ANDAMIOS, OXIGENO, GAS BUTANO, MANO DE OBRA, HERRAMIENTA Y EQUIPO. | KG | 23.78 | 23.78 | 23.78 | 23.78 | 23.78 | 23.78 | 23.78 | 23.78 | 23.78
1401000131 | SUMINISTRO, COLOCACION Y SOLDADO DE PERFIL 101 SOLDADO A CANALON METALICO, CON CORDONES ALTERNOS @ 50 CM DE 2" DE LONGITUD, CON SOLDADURA 7018, INCLUYE: MATERIALES, SOLDADURA, PINTURA ANTICORROSIVA Y AUTOMOTIVA EN COLOR AZUL. | M | 109.73 | 109.73 | 109.73 | 109.73 | 109.73 | 109.73 | 109.73 | 109.73 | 109.73
1401000132 | CORTE DE PERFIL TUBULAR DE 1 1/2"X3" RELLENO DE CONCRETO EN FACHADA PRINCIPAL Y POSTERIOR, INCLUYE: HERRAMIENTA, EQUIPO DE CORTE,MANO DE OBRA Y ACARREOS FUERA Y DENTRO DE LA OBRA | KG | 6.64 | 6.64 | 6.64 | 6.64 | 6.64 | 6.64 | 6.64 | 6.64 | 6.64
1401000134 | SUMINISTRO Y COLOCACION DE PUERTA METALICA A BASE DE PERFIL TUBULAR DE 2"x1" CALIBRE 18, COLOCADOS A CADA 15 CMS. CON TRAVESAÑOS SUPERIOR E INFERIOR INCLUYE: CHAPA, SOLDADURA, PINTURA ANTICORROSIVA Y ESMALTE, HERRAMIENTA, MANO DE OBRA Y ACARREOS DENTRO Y FUERA DE LA OBRA. | M2 | 803.13 | 803.13 | 803.15 | 803.15 | 803.15 | 803.15 | 803.15 | 803.15 | 803.15
1401000135 | SUMINISTRO Y COLOCACION DE ANCLAS AHOGADAS EN CONCRETO CON VARILLA LISA DE 5/8" DE DIAMETRO, EN "L", INCLUYE: EXTREMO ROSCADO, TUERCA HEXAGONAL CON RONDANA DE PRESION, TUERCA NIVELADORA, HERRAMIENTA, MANO DE OBRA, ACARREOS FUERA Y DENTRO DE LA OBRA. | KG | 43.34 | 43.34 | 43.34 | 43.34 | 43.34 | 43.34 | 43.34 | 43.34 | 43.34
1401000136 | SUMINISTRO, FABRICACION Y MONTAJE DE ARMADURA A BASE DE CUERDA SUPERIOR, INFERIOR, MONTANTES Y DIAGONALES, DE PERFIL PTR, INCLUYE: CORTES, TRAZO, ALINEADO, ANDAMIOS, SOLDADURA, TORNILLOS Y TUERCAS DE ALTA RESISTENCIA, PLACAS DE APOYO DE ACERO A-36, NIVELADO, PINTURA ANTICORROSIVA, HERRAMIENTA, MANO DE OBRA, ACARREOS FUERA Y DENTRO DE LA OBRA. | KG | 58.76 | 58.76 | 58.76 | 58.76 | 58.76 | 58.76 | 58.76 | 58.76 | 58.76
1401000137 | SUMINISTRO, FABRICACION Y MONTAJE DE COLUMNA DE ACERO, FORMADA POR DOS MONTENES C EN CAJON, INCLUYE: CORTES, ALINEADO, PLOMEADO, NIVELADO, SOLDADURA, PINTURA ANTICORROSIVA, PLACAS (BASE, SUPERIOR, ATIEZADORES DE ACERO A-36), PINTURA ANTICORROSIVA, HERRAMIENTA, MANO DE OBRA, ACARREOS FUERA Y DENTRO DE LA OBRA. | KG | 58.58 | 58.58 | 58.58 | 58.58 | 58.58 | 58.58 | 58.58 | 58.58 | 58.58
1401000138 | SUMINISTRO, COLOCACION Y MONTAJE DE ANGULO TACON (DE RESPALDO) DE 2"X2"X1/8", CON UN DESARROLLO SEGÚN PROYECTO, INCLUYE: CORTES, TALADROS, TORNILLO DE 1/2", TUERCA Y CONTRATUERCA, RONDANA PLANA, SOLDADURA, PINTURA ANTICORROSIVA, HERRAMIENTA, MANO DE OBRA, ACARREOS FUERA Y DENTRO DE L AOBRA. (VER DETALLE EN PLANO). | KG | 57.13 | 57.13 | 57.13 | 57.13 | 57.13 | 57.13 | 57.13 | 57.13 | 57.13
1401000139 | SUMINISTRO Y COLOCACION DE TENSOR DE 3/8" DE DIAMETRO, CON UN EXTREMO ROSCADO Y DOBLES, DE 3 CM. EN EXTREMO OPUESTO, CON CUERDA DE 10 CM., INCLUYE: TUERCA Y CONTRATUERCA, CORTES, PINTURA ANTICORROSIVA, HERRAMIENTA, MANO DE OBRA, ACARREOS FUERA Y DENTRO DE LA OBRA. | KG | 61.93 | 61.93 | 61.93 | 61.93 | 61.93 | 61.93 | 61.93 | 61.93 | 61.93
1401000140 | GARGOLA EN BARANDAL DE 0.15 x 0.10 x 0.60 MTS. ARMADO CON 4 VARS. No. 3 POR SECCION, ESTRIBOS DEL No. 3 A CADA 25 CMS. INCLUYE: DEMOLICIONES PARA EL ANCLAJE, REPOSICION DE CONCRETO, ADITIVO PARA UNIR CONCRETO NUEVO CON VIEJO, ANCLADO, ARMADO, CIMBRADO, COLADO, DECIMBRADO, MATERIALES, HERRAMIENTA, MANO DE OBRA Y ACARREOS FUERA Y DENTRO DE LA OBRA. | PZA | 1674.35 | 1679.32 | 1707.65 | 1692.72 | 1721.77 | 1716.23 | 1672.53 | 1720.88 | 1721.77
1401000141 | SUMINISTRO Y COLOCACION DE PUERTA TUBULAR CON UN FIJO DE 1.67 X 1.50 MTS Y UN ABATIBLE DE 1.35X1.50 MTS. CON FIERRO NEGRO DE 2 1/2" DIAM. INCLUYE: PINTURA ANTICORROSIVA, PINTURA ESMALTE, SOLDADURA, CORTE, DESPERDICIOS, TODO LO NECESARIO PARA SU BUEN FUNCIONAMIENTO. | PZA | 5087.86 | 5087.86 | 5087.99 | 5087.99 | 5087.99 | 5087.99 | 5087.99 | 5087.99 | 5087.99
1401000142 | SUMINISTRO Y COLOCACION DE MALLA CICLON DE 2.05 X 1.80 MTS. CON TUBO GALVANIZADO, INCLUYE: BISAGRA, RESANE EN MUROS, HERRAMIENTA Y MANO DE OBRA Y TODO EL MATERIAL NECESARIO PARA SU BUEN FUNCIONAMIENTO. | PZA | 1616.85 | 1616.85 | 1616.89 | 1616.89 | 1616.89 | 1616.89 | 1616.89 | 1616.89 | 1616.89
1401000143 | SUMINISTRO Y COLOCACION DE PUERTA MALLA CICLON DE 1.80 X 1.00 MTS. CON TUBO GALVANIZADO, INCLUYE: BISAGRA, RESANE EN MUROS, HERRAMIENTA Y MANO DE OBRA. | PZA | 1149.46 | 1149.46 | 1149.49 | 1149.49 | 1149.49 | 1149.49 | 1149.49 | 1149.49 | 1149.49
1401000144 | SUMINISTRO Y COLOCACION DE PUERTA MALLA CICLON DE 2.28 X 1.35 MTS. CON TUBO GALVANIZADO, INCLUYE: BISAGRA, RESANE EN MUROS, HERRAMIENTA Y MANO DE OBRA. | PZA | 1552.09 | 1552.09 | 1552.13 | 1552.13 | 1552.13 | 1552.13 | 1552.13 | 1552.13 | 1552.13
1401000146 | SUMINISTRO E INSTALACION DE MALLA CICLON 63x63 MM. CAL. 10.5 Y 1.50 MTS. DE ALTURA P´ROMEDIO, INCLUYE: POSTES DE LINEA DE 48 MM. CAL. 18, POSTES ESQUINEROS DE 73 MM. CAL. 16, POSTES DE ARRANQUE DE 60 MM. CAL. 16, RETENIDA HORIZONTALES DE 42 MM. CAL 18, BARRA SUPERIOR DE 38 MM. CAL 18, ALAMBRE LISO CAL. 10.5, BASES DE CONCRETO, MANO DE OBRA, HERRAMIENTA Y ACARREOS FUERA Y DENTRO DE LA OBRA. | M | 327.65 | 328.25 | 330.25 | 328.87 | 332.03 | 331.46 | 327.31 | 331.76 | 332.03
1401000151 | AJUSTE, CORTE Y SOLDADURA DE PERFIL MONTEN TRANSVERSAL, INCLUYE: SOLDADURA, MANIOBRAS DE BAJADO Y ELEVACIÓN DEL MONTEN LONGITUDINAL (2 CORTES POR PIEZA), RESANES Y TODO LO NECESARIO PARA SU CORRECTA EJECUCIÓN | PZA | 249.17 | 249.17 | 249.17 | 249.17 | 249.17 | 249.17 | 249.17 | 249.17 | 249.17
1401000173 | SUMINISTRO Y COLOCACION DE TAPA METALICA DE 32x32 CMS., HASTA 36x36 CMS., SOBRE CAJA TIPO TELEFONICA, INCLUYE: TAQUETES, DESMONTAJE DE LA TAPA EN MAL ESTADO EXISTENTE, PIJAS, HERRAMIENTA, MANO DE OBRA, ACARREOS DENTRO Y FUERA DE LA OBRA. | PZA | 129.45 | 129.45 | 129.46 | 129.46 | 129.46 | 129.46 | 129.46 | 129.46 | 129.46
1401000221 | SUMINISTRO Y COLOCACION DE LAMINA DE ASBESTO-CEMENTO ONDULADA (1.85 X 1.00 M) INCLUYE: BIRLO TUERCA, RONDANA, GOMA DE HULE, HERRAMIENTA, MANO DE OBRA Y ACARREOS FUERA Y DENTRO DE LA OBRA. | M2 | 177.62 | 177.62 | 177.62 | 177.62 | 177.62 | 177.62 | 177.62 | 177.62 | 177.62
1401000225 | SUMINISTRO Y COLOCACION DE TAPA METALICA CON MARCO Y CONTRAMARCO PARA REGISTRO DE 0.65x0.65 MTS. INCLUYE: MORTERO CEM-ARENA 1:3, MATERIAL, MANO DE OBRA, HERRAMIENTAS Y ACARREOS DENTRO Y FUERA DE LA OBRA. | PZA | 675.95 | 676.92 | 678.84 | 677.42 | 681.55 | 680.39 | 674.85 | 679.54 | 681.55
1401000231 | SUMINISTRO Y COLOCACION DE LAMINA DE ASBESTO-CEMENTO ONDULADA (2.44 X 1.00 M) INCLUYE: ACARREOS FUERA Y DENTRO DE LA OBRA, BIRLO TUERCA, RONDANA, GOMA DE HULE, HERRAMIENTA Y MANO DE OBRA. | M2 | 293.57 | 293.57 | 293.57 | 293.57 | 293.57 | 293.57 | 293.57 | 293.57 | 293.57
1401000232 | SUMINISTRO Y COLOCACION DE CERCA EN AREA DE JARDIN DE 0.63 MTS DE ALTURA, A BASE DE PANEL PLEGADO COLOR VERDE; INCL.: POSTES, ABRAZADERAS DE PVC, TORNILLOS, MATERIALES, HERRAMIENTA, MANO DE OBRA Y ACARREOS. | M | 291.07 | 291.09 | 291.14 | 291.11 | 291.2 | 291.19 | 291.05 | 291.17 | 291.2
1401000241 | SUMINISTRO Y COLOCACION DE LAMINA DE ASBESTO-CEMENTO ONDULADA (2.60 X 1.00 M) INCLUYE: BIRLO TUERCA, RONDANA, GOMA DE HULE, HERRAMIENTA, MANO DE OBRA Y ACARREOS FUERA Y DENTRO DE LA OBRA. | M2 | 194.06 | 194.06 | 194.06 | 194.06 | 194.06 | 194.06 | 194.06 | 194.06 | 194.06
1401000251 | SUMINISTRO Y COLOCACION DE LAMINA DE ASBESTO-CEMENTO ONDULADA (3.66 X 1.00 M) INCLUYE: BIRLO TUERCA, RONDANA, GOMA DE HULE, HERRAMIENTA, MANO DE OBRA Y ACARREOS FUERA Y DENTRO DE LA OBRA. | M2 | 201.9 | 201.9 | 201.91 | 201.91 | 201.91 | 201.91 | 201.91 | 201.91 | 201.91
1401000252 | REFUERZO CON MALLA ELECTROSOLDADA 66-66 EN PISOS. INCLUYE SUMINISTRO Y COLOCACIÓN. | M2 | 55.62 | 55.62 | 55.68 | 55.68 | 55.68 | 55.68 | 55.61 | 55.63 | 55.68
1401000290 | SUM. Y COLOC. DE LAMINA ZINTRO R-72 CAL. 24 (CUMBRERA) INCL.: BIRLOS, TUERCAS, RONDANAS, GOMAS DE HULE, HERRAMIENTA, MANO DE OBRA Y ACARREOS FUERA Y DENTRO DE LA OBRA. | M | 181.77 | 181.77 | 181.77 | 181.77 | 181.77 | 181.77 | 181.77 | 181.77 | 181.77
1401000292 | SUM. Y COLOC. DE PERNO DE 3/8" DE DIAM. Y 2" DE LONGITUD INCL.: TUERCA EXAGONAL, RODANA DE PRESION, HERRAMIENTA, MANO DE OBRA Y ACARREOS FUERA Y DENTRO DE LA OBRA. | PZA | 16.34 | 16.34 | 16.34 | 16.34 | 16.34 | 16.34 | 16.34 | 16.34 | 16.34
1401000293 | SUMINISTRO Y COLOCACION DE TAQUETES EXPANSIVOS METALICOS DE 3/8"Ø PARA FIJACION DE MESAS CENTRALES EN LABORATORIO, INCLUYE: TORNILLO DE 2 1/2"x3/8" CON CABEZA HEXAGONAL Y RONDANA PLANA, ACARREOS FUERA Y DENTRO DE LA OBRA. | PZA | 46.28 | 46.28 | 46.28 | 46.28 | 46.28 | 46.28 | 46.28 | 46.28 | 46.28
1401000295 | SUMINISTRO Y COLOCACIÓN DE LAMINA ZINTRO R-72 CAL. 26, INCL: BIRLOS, TUERCAS, ROLDANAS Y GOMAS DE HULE. INCLUYE: MATERIAL, HERRAMIENTA, MANO DE OBRA, ACARREOS DENTRO Y FUERA DE LA OBRA Y TODO LO NECESARIO PARA SU CORRECTA COLOCACION. | M2 | 270.88 | 270.88 | 270.88 | 270.88 | 270.88 | 270.88 | 270.88 | 270.88 | 270.88
1401000296 | SUM. Y COLOC. DE LAMINA TRASLUCIDA INCL.: BIRLOS PARA SU FIJACION, HERRAMIENTA, MANO DE OBRA Y ACARREOS FUERA Y DENTRO DE LA OBRA. | M2 | 242.42 | 242.42 | 242.43 | 242.43 | 242.43 | 242.43 | 242.43 | 242.43 | 242.43
1401000298 | SUMINISTRO Y COLOCACIÓN DE TECHO DE LAMINA GALVANIZADA EN ESTRUCTURA COLOCADA EN LA AZOTEA (6 MTS. DE ALTURA DESDE EL PISO) A BASE DE LAMINA ZINTRO R-72 3.10X072 CAL. 26, INCL FIJACION CON TORNILLO, BROCA DE 1/4":TUERCAS, ROLDANAS, GOMAS DE HULE. MATERIAL, HERRAMIENTA, MANO DE OBRA, ACARREOS DENTRO Y FUERA DE LA OBRA Y TODO LO NECESARIO PARA SU CORRECTA COLOCACION. | M2 | 285.71 | 285.71 | 285.71 | 285.71 | 285.71 | 285.71 | 285.71 | 285.71 | 285.71
1401000299 | TECHUMBRE A BASE DE LAMINA ZINTROALUMN Y TUBULAR GALVANIZ. DE 4 X 1 1/2" Y 2 X 1 1/2". INCLUYE: PIJAS, AUTORROSCANTES, SOLDADURA, 60613, CORTES, PINTURA ESMALTE, HERRAMIENTA, MANO DE OBRA Y TODO LO NECESARIO PARA SU CORRECTA EJECUCION. | M2 | 254.67 | 254.67 | 254.67 | 254.67 | 254.67 | 254.67 | 254.67 | 254.67 | 254.67
1401000300 | ADAPTACION Y REFORZAMINETO DE COLUMNAS METALICAS, CON PLACAS DE ACERO A-36 DE 3/4" DE ESPESOR, INCLUYE: BISELADO DE PLACAS, CORTES, SOLDADURA, ALINEADO, TRAZO, MATERIALES, HERRAMINTA, MANO DE OBRA, ACARREOS FUERA Y DENTRO DE LA OBRA, TRABAJO TERMINADO SEGUN PROYECTO. | KG | 60.38 | 60.38 | 60.38 | 60.38 | 60.38 | 60.38 | 60.38 | 60.38 | 60.38
1401000301 | SUMINISTRO Y COLOCACION DE MONTEN, ANCLAJE PARA PANELES DE 4" X 2" CAL 14; INCLUYE: HERRAMIENTA, MANO DE OBRA Y ACARREOS FUERA Y DENTRO DE LA OBRA. | KG | 41.81 | 41.81 | 41.81 | 41.81 | 41.81 | 41.81 | 41.81 | 41.81 | 41.81
1401000302 | SUMINISTRO, COLOCACION Y HABILITADO DE ESTRUCTURAS METALICAS A BASE DE PERFIL MONTEN PTR, INCLUYE: MATERIALES, SOLDADURA, CORTES, ALINEADO, TRAZO, BARRENOS, ANDAMIOS, BISELADO DE PLACAS A 45º, HERRAMIENTA, MANO DE OBRA, ACARREOS FUERA Y DENTTRO DE LA OBRA, TRABAJO TERMINADO SEGUN PROYECTO. | KG | 51.15 | 51.15 | 51.15 | 51.15 | 51.15 | 51.15 | 51.15 | 51.15 | 51.15
1401000303 | MANIOBRA, MONTAJE Y COLOCACION DE ESTRUCTURA A-84, INCLUYE: ANCLAS, CANDELERO PARA RECIBIR TRABES METALICAS DE MARCO Y VOLADO, CERRAMIENTO Y LARGUEROS INTERMEDIOS, EXTREMOS Y CABECEROS, VARILLA LISA DE CONTRA VENTEOS, SEPARADORES, ACCESORIOS DE COLOCACION, TORNILLERIA, SOLDADURA, PINTURA (CON PROTECCION U. V.) ANTICORROSIVA, ESMALTE COMEX VELMAR, FLETES DEL INIFECH AL LUGAR DE LA OBRA, HERRAMIENTA, MANO DE OBRA, ACARREOS DENTRO Y FUERA DE LA OBRA. | KG | 3.39 | 3.39 | 3.39 | 3.39 | 3.39 | 3.39 | 3.39 | 3.39 | 3.39
1401000310 | SUMINISTRO, HABILITADO Y COLOCACION DE PLACA DE ACERO DE 5/8" DE 25X31.8 CMS., INCL.: ANCLA DE 5/8" DE ESPESOR, 4 BARRENOS DE 9/16" DE DIAMETRO, SOLDADURA, HERRAMIENTA, MANO DE OBRA Y ACARREOS FUERA Y DENTRO DE LA OBRA. | KG | 52.23 | 52.23 | 52.23 | 52.23 | 52.23 | 52.23 | 52.23 | 52.23 | 52.23
1401000312 | SUMINISTRO Y COLOCACION DE CRUCETA DE ACERO DE 5/16" DE ESPESOR FIJADAS CON TORNILLO Y TUERCAS DE 6"x5/16". SEGUN PROYECTO (PLANOB-C06). | PZA | 465.33 | 465.33 | 465.34 | 465.34 | 465.34 | 465.34 | 465.34 | 465.34 | 465.34
1401000313 | SUMINISTRO Y COLOCACION DE PLACA DE ACERO DE REFUERZO EZQUINERO DE 5/16" DE ESPESOR FIJADAS CON SOLDADURA EN MONTEN Y TORNILLOS, TUERCAS DE 6"x5/16". SEGUN PROYECTO (PLANOB-C06). | PZA | 101.33 | 101.33 | 101.33 | 101.33 | 101.33 | 101.33 | 101.33 | 101.33 | 101.33
1401000314 | SUMINISTRO Y COLOCACION DE PLACA DE ACERO DE RETENEDORA DE MONTEN DE 5/16" DE ESPESOR FIJADAS CON TORNILLO Y TUERCAS DE 6"x5/16". SEGUN PROYECTO (PLANOB-C06). | PZA | 149.81 | 149.81 | 149.81 | 149.81 | 149.81 | 149.81 | 149.81 | 149.81 | 149.81
1401000315 | SUMINISTRO Y COLOCACION DE CRUCETA DE ACERO HECHA A BASE DE SOLERA ESTRUCTURAL . INCLUYE: BARRENOS DE 3/8", PERNOS DE 5/16", SOLDADURA, PINTURA ANTICORROSIVA, ANDAMIOS, HERRAMIENTA, MANO DE OBRA, ACARREOS FUERA Y DENTRO DE LA OBRA. SEGUN PROYECTO (PLANOB-C05). | PZA | 142.38 | 142.38 | 142.38 | 142.38 | 142.38 | 142.38 | 142.38 | 142.38 | 142.38
1401000316 | SUMINISTRO DE TECHO DE MULTIPANEL 6.00x1.00 MTS., COLOR BLANCO CON ESPESOR DE 1 1/2" CON NUCLEO POLIURETANO, INCLUYE: CABALLETE DE LAMINA CAL. 26 DE 3.10 M., TAPA GOTEROS DE 3.66 MTS. CAL. 22, ACCESORIOS Y HERRAJES PARA SU FIJACION, CLIP DE CUBIERTA, ACARREOS DENTRO Y FUERA DE LA OBRA | M2 | 904.08 | 904.08 | 904.1 | 904.1 | 904.1 | 904.1 | 904.1 | 904.1 | 904.1
1401000317 | SUMINISTRO DE TECHO DE MULTIPANEL 5.00x1.00 MTS., COLOR BLANCO CON ESPESOR DE 1 1/2" CON NUCLEO POLIURETANO, INCLUYE: CABALLETE DE LAMINA CAL. 26 DE 3.10 M., TAPA GOTEROS DE 3.66 MTS. CAL. 22, ACCESORIOS Y HERRAJES PARA SU FIJACION, CLIP DE CUBIERTA, ACARREOS DENTRO Y FUERA DE LA OBRA | M2 | 904.08 | 904.08 | 904.1 | 904.1 | 904.1 | 904.1 | 904.1 | 904.1 | 904.1
1401000318 | SUMINISTRO FABRICACION Y COLOCACION DE VENTANA PLEGADIZA DE 1.95 X 1.58 MTS., CON MARCO DE ANGULO DE 1 ½" X ¼", CONTRAMARCOS DE PERFIL ZP-150, ZP-015, MALLA CICLONICA GALVANIZADA CAL. 10.5, INCLUYE: PINTURA ANTICORROSIVA, SOLDADURA, BISAGRA TUBULARES, ARGOLLAS PARA COLOCAR CANDADO, ANCLAS, HERRAMIENTA, MANO DE OBRA, ACARREOS FUERA Y DENTRO DE LA OBRA, TODO LO NECESARIO PARA SU CORRECTO FUNCIONAMIENTO SEGÚN PROYECTO. | PZA | 1729.84 | 1730.37 | 1731.59 | 1730.73 | 1733.21 | 1732.54 | 1729.31 | 1731.91 | 1733.21
1401000319 | RASQUETEO, CEPILLADO Y LIMPIEZA DE ESTRUCTURA LIGERA FORMADA POR SECCIONES DE MONTEN DE 4" SOLDADOS EN CAJA (STRUTT), UTILIZANDO MEDIOS MECANICOS O MANUALES, PARA APLICAR EPOXICO. INCLUYE: DISCO DE DESBASTE, CARDA TRENZADA, EN CAJAS Y MONTENES 4" Y 6", MANO DE OBRA Y HERRAMIENTA. | M | 317.89 | 317.89 | 317.9 | 317.9 | 317.9 | 317.9 | 317.9 | 317.9 | 317.9
1401000320 | REPARACION DE SECCIONES DAÑADAS DE ESTRUCTURA METALICA CONSISTENTE EN REFORZAR EL MONTANTE Y LA CUERDA INFERIOR DE LA PRIMER CRUJIA DE LA ESTRUCTURA, CON PLACA A-36 DE ESPESOR 3/16" INCLUYE: CHATARREO Y ACARREO A LUGAR DE ACOPIO, ANDAMIAJE A BASE DE TORRES METALICAS PARA SOPORTE DE ESTRUCTURA EN EL MOMENTO DE HACER LAS MANIOBRAS DE REPARACION, SOLDADURA, OXIGENO Y GAS BUTANO, MANO D3E OBRA. | PZA | 4969.27 | 4969.27 | 4969.39 | 4969.39 | 4969.39 | 4969.39 | 4969.39 | 4969.39 | 4969.39
1401000321 | REHABILITACION DE CANALON DE LAMINA LISA GALVANIZADA CAL. 24, CON UN DESARROLLO DE 92 CMS. INCLUYE: REPARACIÓN DE JUNTAS, APLICAR SELLADOR SILICON, REMACHE EN JUNTAS, CORREGIR PENDIENTES, ELIMINAR TRAMOS DAÑADOS, DESPERDICIOS, ACCESORIO DE FIJACION, ZUNCHOS CON SOLERA, LIMPIEZA, MANO DE OBRA Y HERRAMIENTA, ANDAMIOS, TRABAJOS A UNA ALTURA DE 5.00 MTRS. | M | 482.28 | 482.28 | 482.29 | 482.29 | 482.29 | 482.29 | 482.29 | 482.29 | 482.29
1401000322 | SUMINISTRO, FABRICACION Y COLOCACION DE HERRERIA ARTISTICA A BASE DE CUADRADO DE 3/4" CARACOLES EN "C" DE 8X5", SOLERAS DE 1/4"X1/2" INCLUYE: SOLDADURA, ANCLAJE, ABRAZADERAS DE SOLERA, HERRAMIENTA, MANO DE OBRA, ACARREOS FUERA Y DENTRO DE LA OBRA (VER DETALLE SEGUN PROYECTO). | M2 | 722.09 | 722.09 | 722.11 | 722.11 | 722.11 | 722.11 | 722.11 | 722.11 | 722.11
1401000323 | SUMINISTRO Y COLOCACION DE FIERRO ESTRUCTURAL REDONDO DE 1/2" PARA FORMACION DE PROTECCION DE VENTANA @ 25 CMS. APROX. Y EN AMBOS SENTIDOS, CON MARCO HECHO CON SOLERA DE 1". INCLUYE: SOLDADURA, FIJACION A PANEL DE MADERA DE PINO, PINTURA ANTICORROSIVA DE ESMALTE, MATERIALES, HERRAMIENTAS, MANO DE OBRA, ACARREOS DENTRO Y FUERA DE LA OBRA, TRABAJO TERMINADO. | M2 | 763.66 | 764.54 | 766.53 | 765.08 | 769.25 | 768.14 | 762.75 | 766.99 | 769.25
1401000324 | SUMINISTRO Y COLOCACION DE SOPORTE PARA LOSETA A BASE DE ANGULO 3/4"X3/4" X 1/8" ANCLADO AL MURO CON ANCLAS DE ANGULO DE 3/4"X3/4"X1/8" Y MORTERO CEMENTO ARENA 1:3 HASTA UNA ALTURA DE 13 MTS., INCLUYE: ANDAMIOS, MATERIALES, MANO DE OBRA, HERRAMIENTA Y ACARREOS FUERA Y DENTRO DE LA OBRA. | M | 90.65 | 90.65 | 90.65 | 90.65 | 90.65 | 90.65 | 90.65 | 90.65 | 90.65
1401000325 | SUMINISTRO Y COLOCACION DE TENSORES DE 1/4" DE DIAMETRO CON PUNTAS ROSCADAS AMBOS LADOS, DE LONGITUD MEDIA DE 1.20 MTS. , INCLUYE: TUERCAS, RONDANAS, CORTES, DESPERDICIOS, PINTURA (CON PROTECCION U. V.) ESMALTE Y ALKIDAL, HERRAMIENTA, MANO DE OBRA Y ACARREOS FUERA Y DENTRO DE LA OBRA. | KG | 42.67 | 42.67 | 42.67 | 42.67 | 42.67 | 42.67 | 42.67 | 42.67 | 42.67
1401000326 | SUMINISTRO Y COLOCACION DE BASE PARA POSTE DE VOLIBOL CON TUBO DE Fo. Go. DE 3" DE DIAMETRO CEDULA 40 DE 60 CMS. DE LONGITUD, INCLUYE: ANGULOS DE ANCLAJE DE 1"x1/2" DE 0.20 CMS. SOLDADO AL TUBO, DADO DE CONCRETO DE 50x50x60 CMS. DE F´c=200 KG/CM2, EXCAVACIO, CIMBRADO Y DESCIMBRADO, MANO DE OBRA, HERRAMIENTA, ACARREOS FUERA Y DENTRO DE LA OBRA. | PZA | 752.59 | 755.57 | 766.66 | 756.34 | 775.51 | 772.54 | 741.44 | 773.81 | 775.51
1401000327 | REHABILITACION DE MALLA CICLON RECUPERADA; INCL.: COLOCACION DE MALLA, ACCESORIOS, REPOSICION DE POSTES Y ACCESORIOS NECESARIOS, HERRAMIENTA, Y MANO DE OBRA. | M | 89.57 | 89.57 | 89.57 | 89.57 | 89.57 | 89.57 | 89.57 | 89.57 | 89.57
1401000328 | REHABILITACION DE PINTURA EN MONTENES, INCLUYE: RETIRO DE PINTURA EXISTENTE, LIMPIEZA DE LAS PARTES, APLICACION DE PINTURA, ANDAMIOS ACUALQUIER ALTURA, TRABAJO TERMINADO. | M2 | 65.86 | 65.86 | 65.86 | 65.86 | 65.86 | 65.86 | 65.86 | 65.86 | 65.86
1401000329 | SUMINISTRO Y COLOCACION DE ANGULO DE 3/4"x3/4"x1/8" @ 1.25 M., DE SEPARACION, CON ANCLAS @ .80M. DE LONGITUD, FIJADAS A MUROS DE CONCRETO PARA SOPORTE DE LOSETA DE BARRO, INCLUYE: FIJACION, CORTES, ENDEREZADO DE ANGULO, MATERILAES, HERRAMIENTA, MANO DE OBRA Y ACARREOS FUERA Y DENTRO DE LA OBRA. | M | 71.82 | 71.82 | 71.82 | 71.82 | 71.82 | 71.82 | 71.82 | 71.82 | 71.82
1401000330 | SUMINISTRO Y COLOCACION DE PROTECCION PARA COOPERATIVA DE 2.74x1.52 MTS. A BASE DE MARCO DE CHAMBRANA SENCILLA (ZV-121) DE 2 1/4"x 1" Y CONTRAMARCO DE PERFIL TUBULAR DE 1 1/2"x1" ZP-100 Y LAMINA TROQUELADA EN V CALIBRE 20, INCLUYE: BISAGRAS, SOLDADURA, PINTURA ANTICORROSIVA Y DE ESMALTE, 2 CERROJOS R-10, 2 TENSORES DE VARILLA LISA DE 1/2", HERRAMIENTA, MANO DE OBRA, Y ACARREOS FUERA Y DENTRO DE LA OBRA. | PZA | 2993.05 | 2995.03 | 2998.99 | 2996.13 | 3004.46 | 3002.11 | 2990.87 | 3000.4 | 3004.46
1401000331 | REHABILITACION DE CANCELERIA METALICA EN GENERAL, INCLUYE: HERRAMIENTA, MANO DE OBRA Y ACARREOS FUERA Y DENTRO DE LA OBRA. | M2 | 648.64 | 649.35 | 650.94 | 649.79 | 653.1 | 652.24 | 647.91 | 651.31 | 653.1
1401000332 | SUMINISTRO Y COLOCACION DE TAPA METALICA | PZA | 515.28 | 515.28 | 515.29 | 515.29 | 515.29 | 515.29 | 515.29 | 515.29 | 515.29
1401000333 | SUMINISTRO Y COLOCACION DE LAMINA LISA NEGRA DE 118 X 70 CM. INCLUYE: MATERIALES, CORTES, DOBLECES, PRIMARIO ANTICORROSIVO Y ESMALTE NEGRO MATE, FIJACION A MUEBLE, ACARREOS, FLETES, PIJAS DE FIJACION, MANO DE OBRA Y HERRAMIENTA. | PZA | 402.14 | 402.14 | 402.15 | 402.15 | 402.15 | 402.15 | 402.15 | 402.15 | 402.15
1401000334 | SUMINISTRO Y COLOCACION DE LAMINA LISA NEGRA DE 60 X 70 CM. INCLUYE: MATERIALES, CORTES, DOBLECES, PRIMARIO ANTICORROSIVO Y ESMALTE NEGRO MATE, FIJACION A MUEBLE, ACARREOS, FLETES, PIJAS DE FIJACION, MANO DE OBRA Y HERRAMIENTA. | PZA | 207.01 | 207.01 | 207.02 | 207.02 | 207.02 | 207.02 | 207.02 | 207.02 | 207.02
1401000335 | RASQUETEO, CEPILLADO Y LIMPIEZA DE ESTRUCTURA LIGERA UTILIZANDO MEDIOS MECANICOS O MANUALES, PARA APLICAR PRIMARIO ANTICORROSIVO ALQIUIDALICO Y PINTURA ESMALTE. INCLUYE: MANO DE OBRA Y HERRAMIENTAS. | M | 62.5 | 62.5 | 62.5 | 62.5 | 62.5 | 62.5 | 62.5 | 62.5 | 62.5
1401000336 | SUMINISTRO Y COLOCACION DE BOTA AGUAS DE LAMINA GALVANIZADA LISA CAL. 24, CON DESARROLLO DE 45 CMS., INCLUYE: HABILITADO, COLOCACION, FIJACION, SELLO CON CEMENTO PLASTICO Y FIJADO CON PIJAS AUTOTALADRANTES, HERRAMIENTA, LIMPIEZA, ACARREOS DENTRO Y FUERA DE LA OBRA Y ANDAMIOS A CUALQUIER ALTURA. | M | 245.04 | 245.04 | 245.05 | 245.05 | 245.05 | 245.05 | 245.05 | 245.05 | 245.05
1401000337 | SUMINISTRO Y COLOCACION DE SOPORTES SUPERIOR PARA MURO DIVISORIO CON ANGULO DE 2"X2" X 5mm ANCLADO AL MURO Y MORTERO CEMENTO ARENA 1:3 INCLUYE: ANDAMIOS, MATERIALES, MANO DE OBRA, HERRAMIENTA Y ACARREOS FUERA Y DENTRO DE LA OBRA. | M | 94.31 | 94.31 | 94.32 | 94.32 | 94.32 | 94.32 | 94.32 | 94.32 | 94.32
1401000344 | SUMINISTRO Y COLOCACION DE TECHUMBRE DE MULTYPANEL DE RECUPERACION INCLUYE: SUMINISTRO DE COMPLEMENTOS DE ELEMENTOS DE FIJACION, ANDAMIOS, HERRAMIENTAS, MANO DE OBRA, ACARREOS DENTRO Y FUERA DE LA OBRA Y TODO LO NECESARIO PARA SU CORRECTA EJECUCION. | M2 | 30.27 | 30.27 | 30.27 | 30.27 | 30.27 | 30.27 | 30.27 | 30.27 | 30.27
1401000400 | REHABILITACION DE MONTEN DE ESTRUCTURA EXISTENTE A CADENA DE CERRAMIENTO DE ESTRUCTURA, INCLUYE: CORTES, SOLDADURA, LIJA, PINTURA, ANDAMIOS, MANO DE OBRA, HERRAMIENTA Y TODO LO NECESARIO PARA SU CORRECTA EJECUCION. | M | 86.05 | 86.05 | 86.06 | 86.06 | 86.06 | 86.06 | 86.06 | 86.06 | 86.06
1401000401 | SEPARACION DE MURO-COLUMNAS CON LAMINA No. 18 CON DESARROLLO DE 1.00 x 0.28 MTS. FIJADO A LA COLUMNA, INCLUYE: DOBLECES DE LAMINA, LAMINA LISA CAL. 18, ANCLAS RAMSET, TAQUETES DE MADERA, PINTURA DE ESMALTE ALKIDAL, PRIMARIO ROJO OXIDO METAL, HERRAMIENTA, MANO DE OBRA Y ACARREOS FUERA Y DENTRO DE LA OBRA. | M | 282.87 | 282.87 | 282.88 | 282.88 | 282.88 | 282.88 | 282.88 | 282.88 | 282.88
1401000402 | SEPARACION DE MURO-COLUMNAS CON LAMINA No. 18 CON DESARROLLO DE 1.00 x 0.14 MTS. FIJADO A LA COLUMNA, INCLUYE: DOBLECES DE LAMINA, LAMINA LISA CAL. 18, ANCLAS RAMSET, TAQUETES DE MADERA, PINTURA DE ESMALTE ALKIDAL, PRIMARIO ROJO OXIDO METAL, HERRAMIENTA, MANO DE OBRA Y ACARREOS FUERA Y DENTRO DE LA OBRA. | M | 230.22 | 230.22 | 230.22 | 230.22 | 230.22 | 230.22 | 230.22 | 230.22 | 230.22
1401000403 | DESMANTELAMIENTO DE CANALON LAMINA LISA GALVANIZADA CAL. 20 CON UNA ALTURA DE 3.00 A 6.00 MTS. INCLUYE: ANDAMIOS, HERRAMIENTA,MANO DE OBRA Y ACARREOS FUERA Y DENTRO DE LA OBRA. | M | 24.06 | 24.06 | 24.06 | 24.06 | 24.06 | 24.06 | 24.06 | 24.06 | 24.06
1401000404 | SUMINISTRO Y COLOCACION DE ESCALERA MARINA A BASE DE ANGULO DE 1"x1" x1/4" CON REFUERZO VERTICAL DE REDONDO DE 5/8" A CADA 10 CMS. Y REFUERZO HORIZONTAL CON SOLERA DE 1/4" x 1/4" A CADA 30 CMS. INCLUYE: PINTURA ANTICORROSIVA Y ESMALTE COMEX O SIMILAR EN COSTO Y CALIDAD, HERRAMIENTA, MANO DE OBRA Y ACARREOS FUERA Y DENTRO DE LA OBRA. | M | 550.13 | 550.13 | 550.14 | 550.14 | 550.14 | 550.14 | 550.14 | 550.14 | 550.14
1401000405 | REHABILITACION DE JUEGOS INFANTILES, INCLUYE: REMOCION DE PINTURA EXISTENTE Y PARTES DAÑADAS, SOLDADURA, PINTURA ANTICORROSIVA (PROTECCION U.V.) , ESMALTE COMEX VELMAR, HERRAMIENTA, MANO DE OBRA Y ACARREOS FUERA Y DENTRO DE LA OBRA. | PZA | 690.46 | 690.46 | 690.47 | 690.47 | 690.47 | 690.47 | 690.47 | 690.47 | 690.47
1401000406 | SUMINISTRO Y COLOCACION DE REJA DE ACCESO DE 6.00x1.65 MTS. A BASE DE PERFIL TUBULAR PROLAMSA DE 1"x2" Y CON REFUERZOS HORINTALES DE SOLERA DE 2"x 1/4", INCLUYE: SOLDADURA, HERRAMIENTA, MANO DE OBRA Y ACARREOS FUERA Y DENTRO DE LA OBRA. | PZA | 6238.43 | 6238.43 | 6238.59 | 6238.59 | 6238.59 | 6238.59 | 6238.59 | 6238.59 | 6238.59
1401000407 | SUMINISTRO Y COLOCACION DE ANGULO DE 3/4"x3/4"x1/8" @ 1.00 M., DE SEPARACION, CON ANCLAS DE 10 CMS. DE LONGITUD, FIJADAS A MUROS DE CONCRETO PARA SOPORTE DE LOSETA DE BARRO, INCLUYE: FIJACION, CORTES, ENDEREZADO DE ANGULO, MATERILAES, MORTERO 1:5 HERRAMIENTA, MANO DE OBRA Y ACARREOS FUERA Y DENTRO DE LA OBRA. | M | 121.52 | 121.78 | 122.35 | 121.93 | 123.19 | 122.86 | 121.23 | 122.5 | 123.19
1401000408 | SUMINISTRO E INSTALACION DE REJAS Y PORTONES DE 2.50 M DE ALTURA, FABRICADO A BASE DE TUBO NEGRO CED-40 DE 2 1/2" CON EXTREMO SUPERIOR CORTADO A 45° CON TAPA DE LAMINA CAL. 14, SEPARADOS @ 20 CMS., RIGIDIZADO CON DOS SOLERAS DE 2 3/16" ANCLADO A POSTE DE TUBO NEGRO CED-40 DE 2 1/2" AHOGADO EN CONCRETO 50 CMS, BISAGRAS, INCLUYE: CERROJO DE 1", ANTICORROSIVO, ACABADO ESMALTE VELMAR HERRAMIENTA, MANO DE OBRA Y ACARREOS FUERA Y DENTRO DE LA OBRA. | M2 | 2271.78 | 2271.78 | 2271.84 | 2271.84 | 2271.84 | 2271.84 | 2271.84 | 2271.84 | 2271.84
1401000409 | SUMINISTRO Y COLOCACION DE TAPA METALICA PARA REGISTRO DE 1.30x1.30 M., CON LAMINA ANTIDERRAPANTE CAL. 12., ABATIMINETO EN DOS HOJAS CON MARCO Y CONTRAMARCO DE ANGULO DE 2"x2"x1/8"., INCLUYE: BISAGRAS, ANCLAS DE SOLERA DE 1 1/2" Y 1/8" ACABADO CON PINTURA ESMALTE Y PINTURA PRIMARIO, FLETES, COLOCACION CON MORTERO DE CEMENTO ARENA 1:4 Y ACARREOS DENTRO Y FUERA DE LA OBRA. | PZA | 3456.86 | 3457.93 | 3460.35 | 3458.65 | 3463.62 | 3462.27 | 3455.76 | 3460.96 | 3463.62
1401000410 | SUMINISTRO Y COLOCACION DE PUERTA METALICA FABRICADA A BASE DE MARCO Y CONTRAMARCO CON PERFIL PTR DE 2"x4" CAL. 14 Y PERSIANAS SEGUN PLANO DE 10 CMS., Y DOBLECES DE 2 CMS. DE LAMINA NEGRA CAL. 14 ACABADO CON PINTURA ESMALTE ANTICORROSIVA, INCLUYE: BISAGRAS, CERROJOS, FLETES Y MANIOBRAS, COLOCACION Y RESANES CON MORTERO CEMENTO ARENA 1:4 PLOMEO, LIMPIEZA GENERAL Y ACARREOS DENTRO Y FUERA DE LA OBRA. | M2 | 4116.73 | 4117.18 | 4118.25 | 4117.55 | 4119.61 | 4119.04 | 4116.34 | 4118.52 | 4119.61
1401000411 | SUMINISTRO Y COLOCACION DE REGILLA PARA ALCANTARILLA PLUVIAL DE 55 CMS. DE ANCHO PARA CANAL DE DESAGUE EN PLAZAS Y JARDINES FABRICADO CON ANGULO ESTRUCTURAL DE 1 1/2"x1/8" DE ESPESOR Y SOLERA ESTRUCTURAL DE 1 1/2"x1/8" CON SEPARACION DE 3 CMS., ENTRE SI, ACABADO CON PINTURA ESMALTE, INCLUYE: COLOCACION Y RESANES CON MORTERO CEMENTO-ARENA 1:4 ACARREOS DENTRO Y FUERA DE LA OBRA. | M | 1478.19 | 1479.09 | 1481.08 | 1479.67 | 1483.79 | 1482.69 | 1477.26 | 1481.6 | 1483.79
1401000413 | FABRICACION Y COLOCACION DE PORTERIA CON TABLERO DE BASQUETBOL EN NIVEL DE JARDIN DE NIÑOS; PORTERIA A BASE DE TUBO DE NEGRO C-40 EN 3", TABLERO A BASE DE ANGULO DE 2"x1/8", SOLERA DE 2"x1/8" Y PLACA DE 1/4"; INCLUYE: PINTURA ANTICORROSIVA, COLOCACION, HERRAMIENTA, MATERIALES, MANO DE OBRA Y ACARREOS FUERA Y DENTRO DE LA OBRA. | PZA | 16794.7 | 16794.7 | 16795.11 | 16746.49 | 16795.11 | 16795.11 | 16795.11 | 16795.11 | 16795.11
1401000414 | FABRICACION Y COLOCACION DE POSTES PARA MALLA DE VOLIBOL, A BASE DE TUBO NEGRO C-40 EN 3" Y 4", INCLUYE: BIRLOS, MALLA, PINTURA ANTICORROSIVA, HERRAMIENTA, MATERIALES, MANO DE OBRA Y CARREOS FUERA Y DENTRO DE LA OBRA. | PZA | 1575.77 | 1578.48 | 1589.04 | 1581.84 | 1598.62 | 1595.87 | 1574.69 | 1596.12 | 1598.62
1401000415 | SUMINISTRO, HABILITADO Y COLOCACION DE PLACA DE ACERO DE 0.35MTS.X0.35MTS.X3/4", CON 12 VARILLAS CORRUGADAS No. 4, DE 0.35 MTS. DE LONGITUD, SOLDADA A PENETRACION COMPLETA A LA PLACA, INCLUYE: CORTES, SOLDADURA, MATERIALES, HERRAMIENTA, MANO DE OBRA, ACARREOS FUERA Y DENTRO DE LA OBRA. (SEGUN PROYECTO) | PZA | 1013.18 | 1013.18 | 1021.58 | 1021.58 | 1022.14 | 1021.58 | 1014.06 | 1022.42 | 1022.42
1401000416 | CANALON DE LAMINA CAL. 22 DE 91 CMS. DE DESARROLLO, INCLUYE: MATERIALES, COLOCACION FIJACION, HABILITADO, CORTES, PINTURA ESMALTE, ANDAMIOS, ACCESORIOS PARA SU FIJACION, HERRAMIENTA, MANO DE OBRA, ACARREOS FUERA Y DENTRO DE LA OBRA, TODO LO NECESARIO PARA SU CORRECTO FUNCIONAMIENTO, SEGUN PROYECTO. | M | 343.95 | 343.95 | 343.95 | 343.95 | 343.95 | 343.95 | 343.95 | 343.95 | 343.95
1401000417 | SUMINISTRO Y COLOCACION DE TENSOR A BASE DE VARILLAS No. 5 ENCAMISADO DENTRO DE UNA MANGUERA DE POLIVINILO DE 1 1/2" DE DIAMETRO, ANCLADAS CON DOBLES A 90º EN LA CARA EXTERIOR DEL DADO, INCLUYE: DOS VARILLAS CORRUGADAS DEL No. 5, MANGUERA DE POLIVINILO, RELLENO DE LECHADA DE CEMENTO, MATERIALES, HERRAMIENTA, MANO DE OBRA, ACARREOS FUERA Y DERTRO DE LA OBRA. (SEGUN PROYECTO). | M | 97.12 | 97.12 | 103.67 | 103.67 | 104.1 | 103.67 | 97.78 | 104.34 | 104.34
1401000418 | TAPAJUNTA DE EXTREMO DE LARGUERO CON LAMINA LISA CAL. 24 DE 45 CMS. DE DESARROLLO, INCLUYE: MATERIALES, COLOCACION, FIJACION, HABILITADO, CORTES, PINTURA ESMALTE, ANDAMIOS, ACCESORIOS PARA SU FIJACION, HERRAMIENTA, MANO DE OBRA, ACARREOS FUERA Y DENTRO DE LA OBRA, TODO LO NECESARIO PARA SU CORRECTO FUNCIONAMIENTO, SEGUN PROYECTO. | M | 160.22 | 160.22 | 160.23 | 160.23 | 160.23 | 160.23 | 160.23 | 160.23 | 160.23
1401000419 | BAJADA PARA AGUA PLUVIAL A BASE DE LAMINA LISA CAL. 22, FIJADA A LA COLUMNA CON PTR DE 2"X2" CAL. 14 Y SOLERA DE 1/4"X2", INCLUYE: MATERIALES, SOLDADURA, CORTES, HABILITADO, TRASLAPES, DESPERDICIOS, PINTURA ESMALTE, TORNILLOS GALVANIZADOS DE 1/4"X3/4", ACCESORIOS PARA SU FIJACION, HERRAMIENTA, MANO DE OBRA, ACARREOS FUERA Y DENTRO DE LA OBRA, TODO LO NECESARIO PARA SU CORRECTO FUNCIONAMIENTO, SEGUN PROYECTO. | KG | 56.84 | 56.84 | 56.84 | 56.84 | 56.84 | 56.84 | 56.84 | 56.84 | 56.84
1401000422 | SUMINISTRO, COLOCACION Y HABILITADO DE PERFIL TUBULAR COMERCIAL. INCLUYE: SOLDADURA E-7018, CORTES, BISELES, ALINEAMIENTOS, PLOMEADO, PINTURA ANTICORROSIVA DE ESMALTE, BARRENOS, MATERIALES, ANDAMIOS, HERRAMIENTAS, MANO DE OBRA, ACARREOS FUERA Y DENTRO DE LA OBRA, SEGUN PROYECTO. | KG | 56.08 | 56.08 | 56.08 | 56.08 | 56.08 | 56.08 | 56.08 | 56.08 | 56.08
1401000423 | CASQUILLO DE LAMINA GALVANIZADA CAL. 22 DE 0.69 DE DESARROLLO POR 0.10 CMS. DE LONGITUD. INCLUYE: MATERIALES, COLOCACION, FIJACION, ACCESORIOS PARA SU FIJACION, RONDANAS DE NEOPRENO, PIJAS, CORTES, TRASLAPES, DSPERDICIOS, ANDAMIOS, HERRAMIENTAS, MANO DE OBRA, ACARREOS FUERA Y DENTRO DE LA OBRA, TODO LO NECESARIO SEGUN PROYECTO. | PZA | 34.95 | 34.95 | 34.95 | 34.95 | 34.95 | 34.95 | 34.95 | 34.95 | 34.95
1401000424 | TORNILLOS CON TUERCA Y RONDANA DE 1/2" DE DIAMETRO POR 1" DE LARGO. INCLUYE: SUMINISTRO, COLOCACION, FIJACION, HERRAMIENTAS, MANO DE OBRA, ACARREOS FUERA Y DENTRO DE LA OBRA, A CUALQUIER ALTURA. | PZA | 5.41 | 5.41 | 5.41 | 5.41 | 5.41 | 5.41 | 5.41 | 5.41 | 5.41
1401000425 | TORNILLOS CON TUERCA Y RONDANA DE 3/8" DE DIAMETRO POR 1 1/2" DE LARGO. INCLUYE: SUMINISTRO, COLOCACION, FIJACION, HERRAMIENTAS, MANO DE OBRA, ACARREOS FUERA Y DENTRO DE LA OBRA, A CUALQUIER ALTURA. | PZA | 15.35 | 15.35 | 15.35 | 15.35 | 15.35 | 15.35 | 15.35 | 15.35 | 15.35
1401000426 | BIRLO DE 1" DE DIAMETRO POR 10 CMS. DE LARGO CON 4 TUERCAS Y 2 RONDANAS. INCLUYE: SUMINISTRO, COLOCACION, FIJACION, HERRAMIENTAS, MANO DE OBRA, ACARREOS FUERA Y DENTRO DE LA OBRA, A CUALQUIER ALTURA. | PZA | 15.26 | 15.26 | 15.26 | 15.26 | 15.26 | 15.26 | 15.26 | 15.26 | 15.26
1401000427 | BIRLO DE 3/4" DE DIAMETRO POR 10 CMS. DE LARGO CON 4 TUERCAS Y 2 RONDANAS. INCLUYE: SUMINISTRO, COLOCACION, FIJACION, HERRAMIENTAS, MANO DE OBRA, ACARREOS FUERA Y DENTRO DE LA OBRA, A CUALQUIER ALTURA. | PZA | 24.18 | 24.18 | 24.18 | 24.18 | 24.18 | 24.18 | 24.18 | 24.18 | 24.18
1401000428 | SUMINISTRO, COLOCACION Y FIJACION DE PASAPOLIN DE VARILLA LISA DE 1/2" DE DIAMETRO POR 2.25 MTS. DE LARGO, 0.10 MTS. DE ROSCA EN AMBOS EXTREMOS, INCLUYE: 4 TUERCAS CON RONDANAS, PINTURA ANTICORROSIVA ESMALTE, ANDAMIOS, HERRAMIENTA, MANO DE OBRA, ACARREOS FUERA Y DENTRO DE LA OBRA, TODO LO NECESARIO PARA SU CORRECTO FUNCIONAMIENTO, SEGUN PROYECTO. | PZA | 246.97 | 246.97 | 246.97 | 246.97 | 246.97 | 246.97 | 246.97 | 246.97 | 246.97
1401000429 | SUMINISTRO, COLOCACION Y FIJACION DE PASAPOLIN DE VARILLA LISA DE 1/2" DE DIAMETRO POR 1.35 MTS. DE LARGO, 0.10 MTS. DE ROSCA EN AMBOS EXTREMOS, INCLUYE: 4 TUERCAS CON RONDANAS, PINTURA ANTICORROSIVA ESMALTE, ANDAMIOS, HERRAMIENTA, MANO DE OBRA, ACARREOS FUERA Y DENTRO DE LA OBRA, TODO LO NECESARIO PARA SU CORRECTO FUNCIONAMIENTO, SEGUN PROYECTO. | PZA | 196.72 | 196.72 | 196.72 | 196.72 | 196.72 | 196.72 | 196.72 | 196.72 | 196.72
1401000430 | SUMINISTRO, COLOCACION Y FIJACION DE PASAPOLIN DE VARILLA LISA DE 1/2" DE DIAMETRO POR 1.79 MTS. DE LARGO, 0.10 MTS. DE ROSCA EN AMBOS EXTREMOS, INCLUYE: 4 TUERCAS CON RONDANAS, PINTURA ANTICORROSIVA ESMALTE, ANDAMIOS, HERRAMIENTA, MANO DE OBRA, ACARREOS FUERA Y DENTRO DE LA OBRA, TODO LO NECESARIO PARA SU CORRECTO FUNCIONAMIENTO, SEGUN PROYECTO. | PZA | 224.05 | 224.05 | 224.05 | 224.05 | 224.05 | 224.05 | 224.05 | 224.05 | 224.05
1401000431 | SUMINISTRO, COLOCACION Y HABILITADO DE ACERO ESTRUCTURAL COMERCIAL. INCLUYE: SOLDADURA, CORTES, BISELES, ALINEAMIENTOS, PLOMEADO, PINTURA ANTICORROSIVA DE ESMALTE, BARRENOS, MATERIALES, HERRAMIENTAS, MANO DE OBRA, ACARREOS FUERA Y DENTRO DE LA OBRA, A CUALQUIER ALTURA, SEGUN PROYECTO. | KG | 72.51 | 72.51 | 72.51 | 72.51 | 72.51 | 72.51 | 72.51 | 72.51 | 72.51
1401000432 | SUMINISTRO, COLOCACION Y HABILITADO DE POLIN MONTEN ESTRUCTURAL COMERCIAL. INCLUYE: SOLDADURA E-7018, CORTES, BISELES, ALINEAMIENTOS, PLOMEADO, PINTURA ANTICORROSIVA DE ESMALTE, BARRENOS, MATERIALES, ANDAMIOS, HERRAMIENTAS, MANO DE OBRA, ACARREOS FUERA Y DENTRO DE LA OBRA, SEGUN PROYECTO. | KG | 13.75 | 13.75 | 13.75 | 13.75 | 13.75 | 13.75 | 13.75 | 13.75 | 13.75
1401000433 | SUMINISTRO, FABRICACIÒN Y MONTAJE DE NAVE PARA TECHAR PLAZA CIVICA A BASE DE ESTRUCTURA METALICA, ELABORADA CON PERFILES COMERCIALES, INCLUYE: TRAZO, EXCAVACIONES, PLANTILLA, ZAPATAS AISLADAS, TRABES DE LIGA, DADOS, COLUMNAS, ARMADURAS, TENSORES, LARGUEROS, PASAPOLINES, ATIESADORES, LAMINAS, SOPORTES, SOLDADURA, TODO LO NECESARIO PARA SU CORRECTO FUNCIONAMIENTO, SEGUN PROYECTO. | M2 | 2042.54 | 2045.07 | 2065.74 | 2062.13 | 2073.14 | 2071.04 | 2040.88 | 2069.5 | 2073.14
1401000434 | CUBIERTA DE LAMINA GALVANIZADA ACANALADA RN-100/35 CAL. 26 FALDONES. INCLUYE: MATERIALES, COLOCACION, FIJACION, PIJAS GALVANIZADAS DE 1/4" x 3/4", RONDANAS DE NEOPRENO, BARRENOS, TRASLAPES, CORTES, DESPERDICIOS, ANDAMIOS, HERRAMIENTAS, MANO DE OBRA, ACARREOS FUERA Y DENTRO DE LA OBRA, TODO LO NECESARIO SEGUN PROYECTO. | M2 | 554.21 | 554.21 | 554.22 | 554.22 | 554.22 | 554.22 | 554.22 | 554.22 | 554.22
1401000435 | SUMINISTRO, COLOCACION Y FIJACION DE TECHUMBRE A BASE DE LAMINAS TRASLUCIDAS RN-100/35, INCLUYE: PIJAS GALVANIZADAS DE 1/4"x 3/4" RONDANAS DE NEOPRENO, SELLOS DE HULE DE BUTILO DE 1/8"X4X5 CMS. BARRENOS, TRASLAPES, ANDAMIOS, HERRAMIENTAS, MANO DE OBRA, ACARREOS, FUERA Y DENTRO DE LA OBRA, TRABAJO TERMINADO, SEGUN PROYECTO. | M2 | 504.78 | 504.78 | 504.79 | 504.79 | 504.79 | 504.79 | 504.79 | 504.79 | 504.79
1401000436 | SUMINISTRO, COLOCACION Y FIJACION DE TECHUMBRE A BASE DE LAMINAS GALVANIZADAS ACANALADAS RN-100/35 CAL. 26. INCLUYE: PIJAS GALVANIZADAS DE 1/4" x 3/4", RONDANAS DE NEOPRENO, SELLOS DE HULE DE BUTILO DE 1/8" x 4x5 CMS., BARRENOS, TRASLAPES, ANDAMIOS, HERRAMIENTAS, MANO DE OBRA, ACARREOS FUERA Y DENTRO DE LA OBRA, TRABAJO TERMINADO, SEGUN PROYECTO. | M2 | 582.92 | 582.92 | 582.93 | 582.93 | 582.93 | 582.93 | 582.93 | 582.93 | 582.93
1401000437 | SUMINISTRO, COLOCACION Y FIJACION DE CINTA DE HULE DE BUTILO DE 1/8" x 3/4" EN TRASLAPE SOBRE LA CABEZA DE LA LAMINA. INCLUYE: ALINEAMIENTO, ANDAMIOS, HERRAMIENTAS, MANO DE OBRA, ACARREOS FUERA Y DENTRO DE LA OBRA, TODO LO NECESARIO, SEGUN PROYECTO. | M | 11.09 | 11.09 | 11.09 | 11.09 | 11.09 | 11.09 | 11.09 | 11.09 | 11.09
1401000438 | SUMINISTRO Y COLOCACION DE PROTECCION DE HERRERIA PARA BARANDAL DE 0.90 MTS. DE ALTO. A BASE DE FIERRO MACIZO DE 1/2", A CADA 10 CMS. PTR DE 1"x1" EN LA PARTE INFERIOR, PASAMANOS DE TUBULAR, INCLUYE: MATERIALES, MANO DE OBRA, HERRAMIENTA Y EQUIPO, ACARREOS DENTRO Y FUERA DE LA OBRA. | M | 642.72 | 642.72 | 642.74 | 642.74 | 642.74 | 642.74 | 642.74 | 642.74 | 642.74
1401000439 | SUMINISTRO, FABRICACIÒN Y MONTAJE DE NAVE PARA TECHAR PLAZA CIVICA A BASE DE ESTRUCTURA METALICA, ELABORADA CON PERFILES COMERCIALES, INCLUYE: TRAZO, EXCAVACIONES, PLANTILLA, ZAPATAS AISLADAS, TRABES DE LIGA, DADOS, COLUMNAS, ARMADURAS, TENSORES, LARGUEROS, PASAPOLINES, ATIESADORES, LAMINAS, SOPORTES, SOLDADURA, TODO LO NECESARIO PARA SU CORRECTO FUNCIONAMIENTO, SEGUN PROYECTO. (MENOS UN ENTRE EJE) | M2 | 2385.63 | 2387.73 | 2407.19 | 2402.5 | 2413.05 | 2411.41 | 2384.34 | 2409.75 | 2413.05
1401000440 | SUMINISTRO Y COLOCACION DE SOPORTE METALICO PARA PORTERIAS Y BASQUETBOL A BASE DE TUBO DE FIERRO NEGRO C-30. INCL: PARA EL MARCO, ACCESORIOS PARA LA MALLA, Y EN LA PARTE SUPERIOR EL SOPORTE DE BASQUETBOL A BASE DE PERFILES ESTRUCTURALES, SOLDADURA 8 100-200, PLACA DE ACERO DE 3/8" DE ESP. DE 0.26 X 0.36 CMS., CON 4 BARRENOS DE 9/16" DE DIAMETRO, PERNOS DE 1/2" DE DIAMETRO, MATERIALES, HERRAMIENTA, MANO DE OBRA Y ACARREOS FUERA Y DENTRO DE LA OBRA, DE ACUERDO A PROYECTO, INCLUYE: TABLERO DE 1.80x1.20 MTS. A BASE DE MADERA DE ENCINO MACHIMBRADA. | PZA | 20386.53 | 20398.4 | 20440.54 | 20411.85 | 20478.85 | 20467.2 | 20371.82 | 20463.64 | 20478.85
1401000441 | SUMINISTRO Y COLOCACION DE ANCLAS DE VARILLA LISA DE 5/8" X 75 CMS. INCLUYE: UN EXTREMO ROSCADO, TUERCA HEXAGONAL Y DOBLEZ, HABILITADO, HERRAMIENTA, MANO DE OBRA Y ACARREOS FUERA Y DENTRO DE LA OBRA. | PZA | 101.1 | 101.1 | 101.1 | 101.1 | 101.1 | 101.1 | 101.1 | 101.1 | 101.1
1401000444 | SUMINISTRO, COLOCACION Y HABILITADO DE ACERO ESTRUCTURAL A-36. INCLUYE: SOLDADURA E-7018, CORTES, BISELES, ALINEAMIENTOS, PLOMEADO, PINTURA DE ESMALTE, MATERIALES, ANDAMIOS, HERRAMIENTAS, MANO DE OBRA, ACARREOS FUERA Y DENTRO DE LA OBRA. | KG | 81.67 | 81.67 | 81.68 | 81.68 | 81.68 | 81.68 | 81.68 | 81.68 | 81.68
1401000446 | TAPA METALICA DE 50X70 CM. PARA REGISTRO EXISTENTE EN OBRA A BASE DE LAMINA LISA CAL 18, INCLUYE: BISAGRAS, MARCO DE ANGULO DE 1"X1"X1/8", CONTRAMARCO 1¼X1¼X1/8", REFUERZO DE VARILLA 3/8" EN FORMA DE CRUZ, PINTURA ESMALTE ANTICORROSIVA, HERRAMIENTA, MANO DE OBRA, ACARREOS FUERA Y DENTRO DE LA OBRA | PZA | 791.41 | 791.41 | 795.91 | 795.39 | 796.19 | 795.91 | 791.88 | 796.33 | 796.33
1401000447 | SUM. Y COLOC. DE PUERTA METALICA PARA SERVICIOS SANITARIOS DE 1.95 X 0.80 MTS CON MARCO DE CHAMBRANA "L" PERFIL M-225 CONTRAMARCO DE PERFIL TUBULAR DE 3"X1 1/2" PROLAMSA O SIMILAR CAL. 20 Y FO-RRO DE LAMINA TROQUELADA "Y" INCL.: PINTURA ANTICORROSIVA Y ESMALTE COMEX, LIMPIEZA Y PREPARACION DE LA SUPERRFICIE. | PZA | 1085.47 | 1085.47 | 1085.5 | 1085.5 | 1085.5 | 1085.5 | 1085.5 | 1085.5 | 1085.5
1401000448 | SEPARACION DE MURO-COLUMNA CON CANAL DE LAM. No. 18 DE 0.33 MTS. DE DESARROLLO CON PLACA DE POLIESTIRENO DE 3/4" X 21 CM. DE ANCHO, FIJADA A COLUMNA O CASTILLO CON CLAVOS MULTITIPO "PS" DE 2" X 5/16", MEDIANTE BALAZO, INCLUYE: FIJACION, HERRAMIENTA, MATERIALES, MANO DE OBRA, ACARREOS DENTRO Y FUERA DE LA OBRA. | M | 257.89 | 257.89 | 257.9 | 257.9 | 257.9 | 257.9 | 257.9 | 257.9 | 257.9
1401000449 | FABRICACION,SUMINISTRO Y COLOCACION DE PUERTAS DE 1X0.60 CORREDIZAS PARA MUEBLE SEGUN DISEÑO, INCLUYE: MATERIALES, MANO DE OBRA ,HERRAMIENTA Y ACARREOS DENTRO Y FUERA DE LA OBRA. | M | 1306.7 | 1306.7 | 1306.73 | 1306.73 | 1306.73 | 1306.73 | 1306.73 | 1306.73 | 1306.73
1401000450 | SUMINISTRO Y COLOCACION DE REMATE PARA SEGURIDAD DE 3 HILOS DE ALAMBRE DE PUA, FIJADO AL ANGULO DE 11/2"x11/2"x0.85 CMS., ESTO ANCLADO A CADENA DE CONCRETO, EL ANGULO SE COLOCARA @ 2.50 Y SE PINTARA CON PINTURA ANTICORROSIVA, INCLUYE: MATERIALES, MANO DE OBRA Y ACARREOS DENTRO Y FUERA DE LA OBRA. | M | 121.26 | 121.26 | 121.27 | 121.27 | 121.27 | 121.27 | 121.27 | 121.27 | 121.27
1401000451 | SUMINISTRO Y COLOCACION DE REJILLA PLUVIAL A BASE DE SOLERA DE 1"x1/8" EN TRAMOS DE 1.20 Y 1.50 M., DE 0.40 M., DE ANCHO Y SOLERA TRANSVERSALES @ 4.5 CM., INCLUYE: MATERIALES, HERRAMIENTA, MANO DE OBRA Y ACARREOS DENTRO Y FUERA DE LA OBRA. | M | 374.3 | 374.3 | 374.31 | 374.31 | 374.31 | 374.31 | 374.31 | 374.31 | 374.31
1401000452 | SUMINISTRO Y COLOCACION DE REJA PARA CANAL PLUVIAL DE 2.85x1.00 MTS., HECHO A BASE DE MARCO DE ANGULO DE 1 1/2" Y REJA DE VAR. DEL No. 3 @ 15 CMS. EN AMBOS SENTIDOS, INCLUYE: PINTURA ANTICORROSIVA Y ESMALTE, SOLDADURA, HERRAMIENTA, EQUIPO Y MANO DE OBRA. | PZA | 2035.18 | 2035.6 | 2036.62 | 2035.92 | 2038 | 2037.44 | 2034.74 | 2036.86 | 2038
1401000453 | SUMINISTRO Y COLOCACION DE PORTON METALICO DE 3.00 M.x1.65 M, DE ALTURA, ABASE DE PERFL TUBULAR ZINTRO DE 1"x2", Y LAMINA LISA CAL. 20 DE ANTEPECHO A 90 CMS., CON REFUERZOS HORIZONTALES DE PERFIL TUBULAR ZINTRO DE 1"x2", INCLUYE: PLOMEO, NIVELACION, PINTURA ANTICORROSIVA Y ESMALTE VELMAR, MORTERO CEMENTO ARENA, PROP: :3 PERFIL TUBULAR ZINTRO DE 1"x1", HERRAMIENTA, MANO DE OBRA Y ACAREOS DENTRO Y FUERA DE LA OBRA. | PZA | 4287.35 | 4288.02 | 4289.42 | 4288.47 | 4291.24 | 4290.44 | 4286.73 | 4289.9 | 4291.24
1401000454 | SUMINISTRO Y COLOCACION DE REJA METALICA DE 2.95 MTS. DE ANCHO POR 1.65 MTS. DE ALTURA A BASE DE PERFIL TUBULAR ZINTRO DE 1"x2" CAL.14, INCLUYE: MORTERO CEM-ARE PROP.1:3, PINTURA ANTICORROSIVA Y ESMALTE COMEX VELMAR, PLOMEO, NIVELACION, ANCLAJE CON REFUERZOS HORIZONTALES DE PERFIL TUBULAR DE 1"x1", HERRAMIENTAS, MANO DE OBRA, ACARREOS FUERA Y DENTRO DE LA OBRA. | PZA | 2948.51 | 2949.17 | 2950.54 | 2949.57 | 2952.35 | 2951.56 | 2947.81 | 2951 | 2952.35
1401000455 | SUMINISTRO, COLOCACION Y MONTAJE DE ESTRUCTURA METALICA, PARA RECIBIR CUBIERTA DE LAMINA DE POLICARBONATO, A BASE DE PERFIL CIRCULAR DE 3" DE DIAMETRO CEDULA 30 @ 2.44 MTS. Y PERFIL TUBULAR CUADRADO DE 1 1/2" X 1 1/2" CAL. 14 @ 1.00 MTS., INCLUYE: SOLDADURA, CORTES, ALINEADO, PINTURA ESMALTE ANTICORROSIVA CON PROTECCION U.V., ANDAMIOS, HERRAMIENTA, MANO DE OBRA, ACARREOS FUERA Y DENTRO DE LA OBRA, TRABAJO TERMINADO SEGUN PROYECTO. | KG | 38.37 | 38.37 | 38.38 | 38.38 | 38.38 | 38.38 | 38.38 | 38.38 | 38.38
1401000456 | SUMINISTRO, COLOCACION Y HABILITADO DE MONTEN CAL. 14, PARA SOPORTE DE MUROS, INCLUYE: SOLDADURA, CORTES, ANDAMIOS, HERRAMIENTA, MATERIALES MANO DE OBRA, ACARREOS FUERA Y DENTTRO DE LA OBRA. | KG | 48.71 | 48.71 | 48.72 | 48.72 | 48.72 | 48.72 | 48.72 | 48.72 | 48.72
1401000457 | SUMINISTRO Y COLOCACION DE PTR DE 3"x3" CAL. 14 ANCLADO A MURO DE MAMPOSTERIA PARA RECIBIR PROTECCIONES DE ANGULO Y MALLA CICLON, INCLUYE: CONCRETO F´C=150 KG/CM2 PARA RECIBIR PTR, MANO D EOBRA, MATERIALES, HERRAMIENTA Y ACAREOS DENTRO Y FUERA DE LA OBRA. | M | 364.18 | 366.38 | 374.04 | 368.76 | 381.11 | 378.95 | 361.18 | 378.21 | 381.11
1401000458 | SUMINISTRO Y COLOCACION DE CANAL DE LAMINA GALVANIZADA DE 10 CMS. DE ALTURA, 35 CMS. DE ANCHO DISMINUYENDO HASTA 15 CMS, PARA DESAGUE DE AGUAS PLUVIALES, INCLUYE: ANCLAJE A LOSA, ALAMBRE GALVANIZADO, HERRAMIENTA, MANO DE OBRA Y ACARREOS FUERA Y DENTRO DE LA OBRA. | M | 299.63 | 299.63 | 299.64 | 299.64 | 299.64 | 299.64 | 299.64 | 299.64 | 299.64
1401000459 | SUMINISTRO Y COLOCACION DE REJILLA PARA DREN PLUVIAL DE 0.58 MTS. A BASE MARCO DE ANGULO DE 1 1/4" X 1 1/4" X 1 1/4" Y REDONDOS DE 3/8" @ 3 CMS. Y CONTRAMARCO DE ANGULO DE 1/2" X 1/4" Y ANCLAS A CADA 50 CMS. INCLUYE: MATERIALES, SOLDADURA, ACARREOS, HERRAMIENTA MENOR, PINTURA BASE Y ESMALTE, MANO DE OBRA Y TODO LO NECESARIO PARA SU CORRECTA EJECUCIÓN. | M | 1372.07 | 1372.18 | 1372.43 | 1372.27 | 1372.75 | 1372.62 | 1371.98 | 1372.51 | 1372.75
1401000460 | SUMINISTRO, COLOCACION Y FIJACION DE PINTROTEJA EN COLOR ROJO BARRO. INCLUYE: LAMINA PINTROTEJA COLOR ROJO BARRO, CABALLETE, MANO DE OBRA, HERRAMIENTAS, ACARREOS DENTRO Y FUERA DE LA OBRA Y TODO LO NECESARIO PARA SU CORRECTA FIJACION. | M2 | 267.31 | 267.31 | 267.32 | 267.32 | 267.32 | 267.32 | 267.32 | 267.32 | 267.32
1401000461 | DESMANTELAMIENTO DE LAMINA GALVANIZADA O TRASLUCIDA, INSTALADA EN AUDITORIO INCL. DESTORNILLADO, TRABAJOS A UNA ALTURA DE 15 MTRS, INCL. ACARREO A 20 MTRS. | M2 | 79.84 | 79.84 | 79.84 | 79.84 | 79.84 | 79.84 | 79.84 | 79.84 | 79.84
1401000462 | SUMINISTRO E INSTALACION DE LAMINA CURVA CON SISTEMA DE ARCO-TECHO PARA TECHUMBRE DE AUDITORIO, COLOCADA A UNA ALTURA DE 15 MTRS, INCL, BIRLOS DE 4"X3/16, SELLOS DE GOMA, RONDANAS Y TUERCAS, TRASLAPES NECESARIOS, CORTES, MATERIAL Y MANO DE OBRA, PLUMA - MONTA CARGA DE 25 MTRS | M2 | 871.98 | 871.98 | 872 | 872 | 872 | 872 | 872 | 872 | 872
1401000463 | DESMANTELAMIENTO DE LAMINA TRASLUCIDA, POLICARBONATO, ACRILICO, O DE OTRO MATERIAL, EN MAL ESTADO, INCL. DESTORNILLADO, TRABAJOS A UNA ALTURA DE 10 MTRS, INCL. ACARREO A 20 MTRS. | M2 | 119.74 | 119.74 | 119.75 | 119.75 | 119.75 | 119.75 | 119.75 | 119.75 | 119.75
1401000464 | DESMANTELAMIENTO DE POLICARBONATO A UNA ALTURA DE 0.00 A 3.00 MTS. INCLUYE: ANDAMIOS, HERRAMIENTAS, ACARREOS FUERA Y DENTRO DE LA OBRA Y MANO DE OBRA. | M2 | 73 | 73 | 73 | 73 | 73 | 73 | 73 | 73 | 73
1401000465 | COLOCACION DE POLICARBONATO A UNA ALTURA DE 0.00 A 3.00 MTS, INCLUYE. ANDAMIOS, SOLERA DE ALUMINIO DE 1/8"X1" A TODA LA LONGITUD DEL POLICARBONATO Y BARENOS @20CMS; PIJA AUTOTALADRANTE DE 1/4" CON EMPAQUE DE HULE, SILICON NEUTRO PARA POLICARBONATO | M2 | 207.59 | 207.59 | 207.59 | 207.59 | 207.59 | 207.59 | 207.59 | 207.59 | 207.59
1401000466 | SUMINISTRO Y COLOCACION DE LAMINA ZINTRO ALUM CAL. 32. INCLUYE: PIJAS AUTOROSCANTE DE 1/4" x 1", RONDANAS DE NEOPRENO, SELLOS DE HULE DE BUTILO DE 1/8" x 4x5 CMS., BARRENOS, TRASLAPES, ANDAMIOS, HERRAMIENTAS, MANO DE OBRA, ACARREOS FUERA Y DENTRO DE LA OBRA, TRABAJO TERMINADO, SEGUN PROYECTO. | M2 | 306.03 | 306.03 | 306.09 | 304.64 | 306.09 | 306.06 | 306.04 | 306.09 | 306.09
1401000467 | DESMONTAJE DE LAMINA ZINTRO, CON MATERIAL RECUPERABLE, A UNA ALTURA MAYOR DE 6.00 MT. INCLUYE ANDAMIOS, HERRAMIENTA Y MANO DE OBRA. | M2 | 46.68 | 46.68 | 46.68 | 46.68 | 46.68 | 46.68 | 46.68 | 46.68 | 46.68
1401000468 | SUMINISTRO Y COLOCACION DE LAMINA ZINTRO R-72 CAL. 26, INCLUYE: CARGO DIRECTO POR EL COSTO DE LOS MATERIALES Y MANO DE OBRA QUE INTERVENGAN, FLETE A OBRA, DESPERDICIO, ACARREO HASTA EL LUGAR DE SU UTILIZACION, TRAZO, DOBLECES, CORTE, SOLDADO, ESMERILADO, PINTURA ANTICORROSIVA, HABILITADO, ARMANDO, LIMPIEZA Y RETIRO DE SOBRANTES FUERA DE OBRA, EQUIPO DE SEGURIDAD, INSTALACIONES, ESPECIFICAS, DEPRECIACION Y DEMAS DERIVADOS DEL USO DE HERRAMIENTA. | M2 | 245.23 | 245.23 | 245.26 | 244.69 | 245.26 | 245.26 | 245.24 | 245.26 | 245.26
1401000469 | SUMINISTRO Y COLOCACION DE ARCOS A BASE DE SOLERA ESTRUCTURAL DE 1 1/2"X 3/16": INCLUYE: SOLDADURA 6013 A UNA ALTURA DE 0 3.00 MTS, PINTURA ANTICORROSIVA Y AUTOMOTIVA CHROMACRYL EN COLOR AZUL | M | 813.02 | 813.02 | 813.04 | 813.04 | 813.04 | 813.04 | 813.04 | 813.04 | 813.04
1401000470 | SUMINISTRO Y COLOCACION DE LAMINA GALVANIZADA ZINTRO R-72 CAL. 26. INCLUYE: PIJAS AUTOROSCANTE DE 1/4" x 1", RONDANAS DE NEOPRENO, SELLOS DE HULE, BARRENOS, TRASLAPES, ANDAMIOS, HERRAMIENTAS, MANO DE OBRA, ACARREOS FUERA Y DENTRO DE LA OBRA, TRABAJO TERMINADO, SEGUN PROYECTO. | M2 | 408.62 | 408.62 | 408.66 | 407.49 | 408.66 | 408.65 | 408.63 | 408.66 | 408.66
1401000471 | REPARACION DE MAMPARAS METALICAS, INCLUYE: MATERIALES, SOLDADURA, CORTES, PERFIL ZINTRO, LAMINA ZINTRO, FALTANTES, HERRAMIENTA MENOR Y MANO DE OBRA | PZA | 1062.17 | 1062.17 | 1062.19 | 1062.19 | 1062.19 | 1062.19 | 1062.19 | 1062.19 | 1062.19
1401000472 | SUMINISTRO Y COLOCACIÓN DE LAMINA ZINTRO ALUM CAL. 32 INCLUYE: BIRLOS, PIJAS AUTORROSCANTES DE 1/4"X1" CON ARANDELA, MATERIALES, MANO DE OBRA, HERRAMIENTAS, ANDAMIOS Y ACARREOS DENTRO Y FUERA DE LA OBRA. | M2 | 306.03 | 306.03 | 306.09 | 304.64 | 306.09 | 306.06 | 306.04 | 306.09 | 306.09
1401000474 | SUMINISTRO, COLOCACION Y FIJACION DE TECHUMBRE A BASE DE LAMINA GALVANIZADA ZINTRO ALUM PRODUCTO DEL DESMANTELAMIENTO, INCLUYE: PIJAS GALVANIZADAS DE 1/4" X 3/4", RONDANAS DE NEOPRENO, SELLOS DE HULE DE BUTILO DE 1/8" X 4 X5 CMS. BARRENOS, TRASLAPES, ANDAMIOS, HERRAMIENTAS, MANO DE OBRA, ACARREOS FUERA Y DENTRO DE LA OBRA, TRABAJO TERMINADO. | M2 | 255.35 | 255.35 | 255.36 | 255.36 | 255.36 | 255.36 | 255.36 | 255.36 | 255.36
1401000476 | MONTAJE DE LAMINA ZINTRO, RECUPERADA DEL DESMANTELAMIENTO, A MAS DE 6.00 MT DE ALTURA, INCLUYE: BIRLOS DE SUJECION, ANDAMIOS, HERRAMIENTA, MANO DE OBRA. | M2 | 67.34 | 67.34 | 67.34 | 67.34 | 67.34 | 67.34 | 67.34 | 67.34 | 67.34
1401000477 | MONTAJE DE CANALON DE LAMINA, A MAS DE 6.00 MT DE ALTURA, INCLUYE: ANDAMIOS, HERRAMIENTA Y MANO DE OBRA. | M | 63.47 | 63.47 | 63.48 | 63.48 | 63.48 | 63.48 | 63.48 | 63.48 | 63.48
1401000478 | MONTAJE DE LARGUEROS DE MONTEN EN ESTRUCTURA A MAS DE 6.00 MT DE ALTURA, INCLUYE: EQUIPO DE CORTE, EQUIPOS DE MONTAJE, HERRAMIENTA, ANDAMIOS Y MANO DE OBRA. | M2 | 50.13 | 50.13 | 50.13 | 50.13 | 50.13 | 50.13 | 50.13 | 50.13 | 50.13
1401000479 | MONTAJE DE ARMADURA EN FORMA DE ARCO DE 18 MT DE LONGITUD, A BASE DE PLACAS Y ANGULO, CON RECUPERACION DE MATERIAL, A MAS DE 6.00 MT DE ALTURA, INCLUYE: CORTE DE LA SECCION A LA MITAD PARA SU TRASLADO, EQUIPO DE CORTE, EQUIPOS DE DESMONTAJE, HERRAMIENTA, Y MANO DE OBRA. | PZA | 1930.81 | 1930.81 | 1930.86 | 1930.86 | 1930.86 | 1930.86 | 1930.86 | 1930.86 | 1930.86
1401000480 | MONTAJE DE COLUMNAS DE MONTENES DE HASTA 6.00 MT DE ALTURA. INCLUYE: REHABILITACION DE LA SECCION DEBIDO AL DESMONTAJE, SOLDADURA, EQUIPO DE CORTE, EQUIPOS DE MONTAJE, HERRAMIENTA Y MANO DE OBRA. | PZA | 411.57 | 411.57 | 411.58 | 411.58 | 411.58 | 411.58 | 411.58 | 411.58 | 411.58
1401000481 | MONTAJE DE SISTEMA DE TENSORES EN ESTRUCTURA A BASE DE REDONDO LISO, A MAS DE 6.00 MT DE ALTURA. INCLUYE SUSTITUCION DE PIEZAS DETERIORADAS, SOLDADURA, EQUIPO DE CORTE, EQUIPOS DE MONTAJE, HERRAMIENTA Y MANO DE OBRA. | M2 | 17.17 | 17.17 | 17.17 | 17.17 | 17.17 | 17.17 | 17.17 | 17.17 | 17.17
1401000482 | SUMINISTRO Y COLOCACION DE TUBO DE 4" CED.40 DE 0.80MTS. PARA ALCANZAR ALTURA DEJANDO LIBRE POLICARBONATO. INCLUYE: MANIOBRAS A UNA ALTURA DE 4.00MTS. DESMANTELAMIENTO Y COLOCACION DE CABLES Y LUMINARIA, ANDAMIOS CORTES, SOLDADURA 7018, PINTURA ANTICORROSIVA Y AUTOMOTIVA CHROAMACRYL, HERRAMIENTA, ACARREOS FUERA DE LA OBRA Y MANO DE OBRA. | PZA | 538.54 | 538.54 | 538.56 | 538.56 | 538.56 | 538.56 | 538.56 | 538.56 | 538.56
1401000500 | SUMINISTRO Y COLOCACION DE CABALLETE PARA TECHUMBRE DE MULTIPANEL, INCLUYE: MATERIALES DE FIJACION, HERRAMIENTA, MANO DE OBRA Y ACARREOS DENTRO Y FUERA DE LA OBRA. | M | 336.97 | 336.97 | 336.97 | 336.97 | 336.97 | 336.97 | 336.97 | 336.97 | 336.97
1401000501 | SUMINISTRO Y COLOCACION DE VENTANA DE 0.48X0.90 MTS. TIPO FIJO Y CORREDIZO, A BASE DE PERFILES METALICOS LINEA 2V DE HIMSA O SIMILAR EN CALIDAD Y COSTO, INCLUYE: RECORTES PARA AJUSTES, CRISTAL FLOTADO CLARO DE 6 MM., ACCESORIOS, PINTURA ANTICORROSIVA, HERRAMIENTA, MANO DE OBRA, ACARREOS FUERA Y DENTRO DE LA OBRA. | PZA | 995.99 | 995.99 | 996.01 | 996.01 | 996.01 | 996.01 | 996.01 | 996.01 | 996.01
1401000502 | SUMINISTRO Y COLOCACION DE PUERTA DE 0.90X2.10 MTS. A BASE DE PERFILES TUBULARES Y LAMINA TROQUELADA, INCLUYE: PERFILES ZP-100, ZM-225, TABLERO ZT-149, PINTURA (CON PROTECCION U.V.) ESMALTE ANTICORROSIVA ALQUIDALICA, SOLDADURA, MATERIALES, HERRAMIENTA, MANO DE OBRA, ACARREOS FUERA Y DENTRO DE LA OBRA. | PZA | 5128.63 | 5130.79 | 5135.81 | 5132.24 | 5142.63 | 5139.9 | 5126.39 | 5136.99 | 5142.63
1401000503 | SUMINISTRO Y COLOCACION DE PUERTA PARA MAMPARA METALICA DE 0.60x1.54 A BASE DE PERFIL TUBULAR ZP-150 DE 1"x1", FORRO DE LAMINA TROQUELADA MCA. PROLAMSA O SIMILAR EN CALIDAD Y COSTO #149, , INCLUYE:PINTURA ANTICORROSIVA Y ESMALTE COMEX O SIMILAR, SOLDADURA, PREPARACION DE LA SUPERFICIE, BISAGRAS, PASADOR, HERRAMIENTA, MANO DE OBRA Y ACARREOS FUERA Y DENTRO DE LA OBRA. | PZA | 943.95 | 943.95 | 943.97 | 943.97 | 943.97 | 943.97 | 943.97 | 943.97 | 943.97
1401000504 | PUERTA PARA DUCTO DE SERV. SANITARIOS DE PERFILES TUBULARES Y LAMINA TROQUELADA, 0.60 X 1.20 MTS. INCL.: COLOC., PINTURA (CON PROTECCION U. V.) ESMALTE ANTICORROSIVA ALQUIDALICA MCA. COMEX, HERRAJES, HERRAMIENTA, MANO DE OBRA Y ACARREOS FUERA Y DENTRO DE LA OBRA. | PZA | 1030.76 | 1031.63 | 1033.61 | 1032.18 | 1036.32 | 1035.24 | 1029.82 | 1034.08 | 1036.32
1401000505 | SUMINISTRO, HABILITADO Y COLOCACION DE PLACA DE ACERO DE 3/4" DE ESPESOR, INCLUYE: 4 BARRENOS DE 1 1/16" DE DIAMETRO, SOLDADURA, HERRAMIENTA, MANO DE OBRA, ACARREOS DENTRO Y FUERA DE LA OBRA. | KG | 38.78 | 38.78 | 38.78 | 38.78 | 38.78 | 38.78 | 38.78 | 38.78 | 38.78
1401000506 | SUMINISTRO, HABILITADO Y MONTAJE DE ESTRUCTURA LIGERA MONTEN. INCLUYE: SOLDADURA, PRIMARIO ANTICORROSIVO, ANDAMIOS, HERRAMIENTA, MANO DE OBRA, ACARREOS DENTRO Y FUERA DE LA OBRA. (SEGUN PROYECTO). | KG | 45.11 | 45.11 | 45.11 | 45.11 | 45.11 | 45.11 | 45.11 | 45.11 | 45.11
1401000507 | SUMINISTRO, COLOCACION Y HABILITADO DE BASTIDOR A BASE DE ANGULO DE 2" x 2" x 1/8", CON SOLDADURA E-6012. INCLUYE: COLGANTERIA DE ALAMBRE GALVANIZADO CALIBRE 14. PERFORACIONES PARA RECIBIR DUELA DE MADERA Y COLGANTERIA, PRIMARIO ANTICORROSIVO, ANDAMIOS A CUALQUIER ALTURA, HERRAMIENTA, MANO DE OBRA, ACARREOS DENTRO Y FUERA DE LA OBRA. (SEGUN PROYECTO) | KG | 55.01 | 55.01 | 55.02 | 55.02 | 55.02 | 55.02 | 55.02 | 55.02 | 55.02
1401000508 | SUMINISTRO, FABRICACION Y COLOCACION DE POSTE TIPO TELESCOPIO A BASE DE TUBO GALVANIZADO CED.40 DE 6" CON REDUCCION A 4" DE DIAMETRO DE 3.0 Mts. DE ALTO. INCLUYE: SOLDADURA E-6012, CORTES, BRAZO DE TUBO GALVANIZADO DE 4" DE DIAMETRO, PLACA METALICA DE 2.15 x 0.25 A 0.50 Mts. DE 1/4" DE ESPESOR, PLACA METALICA BASE DE 1/2" DE ESPESOR DE 0.35 Mts. DE DIAMETRO, PERFORACIONES, ACCESORIOS PARA SU FIJACION, PINTURA ANTICORROSIVA ESMALTE 100, TAPON CAPA METALICO DE 4" DE DIAMETRO, COPLE METALICO DE 6" A 4" DE DIAMETRO, HERRAMIENTAS, MANO DE OBRA, ACARREOS DENTRO Y FUERA DE LA OBRA, TRABAJO TERMINADO. (SEGUN PROYECTO POSTE DE APOYO TIPO "A") | PZA | 5964.61 | 5964.61 | 5964.76 | 5964.76 | 5964.76 | 5964.76 | 5964.76 | 5964.76 | 5964.76
1401000509 | SUMINISTRO, FABRICACION Y COLOCACION DE PERGOLA A BASE DE PTR DE 2" x 1" CAL.14, FIJADA A ESTRUCTURA DE TUBO GALVANIZADO DE 3" DE DIAMETRO CED.40. INCLUYE: SOLDADURA E-6012, CORTES, ABRAZADERAS, PINTURA ANTICORROSIVA ESMALTE 100, ACCESORIOS PARA SU FIJACION, TENSOR DE CABLE TIPO PANTERA DE 1/2" DE DIAMETRO, ANDAMIOS, HERRAMIENTAS, MANO DE OBRA, ACARREOS DENTRO Y FUERA DE LA OBRA, TODO LO NECESARIO. (SEGUN PROYECTO) | M2 | 499.8 | 499.8 | 499.81 | 499.81 | 499.81 | 499.81 | 499.81 | 499.81 | 499.81
1401000510 | SUMINISTRO, FABRICACION Y COLOCACION DE POSTE TIPO TELESCOPIO A BASE DE TUBO GALVANIZADO CED.40 DE 6" CON REDUCCION A 4" DE DIAMETRO DE 3.0 Mts. DE ALTO. INCLUYE: SOLDADURA E-6012, CORTES, PINTURA ANTICORROSIVA ESMALTE 100, PLACA BASE DE 1/2" DE 0.35 Mts. DE DIAMETRO, TAPON CAPA METALICO DE 4" DE DIAMETRO, COPLE METALICO DE 6" A 4" DE DIAMETRO, HERRAMIENTAS, MANO DE OBRA, ACARREOS DENTRO Y FUERA DE LA OBRA, TRABAJO TERMINADO. (SEGUN PROYECTO POSTE DE APOYO TIPO "B") | PZA | 3071.96 | 3071.96 | 3072.04 | 3072.04 | 3072.04 | 3072.04 | 3072.04 | 3072.04 | 3072.04
1401000511 | SUMINISTRO, FABRICACION Y COLOCACION DE POSTE TIPO TELESCOPIO A BASE DE TUBO GALVANIZADO CED.40 DE 6" CON REDUCCION A 4" DE DIAMETRO DE 3.0 Mts. DE ALTO. INCLUYE: SOLDADURA E-6012, PERFORACIONES, ACCESORIOS PARA SU FIJACION, CORTES, PINTURA ANTICORROSIVA ESMALTE 100, PLACA METALICA DE 2.15 x 0.50 A 0.25 Mts. DE 1/4" DE ESPESOR, TAPON CAPA METALICO DE 4" DE DIAMETRO, PLACA BASE DE 1/2" DE 0.35 Mts. DE DIAMETRO, COPLE METALICO DE 6" A 4" DE DIAMETRO, HERRAMIENTAS, MANO DE OBRA, ACARREOS DENTRO Y FUERA DE LA OBRA, TRABAJO TERMINADO. (SEGUN PROYECTO POSTE DE APOYO TIPO "C") | PZA | 5666.93 | 5666.93 | 5667.07 | 5667.07 | 5667.07 | 5667.07 | 5667.07 | 5667.07 | 5667.07
1401000512 | SUMINISTRO, FABRICACION Y COLOCACION DE POSTE TIPO TELESCOPIO PARA LUMINARIAS A BASE DE TUBO GALVANIZADO CED.40 DE 6" CON REDUCCION A 4" DE DIAMETRO DE 6.0 Mts. DE ALTO. INCLUYE: BRAZO DE TUBO GALVANIZADO DE 2.85 Mts. DE 4" DE DIAMETRO, PLACA METALICA DE 1/4" DE 2.15 x 0.25 A 0.50 Mts., PLACA BASE DE 1/2" DE 0.35 Mts. DE DIAMETRO, BRAZO METALICO DE TUBO GALVANIZADO DE 2" DE DIAMETRO DE 3.80 Mts. PARA RECIBIR LUMINARIA, ABRAZADERAS METALICAS DE 4" x 1/4", TENSOR CON CABLE TIPO PANTERA DE 1/2" DE DIAMETRO, PERNOS, SOLDADURA E-6012, PERFORACIONES, ACCESORIOS PARA SU FIJACION, CORTES, PINTURA ANTICORROSIVA ESMALTE 100, TAPON CAPA METALICO DE 4" DE DIAMETRO, COPLE METALICO DE 6" A 4" DE DIAMETRO, HERRAMIENTAS, MANO DE OBRA, ACARREOS DENTRO Y FUERA DE LA OBRA, TRABAJO TERMINADO. (SEGUN PROYECTO POSTE LUMINARIA TIPO "A") | PZA | 8891.67 | 8891.67 | 8891.9 | 8891.9 | 8891.9 | 8891.9 | 8891.9 | 8891.9 | 8891.9
1401000513 | SUMINISTRO Y COLOCACION DE MALLA CICLON PARA CANCELERIA. INCLUYE: SOLDADURA, PERFIL TUBULAR DE 4" DE DIAMETRO CED.40, PINTURA ANTICORROSIVA Y ESMALTE, HERRAMIENTAS, MANO DE OBRA, ACARREOS DENTRO Y FUERA DE LA OBRA. | M2 | 408.58 | 408.58 | 408.59 | 408.59 | 408.59 | 408.59 | 408.59 | 408.59 | 408.59
1401000514 | SUMINISTRO Y COLOCACIÒN DE MALLA CICLÒN DE 1.50 MTS DE ALTURA GALVANIZADA CAL. 10.5, INCLUYE: REMATE CON TUBO GALVANIZADO DE 38 MM. DE DIAM., MANO DE OBRA, ACARREOS DENTRO Y FUERA DE LA OBRA, MATERIALES, HERRAMIENTA Y TODO LO NECESARIO PARA SU CORRECTA INSTALACIÒN. | M | 308.6 | 308.6 | 308.6 | 308.6 | 308.6 | 308.6 | 308.6 | 308.6 | 308.6
1401000518 | REHABILITACION DE CANCELERIA METALICA EN GENERAL, INCLUYE: REPOSICION DE CRISTALES Y PINTURA, HERRAMIENTA, MANO DE OBRA Y ACARREOS FUERA Y DENTRO DE LA OBRA. | M2 | 901.9 | 902.6 | 904.2 | 903.04 | 906.36 | 905.5 | 901.18 | 904.58 | 906.36
1401000520 | SUMINISTRO, COLOCACION Y FIJACION DE REJILLA DE FIERRO, CON MARCO DE ANGULO DE 1 1/4'' Y CONTRAMARCO DE ANGULO DE 1 1/2'' Y SOLERA DE 1'' A CADA 3 CM. EN SENTIDO TRANSVERSAL, ACABADO CON PINTURA ESMALTE COLOR SEGUN PROYECTO. INCLUYE: SOLDADURA, MATERIALES, HERRAMIENTAS, MANO DE OBRA, ACARREOS DENTRO Y FUERA DE LA OBRA, TODO LO NECESARIO PARA SU COLOCACION. | M | 642.22 | 643.08 | 645.06 | 643.62 | 647.78 | 646.69 | 641.29 | 645.53 | 647.78
1401000523 | SUMINISTRO Y COLOCACION DE TENSOR A BASE DE VARILLA LISA DE 1" DE DIAMETRO CON PUNTAS ROSCADAS ENCAMISADA DENTRO DE UN TUBO DE PVC DE 1 1/4" DE DIAMETRO, ANCLADO A DADO DE CIMENTACION, INCLUYE: TENDIDO, TENSADO, TUERCAS, RONDANAS, TUBO DE PVC DE 1 1/4", MATERIALES, HERRAMIENTA, MANO DE OBRA, ACARREOS FUERA Y DENTRO DE LA OBRA. TODO LO NECESARIO PARA SU BUEN FUNCIONAMIENTO (SEGUN PROYECTO). | ML | 178.56 | 178.56 | 178.57 | 178.57 | 178.57 | 178.57 | 178.57 | 178.57 | 178.57
1401000525 | HABILITADO, MONTAJE Y COLOCACION DE ACERO ESTRUCTURAL COMERCIAL. INCLUYE: SOLDADURA E 7018, CORTES, BISELES, ALINEAMIENTOS, PLOMEADO, PINTURA ANTICORROSIVA DE ESMALTE, BARRENOS, MATERIALES, HERRAMIENTAS, MANO DE OBRA, ACARREOS FUERA Y DENTRO DE LA OBRA, A CUALQUIER ALTURA, SEGUN PROYECTO. | KG | 32.23 | 32.23 | 32.24 | 32.21 | 32.24 | 32.24 | 32.24 | 32.24 | 32.24
1401000540 | SUMINISTRO Y COLOCACION DE LAMINA ZINTRO ALUM AZ-50 NOM 8469 CAL.32, INCLUYE: BIRLOS, HERRAMIENTA, MANO DE OBRA, ACARREOS DENTRO Y FUERA DE LA OBRA | M2 | 274.67 | 274.67 | 274.67 | 274.67 | 274.67 | 274.67 | 274.67 | 274.67 | 274.67
1401000541 | SUMINISTRO Y COLOCACION DE PORTON DE ACCESO DE DOS HOJAS ABATIBLES CON MARCO Y CONTRAMARCO A BASE DE PERFIL RECTANGULAR DE 2''X1'' ZINTRO ZR-2000 TIPO LOUVER DE 2.00X2.10 MTS. ACABADO CON PINTURA ESMALTE ALQUIDALICO ANTICORROSIVO 100 (SEGUN PROYECTO), INCLUYE: BISAGRAS TIPO BARRIL, PASADOR CON PORTACANDADO, PICAPORTE CON VARILLA REDONDA DE 1/2'' DE DIAMETRO, SOLDADURA, PINTURA, HERRAMIENTA, MANO DE OBRA, ACARREOS DENTRO Y FUERA DE LA OBRA. | PZA | 2402.97 | 2402.97 | 2403.03 | 2403.03 | 2403.03 | 2403.03 | 2403.03 | 2403.03 | 2403.03
1401000542 | SUMINISTRO Y COLOCACION DE CANCELERIA TIPO LOUVER A BASE DE PERFIL RECTANGULAR DE 2''X1'' ZINTRO ZR-200 ACABADO CON PINTURA ESMALTE ALQUIDALICO ANTICORROSIVO 100 (SEGUN PROYECTO), INCLUYE: SOLDADURA, PINTURA, ACCESORIOS PARA SU FIJACION, HERRAMIENTA, MANO DE OBRA, ACARREOS DENTRO Y FUERA DE LA OBRA. | M2 | 850.82 | 850.82 | 850.84 | 850.84 | 850.84 | 850.84 | 850.84 | 850.84 | 850.84
1401000543 | SUMINISTRO, FABRICACION Y COLOCACION DE POSTE TIPO TELESCOPIO A BASE DE TUBO NEGRO CED.40 ACERO A-36 ESTRUCTURAL, DE 6" CON REDUCCION A 4" DE DIAMETRO DE 3.0 Mts. DE ALTO. INCLUYE: SOLDADURA E-7013, CORTES, BRAZO DE TUBO NEGRO CED 40 ACERO A-36 ESTRUCTURAL DE 4" DE DIAMETRO, PLACA METALICA DE 2.15 x 0.25 A 0.50 Mts. DE 1/4" DE ESPESOR, PLACA METALICA BASE DE 1/2" DE ESPESOR DE 0.35 Mts. DE DIAMETRO, PERFORACIONES, ACCESORIOS PARA SU FIJACION, PINTURA ANTICORROSIVA ESMALTE 100, TAPON CAPA METALICO DE 4" DE DIAMETRO, COPLE METALICO DE 6" A 4" DE DIAMETRO, HERRAMIENTAS, MANO DE OBRA, ACARREOS DENTRO Y FUERA DE LA OBRA, TRABAJO TERMINADO. (SEGUN PROYECTO) | PZA | 10045.73 | 10045.73 | 10045.99 | 10045.99 | 10045.99 | 10045.99 | 10045.99 | 10045.99 | 10045.99
1401000544 | SUMINISTRO, FABRICACION Y COLOCACION DE PERGOLA A BASE DE PTR DE 2" x 1" CAL.14, FIJADA A ESTRUCTURA DE TUBO NEGRO CED 40 ACERO A-36 ESTRUCTURAL DE 3" DE DIAMETRO. INCLUYE: SOLDADURA E-7013, CORTES, ABRAZADERAS, PINTURA ANTICORROSIVA ESMALTE 100, ACCESORIOS PARA SU FIJACION, TENSOR DE CABLE TIPO PANTERA DE 1/2" DE DIAMETRO, ANDAMIOS, HERRAMIENTAS, MANO DE OBRA, ACARREOS DENTRO Y FUERA DE LA OBRA, TODO LO NECESARIO. (SEGUN PROYECTO) | M2 | 499.8 | 499.8 | 499.81 | 499.81 | 499.81 | 499.81 | 499.81 | 499.81 | 499.81
1401000545 | SUMINISTRO, FABRICACION Y COLOCACION DE POSTE TIPO TELESCOPIO A BASE DE TUBO NEGRO CED.40 ACERO A-36 ESTRUCTURAL DE 6" CON REDUCCION A 4" DE DIAMETRO DE 3.0 Mts. DE ALTO. INCLUYE: SOLDADURA E-7013, CORTES, PINTURA ANTICORROSIVA ESMALTE 100, PLACA BASE DE 1/2" DE 0.35 Mts. DE DIAMETRO, TAPON CAPA METALICO DE 4" DE DIAMETRO, COPLE METALICO DE 6" A 4" DE DIAMETRO, HERRAMIENTAS, MANO DE OBRA, ACARREOS DENTRO Y FUERA DE LA OBRA, TRABAJO TERMINADO. (SEGUN PROYECTO) | PZA | 2888 | 2888 | 2888.07 | 2888.07 | 2888.07 | 2888.07 | 2888.07 | 2888.07 | 2888.07
1401000546 | SUMINISTRO, FABRICACION Y COLOCACION DE POSTE TIPO TELESCOPIO PARA LUMINARIAS A BASE DE TUBO NEGRO CED.40 ACERO A-36 ESTRUCTURAL, DE 6" CON REDUCCION A 4" DE DIAMETRO DE 6.0 Mts. DE ALTO. INCLUYE: BRAZO DE TUBO NEGRO CED 40 ACERO A-36 ESTRUCTURAL DE 2.85 Mts. DE 4" DE DIAMETRO, PLACA METALICA DE 1/4" DE 2.15 x 0.25 A 0.50 Mts., PLACA BASE DE 1/2" DE 0.35 Mts. DE DIAMETRO, BRAZO METALICO DE TUBO NEGRO ACERO A-36 ESTRUCTURAL DE 2" DE DIAMETRO DE 3.80 Mts. PARA RECIBIR LUMINARIA, ABRAZADERAS METALICAS DE 4" x 1/4", TENSOR CON CABLE TIPO PANTERA DE 1/2" DE DIAMETRO, PERNOS, SOLDADURA E-7013, PERFORACIONES, ACCESORIOS PARA SU FIJACION, CORTES, PINTURA ANTICORROSIVA ESMALTE 100, TAPON CAPA METALICO DE 4" DE DIAMETRO, COPLE METALICO DE 6" A 4" DE DIAMETRO, HERRAMIENTAS, MANO DE OBRA, ACARREOS DENTRO Y FUERA DE LA OBRA, TRABAJO TERMINADO. (SEGUN PROYECTO) | PZA | 9737.77 | 9737.77 | 9738.02 | 9738.02 | 9738.02 | 9738.02 | 9738.02 | 9738.02 | 9738.02
1401000549 | SUMINISTRO Y COLOCACION DE TENSOR A BASE DE VARILLA LISA DE 3/4" DE DIAMETRO CON PUNTAS ROSCADAS ENCAMISADA DENTRO DE UN TUBO DE PVC DE 1" DE DIAMETRO, ANCLADO A DADO DE CIMENTACION, INCLUYE: TENDIDO, TENSADO, TUERCAS, RONDANAS, TUBO DE PVC DE 1", MATERIALES, HERRAMIENTA, MANO DE OBRA, ACARREOS FUERA Y DENTRO DE LA OBRA. TODO LO NECESARIO PARA SU BUEN FUNCIONAMIENTO (SEGUN PROYECTO). | M | 184.15 | 184.15 | 184.15 | 184.15 | 184.15 | 184.15 | 184.15 | 184.15 | 184.15
1401000550 | SUMINISTRO, COLOCACION Y FIJACION DE PANEL METALICO PARA CUBIERTAS ( PANEL METCOPPO) CAL. 26/28, EXTERIOR- INTERIOR, TERRACOTA - ARENA, DE 1 1/2" DE ESPESOR, INYECTADO EN LINEA CONTINUA CON POLIURETANO EXPANDIDO DE ALTA DENSIDAD ( 40 KG/M3) Y CARA EXTERNA EN LAMINA DE ACERO GALVANIZADA PREPINTADA, ALUMINIO PREPINTADO O COBRE; EN FORMA DE TEJA ACANALADA Y LA CARA INTERNA EN ACERO GALVANIZADA PREPINTADA, CAL. 24 EN LAMINA EXTERIOR Y CAL. 28 LAMINA INTERIOR. INCLUYE: ACCESORIOS PARA SU FIJACION, MANO DE OBRA, HERRAMIENTAS, ACARREOS DENTRO Y FUERA DE LA OBRA Y TODO LO NECESARIO PARA SU BUEN FUNCIONAMIENTO. | M2 | 1320.87 | 1320.87 | 1320.9 | 1320.9 | 1320.9 | 1320.9 | 1320.9 | 1320.9 | 1320.9
1401000551 | SUMINISTRO, COLOCACION Y FIJACION DE PANEL METALICO PARA CUBIERTAS ( PANEL METCOPPO) CAL. 26/28, EXTERIOR- INTERIOR, ARENA - ARENA, DE 1 1/2" DE ESPESOR, INYECTADO EN LINEA CONTINUA CON POLIURETANO EXPANDIDO DE ALTA DENSIDAD ( 40 KG/M3) Y CARA EXTERNA EN LAMINA DE ACERO GALVANIZADA PREPINTADA, ALUMINIO PREPINTADO O COBRE; EN FORMA DE TEJA ACANALADA Y LA CARA INTERNA EN ACERO GALVANIZADA PREPINTADA, CAL. 24 EN LAMINA EXTERIOR Y CAL. 28 LAMINA INTERIOR. INCLUYE: ACCESORIOS PARA SU FIJACION, MANO DE OBRA, HERRAMIENTAS, ACARREOS DENTRO Y FUERA DE LA OBRA Y TODO LO NECESARIO PARA SU BUEN FUNCIONAMIENTO. | M2 | 1321.27 | 1321.27 | 1321.3 | 1321.3 | 1321.3 | 1321.3 | 1321.3 | 1321.3 | 1321.3
1401000552 | SUMINISTRO Y COLOCACION DE TENSOR A BASE DE VARILLA LISA DE 3/4" DE DIAMETRO CON PUNTAS ROSCADAS ENCAMISADA DENTRO DE UN TUBO DE PVC DE 1 1/2" DE DIAMETRO, ANCLADO A DADO DE CIMENTACION, INCLUYE: TENDIDO, TENSADO, TUERCAS, RONDANAS, TUBO DE PVC DE 1 1/2", MATERIALES, HERRAMIENTA, MANO DE OBRA, ACARREOS FUERA Y DENTRO DE LA OBRA. TODO LO NECESARIO PARA SU BUEN FUNCIONAMIENTO (SEGUN PROYECTO). | M | 135.22 | 135.22 | 135.23 | 135.23 | 135.23 | 135.23 | 135.23 | 135.23 | 135.23
1401000557 | SUMINISTRO, FABRICACION Y COLOCACION DE POSTE TIPO TELESCOPIO PARA LUMINARIAS A BASE DE TUBO NEGRO CED.40 ACERO A-36 ESTRUCTURAL, DE 6" CON REDUCCION A 4" DE DIAMETRO DE 6.0 Mts. DE ALTO. INCLUYE: BRAZO DE TUBO NEGRO CED 40 ACERO A-36 ESTRUCTURAL DE 2.85 Mts. DE 4" DE DIAMETRO, PLACA METALICA DE 1/4" DE 2.15 x 0.25 A 0.50 Mts., PLACA BASE DE 1/2" DE 0.35 Mts. DE DIAMETRO, BRAZO METALICO DE TUBO NEGRO ACERO A-36 ESTRUCTURAL DE 2" DE DIAMETRO DE 3.80 Mts. PARA RECIBIR LUMINARIA, ABRAZADERAS METALICAS DE 4" x 1/4", TENSOR CON CABLE TIPO PANTERA DE 1/2" DE DIAMETRO, PERNOS, SOLDADURA E-7018, PERFORACIONES, ACCESORIOS PARA SU FIJACION, CORTES, PINTURA ANTICORROSIVA ESMALTE 100, TAPON CAPA METALICO DE 4" DE DIAMETRO, COPLE METALICO DE 6" A 4" DE DIAMETRO, HERRAMIENTAS, MANO DE OBRA, ACARREOS DENTRO Y FUERA DE LA OBRA, TRABAJO TERMINADO. (SEGUN PROYECTO) | PZA | 14271.7 | 14271.7 | 14272.06 | 14272.06 | 14272.06 | 14272.06 | 14272.06 | 14272.06 | 14272.06
1401000558 | SUMINISTRO, FABRICACION Y COLOCACION DE POSTE TIPO TELESCOPIO A BASE DE TUBO NEGRO CED.40 ACERO A-36 ESTRUCTURAL DE 6" CON REDUCCION A 4" DE DIAMETRO DE 3.0 Mts. DE ALTO. INCLUYE: SOLDADURA E-7013, CORTES, PINTURA ANTICORROSIVA ESMALTE 100, PLACA BASE DE 1/2" DE 0.35 Mts. DE DIAMETRO, TAPON CAPA METALICO DE 4" DE DIAMETRO, COPLE METALICO DE 6" A 4" DE DIAMETRO, HERRAMIENTAS, MANO DE OBRA, ACARREOS DENTRO Y FUERA DE LA OBRA, TRABAJO TERMINADO. (SEGUN PROYECTO) | PZA | 4825.68 | 4825.68 | 4825.81 | 4825.81 | 4825.81 | 4825.81 | 4825.81 | 4825.81 | 4825.81
1401000559 | ( NO TOCAR ) SUMINISTRO, FABRICACION Y COLOCACION DE POSTE TIPO TELESCOPIO A BASE DE TUBO NEGRO CED.40 ACERO A-36 ESTRUCTURAL, DE 6" CON REDUCCION A 4" DE DIAMETRO DE 3.0 Mts. DE ALTO. INCLUYE: SOLDADURA E-7013, CORTES, BRAZO DE TUBO NEGRO CED 40 ACERO A-36 ESTRUCTURAL DE 4" DE DIAMETRO, PLACA METALICA DE 2.15 x 0.25 A 0.50 Mts. DE 1/4" DE ESPESOR, PLACA METALICA BASE DE 1/2" DE ESPESOR DE 0.35 Mts. DE DIAMETRO, PERFORACIONES, ACCESORIOS PARA SU FIJACION, PINTURA ANTICORROSIVA ESMALTE 100, TAPON CAPA METALICO DE 4" DE DIAMETRO, COPLE METALICO DE 6" A 4" DE DIAMETRO, HERRAMIENTAS, MANO DE OBRA, ACARREOS DENTRO Y FUERA DE LA OBRA, TRABAJO TERMINADO. (SEGUN PROYECTO) | PZA | 11418 | 11418 | 11418.29 | 11418.29 | 11418.29 | 11418.29 | 11418.29 | 11418.29 | 11418.29
1401000560 | SUMINISTRO Y COLOCACION DE SEPARACION DE MURO-COLUMNA DE CONCRETO CON LAM. CAL.18 Y UNICEL DE 1"(25MM), DE ESPESOR INCLUYE: CLAVOS PARA CONCRETO, ACARREOS DENTRO Y FUERA DE LA OBRA. | M | 245.23 | 245.23 | 245.24 | 245.24 | 245.24 | 245.24 | 245.24 | 245.24 | 245.24
1401000561 | SUMINISTRO, FABRICACION Y COLOCACION DE POSTE TIPO TELESCOPIO A BASE DE TUBO NEGRO CED.40 ACERO A-36 ESTRUCTURAL, DE 6" CON REDUCCION A 4" DE DIAMETRO DE 6.0 Mts. DE ALTO. INCLUYE: PLACA METALICA DE 1/4" DE 2.15 x 0.25 A 0.50 Mts., PLACA BASE DE 1/2" DE 0.35 Mts. DE DIAMETRO, PERNOS, SOLDADURA 7018x1/8", PERFORACIONES, ACCESORIOS PARA SU FIJACION, CORTES, PINTURA AUTOMOTIVA CHROMACRYL, TAPON CAPA METALICO DE 4" DE DIAMETRO, COPLE METALICO DE 6" A 4" DE DIAMETRO, HERRAMIENTAS, MANO DE OBRA, ACARREOS DENTRO Y FUERA DE LA OBRA, TRABAJO TERMINADO. | PZA | 3255.71 | 3255.71 | 3255.79 | 3255.79 | 3255.79 | 3255.79 | 3255.79 | 3255.79 | 3255.79
1401000563 | SUMIISTRO, COLOCACION Y FIJACION DE GALVATEJA PARA CUBIERTAS CAL. 26/26 EN COLOR TERRACOTA, CON AISLANTE DE POLIURETANO DE 1 1/2" DE ESPESOR; INCLUYE: PIJAS AUTORROSCANTES DE CABEZA HEXAGONAL CON RONDANAS METALICAS Y DE NEUPRENO INTEGRADA, CLIP DE SUJECION, ACCESORIOS, LIMPIEZA, MANO DE OBRA, HERRAMIENTAS, ANDAMIOS, ACARREOS DENTRO Y FUERA DE LA OBRA Y TODO LO NECESARIO PARA SU CORRECTA COLOCACION. | M2 | 1247.53 | 1247.53 | 1247.51 | 1247.51 | 1247.66 | 1247.66 | 1247.56 | 1247.66 | 1247.66
1401000564 | TRAZO Y NIVELACION EN AREA DE TECHUMBRE, INCL. HERRAMIENTA, MATERIAL Y MANO DE OBRA, HASTA 10 MTRS DE ALTURA. | M2 | 11.37 | 11.37 | 11.37 | 11.37 | 11.37 | 11.37 | 11.37 | 11.37 | 11.37
1401000565 | SUM. Y COLOC. DE TENSOR DE DIAM. 3/8", CON 10 CMS DE CUERDA EN AMBOS EXTREMOS INCLUYE: HERRAMIENTA, MANO DE OBRA Y ACARREOS FUERA Y DENTRO DE LA OBRA. | PZA | 130.54 | 130.54 | 130.54 | 130.54 | 130.54 | 130.54 | 130.54 | 130.54 | 130.54
1401000566 | SUMINISTRO Y COLOCACION DE ESCALON METALICO DE 1.66 MTS DE ANCHO PROMEDIO Y 0.40 MTS. DE HUELLA PROMEDIO CON DESCANSO DE LAMINA ANTIDERRAPANTE CAL.14 CON BASTIDOR DE P.T.R. PARA REFUERZO; INCLUYE: PINTURA ESMALTE Y ANTICORROSIVA, CORTES, ACARREOS, DESPERDIOS, SOLDADURA, NIVELACION, PLOMEADO, HERRAMIENTA, MANO DE OBRA Y TODO LO NECESARIO PARA SU CORRECTA EJECUCION. | PZA | 1639.86 | 1639.86 | 1639.9 | 1639.9 | 1639.9 | 1639.9 | 1639.9 | 1639.9 | 1639.9
1401000567 | SUMINISTRO Y COLOCACION DE TUBO DE ACERO CED. 40; INCLUYE: CORTES, DESPERDICIOS, EQUIPO NECESARIO PARA SU IZAJE, ELECTRODO SERIE E-60, SOLDADURA CLASIFICACION E-7018 DE LA SERIE A.W.S. (SEGUN ESPECIFICACIONES), TRAZO, ANDAMIOS, NIVELADO, PINTURA ESMALTE Y ANTICORROSIVA, HERRAMIENTA, MANO DE OBRA, ACARREOS DENTRO Y FUERA DE LA OBRA, TRABAJO TERMINADO SEGUN PROYECTO Y TODO LO NECESARIO PARA SU CORRECTA EJECUCION. | KG | 66.29 | 66.29 | 66.29 | 66.29 | 66.29 | 66.29 | 66.29 | 66.29 | 66.29
1401000568 | SUMINISTRO Y COLOCACIÓN DE TIRANTES DE VARILLA LISA DE 3/8" DE DIÁMETRO CON PUNTAS ROSCADAS; INCLUYE: TUERCAS, RONDANAS, CORTES, DESPERDICIOS, HERRAMIENTA MENOR, MANO DE OBRA Y TODO LO NECESARIO PARA SU CORRECTA EJECUCION. | M | 52.79 | 52.79 | 52.8 | 52.8 | 52.8 | 52.8 | 52.8 | 52.8 | 52.8
1401000569 | SUMINISTRO Y COLOCACION DE DESCANSO A BASE DE LAMINA ANTIDERRAPANTE CAL.14 CON BASTIDOR DE P.T.R. PARA REFUERZO; INCLUYE: PINTURA ESMALTE Y ANTICORROSIVA, CORTES, ACARREOS, DESPERDIOS, SOLDADURA, NIVELACION, PLOMEADO, HERRAMIENTA, MANO DE OBRA Y TODO LO NECESARIO PARA SU CORRECTA EJECUCION. | M2 | 2569.35 | 2569.35 | 2569.41 | 2569.41 | 2569.41 | 2569.41 | 2569.41 | 2569.41 | 2569.41
1401000570 | SUMINISTRO, HABILITADO Y COLOC. DE ANCLAS DE VARILLA LISA DE 1/2" X 1.00 MTS INCL.: UN EXTREMO ROSCADO, TUERCA HEXAGONAL, Y DOBLEZ, HABILITADO, HERRAMIENTA, MANO DE OBRA Y ACARREOS FUERA Y DENTRO DE LA OBRA. | PZA | 86.83 | 86.83 | 86.83 | 86.83 | 86.83 | 86.83 | 86.83 | 86.83 | 86.83
1401000571 | SUMINISTRO, FABRICACION Y COLOCACION DE CANALON METALICO PARA CONDUCCION DEL AGUA DEL TECHADO, CON UN DESARROLLO TOTAL DE 80 CMS., INCLUYE: LAMINA LISA GALVANIZADA CAL. 22, ANGULO DE 1 1/4"X1/8" @ 1.50 MTS., REMACHES POP 1/2"X3/16", TAQUETES EXPANCIVOS DE 3/8, SILICON EN LAS JUNTAS DE LAMINA, MANO DE OBRA, HERRAMIENTAS Y ACARREOS FUERA Y DENTRO DE LA OBRA. | M | 309.26 | 309.26 | 309.27 | 309.27 | 309.27 | 309.27 | 309.27 | 309.27 | 309.27
1401000572 | SUMINISTRO Y COLOCACION DE TENSOR A BASE DE VARILLA LISA DE 3/4" DE DIAMETRO CON PUNTAS ROSCADAS, EN ESTRUCTURA, INCLUYE: TENSADO, TUERCAS, RONDANAS, MATERIALES, HERRAMIENTA, MANO DE OBRA, ACARREOS FUERA Y DENTRO DE LA OBRA, TODO LO NECESARIO PARA SU BUEN FUNCIONAMIENTO (SEGUN PROYECTO). | PZA | 148.91 | 148.91 | 148.91 | 148.91 | 148.91 | 148.91 | 148.91 | 148.91 | 148.91
1401000573 | SUMINISTRO Y COLOCACION DE ANCLA DE 0.40x0.40x0.40 DE 1/2" DE ESPESOR, CON CUERDA DE 8 cms, INCLUYE: PLACA DE 1/2" DE 40x40 cms. CON BARRENOS DE 5/8", CARTABON DE 10x15 cms. DE 1/2", TUERCAS, RONDANAS, MATERIALES, MANO DE OBRA Y ACARREOS DENTRO Y FUERA DE LA OBRA.(SEGUN PROYECTO) | PZA | 390.76 | 390.76 | 390.77 | 390.77 | 390.77 | 390.77 | 390.77 | 390.77 | 390.77
1401000575 | SUMINISTRO Y COLOCACION DE VARILLA DE 3/8" CUADRADO, EN AREA DE PROTECCION EXISTENTE, INCLUYE: SOLDADURA, CORTES, PINTURA DE ESMALTE, HERRAMIENTA MENOR Y MANO DE OBRA. | M | 43.82 | 43.82 | 45.91 | 45.67 | 46.05 | 45.91 | 44.02 | 46.12 | 46.12
1401000576 | SUMINISTRO DE VARILLA No. 2 (ALAMBRON), INCLUYE: ACARREOS DENTRO Y FUERA DELA OBRA. | KG | 19.28 | 19.28 | 21.2 | 21.2 | 21.86 | 20.95 | 18.29 | 19.68 | 21.86
1401000585 | SUMINISTRO Y COLOCACION DE PUERTA METALICA DE 0.70X1.68 PARA MAMPARAS, INCLUYE: MATERIALES MANO DE OBRA, HERRAMIENTA MENOR, ACARREOS DENTRO Y FUERA DE LA OBRA. | PZA | 1468.56 | 1469.44 | 1471.43 | 1470.01 | 1474.16 | 1473.06 | 1467.66 | 1471.9 | 1474.16
1401000590 | SUMINISTRO Y COLOCACION DE BOTA AGUAS DE LAMINA GALVANIZADA LISA CAL. 26, CON DESARROLLO DE 45 CMS., INCLUYE: HABILITADO, COLOCACION, FIJACION, SELLO CON CEMENTO PLASTICO Y FIJADO CON PIJAS AUTOTALADRANTES, HERRAMIENTA, LIMPIEZA, ACARREOS DENTRO Y FUERA DE LA OBRA Y ANDAMIOS A CUALQUIER ALTURA. | M | 202.1 | 202.1 | 202.11 | 202.11 | 202.11 | 202.11 | 202.11 | 202.11 | 202.11
1401000592 | SUMINISTRO Y COLOCACION DE LAMINA GALVANIZADA PINTADA EN COLOR ROJO OXIDO, INCLUYE: BIRLOS, TORNILLOS HERRAMIENTA, MANO DE OBRA, ACARREOS DENTRO Y FUERA DE LA OBRA | M2 | 397.85 | 397.85 | 397.89 | 396.76 | 397.89 | 397.88 | 397.86 | 397.89 | 397.89
1401000593 | SUMINISTRO Y COLOCACION DE CABALLETE DE LAMINA LISA CAL.26 DE 3.05 M, INCLUYE: HERRAMIENTA, MANO DE OBRA Y ACARREOS FUERA Y DENTRO DE LA OBRA | M | 265.88 | 265.88 | 265.9 | 265.34 | 265.9 | 265.9 | 265.89 | 265.9 | 265.9
1401000599 | SUMINISTRO Y COLOCACION DE PORTERIA PARA CANCHA DE FUTBOL A BASE DE TUBO DE FO. GO. NEGRO CED. 30 DE 4" Y TUBO DE FO. NEGRO CED. 30 DE 1 1/2" DE DIAMETRO, INCLUYE: MARCO DE 7.32 MTS. DE ANCHO POR 2.42 MTS. DE ALTO, AHOGADO SOBRE DADOS DE CONCRETO F´C= 200 KG/CM2 DE 0.30 X 0.30 X 0.70 MTS; INCLUYE: ANCLAJE DE TUBO FO. NEGRO CED 30 DE 4", BASE DE ANGULO DE 2" X 2" X 1/4" SOLDADO A TUBO, SOLDADURA, EXCAVACION, RELLENO, CORTES, ARMELLAS @ 15 CMS PARA SUJETAR LA RED, PINTURA PRIMARIO ANTICORROSIVO Y ESMALTE COLOR SEGUN PROYECTO, RED BLANCA DE NILON DE 3.5 MM. EN CUADROS DE 15 X 15 CMS TRENZADO, , HERRAMIENTA MANO DE OBRA, ACARREOS FUERA Y DENTRO DE LA OBRA Y TODO LO NECESARIO PARA SU CORRECTA EJECUCION. | PZA | 6452.45 | 6459.75 | 6483.69 | 6467.22 | 6505.34 | 6498.5 | 6448.61 | 6501.85 | 6505.34
1401000600 | SUMINISTRO, COLOCACION Y FIJACION DE LAMINA, TEJA SAN MIGUEL CAL. 26 COLOR ARCILLA. INCLUYE: LAMINA COLOR ARCILLA, CABALLETE LIMATON PARA INTERSECCION DE TECHO, ACCESORIOS PARA SU FIJACION, MANO DE OBRA, HERRAMIENTAS, ACARREOS DENTRO Y FUERA DE LA OBRA (SEGUN PROYECTO). | m2 | 427.17 | 427.17 | 427.18 | 427.18 | 427.18 | 427.18 | 427.18 | 427.18 | 427.18
1401000607 | SUMINISTRO Y COLOCACION DE PUERTA DE 2.10 X 1.00 MT, FABRICADA A BASE DE PERFILES TUBULARES ZINTRO ALUM, INCLUYE: BISAGRAS, CHAPA 715 DE PHILLIPS, PRIMARIO, ESMALTE, THINER, SOLDADURA, MANO DE OBRA, HERRAMIENTA Y ACARREOS DENTRO Y FUERA DE LA OBRA. | PZA | 5635.83 | 5638.99 | 5646.26 | 5641.07 | 5656.2 | 5652.21 | 5632.5 | 5647.99 | 5656.2
1401000608 | SUMINISTRO, COLOCACION Y HABILITADO DE ESTRUCTURA METALICA A BASE DE TUBO MECANICO DE FIERRO NEGRO CED. 40 DE 6" A 1 " . INCLUYE: ROLADO DE TUBO, SOLDADURA, CORTES, BISELES, ALINEAMIENTOS, PLOMEADO, PINTURA ANTICORROSIVA, BARRENOS, MATERIALES, HERRAMIENTAS, MANO DE OBRA, ACARREOS FUERA Y DENTRO DE LA OBRA, A CUALQUIER ALTURA, SEGUN PROYECTO. | kg | 65.49 | 65.49 | 65.49 | 65.49 | 65.49 | 65.49 | 65.49 | 65.49 | 65.49
1401000611 | SUMINISTRO Y COLOCACION DE ESCALERA DE CARACOL FABRICADA CON TUBO CENTRAL DE ACERO CED-40 DE 3" DE DIAMETRO (2.88 M.) 13 ESCALONES SEMICIRCULARES DE 0.60X 0.25 MTS FABRICADOS CON MARCO DE ANGULO DE 1" X 1/8" Y SOLERA DE 1" X 1/8", 3.53 MTS DE BARANDAL DE 0.95 MTS DE ALTURA FABRICADO CON UN ELEMENTO SUPERIOR DE TUBO DE ACERO CED-40 DE 1 1/2" DE DIAMETRO, INCLUYE: REFUERZOS DE TUBO DE ACERO CED-40 DE 1 1/2" DE DIAMETRO, PLACA EN UN EXTREMO DE 0.075 MTS DE 1/4" DE ESPESOR FIJADOS A ELEMENTOS ESTRUCTURALES DE EDIFICIO PARA RIGIDIZAR ESCALERA, BASE DE CONCRETO F´C=200 KG/CM2 DE 0.80 X 0.80 X 0.60 MTS, EXCAVACION, REFUERZOS ENTRE ESCALONES CON 2 ELEMENTOS DE SOLERA 1" X 1/8", PINTURA ANTICORROSIVA Y ESMALTE 100 DE COMEX EN COLOR AZUL INTENSO 176. ELEVACION DE MATERIALES ACARREOS FUERA Y DENTRO DE LA OBRA, MANO DE OBRA Y HERRAMIENTA. | PZA | 10790.54 | 10813.83 | 10890.05 | 10837.43 | 10959.15 | 10937.29 | 10778.05 | 10948.06 | 10959.15
1402000010 | REJILLA DE SOLERA DE 1"x1/8" A CADA 5.00 CMS. Y MARCO DE ANGULO DE 11/4"x1/8" PARA CANALON DE CONCRETO DE F´C=250 KG/CM2 DE 35 CMS. DE ANCHO, INCLUYE: SOLDADURA, CORTES, DESPERDICIOS, HERRAMIENTAS, ACARREOS DENTRO Y FUERA DE LA OBRA Y TODO LO NECESARIO PARA SU FIJACION. | M | 507.5 | 508.6 | 510.75 | 509.16 | 513.78 | 512.48 | 506.28 | 511.53 | 513.78
1402000011 | SUMINISTRO Y COLOCACION DE CANALON DE LAMINA LISA GALVANIZADA CAL. 24 DE 1.10 M. DE DESARROLLO AMACIZADO CON SOPORTES DE SOLERA DE 1 1/2" X 1/8" @ 2.50 M; INCLUYE: HERRAMIENTA, MANO DE OBRA Y ACARREOS FUERA Y DENTRO DE LA OBRA. | M | 420.48 | 420.48 | 420.49 | 420.49 | 420.49 | 420.49 | 420.49 | 420.49 | 420.49
1402000012 | REJILLA DE SOLERA DE 1"x1/8" A CADA 3.00 CMS. Y MARCO DE ANGULO DE 1"x1/8" PARA CANALON DE CONCRETO DE F´C=250 KG/CM2 DE 25 CMS. DE ANCHO, INCLUYE: SOLDADURA, CORTES, DESPERDICIOS, HERRAMIENTAS, ACARREOS DENTRO Y FUERA DE LA OBRA Y TODO LO NECESARIO PARA SU FIJACION. | M | 484.62 | 484.62 | 484.63 | 484.63 | 484.63 | 484.63 | 484.63 | 484.63 | 484.63
1402000013 | SUMINISTRO, FABRICACION Y COLOCACION DE REJILLA METALICA PARA DUCTO DE 80cms. DE ANCHO, FORMADA POR SOLERA DE 3/4"x1/8" @ 5cms., ANGULO DE 3/4"x1/8", INCLUYE: PINTURA ANTICORROSIVA, SOLDADURA E-70, ANGULO 1x1/8" PARA SOPORTE, MATERIALES, HERRAMIENTA, MANO DE OBRA, ANDAMIOS A CUALQUIER ALTURA Y ACARREOS DENTRO Y FUERA DE LA OBRA. | M | 482.35 | 482.35 | 482.36 | 482.36 | 482.36 | 482.36 | 482.36 | 482.36 | 482.36
1402000014 | SUMINISTRO Y COLOCACION DE LAMINA GALVANIZADA LISA CAL. 22 PARA FABRICACION DE DUCTOS DE AIRE ACONDICIONADO, INCLUYE: CORTES, HERRAMIENTA, ACARREOS DENTRO Y FUERS DE LA OBRA. | KG | 49.92 | 49.92 | 49.92 | 49.92 | 49.92 | 49.92 | 49.92 | 49.92 | 49.92
1402000015 | SUMINISTRO Y COLOCACION DE LAMINA GALVANIZADA LISA CAL. 24 PARA FABRICACION DE DUCTOS DE AIRE ACONDICIONADO, INCLUYE: CORTES, HERRAMIENTA, ACARREOS DENTRO Y FUERS DE LA OBRA. | KG | 54.02 | 54.02 | 54.02 | 54.02 | 54.02 | 54.02 | 54.02 | 54.02 | 54.02
1402000016 | SUMINISTRO Y COLOCACION DE LAMINA GALVANIZADA LISA CAL. 26 PARA FABRICACION DE DUCTOS DE AIRE ACONDICIONADO, INCLUYE: CORTES, HERRAMIENTA, ACARREOS DENTRO Y FUERS DE LA OBRA. | KG | 57.23 | 57.23 | 57.23 | 57.23 | 57.23 | 57.23 | 57.23 | 57.23 | 57.23
1402000017 | SUMINISTRO Y COLOCACION DE BOTAGUAS, PARA DUCTOS POR LOSA A BASE DE LAMINA GALVANIZADA CAL. 22, INCLUYE: FIJACION, HERRAMIENTA, MANO DE OBRA, ACARREOS DENTRO Y FUERA DE LA OBRA Y TODO LO NECESARIO PARA SU BUEN FUNCIONAMIENTO. | PZA | 577.22 | 577.22 | 577.23 | 577.23 | 577.23 | 577.23 | 577.23 | 577.23 | 577.23
1402000018 | SUMINISTRO Y COLOCACION DE CANAL DE LAMINA LISA GALVANIZADA CAL. 24 DE SECCION 30 X12 CM. PROMEDIO REFORZADA CON SOLERA DE 1 1/2 X 1/8 DE PULG. @ 2.00 MTS. INCLUYE: TRAZO, NIVELADO, CORTES, TRASLAPES, TAQUETES EXPANSIVOS, HERRAMIENTAS, MANO DE OBRA, ACARREO FUERA Y DENTRO DE LA OBRA, TODO LO NECESARIO PARA SU BUEN FUNCIONAMIENTO. | M | 278.71 | 278.71 | 278.72 | 278.72 | 278.72 | 278.72 | 278.72 | 278.72 | 278.72
1402000019 | SUMINISTRO Y COLOCACION DE VENTANA METALICA DE 1.52 X 1.94 MTS EN COOPERATIVA, ELABORADA CON PERFILES TUBULARES CON DOS HOJAS CORREDIZAS Y FIJOS INCLUYE: MALLA CICLON, PINTURA ANTICORROSIVA Y ESMALTE, ANCLAS, RESANES, HERRAMIENTA, MANO DE OBRA, Y ACARREOS FUERA Y DENTRO DE LA OBRA. | PZA | 2380.47 | 2380.47 | 2380.54 | 2380.54 | 2380.54 | 2380.54 | 2380.54 | 2380.54 | 2380.54
1402000020 | SUMINISTRO Y COLOCACION DE REFUERZO PARA ESTRUCTURA DE TAPASOL FABRICADO DE PTR DE 3"X 1 1/2" CON UN ELEMENTO HORIZONTAL DE 3.86 MTS INCLUYE: PINTURA ANTICORROSIVA Y ESMALTE, ANDAMIOS A CUALQUIER ALTURA, ELEVACION DE MATERIALES, ACARREOS DENTRO Y FUERA DE LA OBRA, MANO DE OBRA EQUIPO Y HERRAMIENTAS. | PZA | 724.98 | 724.98 | 725 | 725 | 725 | 725 | 725 | 725 | 725
1402000021 | SUMINISTRO Y COLOCACION DE REFUERZO PARA ESTRUCTURA DE TAPASOL FABRICADO CON PTR DE 3" X 1 1/2" CON UN ELEMENTO HORIZONTAL DE 3.86 Y DOS VERICALES DE 1.50 MTS SOPORTADOS CON PLACAS DE ACERO Y ATORNILLADOS HACIA LA LOSA, INCLUYE: PINTURA ANTICORROSIVA Y ESMALTE, ANDAMIOS A CUALQUIER ALTURA, ELEVACION DE MATERIALES, ACARREOS DENTRO Y FUERA DE LA OBRA, MANO DE OBRA, EQUIPO Y HERRAMIENTA. | PZA | 1183.17 | 1183.17 | 1183.2 | 1183.2 | 1183.2 | 1183.2 | 1183.2 | 1183.2 | 1183.2
1402000022 | SUMINISTRO Y COLOCACION DE TAPAJUNTA DE LAMINA NEGRA CAL 14 DE 30 CMS DE ANCHO A BASE DE TAQUETES Y PIJAS INCL.: MATERIAL, HERRAMIENTA, DOBLECES, CORTES, DESPEDICIOS, ACARREOS FUERA Y DENTRO DE LA OBRA, Y MANO DE OBRA. | M | 210.35 | 210.35 | 210.36 | 210.36 | 210.36 | 210.36 | 210.36 | 210.36 | 210.36
1402000023 | RETIRO DE REJILLA METALICA DE ANGULO ESTRUCTURAL Y SOLERA CON MARCO Y CONTRAMARCO, INCL.: ACARREOS FUERA Y DENTRO DE LA OBRA, HERRAMIENTA Y MANO DE OBRA. | M | 22.88 | 22.88 | 22.88 | 22.88 | 22.88 | 22.88 | 22.88 | 22.88 | 22.88
1402000024 | COLOCACION DE REJILLA METALICA EXISTENTE INCLUYE: NIVELACION, AMACIZADO, RESANES, HERRAMIENTA Y MANO DE OBRA. | M | 68.04 | 68.5 | 69.54 | 68.77 | 70.97 | 70.39 | 67.56 | 69.79 | 70.97
1402000025 | SUMINISTRO, FABRICACION Y COLOCACION DE REJILLA METALICA PARA DUCTO DE 90 Cms. DE ANCHO, FORMADA POR SOLERA DE 3/4"x1/8", COMO MARCO, ANGULO DE 1"x1/8", COMO CONTRAMARCO ANCLADO A TRABES, COLUMNAS Y FALDON DE CAJILLO, INCLUYE: PINTURA ANTICORROSIVA, SOLDADURA, ANDAMIOS ACUALQUIER ALTURA, MATERIALES, HERRAMIENTA Y MANO DE OBRA, ASI COMO ACARREOS DENTRO Y FUERA DE LA OBRA. | M | 534.43 | 534.43 | 534.47 | 534.38 | 534.47 | 534.47 | 534.45 | 534.47 | 534.47
1402000027 | FABRICACION, SUMINISTRO Y COLOCACION DE REJILLA METALICA DE 1.05 x 1.10 MTS CON MARCO DE ANGULO DE 1 1/2"x1/4" Y CONTRAMARCO DE 1 1/4"x1/4" CON SOLERAS DE 1"x1/4" A CADA 3 CMS; INCL.: SOLDADURA 6013, CORTES, PINTURA ANTICORROSIVA ESMALTE 100, MATERIALES, HERRAMIENTA, MANO DE OBRA Y ACARREOS DENTRO Y FUERA DE LA OBRA. | PZA | 927.42 | 927.42 | 927.44 | 927.44 | 927.44 | 927.44 | 927.44 | 927.44 | 927.44
1402000028 | SUMINISTRO Y COLOCACION DE REJILLA DE SOLERA DE 3/16" x 1" Y MARCO DE ANGULO DE 1 1/2" x 1/8" CON UNA SEPARACION DE 2.5 CMS., INCLUYE: SOLDADURA, HERRAMIENTA, ACCESORIOS DE FIJACION, PINTURA ANTICORROSIVA, PINTURA ESMALTE COMEX- VELMAR, MANO DE OBRA, ACARREOS FUERA Y DENTRO DE LA OBRA. | M2 | 1606.33 | 1606.33 | 1606.37 | 1606.37 | 1606.37 | 1606.37 | 1606.37 | 1606.37 | 1606.37
1402000031 | SUMINISTRO Y COLOCACION DE BAJADA DE AGUA PLUVIAL CON TUBO DE LAMINA LISA GALVANIZADA CAL. 24 DE 10 CM. DE DIAMETRO, AMACIZADO CON SOPORTES DE SOLERA DE 1 1/2" X 1/8" @ 2.00 M.; INCLUYE: HERRAMIENTA, MANO DE OBRA Y ACARREOS FUERA Y DENTRO DE LA OBRA. | M | 128.73 | 128.73 | 128.73 | 128.73 | 128.73 | 128.73 | 128.73 | 128.73 | 128.73
1402000032 | SUMINSTRO, FABRICACION Y COLOCACION DE SOPORTE PARA TUBERIA DE INSTALACIONES SANITARIAS, GAS, VACIO, AIRE COMPRIMIDO, AGUA, A BASE DE UNIPOSTE P-3000 DE 56cms. DE LARGO, ABRAZADERAS COLGANTES DE ACERO, ACABADO GALVANIZADO ELECTROLITICO 2 DE 4" DE DIAM., 1 DE 3/4", 1 DE 1/2", 1 DE 1" Y 1 DE 2", 2 ANCLAS CON VAR. DE 5/8" DE 10 cms. DE LONGITUD, SOLERA DE 1x1/8" DE 20cms. DE LARGO, INCLUYE: SOLDADURA E-70, HERRAMIENTAS, MATERIALES, MANO DE OBRA, ANDAMIOS A CUALQUIER ALTURA Y ACARREOS DENTRO Y FUERA DE LA OBRA. | PZA | 306.34 | 306.34 | 307.33 | 307.33 | 307.39 | 307.33 | 306.45 | 307.43 | 307.43
1402000051 | SUMINISTRO Y COLOCACION DE CASQUILLOS DE LAMINA LISA GALVANIZADA CAL. 24 DE 10 CM. DE DIAMETRO PARA CONECTAR CANALON; INCLUYE: HERRAMIENTA, MANO DE OBRA Y ACARREOS FUERA Y DENTRO DE LA OBRA. | PZA | 42.56 | 42.56 | 42.57 | 42.57 | 42.57 | 42.57 | 42.57 | 42.57 | 42.57
1402000071 | SUMINISTRO Y COLOCACION DE CODOS DE LAMINA LISA GALVANIZADA CAL. 24 DE 10 CM. DE DIAMETRO PARA CONECTAR BAJADA DE AGUA PLUVIAL A TUBO P.V.C. SANITARIO; INCLUYE: HERRAMIENTA, MANO DE OBRA Y ACARREOS FUERA Y DENTRO DE LA OBRA. | PZA | 83.51 | 83.51 | 83.51 | 83.51 | 83.51 | 83.51 | 83.51 | 83.51 | 83.51
1402000089 | SUMINISTRO, FABRICACION Y MONTAJE DE TAPA DE ANGULO DE 2"x2"x3/16" DE MARCO DE 1.00x0.80 MTS Y DOS TAPAS CON CONTRAMARCO DE 0.50x0.80 MTS, FIJADA A LOSA DE CONCRETO DE CNAL PLUVIAL, CON CONTRAMARCO ARMADO CON ALAMBRON, INCLUYE: ANCLAJE A LOSA DE MARCO, DEMOLICIONES, RESANES, SOLDADO A VARILLAS, ACARREOS DENTRO Y FUERA DE LA OBRA Y MANO DE OBRA CALIFICADA. | PZA | 1206.8 | 1206.8 | 1206.83 | 1206.83 | 1206.83 | 1206.83 | 1206.83 | 1206.83 | 1206.83
1402000090 | SUMINISTRO, HABILITADO Y MONTAJE DE PERFIL MONTEN DE 3" LAMINA CAL. 14 PARA ESTRUCRTURA DE CUBIERTA INCLUYE: SEPARADORES, SOLDADURA, PINTURA ANTICORROSIVA, PINTURA ESMALTE, HERRAMIENTA , MANO DE OBRA Y ACAREOS DENTRO Y FUERA DE LA OBRA. | KG | 53.6 | 53.6 | 53.86 | 53.82 | 53.87 | 53.84 | 53.62 | 53.87 | 53.87
1402000091 | SUMINISTRO Y COLOCACION DE CONTRAVENTEO TIPO REDONDO LISO DE 1/2" CON EXTREMOS ROSCADOS; INCLUYE: EXTREMOS ROSCADOS, TUERCA HEXAGONAL, DOBLECES, HABILITADO, HERRAMIENTA, ACARREOS, DESPERDICIOS, MANO DE OBRA Y TODO LO NECESARIO PARA SU CORRECTA EJECUCION. | M | 76.33 | 76.33 | 76.33 | 76.33 | 76.33 | 76.33 | 76.33 | 76.33 | 76.33
1402000301 | SUMINISTRO Y COLOCACION DE CUMBRERA DE LAMINA PINTRO R-72, CAL. 26, INCLUYE: BIRLO DE 8x1/4 CON EMPAQUE, RONDANA Y TUERCA, MANO DE OBRA, HERAMIENTA, ACARREOS DENTRO Y FUERA DE LA OBRA. | M | 169.71 | 169.71 | 169.71 | 169.71 | 169.71 | 169.71 | 169.71 | 169.71 | 169.71
1402000307 | SUMINISTRO Y COLOCACION DE TECHO DE MULTIPANEL 5.10X1.00 MTS. CON ESPESOR DE 1 1/2" CON NUCLEO DE POLIURETANO, INCLUYE: CABALLETE DE LAMINA CAL. 26 DE 3.05 M., TAPA GOTEROS DE 3.05 MTS. CAL. 22, TAPAGOTEROS 1.40 MTS. CAL. 22, ESQUINAS PREFABRICADAS, ACCESORIOS Y HERRAJES PARA SU FIJACION, CLIP DE CUBIERTA, SELLADOR SIKAFLEX DE 1ª BLANCO, ANDAMIOS, HERRAMIENTA, MANO DE OBRA, ACARREOS FUERA Y DENTRO DE LA OBRA, TRABAJO TERMINADO SEGUN PROYECTO. | M2 | 1105.85 | 1105.85 | 1105.88 | 1105.88 | 1105.88 | 1105.88 | 1105.88 | 1105.88 | 1105.88
1402000308 | SUMINISTRO DE TECHUMBRE, A BASE DE MULTYTECHO DE DE 1 1/2" DE ESPESOR, INCLUYENDO: CABALLETE LISO, TAPAJUNTAS, TAPAGOTERO, PIJAS AUTOROSCABLE. | M2 | 795.99 | 795.99 | 796.01 | 796.01 | 796.01 | 796.01 | 796.01 | 796.01 | 796.01
1402000309 | SUMINISTRO Y COLOCACION DE CLOSURE METALICO, PARA EL SELLADO ENTRE CABALLETE Y LAMINA GALVATEJA, INCLUYE: CORTES, DESPERDICIOS, FIJACION, MANO DE OBRA, HERRAMIENTAS Y ACARREOS DENTRO Y FUERA DE LA OBRA. | M | 125.71 | 125.71 | 125.72 | 125.69 | 125.72 | 125.72 | 125.72 | 125.72 | 125.72
1402000310 | SUMINISTRO Y COLOCACION DE TUBO Fo Go. CEDULA 40 DE 3" DE DIAMETRO Y ELEMENTOS VERTICALES DE PTR DE 4" X 1 1/2" PARA REFUERZO DE MUROS DE TABLAROCA, INCLUYE SOLDADURA, PINTURA ANTICORROSIVA Y ESMALTE, MANO DE OBRA, HERRAMIENTAS Y ACARREOS DENTRO Y FUERA DE LA OBRA. | M | 343.06 | 343.06 | 343.07 | 343.07 | 343.07 | 343.07 | 343.07 | 343.07 | 343.07
1402000311 | SUMINISTRO Y COLOCACION DE CANALON PARA AGUAS PLUVIALES, FABRICADO A BASE DE LAMINA LISA GALVANIZADA CAL. 18, CON 90 CMS. DE DESARROLLO, CON 4 DOBLECES Y SOPORTE DE SOLERA ESTRUCTURAL, INCLUYE: MATERIALES, MANO DE OBRA, GASTOS DE TALLER, PINTURA PRIMARIOS ROJO OXIDO Y ESMALTE VELMAR, FLETES Y ACARREOS DENTRO Y FUERA DE LA OBRA. | M | 683.82 | 683.82 | 683.84 | 683.84 | 683.84 | 683.84 | 683.84 | 683.84 | 683.84
1402000312 | RELLENO DE BARRENOS DE 1 1/8" DE DIAMETRO EN PLACA BASE DE COLUMNAS DE 1" DE ESPESOR, PARA CORREGIR LOS EXISTENTES Y TALADRAR NUEVOS BARRENOS, EN PLACA RELLENA, INCLUYE: SOLDADURA, BARRENACION, MATERIALES, MANO DE OBRA, FLETES DENTRO Y FUERA DE LA OBRA. | PZA | 52.14 | 52.14 | 52.14 | 52.14 | 52.14 | 52.14 | 52.14 | 52.14 | 52.14
1402000313 | SUMINISTRO Y COLOCACION DE MALLA DE MOSQUITERO PARA VENTANA FIJADO CON PTR 2"x1" Y SOLERA DE 1"x 1/8", INCLUYE: TORNILLOS, PINTURA ANTICORROSIVA Y ESMALTE MARCA COMEX O SIMILAR, ACARREO DENTRO Y FUERA DE LA OBRA, HERRAMIENTA Y MANO DE OBRA. | M2 | 504.27 | 504.27 | 504.29 | 504.29 | 504.29 | 504.29 | 504.29 | 504.29 | 504.29
1402000314 | SUMINISTRO Y COLOCACION DE PTR 2 1/2"x2 1/2" CAL. 11 PARA RECIBIR MURO DE PANEL COVINTEC, INCLUYE: REFUERZO DE 50 CMS. CON VARILLA DEL No. 3, HERRAMIENTA, MANO DE OBRA, ACARREOS FUERA Y DENTRO DE LA OBRA. | KG | 50.21 | 50.21 | 50.63 | 50.6 | 50.67 | 50.63 | 50.26 | 50.67 | 50.67
1402000315 | HECHURA DE CANAL DE LAMINA PARA SUJETAR CANCELERIA EN AREA DE COLUMNAS DE ACERO A BASE DE LAMINA GALV.CAL.18 CON UN DESARROLLO DE 20 CMD. POR UNA ALTURA DE 1.52 MTS. INCLUYE:DOBLES DE LAMINA,SOLDADURA,ACARREOS DENTRO Y FUERA DE LAOBRA,MANO DE OBRA Y HERRAMIENTA MENOR. | PZA | 156.78 | 156.78 | 156.78 | 156.78 | 156.78 | 156.78 | 156.78 | 156.78 | 156.78
1402000316 | SUMINISTRO Y COLOCACION DE PUERTA METALICA CON PERFIL TUBULAR ESMALTADA DE 1"x1 1/2", DE 0.62x2.50 MTS. INCLUYE: COLOCACION, HERRAMIENTA, MANO DE OBRA Y ACARREOS FUERA Y DENTRO DE LA OBRA.. | PZA | 1323.25 | 1323.25 | 1323.29 | 1323.29 | 1323.29 | 1323.29 | 1323.29 | 1323.29 | 1323.29
1402000317 | SUMINISTRO Y COLOCACION DE CAMPANA PARA HUMO DE LAMINA GALVANIZADA CALIBRE No. 18, CON UNA BOCA DE EXTRACCION DE HOMO DE 0.80 M. DE ANCHO x 1.40 M. DE LARGO Y 0.10 DE ALTURA CUYA SECCION DE CAMPANA INICIAL ES DE 0.80 M. DE ANCHO x 1.40 M DE LARGO Y SECCION FINAL DE 0.20 M. EN UNA ALTURA 0.40 M., DUCTO DE SECCION 0.20x0.20, TENDRA UNA LONGITUD DE 3.20 M. EN EL CUAL TENDRA QUE FORJARSE CON TRES TRAMOS RECTOS Y DOS CODOS DE 90°, INCLUYE: CORTES, DOBLES, TIRANTES DE FIJACION, GORRA DE VENTILACION PARA LA LLUVIA CON LAMINA GALVANIZADA CAL. 18, SOLDADURA, REMACHES, ACARREOS DENTRO Y FUERA DE LA OBRA, MANO DE OBRA, EQUIPO, HERRAMIENTA Y TODO LO NECESARIO PARA SU CORRECTA EJECUCION. | PZA | 4935.99 | 4935.99 | 4936.11 | 4936.11 | 4936.11 | 4936.11 | 4936.11 | 4936.11 | 4936.11
1402000318 | SUMINISTRO Y COLOCACION DE DUCTO PARA EXTRACCION DE HUMO DE LAMINA GALVANIZADA CALIBRE 28 INCLUYE: DESPERDICIOS, MANO DE OBRA, HERRAMIENTA, SOLDADURA, ACARREOS DENTRO Y FUERA DE LA OBRA Y TODO LO NECESARIO PARA SU BUEN FUNCIONAMIENTO. | PZA | 3659.57 | 3659.57 | 3659.66 | 3659.66 | 3659.66 | 3659.66 | 3659.66 | 3659.66 | 3659.66
1402000319 | SUMINISTRO Y COLOCACION DE REJA DE PROTECCION, A BASE DE TUBO FIERRO NEGRO DE 2 1/2" DE DIAMETRO CED. 30 Y 1.75 M., DE ALTURA CON SEPARACION DE 12.4 CM. (LIBRE) UNIDA CON SOLERA DE 3"x1/4" Y TAPA DE LAMINA NEGRA CAL. 18, AHOGADA 15 CM. DE ANCLAJE EN CADENA DE RODAPIE, EXISTENTE, ACABADO DE PUNTAS DE CORTE 45° GRADOS, INCLUYE: ANDAMIOS, HERRAMIENTA, MANO DE OBRA, ACARREOS DENTRO Y FUERA DE LA OBRA, PINTURA ANTICORROSIVA PRIMER, PINTURA ESMALTE RECOR COMEX EN COLOR (SEGUN SUPERVISION), SOLDADURA, ESMERILADO, EVENTO TERMINADO. | M | 3497.51 | 3497.51 | 3497.6 | 3497.6 | 3497.6 | 3497.6 | 3497.6 | 3497.6 | 3497.6
1402000320 | SUMINISTRO Y COLOCACION DE SOPORTE METALICO PARA PORTERIA Y BASQUETBOL TAMAÑO INFANTIL A BASE DE TUBO DE FIERRO NEGRO CAL. 40,INCLUYE, MATERIAL, MANO DE OBRA, ACARREOS FUERA Y DENTRO DE LA OBRA. | PZA | 20386.53 | 20398.4 | 20440.54 | 20411.85 | 20478.85 | 20467.2 | 20371.82 | 20463.64 | 20478.85
1402000321 | SUMINISTRO, ELABORACION Y COLOCACION DE CANCELERIA DE LAMINA GALVANIZADA DE 4.70X0.70 MTS. EN FORMA DE PERSIANA (AREA COCINA), INCLUYE: MATERIAL, MANO DE OBRA, HERAMIENTA Y ACARREO DENTRO Y FUERA DE LA OBRA. | PZA | 2893.36 | 2894.77 | 2898.05 | 2895.74 | 2902.52 | 2900.74 | 2891.87 | 2898.83 | 2902.52
1402000323 | SUMINISTRO, ELABORACION Y COLOCACION DE CANALONES PLUVIALES DE LAMINA GALVANIZADA DE 0.30x0.60 DE DESARROLLO, INCLUYE: SOPORTE, EQUIPO, HERRAMIENTA, MANO DE OBRAY ACARREOS DENTRO Y FUERA DE LA OBRA. | M | 344.57 | 344.57 | 344.58 | 344.58 | 344.58 | 344.58 | 344.58 | 344.58 | 344.58
1402000324 | SUMINISTRO, FABRICACION Y COLOCACION DE CANALON DE LAMINA LISA GALVANIZADA CAL. 24, CON UN DESARROLLO DE 92 CMS. INCLUYE: APLICAR SELLADOR SILICON, REMACHE EN JUNTAS, DESPERDICIOS, ACCESORIOS DE FIJACION, ZUNCHOS CON SOLERA DE 1" X 1/8" A CADA 150 CMS., LIMPIEZA, MANO DE OBRA Y HERRAMIENTA, ANDAMIOS, TRABAJOS A UNA ALTURA DE 6.00 MTS. | M | 648.06 | 648.06 | 648.08 | 648.08 | 648.08 | 648.08 | 648.08 | 648.08 | 648.08
1402000325 | SUMINSITRO Y COLOCACION DE MALLA CICLON DE 1.20 MTS. DE ALTURA , INCLUYE: MATERIAL, EQUIPO, HERRAMIENTA Y MANO DE OBRA. | M | 171.74 | 172.33 | 174.33 | 172.96 | 176.12 | 175.55 | 171.4 | 175.84 | 176.12
1402000326 | SUMINISTRO Y COLOCACION DE CANALON DE LAMINA LISA GALVANIZADA CAL.24 DE 0.34 M DE DESARROLLO AMACIZADO CON SOPORTES DE SOLERA DE 1''X1/4'' A CADA 1.20 M. INCLUYE: HERRAMIENTA, MANO DE OBRA Y ACARREOS FUERA Y DENTRO DE LA OBRA. | M | 316.59 | 316.59 | 316.6 | 316.6 | 316.6 | 316.6 | 316.6 | 316.6 | 316.6
1402000327 | SUMINISTRO Y COLOCACION DE FIERRO ESTRUCTURAL REDONDO DE 1/2'' PARA FORMACION DE PROTECCIONES EN VENTANAS A CADA 14 CMS EN SENTIDO VERTICAL Y UNA DIVISION EN FORMA HORIZONTAL, MARCO HECHO CON SOLERA DE 1''X1/4'' EN FORMA DE ARCO EN LA PARTE SUPERIOR (SEGUN PROYECTO), INCLUYE: MATERIALES, SOLDADURA, TAQUETES EXPANSIVOS DE PLASTICO DE 2'' CON PIJAS DE 3'' PARA SU FIJACION, PINTURA ANTICORROSIVA DE ESMALTE, HERRAMIENTA, MANO DE OBRA, ACARREOS DENTRO Y FUERA DE LA OBRA. TRABAJO TERMINADO. | M2 | 917.77 | 917.77 | 918.6 | 918.6 | 918.86 | 918.49 | 917.37 | 917.96 | 918.86
1402000328 | SUMINISTRO Y COLOCACION DE CANAL PLUVIAL A BASE DE LAMINA LISA GALVANIZADA CAL. 24, SEGUN PROYECTO; INCLUYE: TRAZO, NIVELADO, CORTES, TRASLAPES, MATERIALES, ACCESORIOS PARA SU FIJACION, HERRAMIENTAS, MANO DE OBRA, ACARREO FUERA Y DENTRO DE LA OBRA, TODO LO NECESARIO PARA SU BUEN FUNCIONAMIENTO. | M2 | 427.04 | 427.04 | 427.05 | 427.05 | 427.05 | 427.05 | 427.05 | 427.05 | 427.05
1402000330 | SUMINISTRO FABRICACION Y COLOCACION DE VENTANA PLEGADIZA DE 3.90 X 1.58 MTS., CON MARCO DE ANGULO DE 1 ½" X ¼", CONTRAMARCOS DE PERFIL ZP-150, ZP-015, MALLA CICLONICA GALVANIZADA CAL. 10.5, INCLUYE: PINTURA ANTICORROSIVA, SOLDADURA, BISAGRA TUBULARES, ARGOLLAS PARA COLOCAR CANDADO, ANCLAS, HERRAMIENTA, MANO DE OBRA, ACARREOS FUERA Y DENTRO DE LA OBRA, TODO LO NECESARIO PARA SU CORRECTO FUNCIONAMIENTO SEGÚN PROYECTO. | PZA | 6058.23 | 6059.11 | 6061.2 | 6059.78 | 6063.94 | 6062.84 | 6057.44 | 6061.67 | 6063.94
1402000331 | SUMINISTRO Y COLOCACION DE PUERTA EN SALIDA DE EMERGENCIA DE DOBLE ABATIMIENTO (VAIVEN) DE 2.00X2.43 MTS., FABRICADA CON MARCOS DE PERFIL ESPECIAL EN "C" (COD. 8), AL CANTO, FORRADAS DE LAMINA DE ACERO INOXIDABLE CAL. 18 (COD. 2), CON REFUERZOS DE PERFILES Y PLACAS DE POLIESTIRENO EN SU INTERIOR, (SEGUN CATALOGO DOORLOCK), INCLUYE: SOPORTES DE 5/32'' DE ESPESOR PARA BISAGRAS DE 4 1/2''X 4 1/2'' (COD. 1434), BARRA DE PANICO (COD. 1400), ACCESORIOS NECESARIOS, HERRAMIENTA, MANO DE OBRA, ACARREOS DENTRO Y FUERA DE LA OBRA. SEGUN PROYECTO. | PZA | 9256.53 | 9256.53 | 9256.76 | 9256.76 | 9256.76 | 9256.76 | 9256.76 | 9256.76 | 9256.76
1402000332 | SUMINISTRO Y COLOCACION DE CANALON DE LAMINA LISA GALVANIZADA CAL. 24 DE 1.35 M. DE DESARROLLO CON SOPORTES DE PTR DE 1 1/2" X 1 1/2" COLOR VERDE @ 1.50 M; INCLUYE: MATERIAL, SOPORTES, ANDAMIOS, HERRAMIENTA, MANO DE OBRA Y ACARREOS FUERA Y DENTRO DE LA OBRA. | M | 452.2 | 452.2 | 452.23 | 452.02 | 452.23 | 452.21 | 452.21 | 452.23 | 452.23
1402000333 | SUMINISTRO Y COLOCACION DE CANALON DE LAMINA LISA GALVANIZADA CAL. 24 DE 2.08 M. DE DESARROLLO FIJADO A ESTRUCTURA METALICA; INCLUYE: MATERIAL, ANDAMIOS, HERRAMIENTA, MANO DE OBRA Y ACARREOS FUERA Y DENTRO DE LA OBRA | M | 634.79 | 634.79 | 634.81 | 634.62 | 634.81 | 634.81 | 634.8 | 634.81 | 634.81
1402000334 | SUMINISTRO Y COLOCACION DE CAMPANA PARA HUMO DE LAMINA GALVANIZADA CALIBRE No. 28, CON UNA BOCA DE EXTRACCION DE HUMO DE 0.60 M. DE ANCHO x 1.40 M. DE LARGO Y 0.10 DE ALTURA CUYA SECCION DE CAMPANA INICIAL ES DE 0.60 M. DE ANCHO x 1.40 M DE LARGO Y SECCION FINAL DE 0.20 M. EN UNA ALTURA 0.40 M., DUCTO DE SECCION 0.20x0.20, TENDRA UNA LONGITUD DE 3.20 M. EN EL CUAL TENDRA QUE FORJARSE CON TRES TRAMOS RECTOS Y DOS CODOS DE 90°, INCLUYE: CORTES, DOBLES, TIRANTES DE FIJACION, GORRA DE VENTILACION PARA LA LLUVIA CON LAMINA GALVANIZADA CAL. 18, SOLDADURA, REMACHES, ACARREOS DENTRO Y FUERA DE LA OBRA, MANO DE OBRA, EQUIPO, HERRAMIENTA Y TODO LO NECESARIO PARA SU CORRECTA EJECUCION. | PZA | 4935.99 | 4935.99 | 4936.11 | 4936.11 | 4936.11 | 4936.11 | 4936.11 | 4936.11 | 4936.11
1402000335 | SUMINISTRO Y COLOCACION DE CANAL DE ALUMINIO ANODIZADO NATURAL DE 6" X 3", SEGUN PROYECTO; INCLUYE: TRAZO, NIVELADO, CORTES, TRASLAPES, MATERIALES, ACCESORIOS PARA SU FIJACION, HERRAMIENTAS, MANO DE OBRA, ACARREO FUERA Y DENTRO DE LA OBRA, TODO LO NECESARIO PARA SU BUEN FUNCIONAMIENTO. | M | 249.38 | 249.38 | 249.39 | 249.39 | 249.39 | 249.39 | 249.39 | 249.39 | 249.39
1402001318 | SUMINISTRO Y COLOCACION DE PORTON DE ACCESO DE 5.00x1.95 MTS. A BASE DE TUBULAR ZINTRO 3'' A CADA 12.4 CMS, ACABADO CON ESMALTE ALQUIDALICO ANTICORROSIVO 100 DE COMEX COLOR BLANCO, INCLUYE: PASADOR, BISAGRAS DE PERFIL TUBULAR DE 3'' Y SOLERA, CORTES, ALINEADO, SOLDADURA, ESMALTE ALQUIDALICO ANTICORROSIVO 100 DE COMEX, MATERIALES, MANO DE OBRA, HERRAMIENTA Y ACARREOS FUERA Y DENTRO DE LA OBRA. | PZA | 20383.26 | 20388.77 | 20423.87 | 20400.06 | 20444.83 | 20432.88 | 20373.39 | 20425.59 | 20444.83
1403000030 | SUMINISTRO Y COLOCACION DE PROTECCION PARA VENTANA A BASE DE MARCO DE PERFIL TUBULAR RECTANGULAR (PTR) COLOR VERDE DE 1"X1" CON REFUERZO VERTICAL DE CUADRADO ESTRUCTURAL DE 1/2" A CADA 1.3 MTS., CUADRADO ESTRUCTURAL EN FORMA HORIZONTAL DE 1/2" A CADA 14 CMS. DE SEPARACION, INCLUYE: 4 TAQUETES EXPANSIVOS DE 2" CON PIJAS DE 3", PRIMARIO BASE, PINTURA ESMALTE ALKIDALICO, HERRAMIENTA, MANO DE OBRA, ACARREOS DENTRO Y FUERA DE LA OBRA. | M2 | 1002.12 | 1002.12 | 1002.15 | 1002.15 | 1002.15 | 1002.15 | 1002.15 | 1002.15 | 1002.15
1403000032 | ANCLAJE DE CASTILLO A MAMPOSTERIA DE 15 X 15 CM. F'C=150 KG/CM2. CON 4 VARILLAS No. 3 Y ESTRIBOS No. 2 A CADA 25 CMS. INCLUYE: HERRAMIENTA, MANO DE OBRA Y ACARREOS FUERA Y DENTRO DE LA OBRA. | M | 226.35 | 227.6 | 239.01 | 233.13 | 243.77 | 241.48 | 224.35 | 240.45 | 243.77
1403000033 | FIJACION DE ESTRUCTURAS METALICAS SOBRE MUROS DE PIEDRA Y/O CONCRETO CON TAQUETES EXPANSIVOS DE 3/8"X4" INCLUYE: BARRENOS, MATERIALES, TUERCAS, RONDANAS, NIVELACION Y TODO LO NECESARIO PARA SU FIJACION, ANDAMIOS, HERRAMIENTAS, MANO DE OBRA, ACARREOS FUERA Y DENTRO DE LA OBRA. | PZA | 141.56 | 141.56 | 141.57 | 141.57 | 141.57 | 141.57 | 141.57 | 141.57 | 141.57
1403000034 | SUMINISTRO E INSTALACION DE MALLA CICLON DE 55X55 MM. CAL. 10.5 Y 1.25 MTS. DE ALTURA INCLUYE: POSTES DE LINEA DE 48 MM. CALIBRE 16, POSTES ESQUINEROS DE 73 MM. CALIBRE 16, POSTES DE ARRANQUE DE 60 MM. CAL. 16, RETENIDAS HORIZONTALES DE 42 MM. CAL. 18 BARRA SUPERIOR DE 42 MM. CAL. 18, ALAMBRE LISO, POSTES DE LINEA AHOGADO A CASTILLOS, INSTALACION, SUPERVISION, HERRAMIENTA, MANO DE OBRA, ACARREOS DENTRO Y FUERA DE LA OBRA. | M | 315.47 | 316.07 | 318.05 | 316.67 | 319.86 | 319.28 | 315.14 | 319.58 | 319.86
1403000035 | SUMINISTRO E INSTALACION DE MALLA CICLON DE 55X55 MM. CAL. 10.5 Y 1.50 MTS. DE ALTURA INCLUYE: POSTES DE LINEA DE 48 MM. CAL. 16, POSTES ESQUINEROS DE 73 MM. CAL. 16, POSTES DE ARRANQUE DE 60 MM. CAL. 16, RETENIDAS HORIZONTALES DE 42 MM. CAL. 18, BARRA SUPERIOR DE 42 MM. CAL. 18, ALAMBRE LISO, POSTES DE LINEA AHOGADO A CASTILLOS, INSTALACION, SUPERVISION, HERRAMIENTA, MANO DE OBRA, ACARREOS DENTRO Y FUERA DE LA OBRA. | M | 327.28 | 327.9 | 329.89 | 328.51 | 331.68 | 331.11 | 326.95 | 331.38 | 331.68
1403000036 | SUMINISTRO Y COLOCACION DE BASE PARA AIRE ACONDIONADO A BASE DE ANGULO ESTRUCTURAL DE 1 1/2" X 1 1/2". INCLUYE: COLOCACION DEL AIRE, CORTES, SOLDADURA, PINTURA (CON PROTECCION U. V.) ANTICORROSIVA Y EMALTE ALKIDAL, HERRAMIENTA, ACARREOS FUERA Y DENTRO DE LA OBRA, MANO DE OBRA. | PZA | 556.81 | 556.81 | 556.82 | 556.82 | 556.82 | 556.82 | 556.82 | 556.82 | 556.82
1403000037 | SUMINISTRO Y COLOCACION DE TUBULAR CUADRADO PARA RECIBIR PANEL EN MUROS EXTERIORES, INCLUYE: TALADROS PARA RECIBIR TORNILLOS PARA SU ANCLAJE A LA CADENA, RELLENO DE MORTERO CEM-ARENA 1:6, EN OQUEDADES DEL PANEL, HERRAMIENTA, ACARROS FUERA Y DENTRO DE LA OBRA, MANO DE OBRA | KG | 53.89 | 54.1 | 54.53 | 54.22 | 55.17 | 54.91 | 53.68 | 54.63 | 55.17
1403000038 | SUMINISTRO Y COLOCACION DE PORTERIA DE 7.00x2.40M CON TUBO DE FIERRO NEGRO DE 4" DE DIAMETRO SEGUN PROYECTO, INCLUYE: HERRAMIENTA, EQUIPO Y MANO DE OBRA, ACARREOS, DENTRO Y FUERA DE LA OBRA. | PZA | 9812.51 | 9812.51 | 9812.76 | 9812.76 | 9812.76 | 9812.76 | 9812.76 | 9812.76 | 9812.76
1403000039 | SUMINISTRO, HBILITADO Y MONTAJE DE ESTRUCTURA A BASE PLACA 5/16", INCLUYE: MATERIALES, HERRAMIENTA, MANO DE OBRA, PINTUR ANTICORROSIVA, CORTE, SOLDADURA, ACARREOS FUERA Y DENTRO DE LA OBRA Y TODO LO NECESARIO PARA SU BUEN FUNCIONAMIENTO. | kg | 50.94 | 50.94 | 50.94 | 50.94 | 50.94 | 50.94 | 50.94 | 50.94 | 50.94
1403000040 | SUMINISTRO Y COLOCACION DE UNIONES VERTICALES A BASE DE 1 PTR DE 2" X 2" X 3,2 MM, INCLUYE: FIJACION A ELEMENTOS ESTRUCTURALES, PINTURA (CON PROTECCION U. V.) ANTICORROSIVA Y ESMALTE ALKIDAL, MATERIAL NECESARIO, HERRAMIENTA, ANDAMIOS A CUALQUIER ALTURA, ACARREOS FUERA Y DENTRO DE LA OBRA, MANO DE OBRA. | M | 242.67 | 242.67 | 242.67 | 242.67 | 242.67 | 242.67 | 242.67 | 242.67 | 242.67
1403000041 | FABRICACION DE PLATAFORMA METALICA (CON PERFILES COMERCIALES), PARA RECIBIR UN TINACO DE 1100 LTS. A UNA ALTURA DE 5.00 M. INCLUYE: BASE ZAPATA DE CIMENTACION DE CONCRETO F'C=250 KG/CM2 ARMADO CON VARS. No.3 A CADA 25CMS EN AMBOS SENTIDOS, DADOS DE CONCRETO ARMADO DE DE 30x30CMS CON 4 VARILLAS DEL No.4 Y ESTRIBOS DEL No.2 A CADA 20CMS. ENRASE CON TABIQUE DE CONCRETO MACIZO DE 15x20x40CM DE 15CM DE ESPESOR, CADENA CD-1 15x40CMS CON CONCRETO F'C=250 KG/CM², ARMADA CON 4 VARILLA DEL No. 4 Y ESTRIBOS DEL No.2 A CADA 20CMS, COLUMNAS FABRICADAS A BASE ANGULO ESTRUCTURAL DE 3"x3"x¼" Y TENSORES DE ACERO REDONDO DE 3/8"Ø TRABE T-1 A BASE DE ANGULO ESTRUCTURAL 2"x3/16" Y TRABE T-2 A BASE A DOS ANGULOS ESTRUCTURALES DE 3"x3"x¼" ASI COMO UNA REJILLA ELECTROFORMADA DE 1½"x3/16" A CADA 12.5CM., ESCALERA MARINA, HERRAMIENTA, MANO DE OBRA Y ACARREOS FUERA Y DENTRO DE LA OBRA. (VER DISEÑO CON PROYECTOS). | PZA | 57738.22 | 58037.17 | 60404.06 | 59994.29 | 61213.21 | 60861.74 | 57331.11 | 60725.8 | 61213.21
1403000042 | ELABORACION DE PROTECCIONES O BARANDALES PARA ARRIATE Y ESCALERAS DE 90CM DE ALTURA TOTAL, FABRICADO A BASE DE PERFIL TUBULAR CUADRADO ZC-100 DE 80CM DE LARGO, SEPARADO A CADA 12.5 CM CON PERFIL TUBULAR PASAMANO Y SOLERA DE 1"x1/8", ANCLADO AL PISO A CADA 3.00 M., INCLUYE: SOLDADURA, PINTURA (CON PROTECCION U. V.) ANTICORROSIVA Y ESMALTE, HERRAMIENTA, MANO DE OBRA, ACARREOS DENTRO Y FUERA DE LA OBRA. | M | 423.99 | 423.99 | 424 | 424 | 424 | 424 | 424 | 424 | 424
1403000043 | SUMINISTRO Y COLOCACION DE CERCAS, DIVISONES, PROTECCIONES Y PUERTAS EN POSTAS, A BASE DE FIERRO NEGRO CED-40, (VER PROYECTO CORRESPONDIENTE A LA POSTA Y/ O UNIDAD) INCLUYE: HERRAJES DE FIERRO ESTRUCTURAL, ANCLAJES. CERROJOS, PINTURA (CON PROTECCION U. V.) ANTICORROSIVA Y ESMALTE COMEX-VELMAR, CORTES, SOLDADURA, HERRAMIENTA, MANO DE OBRA Y ACARREOS FUERA Y DENTRO DE LA OBRA. | KG | 135.37 | 135.37 | 135.37 | 135.37 | 135.37 | 135.37 | 135.37 | 135.37 | 135.37
1403000044 | SUMINISTRO Y COLOCACION DE CERCAS, DIVISONES, PROTECCIONES Y PUERTAS EN POSTAS, A BASE DE FIERRO NEGRO CED-40, (VER PROYECTO CORRESPONDIENTE A LA POSTA Y/ O UNIDAD) INCLUYE: HERRAJES DE FIERRO ESTRUCTURAL, ANCLAJES. CERROJOS, PINTURA (CON PROTECCION U. V.) ANTICORROSIVA Y ESMALTE COMEX-VELMAR, CORTES, SOLDADURA, HERRAMIENTA, MANO DE OBRA Y ACARREOS FUERA Y DENTRO DE LA OBRA. | KG | 135.37 | 135.37 | 135.37 | 135.37 | 135.37 | 135.37 | 135.37 | 135.37 | 135.37
1403000045 | SUMINISTRO Y COLOCACION RAMPA PARA CARGA DE CERDAS DE 5.40 X0.71 X1.15 MTS., DE MARCO DE TUBO 3", GARRUCHA, TORNILLOS, HERRAJE, MANIVELA, ETC. (VER DETALLES EN PLANOS) INCLUYE: MATERIAL Y ACCESORIOS NECESARIOS, PINTURA (CON PROTECCION U. V.) ALKIDAL, PINTURA (CON PROTECCION U. V.) ANTICORROSIVA, HERRAMIENTA, MANO DE OBRA Y ACARREOS FUERA Y DENTRO DE LA OBRA | PZA | 17702.51 | 17709.45 | 17742 | 17725.28 | 17764.73 | 17757.38 | 17694.18 | 17755.59 | 17764.73
1403000046 | SUMINISTRO Y COLOCACION DE FIERRO ESTRUCTURAL CUADRADO DE 1/2" PARA FORMACION DE PROTECCIONES EN VENTANA @ 15 CMS., INCL.: ANCLA DE SOLERA DE 3/16" X 1 1/4", PLACA DE SOLERA DE 3/16" X 1 1/4", TAQUETES EXPANSIVOS, SOLDADURA, ANCLAJE EN MURO, PINTURA (CON PROTECCION U. V.) ANTICORROSIVA, ESMALTE, MATERIALES, (SEGUN PROYECTO), HERRAMIENTA, MANO DE OBRA Y ACARREOS FUERA Y DENTRO DE LA OBRA. | M2 | 972.7 | 973.15 | 974.94 | 974.24 | 976.57 | 975.63 | 971.79 | 974.56 | 976.57
1403000047 | SUMINISTRO, FABRICACION Y COLOCACION DE ESCALERA MARINA A BASE DE SOLERA DE 2 " X 1/8" Y VARILLA DE 1/2" SEPARACIONES @ 30 CMS. Y ANCHO DE 60 CMS. EN DUCTO. INCLUYE: ANCLAS, PLACA, PINTURA (CON PROTECCION U. V.) ESMALTE ANTICORROSIVA ALKIDAL, MATERIALES, HERRAMIENTA, MANO DE OBRA Y ACARREOS FUERA Y DENTRO DE LA OBRA. | M | 391.76 | 391.76 | 400.42 | 400.42 | 401 | 400.42 | 392.65 | 401.29 | 401.29
1403000048 | SUMINISTRO Y COLOCACION DE ESCALERA MARINA DE 4.00 M. DE LONGITUD Y 50 CMS. DE ANCHO EN 2 BASES VERTICALES DE TUBO DE FO. GO. CED-40 DE 25 MM. DE DIAM. Y PELDAÑOS HORIZONTALES DE TUBO DE FO. GO. CED-40 DE 19 MM. DE DIAM. @ 30 CMS. SOLDADOS A TUBO VERTICAL INCL.: 8 ANCLAS DE ANGULO DE 1 1/2"X3/16", PINTURA (CON PROTECCION U. V.) ANTICORROSIVA Y ESMALTE, HERRAMIENTA, MANO DE OBRA Y ACARREOS FUERA Y DENTRO DE LA OBRA. | PZA | 2458.91 | 2458.91 | 2458.97 | 2458.97 | 2458.97 | 2458.97 | 2458.97 | 2458.97 | 2458.97
1403000051 | SUMINISTRO, COLOCACION Y MONTAJE DE ESTRUCTURA METÁLICA IPR. INCLUYE: NIVELACIÓN, PLOMEADO, IZADO, SOLDADURA, PINTURA ANTICORROSIVA, HERRAMIENTAS, MANO DE OBRA, ACARREOS FUERA Y DENTRO DE LA OBRA. | KG | 43.48 | 43.48 | 43.48 | 43.48 | 43.48 | 43.48 | 43.48 | 43.48 | 43.48
1403000052 | SUMINISTRO Y COLOCACION DE GANCHOS PARA ESTRUCTURA IPR. INCLUYE: CUERDA HECHA EN TORNO STA., TUERCA Y TODO LO NECESARIO PARA SU CORRECTA COLOCACION. | PZA | 6.18 | 6.18 | 6.18 | 6.18 | 6.18 | 6.18 | 6.18 | 6.18 | 6.18
1403000053 | SUMINISTRO Y COLOCACION DE SEPARADORES DE REDONDO DE 3/8". INCLUYE: TUERCAS STD., HECHURA DE CUERDAS STD. Y TODO LO NECESARIO PARA SU CORRECTO FUNCIONAMIENTO. | M | 44.49 | 44.49 | 44.5 | 44.5 | 44.5 | 44.5 | 44.5 | 44.5 | 44.5
1403000054 | SUMINISTRO Y COLOCACION DE FIERRO ESTRUCTURAL REDONDO DE 1/2" Y SOLERA DE 1 1/2" Y 1"x3/16" PARA FORMACION DE PROTECCIONES DE VENTANAS @ 15 CMS. EN AMBOS SENTIDOS. INCLUYE: EQUIPO, PINTURA ANTICORROSIVA, HERRAMIENTAS, MANO DE OBRA, ACARREOS DENTRO Y FUERA DE LA OBRA. | M2 | 820.4 | 821.26 | 823.24 | 821.81 | 825.97 | 824.88 | 819.47 | 823.71 | 825.97
1403000055 | SUMINISTRO FABRICACION Y COLOCACION DE ESCALERA MARINA A BASE DE TUBO GALVANIZADO CEDULA 40, 38mm DE DIAMETRO (1 1/2"). INCLUYE: EMPOTRADO, PINTURA, EQUIPO, HERRAMIENTA, MANO DE OBRA, ACARREOS DENTRO Y FUERA DE LA OBRA. | ML | 1005.35 | 1006.63 | 1009.15 | 1007.31 | 1012.65 | 1011.14 | 1003.95 | 1010.05 | 1012.65
1403000056 | SUM. Y COLOC. DE SOPORTE PARA LAVABO O VERTEDERO SEGUN PROYECTO, INCL.: MATERIALES, TRABAJO TERMINADO, HERRAMIENTA, MANO DE OBRA Y ACARREOS FUERA Y DENTRO DE LA OBRA. | PZA | 488.46 | 488.88 | 489.89 | 489.17 | 491.23 | 490.69 | 487.99 | 490.13 | 491.23
1403000057 | SUMINISTRO Y COLOCACION DE FALDON METALICO EN FACHADAS A BASE DE PERFILES TUBULAR DE 2", FORRADO CON LAMINA TROQUELADA CAL. 18, MODELADA CON PARTES A CADA 3 MTRS. Y 3 PERFILES HORIZONTAL DE 1.40 MTRS. DE ALTURA, INCLUYE: MATERILAES, HABILITADO, COLOCACION, FIJACION, HERRAMIENTA, MANO DE OBRA, ANDAMIOS Y ACARREOS FUERA Y DENTRO DE LA OBRA. | M | 359.57 | 359.57 | 359.58 | 359.58 | 359.58 | 359.58 | 359.58 | 359.58 | 359.58
1403000058 | PUERTA PARA MAMPARA PERFIL TUBU. ESM. A FUEG. 1" X 1 1/2" LAM. TROQ. Y LISA INCL.: COLOCACION, HERRAMIENTA, MANO DE OBRA Y ACARREOS FUERA Y DENTRO DE LA OBRA. | M2 | 1016.46 | 1016.46 | 1016.49 | 1016.49 | 1016.49 | 1016.49 | 1016.49 | 1016.49 | 1016.49
1403000059 | PUERTA PARA COOPERATIVA DE PERFIL TUBULAR Y DE LAM. TROQUELADA DE 0.98 X 0.90 MTS. INCLUYE: COLOC., PINTURA (CON PROTECCION U. V.) ESMALTE ANTICORROSIVA MCA. COMEX, HERRAJES, CHAPA, HERRAMIENTAS, MANO DE OBRA Y ACARREOS FUERA Y DENTRO DE LA OBRA. | PZA | 1064.93 | 1064.93 | 1064.96 | 1064.96 | 1064.96 | 1064.96 | 1064.96 | 1064.96 | 1064.96
1403000060 | REJA METALICA A BASE DE MARCO DE PERFIL TUBULAR PTR DE 1 1/2" x 1 1/2" CAL. 14 Y ANGULO DE 1 1/2" x 3/16", TUBO CED-40 ESTRUCTURAL DE 1 1/2" DE Ø SOLDADO A MARCO @ 0.20 A 0.05 Mts., SEGUN ESPECIFICACIONES DEL PROYECTO. INCLUYE: SOLDADURA E-6012, ANCLAJE A LOS POSTES, PINTURA ANTICORROSIVA ESMALTE 100, CORTES, MATERIALES, HERRAMIENTAS, MANO DE OBRA, ACARREOS DENTRO Y FUERA DE LA OBRA. | M2 | 833.18 | 833.18 | 833.2 | 833.2 | 833.2 | 833.2 | 833.2 | 833.2 | 833.2
1403000061 | SUMINISTRO, FABRICACION Y COLOCACION DE ESTRUCTURA METALICA A BASE DE TUBERIA DE FIERRO CED.40 DE 8" Y 4" DE DIAMETRO. INCLUYE: TRAZO, DOBLECES, CORTES, SOLDADURA E-6012, PLACA A BASE DE 1/4" DE 0.35 Mts. DE DIAMETRO, PINTURA ANTICORROSIVA ESMALTE 100, PERFORACIONES, ANDAMIOS, HERRAMIENTAS, MANO DE OBRA, ACARREOS DENTRO Y FUERA DE LA OBRA, TODO LO NECESARIO PARA SU BUEN FUNCIONAMIENTO. | KG | 38.1 | 38.1 | 38.1 | 38.1 | 38.1 | 38.1 | 38.1 | 38.1 | 38.1
1403000062 | SUMINISTRO, FABRICACION Y COLOCACION DE LETRAS DE PLACA METALICA DE 3" x 1/4" PARA FORMAR LA PALABRA: "UNACH", SEGUN ESPECIFICACIONES Y MEDIDAS DEL PROYECTO. INCLUYE: TRAZO, CORTES, SOLDADURA E-6012, FIJACION A REJA METALICA, PINTURA ANTICORROSIVA ESMALTE 100, HERRAMIENTAS, MANO DE OBRA, ACARREOS DENTRO Y FUERA DE LA OBRA, TODO LO NECESARIO PARA SU COLOCACION. | JGO | 10402.33 | 10402.33 | 10402.59 | 10402.59 | 10402.59 | 10402.59 | 10402.59 | 10402.59 | 10402.59
1403000063 | SUMINISTRO Y COLOCACION DE REJA METALICA DE 1.45 mts. DE ALTO, A BASE DE PERFIL TUBULAR CIRCULAR DE 3" (73mm) DE DIAMETRO CAL. 14 A CADA 20 cms.INCLUYE: ANCLAJE, MATERIALES, CORTES A 45º, PLOMEADO, ALINEAMIENTO, PINTURA ANTICORROSIVA (CON PROTECCION U.V), HERRAMIENTA, MANO DE OBRA Y ACARREOS FUERA Y DENTRO DE LA OBRA. (SEGUN PROYECTO) | ML | 2671.33 | 2671.33 | 2684.78 | 2683.27 | 2685.66 | 2684.78 | 2672.73 | 2686.11 | 2686.11
1403000064 | DESMANTELAMIENTO DE PORTON METALICO DE (4.80 x 2.87 Mts.). INCLUYE: HERRAMIENTAS, MANO DE OBRA, ACARREOS DENTRO Y FUERA DE LA OBRA. | PZA | 563.17 | 563.17 | 563.18 | 563.18 | 563.18 | 563.18 | 563.18 | 563.18 | 563.18
1403000065 | FABRICACION Y COLOCACION DE PORTON DE HERRERIA ELABORADO CON LAMINA ZINTRO, INCLUYE: BISAGRAS, PASADORES, SOLDADURA, ANGULOS, SEGUETAS, PINTURA ANTICORROSIVA Y ESMALTE. MANO DE OBRA Y HERRAMIENTA. | M2 | 1112.84 | 1113.35 | 1114.35 | 1113.62 | 1115.69 | 1115.11 | 1112.33 | 1114.68 | 1115.69
1403000066 | REHABILITACIÓN DE PUERTAS, PORTONES, ACCESOS METALICOS DE TABLERO O HERRERIA INCLUYE: BAJAR LOS ELEMENTOS NECESARIOS, SOLDAR, CAMBIAR, REPONER GUIAS, BALEROS, CHUMACERAS, RASPADO DE PINTURA (CON PROTECCION U. V.) , APLICACION DE PINTURA (CON PROTECCION U. V.) DE ESMALTE COMEX O SIMILAR (EN COSTO Y CALIDAD) A DOS MANOS Y UNA MANO DE PRIMER ANTICORROSIVO Y VOLVER A COLOCAR LOS ELEMENTOS HASTA SU CORRECTA EJECUCION MANIOBRAS, ACARREOS DENTRO Y FUERA DE LA OBRA, MATERIALES Y MANO DE OBRA. | m2 | 1428.57 | 1428.57 | 1428.6 | 1428.6 | 1428.6 | 1428.6 | 1428.6 | 1428.6 | 1428.6
1403000068 | SUMINISTRO Y COLOCACION DE PERFIL TUBULAR PTR CUADRADO DE 4"x4" COLOR BLANCO, ACABADO CON PINTURA ESMALTADA COLOR SEGUN PROYECTO. INCLUYE: FIJACION A TRABES, SOLDADURA, MATERIALES, ANDAMIOS, HERRAMIENTA, MANO DE OBRA, ACARREOS DENTRO Y FUERA DE LA OBRA. | ML | 506.43 | 506.43 | 506.44 | 506.44 | 506.44 | 506.44 | 506.44 | 506.44 | 506.44
1403000069 | SUMINISTRO, FABRICACION Y COLOCACION DE BARANDAL FORMADO CON PASAMANO DE PTR REDONDO DE 3" DE, INTERMEDIO HORIZONTAL DE REDONDO DE 1" DE, POSTES DE PTR REDONDO DE 1 1/2" DE A CADA 1.62 MTS. INCLUYE: ANCLAJE A PISO, SOLDADURA, PINTURA ANTICORROSIVA Y ESMALTE, PLOMEADO, CORTES, HERRAMIENTA, MANO DE OBRA, ACARREOS DENTRO Y FUERA DE LA OBRA. | ML | 995.41 | 995.59 | 996.01 | 995.73 | 996.55 | 996.32 | 995.21 | 996.14 | 996.55
1403000071 | DESMONTAJE DE PORTON METALICO, INCLUYE: HERRAMIENTAS, MANO DE OBRA, ACARREOS DENTRO Y FUERA DE LA OBRA. | PZA | 444.65 | 444.65 | 444.66 | 444.66 | 444.66 | 444.66 | 444.66 | 444.66 | 444.66
1403000073 | SUMINISTRO Y COLOCACION DE PROTECCION PARA VENTANA A BASE DE PERFIL TUBULAR RECTANGULAR (PTR) COLOR VERDE DE 1 1/2"X1 1/2" FORMANDO MARCOS Y CUADRADO ESTRUCTURAL DE 1/2" A CADA 14 CMS. DE SEPARACION EN FORMA HORIZONTAL, INCLUYE: 4 TAQUETES EXPANSIVOS DE 2" CON PIJAS DE 3'', SILICON TRANSPARENTE, PRIMARIO BASE, PINTURA ESMALTE ALKIDALICO COLOR BLANCO, HERRAMIENTA, MANO DE OBRA, ACARREOS DENTRO Y FUERA DE LA OBRA Y TODO LO NECESARIO PARA SU CORRECTA EJECUCION. | M2 | 1208.96 | 1208.96 | 1208.99 | 1208.99 | 1208.99 | 1208.99 | 1208.99 | 1208.99 | 1208.99
1403000074 | FABRICACION DE REJA METALICA DE 1.95 MTS. DE ALTURA A BASE DE TUBO NEGRO CED-20 DE 3'' A CADA 12.4 CMS. LIBRES, REMATE SUPERIOR A 45 GRADOS Y TAPA DE LAMINA CAL. No. 18, ACABADO PINTADO CON ESMALTE ALQUIDALICO ANTICORROSIVO 100 DE COMEX COLOR SEGUN ESPECIFICACIONES DE PROYECTO, EMPOTRADO A CADENA DE 30X20 CMS., INCLUYE: CORTES, SOLDADURA, CADENA DE 30X20 DE CONCRETO DE F'c = 200 KG/CM2, ACABADO MARTELINADO, ARMADO CON 4 VARILLAS No. 3, ESTRIBOS No. 2 A CADA 20 CMS, MATERIALES, MANO DE OBRA, HERRAMIENTA Y ACARREOS FUERA Y DENTRO DE LA OBRA. | ML | 4171.37 | 4174.83 | 4194.92 | 4184.15 | 4206.48 | 4201.46 | 4168.51 | 4201.45 | 4206.48
1403000080 | REJA METALICA A BASE DE MARCO DE ANGULO ESTRUCTURAL DE 2" X 2" X 3/16", TUBO NEGRO MECANICO OC-11/2" DE DIAMETRO, SOLDADO A MARCO @ 20 CMS. SEGUN ESPECIFICACIONES DEL PROYECTO, INCLUYE: SOLDADURA E-6013, ANCLAJE A LOS POSTES CON ANGULO 2" X 3/16", PINTURA ANTICORROSIVA, PINTURA AUTOMATIVA A DOS COLORES AZUL Y ORO APLICADO CON PISTOLA Y EQUIPO COMPRESOR, EMPAPELADO DE LA REJA, CORTES, MATERIALES, HERRAMIENTAS, MANO DE OBRA, ACARREOS DENTRO Y FUERA DE LA OBRA. | M2 | 1300.42 | 1300.42 | 1300.46 | 1300.46 | 1300.46 | 1300.46 | 1300.46 | 1300.46 | 1300.46
1403000081 | SUMINISTRO, FABRICACION Y COLOCACION DE ESTRCUTURA METALICA A BASE DE TUBERIA DE FIERRO OC DE 8" , 4" Y 3" DE DIAMETRO Y PLACA DE 3/8" DE ESPESOR EN SECCIONES SOLDADOS A TUBO OC DE 8" Y CARTELERAS DE 1/4" (CACHETERAS Y TAPA SUPERIOR). INCLUYE: TRAZO, DOBLECES, CORTES, SOLDADURA E-7018, PLACA DE 1/2" DE 0.35 Mts. DE DIAMETRO, PINTURA ANTICORROSIVA, PINTURA AUTOMATIVA EN DOS COLORES AZUL Y ORO, PERFORACIONES, ANDAMIOS, HERRAMIENTAS, MANO DE OBRA, ACARREOS DENTRO Y FUERA DE LA OBRA, TODO LO NECESARIO PARA SU BUEN FUNCIONAMIENTO. | KG | 46.19 | 46.19 | 46.19 | 46.19 | 46.19 | 46.19 | 46.19 | 46.19 | 46.19
1403000082 | SUMINISTRO, FABRICACION Y COLOCACION DE POSTE TIPO TELESCOPIO A BASE DE TUBO NEGRO ESTRUCTURAL MECANICO DE OC 6" CON REDUCCION A OC 4" DE DIAMETRO DE 3.0 Mts. DE ALTO. INCLUYE: SOLDADURA E-6013, CORTES, PINTURA ANTICORROSIVA , PINTURA AUTOMATIVA EN DOS COLORES AZUL Y ORO, PLACA BASE DE 1/4" DE0.30 X 30 Mts., TAPON CAPA METALICO DE 4" DE DIAMETRO, COPLE METALICO DE 6" A 4" DE DIAMETRO, HERRAMIENTAS, MANO DE OBRA, ACARREOS DENTRO Y FUERA DE LA OBRA, TRABAJO TERMINADO. (SEGUN PROYECTO) | PZA | 2716.23 | 2716.23 | 2716.31 | 2716.31 | 2716.31 | 2716.31 | 2716.31 | 2716.31 | 2716.31
1403000083 | SUMINISTRO, FABRICACION Y COLOCACION DE POSTE TIPO TELESCOPIO PARA LUMINARIAS A BASE DE TUBO NEGRO ESTRUCTURAL MECANICO OC 6" CON REDUCCION A OC 4" DE DIAMETRO DE 6.0 Mts. DE ALTO. INCLUYE: PLACA BASE DE 1/4" DE 0.30 X 0.30 MtS., BRAZO METALICO DE TUBO NEGRO ESTRUCTURAL MECANICO OC 2" DE DIAMETRO DE 3.80 Mts. PARA RECIBIR LUMINARIA, ABRAZADERAS METALICAS DE 4" x 1/4", TENSOR CON CABLE TIPO PANTERA DE 1/4" DE DIAMETRO, PERNOS, SOLDADURA E-6013, PERFORACIONES, ACCESORIOS PARA SU FIJACION, CORTES, PINTURA ANTICORROSIVA, PINTURA AUTOMATIVA A DOS COLORES AZUL Y ORO, TAPON CAPA METALICO DE 4" DE DIAMETRO, COPLE METALICO DE 6" A 4" DE DIAMETRO, HERRAMIENTAS, MANO DE OBRA, ACARREOS DENTRO Y FUERA DE LA OBRA, TRABAJO TERMINADO. (SEGUN PROYECTO). | PZA | 8891.67 | 8891.67 | 8891.9 | 8891.9 | 8891.9 | 8891.9 | 8891.9 | 8891.9 | 8891.9
1403000085 | SUMINISTRO Y COLOCACION DE PROTECCION PARA VENTANA A BASE DE PERFIL TUBULAR RECTANGULAR (PTR) COLOR VERDE DE 1"X1 FORMANDO MARCOS Y CUADRADO ESTRUCTURAL DE 1/2" A CADA 14 CMS. DE SEPARACION EN FORMA HORIZONTAL, INCLUYE: 4 TAQUETES EXPANSIVOS DE 2" CON PIJAS DE 3'', SILICON TRANSPARENTE, PRIMARIO BASE, PINTURA ESMALTE ALKIDALICO COLOR BLANCO, HERRAMIENTA, MANO DE OBRA, ACARREOS DENTRO Y FUERA DE LA OBRA Y TODO LO NECESARIO PARA SU CORRECTA EJECUCION. | M2 | 1208.96 | 1208.96 | 1208.99 | 1208.99 | 1208.99 | 1208.99 | 1208.99 | 1208.99 | 1208.99
1403000086 | SUMINISTRO, FABRICACION Y COLOCACION DE ESTRUCTURA METALICA A BASE DE TUBO NEGRO CED.40 ACERO A-36 ESTRUCTURAL DE 8" Y 4" DE DIAMETRO. INCLUYE: TRAZO, DOBLECES, CORTES, SOLDADURA E-7013, PLACA A BASE DE 1/4" DE 0.35 Mts. DE DIAMETRO, PINTURA ANTICORROSIVA ESMALTE 100, PERFORACIONES, ANDAMIOS, HERRAMIENTAS, MANO DE OBRA, ACARREOS DENTRO Y FUERA DE LA OBRA, TODO LO NECESARIO PARA SU BUEN FUNCIONAMIENTO. | KG | 54.82 | 54.82 | 54.83 | 54.83 | 54.83 | 54.83 | 54.83 | 54.83 | 54.83
1403000087 | REJA METALICA A BASE DE MARCO DE ANGULO DE 1 1/2" x 3/16" Y PERFIL TUBULAR PTR DE 1 1/2" x 1 1/2" CAL. 14, SOLDADO A MARCO @ 0.20 A 0.05 Mts., SEGUN ESPECIFICACIONES DEL PROYECTO. INCLUYE: SOLDADURA E-7013, ANCLAJE A LOS POSTES, PINTURA ANTICORROSIVA ESMALTE 100, CORTES, MATERIALES, HERRAMIENTAS, MANO DE OBRA, ACARREOS DENTRO Y FUERA DE LA OBRA. | M2 | 1070.31 | 1070.31 | 1070.33 | 1070.33 | 1070.33 | 1070.33 | 1070.33 | 1070.33 | 1070.33
1403000088 | SUMINISTRO, FABRICACION Y COLOCACION DE LETRAS DE PLACA METALICA DE 3" x 1/4" PARA FORMAR LA PALABRA: "UNACH", SEGUN ESPECIFICACIONES Y MEDIDAS DEL PROYECTO. INCLUYE: TRAZO, CORTES, SOLDADURA E-7013, FIJACION A REJA METALICA, PINTURA ANTICORROSIVA ESMALTE 100, HERRAMIENTAS, MANO DE OBRA, ACARREOS DENTRO Y FUERA DE LA OBRA, TODO LO NECESARIO PARA SU COLOCACION. | LOTE | 10402.33 | 10402.33 | 10402.59 | 10402.59 | 10402.59 | 10402.59 | 10402.59 | 10402.59 | 10402.59
1403000089 | REJA METALICA A BASE DE MARCO DE ANGULO DE 2" x 3/16" Y TUBO NEGRO ESTRUCTURAL A-36 CED. 40 DE 11/2" EN SENTIDO HORIZONTAL Y/O VERTICAL Y ANCLAS DE ANGULO DE 2" x 3/16", SEGUN PROYECTO INCLUYE: SOLDADURA E-7018 , ANCLAJE A LOS POSTES, PINTURA ANTICORROSIVA Y ESMALTE AUTOMOTRIZ CHROMACRYL A DOS COLORES ORO Y AZUL, CORTES, MATERIALES, HERRAMIENTAS, MANO DE OBRA, ACARREOS DENTRO Y FUERA DE LA OBRA. | M2 | 1218.55 | 1218.55 | 1218.58 | 1218.58 | 1218.58 | 1218.58 | 1218.58 | 1218.58 | 1218.58
1403000090 | SUMINISTRO Y COLOCACION DE TAQUETES EXPANSORES DE 3/8" X 1/2" . INCLUYE: FIJACION, HERRAMIENTA, MANO DE OBRA, ACARREOS DENTRO Y FUERA DE LA OBRA. | PZA | 35.02 | 35.02 | 35.02 | 35.02 | 35.02 | 35.02 | 35.02 | 35.02 | 35.02
1403000092 | SUMINISTRO Y COLOCACION DE PROTECCION PARA VENTANA A BASE DE PERFIL TUBULAR RECTANGULAR (PTR) COLOR VERDE DE 1"X1 FORMANDO MARCOS Y CUADRADO ESTRUCTURAL DE 1/2" A CADA 14 CMS. DE SEPARACION EN FORMA HORIZONTAL, INCLUYE: 4 TAQUETES EXPANSIVOS DE 2" CON PIJAS DE 3'', SILICON TRANSPARENTE, PRIMARIO BASE, PINTURA ESMALTE ALKIDALICO COLOR BLANCO, HERRAMIENTA, MANO DE OBRA, ACARREOS DENTRO Y FUERA DE LA OBRA Y TODO LO NECESARIO PARA SU CORRECTA EJECUCION. | M2 | 1209.24 | 1209.24 | 1209.27 | 1209.27 | 1209.27 | 1209.27 | 1209.27 | 1209.27 | 1209.27
1403000093 | SUMINISTRO Y COLOCACION DE FIERRO ESTRUCTURAL REDONDO DE 1/2" Y SOLERA DE 1 1/2"x3/16" PARA FORMACION DE PROTECCIONES DE VENTANAS @ 13 CMS. INCLUYE: EQUIPO, SOLDADURA, CORTES, PINTURA ANTICORROSIVA, HERRAMIENTAS, MANO DE OBRA, ACARREOS DENTRO Y FUERA DE LA OBRA. | M2 | 763.66 | 764.54 | 766.53 | 765.08 | 769.25 | 768.14 | 762.75 | 766.99 | 769.25
1403000095 | SUMINISTRO Y COLOCACION DE ANGULO PARA ESTRUCTURA METALICA, INCLUYE: HABILITADO, CORTES, SOLDADURA, PINTURA ESMALTE Y ANTICORROSIVA, MONTAJE, ACARREOS, MANO DE OBRA Y TODO LO NECESARIO PARA SU CORRECTA EJECUCION. | KG | 91.47 | 91.47 | 91.47 | 91.47 | 91.47 | 91.47 | 91.47 | 91.47 | 91.47
1403000096 | SUMINISTRO, HABILITADO Y COLOCADO DE 8 ANCLAS DE VARILLA LISA DE 1/2 X 65 CM DE DESARROLLO INCLUYE: DOBLES, HABILITADO, HERRAMIENTAS, MANO DE OBRA Y ACARREOS FUERA Y DENTRO DE LA OBRA. | PZA | 306.9 | 306.9 | 306.91 | 306.91 | 306.91 | 306.91 | 306.91 | 306.91 | 306.91
1403000098 | SUMINISTRO Y COLOCACION DE TAPA DE REGISTRO TELEFONICO DE 56 x 56 CMS, INCLUYE: MATERIALES PARA SU FIJACION, MANO DE OBRA Y HERRAMIENTA. | PZA | 1003.34 | 1003.34 | 1003.37 | 1003.37 | 1003.37 | 1003.37 | 1003.37 | 1003.37 | 1003.37
1403000099 | SUMINISTRO Y COLOCACION DE TAQUETE DE EXPANSION CON TORNILLO DE 3/4"; INCLUYE: HERRAMIENTAS, MATERIALES, MANO DE OBRA, ACARREOS DENTRO Y FUERA DE LA OBRA. | PZA | 6.25 | 6.25 | 6.25 | 6.25 | 6.25 | 6.25 | 6.25 | 6.25 | 6.25
1403000100 | SUMINISTRO Y COLOCACION DE TAPAGOTERO DE LAM. CAL. 20 DE ACUERDO A PROYECTO, INCLUYE: MATERIALES DE FIJACIÓN, PRIMARIO ANTICORROSIVO, PINTURA ESMALTE, ANDAMIOS, HERRAMIENTA Y ACARREOS DENTRO Y FUERA DE LA OBRA. | m | 159.57 | 159.57 | 159.57 | 159.57 | 159.57 | 159.57 | 159.57 | 159.57 | 159.57
1403000101 | SUMINISTRO E INSTALACION DE TENSOR PARA ESTRUCTURA METALICA A BASE DE CABLE DE ACERO TIPO PANTERA DE 3/8", INCLUYE: AMARRES, ACCESORIOS NECESARIOS PARA SU FIJACION, ACARREOS DENTRO Y FUERA DE LA OBRA, MANO DE OBRA Y HERRAMIENTA. | M | 63.52 | 63.52 | 63.52 | 63.52 | 63.52 | 63.52 | 63.52 | 63.52 | 63.52
1403000102 | SUMINISTRO, FABRICACION Y COLOCACION DE REJA METALICA DE 2.85 MTS. DE ALTURA A BASE DE TUBO NEGRO CED-20 DE 3'' A CADA 12.4 CMS. LIBRES, TAPA DE LAMINA CAL. No. 18, ACABADO PINTADO CON ESMALTE ALQUIDALICO ANTICORROSIVO 100 DE COMEX COLOR SEGUN ESPECIFICACIONES DE PROYECTO, EMPOTRADO A CADENA DE 30X20 CMS., INCLUYE: CORTES, SOLDADURA, CADENA DE 30X20 DE CONCRETO DE F'c = 200 KG/CM2, ACABADO MARTELINADO, ARMADO CON 4 VARILLAS No. 3, ESTRIBOS No. 2 A CADA 20 CMS, MATERIALES, MANO DE OBRA, HERRAMIENTA Y ACARREOS FUERA Y DENTRO DE LA OBRA. | M | 4646.2 | 4646.2 | 4646.32 | 4646.32 | 4646.32 | 4646.32 | 4646.32 | 4646.32 | 4646.32
1403000106 | SUMINISTRO Y COLOCACION DE TUBO DE FIERO NEGRO DE 8" DE DIAM. CED. 40 PARA ESTRUCTURA METALICA: INCLUYE: CONTRAPLACA DE ACERO DE 0.30x0.40x3/8" DE ESPESOR, CO CARTABON DE 10x09x14 CM. DE ACUERDO A PROYECTO, MATERIALES, SOLDADURA, PINTURA, HERRAMIENTAS, ACARREOS DENTRO Y FUERA DE LA OBRA. | ML | 1911.29 | 1911.29 | 1911.34 | 1911.34 | 1911.34 | 1911.34 | 1911.34 | 1911.34 | 1911.34
1403000107 | FABRICACION DE REJA METALICA DE 2.00 MTS. DE ALTURA A BASE DE TUBO NEGRO CED-30 DE 3'' @ 21.00 CMS. A EJES, REMATE SUPERIOR A 45 GRADOS Y TAPA DE LAMINA CAL. No. 18, ACABADO PINTADO CON ESMALTE ALQUIDALICO ANTICORROSIVO 100 DE COMEX COLOR SEGUN ESPECIFICACIONES DE PROYECTO, EMPOTRADO A CADENA DE FORMA IRREGULAR DE 15X40 CMS. CON CORTE DE 45 GRADOS, INCLUYE: CORTES, SOLDADURA, CADENA DE 15X40 DE CONCRETO DE F'c = 200 KG/CM2, ACABADO MARTELINADO, ARMADO CON 4 VARILLAS No. 3, ESTRIBOS No. 2 A CADA 15 CMS, MATERIALES, MANO DE OBRA, HERRAMIENTA Y ACARREOS FUERA Y DENTRO DE LA OBRA. | ML | 3797.4 | 3801.05 | 3820.89 | 3810.18 | 3832.98 | 3827.81 | 3794.32 | 3827.74 | 3832.98
1403000108 | SUMINSTRO Y COLOCACION DE PROTECCION METALICA PARA AREAS DE VENTANAS A BASE DE MARCO DE ANGULO DE 2" X 1 1/2" X 1/8" Y TUBULAR DE 1", CON REFUERZO AL CENTRO DE TUBULAR ESTRUCTURAL TIPO CED 30 DE 1", ACABADO CON PINTURA ANTICORROSIVA TIPO AUTOMOTIVA COLOR (SEGUN PROYECTO), INCLUYE: ANCLAS, SOLDADURA, LIMPIEZA DE LA SUPERFICIE, CORTES, DESPERDICIOS, MATERIALES, HERRAMIENTA, MANO DE OBRA, ACARREOS DENTRO Y FUERA DE LA OBRA Y TODO LO NECESARIO PARA SU CORRECTA COLACION. | M2 | 769.53 | 769.53 | 769.55 | 769.55 | 769.55 | 769.55 | 769.55 | 769.55 | 769.55
1403000109 | SUMINISTRO Y COLOCACION DE PUERTA ABATIBLE TIPO VENTANA LOUVER DISEÑO "Z" DE DOBLE HOJA CON SECCION DE 1.62 X 1.55 MTS DE ALTO, CON MARCO A BASE DE P.T.R. DE 2" X 2" Y CERRADURA MODELO SEGUN PROYECTO, ACABADO CON ANTICORROSIVO Y PINTURA ESMALTE ALQUIDALICO COLOR SEGUN PROYECTO, INCLUYE: ANCLAS, CHAPA, BISAGRAS, ACCESORIOS, MATERIALES, HERRAMIENTA, DESPERDICIOS, MANO DE OBRA,SOLDADURA, ACARREOS FUERA Y DENTRO DE LA OBRA Y TODO LO NECESARIO PARA SU CORRECTA COLOCACION Y FUNCIONAMIENTO. | PZA | 2881.52 | 2881.52 | 2881.59 | 2881.59 | 2881.59 | 2881.59 | 2881.59 | 2881.59 | 2881.59
1403000110 | SUMINISTRO Y COLOCACION DE BARANDAL PARA ESCALERA DE 3.15 X 1.00 MTS. DE ALTURA A BASE DE UN POSTE DE 6" CED. 30 DE 1.00 MTS DE ALTURA, INCLUYE: PLACAS DE 1/4" X 1" POSTE VERTICALES, TUBO HORIZONTAL SUPERIOR DE 4" CED. 30 (SEGUN PROYECTO), 3 TUBOS HORIZONTALES DE 3" CED. 30 EN LA PARTE INFERIOR CON UNA SEPARACION DE 0.25 MTS A EJE (SEGUN PROYECTO), SOLDADURA, PINTURA (CON PROTECCION U.V.) ANTICORROSIVA, PINTURA AUTOMOTIVA ESMALTE COMEX VELMAR, HERRAMIENTA, MANO DE OBRA, ACARREOS FUERA Y DENTRO DE LA OBRA | PZA | 9071.52 | 9072.85 | 9076.11 | 9073.91 | 9080.35 | 9078.63 | 9070.27 | 9076.83 | 9080.35
1403000111 | SUMINISTRO, FABRICACION Y COLOCACION DE BARANDAL CURVO DE 1.00 MT DE ALTURA, A BASE DE TUBO NEGRO DE 2" DE DIAMETRO, SOPORTE VERTICAL A BASE DE PLACA METALICA DE 1/4" DE ESPESOR Y SOLERA ESTRUCTURAL DE 2" X 1/4" (SEGUN PROYECTO) ACABADO CON PINTURA ANTICORROSIVA (COLOR SEGUN PROYECTO), INCLUYE: ANCLAJE ROSCADA DE 3/8", MATERIALES, SOLDADURA DE CORDON E-7018, PERFORACIONES, TRAZO, CORTES, DESPERDICIOS, HERRAMIENTA, MANO DE OBRA, ACARREOS DENTRO Y FUERA DE LA OBRA Y TODO LO NECESARIO PARA SU CORRECTA COLOCACION Y FUNCIONAMIENTO. | ML | 4338.75 | 4338.75 | 4338.86 | 4338.86 | 4338.86 | 4338.86 | 4338.86 | 4338.86 | 4338.86
1403000112 | SUMINISTRO Y COLOCACION DE PUERTA ABATIBLE TIPO VENTANA LOUVER DISEÑO "Z" DE DOBLE HOJA CON SECCION DE 1.50 X 1.55 MTS DE ALTO, CON MARCO A BASE DE P.T.R. DE 2" X 2" Y CERRADURA MODELO SEGUN PROYECTO, ACABADO CON ANTICORROSIVO Y PINTURA ESMALTE ALQUIDALICO COLOR SEGUN PROYECTO, INCLUYE: ANCLAS, CHAPA, BISAGRAS, ACCESORIOS, MATERIALES, HERRAMIENTA, DESPERDICIOS, MANO DE OBRA,SOLDADURA, ACARREOS FUERA Y DENTRO DE LA OBRA Y TODO LO NECESARIO PARA SU CORRECTA COLOCACION Y FUNCIONAMIENTO. | PZA | 3009.61 | 3009.61 | 3009.68 | 3009.68 | 3009.68 | 3009.68 | 3009.68 | 3009.68 | 3009.68
1403000113 | SUMINISTRO Y COLOCACION DE PUERTA (PTA. 4) DE 0.80 x 2.10 MTS. A BASE DE PERFILES TUBULARES Y LAMINA TROQUELADA EN PERFIL DE ARQUI DUELA CON MARCO DE PTR DE 2" X 3" SEGUN PROYECTO; INCLUYE: PERFILES, CHAPA MARCA PHILLIPS ESMALTE ANTICORROSIVA ALQUIDALICA COLOR AZUL, SOLDADURA, MATERIALES, HERRAMIENTA, MANO DE OBRA, ACARREOS FUERA Y DENTRO DE LA OBRA. | PZA | 4935.2 | 4935.2 | 4935.33 | 4935.33 | 4935.33 | 4935.33 | 4935.33 | 4935.33 | 4935.33
1403000114 | FABRICACIÓN DE BARANDALES METALICOS PARA PASILLOS CON POSTES Y PASAMANOS DE TUBO DE 2" CED 40; LARGUEROS DE TUBO DE 1" CED 40, INCLUYE: MATERIALES, MANO DE OBRA, HERRAMIENTA, EQUIPO Y ACARREOS DENTRO Y FUERA DE LA OBRA. | ML | 517.16 | 517.16 | 517.17 | 517.17 | 517.17 | 517.17 | 517.17 | 517.17 | 517.17
1404000000 | INSTALACION Y CORTE DE LAMINA CUALQUIER CALIBRE PARA FABRICACION DE DUCTOS PARA AIRE ACONDICIONADO. | KG | 14.02 | 14.02 | 14.02 | 14.02 | 14.02 | 14.02 | 14.02 | 14.02 | 14.02
1405000020 | SUMINISTRO Y COLOCACION DE REJILLA METALICA A BASE DE ANGULO ESTRUCTURAL DE 1 1/2" X 1/4" CON SOLERA DE 1" @ 3 CMS. CONTRAMARCO A BASE DE ANGULO DE 1" X 1/2" INCLUYE: PINTURA ESMALTE COLOR GRIS, SOLDADURA, MANO DE OBRA, HERRAMIENTA, DESPERDICIO, ACARREOS DENTRO Y FUERA DE LA OBRA Y TODO LO NECESARIO PARA SU CORRECTA EJECUCION. | M2 | 1960.36 | 1960.36 | 1960.41 | 1960.41 | 1960.41 | 1960.41 | 1960.41 | 1960.41 | 1960.41
1406000060 | SUMINISTRO, FABRICACION Y COLOCACION DE REJA A BASE DE TUBO CED. 30 DE 3" DE DIAMETRO DE 2.15 M DE ALTURA CON SEPARACION @ 0.21 MTS. ACABADO CON PINTURA ESMALTE MATE COMEX COLOR SEGUN PROYECTO, AHOGADO EN CADENA PERIMETRAL, INCLUYE: CORTES, TAPAS, ALINEACION, PINTURA ESMALTE MATE, HERRAMIENTA, MANO DE OBRA, ACARREOS FUERA Y DENTRO DE LA OBRA. | PZA | 3369.02 | 3369.02 | 3369.1 | 3369.1 | 3369.1 | 3369.1 | 3369.1 | 3369.1 | 3369.1
1407000020 | PORTON DE ACCESO A PATIO DE MANIOBRAS A BASE DE MALLA CICLON 55X55 CMS. (15 M2) CAL. 10.5 DE 5.00 MTS. DE ANCHO POR 3.00 MTS. DE ALTURA ARMADA CON 2 TUBOS DE REFUERZO DE FO. GAL. DE 75 MM. POR 4.20 MTS. C-30, CON MARCO DE TUBO DE 48 MM. DE (2.50X3.00 MTS. CADA HOJA), 2 TAPONES SIMPLES DE 75 MM., 4 BISAGRAS DE 48X75 MM., 4 SOLERAS DE 3 MTS.,24 ABRAZADERAS PARA SOLERA DE 48 MM., 12 ABRAZADERAS PARA TORNILLO DE 48 MM., 2 TAPON SIMPLE DE 48 MM., PASADOR R-35, PASADOR TIPO BASTON Y 15 MTS. DE ALAMBRE DE PUAS, INCLUYE: TRAZO, NIVELACION, EXCAVACION, CONCRETO DE 150 KG/CM2,HERRAMIENTA, ACARREOS FUERA Y DENTRO DE LA OBRA Y MANO DE OBRA. | PZA | 2386.41 | 2388.94 | 2397.85 | 2391.75 | 2405.99 | 2403.48 | 2383.01 | 2402.65 | 2405.99
1407000021 | SUMINISTRO Y COLOCACION DE PORTON DE 2.68x2.07 MTS. EN 2 HOJAS A BASE DE MARCO Y CONTRAMARCO DE ANGULO DE 3/4"x3/4"x1/8", MALLA CICLON CAL. 10.5, PASADOR CON PORTACANDADO, FLETES, ACARREOS, HERRAMIENTA, Y MANO DE OBRA. | PZA | 1754.35 | 1754.93 | 1756.12 | 1755.27 | 1757.75 | 1757.05 | 1753.73 | 1756.54 | 1757.75
1407000022 | SUMINISTRO Y COLOCACION DE PUERTA PARA NICHO CON MARCO Y CONTRAMARCO DE ANGULO DE 1" X 1" X 1/8" Y MALLA CICLON GALVANIZADO DE 55 X 55 MM CAL.-10.5 DOS HOJAS, INCLUYE: BISAGRAS, PASADOR, SOLDADURA, PINTURA(CON PROTECCION U.V. ) ANTICORROSIVA, ESMALTE, COMEX-VELMAS, HERRAMIENTA, ACARREOS DENTRO Y FUERA DE OBRA, MANO DE OBRA. | M2 | 573.31 | 573.31 | 573.33 | 573.33 | 573.33 | 573.33 | 573.33 | 573.33 | 573.33
1407000023 | PORTON A BASE DE TUBULAR GALV. DE 1 1/2" X 3" (VERT.) A CADA 15 CM CENTRO A CENTRO, TUBULAR GALV. DE 1 1/2 X 4" (HORIZONT.), ANGULO DE 1 1/2" X 3/16". INCLUYE: SOLERA DE 1 1/2" X 3/16" ,PINTURA ESMALTE ANTICORROSIVA COMEX, PLOMEO, CORTES, ESMEDILADO,TEJUELOS DE 2",PASADOR P / PISO, PASADOR MAUSER P/ PORTON, SOLDADURA 6013(1/8"), ACARREOS Y MANO DE OBRA. | M2 | 637.86 | 637.86 | 637.87 | 637.87 | 637.87 | 637.87 | 637.87 | 637.87 | 637.87
1407000031 | SUMINISTRO E INSTALACION DE MALLA CICLON 55X55 MM. CAL.10.5 Y 2.00 M. DE ALTURA INCLUYE: POSTES DE LINEA DE 48 MM. CAL.16 ,POSTES ESQUINEROS DE 73 MM CAL. 16, POSTES DE ARRANQUE DE 60 MM. CAL. 16 , RETENIDAS HORIZONTALES DE 42 MM. CAL.18, BARRA SUPERIOR DE 42 MM. CAL.18, ALAMBRE LISO, ALAMBRE DE PUAS, BASES DE CONCRETO F'C=150 KG/CM2., ORADACION INSTALACION, SUPERVISION, PORTONES DE ACCESO, HERRAMIENTA, MANO DE OBRA Y ACARREOS FUERA Y DENTRO DE LA OBRA. | M | 441.92 | 442.66 | 445.29 | 443.51 | 447.71 | 446.97 | 440.35 | 446.71 | 447.71
1407000032 | SUMINISTRO Y COLOCACION DE PORTON DE 3.00 X 2.00 MTS DE ALTURA A BASE DE MALLA CICLON CAL 10.5 DE 55 X 55 INCL: POSTES BASES DE PUERTA GALV. DE 73 mm CAL. 16 , RETENIDAS HORIZONTALES GALV. DE 42 mm CAL. 18, Y CIMENTACION CON BASES DE CONCRETO DE F´C= 150 KG/CM2 , ACCESORIOS , DE FIJACION, MATERIALES, HERRAMIENTA, MANO DE OBRA, ACARREOS DENTRO Y FUERA DE LA OBRA. | PZA | 5212.16 | 5217.13 | 5233.43 | 5222.23 | 5248.15 | 5243.49 | 5176.67 | 5245.81 | 5248.15
1407000033 | SUMINISTRO Y COLOCACION DE PORTON DE 2.00 X 2.00 MTS DE ALTURA A BASE DE MALLA CICLON CAL 10.5 DE 55 X 55 INCL: POSTES BASES DE PUERTA GALV. DE 73 mm CAL. 16 , RETENIDAS HORIZONTALES GALV. DE 42 mm CAL. 18, Y CIMENTACION CON BASES DE CONCRETO DE F´C= 150 KG/CM2 , ACCESORIOS , DE FIJACION, MATERIALES, HERRAMIENTA, MANO DE OBRA, ACARREOS DENTRO Y FUERA DE LA OBRA. | PZA | 9283.71 | 9288.65 | 9305.06 | 9293.87 | 9319.8 | 9315.13 | 9248.31 | 9317.44 | 9319.8
1407000034 | SUMINISTRO E INSTALACION DE MALLA CICLON 55X55 MM. CAL.10.5 Y 2.00 M. DE ALTURA INCLUYE: POSTES DE LINEA DE 48 MM. CAL.16 ,POSTES ESQUINEROS DE 73 MM CAL. 16, POSTES DE ARRANQUE DE 60 MM. CAL. 16 , RETENIDAS HORIZONTALES DE 42 MM. CAL.18, BARRA SUPERIOR DE 42 MM. CAL.18, ALAMBRE LISO, ALAMBRE DE PUAS, BASES DE CONCRETO F'C=150 KG/CM2., INSTALACION, SUPERVISION, HERRAMIENTA, MANO DE OBRA Y ACARREOS FUERA Y DENTRO DE LA OBRA. | M2 | 389.31 | 389.92 | 391.9 | 390.53 | 393.7 | 393.13 | 388.98 | 393.42 | 393.7
1407000035 | SUMINISTRO Y COLOCACION DE PORTON DE 6.00 X 2.00 MTS DE ALTURA DE DOS HOJAS A BASE DE MALLA CICLON CAL 10.5 DE 55 X 55 INCL: POSTES BASES DE PUERTA GALV. DE 73 mm CAL. 16 , RETENIDAS HORIZONTALES GALV. DE 42 mm CAL. 18, Y CIMENTACION CON BASES DE CONCRETO DE F´C= 150 KG/CM2 , ACCESORIOS , DE FIJACION, MATERIALES, HERRAMIENTA, MANO DE OBRA, ACARREOS DENTRO Y FUERA DE LA OBRA. | PZA | 9943.44 | 9951.73 | 9978.94 | 9960.26 | 10003.47 | 9995.71 | 9906.27 | 9999.54 | 10003.47
1407000036 | SUMINISTRO E INSTALACION DE PORTON DE ACCESO DE 3.50 M DE ANCHO Y 2.66 M. DE ALTURA, DE MALLA CICLON DE 55x55 MM CAL. 10.5 POSTE DE 48 MM. CAL. 16, BISAGRAS, CEROJOS, ELEVADOR, SOLDADURA, INCLUYE: ACARREOS DENTRO Y FUERA DE LA OBRA, MANO DE OBRA, HERRAMIENTA, LIMPIEZA Y MATERIALES. | PZA | 4597.69 | 4597.85 | 4598.5 | 4598.13 | 4598.99 | 4598.86 | 4597.6 | 4598.81 | 4598.99
1407000037 | SUMINISTRO Y COLOCACION DE LAMINA DE 0.30 X 0.60 MTS. PARA CUBRIR LAS BASES DE LAS MESAS DE TRABAJO EN LABORATORIO, INCLUYE: PINTURA ESMALTE EN COLOR NEGRO MATE, MANO DE OBRA, HERRAMIENTA, ACARREOS DENTRO Y FUERA DE LA OBRA. | PZA | 122.06 | 122.06 | 122.06 | 122.06 | 122.06 | 122.06 | 122.06 | 122.06 | 122.06
1407000038 | CORTE Y REFUERZO DE POSTES DE PTR A UNA ALTURA DE 12.00 A 15.00 MTS, INCLUYE: FIJACION A ESTRUCTURA DE TECHUMBRE, MANO DE OBRA Y HERRAMIENTA, ACARREOS DENTRO Y FUERA DE LA OBRA. | PZA | 161.86 | 161.86 | 161.86 | 161.86 | 161.86 | 161.86 | 161.86 | 161.86 | 161.86
1407000039 | SUMINISTRO Y COLOCACION DE PORTON DE ACCESO DE 5.00x2.00 MTS. DE 2 HOJAS ABATIBLES, TIPO INDUSTRIAL GALVANIZADO, INCLUYE: BASES DE CONCRETO Y TODO LO NECESARIO PARA SU INSTALACION, HERRAMIENTAS, MANO DE OBRA Y ACARREOS FUERA Y DENTRO DE LA OBRA. | PZA | 3201.09 | 3203.63 | 3212.56 | 3206.45 | 3220.7 | 3218.19 | 3197.7 | 3217.36 | 3220.7
1407000040 | SUMINISTRO Y COLOCACION DE PORTON A BASE DE PERFIL TUBULAR DE 2"x1" DE 1.90x1.70 MTS. INCLUYE: PORTACANDADO, PINTURA ANTICORROSIVA Y ESMALTE COMEX-VELMAR CON DOS HOJAS ABATIBLES, MATERIAL, MANO DE OBRA, HERRAMIENTAS, ACARREOS FUERA Y DENTRO DE LA OBRA. | PZA | 5186 | 5187.64 | 5191.23 | 5188.7 | 5196.12 | 5194.13 | 5184.37 | 5192.2 | 5196.12
1407000041 | FABRICACION, SUMINISTRO Y COLOCACION DE PUERTA TIPO INDUSTRIAL DE MALLA CICLONICA, DE UNA HOJA DE 4X2 MTS.; INCLUYE: ARMADO DEL MARCO, MALLA, TENSORES HERRAJES, ACCESORIOS, HERRAMIENTA, MANO DE OBRA Y ACARREOS FUERA Y DENTRO DE LA OBRA. | PZA | 1475.77 | 1475.77 | 1475.81 | 1475.81 | 1475.81 | 1475.81 | 1475.81 | 1475.81 | 1475.81
1407000042 | SUMINISTRO Y COLOCACION DE PORTON DE 4.00X2.00 MTS. DE ALTURA DE DOS HOJAS A BASE DE MALLA CICLON DE 10.5 DE 55X55, INCLUYE: POSTES BASES DE PUERTAS GALVANIZADAS DE 73 MM. CA. 16, RETENIDAS HORIZONTALES GALVANIZADAS DE 42 MM CAL. 18 Y CIMENTACION CON BASE DE CONCRETO DE F´C=200 KG/CM2 CON ESPADAS Y ALMBRE DE PUAS | PZA | 4743.05 | 4743.64 | 4745.76 | 4744.39 | 4747.56 | 4746.99 | 4740.45 | 4747.29 | 4747.56
1407000045 | FABRICACION, SUMINISTRO Y COLOCACION DE PUERTA TIPO INDUSTRIAL DE MALLA CICLONICA, DE UNA HOJA DE 4.00X2.50 MTS. INCLUYE: ARMADO DEL MARCO, MALLA CICLON DE 55X55 MM. CAL. 10.5, TENSORES, HERRAJES, PORTACANDADO, ACCESORIOS, HERRAMIENTA, MANO DE OBRA Y ACARREOS FUERA Y DENTRO DE LA OBRA. | PZA | 2888.47 | 2889.06 | 2891.14 | 2889.75 | 2892.91 | 2892.35 | 2888.2 | 2892.64 | 2892.91
1407000049 | SUMINISTRO Y COLOCACION DE TORNILLO DE BRONCE CON 2 ROLDANA PLANAS Y UNA DE PRECION DE 19 MM DE DIAMETRO, INCLUYE: HERRAMIENTAS, ACARREOS FUERA Y DENTRO DE LA OBRA Y MANO DE OBRA Y TODO LO NECESARIO PARA SU CORRECTA EJECUCION. | PZA | 149.78 | 149.78 | 149.79 | 149.79 | 149.79 | 149.79 | 149.79 | 149.79 | 149.79
1407000051 | REINSTALCION DE MALLA CICLONICA GALVANIZADA; INCLUYE: HERRAMIENTA, MANO DE OBRA Y ACARREOS FUERA Y DENTRO DE LA OBRA. | M2 | 29.64 | 29.64 | 29.64 | 29.64 | 29.64 | 29.64 | 29.64 | 29.64 | 29.64
1407000052 | REINSTALACION DE MALLA CICLON 55X55 MM. CAL. 10.5 Y 2.00 MTS. DE ALTURA INCLUYE: POSTES DE LINEA DE 48 MM. CAL. 16 POSTES ESQUINEROS DE 73 MM. CAL. 16 POSTES DE ARRANQUE DE 60 MM. CAL. 16 RETENIDAS HORIZONTALES DE 42 MM. CAL. 18 BARRA SUPERIOR DE 42 MM. CAL. 18 ALAMBRE LISO BASES DE CONCRETO F'C=150 KG/CM2 ORADACION, INSTALACION, SUPERVISION, HERRAMIENTA, MANO DE OBRA Y ACARREOS FUERA Y DENTRO DE LA OBRA. | M | 59.29 | 59.29 | 59.3 | 59.3 | 59.3 | 59.3 | 59.3 | 59.3 | 59.3
1407000053 | SUMINISTRO Y COLOCACION DE MALLA TIPO CICLON PARA CANCELERIA EN CASETA DE HERRAMIENTAS, INCLUYE SOLDADURA, ANGULO PARA REFUERZO, PINTURA ANTICORROSIVA Y ESMALTE, HERRAMIENTA, MANO DE OBRA, SOLDADURA Y ACARREOS DENTRO Y FUERA DE LA OBRA. | M2 | 177.15 | 177.15 | 177.15 | 177.15 | 177.15 | 177.15 | 177.15 | 177.15 | 177.15
1407000054 | COLOCACION DE MALLA TIPO CICLON CON MATERIAL RECUPERADO PARA CANCELERIA , INCLUYE: PINTURA ANTICORROSIVA Y ESMALTE, HERRAMIENTA, MANO DE OBRA, SOLDADURA Y ACARREOS DENTRO Y FUERA DE LA OBRA. | M2 | 19.43 | 19.43 | 19.43 | 19.43 | 19.43 | 19.43 | 19.43 | 19.43 | 19.43
1407000055 | REFUERZO DE MALLA-LAC ELECTROSOLDADA 6-6/4-4, SOLDADA Y FIJADA A LOSA ESTRUCTURAL (LOSA ACERO DECK 25 SECC 4 GALV. CAL 22), A UNA ALTURA DE 5.00 MTS. INCLUYE: ELEVACION DE MATERIAL, ALAMBRE DE AMARRE, FIJACION, SOLDADURA, TRASLAPES, DESPERDICIOS, CORTES, HERRAMIENTA, MANO DE OBRA Y ACARREOS FUERA Y DENTRO DE LA OBRA. | M2 | 104.27 | 104.27 | 98.25 | 98.25 | 98.25 | 104.27 | 104.27 | 98.25 | 104.27
1407000056 | SUMINISTRO Y COLOCACION DE VARILLAS DE 1.10 Y 1.50 MTS. DE LONG. ALTERNADAS, PARA SOPORTE DE FALDON DE PANEL COVINTEC ANCLADA A LOSA ESTRUCTURAL, A UNA ALTURA DE 5.00 MTS. INCLUYE: ELEVACION DE MATERIAL, FIJACION, CORTES, DOBLECES, HERRAMIENTA, MANO DE OBRA Y ACARREOS FUERA Y DENTRO DE LA OBRA. | PZA | 27.61 | 27.61 | 29.39 | 29.18 | 29.49 | 29.38 | 27.75 | 29.44 | 29.49
1407000057 | SUMINISTRO Y COLOCACION DE LAMINA ACANALADA ZINTRO ALUM CALIBRE 32 (COMERCIAL) FIJADO A LOS LARGUEROS CON CLAVOS DE 2 1/2" SUJETO A REGLAS CON CLAVOS DE 1" SOBRE CORCHOLATAS, INCLUYE: MADERA PARA NIVELAR, MATERIALES, HERRAMIENTAS, MANO DE OBRA Y ACARREOS DENTRO Y FUERA DE LA OBRA. | M2 | 91.27 | 91.27 | 91.49 | 91.21 | 91.49 | 91.44 | 91.27 | 91.49 | 91.49
1407000058 | SUMINISTRO Y COLOCACION DE PERFILES TUBULARES PARA ESTRUCTURA EN TECHO DE 6.0 ML CADA PIEZA, INCLUYE: HERRAMIENTAS, MATERIALES, MANO DE OBRA, COLOCACION Y FIJACION A CUALQUIER ALTURA, ACARREOS DENTRO Y FUERA DE LA OBRA, Y TODO LO NECESARIO PARA SU CORRECTO FUNCIONAMIENTO. | PZA | 437.9 | 437.9 | 437.91 | 437.91 | 437.91 | 437.91 | 437.91 | 437.91 | 437.91
1407000059 | SUMINISTRO Y COLOCACION DE REJA DE ACCESO DE 1.50 M. DE ALTURA, A BASE DE TUBO DE FIERRO NEGRO DE 2 1/2" CED-30 CON SEPARACION DE 12.4 CMS, UNIDOS CON SOLERA DE 3" x 1/4" Y LAMINA NEGRA CAL.18, INCLUYE: HERRAMIENTA, MANO DE OBRA Y ACARREOS FUERA Y DENTRO DE LA OBRA. | M | 1695.95 | 1695.95 | 1696 | 1696 | 1696 | 1696 | 1696 | 1696 | 1696
1407000060 | FABRICACION, SUMINISTRO Y COLOCACION DE PUERTA PARA CASETA DE GAS A BASE DE MALLA CICLONICA DE 55X55, CAL. 10.5 DE DOS HOJAS DE 0.50X1.60 MTS. C/U; INCLUYE: ARMADO DEL MARCO DE ANGULO DE 1"X1"X1/8", CONTRAMARCO CON ANGULO DE 1 1/4" X 1 1/4" X1/8", MALLA, PORTACANDADO, CANDADO, ACCESORIOS, ACARREO FUERA Y DENTRO DE LA OBRA, HERRAMIENTA Y MANO DE OBRA. | PZA | 1027.09 | 1028.07 | 1030.02 | 1028.6 | 1032.71 | 1031.55 | 1026 | 1030.71 | 1032.71
1407000061 | REINSTALACION DE POSTES DE LINEAS, ESQUINEROS O DE ARRANQUE; INCLUYENDO: ACCESORIOS, CIMENTACION, HERRAMIENTA, MANO DE OBRA Y ACARREOS FUERA Y DENTRO DE LA OBRA. | PZA | 45.43 | 45.43 | 45.43 | 45.43 | 45.43 | 45.43 | 45.43 | 45.43 | 45.43
1407000063 | SUMINISTRO PTR 4"x2" CAL. 14 DE 6 MTS., INCLUYE: ACARREOS DENTRO Y FUERA DE LA OBRA | PZA | 22.17 | 22.17 | 22.17 | 22.17 | 22.17 | 22.17 | 22.17 | 22.17 | 22.17
1407000064 | SUMINISTRO PTR 4"x4" CAL. 14 DE 6 MTS., INCLUYE: ACARREOS DENTRO Y FUERA DE LA OBRA. | PZA | 800.37 | 800.37 | 800.39 | 800.39 | 800.39 | 800.39 | 800.39 | 800.39 | 800.39
1407000071 | REINSTALACION DE ALABRE DE PUAS; INCLUYE: HERRAMIENTA, MANO DE OBRA Y ACARREOS FUERA Y DENTRO DE LA OBRA. | M | 19.58 | 19.58 | 19.58 | 19.58 | 19.58 | 19.58 | 19.58 | 19.58 | 19.58
1407000072 | DESMANTELAMIENTO DE REJA DE ACCESO DE 8.79X1.55 A BASE DE PERFIL TUBULAR R-200, PERFIL R-100 Y PERFIL C250, ELEVADORES REDONDO DE 5/8", SEGUN PROYECTO DEL INIFECH INCLUYE: HERRAMIENTA, MANO DE OBRA Y ACARREOS DENTRO Y FUERA DE LA OBRA. | PZA | 234.06 | 234.06 | 234.07 | 234.07 | 234.07 | 234.07 | 234.07 | 234.07 | 234.07
1407000073 | SUINISTRO Y COLOCACION DE MALLA TIPO MOSQUITERO DE 1.08x0.20m CON MARCO DE PERFIL ZV-145, INCLUYE: MATERIALES, HERRAMIENTA, MANO DE OBRA, PINTURA ANTICORROSIVA, PINTURA ESMALTE, SOLDADURA Y TODO LO NECESARIO PARA SU BUEN FUNCIONAMIENTO. | PZA | 136.21 | 136.21 | 136.21 | 136.21 | 136.21 | 136.21 | 136.21 | 136.21 | 136.21
1407000074 | SUMINISTRO Y COLOCACION DE MAMPARA DE LAMINA ESMALTADA TIPO ALFER MODULOCK O SIMILAR EN CALIDAD Y COSTO PARA MODULOS DE W.C. DE MINUSVALIDOS FORMADAS PARA UN FIJO DE 1.35 X 1.50 Y UNA PUERTA DE 0.85 X 1.50, INCLUYE: MATERIAL NECESARIO PARA SU FUNCIONAMIENTO, COLOCACION, HERRAMIENTA, SOLDADURA, EMPOTRAMIENTO AL MURO Y PISO, MANO DE OBRA, ACARREOS FUERA Y DENTRO DE LA OBRA. | PZA | 7464.01 | 7465.74 | 7469.84 | 7467 | 7475.3 | 7473.1 | 7462.29 | 7470.8 | 7475.3
1407000075 | SUMINISTRO Y COLOCACION DE MAMPARA TIPO ESMALTADO ALFHER MODELO SEÑORIAL PARA MUDULOS DE W.C. FORMADAS PARA UN FIJO DE 1.35 X 1.50 MTS. Y UNA PUERTA DE .60 X1.50 MTS. A UNA ALTURA DE 1.75 MTS. INCLUYE: MATERIALES HERRAJES, CHAPA, ACARREO, COLOCACION, LIMPIEZA, DESPERDICIOS, MANO DE OBRA Y HERRAMIENTA. | PZA | 7464.01 | 7465.74 | 7469.84 | 7467 | 7475.3 | 7473.1 | 7462.29 | 7470.8 | 7475.3
1407000076 | SUMINISTRO Y COLOCACION DE MAMPARA TIPO ESMALTADO ALFHER MODELO SEÑORIAL PARA MUDULOS DE MINGITORIOS DE 0.60 X1.00 MTS. A UNA ALTURA DE 1.40 MTS. INCLUYE: MATERIALES HERRAJES, CHAPA, ACARREO, COLOCACION, LIMPIEZA, DESPERDICIOS, MANO DE OBRA Y HERRAMIENTA. | PZA | 1832.48 | 1832.48 | 1832.53 | 1832.53 | 1832.53 | 1832.53 | 1832.53 | 1832.53 | 1832.53
1407000078 | DESMANTELAMIENTO DE REJA METALICA INCLUYE: HERRAMIENTA, MANO DE OBRA, ACARREOS DENTRO Y FUERA DE LA OBRA. | M2 | 74.12 | 74.12 | 74.12 | 74.12 | 74.12 | 74.12 | 74.12 | 74.12 | 74.12
1407000079 | COLOCACION DE REJA METALICA Y PUERTA. INCLUYE: TRAZO, AGUJEROS PARA SU FIJACION, RESANES CON MORTERO CEM-ARENA 1:5, APUNTALAMIENTOS, PUERTA METALICA, MATERIALES PARA SU FIJACION, SOLDADURA, HERRAMIENTA, MANO DE OBRA, ACARREOS DENTRO Y FUERA DE LA OBRA. | M2 | 157.56 | 158.32 | 160.09 | 158.82 | 162.55 | 161.57 | 156.7 | 160.53 | 162.55
1407000080 | DESMANTELAMIENTO DE REJA METALICA Y PUERTA CON RECUPERACION DE LOS MISMOS, INCLUYE: RANURADO DE MUROS Y PISOS PARA EXTRAER REJA, RESANE DE LO RANURADO, HERRAMIENTA, MANO DE OBRA, ACARREOS DENTRO Y FUERA DE LA OBRA. | M2 | 97.31 | 98.09 | 99.84 | 98.57 | 102.3 | 101.32 | 96.45 | 100.27 | 102.3
1407000081 | SUMINISTRO Y COLOCACION DE PASARELA METALICA DE 0.47 MTS DE ANCHO, FABRICADA CON MARCOS DE PTR DE 1 1/2 X 1/2 CALIBRE 14, CON REFUERZOS INTERMEDIOS DE SOLERA DE 1 1/2 X 1/8" Y FORRO DE LAMINA ANTIDERRAPANTE CALIBRE 14, INCLUYE: PINTURA ANTICORROSIVA Y ESMALTE 100 DE COMEX EN COLOR AZUL INTENSO 176, PERFORACION DE TEJAS PARA COLOCACION DE ANCLAS DE REDONDO DE 5/8" A LOSA DE AZOTEA, SELLADO DE BROCAS EN TEJA CON CEMENTO PLASTICO, ELEVACION DE MATERIALES, ACARREOS DENTRO Y FUERA DE LA OBRA, MANO DE OBRA, Y HERRAMIENTA. | M | 832.93 | 832.93 | 832.95 | 832.95 | 832.95 | 832.95 | 832.95 | 832.95 | 832.95
1407000082 | SUMINISTRO Y COLOCACION DE REJA ABATIBLE DE 0.58 X1.38 MTS, FABRICADA CON MARCO DE CUADRADO ESTRUCTURAL DE 1/2", CON TRES ELEMENTOS VERTIVALES INTERMEDIOS DE REDONDO DE 1/2 Y CON REFUERZO HORIZONTAL DE SOLERA DE 1 1/2" X 1/8", INCLUYE PINTURA ANTICORROSIVA Y ESMALTE 100 DE COMEX EN COLOR AZUL INTENSO 176, PASADOR METALICO CON PORTACANDADO, BISAGRAS TUBULARES, ACARREOS DENTRO Y FUERA DE LA OBRA, MANO DE OBRA Y HERRAMIENTA. | PZA | 449.89 | 449.89 | 449.9 | 449.9 | 449.9 | 449.9 | 449.9 | 449.9 | 449.9
1407000083 | SUMINISTRO Y COLOCACION DE BARANDAL DE 0.88X 0.95 MTS, FABRICADO CON 2 ELEMENTOS VERTIVALES Y UNO HORIZONTAL DE TUBO DE ACERO CED-40 DE 1 1/2" DE DIAMETRO,Y 2 ELEMENTOS INTERMEDIOS HORIZONTALES DE REDONDO ESTRUCTURAL DE 1/2", INCLUYE: PINTURA ANTICORROSIVA Y ESMALTE 100 DE COMEX COLOR AZUL INTENSO 176, ELEVACION DE MATERIALES, ACARREOS DENTRO Y FUERA DE LA OBRA, MANO DE OBRA Y HERRAMIENTAS. | PZA | 454.35 | 454.35 | 454.36 | 454.36 | 454.36 | 454.36 | 454.36 | 454.36 | 454.36
1407000084 | SUMINISTRO Y COLOCACION DE BARANDAL DE 0.75 X 0.95 MTS, FABRICADO CON 2 ELEMENTOS VERTIVALES Y UNO HORIZONTAL DE TUBO DE ACERO CED-40 DE 1 1/2" DE DIAMETRO,Y 2 ELEMENTOS INTERMEDIOS HORIZONTALES DE REDONDO ESTRUCTURAL DE 1/2", INCLUYE: PINTURA ANTICORROSIVA Y ESMALTE 100 DE COMEX COLOR AZUL INTENSO 176, ELEVACION DE MATERIALES, ACARREOS DENTRO Y FUERA DE LA OBRA, MANO DE OBRA Y HERRAMIENTAS. | PZA | 410.62 | 410.62 | 410.63 | 410.63 | 410.63 | 410.63 | 410.63 | 410.63 | 410.63
1407000085 | PORTERIA PARA CANCHA DE FUTBOL, A BASE DE TUBERIA DE Fo Go DE 3" (75 MM) Y 2" (50 MM) DE DIAMETRO, ALTURA DE 2.44 MTS, MAS BASE AHOGADA DE 0.80 MTS, TRANSVERSAL DE 7.32 MTS. BASE DE TUBERIA DE Fo Go DE 3" (75 MM) DE DIAMETRO Y SOPORTERIA DE TUBERIA DE Fo Go DE 2" (50 MM) DE DIAMETRO. INCLUYE: PINTURA ANTICORROSIVA Y DE ESMALTE, MANO DE OBRA, HERRAMIENTAS, Y ACARREOS FUERA Y DENTRO DE LA OBRA. | PZA | 12036.36 | 12036.36 | 12036.66 | 12036.66 | 12036.66 | 12036.66 | 12036.66 | 12036.66 | 12036.66
1407000086 | SUMINISTRO Y COLOCACION DE POSTES PARA VOLEIBOL A BASE DE TUBO DE Fo.No. DE 2" DE DIAMETRO, INCLUYE: MANO DE OBRA, HERRAMIENTA, Y ACARREOS FUERA Y DENTRO DE LA OBRA. | PZA | 424.29 | 424.29 | 424.3 | 424.3 | 424.3 | 424.3 | 424.3 | 424.3 | 424.3
1407000087 | SUMINISTRO, COLOCACION Y MONTAJE DE COLUMNA METALICA DE 2.25 DE ALTURA DE PERFIL TUBULAR RECTANGULAR DE 1 1/2"X1 1/2" CAL. 14, CON PLACAS PARA FIJACION DE 15X15 CMS. DE 3/8" Y 1/4", 4 PERFORACIONES, INCLUYE: SOLDADURA, BARRENOS, PLOMEADO, ALINEADO, ANDAMIOS, HERRAMIENTA, MANO DE OBRA, ACARREOS FUERA Y DENTRO DE LA OBRA, TRABAJO TERMINADO, SEGUN PROYECTO. (PARA AULAS MULTYPANEL) | PZA | 404.13 | 404.13 | 404.14 | 404.14 | 404.14 | 404.14 | 404.14 | 404.14 | 404.14
1407000088 | SUMINISTRO, COLOCACION Y MONTAJE DE ESTRUCTURAS DE PERFILES ROLADOS EN FRIO, POLIN ZINTRO 6-ZE-14 GALVANIZADO, CALIDAD COMERCIAL, INCLUYE: CORTES, SOLDADURA, ALINEADO, ANDAMIOS, BARRENOS, HRRAMIENTA, MANO DE OBRA, ACARREOS FUERA Y DENTRO DE LA OBRA. (PARA AULAS MULTIPANEL), TRABAJO TERMINADO SEGUN PROYECTO. | KG | 19.81 | 19.81 | 19.81 | 19.81 | 19.81 | 19.81 | 19.81 | 19.81 | 19.81
1407000089 | SUMINISTRO, COLOCACION Y MONTAJE DE PLACA DE ACERO DE 15X15 CMS. POR 1/4", 4 ANCLAS DE 3/8"X8" DE REDONDO CON ROLDANA Y TUERCA, INCLUYE: AHOGARLA EN FIRME, NIVELACION, HERRAMIENTA, MANO DE OBRA, ACARREOS FUERA Y DENTRO DE LA OBRA. | PZA | 164.77 | 164.77 | 164.78 | 164.78 | 164.78 | 164.78 | 164.78 | 164.78 | 164.78
1407000090 | SUMINISTRO, COLOCACION Y MONTAJE DE ACERO GALVANIZADO CAPA G-90, CALIDAD COMERCIAL CAL. 18, INCLUYE: CORTES, DOBLECES, ALINEADO, SOLDADURA, TRAZO, BARENOS, ANDAMIOS, HERRAMIENTA, MANO DE OBRA, ACARREOS FUERA Y DENTRO DE LA OBRA, TRABAJO TERMINADO, SEGUN PROYECTO. (PARA AULA MULTIPANEL) | KG | 36.55 | 36.55 | 36.55 | 36.55 | 36.55 | 36.55 | 36.55 | 36.55 | 36.55
1407000091 | SUMINISTRO Y COLOCACION DE TUBO NEGRO CED-40 DE 4" DE DIAM A UNA ALTURA DE 2.50 MTS, INCLUYE: PERFIL PTR 2"X2" A CADA 2 MTS., ANCLADO AL PISO PARA SOPORTE, SOLDADURA, PINTURA ANTICORROSIVA ESMALTE COMEX-VELMAR, HERRAMIENTA, MANO DE OBRA Y ACARREOS FUERA Y DENTRO DE LA OBRA. | M | 468.93 | 468.93 | 468.94 | 468.94 | 468.94 | 468.94 | 468.94 | 468.94 | 468.94
1407000092 | SUMINISTRO Y COLOCACION DE REJILLA PARA VENTILACION DE DUCTOS EN SERVICIOS SANITARIOS A BASE DE ANGULOS DE 1/2" CON MALLA DE METAL DESPLEGABLE DE 0.45X0.25, INCLUYE: FUACION A MURO CON TAQUETES Y PIJAS, PINTURAS ANTICORROSIVA ESMALTE, HERRAMIENTA, MANO DE OBRA. | PZA | 135.47 | 135.47 | 135.48 | 135.48 | 135.48 | 135.48 | 135.48 | 135.48 | 135.48
1407000093 | SUMINISTRO, COLOCACION Y MONTAJE DE PIEZA DE POSTE METALICO DE 3.00 MTS DE ALTURA, CALIBRE 16 CON PLACAS PARA FIJACION DE 15X15 CMS. DE 3/8" Y 1/4", 4 PERFORACIONES, INCLUYE: SOLDADURA, BARRENOS, PLOMEADO, ALINEADO, ANDAMIOS, HERRAMIENTA, MANO DE OBRA, ACARREOS FUERA Y DENTRO DE LA OBRA, TRABAJO TERMINADO (PARA AULAS MULTYPANEL) | PZA | 197.66 | 197.66 | 197.67 | 197.67 | 197.67 | 197.67 | 197.67 | 197.67 | 197.67
1407000095 | INSTALACION DE MALLA CICLON 55X55 MM. CAL.10.5 Y 2.00 M. DE ALTURA (PRODUCTO DE RECUPERACION). INCLUYE: SUMINISTRO DE POSTES DE LINEA DE 48 MM. CAL.16 ,POSTES ESQUINEROS DE 73 MM CAL. 16, POSTES DE ARRANQUE DE 60 MM. CAL. 16 , RETENIDAS HORIZONTALES DE 42 MM. CAL.18, BARRA SUPERIOR DE 42 MM. CAL.18, ALAMBRE LISO, ALAMBRE DE PUAS, BASES DE CONCRETO F'C=150 KG/CM2., ORADACION INSTALACION, SUPERVISION, PORTONES DE ACCESO, HERRAMIENTA, MANO DE OBRA Y ACARREOS FUERA Y DENTRO DE LA OBRA. | M | 212.11 | 212.7 | 214.69 | 213.3 | 216.57 | 215.97 | 211.31 | 215.79 | 216.57
1407000097 | SUMINISTRO Y COLOCACION DE BARRA ANTIPANICO MOD. 1059 COLOR BRONCE EN PUERTAS , INCLUYE: HERRAMIENTAS, MANO DE OBRA Y ACARREOS FUERA Y DENTRO DE LA OBRA. | PZA | 1490.66 | 1490.66 | 1490.7 | 1490.7 | 1490.7 | 1490.7 | 1490.7 | 1490.7 | 1490.7
1407000098 | SUMINISTRO Y COLOCACION DE POSTE DE PTR DE 2" X 2" DE 3.2 MM DE ESPESOR POR 2.50 MTS DE ALTURA. EN AREAS DE CUBICULOS DEL SEGUNDO NIVEL (SEGUN PROYECTO); INCL.: PLACA DE SOLERA DE 2" X 10 CMS. POR 1/4" DE ESPESOR ANCLADA AL PISO CON ANCLA DE PRESION, ACARREO, SOLDADURA, HERRAMIENTA MENOR Y MANO DE OBRA. | PZA | 459.33 | 459.33 | 459.34 | 459.34 | 459.34 | 459.34 | 459.34 | 459.34 | 459.34
1407000099 | SUMINISTRO Y COLOCACION DE TUBO DE Fo No DE 4" DE DIAMETRO CON REFUERZO HORIZONTAL DE PTR DE 2" X 1" A 2.50 MTS DE ALTURA SOBRE POSTES DE PTR DE 2" X 2" Y FIJADOS A MUROS Y COLUMNAS EN LOS EXTREMOS CON PLACA DE SOLERA DE 2" X 10 CMS DE LONG. ANCLADA CON ANCLA DE PRESION, (NO INCLUYE POSTES) EN AREAS DE CUBICULO DEL SEGUNDO NIVEL (SEGUN PROYECTO); INCL.: SOLDADURA, CORTES A DIFERENTES GRADOS PRESENTACION Y PUNTEO EN PISO, IZAJE, ANDAMIOS, ACARREO, PINTURA ANTICORROSIVA Y ESMALTE, HERRAMIENTA MENOR Y MANO DE OBRA. | M | 572.82 | 572.82 | 572.83 | 572.83 | 572.83 | 572.83 | 572.83 | 572.83 | 572.83
1407000100 | SUMINISTRO Y COLOCACION DE PUERTA DE HERRERIA A BASE DE TUBOS DE Fo. CEDULA 40 DE 2" DE DIAMETRO, INCLUYE: MATERIALES, PINTURA, HERRAMIENTA, MANO DE OBRA Y ACARREOS DENTRO Y FUERA DE LA OBRA. | M2 | 552.04 | 552.04 | 552.05 | 552.05 | 552.05 | 552.05 | 552.05 | 552.05 | 552.05
1407000101 | BARANDAL DE FIERRO ESTRUCTURAL DE 0.85 MTS DE ALTURA PROMEDIO, PASAMANOS DE TUBO DE FIERRO NEGRO DE 2 1/2" CED-30, VERTICALES DE TUBO DE FIERRO CED-30 DE 1 1/2" A CADA 0.50 MTS, ASENTADO EN PTR DE 2" X 3", SOLERA DE 3" X 1/4" ANCLADO A CADENA, PINTURA ANTICORROSIVA (PRIMER) Y ESMALTE ALUMINIO, INCLUYE, HERRAMIENTA Y MANO DE OBRA. | M | 565.17 | 565.17 | 565.19 | 565.19 | 565.19 | 565.19 | 565.19 | 565.19 | 565.19
1407000102 | SUMINISTRO Y COLOCACION DE FORRO DE LAMINA LISA NEGRA CAL.22, INCLUYE: REMACHES, PIJAS DE 1/8" X 3/8", PINTURA ANTICORROSIVA, MATERIALES, HERRAMIENTA, MANO DE OBRA Y ACARREOS DENTRO Y FUERA DE LA OBRA. | M2 | 269.99 | 269.99 | 269.99 | 269.99 | 269.99 | 269.99 | 269.99 | 269.99 | 269.99
1407000103 | SUMINISTRO Y COLOCACION DE TABLETAS DE 0.20 X 1.90 MTS CON LAMINA GALVANIZADA CAL. 14 EN TAPASOL A UNA ALTURA 0.00 A 15.00 MTS. , INCLUYE: PINTURA ANTICORRISIVA Y DE ESMALTE, ANDAMIOS, MATERIALES, HERRAMIENTA, MANO DE OBRA Y ACARREOS FUERA Y DENTRO DE LA OBRA. | PZA | 310.11 | 310.11 | 310.12 | 310.12 | 310.12 | 310.12 | 310.12 | 310.12 | 310.12
1407000104 | SUMINISTRO, FABRICACION Y COLOCACION DE ESCALERA MARINA DE 1.90 X 0.60 MTS. CON 5 ESCALONES, A BASE DE PERFIL CUADRADO MACIZO DE 3/4" X 3/4" (19 MM X 19 MM), ANCLADO Y SOLDADO AL ARMADO DE TRABE Y EN LA PARTE INFERIOR AHOGADA EN UN AREA DE CONCRETO DE 15X15X7.5 CMS INCLUYE: SOLDADURA, HERRAMIENTA, MANO DE OBRA, PINTURA ANTICORROSIVA CON PROTECCION U.V., ACARREOS DENTRO Y FUERA DE LA OBAR, TRABAJO TERMINADO. | PZA | 824.28 | 825.73 | 829.06 | 826.65 | 833.66 | 831.79 | 822.67 | 829.85 | 833.66
1407000105 | COLOCACION DE MALLA CICLON DE 2.50 MTS. DE ALTURA; INCL.: AHOGAR POSTES EN CONCRETO, FIJAR MALLA A POSTES, HERRAMIENTAS Y MANO DE OBRA. | M | 75.28 | 75.77 | 77.74 | 76.41 | 79.52 | 79.01 | 75.08 | 79.05 | 79.52
1407000106 | SUMINISTRO, FABRICACION Y COLOCACION DE BARANDAL METALICO A BASE DE PERFIL TUBULAR HORIZONTAL DE 2"X1" Y VERTICALES @ 13 CMS. Y REFUEZOS A @ 2 MTS. CON PTR DE 2"X2" ANCLADOS AL PISO, PASAMANOS CAL. 20, INCLUYE: SOLDADURA, PINTURA ANTICORROSIVA Y ESMALTE COMEX VELMAR, ACARREOS Y MANIOBRAS DENTRO Y FUERA DE LA OBRA. | M | 904.5 | 906.67 | 911.58 | 908.02 | 918.4 | 915.65 | 902.15 | 912.76 | 918.4
1407000107 | SUMINISTRO E INSTALACION DE PORTON FABRICADO A BASE DE TUBO NEGRO CED-30 DE 2 1/2" CON EXTREMO SUPERIOR CORTADO A 45° CON TAPA DE LAMINA CAL. 18, RIGIDIZADO CON DOS SOLERAS DE 2 1/4" ANCLADO A POSTE DE TUBO NEGRO CED-40 DE 2 1/2" AHOGADO EN CONCRETO 75 CMS, BISAGRAS TIPO TEJOELO DE 1 1/2", INCLUYE: CERROJO DE 1", ANTICORROSIVO, ACABADO ESMALTE VELMAR HERRAMIENTA, MANO DE OBRA Y ACARREOS FUERA Y DENTRO DE LA OBRA. | PZA | 8442.6 | 8455.71 | 8501.57 | 8470.1 | 8543.61 | 8530.75 | 8424.96 | 8526.35 | 8543.61
1407000108 | SUMINISTRO Y COLOCACION DE PASAMANOS CON PERFIL TUBULAR ANCLADO A MURO DE CONCRETO INCLUYE: PINTURA ANTICORROSIVA ACABADO ESMALTE COMEX VELMAR Y RESANES DE ALBAÑILERIA, HERRAMIENTA Y MANO DE OBRA. | M | 127.9 | 128.6 | 130.96 | 129.33 | 133.18 | 132.52 | 126.95 | 132.29 | 133.18
1407000109 | SUMINISTRO Y COLOCACION DE TORNILLO DE 7/8" DE DIAMETRO x 4" , CABEZA EXAGONAL, CON TUERCA Y RONDANA DE PRESION DE 7/8" DE DIAMETRO. INCLUYE: HERRAMIENTA, MANO DE OBRA, ACARREO DENTRO Y FUERA DE LA OBRA. | PZA | 33.05 | 33.05 | 33.05 | 33.05 | 33.05 | 33.05 | 33.05 | 33.05 | 33.05
1407000110 | SUMINISTRO Y COLOCACION DE TORNILLO DE 3/4" DE DIAMETRO x 3" , CABEZA EXAGONAL CON TUERCA Y RONDANA DE PRESION DE 3/4" DE DIAMETRO. INCLUYE: HERRAMIENTA, MANO DE OBRA, ACARREO DENTRO Y FUERA DE LA OBRA. | PZA | 18.24 | 18.24 | 18.24 | 18.24 | 18.24 | 18.24 | 18.24 | 18.24 | 18.24
1407000111 | SUMINISTRO Y COLOCACION DE TORNILLO DE 5/8 " DE DIAMETRO x 2 1/2" , CABEZA EXAGONAL CON TUERCA Y RONDANA DE PRESION DE 5/8" DE DIAM. INCLUYE: HERRAMIENTA, MANO DE OBRA, ACARREO DENTRO Y FUERA DE LA OBRA. | PZA | 10.91 | 10.91 | 10.91 | 10.91 | 10.91 | 10.91 | 10.91 | 10.91 | 10.91
1407000112 | SUMINISTRO Y COLOCACION DE PUERTA PARA SALIDA DE EMERGENCIA DE 2.00 X 2.10 MTS. CON MARCO METALICO DE PERFIL TUBULAR ZM-525 Y CONTRAMARCO CON POSTE DE PERFILES TUBULARES ZC-050 DE 1 1/2" X 1 1/2" CON DOS HOJAS ABATIBLES FORRADAS CON LAMINA NEGRA CAL. 20, ACABADO CON PINTURA ANTICORROSIVA Y ESMALTE, DOS BARRAS ANTIPANICO SERIE MONARCH XX FUNCION BA, INCLUYE: POSTE INTERMEDIO DE PERFIL TUBULAR ZR-300, CENEFA DE ACERO INOXIDABLE, CHAPA MODELO 525, BISAGRAS, ACCESORIOS, HERRAMIENTA, MANO DE OBRA, ACARREOS FUERA Y DENTRO DE LA OBRA, TODO LO NECESARIO PARA SU CORRECTO FUNCIONAMIENTO. (SEGUN PROYECTO) | PZA | 7945.5 | 7945.5 | 7945.7 | 7945.7 | 7945.7 | 7945.7 | 7945.7 | 7945.7 | 7945.7
1407000113 | CUBIERTA PARA PUERTA DE ACCESO DE 1.50 X 1.00 MTS. FIJADA A MURO, A BASE DE PERFIL TUBULAR DE 1" X 1" CAL. 14, FORRADA CON LAMINA GALVANIZADA LISA CAL. 14, INCLUYE: MATERIALES, REMACHES, BARRENOS, TAQUETES, TORNILLOS AUTORROSCABLES, CORTES, SOLDADURA, PINTURA ESMALTE ANTICORROSIVA, ANDAMIOS, HERRAMIENTA, MANO DE OBRA, ACARREOS FUERA Y DENTRO DE LA OBRA, TODO LO NECESARIO PARA SU BUEN FUNCIONAMIENTO. (SEGUN PROYECTO) | PZA | 746.14 | 746.14 | 746.15 | 746.15 | 746.15 | 746.15 | 746.15 | 746.15 | 746.15
1407000114 | SUMINISTRO Y COLOCACION DE PUERTA METALICA PARA SALIDA DE EMERGENCIA DE 3.00 X 2.50 MTS. DE ALTURA, CON DOS HOJAS, A BASE DE PERFILES TUBULARES Y LAMINA TROQUELADA O DE CAJA, INCLUYE: BARRA DE IMPACTO, COLOCACION, AMACIZADO, PINTURA ANTICORROSIVA Y PINTURA DE ESMALTE, CHAPA PHILLIPS 525, MATERIAL, HERRAMIENTA, MANO DE OBRA, Y ACARREOS FUERA Y DENTRO DE LA OBRA. | PZA | 9472.88 | 9472.88 | 9473.12 | 9473.12 | 9473.12 | 9473.12 | 9473.12 | 9473.12 | 9473.12
1407000115 | SUMINISTRO Y COLOCACION DE PUERTA MULTYPANEL DE 0.95 x 1.54 MTS. INCLUYE: CONTRAMARCO DE ALUMINIO, BISAGRA DE PIVOTE, DOBLE JALADERA Y PASADOR INTERIOR, HERRAMIENTA, MANO DE OBRA Y ACARREO FUERA Y DENTRO DE LA OBRA. | PZA | 1830.66 | 1830.66 | 1830.7 | 1830.7 | 1830.7 | 1830.7 | 1830.7 | 1830.7 | 1830.7
1407000116 | SUMINISTRO Y COLOCACION DE MAMPARA TIPO ESMALTADO ALFHER MODELO SEÑORIAL PARA MUDULOS DE W.C. FORMADAS PARA UN FIJO DE 1.35 X 1.50 MTS., UN FIJO 0.75 X 1.50 MTS. Y UNA PUERTA DE 0.85 X1.50 MTS. A UNA ALTURA DE 1.75 MTS. INCLUYE: MATERIALES HERRAJES, CHAPA, ACARREO, COLOCACION, LIMPIEZA, DESPERDICIOS, MANO DE OBRA Y HERRAMIENTA. | PZA | 9818.67 | 9820.4 | 9824.55 | 9821.71 | 9830.02 | 9827.82 | 9817.01 | 9825.51 | 9830.02
1407000117 | SUMINISTRO Y COLOCACION DE MAMPARA TIPO ESMALTADO ALFHER MODELO SEÑORIAL PARA MUDULOS DE MINGITORIOS DE 0.60x1.00 MTS. A UNA ALTURA DE 1.40 MTS. . INCLUYE: MATERIALES HERRAJES, CHAPA, ACARREO, COLOCACION, LIMPIEZA, DESPERDICIOS, MANO DE OBRA Y HERRAMIENTA. | PZA | 1731.01 | 1731.01 | 1731.06 | 1731.06 | 1731.06 | 1731.06 | 1731.06 | 1731.06 | 1731.06
1407000118 | SUMINISTRO Y COLOCACION DE TAPA METALICA PARA REGISTRO DE 60X60 CMS A BASE DE LAMINA LISA C-18. INCLUYE: BISAGRAS, MARCO DE ANGULO DE 1"x1"x1/8" Y CONTRAMARCO DE ANGULO 11/4"x11/4"x1/8". PINTURA ANTICORROSIVA Y ESMALTE. INCLUYE: DESMONTAJE DE LA TAPA EXISTENTE, HERRAMIENTA Y MANO DE OBRA. | PZA | 867.76 | 868.34 | 869.53 | 868.66 | 871.13 | 870.44 | 867.12 | 869.94 | 871.13
1407000119 | SUMINISTRO Y COLOCACION DE REJA METALICA DE ACCESO TIPO FIJA Y MOVIBLE DE 3.00X1.80 M. DE ALTURA A BASE DE PERFILES TUBULARES, CON PORTACANDADO. INCLUYE: PINTURA, MATERIAL, HERRAMIENTA, MANO DE OBRA Y ACARREOS DENTRO Y FUERA DE LA OBRA. | PZA | 3464.79 | 3464.79 | 3464.88 | 3464.88 | 3464.88 | 3464.88 | 3464.88 | 3464.88 | 3464.88
1407000120 | AJUSTE DE MALLA TIPO CICLON. INCLUYE: HERRAMIENTAS, MATERIALES, MANO DE OBRA, ACARREOS DENTRO Y FUERA DE LA OBRA Y TODO LO NECESARIO PARA SU CORRECTO FUNCIONAMIENTO. TRABAJO TERMINADO. | M | 197.7 | 198.04 | 199.22 | 198.4 | 200.28 | 199.96 | 197.01 | 199.85 | 200.28
1407000121 | REHABILITACION DE PUERTA DE MULTIPANEL CON MARCO DE HERRERIA, INCLUYE: LIJADO, LIMPIEZA, PINTADO DE PUERTA Y DE MARCO DE HERRERIA, CON PINTURA ESMALTE, DESMONTAJE, AJUSTES Y MONTAJE DE PUERTA, CAMBIO DE BISAGRAS, MATERIALES, MANO DE OBRA, HERRAMIENTAS Y EQUIPO, ACARREOS DENTRO Y FUERA DE LA OBRA. | PZA | 463.88 | 463.88 | 463.89 | 463.89 | 463.89 | 463.89 | 463.89 | 463.89 | 463.89
1407000122 | SUMINISTRO Y COLOCACION DE PUERTA DE MULTIPANEL, DE UNA SOLA SECCION DE 1.00 DE ANCHO POR 0.90 MTS. DE ALTURA, CON MARCO DE ALUMINIO, INCLUYE: CHAPA, BISAGRAS, MATERIALES, MANO DE OBRA, HERRAMIENTA Y EQUIPO. | PZA | 2672.53 | 2672.53 | 2672.6 | 2672.6 | 2672.6 | 2672.6 | 2672.6 | 2672.6 | 2672.6
1407000123 | RECORTE DE PUERTA DE MADERA DE MULTIPANEL EN DOS SECCIONES, INCLUYE: DESMONTAJE, RECORTE Y MONTAJE DE PUERTA DE 1.00x2.50 MTS. MATERIAL NECESARIO, HERRAMIENTA Y MANO DE OBRA Y EQUIPO, ACARREOS DENTRO Y FUERA DE LA OBRA. | PZA | 814.86 | 814.86 | 814.88 | 814.88 | 814.88 | 814.88 | 814.88 | 814.88 | 814.88
1407000124 | SUMINISTRO Y COLOCACION DE VENTANA PARA VENTILACION (DUCTO) DE 1.00X0.30 CMS. A BASE DE ANGULO DE 1 1/2"X1/8" CON REFUERZO HORIZONTAL DE CUADRADO DE 1/2" Y VERTICAL DE 1/2" @ 30 CMS. INCLUYE: MATERIALES, PINTURA ANTICORROSIVA Y ESMALTE VELMAR, HERRAMIENTAS, MANO DE OBRA Y ACARREOS DENTRO Y FUERA DE LA OBRA. | PZA | 326.23 | 326.23 | 326.24 | 326.24 | 326.24 | 326.24 | 326.24 | 326.24 | 326.24
1407000125 | SUMINISTRO E INSTALACION DE MALLA CICLON 55X55 MM. CAL.10.5 Y 1.00 M. DE ALTURA INCLUYE: POSTES DE LINEA DE 48 MM. CAL.16 ,POSTES ESQUINEROS DE 73 MM CAL. 16, POSTES DE ARRANQUE DE 60 MM. CAL. 16 , RETENIDAS HORIZONTALES DE 42 MM. CAL.18, BARRA SUPERIOR DE 42 MM. CAL.18, ALAMBRE LISO, ALAMBRE DE PUAS, BASES DE CONCRETO F'C=150 KG/CM2., ORADACION INSTALACION, SUPERVISION, PORTONES DE ACCESO, HERRAMIENTA, MANO DE OBRA Y ACARREOS FUERA Y DENTRO DE LA OBRA. | M | 383.58 | 388.54 | 405.8 | 393.92 | 421.71 | 416.84 | 376.86 | 415.17 | 421.71
1407000126 | DESMANTELAMIENTO DE MAMPARA METALICA, MATERIAL RECUPERABLE, INCLUYE ACARREO A 20 MT. | M2 | 88.93 | 88.93 | 88.93 | 88.93 | 88.93 | 88.93 | 88.93 | 88.93 | 88.93
1407000127 | DESMANTELAMIENTO DE REJILLA METALICA A BASE DE ANGULO Y SOLERA, MATERIAL RECUPERABLE, INCLUYE: ACARREO A 20.00 MTS | M2 | 53.37 | 53.37 | 53.37 | 53.37 | 53.37 | 53.37 | 53.37 | 53.37 | 53.37
1407000128 | SUMINISTRO Y COLOCACION DE PUERTA METALICA DE 2.15x0.83 MTS. CON MARCO DE CHAMBRANA "L" PERFIL ZM-225 CONTRAMARCO DE PERFIL TUBULAR DE 3"x11/2" PROLAMSA O SIMILAR CAL. 18 Y FORRO DE CON LAMINADA TROQUELADA "Y"., INCLUYE: PINTURA (CON PROTECCION U.V.) ANTICORROSIVA Y ESMALTE COMEX, LIMPIEZA, SOLDADURA, MANO DE OBRA, HERRAMIENTA Y ACARREOS FUERA Y DENTRO DE LA OBRA. | PZA | 1992.22 | 1992.22 | 1992.27 | 1992.27 | 1992.27 | 1992.27 | 1992.27 | 1992.27 | 1992.27
1407000129 | SUMINISTRO Y COLOCACION DE PUERTA METALICA DE 1.95x0.80 MTS. CON MARCO DE CHAMBRANA "L" PERFIL ZM-225 CONTRAMARCO DE PERFIL TUBULAR DE 3"x11/2" PROLAMSA O SIMILAR CAL. 18 Y FORRO DE CON LAMINADA TROQUELADA "Y"., INCLUYE: PINTURA (CON PROTECCION U.V.) ANTICORROSIVA Y ESMALTE COMEX, LIMPIEZA, SOLDADURA, MANO DE OBRA, HERRAMIENTA Y ACARREOS FUERA Y DENTRO DE LA OBRA. | PZA | 1968.8 | 1968.8 | 1968.85 | 1968.85 | 1968.85 | 1968.85 | 1968.85 | 1968.85 | 1968.85
1407000130 | TAPA JUNTA FABRICADO A BASE DE LAMINA CAL. 20 DE 30 CMS. DE DESARROLLO, COLOCADO EN EXTENSION DE CANALAON, ATORNILLADO Y REMACHADO, INCLUYE: SELLADOR EN JUNTA DE LAMINA, MATERIALES, MANO DE OBRA Y HERRAMIENTA, ACARREOS DENTRO Y FUERA DE LA OBRA. | M | 217.98 | 217.98 | 217.99 | 217.99 | 217.99 | 217.99 | 217.99 | 217.99 | 217.99
1407000131 | SUMINISTRO Y COLOCACION DE PUERTA DE 1.80 x 1.50 mts. A BASE DE MARCO PTR DE 2" x 2", CALIBRE 14, MALLA CICLONICA, SOLERA DE SUJECCION DE MALLA SOLDADA AL MARCO. INCLUYE: ACCESORIOS, BISAGRAS, BARRA ANTIPANICO SERIE MONARCA XX FUNCION BA, PINTURA, HERRAMIENTA, MANO DE OBRA, ACARREOS DENTRO Y FUERA DE LA OBRA. (SEGUN PROYECTO) | PZA | 2619.78 | 2619.78 | 2619.85 | 2619.85 | 2619.85 | 2619.85 | 2619.85 | 2619.85 | 2619.85
1407000132 | SUMINISTRO Y COLOCACION DE PTR DE 3" x 3" DE 2.30 MTS., CALIBRE 11, SOLDADO A REJA METALICA EXISTENTE. INCLUYE: CORTES, SOLDADURA, BASE DE CONCRETO F'c=150 Kg/cm2, ORADACION, HERRAMIENTA, MANO DE OBRA, ACARREOS DENTRO Y FUERA DE LA OBRA. | PZA | 501.04 | 503.39 | 511.65 | 505.97 | 519.19 | 516.88 | 497.85 | 516.1 | 519.19
1407000133 | SUMINISTRO Y COLOCACION DE MALLA TIPO CICLON, FIJADA A REJA METALICA EXISTENTE. INCLUYE: SOLDADURA, PINTURA ANTICORROSIVA Y ESMALTE, HERRAMIENTA, MANO DE OBRA, MATERIALES, ACARREOS DENTRO Y FUERA DE LA OBRA. | M2 | 195.81 | 195.81 | 195.82 | 195.82 | 195.82 | 195.82 | 195.82 | 195.82 | 195.82
1407000134 | SUMINISTRO Y COLOCACION DE PUERTA DE 1.60X2.07 MTS. EN MURO DE ACOMETIDA, HECHA A BASE DE MARCO Y CONTRAMARCO DE ANGULO ESTRUCTURAL DE 1"X1/8" , DOS HOJAS ABATIBLES CON REJACERO DE 2.44XO.91 MTS., BISAGRA TUBULAR DE 5/8" PULIDA, PASADOR MAUSER DE 15 CMS, ACABADO EN PINTURA ESMALTE PRIMARIO COLOR GRIS. INCLUYE: MATERIALES, MANO DE OBRA, HERRAMIENTAS, ACARREOS DENTRO Y FUERA DE LA OBRA. | PZA | 3189.13 | 3189.13 | 3189.21 | 3189.21 | 3189.21 | 3189.21 | 3189.21 | 3189.21 | 3189.21
1407000135 | SUMINISTRO Y COLOCACION DE CHAROLA DE ALUMINIO DE 6" ANCHO 3" ALT. Y 6" SEPARACION DE ENTREPAÑO, ANCLADA A LOSA DE CONCRETO, CON SOPORTES DE SOLERA DE 1/4" INCLUYE: ANCLAS, SOPORTES, TORNILLOS, HERAMIENTA, MANO DE OBRA Y ACARREOS FUERA Y DENTRO DE LA OBRA. | M | 807.44 | 807.44 | 807.46 | 807.46 | 807.46 | 807.46 | 807.46 | 807.46 | 807.46
1407000136 | SUMINISTRO Y COLOCACION DE MAMPARA TIPO ESMALTADA ALFHER MODELO SEÑORIAL, PARA MODULOS DE W.C. DE MINUSVALIDOS FORMADO PARA USO FIJO DE 1.35x1.50 M., INCLUYE: MATERIALES, HERRAMIENTA, HERRAJES, CHAPA, ACARREOS DENTRO Y FUERA DE LA OBRA, COLOCACION, LIMPIEZA Y MANO DE OBRA. | PZA | 5760.38 | 5762.12 | 5766.18 | 5763.33 | 5771.65 | 5769.43 | 5758.64 | 5767.11 | 5771.65
1407000137 | SUMINISTRO, FABRICACION Y COLOCACION DE SOPORTES (MENSULA EN FORMA DE "V" DE 26 CMS DE ALTO, 15 CMS EN LA BASE, 10 CMS EN CADA LADO PARA SER EMPOTRADO) PARA MURO MOVIL EN PLANTA BAJA, A BASE DE ANGULO ESTRUCTURAL DE 2"X2"X1/8", PERFIL PTR DE 2"X3" FIJADO A LOSA POR MEDIO DE TORNILLOS CON TAQUETES EXPANSIVOS DE 3/8"X6CMS. INCLUYE: MATERIALES, MANO DE OBRA, HERRAMIENTAS, TRAZOS, NIVELACION, SOLDADURA, DESPERDICIOS, ANDAMIOS A CUALQUIER ALTURA, PINTURA ESMALTE ANTICORROSIVA PRIM. No.2 Y ACARREOS DENTRO Y FUERA DE LA OBRA. | PZA | 988.08 | 988.08 | 988.15 | 987.42 | 988.15 | 988.14 | 988.1 | 988.14 | 988.15
1407000138 | SUMINISTRO, FABRICACION Y COLOCACION DE SOPORTE (MENSULA PROMEDIO DE 8 PIEZAS EN FORMA DE "V", CON UNA ALTURA PROMEDIO DE 52.5 CMS, 15 CMS EN LA BASE, 10 CMS EN CADA LADO PARA SER EMPOTRADO) PARA MURO MOVIL EN PLANTA ALTA, A BASE DE ANGULO ESTRUCTURAL DE 2"X2"X1/8", PERFIL PTR DE 2"X3" FIJADO A LOSA POR MEDIO DE TORNILLOS CON TAQUETES EXPANSIVOS DE 3/8"X6CMS. INCLUYE: MATERIALES, MANO DE OBRA, HERRAMIENTAS, TRAZOS, NIVELACION, SOLDADURA, DESPERDICIOS, ANDAMIOS A CUALQUIER ALTURA, PINTURA ESMALTE ANTICORROSIVA PRIM. No.2 Y ACARREOS DENTRO Y FUERA DE LA OBRA. | PZA | 1155.15 | 1155.15 | 1155.22 | 1154.48 | 1155.22 | 1155.21 | 1155.18 | 1155.21 | 1155.22
1407000139 | REINSTALACION DE POSTES DE LINEAS, ESQUINEROS O DE ARRANQUE; INCLUYENDO: POSTES, ACCESORIOS, CIMENTACION, HERRAMIENTA, MANO DE OBRA Y ACARREOS FUERA Y DENTRO DE LA OBRA. | PZA | 168.29 | 170.76 | 178.09 | 172.98 | 184.72 | 182.5 | 166.76 | 184.14 | 184.72
1407000141 | REHABILITACION DE PUERTA METALICA. INCLUYE: DESMONTAJE, CAMBIO DE BISAGRAS TUBULARES DE 3"X3" Y CHAPA PHILLIPS MOD. 715, MATERIALES, MANO DE OBRA, HERRAMIENTAS, ACARREOS DENTRO Y FUERA DE LA OBRA Y AJUSTES. | PZA | 542.02 | 542.02 | 542.04 | 542.04 | 542.04 | 542.04 | 542.04 | 542.04 | 542.04
1407000142 | SUMINISTRO Y COLOCACION DE PUERTA METALICA DE 0.65X1.72 M DE ALTURA EN SERVICIOS SANITARIOS , CON PINTURA CORROSIVA, CADENA DE CERRAMIENTO DE 15X20 CMS. ANCLADO A MUROS, ARMADO CON 4 VARILLAS DE 3/8", ESTRIBOS DE VAR. No.2 @ 20 CMS, CON ENRACE DE TABICON DE 10X14X28 CMS ASENTADO CON MORTERO CEM-ARENA PROP. 1:5, APLANADO DE ENRACE DE 3 CMS DE ESPESOR EN AMBAS CARAS CON MORTERO CEM-CAL-ARENA PROP. 1:2:6, BOQUILLAS EN MURO DE 3.43 MTS. DE ALTURA. INCLUYE: DEMOLICION PARA EMPOTRES A MUROS, MATERIALES, MANO DE OBRA, HERRAMIENTAS, ACARREOS DENTRO Y FUERA DE LA OBRA, ANDAMIOS A 4 M DE ALTURA. | PZA | 2306.41 | 2329.13 | 2427.92 | 2409.53 | 2466.91 | 2435.53 | 2271.96 | 2372.71 | 2466.91
1407000143 | SUMINISTRO Y COLOCACION DE LAMINA ZINTRO ALUM R-72 CAL. 26. INCLUYE: BIRLOS, CABALLETE, MATERIALES, MANO DE OBRA, HERRAMIENTAS, ANDAMIOS Y ACARREOS DENTRO Y FUERA DE LA OBRA. | M2 | 255.63 | 255.63 | 255.65 | 255.08 | 255.65 | 255.65 | 255.64 | 255.65 | 255.65
1407000144 | DESMONTAR ESTRUCTURA METALICA DAÑADA A BASE DE MONTEN DE 8" SUJETO POR MEDIO DE PLACAS Y TORNILLOS. INCLUYE: MANO DE OBRA, HERRAMIENTAS, ANDAMIOS Y ACARREOS A 20 MTS. | M | 14.8 | 14.8 | 14.8 | 14.8 | 14.8 | 14.8 | 14.8 | 14.8 | 14.8
1407000145 | REHABILITACION DE PUERTA DE MAMPARA METALICA. INCLUYE: CORTE DE 20 CMS EN LA PARTE SUPERIOR Y 20 CMS EN LA PARTE INFERIOR, SOLDADO DE MARCO QUE SE CORTO, CAMBIO DE UBICACIÓN DE BISAGRAS, MATERIALES, MANO DE OBRAS, HERRAMIENTAS, ACARREOS DENTRO Y FUERA DE LA OBRA. | PZA | 363.05 | 363.05 | 363.06 | 363.06 | 363.06 | 363.06 | 363.06 | 363.06 | 363.06
1407000146 | RASPADO Y LIJADO DE PUERTAS Y VENTANAS CON PULIDORA, CARDA, ESPATULA Y LIJA PARA RETIRAR PINTURAS EXISTENTES, HASTA 3 CAPAS DIFERENTES. INCLUYE: MANO DE OBRA, HERRAMIENTAS, ACARREO DENTRO Y FUERA DE LA OBRA. | M2 | 25.25 | 25.25 | 25.25 | 25.25 | 25.25 | 25.25 | 25.25 | 25.25 | 25.25
1407000147 | RASPADO, LIJADO Y APLICACION DE PINTURA ESMALTE EN BASE DE TINACO DE 4.50 MTS DE ALTURA, ARMADURA METALICA FORMADA A BASE DE ANGULOS Y ESCALERA MARINA. INCLUYE: LIMPIEZA DE LA ESTRUCTURA CON THINNER Y ESTOPA PREVIA A LA APLICACION DE LA PINTURA, RASPADO DE TINACO Y APLICACION DE PINTURA VINILICA EN EL MISMO, MATERIALES, MANO DE OBRA, HERRAMIENTAS, ANDAMIOS Y ACARREOS DENTRO Y FUERA DE LA OBRA. | PZA | 7756.37 | 7756.37 | 7756.57 | 7756.57 | 7756.57 | 7756.57 | 7756.57 | 7756.57 | 7756.57
1407000148 | SUMINISTRO, FABRICACION Y MONTAJE DE CANAL PLUVIAL DE LAMINA GALVANIZADA CAL. 20, DE 12 CMS DE ANCHO CON UN DESARROLLO TOTAL DE 61 CMS, SUJETADO MEDIANTE SOPORTES DE ANGULO ESTRUCTURAL DE 1 1/2" X 3/16", SOLDADOS A MONTEN @ 1.50 MTS . INCLUYE: BAJADA PLUVIAL CON TUBO DE P.V.C. DE 3" DE NORMA, PARA BAJANTE, 2 CODOS DE P.V.C. DE 3", DEMOLICION DE MURO Y RESANE PARA DESCARGAR EL AGUA A LA CISTERNA CON MORTERO CEM-ARENA PROP. 1:5, ANDAMIOS, SOLDADURA, DESPERDICIOS, PINTURA ANTICORROSIVA, REMACHES EN EMPALMES DE CANAL, SELLADO CON CEMENTO PLASTICO EN JUNTAS, DESMONTAJE DE CANAL, SOPORTES DEL CANAL Y BAJADA DE AGUA PLUVIAL EXISTENTES, PIJAS AUTORROSCABLES DE 1" PARA FIJAR CANAL, MATERIALES, MANO DE OBRA, HERRAMIENTAS, ACARREOS DENTRO Y FUERA DE LA OBRA. | M | 527.44 | 527.73 | 528.45 | 527.95 | 529.42 | 529.04 | 527.11 | 528.63 | 529.42
1407000149 | SUMINISTRO Y COLOCACION DE ESTRUCTURA METÁLICA A BASE DE MONTEN DE 8" CAL. 14. INLCUYE: PLACAS A BASE DE SOLERA DE 3"X1/4"X8" EN EXTREMOS, BARRENADAS PARA SUJETARSE A TIJERAS Y SUJETADAS CON TORNILLOS 5/16"X1 1/4", PINTURA ANTICORROSIVA, SOLDADURA, MATERIALES, MANO DE OBRA, HERRAMIENTAS, ANDAMIOS, ACARREOS DENTRO Y FUERA DE LA OBRA. | M | 411.24 | 411.24 | 411.25 | 411.25 | 411.25 | 411.25 | 411.25 | 411.25 | 411.25
1407000150 | FABRICACION E INSTALACION DE ESTRUCTURA METALICA A BASE DE MONTEN DE 8" CAL. 14 SEPARADORES DE 3/8" REDONDO LISO, SEGUN PROYECTO CON TUERCAS, GANCHOS, ETC., INCLUYE: TECHUMBRE DE LAMINA ZINTRO ALUM O SIMILAR R-72 CAL. 24, MATERIALES DE FIJACION, HERRAMIENTA, MANO DE OBRA, ACARREOS FUERA Y DENTRO DE LA OBRA Y TODO LO NECESARIO PARA SU CORRECTA INSTALACION. | M2 | 588.4 | 588.4 | 588.41 | 588.41 | 588.41 | 588.41 | 588.41 | 588.41 | 588.41
1407000151 | SUMINISTRO Y APLICACION DE PINTURA ESMALTE COMEX SOBRE MURO DIVISORIO EN AULAS A BASE DE LAMINA. INCLUYE: LIMPIEZA Y REBABEO DE LA SUPERFICIE, MATERIALES, MANO DE OBRA, HERRAMIENTAS, ANDAMIOS, ACARREOS DENTRO Y FUERA DE LA OBRA . | M2 | 77.33 | 77.33 | 77.33 | 77.33 | 77.33 | 77.33 | 77.33 | 77.33 | 77.33
1407000152 | COLOCACION Y FIJACION DE TECHUMBRE DE MULTIPANEL DE 1" DE ESPESOR CON GANCHOS DE 3/16"X150 MM., INCL.: COLOC. DE CABALLETE LISO O DENTADO, TAPAJUNTAS, TAPAGOTEROS CON PIJAS AUTOROSCANTE, FLETES DEL ALMACEN A LA OBRA SEGUN INDICACIONES DEL SUPERVISOR, A CUALQUIER ALTURA, HERRAMIENTA, MANO DE OBRA Y ACARREOS FUERA Y DENRO DE LA OBRA. DESCONTANDO EL CLOSURE. | M2 | 51.86 | 51.86 | 51.85 | 51.85 | 51.89 | 51.89 | 51.86 | 51.89 | 51.89
1407000153 | TAPA JUNTA FABRICADO A BASE DE LAMINA CAL. 20 EN FORMA DE "L" DE 10x10 CMS. (EXTENCION DEL CANALON CON LA LOSA PLANA), INCLUYE: FIJACION, REMACHES, MANO DE OBRA, ACARREO FUERA Y DENTRO DE LA OBRA. | M | 150.42 | 150.42 | 150.43 | 150.43 | 150.43 | 150.43 | 150.43 | 150.43 | 150.43
1407000154 | SUMINISTRO Y COLOCACION DE BARRAS DE APOYO A BASE DE TUBO CROMADO C-40 DE 3" DE DIAMETRO DE 4.02 MTS. DE DESARROLLO EN FORMA DE "U" CON REFUERZO EN EL SENTIDO LONGITUDINAL Y BASE EN LA PARTE INFERIOR PARA SER ANCLADO AL PISO, INCLUYE: MATERIALES, BARRENOS, TORNILLOS, FIJACION, HERRAMIENTA, MANO DE OBRA, ACARREOS FUERA Y DENTRO DE LA OBRA, SEGUN PROYECTO. | PZA | 1717.94 | 1717.94 | 1717.98 | 1717.98 | 1717.98 | 1717.98 | 1717.98 | 1717.98 | 1717.98
1407000155 | SUMINISTRO Y COLOCACION DE BARRAS DE APOYO A BASE DE TUBO CROMADO C-40 DE 3" DE DIAMETRO DE 3.07 MTS. DE DESARROLLO EN FORMA DE "U" CON REFUERZO EN EL SENTIDO LONGITUDINAL Y BASE EN LA PARTE INFERIOR PARA SER ANCLADO AL PISO, INCLUYE: MATERIALES, BARRENOS, TORNILLOS, FIJACION, HERRAMIENTA, MANO DE OBRA, ACARREOS FUERA Y DENTRO DE LA OBRA, SEGUN PROYECTO. | PZA | 1444.11 | 1444.11 | 1444.15 | 1444.15 | 1444.15 | 1444.15 | 1444.15 | 1444.15 | 1444.15
1407000156 | SUMINISTRO Y COLOCACION DE VENTANA A BASE DE ANGULO DE 1 1/2"x1 1/2"x 1/4" CON REFUERZO VERTICAL REDONDO DE 5/8" @ 10 CMS. Y REFUERZO HORIZONTAL CON SOLERA DE 1/4"x1/4" @ 30 CMS. INCLUYE: PINTURA ANTICORROSIVA Y ESMALTE COMEX O SIMILAR EN CALIDAD Y COSTO, HERRAMIENTA, MANO DE OBRA Y ACARREOS FUERA Y DENTRO DE LA OBRA. | M2 | 1209.16 | 1209.16 | 1209.19 | 1209.19 | 1209.19 | 1209.19 | 1209.19 | 1209.19 | 1209.19
1407000157 | REPARACION DE ESTRUCTURA METALICA. INCLUYE: MATERIALES, SOLDADURA, PINTURA, ANDAMIOS, HERRAMIENTA, MANO DE OBRA, ACARREOS FUERA Y DENTRO DE LA OBRA Y TODO LO NECESARIO PARA SU CORRECTA EJECUCION. | M2 | 203.27 | 203.27 | 203.27 | 203.27 | 203.27 | 203.27 | 203.27 | 203.27 | 203.27
1407000158 | REHABILITACION DE PUERTA DE 2.5x1.00 MTS. CON P.T.R. DE 2". INCLUYE: PINTURA ANTICORROSIVA Y ESMALTE, SOLDADURA, MATERIALES, MANO DE OBRA, HERRAMIENTAS, ACARREOS DENTRO Y FUERA DE LA OBRA Y TODO LO NECESARIO PARA SU BUEN FUNCIONAMIENTO. | PZA | 1460.24 | 1460.24 | 1460.28 | 1460.28 | 1460.28 | 1460.28 | 1460.28 | 1460.28 | 1460.28
1407000159 | SUMINISTRO Y FABRICACION DE PROTECCION A BASE DE PTR DE 1"x1" DE CAL. 14 CMS. DE SEPARACION DE 1.20 MTS. DE ALTURA ANCLADO A PISO CON PLACA DE 10x10 CMS. INCLUYE: SOLDADURA, PINTURA ANTICORROSIVA Y ESMALTE COMEX-VELMAR, HERRAMIENTA, MANO DE OBRA Y ACARREOS FUERA DE LA OBRA. | M2 | 573.41 | 573.41 | 573.43 | 573.43 | 573.43 | 573.43 | 573.43 | 573.43 | 573.43
1407000160 | COLOCACION DE HERRERIA, SUJETA A ELEMENTOS DE CONCRETO, CON ANCLAS RAMSET/HILTI, INCLUYE: MATERIALES, MANO DE OBRA Y HERRAMIENTA, ACARREOS FUERA Y DENTRO DE LA OBRA. | M2 | 124.24 | 124.24 | 124.24 | 124.24 | 124.24 | 124.24 | 124.24 | 124.24 | 124.24
1407000161 | SUMINISTRO Y COLOCACION DE PUERTA METÁLICA, NO INCLUYE CONTRAMARCO, MARCO DE PERFIL TUBULAR DE 3"x1 1/2" PROLAMSA O SIMILAR CAL. 18 Y FORRO DE LAMINA TROQUELADA "Y". INCLUYE: PINTURA (CON PROTECCION U.V.) ANTICORROSIVA Y ESMALTE COMEX, LIMPIEZA, PREPARACION DE LA SUPERFICIE O SIMILAR EN CALIDAD Y COSTO, HERRAMIENTA, MANO DE OBRA Y ACARREOS DENTRO Y FUERA DE LA OBRA. | M2 | 1057.46 | 1057.46 | 1057.49 | 1057.49 | 1057.49 | 1057.49 | 1057.49 | 1057.49 | 1057.49
1407000162 | SUMINISTRO Y COLOCACION DE PUERTA METALICA DE 0.72x0.54 MTS. EN DUCTO DE SERV. SANITARIOS DE PERFILES TUBULARES Y LAMINA TROQUELADA. INCLUYE: DESMONTAJE DE LA EXISTENTE EN MAL ESTADO, DEMOLICIONES PARA ANCLAJE, RESANES, COLOCACION, PINTURA (CON PROTECCION U.V.) ESMALTE ANTICORROSIVA ALQUIDALICA MCA. COMEX, HERRAJES, HERRAMIENTAS, MANO DE OBRA Y ACARREOS DENTRO Y FUERA DE LA OBRA. | PZA | 910.01 | 910.64 | 911.92 | 911 | 913.66 | 912.92 | 909.3 | 912.36 | 913.66
1407000163 | SUMINISTRO Y COLOCACION DE PUERTA METALICA DE 0.60x1.52 MTS. EN MAMPARAS DE BAÑO. INCLUYE: DESMONTAJE DEL ANTERIOR, PINTURA ANTICORROSIVA Y ESMALTE, MATERIAL, HERRAMIENTA, MANO DE OBRA Y ACARREOS DENTRO Y FUERA DE LA OBRA. | PZA | 2221.12 | 2221.43 | 2222.09 | 2221.64 | 2222.97 | 2222.59 | 2220.82 | 2222.32 | 2222.97
1407000164 | COLOCACION DE MALLA CICLON CON MATERIAL RECUPERADO. INCLUYE: CONCRETO F¨C=150 KG/CM2 PARA BASES, ALAMBRE DE ACERO, MANO DE OBRA, HERRAMIENTAS Y ACARREOS DENTRO Y FUERA DE LA OBRA. | M | 125.29 | 127.66 | 135.89 | 130.21 | 143.45 | 141.13 | 122.1 | 140.34 | 143.45
1407000165 | SUMINISTRO Y COLOCACION DE FIERRO ESTRUCTURAL CUADRADO DE 1/2" PARA FORMACION DE PROTECCION EN PUERTA PRINCIPAL DE LABORATORIO CON PARRILLA VERTICAL @ 15 CMS E INTERCALADOS HORIZONTALES, INCLUYE: ANCLAS DE SOLERA DE 3/16"x1/4" TAQUETES EXPANCIVOS, SOLDADURA, ANCLAJE EN MUROS, CONTRAMARCO DE PTR DE 1/4" PINTURA ANTICORROSIVA, MATERIAL, HERRAMIENTA Y MANO DE OBRA. | M2 | 770.23 | 770.23 | 770.25 | 770.25 | 770.25 | 770.25 | 770.25 | 770.25 | 770.25
1407000166 | SUMINISTRO Y APLICACION DE PINTURA (CON PROTECCION U.V.) ESMALTE ALKIDALICA EN VENTANERIA, PUERTAS, REPOSICIONES Y MARCOS METALICOS, POR 2 LADOS, TRABAJO TERMINADO. INCLUYE: MATERIALES, MANO DE OBRA, HERRAMIENTAS, ACARREOS DENTRO Y FUERA DE LA OBRA, LIMPIEZA Y PREPARACION DE LA SUPERFICIE. | M2 | 87.48 | 87.48 | 87.48 | 87.48 | 87.48 | 87.48 | 87.48 | 87.48 | 87.48
1407000167 | DESMANTELAMIENTO Y REPOSICION DE MAMPARA METALICA, CONTRAMARCO DE PERFIL TUBULAR P-150 DE 1 1/2"x1 1/2", FORRO DE LAMINA TROQUELADA MARCA ZINTRO O SIMILAR EN CALIDAD Y COSTO No.149, CAL.20 . INCLUYE: ANCLAS CON SOLERA DE 1/2", PINTURA ANTICORROSIVA, ESMALTE COMEX O SIMILAR EN CALIDAD Y COSTO, LIMPIEZA, PREPARACION DE LA SUPERFICIE, ACARREOS A 20 MTS., DESPERDICIOS, HERRAMIENTAS Y MANO DE OBRA. | M2 | 849.57 | 849.82 | 850.34 | 849.98 | 851.04 | 850.74 | 849.3 | 850.52 | 851.04
1407000168 | SUMINISTRO Y COLOCACION DE MALLA CICLON CAL. 10.5 DE 1.80 MTS. DE ALTURA. INCLUYE: MATERIALES DE FIJACION, MANO DE OBRA, HERRAMIENTAS, ACARREOS DENTRO Y FUERA DE LA OBRA Y ANDAMIOS. | M | 403.97 | 404.56 | 406.56 | 405.18 | 408.34 | 407.8 | 403.65 | 408.08 | 408.34
1407000169 | SUMINISTRO E INSTALACION DE PORTON DE 4.00x2.80 MTS. A DOS HOJAS A BASE DE TUBO DE Fo.Go. DE 38 MM CED.-30. INCLUYE: MATERIALES, MANO DE OBRA, HERRAMIENTAS, MATERIALES DE FIJACION Y ACARREOS DENTRO Y FUERA DE LA OBRA. | PZA | 10862.26 | 10862.46 | 10863.13 | 10862.83 | 10863.7 | 10863.46 | 10862.29 | 10863.28 | 10863.7
1407000170 | SUMINISTRO Y COLOCACION DE BARANDAL A BASE DE PERFILES ESTRUCTURALES, CON UNA ALTURA DE 0.90 MTS. INCLUYE: PASAMANOS DE PERFIL ESTRUCTURAL Y BARANDALES DE CUADRADO ESTRUCTURAL ZINTRO DE 1"X1" @ 12 CMS., SOPORTES DE P.T.R. DE 2 1/2"x2 1/2" DE 1.50 MTS. DE ALTO ANCLADOS A CASTILLOS CON UNA SEPARACION DE 4.00 MTS, PINTURA ANTICORROSIVA Y ESMALTE, SOLDADURAS, COLOCACION, MANO DE OBRA, HERRAMIENTAS, ACARREOS DENTRO Y FUERA DE LA OBRA. | M | 666.99 | 667.06 | 667.24 | 667.13 | 667.47 | 667.38 | 666.91 | 667.3 | 667.47
1407000171 | ADAPTACION DE CHAPA PHILLIPS MOD. 525 A BASE DE SOLERA DE 1/2"x1/8" DE 20 CMS. APROX. EN AMBOS LADOS, EN PUERTA DE LAMINA CON MARCO DE CHAMBRANA TIPO L, PARA DEJAR CORRECTAMENTE SELLADA EL AREA QUE NO CUBRE LA CHAPA Y ASEGURAR EL CORRECTO FUNCIONAMIENTO DE LA MISMA, INCLUYE: SOLDADURA, PINTURA ESMALTE, HERRAMIENTA Y MANO DE OBRA NECESARIA PARA SU CORRECTA EJECUCION Y FUNCIONAMIENTO. | PZA | 121.76 | 121.76 | 121.77 | 121.77 | 121.77 | 121.77 | 121.77 | 121.77 | 121.77
1407000172 | SUMINISTRO Y COLOCACION DE PINTURA ESMALTE 100 DE COMEX A DOS MANOS PARA VENTANERIA, PROTECCIONES Y PUERTAS EN AMBOS LADOS. INCLUYE: LIMPIEZA DE LA SUPERFICIE Y AREA DE TRABAJO, MATERIALES, MANO DE OBRA, HERRAMIENTAS, ANDAMIOS Y ACARREOS DENTRO Y FUERA DE LA OBRA. | M2 | 66.21 | 66.21 | 66.21 | 66.21 | 66.21 | 66.21 | 66.21 | 66.21 | 66.21
1407000173 | SUMINISTRO Y COLOCACION DE RECUBRIMIENTO DE MESA DE PREPARACION Y DEMOSTRACION A BASE DE LAMINA NEGRA CAL. 18 CON UNA LONG. DE 3.46 MTS. Y UNA ALTURA DE 0.63 INCLUYE: MATERIAL PARA SU FIJACION, PINTURA ANTIRROSIVA Y ESMALTE, HERRAMIENTA, ACARREOS FUERA Y DENTRO DE LA OBRA. | PZA | 974.85 | 974.85 | 974.87 | 974.87 | 974.87 | 974.87 | 974.87 | 974.87 | 974.87
1407000174 | SUMINISTRO Y COLOCACION DE RECUBRIMIENTO DE MESA LAVADO A BASE DE LAMINA NEGRA CAL. 18 CON UNA LONG. DE 5.80 MTS. Y UNA ALTURA DE 0.63 INCLUYE: MATERIALES PARA SU FIJACION, PINTURA ANTIRROSIVA Y ESMALTE, HERRAMIENTA, ACARREOS FUERA Y DENTRO DE LA OBRA. | PZA | 1711.46 | 1711.46 | 1711.5 | 1711.5 | 1711.5 | 1711.5 | 1711.5 | 1711.5 | 1711.5
1407000175 | SUMINISTRO Y COLOCACION DE RECUBRIMIENTO DE MESA CENTRAL A BASE DE LAMINA NEGRA CAL. 18 CON UNA LONG. DE 1.08 MTS. Y UNA ALTURA DE 0.60, INCLUYE: MATERIALES PARA SU FIJACION, PINTURA ANTIRROSIVA Y ESMALTE, HERRAMIENTA, ACARREOS FUERA Y DENTRO DE LA OBRA. | PZA | 383.84 | 383.84 | 383.85 | 383.85 | 383.85 | 383.85 | 383.85 | 383.85 | 383.85
1407000176 | SUMINISTRO Y COLOCACION DE RECUBRIMIENTO DE MESA DE LAVADO CON UNA TARJA A BASE DE LAMINA NEGRA CAL. 18 CON UNA LONG. DE 2.40 MTS. Y UNA ALTURA DE 0.63, INCLUYE: MATERIALES PARA SU FIJACION, PINTURA ANTIRROSIVA Y ESMALTE, HERRAMIENTA, ACARREOS FUERA Y DENTRO DE LA OBRA. | PZA | 757.13 | 757.13 | 757.15 | 757.15 | 757.15 | 757.15 | 757.15 | 757.15 | 757.15
1407000177 | DETALLE EN AREA DE CAFETERIA, PARA ALOJAR CANALÓN DE AGUAS PLUVIALES, INCLUYE: DEMOLICION DE 1.32 M2 DE APLANADO Y SUSTITUCION DEL MISMO, 6 PZAS DE 16X11 CMS DE CORTE DE PERFIL MONTEN DE 8" EN CAJA EN LAS 2 CARAS, 8.69 M2. DE DESHABILITADO DE LAMINA MULTIPANEL Y MUELTA A COLOCAR DE LA MISMA ÁREA, CORTE Y REMATE DE LAMINA MULTIPANEL, EN CUBIERTA DE AZOTEA DEL ÁREA DE CAFETERÍA, INCLUYE MATERIALES, MANO DEOBRA Y HERRAMIENTA Y ACARREOS DENTRO Y FUERA DE LA OBRA. TRABAJO TERMINADO. | PZA | 2216.46 | 2219.83 | 2226.97 | 2221.77 | 2236.89 | 2232.79 | 2212.76 | 2229.05 | 2236.89
1407000178 | SUMINISTRO Y COLOCACION DE PERFIL MONTEN DE 4" CAL. 14, INCLUYE: SOLDADURA, MANO DE OBRA, HERRAMIENTAS Y EQUIPO (CORTES, HABILITADO Y ELABORADO EN AREAS CON DETALLES EN OBRA). | M | 329.95 | 329.95 | 329.96 | 329.96 | 329.96 | 329.96 | 329.96 | 329.96 | 329.96
1407000179 | SUMINISTRO Y COLOCACION DE BARANDAL METÁLICO DE 0.80 M DE ALTO A BASE DE TUBO DE FIERRO GALV. DE 2" DE DIAM. PARA PROTECCIÓN. INCLUYE: SOLDADURA, CORTES, DOBLADO DE TUBO, PULIDO DE ARISTAS, POSTES DE FIERRO GALV. DE 2" DE DIAM., PLACAS DE 4"x4"x1/4", PINTURA ANTICORROSIVA Y ESMALTE COMEX O SIMILAR, BIRLOS PARA SU FIJACIÓN DE 3/8" CON ENTRADA DE 1/2", MANO DE OBRA, HERRAMIENTAS, ACARREOS DENTRO Y FUERA DE LA OBRA. | M | 1178.36 | 1178.36 | 1178.39 | 1178.39 | 1178.39 | 1178.39 | 1178.39 | 1178.39 | 1178.39
1407000180 | SUMINISTRO Y COLOCACION DE PROTECCIONES A CADA 14 CMS. EN AMBOS SENTIDOS ( HORIZONTAL Y VERTICAL ) A BASE DE FIERRO ESTRUCTURAL CUADRADO DE 1/2". INCLUYE: SOLDADURA, MATERIALES, MANO DE OBRA, HERRAMIENTAS, EQUIPO (CORTES, HABILITADO Y ELABORADO EN AREAS CON DETALLES EN OBRA), ACARREOS DENTRO Y FUERA DE LA OBRA. | M2 | 790.3 | 790.3 | 790.32 | 790.32 | 790.32 | 790.32 | 790.32 | 790.32 | 790.32
1407000181 | SISTEMA DE TECHUMBRE DE LÁMINA GALVANIZADA R-72 CAL. 26, PLACA DE ESTEROLIT DE 2.5 CMS DE ESPESOR Y LÁMINA GALVATEJA. INCLUYE: SUMINISTRO E INSTALACIÓN DE PLACA DE ESTEROLIT DE 2.5 CMS. DE ESPESOR PARA AISLAR TEMPERATURA EXTERIOR Y LAMINA GALVATEJA EN COLOR ROJO, PIJAS DE PRESIÓN CON TUERCA, ARANDELA Y RONDANAS DE HULE, RECUPERACIÓN Y DESMONTAJE DE CABALLETE EXISTENTE, MANO DE OBRA, HERRAMIENTAS Y ACARREOS DENTRO Y FUERA DE LA OBRA. | M2 | 511.9 | 511.9 | 511.85 | 511.85 | 512.01 | 512.01 | 511.91 | 512.01 | 512.01
1407000182 | SUMINISTRO Y COLOCACION DE CABALLETE CON LAMINA GALVATEJA. INCLUYE: PIJAS PARA SU FIJACION, FLETE Y TODO LO NECESARIO PARA SU INSTALACION, MANO DE OBRA, HERRAMIENTAS Y ACARREOS DENTRO Y FUERA DE LA OBRA. | M | 168.99 | 168.99 | 168.98 | 168.98 | 169.05 | 169.05 | 169 | 169.05 | 169.05
1407000183 | CERCADO PERIMETRAL DEL AREA DE TRABAJO PARA IMPEDIR ACCESO DEL JARDIN DE NIÑOS A LA OBRA Y EVITAR POSIBLES ACCIDENTES TRANSITORIOS, A BASE DE MALLA ELECTROSOLDADA 6-6/10-10 FIJADO A POLIN DE MADERA DE 4"x4"x2.50 MTS. ANCLADOS A PISO DE CONCRETO. INCLUYE: EXCAVACIÓN PARA ANCLAJES DE POLINES, RELLENO, CONCRETO, DEMOLICION DE PISO, RESANES, MANO DE OBRA, HERRAMIENTAS Y ACARREOS DENTRO Y FUERA DE LA OBRA. | M2 | 106.41 | 106.86 | 110.27 | 107.94 | 111.69 | 114.97 | 105.79 | 111.13 | 114.97
1407000184 | SUMINISTRO Y APLICACION DE PINTURA ESMALTE EN HERRERIA. INCLUYE: PREPARACIÓN DE LA SUPERFICIE, MATERIALES, MANO DE OBRA, HERRAMIENTAS, ACARREOS DENTRO Y FUERA DE LA OBRA, ANDAMIOS, TRABAJO TERMINADO. | M2 | 61.89 | 61.89 | 61.89 | 61.84 | 61.89 | 61.89 | 61.89 | 61.89 | 61.89
1407000185 | DESMANTELAMIENTO DE LAMINA EXISTENTE CON RECUPERACION DEL MATERIAL, INCLUYE: MANIOBRAS HASTA 6.00 MTS. DE ALTURA, HERRAMIENTA, MANO DE OBRA, ANDAMIOS Y ACARREOS DENTRO DE LA OBRA. | M2 | 35.92 | 35.92 | 35.92 | 35.92 | 35.92 | 35.92 | 35.92 | 35.92 | 35.92
1407000186 | SUMINISTRO Y COLOCACION DE PERFIL MONTEN DE 4" CAL. 14 CON UN DESARROLLO DE 0.50 MTS. DE LONG. SOLDADO A ESTRUCTURA EXISTENTE, INCLUYE: SOLDADURA, PRIMARIO, PINTURA DE ESMALTE, MANIOBRAS, HERRAMIENTA, ANDAMIOS A CUALQUIER ALTURA, MANO DE OBRA Y ACARREOS DENTRO Y FUERA DE LA OBRA. | PZA | 159.78 | 159.78 | 159.78 | 159.78 | 159.78 | 159.78 | 159.78 | 159.78 | 159.78
1407000187 | SUMINISTRO, FABRICACION Y COLOCACION DE PASAMANOS DE 75 MM. DE ALTURA CON TUBO MECANICO ESTRUCTURAL CED. 30 DE 3" DE DIAMETRO, INCLUYE: BASES DE CONCRETO, ANCLAJE 35 CMS. 3 POSTES, 2 HORIZONTALES, SOPORTES, SOLDADURA, PINTURA (CON PROTECCION U. V.) ANTICORROSIVA, PINTURA (CON PROTECCION U. V.) ESMALTE COMEX VELMAR, HERRAMIENTA, MANO DE OBRA, ACARREOS DENTRO Y FUERA DE LA OBRA. | M | 1270.96 | 1272.94 | 1280.36 | 1273.48 | 1286.26 | 1284.29 | 1269.88 | 1285.13 | 1286.26
1407000191 | SUMINISTRO Y COLOCACION DE REJILLA DE 35 CMS. DE ANCHO, HECHA A BASE DE SOLERA DE 3/4" X 1/8" A CADA 3 CMS. CONTRAMARCO DE SOLERA DE 3/4" Y MARCO CON ANGULO DE 1", INCLUYE: REFUERZO DE CUADRADO DE ½" LONGITUDINALMENTE, PRIMARIO ROJO OXIDO, PINTURA ESMALTE, SOLDADURA, MANO DE OBRA Y ACARREOS DENTRO Y FUERA DE LA OBRA. | M | 439.55 | 439.55 | 439.56 | 439.56 | 439.56 | 439.56 | 439.56 | 439.56 | 439.56
1407000193 | SUMINISTRO Y COLOCACION DE PROTECCIONES METALICAS PARA JARDINERIA A BASE DE SOLERA DE 1 1/2"x3/16" (PARTE SUPERIOR E INFERIOR DE LA ELIPSE) , REDONDO DE 3/8" EN FORMA DE ELIPSE (EN PARTE SUPERIOR EN INFERIOR) DE 0.75 CMS DE DESARROLLO, BARRAS VERTICALES DE REDONDO DE 3/8" A CADA 15 CMS (DE 0.60 Y 0.30M DE LARGO) Y ANILLOS METALICOS PARA NUDOS. INCLUYE: ANCLAJE EN PISO DE CONCRETO, RESANES DE PISO CON MORTERO CEM-ARENA EN PROP. 1:4, NIVELACION, PLOMEO, PINTURA ANTICORROSIVA Y ESMALTE, SOLDADURA, MATERIALES, MANO DE OBRA, HERRAMIENTAS Y ACARREOS DENTRO Y FUERA DE LA OBRA. | M | 718.91 | 720.75 | 727.15 | 722.77 | 733.04 | 731.25 | 716.44 | 730.63 | 733.04
1407000195 | SUMINISTRO Y COLOCACION DE PUERTAS DE MAMPARAS EN SERV. SANITARIOS DE 1.54 X 0.58 MTS., INCLUYE: MATERIALES, HERRAMIENTAS, MANO DE OBRA, ACARREOS FUERA Y DENTRO DE LA OBRA. | PZA | 2168.51 | 2168.81 | 2169.49 | 2169.04 | 2170.34 | 2169.97 | 2168.21 | 2169.72 | 2170.34
1407000196 | SUMINISTRO E INSTALACION DE MALLA CICLON 55X55 MM. CAL.10.5 Y 2.00 M. DE ALTURA SOBRE MURO DE MAMPOSTERIA, INCLUYE: POSTES DE LINEA DE 48 MM. CAL.16 ,POSTES ESQUINEROS DE 73 MM CAL. 16, POSTES DE ARRANQUE DE 60 MM. CAL. 16 , RETENIDAS HORIZONTALES DE 42 MM. CAL.18, BARRA SUPERIOR DE 42 MM. CAL.18, ALAMBRE LISO, ALAMBRE DE PUAS, BASES DE CONCRETO F'C=150 KG/CM2., ORADACION EN MAMPOSTERIA, ALINEADO, INSTALACION, HERRAMIENTA, MANO DE OBRA Y ACARREOS FUERA Y DENTRO DE LA OBRA. | M | 466.28 | 471.21 | 488.49 | 476.6 | 504.38 | 499.52 | 459.52 | 497.86 | 504.38
1407000197 | SUMINISTRO Y COLOCACION DE PASAMANOS DE SECCION TUBULAR DE 3'' DE DIAMETRO, PLACA TAPA Y PLACA BASE DE 1/4'', POSTES DE SECCION TUBULAR DE 3'' DE DIAMETRO DE 0.40 MTS. DE ALTURA, SEGUN PROYECTO, INCLUYE: PERNOS PARA SUJECION DE BARANDAL DE 1/4 '' DE DIAMETRO, PLACA DE 4''X4''X1/4'', ANCLAS, PINTURA ANTICORROSIVA Y ESMALTE, SOLDADURA, HERRAMIENTA, MANO DE OBRA, ACARREOS DENTRO Y FUERA DE LA OBRA. | M | 841.98 | 841.98 | 842 | 842 | 842 | 842 | 842 | 842 | 842
1407000198 | SUMINISTRO Y COLOCACION DE PASAMANOS DE SECCION TUBULAR DE 3" DE DIAM. DE 15CMS. DE ALTURA CON POSTES DE SECCION TUBULAR DE 1 1/2" SEGUN PROYECTO., INCLUYE: ANCLAS DE ANGULO DE 1/2" X 1/2" PARA SUJECION DE BARANDAL, PLACA TAPA DE 1/4", PINTURA ANTICORROSIVA Y ESMALTE, SOLDADURA, HERRAMIENTA, MANO DE OBRA, ACARREOS DENTRO Y FUERA DE LA OBRA. TODO LO NECESARIO PARA SU CORRECTA FIJACION. | ML | 841.98 | 841.98 | 842 | 842 | 842 | 842 | 842 | 842 | 842
1407000199 | SUMINISTRO Y COLOCACION DE MAMPARA DE LAMINA DE ACERO PORCELANIZADO DE 1'' DE ESPESOR, PORCEWOL O SIMILAR EN CALIDAD Y COSTO, COLOR Y DIMENSIONES SEGUN PROYECTO, INCLUYE: MATERIALES NECESARIOS, HERRAJES PARA SU FIJACION, HERRAMIENTA, MANO DE OBRA, ACARREOS FUERA Y DENTRO DE LA OBRA. | M2 | 3634.99 | 3634.99 | 3635.09 | 3635.09 | 3635.09 | 3635.09 | 3635.09 | 3635.09 | 3635.09
1407000200 | SUMINISTRO Y COLOCACION DE PUERTA METALICA DE MAMPARAS DE BAÑO. INCLUYE: PERFILES TUBULARES Y LAMINA TROQUELADA, PINTURA ANTICORROSIVA Y ESMALTE, MATERIAL, HERRAMIENTA, MANO DE OBRA Y ACARREOS DENTRO Y FUERA DE LA OBRA. | M2 | 899.99 | 899.99 | 900.01 | 900.01 | 900.01 | 900.01 | 900.01 | 900.01 | 900.01
1407000201 | SUMINISTRO E INSTALACION DE MALLA CICLON 55X55 MM. CAL.10.5 Y 1.00 M. DE ALTURA INCLUYE: POSTES DE LINEA DE 48 MM. CAL.16 ,POSTES ESQUINEROS DE 73 MM CAL. 16, POSTES DE ARRANQUE DE 60 MM. CAL. 16 , RETENIDAS HORIZONTALES DE 42 MM. CAL.18, BARRA SUPERIOR DE 42 MM. CAL.18, ALAMBRE LISO, ALAMBRE DE PUAS, BASES DE CONCRETO F'C=150 KG/CM2., INSTALACION, SUPERVISION, HERRAMIENTA, MANO DE OBRA Y ACARREOS FUERA Y DENTRO DE LA OBRA. | M | 192.27 | 192.87 | 194.87 | 193.5 | 196.65 | 196.1 | 191.94 | 196.37 | 196.65
1407000202 | SUMINISTRO, HABILITADO Y COLOCACION DE ANCLAS DE VARILLA LISA DE 1", INCLUYE: UN EXTREMO ROSCADO, TUERCA HEXAGONAL, DOBLEZ, PLOMEADO HABILITADO, HERRAMIENTA, MANO DE OBRA, ACARREOS FUERA Y DENTRO DE LA OBRA. | KG | 60.56 | 60.56 | 60.56 | 60.56 | 60.56 | 60.56 | 60.56 | 60.56 | 60.56
1407000208 | SUMINISTRO Y COLOCACION DE PORTON DE MALLA, INCLUYE: BASES DE CONCRETO Y TODO LO NECESARIO PARA SU INSTALACION, HERRAMIENTAS, MANO DE OBRA Y ACARREOS FUERA Y DENTRO DE LA OBRA. | M2 | 341.3 | 343.86 | 352.7 | 346.6 | 360.85 | 358.35 | 337.86 | 357.51 | 360.85
1407000209 | SUMINISTRO E INSTALACION DE MALLA CICLON 55X55 MM. CAL.10.5 Y 3.50 M. DE ALTURA INCLUYE: POSTES DE LINEA DE 60 MM. CAL.16 ,POSTES ESQUINEROS DE 73 MM CAL. 16, POSTES DE ARRANQUE DE 73 MM. CAL. 16 , RETENIDAS HORIZONTALES DE 42 MM. CAL.18, BARRA SUPERIOR DE 60 MM. CAL.18, ALAMBRE LISO, ALAMBRE DE PUAS, BASES DE CONCRETO F'C=150 KG/CM2., INSTALACION, SUPERVISION, HERRAMIENTA, MANO DE OBRA Y ACARREOS FUERA Y DENTRO DE LA OBRA. | M | 546.97 | 547.56 | 549.57 | 548.19 | 551.35 | 550.79 | 546.64 | 551.08 | 551.35
1407000210 | SUMIN. Y COLOC. DE PORTON INDUSTRIAL GALVANIZADO DE 2.80 X 2.50 MTS. CON PUAS, DE DOS HOJAS, INCLUYE: ANCLAJE, ELEMENTOS DE FIJACION DE CONCRETO, POSTES, HERRAJES, NIVELACION, PLOMEO, MANO DE OBRA, HERRAMIENTA, Y ACARREOS. | PZA | 862.38 | 865 | 874.14 | 867.86 | 882.56 | 879.99 | 858.83 | 879.11 | 882.56
1407000211 | SUMIN. Y COLOC. DE PORTON INDUSTRIAL GALVANIZADO DE 6.00 X 2.00 MTS. CON PUAS, DE DOS HOJAS, INCLUYE: ANCLAJE, ELEMENTOS DE FIJACION DE CONCRETO, POSTES, HERRAJES, NIVELACION, PLOMEO, MANO DE OBRA, HERRAMIENTA, Y ACARREOS. | PZA | 6999.75 | 7002.38 | 7011.69 | 7005.39 | 7020.1 | 7017.52 | 6996.36 | 7016.64 | 7020.1
1407000214 | SUMINISTRO E INSTALACION DE MALLA CICLON 69X69 MM. CAL.10.5 Y 2.00 M. DE ALTURA INCLUYE: POSTES DE LINEA DE 48 MM. CAL.16 ,POSTES ESQUINEROS DE 73 MM CAL. 16, POSTES DE ARRANQUE DE 60 MM. CAL. 16 , RETENIDAS HORIZONTALES DE 42 MM. CAL.18, BARRA SUPERIOR DE 42 MM. CAL.18, ALAMBRE LISO, ALAMBRE DE PUAS, BASES DE CONCRETO F'C=150 KG/CM2., INSTALACION, SUPERVISION, HERRAMIENTA, MANO DE OBRA Y ACARREOS FUERA Y DENTRO DE LA OBRA. | M | 332.39 | 332.96 | 334.9 | 333.57 | 336.71 | 336.17 | 331.64 | 335.99 | 336.71
1407000215 | SUMINISTRO E INSTALACION DE MALLA CICLON 55X55 MM. CAL.10.5 Y 2.00 M. DE ALTURA INCLUYE: POSTES DE LINEA DE 48 MM. CAL.16 ,POSTES ESQUINEROS DE 73 MM CAL. 16, POSTES DE ARRANQUE DE 60 MM. CAL. 16 , RETENIDAS HORIZONTALES DE 42 MM. CAL.18, BARRA SUPERIOR DE 42 MM. CAL.18, ALAMBRE LISO, ALAMBRE DE PUAS, BASES DE CONCRETO F'C=150 KG/CM2., INSTALACION, SUPERVISION, HERRAMIENTA, MANO DE OBRA Y ACARREOS FUERA Y DENTRO DE LA OBRA. | M | 352.17 | 352.74 | 354.76 | 353.37 | 356.62 | 356.05 | 351.38 | 355.87 | 356.62
1407000218 | SUMINISTRO Y COLOCACION DE TAPA JUNTA A BASE DE LAMINA NEGRA CAL 18 DE 0.40M DE DESARROLLO. INCLUYE.: MATERIALES PARA SU FIJACION, PINTURA ANTICORROSIVA, HERRAMIENTA, MANO DE OBRA Y ACARREOS FUERA Y DENTRO DE LA OBRA. | M | 240.74 | 240.74 | 240.75 | 240.63 | 240.75 | 240.75 | 240.74 | 240.75 | 240.75
1407000219 | SUMINISTRO Y COLOCACION DE PERFIL MONTEN, CF-6", CALl. 12,PARA SOSTENER MULTIPANEL, INCLUYE;NIVELACION, PLOMEO, SOLDADURA 7018, PINTURA ANTICORROSIVA Y ESMALTE. | KG | 74.46 | 74.46 | 74.46 | 74.46 | 74.46 | 74.46 | 74.46 | 74.46 | 74.46
1407000220 | SUMINISTRO E INSTALACION DE MALLA CICLON 55X55 MM. CAL.10.5 Y 1.50 M. DE ALTURA SOBRE MURO DE MAMPOSTERIA, INCLUYE: POSTES DE LINEA DE 48 MM. CAL.16 ,POSTES ESQUINEROS DE 73 MM CAL. 16, POSTES DE ARRANQUE DE 60 MM. CAL. 16 , RETENIDAS HORIZONTALES DE 42 MM. CAL.18, BARRA SUPERIOR DE 42 MM. CAL.18, ALAMBRE LISO, ALAMBRE DE PUAS, BASES DE CONCRETO F'C=150 KG/CM2., ORADACION EN MAMPOSTERIA, ALINEADO, INSTALACION, HERRAMIENTA, MANO DE OBRA Y ACARREOS FUERA Y DENTRO DE LA OBRA. | ML | 374.25 | 379.19 | 396.46 | 384.57 | 412.35 | 407.51 | 367.49 | 405.83 | 412.35
1407000221 | SUMINISTRO Y COLOCACION DE PORTON DE 2.90 X 2.00 MTS DE ALTURA A BASE DE MALLA CICLON CAL 10.5 DE 55 X 55 INCL: POSTES BASES DE PUERTA GALV. DE 73 mm CAL. 16 , RETENIDAS HORIZONTALES GALV. DE 42 mm CAL. 18, Y CIMENTACION CON BASES DE CONCRETO DE F´C= 150 KG/CM2 , ACCESORIOS , DE FIJACION, MATERIALES, HERRAMIENTA, MANO DE OBRA, ACARREOS DENTRO Y FUERA DE LA OBRA. | PZA | 5180.14 | 5185.09 | 5201.4 | 5190.19 | 5216.12 | 5211.45 | 5144.64 | 5213.77 | 5216.12
1407000222 | SUMINISTRO Y COLOCACION DE BARANDAL METALICO DE 1.00 MT. DE ALTURA A BASE DE PERFIL PTR DE 1 1/2" DE DIAM. PARA PROTECCION, INCLUYE: SOLDADURA, CORTES, PULIDO DE ARISTAS, POSTES DE PTR DE 2" DE DIAM., PLACAS DE 4"X4"X1/4", PINTURA ANTICORROSIVA Y ESMALTE COMEX O SIMILAR, BIRLOS PARA SU FIJACION DE 3/8" CON ENTRADA DE 1/2", MANO DE OBRA, HERRAMIENTAS, ACARREOS DENTRO Y FUERA DE LA OBRA. | M | 730.51 | 730.51 | 730.53 | 730.53 | 730.53 | 730.53 | 730.53 | 730.53 | 730.53
1407000223 | HECHURA Y COLOCACION DE PUERTA DE ACCESO DE1.90 X 0.87 MTS. LAMINA TROQUELADA CAL.20, CON PERFILES TUBULARES P-150 1"1/2"X1"1/2" INCLUYE: LAMINA TROQ.CAL.20,PERFIL TUB.,SOLDADURA,COLOCACION DE BISAGRAS Y PASADOR,SOLERA,CORTE DEL PORTON,AJUSTE DEL PORTON,MATERIALES,HERRAMIENTA,MANO DE OBRA Y TODO LO NECESARIO PARA SU BUEN FUNCIONAMIENTO. | PZA | 2145.71 | 2145.71 | 2145.76 | 2145.76 | 2145.76 | 2145.76 | 2145.76 | 2145.76 | 2145.76
1407000224 | SUMINISTRO Y COLOCACION DE TORNILLO C.HEX. C.C. DE 5/8" X 5 1/2" CON RONDANA PLANA, DE PRESION Y TUERCA, INCLUYE: MATERIALES, HERRAMIENTAS, MANO DE OBRA, ACARREOS DENTRO Y FUERA DE LA OBRA. | JGO | 14.91 | 14.91 | 14.91 | 14.91 | 14.91 | 14.91 | 14.91 | 14.91 | 14.91
1407000225 | SUMINISTRO Y COLOCACION DE TORNILLO C.HEX. C.C. DE 5/8" X 3 1/2" CON RONDANA PLANA, DE PRESION Y TUERCA, INCLUYE: MATERIALES, HERRAMIENTAS, MANO DE OBRA, ACARREOS DENTRO Y FUERA DE LA OBRA. | JGO | 13.25 | 13.25 | 13.25 | 13.25 | 13.25 | 13.25 | 13.25 | 13.25 | 13.25
1407000231 | SUM. Y COLOC. DE PORTON INDUSTRIAL GALVANIZADO DE 4.00X2.50 MTS., CON PUAS, DOS HOJAS. INCLUYE: ANCLAJE, ELEMENTOS DE FIJACION DE CONCRETO, POSTES, HERRAJES, NIVELACION, PLOMEO, MANO DE OBRA, HERRAMIENTA Y ACARREOS DENTRO Y FUERA DE LA OBRA. | PZA | 5126.57 | 5127.61 | 5131.38 | 5128.86 | 5134.75 | 5133.73 | 5125.24 | 5133.37 | 5134.75
1407000235 | REPARACION DE REJA DE ACCESO A SERV. SANIT. A BASE DE PERFIL TUBULAR COMERCIAL, DE 3.80 X 2.50 MTS., INCLUYE: SOLDADURA, PLOMEO, NIVELACION, HABILITADO, CORTES, DESPERDICIOS, Y TODO LO NECESARIO PARA SU CORRECTA INSTALACION, HERRAMIENTA, MANO DE OBRA Y ACARREOS FUERA Y DENTRO DE LA OBRA. (INCLUYE: DESMONTAJE Y MONTAJE). | PZA | 4220.7 | 4220.7 | 4220.82 | 4220.82 | 4220.82 | 4220.82 | 4220.82 | 4220.82 | 4220.82
1407000236 | SUMINISTRO, FABRICACION Y COLOCACION DE BARRA PARA VESTUARIO, A BASE DE TUBO NEGRO CED. 40 DE RADIO DE 50 CMS., PLACA DE ACERO DE 1/2" ACABADO CROMADO (SEGUN PROYECTO) INCLUYE; SOLDADURA E-7013, MATERIALES, ACCESORIOS PARA SU FIJACION, CORTES, DESPERDICIOS, HERRAMIENTA, MANO DE OBRA, ACARREOS DENTRO Y FUERA DE LA OBRA. | PZA | 603.96 | 603.96 | 603.97 | 603.97 | 603.97 | 603.97 | 603.97 | 603.97 | 603.97
1407000244 | SUMINISTRO E INSTALACION DE MALLA CICLON 55X55 MM. CAL.10.5 Y 2.00 M. DE ALTURA INCLUYE: POSTES DE LINEA DE 48 MM. CAL.10.5, SOLDADA A MARCO DE ANGULO 1 1/2" X 1/4" SOLDADURA, PINTURA ANTICORROSIVA, INSTALACION, SUPERVISION, HERRAMIENTA, MANO DE OBRA Y ACARREOS FUERA Y DENTRO DE LA OBRA. | M2 | 404.45 | 404.45 | 404.46 | 404.46 | 404.46 | 404.46 | 404.46 | 404.46 | 404.46
1407000245 | SISTEMA DE TECHUMBRE DE LAMINA GALVANIZADA R-72 CAL. 26, PLACA DE POLIESTIRENO DE 2.5CMS. DE ESP. Y LAMINA GALVATEJA, INCLUYE: SUMINISTRO E INSTALACION DE PLACA DE POLIESTIRENO DE 2.5CMS. DE ESP. PARA AISLAR TEMPERATURA EXTERIOR Y LAMINA GALVATEJA EN COLOR ROJO, PIJAS DE PRESION CON TUERCA, ARANDELA, RONDANAS DE HULE, RECUPERACION Y DESMONTAJE DE CABALLETE EXISTENTE, MANO DE OBRA, HERRAMIENTAS Y ACARREOS DENTRO Y FUERA DE LA OBRA. | M2 | 851.31 | 851.31 | 851.36 | 849.88 | 851.62 | 851.6 | 851.33 | 851.61 | 851.62
1407000248 | SUMINISTRO Y COLOCACION DE BARANDAL DE 1.10 MTS DE ALTURA A BASE DE POSTES DE PTR 2"x2" A CADA 3 MTS, Y 3 REFUERZOS HORIZONTALES CON PERFIL TUB. ZR-300 3"X1 1/2" CAL 18, ASI COMO REFUERZOS VERTICALES A CADA 13 CMS DEL MISMO MATERIAL, PASAMANOS DE BARANDAL TUBULAR DE 2 1/2"x1 1/4"x 3/4" ACABADO CON PINTURA ESMALTE ALQUIDALICO INCLUYE: PLACAS, ANCLAS, SOLDADURA, CORTES, HERRAMIENTA, MANO DE OBRA, ACARREOS DENTRO Y FUERA DE LA OBRA. | ML | 1388.74 | 1388.74 | 1388.77 | 1388.77 | 1388.77 | 1388.77 | 1388.77 | 1388.77 | 1388.77
1407000251 | SUMINISTRO, FABRICACION E INSTALACION DE PORTON DE 6.00X2.40 MTS, SEGÚN PROYECTO, INCLUYE: MANO DE OBRA HERRAMIENTA, ACARREOS DENTRO Y FUERA DE LA OBRA Y TODO LO NECESARIO PARA SU CORRECTA COLOCACION Y FUNCIONAMIENTO. | PZA | 29879.57 | 29885.08 | 29920.43 | 29896.62 | 29941.39 | 29929.43 | 29869.94 | 29922.14 | 29941.39
1407000252 | SUMINISTRO, FABRICACION E INSTALACION DE PORTON DE 2.35X2.40 MTS, SEGÚN PROYECTO, INCLUYE: MANO DE OBRA HERRAMIENTA, ACARREOS DENTRO Y FUERA DE LA OBRA Y TODO LO NECESARIO PARA SU CORRECTA COLOCACION Y FUNCIONAMIENTO. INSTALACION ELECTRICA | PZA | 12722.76 | 12728.27 | 12763.17 | 12739.35 | 12784.12 | 12772.18 | 12712.69 | 12764.89 | 12784.12
1408000010 | SUMINISTRO Y COLOCACION DE "ZETA" DE LAMINA NEGRA CAL.11, DE AJUSTE EN ESTRUCTURA A-84 Y T-84, INCLUYE: TORNILLOS DE 1"x¼" Y TUERCA HEXAGONAL, PINTURA (CON PROTECCION U. V.) ANTICORROSIVA, ESMALTE ALQUIDALICA BRILLANTE, HERRAMIENTA, MANO DE OBRA, ACARREOS DENTRO Y FUERA DE LA OBRA. | M | 241.9 | 241.9 | 241.9 | 241.9 | 241.9 | 241.9 | 241.9 | 241.9 | 241.9
1408000011 | SUMINISTRO, MONTAJE Y COLOCACION DE MALLA CICLON GALV. 55X55 MM. ALAMBRE CAL-10.5 SOLDADO EN MARCO DE ANGULO Y CONTRAVENTEADO CON ANGULO 1" X 1/8", INLUYE: COLOCACION A CUALQUIER ALTURA , ANACLADO, SOLDADO, ACARREOS FUERA Y DENTRO DE LA OBRA, PINTURA (CON PROTECCION U. V.) ANTICORROSIVA, HERRAMIENTA, MANO DE OBRA. | M2 | 476.98 | 477.42 | 478.39 | 477.69 | 479.76 | 479.22 | 476.51 | 478.63 | 479.76
1408000012 | SUMINISTRO Y COLOCACION DE PORTON CON MARCO CHAMBRANA EN "L" PERFIL MN-225 CONTR.DE PERFIL TUBULAR DE 3" X 1 1/2" PROLAMSA O SIMILAR CAL-22, FORRO DE LAMINA TROQUELADA EN "V2 O CAJA CAL-20, DOS VALEROS Y CERROJO DE 20 CMS. DE LONG. DOS HOJAS, INCLUYE: PINTURA (CON PROTECCION U. V.) ANTICORROSIVA, PINTURA (CON PROTECCION U. V.) ESMALTE COMEX.VELMAR, HERRAMIENTA, MANO DE OBRA, ACARREOS FUERA Y DENTRO DE LA OBRA. | M2 | 827.33 | 827.78 | 828.76 | 828.06 | 830.12 | 829.55 | 826.83 | 829.02 | 830.12
1408000013 | SUMINISTRO Y COLOCACION DE BARANDAL DE 90 CMS. DE ALTURA, INCLUYE: PLACAS DE 1/4", ANCLA DE SOLERA DE 1/4" X 1" POSTES,HORIZONTALES Y SOPORTES CAL-18, SOLDADURA, PINTURA (CON PROTECCION U. V.) ANTICORROSIVA, PINTURA (CON PROTECCION U. V.) ESMALTE COMEX.VELMAR, HERRAMIENTA, MANO DE OBRA, ACARREOS FUERA Y DENTRO DE LA OBRA. | M | 590.77 | 591.01 | 591.63 | 591.2 | 592.45 | 592.13 | 590.49 | 591.78 | 592.45
1408000014 | SUMINISTRO Y COLOCACION DE REJILLA DE 15 CMS. CON ANGULO DE 38 X 3 MM. Y SOLERAS DE 3/16" X 1" CON UNA SEPARACION DE 2.5 CM., (VER DETALLE) INCLUYE: SOLDADURA, HERRAMIENTA, ACCESORIOS DE FIJACION, PINTURA (CON PROTECCION U. V.) ANTICORROSIVA, PINTURA (CON PROTECCION U. V.) ESMALTE COMEX-VELMAR, ACARREOS FUERA Y DENTRO DE LA OBRA., MANO DE OBRA. | M | 364.88 | 365.3 | 366.27 | 365.57 | 367.64 | 367.09 | 364.39 | 366.5 | 367.64
1408000015 | SUMINISTRO Y COLOCACION DE PUERTA CON MARCO Y CONTRAMARCO DDE ANGULO DE 1" X 1" X 1/8" Y MALLA CICLON GALVANIZADO DE 55 X 55 MM. CAL-10.5 DOS HOJAS, ( VER DETALLE) INCLUYE: BISAGRAS, PASADOR, SOLDADURA, PINTURA (CON PROTECCION U. V.) ANTICORROSIVA, ESMALTE COMEX-VELMAR, HERRAMIENTA, ACARREOS FUERA Y DENTRO DE LA OBRA, MANO DE OBRA. | M2 | 72.56 | 72.56 | 72.56 | 72.56 | 72.56 | 72.56 | 72.56 | 72.56 | 72.56
1408000016 | SUMINISTRO Y COLOCACION DE PUERTA CON MARCO Y CONTRAMARCO DDE ANGULO DE 1" X 1" X 1/8" Y MALLA CICLON GALVANIZADO DE 55 X 55 MM. CAL-10.5 DOS HOJAS, ( VER DETALLE) INCLUYE: BISAGRAS, PASADOR, SOLDADURA, PINTURA (CON PROTECCION U. V.) ANTICORROSIVA, ESMALTE COMEX-VELMAR, HERRAMIENTA, ACARREOS FUERA Y DENTRO DE LA OBRA, MANO DE OBRA. | M2 | 573.31 | 573.31 | 573.33 | 573.33 | 573.33 | 573.33 | 573.33 | 573.33 | 573.33
1408000017 | SUMUNISTRO, COLOCACION Y MONTAJE DE ANGULO TACON DE 2" X 1/4" CON ANCLA DE 3/8" X 30 CM. DE DESARROLLO, INCLUYE: TUERCA HEXAGONAL, RONDANA PLANA, NIVELACION, SOLDADURA, PINTURA (CON PROTECCION U. V.) ANICORROSIVA, PINTURA (CON PROTECCION U. V.) ESMALTE COMEX-VELMAR, HERRAMIENTA, ACARREOS FUERA Y DENTRO DE LA OBRA, MANO DE OBRA. | PZA | 216.21 | 216.21 | 216.22 | 216.22 | 216.22 | 216.22 | 216.22 | 216.22 | 216.22
1408000018 | SUMINISTRO Y COLOCACION DE MAMPARAS METALICAS DE ACUERDO A LAS DIMENSIONES INDICADAS EN OBRA (Y/O PROYECTO), INCLUYE: DESMONTAJE DEL ANTERIOR, PINTURA (CON PROTECCION U. V.) ANTICORROSIVA Y ESMALTE , MATERIAL, HERRMIENTA, MANO DE OBRA Y ACARREOS FUERA Y DENTRO DE LA OBRA. | PZA | 2137.01 | 2137.01 | 2137.06 | 2137.06 | 2137.06 | 2137.06 | 2137.06 | 2137.06 | 2137.06
1408000019 | SUMINISTRO Y COLOCACION DE PUERTA CON PERFIL COMERCIAL Y MALLA DE TELA CICLON GALV. DE 55X55 MM. CAL-10.5 CON ANTEPECHO DE LAMINA TROQUELADA TAMBOR PLACA DE POLIESTIRENO DE 38 MM. DE ESPESOR, VER PLANO 070200 48, INCLUYE: MATERIAL TUBULAR, MALLA, SOLDADURA, PINTURA (CON PROTECCION U. V.) ANTICORROSIVA Y ESMALTE COMEX-VELMAR, CHAPA, HERRAMIENTA, MANO DE OBRA Y ACARREOS FUERA Y DENTRO DE LA OBRA. | M2 | 1621.87 | 1621.87 | 1621.91 | 1621.91 | 1621.91 | 1621.91 | 1621.91 | 1621.91 | 1621.91
1408000020 | SUMINISTRO Y COLOCACION DE SOPORTE METALICO PARA PORTERIAS Y BASQUETBOL A BASE DE TUBO DE FIERRO NEGRO C-40. INCL: PARA EL MARCO, ACCESORIOS PARA LA MALLA, Y EN LA PARTE SUPERIOR EL SOPORTE DE BASQUETBOL A BASE DE PERFILES ESTRUCTURALES, SOLDADURA 8 100-200, PLACA DE ACERO DE 3/8" DE ESP. DE 0.26 X 0.36 CMS., CON 4 BARRENOS DE 9/16" DE DIAMETRO, PERNOS DE 1/2" DE DIAMETRO, MATERIALES, HERRAMIENTA, MANO DE OBRA Y ACARREOS FUERA Y DENTRO DE LA OBRA, DE ACUERDO A PROYECTO . | PZA | 20386.53 | 20398.4 | 20440.54 | 20411.85 | 20478.85 | 20467.2 | 20371.82 | 20463.64 | 20478.85
1408000021 | SUMINISTRO Y COLOCACION DE PUERTA PARA MURO DE ACOMETIDA A BASE DE MARCO Y CONTRAMARCO DE ANGULO ESTRUCTURAL DE 1"X1"1/8 Y FORRO DE MALLA DESPLEGADA DE 0.66X0.59 MTS. INC. PINTURA ESMALTE MANO DE OBRA, GASTOS DE TALLER Y ACARREOS HASTA EL LUGAR DE SU COLOCACION | PZA | 464.56 | 465.16 | 466.31 | 465.45 | 467.93 | 467.24 | 463.91 | 466.72 | 467.93
1408000022 | REPARACION DE PORTON Y SUSTITUCION DE LA MISMA SECCION DE 2.94X0.40 M. A BASE DE LAMINA TROQUELADA, PERFIL TUBULAR DE 3" X 1 1/2" PROLAMSA O SIMILAR CAL. 22, PERNOS DE ROTACIÓN Y DOS BALEROS; INCLUYE:MANO DE OBRA, HERRAMIENTA Y ACARREOS FUERA Y DENTRO DE LA OBRA. | PZA | 2275.75 | 2275.75 | 2275.82 | 2275.82 | 2275.82 | 2275.82 | 2275.82 | 2275.82 | 2275.82
1408000023 | FORRADO DE PORTON EXISTENTE CON LAMINA CAJA O TROQUELADA CAL. 20 . INCLUYE: MATERIALES, SOLDADURA, PINTURA ANTICORROSIVA, PINTURA ALKADINA ESMALTE, MANO DE OBRA Y ACARREOS DENTRO Y FUERA DE LA OBRA. | M2 | 389.84 | 389.84 | 389.86 | 389.86 | 389.86 | 389.86 | 389.86 | 389.86 | 389.86
1408000024 | SUMINISTRO Y COLOCACION DE PUERTA CON MALLA CICLON DE 1.00 X 2.50 MTS. CON MARCO DE ANGULO 1" X 1" X 1/8", INCLUYE: RESORTE, CONTRAVENTEO, REFUERZO CENTRAL, BISAGRA, ACARREO FUERA Y DENTRO DELA OBRA, HERRAMIENTAS, SOLDADURA, ANCLAJE, PINTURA (CON PROTECCION U. V.) ANTI CORROSIVA Y ESMALTE. | PZA | 895.7 | 895.7 | 895.72 | 895.72 | 895.72 | 895.72 | 895.72 | 895.72 | 895.72
1408000028 | SUMINISTRO Y COLOCACION DE HERRERIA ARTISTICA A BASE DE FIERRO ESTRUCTURAL REDONDO DE 1/2'' PARA FORMACION DE PROTECCIONES EN VENTANAS A CADA 14 CMS EN SENTIDO VERTICAL Y UNA DIVISION EN FORMA HORIZONTAL, MARCO HECHO CON SOLERA DE 1''X1/4'' EN FORMA DE ARCO EN LA PARTE SUPERIOR (SEGUN PROYECTO), INCLUYE: 3.7755 ML DE SOLERA ESTRUCTURAL, 30.2755 ML DE REDONDO ESTRUCTURAL DE 1/2", 0.354987 LT DE PINTURA ESMALTE, 1.5 KG DE SOLDADURA ELECTRODO 6013, TAQUETES EXPANSIVOS DE PLASTICO DE 2'' CON PIJAS DE 3'' PARA SU FIJACION, 0.20 KG DE SOLDADURA E-7018 1/8", HERRAMIENTA, MANO DE OBRA, ACARREOS DENTRO Y FUERA DE LA OBRA. TRABAJO TERMINADO. | M2 | 1550.54 | 1550.54 | 1550.58 | 1550.58 | 1550.58 | 1550.58 | 1550.58 | 1550.58 | 1550.58
1408000029 | CONSTRUCCION DE BASE DE CONCRETO DE 0.80 x 0.80 M. DE BASE Y 0.3 x 0.3 M. DE CORONA CON 0.8 M. DE ALTURA, PARA RECIBIR POSTE DE ACERO PARA LUMINARIA PUNTA DE POSTE INCLUYE: 4 ANCLAS DE ACERO DE 3/4", CONCRETO FC=150 KG/CM2, .MATERIALES, MANO DE OBRA, HERRAMIENTA, ACARREOS FUERA Y DENTRO DE LA OBRA. | PZA | 1916.53 | 1940.77 | 2026.19 | 1963.55 | 2103.89 | 2079.96 | 1883.52 | 2071.76 | 2103.89
1408000032 | SUMINISTRO Y COLOCACIÓN DE ÁNGULO DE 2" X 2" X 1/4" Y 15 CMS. DE LONG. @ 90 CMS., FIJADA A LA TRABE O LOSA A AMBOS LADOS, CON CLAVO MULTITIPO "DS" DE 2" X 5/16", MEDIANTE BALAZO PARA UNIR EL MURO DIVISORIO INDICADO EN PROYECTO, INCLUYE: FIJACIÓN, HERRAMIENTA, MATERIALES, MANO DE OBRA, CORTES Y ACARREOS DENTRO Y FUERA DE LA OBRA. | PZA | 47.52 | 47.52 | 47.52 | 47.52 | 47.52 | 47.52 | 47.52 | 47.52 | 47.52
1408000033 | SUMINISTRO, MONTAJE Y COLOCACION DE ESTRUCTURA T-84, A-84, T-80, T-84C, T-80C, INCLUYE: ANCLAS, COLUMNA, TRABESDE MARCO Y VOLADO, CERRAMIENTO Y LARGUEROS INTERMEDIOS EXTREMOS Y CABECEROS, VARILLA LISA DE CONTRAVENTEOS, SEPARADORES, ACCESORIOS DE COLOCACION, TORNILLERIA, SOLDADURA, PINTURA (CON PROTECCION U. V.) ANTICORROSIVA ESMALTE COMEX-VELMAR, FLETES Y ACARREOS FUERA Y DENTRO DE LA OBRA, HERRAMIENTA Y MANO DE OBRA | KG | 51.15 | 51.15 | 51.15 | 51.15 | 51.15 | 51.15 | 51.15 | 51.15 | 51.15
1408000034 | SUMINISTRO Y COLOCACION DE ANCLAS DE VARILLA LISA EN "U" DE 1"X80 CM. DE DESARROLLO, INCL.: EXTREMOS ROSCADOS, TUERCA EXAGONAL CON RONDANA, PINTURA (CON PROTECCION U. V.) ANTICORROSIVA, ESMALTE, HERRAMIENTA, MANO DE OBRA Y ACARREOS FUERA Y DENTRO DE LA OBRA. | PZA | 188.41 | 188.41 | 188.41 | 188.41 | 188.41 | 188.41 | 188.41 | 188.41 | 188.41
1408000035 | DESMONTAJE DE TECHUMBRE DE LAMINA ACANALADA PINTRO CON AISLAMIENTO DE POLYESTIRENO A CUALQUIER ALTURA; INCLUYE: MANO DE OBRA, HERRAMIENTA Y ACARREOS FUERA Y DENTRO DE LA OBRA. | M2 | 1697.01 | 1698.12 | 1700.58 | 1698.82 | 1703.98 | 1702.59 | 1695.81 | 1701.25 | 1703.98
1408000036 | DESMONTAJE DE TECHUMBRE DE LAMINA ACANALADA PINTRO CON AISLAMIENTO DE POLYESTIRENO A CUALQUIER ALTURA; INCLUYE: MANO DE OBRA, HERRAMIENTA Y ACARREOS FUERA Y DENTRO DE LA OBRA. | M2 | 58.24 | 58.24 | 58.24 | 58.24 | 58.24 | 58.24 | 58.24 | 58.24 | 58.24
1408000037 | DESMONTAJE DE TECHUMBRE DE LAMINA ACANALADA PINTRO A CUALQUIER ALTURA; INCLUYENDO: MANO DE OBRA, HERRAMIENTA Y ACARREOS FUERA Y DENTRO DE LA OBRA. | M2 | 50.39 | 50.39 | 50.39 | 50.39 | 50.39 | 50.39 | 50.39 | 50.39 | 50.39
1408000038 | DESMONTAJE DE ESTRUCTURA A BASE DE ANGULO DE 1 1/2 X 1 1/2 Y REFORZADA CON VARILLA LISA DE 3/8", DE 3.19 M. DE LONGITUD A CUALQUIER ALTURA; INCLUYE: MANO DE OBRA, HERRAMIENTA Y ACARREOS FUERA Y DENTRO DE LA OBRA. | KG | 22.24 | 22.24 | 22.24 | 22.24 | 22.24 | 22.24 | 22.24 | 22.24 | 22.24
1408000039 | PUERTA A BASE DE MARCO Y CONTRAMARCO DE ANGULO DE 1"X1 1/4" CON MALLA CICLON 10X10 CON PASADOR Y CANDADO, DOS HOJAS, INCLUYE: MATERIALES, ACARREOS DENTRO Y FUERA DE LA OBRA, HERRAMIENTAS Y MANO DE OBRA. | PZA | 1458.23 | 1458.23 | 1458.27 | 1458.27 | 1458.27 | 1458.27 | 1458.27 | 1458.27 | 1458.27
1408000040 | SUMINISTRO, HABILITADO Y MONTAJE DE PLACA DE ACERO DE 1" Y DE ¼" DE ESPESOR Y SOLERA DE FIERRO ESTRUCTURAL DE 3"x¼" EN ESTRUCTURAS (COLUMNAS, CANDELEROS, CORTABONES) INCLUYE: SOLDADURA E-7018, HERRAMIENTA, MANO DE OBRA, ACARREOS DENTRO Y FUERA DE LA OBRA .(SEGUN ESPECIFICACIONES DE PROYECTO). | KG | 37.66 | 37.66 | 37.66 | 37.66 | 37.66 | 37.66 | 37.66 | 37.66 | 37.66
1408000041 | SUMINISTRO, FABRICACION Y MONTAJE DE COLUMNA A BASE DE DOS CANALES MONTEN DE 8" CAL10 EN CAJON, INCLUYE: SOLDADURA E-70xx, PINTURA ANTICORROSIVA, MATERIALES, HERRAMIENTA, MANO DE OBRA Y ACARREOS DENTRO Y FUERA DE LA OBRA | KG | 60.93 | 60.93 | 60.93 | 60.93 | 60.93 | 60.93 | 60.93 | 60.93 | 60.93
1408000042 | SUMINISTRO Y COLOCACION DE LAMINA LISA CAL. 20 EN FORMA DE " Z ", DE 15, 10 Y 5 CMS. INCLUYE: MANO DE OBRA, MATERIALES, HERRAMIENTA, BIRLOS Y MANO DE OBRA. | M | 93.27 | 93.27 | 93.27 | 93.27 | 93.27 | 93.27 | 93.27 | 93.27 | 93.27
1408000043 | SUMINISTRO Y COLOCACIÒN DE PUERTA DE SALIDA EN AZOTEA DE 85 X 85 CMS.., INCLUYE: LAMINA GALVANIZADA CAL.18, BISAGRA TIPO PERNO DE 25 X 3 MM., ÀNGULO DE 25 X 3 MM, Y ANCLA DEL No. 2 DE 40 CMS. PINTURA (CON PROTECCION U. V.) ESMALTE ANTICORROSIVA ALQUIDALIKA Y BRILLANTE, HERRAMIENTAS, MANO DE OBRA Y ACARREOS DENTRO Y FUERA DE LA OBRA. | PZA | 1177.99 | 1178.41 | 1179.4 | 1178.7 | 1180.78 | 1180.24 | 1177.53 | 1179.65 | 1180.78
1408000044 | SUMINISTRO, FABRICACION Y COLOCACION DE PASAMANO DE 75CMS DE ALTURA, CON TUBO MECANICO CED.30 ESTRUCTURAL DE 3" DIAMETRO, INCLUYE: ANCLAJE DE 35CMS POSTES HORIZONTALES, SOPORTES, SOLDADURAS, PINTURA (CON PROTECCION U. V.) ANTICORROSIVA, PINTURA (CON PROTECCION U. V.) ESMALTE, COMEX VELMAR, HERRAMIENTA, MANO DE OBRA Y ACARREOS DENTRO Y FUERA DE LA OBRA. | KG | 54.93 | 54.93 | 54.94 | 54.94 | 54.94 | 54.94 | 54.94 | 54.94 | 54.94
1408000045 | SUMINISTRO Y COLOCACION DE TELA MOSQUITERO CON MARCO DE PERFIL TUBULAR COMERCIAL, INCLUYE: CONECTOR, SOLERA, PIJAS, PINTURA (CON PROTECCION U. V.) ESMALTE COMEX-VELMAR EN MARCO Y CONTRAMARCO, CORTES, SOLDADURA, (VER MEDIDAS EN PLANO CORRESPONDIENTE AL PROYECTO), MANO DE OBRA Y ACARREOS FUERA Y DENTRO DE LA OBRA. | M2 | 427.78 | 427.78 | 427.79 | 427.79 | 427.79 | 427.79 | 427.79 | 427.79 | 427.79
1408000046 | REJILLA METALICA FORMA TRAPEZ. 1.3 Y 0.5 M. DE BASES X .4 M. DE ALTO MARCO ANG. 1 1/4"X1/8" CONTRAMARCO, 1 1/2" SOLERA 1"X1/4" PCG-4A CON SEPARACION DE 1" CON ANCLA DE ANGULO DE 1"X1/8", INCLUYE: FIJACION DE CONTRAMARCO AL PISO DE CONCRETO, HERRAMIENTA, PINTURA (CON PROTECCION U. V.) ANTICORROSIVA Y ESMALTE COMEX-VELMAR, MANO DE OBRA, ACARREOS DENTRO Y FUERA DE LA OBRA. | PZA | 971.04 | 971.91 | 973.89 | 972.47 | 976.62 | 975.53 | 970.13 | 974.37 | 976.62
1408000047 | SUM. Y COL. DE PUERTA LOCAL DE PARTOS, LACTANCIA Y DESTETE DE 70X100 CM. CON TUBO NEGRO, FIERRO ESTRUCTURAL ANGULO Y SOLERA, LAMINA NEGRA LISA CAL. 18, INCLUYE: SOLDADURA, CORTES, CERROJOS, BISAGRAS DE TUBO GALV. CED-40, ANCLA DE FIJACION, MORTERO CEM-ARE 1:5, DOS CAPAS DE PINTURA (CON PROTECCION U. V.) ANTICORROSIVA Y DOS DE ESMALTE MATE, HERRAMIENTA, MANO DE OBRA Y ACARREOS FUERA Y DENTRO DE LA OBRA. | PZA | 1763.56 | 1763.56 | 1763.6 | 1763.6 | 1763.6 | 1763.6 | 1763.6 | 1763.6 | 1763.6
1408000048 | SUMINISTRO Y COLOCACION DE TELA MOQUISTERO CON MARCO DE PERFIL TUBULAR COMERCIAL, INCLUYE: CONECTOR, SOLERA, PIJAS, PINTURA (CON PROTECCION U. V.) ESMALTE COMEX-VELMAR EN MARCO Y CONTRAMARCO, CORTES, SOLDADURA, (VER MEDIDAS EN PLANO CORRESPONDIENTE AL PROYECTO) MANO DE OBRA Y ACARREOS FUERA Y DENTRO DE LA OBRA. | M2 | 418.7 | 418.7 | 418.71 | 418.71 | 418.71 | 418.71 | 418.71 | 418.71 | 418.71
1408000049 | SUMINISTRO Y COLOCACION DE LAMINA ZINTRO R-72 CAL. 24, INCLUYE: HERRAMIENTA, MANO DE OBRA Y ACARREOS DENTRO Y FUERA DE LA OBRA Y BIRLOS. | M2 | 224.03 | 224.03 | 224.04 | 224.04 | 224.04 | 224.04 | 224.04 | 224.04 | 224.04
1408000050 | SUMINISTRO Y COLOCACION DE PUERTA DE ACCESO A DUCTO DE INSTALACIONES DE 0.72X1.50 M. INCLUYE: MARCO Y BISAGRA,LAMINA NEGRA CALIBRE 20, PINTURA (CON PROTECCION U. V.) A DOS MANO,HERRAMIENTA Y MANO DE OBRA. | PZA | 637.31 | 637.31 | 637.32 | 637.29 | 637.32 | 637.32 | 637.32 | 637.32 | 637.32
1408000051 | COLOCACION DE LAMINA ZINTRO R-72 CAL.24, INCLUYE: HERRAMIENTA, MANO DE OBRA, ACARREOS FUERA Y DENTRO DE LA OBRA Y BIRLOS. | M2 | 45.27 | 45.27 | 45.27 | 45.27 | 45.27 | 45.27 | 45.27 | 45.27 | 45.27
1408000052 | SUMINISTRO Y COLOCACION DE CABALLETE DE LAMINA GALVANIZADA, INCLUYE: HERRAMIENTA, MANO DE OBRA Y ACARREOS FUERA Y DENTRO DE LA OBRA | M | 164.83 | 164.83 | 164.84 | 164.84 | 164.84 | 164.84 | 164.84 | 164.84 | 164.84
1408000053 | SUMINISTRO Y COLOCACION DE PUERTA DE HERRERIA DE 1.00 X 1.20 MTS. CON MARCO Y CONTRAMARCO DE 3"X2"X1/2" UNA CUADRICULA A BASE DE CUADRADO DE 1/2" A CADA 14 CMS. INCLUYE: BISAGRAS DE FIERRO, MATERIALES, SOLDADURA, PLOMEADO, COLOACION, RESANES CON MORTERO CEM-ARE, ACARREOS, EMBOQUILLADOS, PINTURA (CON PROTECCION U. V.) ANTICORROSIVA Y ESMALTE ALQUIDALICO. | PZA | 6618 | 6618.42 | 6619.55 | 6618.85 | 6620.91 | 6620.37 | 6617.68 | 6619.8 | 6620.91
1408000054 | SUMINISTRO Y COLOCACION DE PUERTA METALICA EN AREA DE COCINA DE PERFIL TUBULAR ESM. A FUEGO 1x1 1/2, LAMINA TROQUELADA LISA DE 0.90x2.10 MTS., INCLUYE COLOCACION, PINTURA (CON PROTECCION U. V.) ESMALTE ANTICORROSIVA, A MANO DE OBRA, ACARREOS DENTRO Y FUERA DE LA OBRA. | PZA | 2274.87 | 2275.28 | 2276.31 | 2275.61 | 2277.68 | 2277.12 | 2274.43 | 2276.55 | 2277.68
1408000055 | SUMINISTRO Y COLOCACION DE VENTANA METALICA EN AREA DE COCINA DE PERFIL TUBULARESM. A FUEGO 1x1 1/2LAMINA TROQUELADA LISA DE 0.80x0.80 MTS. INCLUYE COLOCACION, PINTURA (CON PROTECCION U. V.) ESMALTE ANTICORROSIVA, MANO DE OBRA, ACARREOS DENTRO Y FUERA DE LA OBRA. | PZA | 1369.62 | 1370.06 | 1371.05 | 1370.35 | 1372.42 | 1371.9 | 1369.18 | 1371.29 | 1372.42
1408000056 | SUMINISTRO Y COLOCACION DE PUERTAS METÁLICAS DE 2.50X1.00, MARCO Y CONTRAMARCO CON PERFIL TUBULAR ZM-225 57X39 MM, PANEL ART 13 MM, CRISTAL CLARO 6 MM, CHAPA PHILLIPS MOD. 715, INCLUYE: PINTURA ANTICORROSIVA, DE ESMALTE, SOLDADURA, BISAGRAS TUBULARES, HERRAMIENTA, MANO DE OBRA Y ACARREOS FUERA Y DENTRO DE LA OBRA. | PZA | 2502.87 | 2503.29 | 2504.32 | 2503.61 | 2505.7 | 2505.16 | 2502.45 | 2504.58 | 2505.7
1408000057 | COLOCACIÒN DE PUERTA METÀLICA, INCLUYE: PINTURA (CON PROTECCION U. V.) ANTICORROSIVA, MANO DE OBRA, HERRAMIENTA Y ACARREOS DENTRO Y FUERA DE LA OBRA. | M2 | 222.34 | 222.34 | 222.34 | 222.34 | 222.34 | 222.34 | 222.34 | 222.34 | 222.34
1408000058 | FABRICACION, SUMINISTRO Y COLOCACION DE REJA METALICA DE .80*.85 A BASE DE MARCO DE ANGULO DE 1 1/4" Y VARILLA DE 3/8", INCLUYE: MATERIALES, HERRAMIENTA, ACARREOS DENTRO Y FUERA DE LA OBRA Y MANO DE OBRA | PZA | 593.72 | 594.16 | 600.78 | 599.42 | 602.51 | 601.58 | 593.83 | 601.57 | 602.51
1408000059 | SUMINISTRO Y COLOCACION DE PORTON CORREDIZO CONTR. DE PERFIL TUBULAR DE 3"X1 1/2" PROLAMSA O SIMILAR CAL- 22, FORRO DE LAMINA TROQUELADA EN "V2" O CAJA CAL. 20 CON RIEL Y CERROJO DE 20 CMS. DE LONG. UNA HOJA, INCLUYE: PINTURA (CON PROTECCION U. V.) ANTICORROSIVA, PINTURA (CON PROTECCION U. V.) ESMALTE COMEX-VELMAR, HERRAMIENTA, MANO DE OBRA, ACARREOS FUERA Y DENTRO DE LA OBRA. | M2 | 338.89 | 338.89 | 338.9 | 338.9 | 338.9 | 338.9 | 338.9 | 338.9 | 338.9
1408000060 | SUMINISTRO Y COLOCACION DE PORTON CORREDIZO CONTR. DE PERFIL TUBULAR DE 3"X1 1/2" PROLAMSA O SIMILAR CAL- 22, FORRO DE LAMINA TROQUELADA EN "V2" O CAJA CAL. 20 CON RIEL Y CERROJO DE 20 CMS. DE LONG. UNA HOJA, INCLUYE: PINTURA (CON PROTECCION U. V.) ANTICORROSIVA, PINTURA (CON PROTECCION U. V.) ESMALTE COMEX-VELMAR, HERRAMIENTA, MANO DE OBRA, ACARREOS FUERA Y DENTRO DE LA OBRA. | M2 | 937.69 | 937.69 | 937.72 | 937.72 | 937.72 | 937.72 | 937.72 | 937.72 | 937.72
1408000061 | REHABILITACIÓN VENTANAS METÁLICAS, INCLUYE: HERRAMIENTA, MANO DE OBRA Y ACARREOS FUERA Y DENTRO DE LA OBRA. | M2 | 521.5 | 521.5 | 521.52 | 521.52 | 521.52 | 521.52 | 521.52 | 521.52 | 521.52
1408000062 | SUMINISTRO Y COLOCACION DE MAMPARA DE LAMINA ESMALTADA TIPO ALFER MODULOCK O SIMILAR EN CALIDAD Y COSTO, INCLUYE: MATERIAL NECESARIO PARA SU FUNCIONAMIENTO, COLOCACION, HERRAMIENTA, SOLDADURA, EMPOTRAMIENTO AL MURO Y PISO, MANO DE OBRA, ACARREOS FUERA Y DENTRO DE LA OBRA. | PZA | 3710.43 | 3710.43 | 3710.52 | 3710.52 | 3710.52 | 3710.52 | 3710.52 | 3710.52 | 3710.52
1408000063 | PUERTA PARA MAMPARA DE LAMINA ESMALTADA TIPO ALFER MODULOCK O SIMILAR EN CALIDAD Y COSTO DE 0.61X1.50 MTS. INCLUYE: COLOCACION, HERRAMIENTA, MANO DE OBRA Y ACARREOS FUERA Y DENTRO DE LA OBRA. | PZA | 1341.04 | 1341.04 | 1341.08 | 1341.08 | 1341.08 | 1341.08 | 1341.08 | 1341.08 | 1341.08
1408000064 | SUMINISTRO Y COLOCACIÒN DE PUERTA CON PERFIL TUBULAR COMERCIAL 138, LÀMINA DE CAJA CAL. 20, INCLUYE: PINTURA (CON PROTECCION U. V.) ESMALTE ANTICORROSIVA, CHAPA No. 715, MATERIALES, MANO DE OBRA, HERRAMIENTA Y ACARREOS DENTRO Y FUERA DE LA OBRA. | PZA | 2405.05 | 2415.88 | 2440.39 | 2422.63 | 2474.49 | 2460.75 | 2393.24 | 2446.31 | 2474.49
1408000065 | SUMINISTRO Y COLOCACION DE HERRERIA TUBULAR DE PERFILES COMERCIALES ROLADOS EN FRIOS DE LAMINA NEGRA CAL. 18, PARA FALDONES Y PRETILES INCLUYE: MATERIALES, MANO DE OBRA, EQUIPO, HERRAMIENTA, ACARREOS DENTRO Y FUERA DE LA OBRA, FLETES, ANCLAS, HERRAJES, MOLDURAS, SOLDADURAS, PINTURA (CON PROTECCION U. V.) ANTICORROSIVA Y ESMALTE ALKIDAL, DESPERDICIOS, RANURADO DE MURO PARA EMPOTRAR, CALAFATEADO CON SELLADOR SIKAFLEX 1-A A TODO LO LARGO DE LA ESTRUCTURA.TRABAJO TERMINADO. | KG | 45.31 | 45.31 | 45.31 | 45.31 | 45.31 | 45.31 | 45.31 | 45.31 | 45.31
1408000066 | SUMINSTRO, HABILITADO Y MONTAJE DE PLACA DE ACERO DE 3/16" DE ESPESOR INCLUYE: MATERIAL, SOLDADURA, PINTURA (CON PROTECCION U. V.) ANTICORROSIVA Y ESMALTE ALKIDAL, HERRAMIENTA, MANO DE OBRA Y ACARROES DENTRO Y FUERA DE LA OBRA. | KG | 47.66 | 47.66 | 47.66 | 47.66 | 47.66 | 47.66 | 47.66 | 47.66 | 47.66
1408000067 | SUMINISTRO Y COLOCACION DE VENTANA DE 0.60 X 1.00 MTS. A BASE DE PERFIL TUBULAR 3x11/2", CAL. 20 Y LAMINA LIZA EN ZETA, INCLUYE: COLOCACION, ANCLAJE, EMBOQUILLADO CON MORTERO CEMENTO ARENA 1:5, ACARREOS DENTRO Y FUERA DE LA OBRA. | PZA | 514.26 | 516.42 | 521.31 | 517.76 | 528.14 | 525.4 | 511.89 | 522.5 | 528.14
1408000068 | SUMINISTRO, COLOCACION Y MONTAJE DE ESTRUCTURA METALICA PARA RIEL CON VIGA " I " DE 5"X 3" , PUNTALES CON 2 ANGULOS DE 2"X3/16", SOPORTES DE SOLERA DE 2 1/2" X 3/8" @ 80 CMS, RIEL DE SOLERA DE 4"X 1/2", PLACA METALICA DE 10X15X3/8", ANCLA DE ANGULO DE 1 1/2" X3/16" INCLUYE: MATERIALES, SOLDADURA , HERRAMIENTA, MANO DE OBRA, ACARREOS DENTRO Y FUERA DE LA OBRA. (SEGUN PROYECTO) | PZA | 70171.82 | 70171.82 | 70173.57 | 70124.48 | 70173.57 | 70173.57 | 70173.57 | 70173.57 | 70173.57
1408000069 | SUMINISTRO Y COLOCACION DE LAMINA PINTRO ALUM CALIBRE No. 24 TROQUELADA Y ENGARGOLADA EN OBRA, INCLUYE RENTA DE MAQUINARIA ROLADORA Y MAQUINA ENGARGOLADORA, HERRAMIENTA, MANO DE OBRA, ACARREOS DENTRO Y FUERA DE LA OBRA. | M2 | 324.63 | 324.63 | 324.63 | 324.63 | 324.63 | 324.63 | 324.63 | 324.63 | 324.63
1408000070 | SUMINISTRO Y COLOCACION DE REJILLA CON MARCO DE 3/4" X3/16 , CONTRAMARCO DE ANGULO DE 1"X3/16" , ANCLAS DE ANGULO 4/4", VARILLAS DEL No. 3 CON SEPARACION DE I.OO CMS, BISAGRAS DE 1/2" INCL: PINTURA (CON PROTECCION U. V.) ANTICORROSIVA, MANO DE OBRA, HERRAMIENTAS, ACARREOS DENTRO Y FUERA DE LA OBRA. | PZA | 319.08 | 319.08 | 319.08 | 319.08 | 319.08 | 319.08 | 319.08 | 319.08 | 319.08
1408000071 | SUMINISTRO Y COLOCACION DE PUERTA DE PERFIL TUBULAR DE LAMINA TROQUELADA EN "V" (0.60x1.00 MTS.) SEGUN PROYECTO INCLUYE: PINTURA ANTICORROSIVA Y ESMALTE ALKIDALICA, HERRAMIENTA, MANO DE OBRA Y ACARREOS DENTRO Y FUERA DE LA OBRA. | PZA | 1519.48 | 1519.9 | 1520.91 | 1520.21 | 1522.28 | 1521.73 | 1519.01 | 1521.15 | 1522.28
1408000072 | SUMINISTRO Y COLOCACION DE PUERTA METALICA CORREDIZA DE PERFIL TUBULAR DE LAMINA TROQUELADA CAL. 18 LISA DE 1.60 X 0.85 CMS. EN SANITARIOS, INCL: PINTURA DE ESMALTE, PINTURA CON ANTICORROSIVO, HERRAMIENTA, MANO DE OBRA, ACARREOS DENROP Y FUERA DE LA OBRA. | PZA | 1344.7 | 1345.29 | 1346.65 | 1345.67 | 1348.51 | 1347.72 | 1344.05 | 1347.01 | 1348.51
1408000073 | SUMINISTRO Y COLOCACION DE REJA METALICA ABATIBLE DE 6.00x1.60 MTS. ANCLADA, ELABORADA CON PERFILES ZINTRO ZR-200 CON ELEMENTOS VERTICALES DE 1.60 MTS. A CADA 10 CMS. Y 2 ELEMENTOS HORIZONTALES DE 6.00 MTS. DE DESARROLLO, INCLUYE PINTURA ANTICORROSIVA, PINTURA ESMALTE, HERRAMIENTA, MANO DE OBRA Y ACARREOS DENTRO Y FUERA DE LA OBRA. | PZA | 8086.13 | 8087.86 | 8091.97 | 8089.14 | 8097.44 | 8095.23 | 8084.43 | 8092.93 | 8097.44
1408000074 | SUMINISTRO Y COLOCACION DE MAMPARAS DE BAÑO CON LAMINA CAL. 20 INCLUYE: PASADOR, FIJACION, HERRAMIENTA, PINTURA ESMALTE, PINTURA ANTICORROSIVA, MANO DE OBRA Y ACARREOS DENTRO Y FUERA DE LA OBRA. | M2 | 1040.3 | 1042.03 | 1045.99 | 1043.13 | 1051.44 | 1049.23 | 1038.44 | 1046.92 | 1051.44
1408000075 | SUMINISTRO Y COLOCACION DE TAPA DE LAMINA CAL. 18 CON MARCO Y CONTRAMARCO DE ANGULO., DE 1.15x1.60, INCLUYE: PINTURA, MANO DE OBRA, MATERIALES, HERRAMIENTA Y ACARREOS DENTRO Y FUERA DE LA OBRA. | PZA | 3034.62 | 3034.62 | 3034.7 | 3034.7 | 3034.7 | 3034.7 | 3034.7 | 3034.7 | 3034.7
1408000076 | SUMINISTRO Y COLOCACION DE PERFIL TUBULAR CON CUADRADO DE 1/2" CAL. 18. PARA FORMACION DE PROTECCIONES, INCLUYE: HERRAMIENTA Y MANO DE OBRA. | M2 | 244.09 | 244.09 | 244.1 | 244.1 | 244.1 | 244.1 | 244.1 | 244.1 | 244.1
1408000077 | SUMINISTRO Y COLOCACION DE PUERTA PARA DUCTO DE 1.45x.55 CON LAMINA TROQUELADA PROLAMSA CAL.20 INCLUYE: PINTURA, BISAGRAS, HERRAMIENTAS, MANO DE OBRA, ACARREOS DENTRO Y FUERA DE LA OBRA. | PZA | 980.45 | 980.88 | 981.87 | 981.16 | 983.22 | 982.68 | 979.99 | 982.11 | 983.22
1408000078 | SUMINISTRO Y COLOCACION DE ARILLOS DE REFUERZO A BASE DE SOLERA DE 1/8"x1/2 EN PROTECCIONES DE VENTANERIA EXISTENTE, INCLUYE: RETIRO DE PINTURA ESMALTE, SOLDADURA, PINTURA ESMALTE HERRAMIENTA, MANO DE OBRA, MATERIALES Y ACARREOS DENTRO Y FUERA DE LA OBRA. | PZA | 33.89 | 33.89 | 33.89 | 33.89 | 33.89 | 33.89 | 33.89 | 33.89 | 33.89
1408000079 | SUMINISTRO DE PROTECCION DE 0.20X0.90 A BASE DE REDONDO DE 1/2", INCLUYE: PINTURA ANTICORROSIVA Y ESMALTE COMEX VELMAR, HERRAMIENTA Y MANO DE OBRA. | PZA | 310.57 | 310.57 | 310.59 | 310.57 | 310.59 | 310.59 | 310.58 | 310.59 | 310.59
1408000080 | SUMINISTRO Y COLOCACION DE PROTECCION DE 0.20X0.90 A BASE DE REDONDO DE 1/2", INCLUYE: PINTURA ANTICORROSIVA Y ESMALTE COMEX VELMAR, SOLDADURA, HERRAMIENTA Y MANO DE OBRA. | PZA | 506.54 | 507.39 | 509.65 | 508.7 | 512.12 | 511 | 505.99 | 510.09 | 512.12
1408000081 | SUM. HABILITADO Y COLOC. DE DIVISIONES Y PROTECCIO NES A BASE DE PERFIL ANGULO DE 1"X1/8" Y MALLA CICLON CAL. 10 55X55 MM. SOLDADA AL PERFIL INCL.: PINTURA (CON PROTECCION U. V.) ANTICORROSIVA Y ESMALTE, HERRAMIENTA, MANO DE OBRA Y ACARREOS FUERA Y DENTRO DE LA OBRA. | M2 | 446.06 | 446.06 | 446.07 | 446.07 | 446.07 | 446.07 | 446.07 | 446.07 | 446.07
1408000082 | SUMINISTRO Y COLOCACION DE REJILLA TIPO IRVIN, DE 30 CMS. DE ANCHO, FABRICADO A BASE DE ANGULO Y SOLERA DE 1"x1/4", MARCO Y CONTRAMARCO DE 1 1/4"x1/4" INCLUYE: FIJACION, MATERIALES, ACARREOS DENTRO Y FUERA DE LA OBRA, SOLDADURA, FLETES Y MANO DE OBRA. | M | 642.22 | 643.08 | 645.06 | 643.62 | 647.78 | 646.69 | 641.29 | 645.53 | 647.78
1408000083 | SUMINISTRO Y COLOCACIÓN DE PROTECCION DE REJA ACERO DESPLEGABLE P/VENTANA CAL. 12, INCLUYE: HERRAMIENTA, MANO DE OBRA Y ACARREOS DENTRO Y FUERA DE LA OBRA. | M2 | 232.4 | 232.4 | 232.41 | 232.41 | 232.41 | 232.41 | 232.41 | 232.41 | 232.41
1408000084 | SUMINISTRO Y COLOCACION DE PERFIL MONTEN DE 4" CAL. 10 PARA LA ELABORACION DE VOLADO DE 0.55 MTS EN TECHO DE ESTRUCTURA METALICA, INCLUYE: HERRAMIENTA, ANDAMIOS A CUALQUIER ALTURA, MANO DE OBRA Y ACARREOS DENTRO Y FUERA DE LA OBRA. | PZA | 276.04 | 276.04 | 276.04 | 276.04 | 276.04 | 276.04 | 276.04 | 276.04 | 276.04
1408000085 | SUMINISTRO Y COLOCACION DE PUERTA PARA ACCESO AL CUBO DE TINACO DE 0.60x1.50 MTS. DE PREFIL TUBULAR Y LAMINA TROQUELADA, INCLUYE: PINTURA ANTICORROSIVA, ESMALTE MCA. COMEX, HERRAJES, HERRAMIENTA, MANO DE OBRA Y ACARREOS DENTRO Y FUERA DE LA OBRA. | PZA | 1587.36 | 1587.36 | 1587.41 | 1587.41 | 1587.41 | 1587.41 | 1587.41 | 1587.41 | 1587.41
1408000086 | REPARACION Y COLOCACION DE PORTONES DE 5.88X2.50MTS EN AREA DE AULAS CON REPOSICION DE LAMINA EN MAL ESTADO Y MARCOS INCLUYE: CORTES DE LAMINA Y PERFILES, DEMOLICION DE PISO Y ANCLAJE DE POSTES, SOLDADURA, HERRAMIENTA, MANO DE OBRA Y ACARREOS DENTRO Y FUERA DE LA OBRA. | PZA | 4439.02 | 4441.67 | 4450.91 | 4444.61 | 4459.31 | 4456.74 | 4435.57 | 4455.84 | 4459.31
1408000087 | SUMINISTRO Y COLOCACION DE PUERTA METALICA DE 0.70x2.44 MTS. CON LAMINADA TROQUELADA CAL. 20 Y MARCO ESTRUCTURAL A BASE DE PERFILES ZM-225 Y ZP-100., INCLUYE: SOLDADURA, BISAGRAS, MANO DE OBRA, HERRAMIENTA Y ACARREOS FUERA Y DENTOR DE LA OBRA. | PZA | 1640.05 | 1640.92 | 1642.92 | 1641.51 | 1645.65 | 1644.55 | 1639.14 | 1643.4 | 1645.65
1408000088 | SUMINISTRO Y COLOCACION DE PUERTA METALICA DE 1.00x2.44 MTS. CON LAMINADA TROQUELADA CAL. 20 Y MARCO ESTRUCTURAL A BASE DE PERFILES ZM-225 Y ZP-100., INCLUYE: SOLDADURA, BISAGRAS, MANO DE OBRA, HERRAMIENTA Y ACARREOS FUERA Y DENTOR DE LA OBRA. | PZA | 2038.53 | 2039.39 | 2041.41 | 2039.98 | 2044.14 | 2043.05 | 2037.64 | 2041.87 | 2044.14
1408000089 | SUMINISTRO Y COLOCACION DE PUERTA METALICA DE 0.92x2.44 MTS. CON LAMINADA TROQUELADA CAL. 20 Y MARCO ESTRUCTURAL A BASE DE PERFILES ZM-225 Y ZP-100., INCLUYE: SOLDADURA, BISAGRAS, MANO DE OBRA, HERRAMIENTA Y ACARREOS FUERA Y DENTOR DE LA OBRA. | PZA | 1937.37 | 1938.22 | 1940.24 | 1938.8 | 1942.95 | 1941.87 | 1936.46 | 1940.71 | 1942.95
1408000090 | SUMINSTRO Y COLOCACION DE PUERTAS CORREDIZAS DE 1.00Mts DE ANCHO Y 2.60 MTS. DE ALTURA, A BASE DE SOLERA DE 2"X 3/16" @20CMS. EN AMBAS DIRECCIONES, INCLUYE: SOLDADURA, PINTURA ANTICORROSIVA (CON PROTECCION U.V.) ESMALTE COMEX-VELMAR, HERRAMIENTA, MATERIALES, MANO DE OBRA Y ACARREOS DENTRO Y FUERA DE LA OBRA, (SEGUN PROYECTO). | PZA | 3143 | 3143 | 3143.08 | 3143.08 | 3143.08 | 3143.08 | 3143.08 | 3143.08 | 3143.08
1408000091 | SUMINISTRO Y COLOCACION DE PROTECCION DE 0.47x1.78 MTS, EN DUCTO SANITARIO, HECHO A BASE DE ACERO CUADRADO DE 1/2", INCLUYE: SOLDADURA PINTURRA, ANCLAJE CON MORTERO CEM-ARENA 1:3 Y ANTICORROSIVO. | PZA | 940.31 | 940.71 | 941.49 | 940.94 | 942.56 | 942.1 | 939.88 | 941.77 | 942.56
1408000092 | SUMINISTRO Y COLOCACION DE PUERTA METALICA DE 0.70X1.90 MTS. DE ALTURA FABRICADA CON MARCO DE PERFIL TUBULAR Y CONTRANMARCO DE ANGULO ESTRUCTURAL DE 1/2"X3/16" Y FORRO DE LAMINA TROQUELADA "V" INCLUYE: PASADOR INTERIOR Y EXTERIOR, PINTURA ANTICORROSIVA Y ESMALTE, PREPARACION DE LA SUPERFICIE, HERRAMIENTA, MANO DE OBRA Y ACARREOS DENTRO Y FUERA DE LA OBRA. | PZA | 1874.47 | 1874.82 | 1875.65 | 1875.08 | 1876.74 | 1876.29 | 1874.15 | 1875.84 | 1876.74
1408000093 | SUMINISTRO Y COLOCACION DE TAPA METALICA DE 60X60 CMS. A BASE DE MARCO DE ANGULO DE 1X1X1/8", CONTRAMARCO DE ANGULO 1 1/4"X1 1/4"X1/8", LAMINA LISA C-18 , INCLUYE: BISAGRAS, ANCLAS Y PINTURA, HERRAMIENTA, MANO DE OBRA Y ACARREOS DENTRO Y FUERA DE LA OBRA. | PZA | 792.4 | 793.75 | 796.66 | 794.55 | 800.73 | 799.06 | 790.94 | 797.46 | 800.73
1408000094 | SUMINISTRO Y COLOCACION DE TAPA METALICA DE 60X80 CMS. A BASE DE MARCO DE ANGULO DE 1X1X1/8", CONTRAMARCO DE ANGULO 1 1/4"X1 1/4"X1/8", LAMINA LISA C-18 , INCLUYE: BISAGRAS, ANCLAS Y PINTURA, HERRAMIENTA, MANO DE OBRA Y ACARREOS DENTRO Y FUERA DE LA OBRA. | PZA | 839.97 | 841.38 | 844.38 | 842.2 | 848.59 | 846.88 | 838.47 | 845.2 | 848.59
1408000095 | SUMINISTRO Y COLOCACION DE ANGULO DE 1"x1"x1/4" EN "L" CON DIMENCIONES DE 0.50x0.3 MTRS., INCLUYE: ANCLAJE EN MESA DE LABORATORIO, MATERILAES, PINTURA ANTICORROSIVA Y ESMALTE, HERRAMIENTA, MANO DE OBRA Y ACARREOS DENTRO Y FUERA DE LA OBRA. | PZA | 147.37 | 147.37 | 147.37 | 147.37 | 147.37 | 147.37 | 147.37 | 147.37 | 147.37
1408000096 | FABRICACION DE REJA METALICA A DE 3.00 x2.10 A BASE DE PERFIL TUBULAR ZINTRO ZR-200 EN EL SENTIDO VERTICAL CON SEPARACION DE 15 CMS., Y EN SENTIDO HORIZONTAL CON UNA SEPARACION DE 1.3 MTS. PERFIL TUBULAR ZC-150 CALIBRE 18, INCLUYE SOLDADURA MANO DE OBRA, ACARREOS DENTRO Y FUERA DE LA OBRA, PINTURA ANTICORROSIVA Y ESMALTE, HERRAMIENTAS Y MATERIALES. | PZA | 4598.96 | 4599.83 | 4601.9 | 4600.47 | 4604.63 | 4603.53 | 4598.13 | 4602.38 | 4604.63
1408000097 | SUMINISTRO Y COLOCACION DE REJILLA METALICA DE .15 CMS DE ANCHO CON UNA SEPARACION DE DE .05 CMS.C/U HECHA A BASE DE SOLERA DE 1/2" X 1/4" DE ESPESOR Y MARCO Y CONTRAMARCO DE 1"X1/4" DE ESPESO, INCLUYE: PINTURA, ALINEACION, HERRAMIENTA, MANO DE OBRA, Y ACARREOS DENTRO Y FUERA DE LA OBRA | M | 642.22 | 643.08 | 645.06 | 643.62 | 647.78 | 646.69 | 641.29 | 645.53 | 647.78
1408000098 | SUMINISTRO Y COLOCACION DE LAMINA ZINTRO R-90 CAL. 22, INCLUYE: BIRLOS, HERRAMIENTA, MANO DE OBRA Y ACARREOS FUERA Y DENTRO DE LA OBRA. | M2 | 274.27 | 274.27 | 274.28 | 274.28 | 274.28 | 274.28 | 274.28 | 274.28 | 274.28
1408000099 | SUMINISTRO Y COLOCACION DE LAMINA ZINTRO ALUM CALIBRE 32, COMBINADA CON LAMINA TRASLUCIDA, PARA UNA MEJOR ILUMINACION DEL AREA, SUJECION CON BIRLOS DE 1/4"x12" EN CARGADORES (POLINES), INCLUYE: CORTES, HERRAMIENTA, MANO DE OBRA, ANDAMIOS A CUALQUIER ALKTURA Y ACARREOS FUERA Y DENTRO DE LA OBRA. | M2 | 91.97 | 91.97 | 91.98 | 91.98 | 91.98 | 91.98 | 91.98 | 91.98 | 91.98
1408000100 | SUMINSTRO Y COLOCACION DE REJA METALICA A BASE DE PERFIL ZINTRO DE 2"x1" ZR-200 CALIBRE 18 VERTICALES DE 1.60 DE ALTURA A CADA 15 CMS., 1 POSTE VERTICAL A CADA 3 METROS DE 2"x2" PTR, 2 HORIZONTALES DE 1/2" CUADRADO ESTRUCTURAL, INCLUYE: PORTACANDADO, PINTURA ANTICORROSIVA Y ALQUIDALICA, SOLDADURA, SOLDADORA, HERRAMIENTA, MANO DE OBRA, MATERIALES Y ACARREOS FUERA Y DENTRO DE LA OBRA. | M2 | 1427.45 | 1428.35 | 1430.43 | 1428.96 | 1433.31 | 1432.15 | 1426.49 | 1430.95 | 1433.31
1408000101 | COLOCACION DE LAMINA GALVANIZADA PRODUCTO DE RECUPERACION, INCLUYE: CABALLETE, BIRLOS, HERRAMIENTA, MANO DE OBRA Y ACARREOS DENTRO Y FUERA DE LA OBRA. | M2 | 53.8 | 53.8 | 53.81 | 53.53 | 53.81 | 53.81 | 53.8 | 53.81 | 53.81
1408000102 | SUMINISTRO Y COLOCACION DE PUERTA DE DUCTO 0.65 X 1.61 MTS. CON MARCO DE ANGULO 1" X 1" X 1/8", INCLUYE: LAMINA CAJA O TROQUELADA CAL.20, BISAGRAS, PASADOR, MANO DE OBRA, ACARREO FUERA Y DENTRO DELA OBRA, HERRAMIENTAS, SOLDADURA, ANCLAJE, PINTURA (CON PROTECCION U. V.) ANTI CORROSIVA Y ESMALTE. | PZA | 1329.17 | 1329.53 | 1330.36 | 1329.77 | 1331.42 | 1330.99 | 1328.83 | 1330.53 | 1331.42
1408000103 | SUMINISTRO DE REJA METALICA DE ACCESO TIPO FIJA Y MOVIBLE DE 6.00X1.80 MTS. HECHA A BASE DE PERFILES TUBULARES, CON PORTACANDADO, INCLUYE: PINTURA, MATERIAL, HERRAMIENTA, MANO DE OBRA Y ACARREOS DENTRO Y FUERA DE LA OBRA. | PZA | 6472.45 | 6472.45 | 6472.61 | 6472.61 | 6472.61 | 6472.61 | 6472.61 | 6472.61 | 6472.61
1408000104 | SUMINISTRO Y COLOCACIÓN DE LAMINA ZINTRO R-72 CAL. 26, INCL: BIRLOS, TUERCAS, ROLDANAS Y GOMAS DE HULE. INCLUYE: MATERIAL, HERRAMIENTA, MANO DE OBRA, ACARREOS DENTRO Y FUERA DE LA OBRA Y TODO LO NECESARIO PARA SU CORRECTA COLOCACION. | M2 | 225.76 | 225.76 | 225.76 | 225.76 | 225.76 | 225.76 | 225.76 | 225.76 | 225.76
1408000105 | SUMINISTRO, FABRICACION Y COLOCACION ANCLA DE ACERO REDONDO LISO DE ½" CON DESARROLLO EN FORMA DE "L" INCLUYE: ELABORACION DE CUERDA EN UN EXTREMO, RONDANAS, TUERCAS, HERRAMIENTA, MANO DE OBRA, ACARREOS DENTRO Y FUERA DE LA OBRA. | PZA | 131.22 | 131.22 | 131.22 | 131.22 | 131.22 | 131.22 | 131.22 | 131.22 | 131.22
1408000107 | COLOCACION Y FIJACION DE TECHUMBRE DE MULTYPANEL DE 1½" DE ESPESOR CON GANCHOS DE 3/16" X 150 MM., INCL.: COLOC. DE CABALLETE LISO O DENTADO, TAPAJUNTAS, TAPAGOTEROS CON PIJAS AUTORROSCANTE, FLETES DEL ALMACEN A LA OBRA SEGUN INDICACIONES DEL SUPERVISOR, A CUALQUIER ALTURA, HERRAMIENTA, MANO DE OBRA Y ACARREOS FUERA Y DENTRO DE LA OBRA. | M2 | 83.07 | 83.07 | 83.07 | 83.07 | 83.07 | 83.07 | 83.07 | 83.07 | 83.07
1408000108 | SUMINISTRO, COLOCACION Y FIJACION DE TECHUMBRE DE MULTYPANEL DE 1½" DE ESPESOR CON GANCHOS DE 3/16" X 150 MM., INCL.: COLOC. DE CABALLETE LISO O DENTADO, TAPAJUNTAS, TAPAGOTEROS CON PIJAS AUTORROSCANTE, FLETES DEL ALMACEN A LA OBRA SEGUN INDICACIONES DEL SUPERVISOR, A CUALQUIER ALTURA, HERRAMIENTA, MANO DE OBRA Y ACARREOS FUERA Y DENTRO DE LA OBRA. | M2 | 1084.89 | 1084.89 | 1084.91 | 1084.91 | 1084.91 | 1084.91 | 1084.91 | 1084.91 | 1084.91
1408000109 | SUMINISTRO, MONTAJE Y COLOCACION DE ESTRUCTURA T-80C, INCLUYE: ANCLAS, CANDELERO PARA RECIBIR TRABES METALICAS DE MARCO Y VOLADO, CERRAMIENTO Y LARGUEROS INTERMEDIOS, EXTREMOS Y CABECEROS, VARRILLA LISA DE CONTRAVENTEOS, SEPARADORES, ACCESORIOS DE COLOCACION, TORNILLERIA, SOLDADURA, PINTURA (CON PROTECCION U. V.) ANTICORROSIVA ESMALTE COMEX-VELMAR, FLETES, HERRAMIENTA, MANO DE OBRA Y ACARREOS FUERA Y DENTRO DE LA OBRA. | KG | 47.66 | 47.66 | 47.66 | 47.66 | 47.66 | 47.66 | 47.66 | 47.66 | 47.66
1408000110 | SUMINISTRO Y COLOCACION DE MARCO UNIVERSAL CON PUERTA DE 1.44 X 2.49 MTS. FABRICADO CON PERFILES DE ALUMINIO Y HOJAS DE MULTYPANEL TERMINADAS EN POLIESTER SILICONIZADO COLOR VERDE OSTION, INCLUYE MANGUETES, CABEZALES, SARDINEL DE LA LINEA COMERCIAL 1.750 LIGERA DE CRUPUM, CERCOS VERTICALES, VINIL, TENSORES HORIZONTALES, PLACAS DE AJUSTE, RONDANAS, TUERCAS, PIVOTES, CHAPA TIPO CAPFCE CODIFICACION 43018-8, HERRAMIENTA, MANO DE OBRA, ACARREOS FUERA Y DENTRO DE LA OBRA, TRABAJO TERMINADO (SEGUN PROYECTO) | PZA | 8999.58 | 8999.58 | 8999.8 | 8999.8 | 8999.8 | 8999.8 | 8999.8 | 8999.8 | 8999.8
1408000111 | SUMINISTRO Y COLOCACION DE PUERTA PARA MAMPARA EN SANITARIO DE 0.98x1.54M A BASE DE PERFIL TUBULAR CUADRADO 138 DE 1 1/2" ESMALTADO A FUEGO, LAMINA TROQUELADA Y LISA, ANGULO ESTRUCTURAL DE 1 1/2" X 1/8", REDONDO ESTRUCTURAL DE 5/8", CUADRADO ESTRUCTURAL DE 1/2", ANCLAS DE SOLERA ESTRUCTURAL DE 1 1/4" x 1/8" . INCLUYE: COLOCACION, SOLDADURA, PIPNTURA ESMALTE Y ANTICORROSIVA, HERRAMIENTAS, MANO DE OBRA, ACARREOS FUERA Y DENTRO DE LA OBRA. | PZA | 1566.23 | 1566.23 | 1566.27 | 1566.27 | 1566.27 | 1566.27 | 1566.27 | 1566.27 | 1566.27
1408000112 | SUMINISTRO Y COLOCACION DE PUERTA PARA MAMPARA EN SANITARIO DE 0.58x1.54M A BASE DE PERFIL TUBULAR CUADRADO 138 DE 1 1/2" ESMALTADO A FUEGO, LAMINA TROQUELADA Y LISA, ANGULO ESTRUCTURAL DE 1 1/2" x 1/8", REDONDO ESTRUCTURAL DE 5/8", CUADRADO ESTRUCTURAL DE 1/2", ANCLAS DE SOLERA ESTRUCTURAL DE 1 1/4" x 1/8". INCLUYE: COLOCACION, SOLDADURA, PINTURA ESMALTE Y ANTICORROSIVA, HERRAMIENTAS, MANO DE OBRA, ACARREOS FUERA Y DENTRO DE LA OBRA. | PZA | 1146.81 | 1146.81 | 1146.83 | 1146.83 | 1146.83 | 1146.83 | 1146.83 | 1146.83 | 1146.83
1408000113 | SUMINISTRO Y COLOCACION DE PUERTA METALICA DE 1.00X2.50 MTS. A BASE DE LAMINA CAJA O TROQUELADA CAL. 20, MARCO DE PERFIL TUBULAR CAL. 20 PROLAMSA O SIMILAR EN CALIDAD Y COSTO, CONTRAMARCO DE ANGULO ESTRUCTURAL DE 1"X1/8", INCLUYE: PINTURA ESMALTE Y ANTICORROSIVA, SOLDADURA, HERRAMIENTA, MANO DE OBRA, ACARREOS FUERA Y DENTRO DE LA OBRA. | PZA | 2384.71 | 2384.71 | 2384.77 | 2384.77 | 2384.77 | 2384.77 | 2384.77 | 2384.77 | 2384.77
1408000114 | SUMINISTRO Y COLOCACION DE GRAPA PARA ANCLA DE REDONDO DE 3/8" PARA SUJETAR EL CANAL DE CONEXION, LA GRAPA PARA ANCLA TENDRA LAS SIGUIENTES MEDIDAS : GANCHO DE 50MM, LARGO DE 120 MM. INCLUYE: HERRAMIENTAS, MANO DE OBRA, ACARREOS FUERA Y DENTRO DE LA OBRA, TODO LO NECESARIO PARA SU CORRECTO FUNCIONAMIENTO. | PZA | 4.26 | 4.26 | 4.26 | 4.26 | 4.26 | 4.26 | 4.26 | 4.26 | 4.26
1408000115 | SUMINISTRO Y COLOCACION DE PUERTA METALICA DE 1.00X2.50 MTS., A BASE DE PERFILES ZINTRO, CONTRAMARCO ZM-225, MARCO ZP-150, FORRO DE LAMINA ZT-149, INCLUYE: PINTURA ANTICORROSIVA Y ESMALTE COMEX O SIMILAR, JALADERA METALICA, SOLDADURA, LIMPIEZA, PREPARACION DE LA SUPERFICIE, HERRAMIENTA, MANO DE OBRA, ACARREOS FUERA Y DENTRO DE LA OBRA. | PZA | 2280.18 | 2280.41 | 2280.96 | 2280.61 | 2281.64 | 2281.38 | 2280.02 | 2281.08 | 2281.64
1408000116 | SUMINISTRO Y COLOCACION DE PUERTA METALICA DE 1.00X2.10 MTS., A BASE DE PERFILES ZINTRO, CONTRAMARCO ZM-225, MARCO ZP-150, FORRO DE LAMINA ZT-149, INCLUYE: PINTURA ANTICORROSIVA Y ESMALTE COMEX O SIMILAR, JALADERA METALICA, SOLDADURA, LIMPIEZA, PREPARACION DE LA SUPERFICIE, HERRAMIENTA, MANO DE OBRA, ACARREOS FUERA Y DENTRO DE LA OBRA. | PZA | 2104.62 | 2104.86 | 2105.38 | 2105.04 | 2106.06 | 2105.79 | 2104.44 | 2105.51 | 2106.06
1408000117 | SUMINISTRO Y FABRICACION DE BARANDAL DE TUBO NEGRO DE 3" CEDULA 30 @ 20 CMS., ANCLADO A CADENA DE 14X20 CMS., INCLUYE: SUMINISTROS DE MATERIALES, PINTURA, PLOMEADO, ALINEADO CON VARILLAS TRANSVERSALES, SOLDADO A LA CADENA CON VARS. No. 3 EN CADA TUBO AL ARMADO DE LA CADENA, HERRAMIENTAS, MANO DE OBRA, ACARREOS FUERA Y DENTRO DE LA OBRA. | M | 2950.75 | 2952.46 | 2981.64 | 2973.12 | 2989.27 | 2984.45 | 2949.57 | 2984.14 | 2989.27
1408000118 | SUMINISTRO Y COLOCACION DE PERFIL ZR-400 CAL. 14 DE 4"x1 1/2" ACABADO CON PINTURA ESMALTE, INCL: MATERIAL PARA FIJACION, ANCLAJE A LOSA Y MUROS, HERRAMIENTA, MANO DE OBRA Y ACARREOS FUERA DE LA OBRA. | M | 121.54 | 121.54 | 121.55 | 121.55 | 121.55 | 121.55 | 121.55 | 121.55 | 121.55
1408000122 | ANCLA DE ACERO DE 1/4" x 0.55mts. DE DESARROLLO CON UNA RONDANA DE PRESION Y UNA TUERCA, INCLUYE: MATERIALES, MANO DE OBRA, EQUIPO Y HERRAMIENTA. | PZA | 86.24 | 86.24 | 87.21 | 87.21 | 87.55 | 87.09 | 85.75 | 86.45 | 87.55
1408000123 | SUMINISTRO Y COLOCACION DE VENTANA METALICA DE 1.00x1.20M EN DUCTO A BASE DE MARCO Y CONTRAMARCO DE PERFIL TUBULAR DE 2"x4" Y PERSIANAS DE 0.12x0.635M DE LAMINA LISA CAL.18 EN FORMA DE ZETA. INCLUYE: BISAGRAS, PASADOR TIPO MAUSER, SOLDADURA 6013x1/8", PINTURA ANTICORROSIVA Y ESMALTE, MANO DE OBRA, HERRAMIENTAS Y ACARREOS DENTRO Y FUERA DE LA OBRA. | PZA | 3583.79 | 3585.58 | 3589.55 | 3586.72 | 3594.98 | 3592.75 | 3581.91 | 3590.6 | 3594.98
1408000124 | SUMINISTRO Y COLOCACION DE PUERTA PARA MAMPARA DE LAMINA DE ACERO PORCELANIZADO DE 1'' DE ESPESOR, PORCEWOL O SIMILAR EN CALIDAD Y COSTO, COLOR SEGUN PROYECTO, DE 1.50X0.60 MTS INCLUYE: MATERIALES NECESARIOS, HERRAJES PARA SU FIJACION, BATIENTES, PASADORES, CHAPAS, HERRAMIENTA, MANO DE OBRA Y ACARREOS FUERA Y DENTRO DE LA OBRA. | PZA | 3758.67 | 3758.67 | 3758.76 | 3758.76 | 3758.76 | 3758.76 | 3758.76 | 3758.76 | 3758.76
1408000125 | SUMINISTRO Y COLOCACION DE PLACA DE ACERO DE 3/8" DE 20x20cms. INCLUYE: MATERIALES, HERRAMIENTA, MANO DE OBRA, CORTE, SOLDADURA Y TODO LO NECESARIO PARA SU BUEN FUNCIONAMIENTO. | KG | 68.4 | 68.4 | 68.4 | 68.4 | 68.4 | 68.4 | 68.4 | 68.4 | 68.4
1408000126 | SUMINISTRO, FABRICACION Y COLOCACION DE PUERTA ABATIBLE DE 1.00X2.10 M.TIPO LOWER DE UNA HOJA A BASE DE PERFIL TUBULAR DE 3"X11/2" SIN CEJA, ANGULO DE 1 1/2"X3/16", LAMINA LISA CAL. 20, CHAPA 715 Y BISAGRAS, INCLUYE: RANURADO Y RESANE PARA ANCLAJE, SOLDADURA, PLOMEO, FIJACION, HERRAMIENTA, MANO DE OBRA, PINTURA ANTICORROSIVA, MATERIALES Y ACARREOS DENTRO Y FUERA DE LA OBRA. | PZA | 2262.16 | 2262.46 | 2263.1 | 2262.67 | 2263.89 | 2263.55 | 2261.88 | 2263.29 | 2263.89
1408000127 | SUMINISTRO, FABRICACION Y COLOCACION DE VENTANA TIPO LOWER DE 1.00X 1.25 M.A BASE DE PERFIL TUBULAR DE 3"X1 1/2" Y LAMINA LISA CAL. 20, INCLUYE: RANURADO Y RESANE PARA ANCLAJE, SOLDADURA, PLOMEO, FIJACION, HERRAMIENTA, MANO DE OBRA, PINTURA ANTICORROSIVA, MATERIALES Y ACARREOS DENTRO Y FUERA DE LA OBRA. | PZA | 1059.89 | 1060.39 | 1061.37 | 1060.66 | 1062.73 | 1062.14 | 1059.36 | 1061.7 | 1062.73
1408000128 | SUMINISTRO Y COLOCACION DE PUERTA PARA MAMPARA DE LAMINA DE ACERO PORCELANIZADO DE 1'' DE ESPESOR, PORCEWOL O SIMILAR EN CALIDAD Y COSTO, COLOR SEGUN PROYECTO, DE 1.50X0.75 MTS INCLUYE: MATERIALES NECESARIOS, HERRAJES PARA SU FIJACION, BATIENTES, PASADORES, CHAPAS, HERRAMIENTA, MANO DE OBRA Y ACARREOS FUERA Y DENTRO DE LA OBRA. | PZA | 3278.73 | 3278.73 | 3278.81 | 3278.81 | 3278.81 | 3278.81 | 3278.81 | 3278.81 | 3278.81
1408000129 | SUMINISTRO Y COLOCACION DE PUERTA PARA MAMPARA DE LAMINA DE ACERO PORCELANIZADO DE 1'' DE ESPESOR, PORCEWOL O SIMILAR EN CALIDAD Y COSTO, COLOR SEGUN PROYECTO, DE 1.50X1.00 MTS INCLUYE: MATERIALES NECESARIOS, HERRAJES PARA SU FIJACION, BATIENTES, PASADORES, CHAPAS, HERRAMIENTA, MANO DE OBRA Y ACARREOS FUERA Y DENTRO DE LA OBRA. | PZA | 3988.03 | 3988.03 | 3988.13 | 3988.13 | 3988.13 | 3988.13 | 3988.13 | 3988.13 | 3988.13
1408000130 | SUMINISTRO Y COLOCACION DE REJA METALICA DE 6.00x1.65 MTS. ELABORADA CON PERFILES ZINTRO ZR-200 CON ELEMENTOS VERTICALES DE 1.65 MTS. A CADA 15 CMS, 2 POSTES VERTICALES DE PERFIL C250 Y 2 ELEMENTOS HORIZONTALES 2R-200, INCLUYE: SOLDADURA, PORTACANDADO, PINTURA ANTICORROSIVA, PINTURA ESMALTE, HERRAMIENTA, MANO DE OBRA Y ACARREOS DENTRO Y FUERA DE LA OBRA. | PZA | 10877.67 | 10877.67 | 10877.93 | 10877.93 | 10877.93 | 10877.93 | 10877.93 | 10877.93 | 10877.93
1408000131 | SUM. Y COLOC. DE PUERTA METALICA DE 1.00x1.80 MTS. EN DUCTO A BASE DE MARCO Y CONTRAMARCO DE PERFIL TUBULAR DE 2"x4" Y PERSIANAS DE 0.12x0.635 MTS. DE LAMINA LISA CAL. 18 EN FORMA DE ZETA, INCLUYE: BISAGRAS, SOLDADURA 6013x1/8, PINTURA ANTICORROSIVA Y ESMALTE, HERRRAMIENTA, MANO DE OBRA Y ACARREOS FUERA Y DENTRO DE LA OBRA. | PZA | 2504.08 | 2505.32 | 2508.1 | 2506.11 | 2511.89 | 2510.33 | 2502.77 | 2508.83 | 2511.89
1408000132 | SUMIISTRO Y COLOCACION DE REJILLA DE 1.00x0.60 MTS. ANGULO DE 1"x1/8" CON MALLA ARENERA Y PROTECCION DE CUADRADO DE 1/2" A CADA 12 CMS. AMBOS LADOS, INCL.: PINTURA PRIMARIO Y ESMALTE, HERRAMIENTA, MANO DE OBRA Y ACARREOS FUERA Y DENTRO DE LA OBRA. | PZA | 891.45 | 896.98 | 909.44 | 900.38 | 926.78 | 919.8 | 885.42 | 912.45 | 926.78
1408000133 | SUMINISTRO Y COLOCACION DE PERFIL PTR CAL. 12 DE 4"x4", INCLUYE: MATERIALES, MANO DE OBRA, EQUIPO Y HERRAMIENTA. | KG | 51.49 | 51.49 | 51.49 | 51.49 | 51.49 | 51.49 | 51.49 | 51.49 | 51.49
1408000134 | SUMINISTRO Y COLOCACION DE PERFIL PTR CAL. 12 DE 3"x3", INCLUYE: MATERIALES, MANO DE OBRA, EQUIPO Y HERRAMIENTA. | KG | 52.9 | 52.9 | 52.91 | 52.91 | 52.91 | 52.91 | 52.91 | 52.91 | 52.91
1408000136 | SUMINISTRO Y COLOCACION DE PUERTA PARA MAMPARA DE LAMINA DE ACERO PORCELANIZADO DE 1'' DE ESPESOR, PORCEWOL O SIMILAR EN CALIDAD Y COSTO, COLOR SEGUN PROYECTO, DE 1.50X 0.90 MTS INCLUYE: MATERIALES NECESARIOS, HERRAJES PARA SU FIJACION, BATIENTES, PASADORES, CHAPAS, HERRAMIENTA, MANO DE OBRA Y ACARREOS FUERA Y DENTRO DE LA OBRA. | PZA | 2695.25 | 2695.25 | 2695.32 | 2695.32 | 2695.32 | 2695.32 | 2695.32 | 2695.32 | 2695.32
1408000138 | SUMINISTRO Y COLOCACION DE BARANDAL PARA ESCALERA, DE 0.90 MTS. DE ALTURA; INCLUYE: PLACA DE ACERO DE 1/4" DE ESPESOR PARA ANCLAJE DE VERTICALES, ANCLAS DE SOLERA DE 1/4" X 1", POSTES HORIZONTALES Y SOPORTES DE CAL.18, PINTURA (CON PROTECCION U.V.) ANTICORROSIVA, PINTURA (CON PROTECCION U.V.) ESMALTE COMEX-VELMAR, HERRAMIENTA, MANO DE OBRA, ACARREOS DENTRO Y FUERA DE LA OBRA Y TODO LO NECESARIO PARA SU CORRECTA EJECUCION. | M | 1351.9 | 1351.9 | 1351.93 | 1351.93 | 1351.93 | 1351.93 | 1351.93 | 1351.93 | 1351.93
1408000140 | SUMINISTRO Y COLOCACION DE BARANDAL DE HERRERIA ARTISTICA DE 0.90 MTS DE ALTURA CON FIERRO ESTRUCTURAL REDONDO DE 1/2" A CADA 14 CMS. SOLDADAS A SOLERA DE 1"X1/4" EN PARTE INTERMEDIA E INFERIOR, CON ADORNOS CIRCULARES, PASAMANO DE MADERA DE PINO DE PRIMERA DESFLEMADA DE 4"X2", FIJADA A SOLERA DE 2"X1/4", ACABADO CON CERA RUSTICA PARA MUEBLES COLOR OSCURO (SEGUN PROYECTO), INCLUYE: MATERIALES, TORNILLOS CABEZA DE COCHI DE 2 1/2"X1/8" A CADA 50 CMS, FIJACION, SOLDADURA, CORTES, DESPERDICIOS, PINTURA ANTICORROSIVA DE ESMALTE, HERRAMIENTA, MANO DE OBRA, ACARREOS FUERA Y DENTRO DE LA OBRA. (PLANTA DE SOLDAR) | M | 1625.09 | 1625.09 | 1625.13 | 1625.13 | 1625.13 | 1625.13 | 1625.13 | 1625.13 | 1625.13
1408000141 | FABRICACION DE BARANDAL A BASE DE PASAMANOS TUBULAR ZINTRO , SOPORTE DE PERFIL ESTRUCTURAL PTR DE 11/2"X 11/2" Y REFUERZOS VERTICALES DE CUADRADO 1/2" @ 15CM Y PTR 1½"x1½" @ 3M DE 1.00M ALTURA INCLUYE: PINTURA ESMALTE ANTICORROSIVA, HERRAMIENTA, MANO DE OBRA, ACARREOS DENTRO Y FUERA DE LA OBRA Y TODO LO NECESARIO PARA SU CORRECTA EJECUCION. | M | 552.92 | 552.92 | 552.93 | 552.93 | 552.93 | 552.93 | 552.93 | 552.93 | 552.93
1408000143 | SUMINISTRO Y COLOCACION DE BARANDAL PARA PROTECCION DE LOS NIÑOS A BASE DE PERFIL TUBULAR DE 1" A CADA 12 CMS DE SEPARACION, PTR DE 11/2", Y PASAMANOS ANCLADA AL PISO Y MURO, INCLUYE: PINTURA ANTICORROSIVA Y ESMALTE COMEX 100 SIMILAR, CORTES, ANCLAS, NIVELACION, SOLDADURA, ACARREOS FUERA Y DENTRO DE LA OBRA, HERRAMIENTA Y MANOM DE OBRA. | M | 990.99 | 990.99 | 991.02 | 991.02 | 991.02 | 991.02 | 991.02 | 991.02 | 991.02
1408000144 | SUMINISTRO Y COLOCACION DE BARRAS DE APOYO EN W.C PARA DISCAPACITADOS EN SERVICIOS SANITARIOS A BASE DE TUBO DE GALV. CROMADO DE3 CMS, 1¼" DIAM. DE ACUERDO A PROYECTO INCL.: HERRAMIENTA, MANO DE OBRA Y ACARREOS FUERA Y DENTRO DE LA OBRA. | PZA | 1271.61 | 1271.61 | 1271.64 | 1271.64 | 1271.64 | 1271.64 | 1271.64 | 1271.64 | 1271.64
1408000145 | SUMINISTRO Y COLOCACION DE BARRAS DE APOYO EN MINIGITORIOS PARA DISCAPACITADOS EN SERVICIOS SANITARIOS A BASE DE TUBO DE GALV. CROMADO DE3 CMS, 1¼" DIAM. DE ACUERDO A PROYECTO INCL.: HERRAMIENTA, MANO DE OBRA Y ACARREOS FUERA Y DENTRO DE LA OBRA. | PZA | 1271.61 | 1271.61 | 1271.64 | 1271.64 | 1271.64 | 1271.64 | 1271.64 | 1271.64 | 1271.64
1408000146 | SUMINISTRO Y COLOCACION DE ESCALERA MARINA DE 50 CMS. DE ANCHO EN 2 BASES VERTICALES DE TUBO DE FO. GO. CED-40 DE 25 MM. DE DIAM. Y PELDAÑOS HORIZONTALES DE TUBO DE FO. GO. CED-40 DE 19 MM. DE DIAM. @ 30 CMS. SOLDADOS A TUBO VERTICAL INC.: ANCLAS DE ANGULO DE 11/2" X 3/16", PINTURA ( CON PROTECCION U.V.) ANTICORROSIVA Y ESMALTE, HERRAMIENTA, MANO DE OBRA Y ACARREOS FUERA Y DENTRO DE LA OBRA. | M | 786.46 | 787.74 | 790.26 | 788.4 | 793.75 | 792.23 | 785.05 | 791.16 | 793.75
1408000147 | SUM. Y COLOC. DE GANCHO PARA MULETAS DE 12 CMS. DE LARGO DE ACUERDO A ESPECIFICACIONES DE PROYECTO, INCL.: HERRAMIENTA, MANO DE OBRA Y ACARREOS FUERA Y DENTRO DE LA OBRA. | PZA | 536.91 | 536.91 | 536.92 | 536.92 | 536.92 | 536.92 | 536.92 | 536.92 | 536.92
1408000148 | REHABILITACION DE PASAMANOS METALICO EN MAL ESTADO, CON SOLERA Y CUADRADO DE 1/2", INCLUYE: FIJACION A PISO O MURO, REPOSICION DE PIEZAS FALTANTES, REFUERZOS DE PTR, ELEVACIONES, PLOMEO, ANDAMIOS, PINTURA ESMALTE, HERRAMIENTA, MATERIAL NECESARIO, MANO DE OBRA Y ACARREOS FUERA Y DENTRO DE LA OBRA | M2 | 460.02 | 460.28 | 460.85 | 460.43 | 461.69 | 461.34 | 459.72 | 461.01 | 461.69
1408000149 | SUMINISTRO Y COLOCACION DE ESCALERA MARINA CON VARILLA DE 5/8" SEPARACIONES A CADA 30 CMS. Y ANCHO DE 40 CMS. INCLUYE: TODO LO NECESARIO PARA SU CORRECTA EJECUCION | M | 246.72 | 246.72 | 246.72 | 246.72 | 246.72 | 246.72 | 246.72 | 246.72 | 246.72
1408000150 | CONSTRUCCION DE ESCALERA MARINA DESMONTABLE DE 0.40x2.50 MTS. DE ALTURA; A BASE DE PTR DE 1"x1". INCL.: ANCLAS DE PTR DE 1"x1", ESCALONES @ 40 CMS., PRIMARIO ANTICORROSIVO, PINTURA ESMALTE, SOLDADURA, EQUIPO DE CORTE, MATERIALES, HERRAMIENTA, MANO DE OBRA Y ACARREOS FUERA Y DENTRO DE LA OBRA. | PZA | 3070.08 | 3070.08 | 3070.15 | 3070.15 | 3070.15 | 3070.15 | 3070.15 | 3070.15 | 3070.15
1408000151 | SUMINISTRO Y COLOCACION DE SOLERA DE ALUMINIO ANODIZADO NATURAL DE 1" X 1/8" SOBRE LAMINA DE POLICARBONATO, A UNA ALTURA DE 4.00 M, INCLUYE: MANIOBRAS, ELEVACION, CORTES, PERFORACIONES A CADA 30 CM, MANO DE OBRA, HERRAMIENTA Y ACARREOS A 6 ESTACIONES DENTRO DE LA OBRA. | M | 24.83 | 24.83 | 24.83 | 24.83 | 24.83 | 24.83 | 24.83 | 24.83 | 24.83
1408000152 | SUMINISTRO Y COLOCACION DE GRAPA DE ACERO No. 3 EN COLUMNAS DE 30 X 45 CMS. DE LONG. 30 CMS. EN EL CENTRO DE LA COLUMNA, INCLUYE: FIJACION, HERRAMIENTA, MANO DE OBRA, CORTES Y DOBLECES, ACARREO DENTRO Y FUERA DE LA OBRA. | PZA | 20.74 | 20.74 | 21.13 | 21.09 | 21.17 | 21.13 | 20.78 | 21.17 | 21.17
1408000153 | SUMINISTRO Y COLOCACION DE GRAPA DE ACERO No. 3 EN COLUMNAS DE 40 X 55 CMS. DE LONG. 30 CMS. EN EL CENTRO DE LA COLUMNA, INCLUYE: FIJACION, HERRAMIENTA, MANO DE OBRA, CORTES Y DOBLECES, ACARREO DENTRO Y FUERA DE LA OBRA | PZA | 20.74 | 20.74 | 21.13 | 21.09 | 21.17 | 21.13 | 20.78 | 21.17 | 21.17
1408000155 | FABRICACION Y COLOCACION DE BASE DE 0.50x1.60 MTS. , PARA TABLEROS Y/O CENTROS DE CARGA, FABRICADOS A BASE DE ANGULO DE 1"x 1/8" SEGUN DISEÑO, INCLUYE: FIJACION EN MURO Y PISO CON PIJAS Y TAQUETES, HABILITADO, ARMADO, SOLDADURA, PRIMARIO ANTICORROSIVO, PINTURA ESMALTE DE ACABADO, MANIOBRAS, ACARREOS, HERRAMIENTA Y MANO DE OBRA. | PZA | 821.27 | 821.27 | 821.29 | 821.29 | 821.29 | 821.29 | 821.29 | 821.29 | 821.29
1408000156 | SUMINISTRO Y COLOCACION DE PERFIL PTR CAL. 12 DE 2"x2", INCLUYE: MATERIALES, MANO DE OBRA, EQUIPO Y HERRAMIENTA. | KG | 47.38 | 47.38 | 47.38 | 47.38 | 47.38 | 47.38 | 47.38 | 47.38 | 47.38
1408000158 | SUM Y COL. DE VENTILADOR DE TECHO FIJADO CON 2 TAQUETES EXPANSIVOS, 1/4" Y SOLERA DE 1/2"X 1/8". COMO SOPORTE, ICNLUYE: PERFORACION DE AGUJEROS CON TALADRO, HERRAMIENTA, CONEXIONES, Y TODO LO NECESARIO PARA SU BUEN FUNCIONAMIENTO. | PZA | 1897.32 | 1897.32 | 1897.36 | 1897.36 | 1897.36 | 1897.36 | 1897.36 | 1897.36 | 1897.36
1408000162 | REHABILITACION DE TECHUMBRE DE LAMINA, INCLUYE, REPOSICION DE AREAS DAÑADAS, MANO DE OBRA, MATERIALES Y HERRAMIENTA | M2 | 144.87 | 144.87 | 144.87 | 144.81 | 144.87 | 144.87 | 144.87 | 144.87 | 144.87
1408000184 | SUMINISTRO Y COLOCACION DE MAMPARA A BASE DE MARCO DE ALUMINIO ANODIZADO BLANCO PINTADO AL HORNO DE 2" Y LAMINA ACRILICA BLANCA LECHOSA REFORZADA DE 6 MM DE ESPESOR, DIMENSIONES SEGUN PROYECTO, INCLUYE: MATERIALES NECESARIOS, CORTES, AJUSTES, DESPERDICIOS, HERRAJES DE ALUMINIO PARA SU FIJACION, HERRAMIENTA, MANO DE OBRA ESPECIALIZADA, PERFORACIONES Y RESANES EN MUROS, ANCLAJES A PISO DE LOSETA, PLOMEO, NIVELACION, ACARREOS FUERA Y DENTRO DE LA OBRA | M2 | 1333.95 | 1333.95 | 1333.98 | 1333.98 | 1333.98 | 1333.98 | 1333.98 | 1333.98 | 1333.98
1408000185 | SUMINISTRO Y COLOCACION DE PUERTA PARA MAMPARA A BASE DE MARCO DE ALUMINIO ANODIZADO BLANCO PINTADO AL HORNO DE 2" Y LAMINA ACRILICA BLANCA LECHOSA REFORZADA DE 6 MM DE ESPESOR, DIMENSIONES SEGUN PROYECTO, DE 1.50x0.60 MTS. INCLUYE: MATERIALES NECESARIOS, CORTES, AJUSTES, DESPERDICIOS, HERRAJES DE ALUMINIO PARA SU FIJACION, BATIENTES, PASADORES, CHAPAS, HERRAMIENTA, MANO DE OBRA ESPECIALIZADA Y ACARREOS DENTRO Y FUERA DE LA OBRA. | PZA | 2484.83 | 2484.83 | 2484.9 | 2484.9 | 2484.9 | 2484.9 | 2484.9 | 2484.9 | 2484.9
1408000186 | SUMINISTRO Y COLOCACION DE PUERTA DE MALLA CICLON DE TUBO GALVANIZADO CAL. 18 DE 68 MM DE 2.00 M x 1.00 M, INCLUYE: PASADOR VERTICAL Y 50 % DE PASADOR HORIZONTAL DE 25 CM DE LONGITUD TUBULAR DE 38 MM. SOLDADO, MATERIALES, MANO DE OBRA, ACARREOS FUERA Y DENTRO DE LA OBRA. | PZA | 1092.57 | 1096.25 | 1108.27 | 1099.96 | 1119.15 | 1115.7 | 1090.61 | 1117.41 | 1119.15
1408000192 | SUMINISTRO, COLOCACION Y FIJACION DE TECHUMBRE A BASE DE PANEL METALICO INYECTADO CON POLIURETANO EXPANDIDO Y LAMINA DE ACERO GALVANIZADA PREPINTADA O ALUMINIO EN AMBAS CARAS, MARCA MULTYPANEL, PANEL GLAMET O SIMILAR EN CALIDAD Y COSTO DE 1½" DE ESPESOR CON GANCHOS DE 3/16" X 150 MM., INCL.: COLOC. DE CABALLETE LISO O DENTADO, TAPAJUNTAS, TAPAGOTEROS CON PIJAS AUTORROSCANTE, FLETES DEL ALMACEN A LA OBRA SEGUN INDICACIONES DEL SUPERVISOR, A CUALQUIER ALTURA, HERRAMIENTA, MANO DE OBRA Y ACARREOS FUERA Y DENTRO DE LA OBRA. | M2 | 1250.03 | 1250.03 | 1250.07 | 1250.07 | 1250.07 | 1250.07 | 1250.07 | 1250.07 | 1250.07
1408000193 | SUMINISTRO, COLOCACION Y FIJACION DE TECHUMBRE A BASE DE PANEL METALICO INYECTADO CON POLIURETANO EXPANDIDO Y LAMINA DE ACERO GALVANIZADA PREPINTADA O ALUMINIO EN AMBAS CARAS, MARCA MULTYPANEL, PANEL GLAMET O SIMILAR EN CALIDAD Y COSTO DE 1" DE ESPESOR CON GANCHOS DE 3/16" X 150 MM., INCL.: COLOC. DE CABALLETE LISO O DENTADO, TAPAJUNTAS, TAPAGOTEROS CON PIJAS AUTORROSCANTE, FLETES DEL ALMACEN A LA OBRA SEGUN INDICACIONES DEL SUPERVISOR, A CUALQUIER ALTURA, HERRAMIENTA, MANO DE OBRA Y ACARREOS FUERA Y DENTRO DE LA OBRA. | M2 | 1239.8 | 1239.8 | 1239.83 | 1239.83 | 1239.83 | 1239.83 | 1239.83 | 1239.83 | 1239.83
1408000196 | SUMINISTRO, COLOCACION Y FIJACION DE TECHUMBRE A BASE DE PANEL METALICO INYECTADO CON POLIURETANO EXPANDIDO Y LAMINA DE ACERO GALVANIZADA PREPINTADA O ALUMINIO EN AMBAS CARAS, MARCA TERNIUM MULTIPANEL O SIMILAR EN CALIDAD Y COSTO DE 1 1/2" DE ESP. CON GANCHOS DE 3/16"x150mm, INCLUYE: COLOCACION DE CABALLETE LISO O DENTADO, TAPAJUNTAS, TAPAGOTEROS CON PIJAS AUTOROSCANTES, FLETES DEL ALMACEN A LA OBRA SEGUN INDICACIONES DEL SUPERVISOR, A CUALQUIER ALTURA, HERRAMIENTA, MANO DE OBRA Y ACARREOS FUERA Y DENTRO DE LA OBRA. | M2 | 1250.66 | 1250.66 | 1250.69 | 1250.69 | 1250.69 | 1250.69 | 1250.69 | 1250.69 | 1250.69
1408000198 | SUMINISTRO, COLOCACION Y FIJACION DE TECHUMBRE A BASE DE PANEL METALICO INYECTADO CON POLIURETANO EXPANDIDO Y LAMINA DE ACERO GALVANIZADA PREPINTADA O ALUMINIO EN AMBAS CARAS, MARCA TERNIUM MULTIPANEL O SIMILAR EN CALIDAD Y COSTO DE 2" DE ESP. CAL. 26 CON GANCHOS DE 3/16"x150mm, INCLUYE: TAPAJUNTAS, TAPAGOTEROS CON PIJAS AUTOROSCANTES, FLETES DEL ALMACEN A LA OBRA SEGUN INDICACIONES DEL SUPERVISOR, A CUALQUIER ALTURA, HERRAMIENTA, MANO DE OBRA Y ACARREOS FUERA Y DENTRO DE LA OBRA. | M2 | 1417.27 | 1417.27 | 1417.31 | 1417.31 | 1417.31 | 1417.31 | 1417.31 | 1417.31 | 1417.31
1408000199 | SUMINISTRO Y COLOCACION DE PUERTA DE SALIDA EN AZOTEA DE 1.00 X 0.70 MTS.., INCLUYE: LAMINA GALVANIZADA CAL.18, BISAGRA TIPO PERNO DE 25 X 3 MM., ÀNGULO DE 25 X 3 MM, Y ANCLA DEL No. 2 DE 40 CMS. PINTURA (CON PROTECCION U. V.) ESMALTE ANTICORROSIVA ALQUIDALIKA Y BRILLANTE, HERRAMIENTAS, MANO DE OBRA Y ACARREOS DENTRO Y FUERA DE LA OBRA. | PZA | 627.66 | 627.66 | 627.68 | 627.68 | 627.68 | 627.68 | 627.68 | 627.68 | 627.68
1408000201 | SUMINISTRO, COLOCACION Y FIJACION DE TECHUMBRE (MT-100-CAL. 26/26) MARCA TERNIUM O SIMILAR EN CALIDAD Y COSTO, A BASE DE PANEL PREFABRICADO PARA CUBIERTA TIPO SANDWICH COMPUESTO POR UN NUCLEO DE ESPUMA RIGIDA DE POLIURETANO (R22 O 245fa) Y DOS CARAS DE ACERO GALVANIZADO Y PREPINTADO PINTRO, ACABADO EMBOZADO, INCLUYE: CABALLETE LISO O DENTADO, CLOUSURE, TAPAJUNTAS TIPO CLIP DE 1 1/2", PERFIL TAPAGOTERO, ANGULO DE REFUERZO PARA TAPAGOTERO, PIJAS TROP DE 1/4" DE DIAMETRO x 2 1/2" DE LARGO, PIJAS MAXI SEAL DE 1/4" DE DIAM.x 1" DE LARGO, PIJAS MAXI SEAL DE 1/4" DE DIAM. x 7/8" DE LARGO, REMACHES POP AM-54, SELLADOR LASTOFLEX G-30, SELLADOR SIKAFLEX 1-A, BLANCO, FLETES DEL ALMACEN A LA OBRA SEGUN INDICACIONES DEL SUPERVISOR, A CUALQUIER ALTURA, HERRAMIENTA, ACARREOS FUERA Y DENTRO DE LA OBRA, MANO DE OBRA, COLOR Y ESPECIFICACIONES SEGUN PROYECTO. | M2 | 1002.97 | 1002.97 | 1002.99 | 1002.99 | 1002.99 | 1002.99 | 1002.99 | 1002.99 | 1002.99
1408000202 | REJILLA METALICA DE 0.30 MTS. DE ANCHO DE MARCO DE ANG. 1 1/2"x1/8" CONTRAMARCO 1 1/2"x1/8", SOLERA 1"x3/16" CON SEPARACION DE 1" CON ANCLA DE ANGULO DE 1x1/8", INCLUYE: FIJACION DE CONTRAMARCO AL PISO DE CONCRETO, HERRAMIENTA, PINTURA ANTICORROSIVA Y ESMALTE COMEX-VELMAR, MANO DE OBRA, ACARREOS DENTRO Y FUERA DE LA OBRA. | ML | 1464.2 | 1464.46 | 1465.08 | 1464.66 | 1465.9 | 1465.57 | 1463.96 | 1465.23 | 1465.9
1408000203 | SUMINISTRO, COLOCACION Y FIJACION DE TECHUMBRE(CUBIERTA METCOPPO) DE 1.5" CAL. 26/28 RAL 8004 MARCA METECNO O SIMILAR EN CALIDAD Y COSTO, A BASE DE PANEL METALICO INYECTADO EN LINEA CONTINUA CON POLIURETANO EXPANDIDO DE ALTA DENSIDAD ( 40 KG/M3) Y CARA EXTERNA EN LAMINA DE ACERO GALVANIZADA PREPINTADA EN FORMA DE TEJA ACANALADA Y EN LA CARA INTERNA EN ACERO GALVANIZADA PREPINTADA, INCLUYE: CUMBRERA, CLOSSURE, TAPAJUNTAS, PERFIL TAPAGOTERO, ANGULO DE REFUERZO PARA TAPAGOTERO, PIJAS # 14 1/4X7/8" AUTOTALADRANTE CON ARANDELA, TORNILLO AUTORROSCANTE DE 1/4" X 3" CON ARANDELA Y NEOPRENO ESPECIAL, TORNILLO AUTORROSCANTE DE 1/4" X 4" CON ARANDELA Y NEOPRENO ESPECIAL, MOLDURA PECHO DE PALOMA LONGITUDINAL M-84, MOLDURA PECHO DE PALOMA TRANSVERSAL, ESQUINERO EXTERIOR, NP1 COLOR TERRACOTA , FLETES DEL ALMACEN A LA OBRA SEGUN INDICACIONES DEL SUPERVISOR, A CUALQUIER ALTURA, HERRAMIENTA, ACARREOS FUERA Y DENTRO DE LA OBRA, MANO DE OBRA, COLOR Y ESPECIFICACIONES SEGÚN PROYECTO. | M2 | 1635.65 | 1635.65 | 1635.68 | 1635.64 | 1635.68 | 1635.68 | 1635.68 | 1635.68 | 1635.68
1408000204 | FABRICACION DE PASAMANOS DE 90 CM. DE ALTO, A BASE DE PERFIL TUBULAR DE 2 1/2" CEDULA 30, POSTES A CADA 1.00 M., ANCLADO AL PISO DE CONCRETO, INCLUYE: VARILLA No. 3 SOLDADA AL POSTE PARA ANCLA, SOLDADURA, CORTES, ALINEADO, NIVELADO, ANCLAJE, PINTURA ESMALTE ANTICORROSIVA, HERRAMIENTA, MANO DE OBRA, ACARREOS FUERA Y DENTRO DE LA OBRA, TRABAJO TERMINADO, SEGUN PROYECTO. ALBAÑILERIA | ML | 741.38 | 742.07 | 743.67 | 742.54 | 745.85 | 744.97 | 740.65 | 744.05 | 745.85
1410000003 | SUMINISTRO Y COLOCACION DE BARANDALES; ESTRUCTURA FORMADA CON TUBULAR DE 2 1/2'' DE DIAMETRO A CADA 20CMS. DE ALTURA DE 1 METRO, INCLUYE; PLACAS DE APOYO, ANCLAS, SOLDADURA, QUIPO, PINTURA ESMALTE Y ANTICORROSIVA, NIVELACION, CORTES, HABILITADO, EMPOTRES, HERRAMIENTA, MANO DE OBRA Y TODO LO NECESARIO PARA SU CORRECTA EJECUCION. | ML | 1178.11 | 1178.11 | 1178.14 | 1178.14 | 1178.14 | 1178.14 | 1178.14 | 1178.14 | 1178.14
1411000001 | REHABILITACION DE PUERTAS METALICAS EN GENERAL, INCLUYE: CORTE EN LA PARTE INFERIOR, 1.50 MTS. DE PERFIL TUBULAR, 0.225 M2 DE LAMINA TROQUELADA DE CAJA ZT-148 CAL. 20, PINTURA ANTICORROSIVA Y ESMALTE, SOLDADURA, EQUIPO, HERRAMIENTA, MANO DE OBRA Y ACARREOS DENTRO Y FUERA DE LA OBRA. | PZA | 2016.47 | 2017.01 | 2018.27 | 2017.39 | 2019.95 | 2019.27 | 2015.96 | 2018.57 | 2019.95
1411000002 | REHABILITACION DE PUERTA METALICA DE DUCTO EN SANITARIOS, INCLUYE: CORTE EN LA PARTE INFERIOR, 1.00 MT. DE PERFIL TUBULAR, 0.132 M2 DE LAMINA TROQUELADA DE CAJA ZT-148 CAL. 20, PINTURA ANTICORROSIVA Y DE ESMALTE, SOLDADURA, EQUIPO, HERRAMIENTA, MANO DE OBRA Y ACARREOS DENTRO Y FUERA DE LA OBRA. | PZA | 1561.14 | 1561.55 | 1562.53 | 1561.86 | 1563.84 | 1563.31 | 1560.74 | 1562.76 | 1563.84
1411000011 | REHABILITACION DE LETRERO DE OBRA DE 3.05x1.83m. A BASE DE POSTE DE MONTEN 4EP14 DE ( 4" CAL. 14), 6.00 M. DE LONGITUD, TABLERO FABRICADO CON PERFIL PTR 2½"x2½", CON LAMINA NEGRA CAL. 20 UNIDA AL TABLERO CON SOLDADURA 3-32 ( 1/8") A CADA 20cms. POR TODO EL PERIMETRO, PLACA UNION DE SOLERA 3"x¼" EN LA PARTE POSTERIOR PARA A TORNILLAR LOS POSTES MONTEN, TORNILLO, TUERCAS Y RONDANA DE 3/8", INCLUYE: LIMPIEZA, EXCAVACION, PEGADO DE CALCAMONIA PARA LETRERO DE OBRA DE 3.05x1.83, IMPRESO EN VINIL CALANDREADO, CARA MATE, ESPECIAL PARA IMPRESION MODULADO EN SECCIONES DE 61x183 CMS., IMPRESO EN CALIDAD ESTANDAR, DE 15 COLORES O MAS,, TRASLAPES, PINTURA ANTICORROSIVA, SOLDADURA, CORTES, MATERIALES, MANO DE OBRA, HERRAMIENTAS Y EQUIPO. | PZA | 1499.21 | 1499.21 | 1499.25 | 1499.25 | 1499.25 | 1499.25 | 1499.25 | 1499.25 | 1499.25
1411000012 | RETIRO Y COLOCACION DE REJILLA EXISTENTE A BASE DE SOLERA Y ANGULO CON MARCO Y CONTRAMARCO, INCLUYE: RETIRO DE ANCLAS, HERRAMIENTA, MANO DE OBRA, ACARREOS DENTRO DE LA OBRA, TRABAJO TERMINADO. | PZA | 444.65 | 444.65 | 444.66 | 444.66 | 444.66 | 444.66 | 444.66 | 444.66 | 444.66
1411000013 | COLOCACION DE BARANDAL DE 4.20x0.90 MTS. DE ALTO, FABRICADO A BASE DE PLACAS DE ACERO A-38 DE 1/8" Y 3/8" @ 2.00 MTS. , TUBO GALVANIZADO CED-40 DE 1 1/2" Y 2 1/2" SEGUN ESPECIFICACIONES DEL PROYECTO, INCLUYE: MATERIALES, SOLDADURA DE CORDON CORRIDO E-6013, PERFORACIONES, CORTES, ALINEAMIENTOS, ANCLAS CON REDONDO 3/8", HERRAMIENTAS, MANO DEOBRA, ACARREOS DENTRO Y FUERA DE LA OBRA, INCLUYE: DEMOLICION DE CONCRETO, CORTES EN ANCLAS, RANURADO, HERRAMIENTA Y MANO DE OBRA. | PZA | 1573.46 | 1584.5 | 1606.06 | 1590.14 | 1636.27 | 1623.26 | 1561.07 | 1613.78 | 1636.27
1411000017 | COLOCACION DE CERCA DE MALLA CICLON CON MATERIAL PRODUCTO DE RECUPERACION. INCLUYE: MANO DE OBRA, HERRAMIENTAS Y ACARREOS DENTRO Y FUERA DE LA OBRA. | M | 29.64 | 29.64 | 29.64 | 29.64 | 29.64 | 29.64 | 29.64 | 29.64 | 29.64
1411000018 | REHABILITACION DE TAPAS METALICAS 0.60X0.60 MTS. INCLUYE: CAMBIO DE LAMINA NEGRA CAL.18, MARCO Y CONTRAMARCO 1"X1"X1/8", MATERIALES, SOLDADURA, ANCLAS, BISAGRAS DE 3"X3",PINTURA ANTICORROSIVA, PINTURA EPOXICA, HERRAMIENTA, MANO DE OBRA, Y ACARREOS DENTRO Y FUERA DE LA OBRA. | PZA | 433.95 | 433.95 | 433.96 | 433.96 | 433.96 | 433.96 | 433.96 | 433.96 | 433.96
1411000019 | DESMANTELAMIENTO Y COLOCACION DE MALLA CICLON CON MATERIAL RECUPERABLE INCLUYE: REINSTALACION SOBRE MURO DE MAMPOSTERIA, SUSTITUCION DE ALAMBRE GALV.10.5 QUE NO ES RECUPERABLE, PREPARACION DE ANCLAJE DE POSTES DE LINEA, CONCRETO F´C=150 KG/CM2, ALINEADO, COLOCACION DE LAS RETENIDAS HORIZONTALES Y BARRA SUPERIOR, MATERIALES, MANO DE OBRA, HERRAMIENTAS Y ACARREOS DENTRO Y FUERA DE LA OBRA. | M2 | 189.7 | 192.33 | 201.46 | 195.17 | 209.87 | 207.3 | 186.15 | 206.42 | 209.87
1413000001 | ESTRUCTURA PARA CUBIERTA: A BASE DE TUBERIA NEGRA CED. 40 DE 2'', 2 1/2'', 3'', 4'', 6'', 8'' DE DIAMETRO, INCLUYE: PLACA DE 0.30X0.30 MTS. DE 1/2'', ATIEZADORES DE PLACA DE 1/2'' A-36, ANCLAS DE ACERO EN FORMA DE "L" DE 3/4'' DE DIAMETRO, TUERCAS Y RONDANAS, SOLDADURA DE CORDON CORRIDO E-6012, PINTURA ESMALTE ALQUIDALICO ANTICORROSIVO Y ESMALTE METALICO ALUMINIO 120 DE COMEX O SIMILAR EN CALIDAD Y COSTO, PERFORACIONES, BARRENOS, OJALES, CORTES, ANDAMIOS, HERRAMIENTA, MANO DE OBRA, ACARREOS FUERA Y DENTRO DE LA OBRA, TRABAJO TERMINADO SEGUN PROYECTO. | KG | 69.95 | 69.95 | 70.22 | 70.16 | 70.23 | 70.18 | 69.97 | 70.23 | 70.23
1413000002 | SUMINISTRO Y COLOCACION DE GRAPA DE ACERO DE 3/8", @ 30 CMS. DE SEPARACION, SOLDADA A LA TRABE METALICA PARA UNION DE CD. Y TR., INCLUYE: SOLDADURA, CORTES, ANDAMIOS A CUALQUIER ALTURA, HERRAMIENTA, MANO DE OBRA. | PZA | 23.76 | 23.76 | 25.02 | 24.84 | 25.1 | 25.01 | 23.89 | 25.1 | 25.1
1413000003 | SUMINISTRO Y COLOCACION DE GRUA VIAJERA PARA RECIBIR AUTOCLAVE EN TALLER DE FRUTAS, INCLUYE: CANALES, TUBOS C-40, GARRUCHA, CARTELAS, DADO DE CONCRETO F'C= 250 KG/CM2., ARMADO CON VARILLAS No. 3, HERRAMIENTA, ACARREOS FUERA Y DENTRO DE LA OBRA, MANO DE OBRA (VER PLANO ) EVENTO TERMINADO. | PZA | 2044.97 | 2048.8 | 2079.81 | 2069.11 | 2091.3 | 2086.44 | 2038.91 | 2090.95 | 2091.3
1413000014 | SUMINISTRO, FABRICACION Y MONTAJE DE ARMADURA, FORMADA DE CUERDA SUPERIOR E INFERIOR DE PTR 3"X3" COLOR ROJO, MONTANTES DE PTR 3"X2" COLOR ROJO, DIAGONALES DE PTR 2"X2" COLOR ROJO, CONTRAVIENTOS DE PTR DE 2"X2" COLOR ROJO, PTR DE APOYO DE 4"X4" COLOR ROJO, PLACAS DE APOYO DE ACERO A-36 DE 1/2" DE ESPESOR, INCLUYE: CORTES, SOLDADURA, PINTURA ANTICORROSIVA Y ESMALTE DE COMEX, ALINEADO, PLOMEADO, ANDAMIOS, HERRAMIENTA, MATERIALES, MANO DE OBRA, ACARREOS FUERA Y DENTRO DE LA OBRA, TRABAJO TERMINADO SEGUN PROYECTO. | KG | 39.27 | 39.27 | 39.27 | 39.27 | 39.27 | 39.27 | 39.27 | 39.27 | 39.27
1413000016 | FABRICACION DE ESTRUCTURA PARA PUENTE PEATONAL CON VIGUETA TIPO " I " DE 6" LIVIANA, PARA RECIBIR ESTRUCTURA DE LOSACERO, FIJADA A LOS EXTREMOS EN DADOS Y SOLDADOS EN UNA PLACA DE 1.22x0.20x0.20 MTS. INCLUYE: MATERIALES, MANO DE OBRA, EQUIPO, HERRAMIENTA, CORTE, TRAZO, NIVELACION, APLICACION DE SOLDADURA, APLICACION DE PINTURA PRIMARIO ANTICORROSIVO Y ACARREOS FUERA Y DENTRO DE LA OBRA. | KG | 41.46 | 41.46 | 41.46 | 41.46 | 41.46 | 41.46 | 41.46 | 41.46 | 41.46
1413000017 | ESTRUCTURA PARA CUBIERTA: A BASE DE TUBERIA NEGRA CED. 40 DE 2'', 2 1/2'', 3'', 4'', 6'', 8'' DE DIAMETRO, INCLUYE: PLACA DE ACERO ESTRUCTURAL, ATIEZADORES DE PLACA A-36, ANCLAS DE ACERO EN FORMA DE "L" DE 3/4'' DE DIAMETRO, TUERCAS Y RONDANAS, SOLDADURA DE CORDON CORRIDO E-6012, PINTURA ESMALTE ALQUIDALICO ANTICORROSIVO Y ESMALTE METALICO ALUMINIO 120 DE COMEX O SIMILAR EN CALIDAD Y COSTO, PERFORACIONES, BARRENOS, OJALES, CORTES, ANDAMIOS, HERRAMIENTA, MANO DE OBRA, ACARREOS FUERA Y DENTRO DE LA OBRA, TRABAJO TERMINADO SEGUN PROYECTO. | KG | 69.99 | 69.99 | 69.99 | 69.99 | 69.99 | 69.99 | 69.99 | 69.99 | 69.99
1413000029 | SUMINISTRO Y COLOCACION DE ACERO ESTRUCTURAL A-36, Fy= 2530 KG/CM2, INCLUYE: PLACAS, ATIEZADORES (CARTABONES), COLUMNAS, BARRENOS, HOJALES, ANCLAS, TUERCAS, ROLDANAS, SOLDADURA CLASIFICACION E-7018 DE LA SERIE A.W.S Y ELECTRODOS SERIE E-60 (SEGUN ESPECIFICACIONES), TRAZO, ANDAMIOS, CORTES, NIVELADO, PINTURA ANTICORROSIVA, HERRAMIENTA, MANO DE OBRA, ACARREOS FUERA Y DENTRO DE LA OBRA, TRABAJO TERMINADO SEGUN PROYECTO. | KG | 58.29 | 58.29 | 58.3 | 58.14 | 58.3 | 58.29 | 58.29 | 58.29 | 58.3
1413000030 | SUMINISTRO, FABRICACION Y COLOCACION DE ARMADURA ESTRUCTURAL, A BASE DE CUERDAS SUPERIOR E INFERIOR DE ANGULOS, MONTANTES Y DIAGONALES DE PTR, PLACAS DE ACERO PARA UNIR LAS CUERDAS CON LOS MONTANTES Y DIAGONALES, INCLUYE: CORTES, TRAZOS, NIVELADO, ALINEADO, ANDAMIOS, TENSORES, SOLDADURA, CLASIFICACION E-7018 DE LA SERIE A.W.S. Y ELECTRODOS E-60 (SEGUN ESPECIFICAIONES), PINTURA ANTICORROSIVA, HERRAMIENTA, MANO DE OBRA, ACARREOS FUERA Y DENTRO DE LA OBRA, SEGUN PROYECTO. | KG | 65.29 | 65.29 | 65.3 | 65.3 | 65.3 | 65.3 | 65.3 | 65.3 | 65.3
1413000031 | SUMINISTRO, COLOCACION Y MONTAJE DE ESTRUCTURA METALICA A BASE DE TUBO NEGRO CED. 40 DE 1 1/2" A 4", PLACAS DE ACERO A-36 Y ANCLAS, INCLUYE: BARRENOS, SOLDADURA, CORTES, ALINEADO, PINTURA ESMALTE ANTICORROSIVO CON PROTECCION U.V. ANDAMIOS, BARRENOS, HERRAMIENTA, MANO DE OBRA, ACARREOS DENTRO Y FUERA DE LA OBRA. | KG | 69.02 | 69.02 | 69.02 | 69.02 | 69.02 | 69.02 | 69.02 | 69.02 | 69.02
1413000032 | SUMINISTRO, FABRICACION Y COLOCACION DE ARMADURA ESTRUCTURAL, A BASE DE CUERDAS SUPERIOR E INFERIOR DE ANGULOS, MONTANTES Y DIAGONALES DE PTR, PLACAS DE ACERO, INCLUYE: CORTES, TRAZOS, NIVELADO, ALINEADO, ANDAMIOS, TENSORES, SOLDADURA, CLASIFICACION E-7013 DE LA SERIE A.W.S. Y ELECTRODOS E-60 (SEGUN ESPECIFICAIONES), TORNILLOS, PINTURA ANTICORROSIVA, HERRAMIENTA, MANO DE OBRA, ACARREOS FUERA Y DENTRO DE LA OBRA, SEGUN PROYECTO. | KG | 65.29 | 65.29 | 65.3 | 65.3 | 65.3 | 65.3 | 65.3 | 65.3 | 65.3
1413000033 | SUMINISTRO Y COLOCACION DE LAMINA ZINTRO 0-100 CAL. 26, INCLUYE: BIRLOS, TUERCAS, CORTES, AJUSTES, ANDAMIOS, HERRAMIENTA, MANO DE OBRA, ACARREOS FUERA Y DENTRO DE LA OBRA, TRABAJO TERMINADO. | M2 | 372.23 | 372.23 | 372.24 | 372.24 | 372.24 | 372.24 | 372.24 | 372.24 | 372.24
1413000034 | SUMINISTRO Y COLOCACION DE ACERO ESTRUCTURAL A-36 F`Y= 2530 KG/CM2 EN VIGAS TIPO IR, INCLUYE: CORTES, DESPERDICIOS, PERNOS DE CONEXION TIPO NELSON DE 5/8" DE DIAMETRO A CADA 61 CMS., EQUIPO NECESARIO PARA SU IZAJE, ELECTRODO SERIE E-60, SOLDADURA CLASIFICACION E-7018 DE LA SERIE A.W.S. (SEGUN ESPECIFICACIONES), TRAZO, ANDAMIOS, NIVELADO, PINTURA ESMALTE Y ANTICORROSIVA, HERRAMIENTA, MANO DE OBRA, ACARREOS DENTRO Y FUERA DE LA OBRA, TRABAJO TERMINADO SEGUN PROYECTO Y TODO LO NECESARIO PARA SU CORRECTA EJECUCION. | KG | 61.78 | 61.78 | 61.78 | 61.78 | 61.78 | 61.78 | 61.78 | 61.78 | 61.78
1413000035 | SUMINISTRO Y COLOCACION DE ACERO ESTRUCTURAL A-36 F`Y= 2530 KG/CM2 EN COLUMNAS TIPO IR, INCLUYE: CORTES, DESPERDICIOS, EQUIPO NECESARIO PARA SU IZAJE, ELECTRODO SERIE E-60, SOLDADURA CLASIFICACION E-7018 DE LA SERIE A.W.S. (SEGUN ESPECIFICACIONES), TRAZO, ANDAMIOS, NIVELADO, PINTURA ESMALTE Y ANTICORROSIVA, HERRAMIENTA, MANO DE OBRA, ACARREOS DENTRO Y FUERA DE LA OBRA, TRABAJO TERMINADO SEGUN PROYECTO Y TODO LO NECESARIO PARA SU CORRECTA EJECUCION. | KG | 60.79 | 60.79 | 60.79 | 60.79 | 60.79 | 60.79 | 60.79 | 60.79 | 60.79
1413000036 | SUMINISTRO Y COLOCACION DE ACERO ESTRUCTURAL A-36 F`Y= 2530 KG/CM2 EN CONTRAVENTEOS TIPO OR DE 12" X 6" X 0.313, INCLUYE: CORTES, DESPERDICIOS, EQUIPO NECESARIO PARA SU IZAJE, ELECTRODO SERIE E-60, SOLDADURA CLASIFICACION E-7018 DE LA SERIE A.W.S. (SEGUN ESPECIFICACIONES), TRAZO, ANDAMIOS, NIVELADO, PINTURA ESMALTE Y ANTICORROSIVA, HERRAMIENTA, MANO DE OBRA, ACARREOS DENTRO Y FUERA DE LA OBRA, TRABAJO TERMINADO SEGUN PROYECTO Y TODO LO NECESARIO PARA SU CORRECTA EJECUCION. | KG | 59.04 | 59.04 | 59.04 | 59.04 | 59.04 | 59.04 | 59.04 | 59.04 | 59.04
1413000037 | SUMINISTRO Y COLOCACION DE ACERO ESTRUCTURAL CED. 40 PARA COLUMNAS CIRCULARES DE 12" DE DIAMETRO TIPO CC; INCLUYE: CORTES, DESPERDICIOS, EQUIPO NECESARIO PARA SU IZAJE, ELECTRODO SERIE E-60, SOLDADURA CLASIFICACION E-7018 DE LA SERIE A.W.S. (SEGUN ESPECIFICACIONES), TRAZO, ANDAMIOS, NIVELADO, PINTURA ESMALTE Y ANTICORROSIVA, HERRAMIENTA, MANO DE OBRA, ACARREOS DENTRO Y FUERA DE LA OBRA, TRABAJO TERMINADO SEGUN PROYECTO Y TODO LO NECESARIO PARA SU CORRECTA EJECUCION. | KG | 56.8 | 56.8 | 56.8 | 56.8 | 56.8 | 56.8 | 56.8 | 56.8 | 56.8
1413000038 | SUMINISTRO Y COLOCACION DE PLACA DE ACERO, INCLUYE: CORTES, DESPERDICIOS, EQUIPO NECESARIO PARA SU IZAJE, ELECTRODO SERIE E-60, SOLDADURA CLASIFICACION E-7018 DE LA SERIE A.W.S. (SEGUN ESPECIFICACIONES), TRAZO, ANDAMIOS, NIVELADO, PINTURA ESMALTE Y ANTICORROSIVA, HERRAMIENTA, MANO DE OBRA, ACARREOS DENTRO Y FUERA DE LA OBRA, TRABAJO TERMINADO SEGUN PROYECTO Y TODO LO NECESARIO PARA SU CORRECTA EJECUCION. | KG | 67.65 | 67.65 | 67.65 | 67.65 | 67.65 | 67.65 | 67.65 | 67.65 | 67.65
1413000039 | SUMINISTRO Y COLOCACION DE PLACA DE INAGURACION A BASE DE MARMOL TRAVERTINO DE 1.20 MTS. DE LARGO POR 0.90 MTS. DE ANCHO, INCLUYE: LEYENDA "SALA JUAREZ" CHAPETONES, TAQUETES PARA SU FIJACION, HERRAMIENTA, MANO DE OBRA Y ACARREOS DENTRO Y FUERA DE LA OBRA. | PZA | 19152.24 | 19152.24 | 19152.72 | 19152.72 | 19152.72 | 19152.72 | 19152.72 | 19152.72 | 19152.72
1413000040 | SUMINISTRO Y COLOCACION DE VIGA A BASE DE MONTEN EN CAJA DE 6" CAL. 12 PARA SOPORTE DE ESCALERA METALICA; INCLUYE: PINTURA ESMALTE Y ANTICORROSIVA, EQUIPO, HERRAMIENTA, MANO DE OBRA, SOLDADURA Y TODO LO NECESARIO PARA SU CORRECTA EJECUCION. | KG | 55.73 | 55.73 | 55.73 | 55.73 | 55.73 | 55.73 | 55.73 | 55.73 | 55.73
1413000041 | SUMINISTRO Y COLOCACION DE PLACA BASE DE ACERO DE 0.40 X 0.40 DE 1/2" DE ESPESOR, INCLUYE: MATERIAL, MANO DE OBRA Y TODO LO NECESARIO PARA SU CORRECTA EJECUCION | PZA | 146.28 | 146.28 | 146.29 | 146.29 | 146.29 | 146.29 | 146.29 | 146.29 | 146.29
1413000044 | FIJACION DE POSTES METALICOS EXISTENTE A LOSA DE ENTREPISO Y/O AZOTEA MEDIANTE TAQUETE EXPANSIVO Y SOLDADURA, INCLUYE: ELEVACIONES, PLOMEO, ANDAMIOS, PINTURA ESMALTE, HERRAMIENTA, MATERIAL NECESARIO, MANO DE OBRA Y ACARREOS FUERA Y DENTRO DE LA OBRA | PZA | 273.98 | 273.98 | 273.98 | 273.98 | 273.98 | 273.98 | 273.98 | 273.98 | 273.98
1413000050 | SUM. Y COLOC. DE CANDELERO METALICO DE 8.30 MM. DE ESPESOR HECHO EN OBRA, INCLUYE: HERRAMIENTA, SOLDADURA, PINTURA (CON PROTECCION U. V.) ANTICORROSIVA Y ESMALTE COMEX-VELMAR, SOLDADO A TRABE METALICA L-2, ANCLAS No.4 DE 0.52 MTS. C/0.07 MTS. DE CUERDA Y TUERCAS NIVELADORAS, MANO DE OBRA Y ACARREOS FUERA Y DENTRO DE LA OBRA. (VER PLANO ESTRUCTURAL) | PZA | 661.34 | 661.34 | 661.35 | 661.35 | 661.35 | 661.35 | 661.35 | 661.35 | 661.35
1413000051 | FABRICACION DE PLATAFORMA METALICA DE 0.80 X 0.80 X 2.50 DE ALTURA PARA RECIBIR UN TINACO, A BASE DE CUATRO POSTES Y PLATAFORMA DE PTR DE 4" X 4" COLOR ROJO, ACABADO CON BASE PRIMARIO Y PINTURA ANTICORRASIVA, REFUERZO DE ANGULO DE 1" X1" X 1/8" SOLDADO A BASTIDOR BASE, SEGUN PROYECTO ( PARA UNIDAD AVICOLA). INCLUYE: TARIMA CON TABLA DE 2a., PLACA BASE DE 1/4" SOLDADO A PTR Y FIJADO A PISO CON TORNILLO EXPANSIVO DE 2 1/2", 2 REFUERZOS INTERMEDIOS CON PTR DE 4" X 4", ESCALERA MARINA DE 0.40x2.50 MTS. DE ALTURA A BASE DE PTR DE 1"x1" , SOLDADO A ESTRUCTURA METALICA, TINACO DE 600 LTS, CONEXIONES A LA RED HIDRAULICA, SOLDADURA, CORTES, ALINEADO, PLOMEADO, MANO DE OBRA, HERRAMIENTA, ACARREOS DENTRO Y FUERA DE LA OBRA Y TODO LO NECESARIO PARA SU FIJACION | PZA | 16262.07 | 16262.07 | 16265.78 | 16261.78 | 16265.78 | 16265.06 | 16262.47 | 16265.78 | 16265.78
1413000057 | SUMINISTRO Y COLOCACION DE LAMINA LOSACERO IMSA SECCION 4 CAL. 22, INCLUEY: CONECTORES, SOLDADURA, HERRAMIENTA, MANO DE OBRA, ACARREOS FUERA Y DENTRO DE LA OBRA | m2 | 1319.48 | 1319.48 | 1319.51 | 1319.51 | 1319.51 | 1319.51 | 1319.51 | 1319.51 | 1319.51
1413000059 | SUMINISTRO Y COLOCACIÓN DE LOSACERO SECCION 4, CALIBRE 22, CON RECUBRIMIENTO ZINTRO, PARA RECIBIR CONCRETO,VER DETALLE EN PLANOS, INCLUYE: MATERIALES, DESPERDICIOS, TRASLAPES, COCIDO CON ALAMBRE GALVANIZADO EN LA UNION LONGITUDINAL DE LA LAMINA @ 30 CMS., UTILIZANDO PUNZONADORA, FIJACIÓN CON PERNOS DE CONEXION TIPO NELSON DE 5/8" DE DIAMETRO @ 61 CMS., TRAZO, CORTE, PREPARACION, CARGA Y DESCARGA, FLETES, ACARREOS, ALMACENAMIENTO, MANIOBRAS, IZAJES CON GRUA, ELEVACIONES, EQUIPOS EN TALLER Y EN CAMPO, MONTAJES, EQUIPO CONVENCIONAL Y ESPECIALIZADOS, MADRINAS Y/O APOYOS PROVISIONALES, CONEXIONES, CONTRAVENTEOS EN SU CASO, MANO DE OBRA, Y TODO LO NECESARIO PARA SU CORRECTA Y COMPLETA FABRICACION Y MONTAJE EN SITIO. | M2 | 2104.89 | 2104.89 | 2104.97 | 2104.97 | 2104.97 | 2104.97 | 2104.93 | 2104.96 | 2104.97
1413000060 | SUMINISTRO, HABILITADO Y MONTAJE DE DE REFUERZO EN TRABES PARA SOPORTE DE LOSA A BASE DE PLACA DE ACERO EN FORMA DE "J", INCLUYE: PLACA CONTINUA DE 6 CMS. DE ANCHO A BASE DE PLACA DE ACERO DE 1/4" DE ESPESOR, CON ANCLAS @ 40 CMS., AHOGADAS EN TRABES DE PLACA DE ACERO DE 1/4", LO ANTERIOR SEGUN PROYECTO, DESPERDICIOS, DESCALIBRES, TRAZO, CORTE, CARGA Y DESCARGA, FLETES, ACARREOS, ALMACENAMIENTO, MANIOBRAS, ELEVACIONES, EQUIPOS EN TALLER Y EN CAMPO, MONTAJES, SOLDADURAS DE TALLER Y EN CAMPO, MANO DE OBRA NORMAL Y ESPECIALIZADA, Y TODO LO NECESARIO PARA SU CORRECTA Y COMPLETA FABRICACION Y MONTAJE EN EL SITIO. | ML | 258.92 | 258.92 | 258.92 | 258.92 | 258.92 | 258.92 | 258.92 | 258.92 | 258.92
1413000061 | CANAL DE LAMINA EN FORMA DE Z CAL. 18 DE 15cms. DE DESARROLLO FIJADO A PISO CON CLAVOS MULTITIPO "PS" DE 2"x5/16", MEDIANTE BALAZO, INCLUYE: FIJACION, HERRAMIENTA, MATERIALES, MANO DE OBRA, ACARREOS DENTRO Y FUERA DE LA OBRA. | M | 154.43 | 154.43 | 154.44 | 154.44 | 154.44 | 154.44 | 154.44 | 154.44 | 154.44
1413000062 | SUMINISTRO Y COLOCACION DE CANAL DE LAMINA EN FORMA DE U CAL. 18 DE 15 CMS. DE DESARROLLO FIJADO EN PISOS, COLUMNAS, TRABES O DONDE SE REQUIERA, CON CLAVO ANCLA DE 3.7mmx42mm, PIJA AUTO ROSCANTE DE 1/4"x3/8" Y 1/4"x7/8" @ 30cms. INCLUYE: SELLADOR SIKAFLEX DE 1-A BLANCO A TODO LO LARGO, HERRAMIENTA, MATERIALES, MANO DE OBRA, ACARREOS DENTRO Y FUERA DE LA OBRA (COLOR Y ESPECIFICACION SEGUN PROYECTO). | PZA | 629.14 | 629.14 | 629.17 | 629.17 | 629.17 | 629.17 | 629.17 | 629.17 | 629.17
1413000063 | SUMINISTRO Y COLOCACION DE ESCALERA MARINA DE ACERO INOXIDABLE DE 4 PELDAÑOS, MCA. VERTEX C/BASES PARA SU FIJACION, INCLUYE: MANO DE OBRA, HERRAMIENTA, ACARREOS DENTRO Y FUERA DE LA OBRA. | PZA | 6563.37 | 6567.78 | 6580.95 | 6571.88 | 6592.75 | 6588.77 | 6560.8 | 6591.71 | 6592.75
1413000064 | ESTRUCTURA PARA CUBIERTA A BASE DE TUBERIA NEGRA CED. 40 DE 2", 2 1/2", 3", 4", 6", 8" DE DIAMETRO, INCLUYE PLACA DE 0.30x0.30 MTS. DE 1/2", ATIEZADORES DE PLACA DE 1/2" A-36, ANCLAS DE ACERO EN FORMA DE "L" DE 3/4" DE DIAMETRO, TENSOR DE FIERRO REDONDO, TUERCAS Y RONDANAS, SOLDADURA DE CORDON CORRIDO E-6012, PINTURA ESMALTE ALQUIDALICO ANTICOROSIVO Y ESMALTE METALICO DE COMEX O SIMILAR EN CALIDAD Y COSTO, PERFORACIONES, BARRENOS, OJALES, CORTES, ANDAMIOS, HERRAMIENTA, MANO DE OBRA, ACARREOS FUERA Y DENTRO DE LA OBRA, TRABAJO TERMINADO (SEGUN PROYECTO) | kg | 93.27 | 93.27 | 93.47 | 93.44 | 93.48 | 93.47 | 93.28 | 93.48 | 93.48
1413000116 | REHABILITACION DE PROTECCION EN VENTANA A BASE DE CUADRADO ESTRUCTURAL DE 1/2" @ 14 CMS DE SEPARACION EN FORMA HORIZONTAL, INCLUYE: SUSTITUCION DE AREAS EN MAL ESTADO, PRIMARIO BASE, PINTURA ESMALTE ALKIDALICO, SOLDADURA E-6013, ACCESORIOS PARA FIJACION, MANO DE OBRA, HERRAMIENTA TODO LO NECESARIO PARA SU BUEN FUNCIONAMIENTO. | M2 | 546.1 | 546.1 | 546.91 | 546.91 | 547.18 | 546.79 | 545.68 | 546.26 | 547.18
1414000000 | DESMANTELAMIENTO DE JAULA DE PROTECCION DE TELEVISOR Y VIDEO EN 2da. PLANTA, INCLUYE: ACARREOS DENTRO Y FUERA DE LA OBRA. | PZA | 60.58 | 60.58 | 60.58 | 60.58 | 60.58 | 60.58 | 60.58 | 60.58 | 60.58
1414000001 | SUMINISTRO E INSTALACION DE MALLA CICLON DE 55X55 MM. CAL. 10.5, DE 2.00 MTS. DE ALTURA, INCLUYE: POSTES DE LINEA DE 48 MM., POSTES ESQUINEROS DE 73 MM., POSTES HORIZONTALES Y BARRA SUPERIOR DE 42 MM. CAL. 18, ALAMBRE LISO, ALAMBRE DE PUAS, ACCESORIOS PARA SU INSTALACION, ANCLAJE EN CASTILLOS, HERRAMIENTA, MANO DE OBRA, ACARREOS FUERA Y DENTRO DE LA OBRA, SEGUN PROYECTO. | M | 290.43 | 290.43 | 290.44 | 290.44 | 290.44 | 290.44 | 290.44 | 290.44 | 290.44
1414000002 | SUMINISTRO E INSTALACION DE PORTON DE MALLA CICLON DE 55X55 MM. CAL. 10.5, DE 2.85X3.02 MTS., DOBLE HOJA, INCLUYE: POSTES DE 48 MM. CAL. 16, RETENIDAS HORIZONTALES Y BARRA SUPERIOR E INFERIOR DE 42 MM. CAL. 18, ALAMBRE LISO, ALAMBRE DE PUAS, BISAGRAS, CERROJOS, ELEVADOR, ACCESORIOS PARA SU FIJACION, SOLDADURA, MATERIALES, HERRAMIENTA, MANO DE OBRA, ACARREOS FUERA Y DENTRO DE LA OBRA. | PZA | 3149.15 | 3154.38 | 3171.47 | 3159.69 | 3186.96 | 3182.06 | 3146.36 | 3184.48 | 3186.96
1414000003 | SUMINISTRO Y COLOCACION DE FIERRO ESTRUCTURAL CUADRADO DE 1/2" PARA FORMACION DE PROTECCIONES EN VENTANA @ 15 CMS.SOLDADA A CANCELERIA METALICA,(SEGUN PROYECTO) INCL. SOLDADURA, PINTURA (CON PROTECCION U. V.) ANTICORROSIVA ESMALTE COMEX-VELMAR, HERRAMIENTA, MANO DE OBRA Y ACARREOS FUERA Y DENTRO DE LA OBRA. | M2 | 827.5 | 827.96 | 829.76 | 829.06 | 831.39 | 830.44 | 826.61 | 829.38 | 831.39
1414000004 | SUMINISTRO Y COLOCACION DE TUBO NEGRO CED.-40 DE 3" DE DIAM. PARA SOPORTE DE CANCELERIA. INCLUYE: PINTURA ANTICORROSIVA Y ESMALTE, SOLDADURA E-7018x1/8", MANO DE OBRA, HERRAMIENTAS, ANDAMIOS, CORTES, ACARREOS DENTRO Y FUERA DE LA OBRA. | M | 439.77 | 439.77 | 439.78 | 439.78 | 439.78 | 439.78 | 439.78 | 439.78 | 439.78
1414000005 | SUMINISTRO Y COLOCACION DE LAMINA GALVATEJA INCUYE: MANIOBRAS, MATERIALES DE FIJACION, MANO DE OBRA, HERRAMIENTAS, ACARREOS FUERA Y DENTRO DE LA OBRA Y ANDAMIOS A CUALQUIER ALTURA. | M2 | 308.72 | 308.72 | 308.73 | 308.73 | 308.73 | 308.73 | 308.73 | 308.73 | 308.73
1414000006 | DESMONTAJE DE GALVATEJA, INCLUYE : MANO DE OBRA , ACARREOS FUERA Y DENTRO DE LA OBRA | M2 | 22.24 | 22.24 | 22.24 | 22.24 | 22.24 | 22.24 | 22.24 | 22.24 | 22.24
1414000007 | SUMINISTRO Y COLOCACION DE PORTON DE 3.00X2.30 MTS. A BASE DE LAMINA NEGRA CAL. 18, MARCO DE ANGULO DE 1 1/2" X 1 1/2" X 3/16", SOLERA DE 1"X1/4", CUADRADO DE 1/2", PLACA Y CAJA PARA BUZON, MARCO PARA PUERTA 3" X 1 1/2" Y 1 1/2" X 1 1/2" CON UNA Y DOS CEJAS (ZP 300), (ZP 030), CAL. 18, INCLUYE: CHAPAS MODELO 715 (PHILLIPS) Y 132 (FANAL), PINTURA PRIMARIO ANTICORROSIVO Y ESMALTE, SOLDADURA 6013, BISAGRAS TUBULARES DE 1/2" Y 5/8", PASADORES DE REDONDO DE 1/2" DE DIAMETRO, HERRAMIENTA, MANO DE OBRA, ACARREOS FUERA Y DENTRO DE L A OBRA, TODO LO NECESARIO PARA SU CORRECTO FUNCIONAMIENTO. | PZA | 13879.63 | 13879.63 | 13879.98 | 13879.98 | 13879.98 | 13879.98 | 13879.98 | 13879.98 | 13879.98
1414000012 | SUMINISTRO Y COLOCACION DE PORTON DE MALLA CICLON DE 4.00 x 2.00 MTS. INCLUYE: POSTES DE ARRANQUE, INTERMEDIOS DE CIERRE, TENSORES, BASES Y TODO LO NECESARIO PARA SU FIJACION. | PZA | 4938.03 | 4940.5 | 4949.25 | 4943.3 | 4957.18 | 4954.76 | 4934.78 | 4953.93 | 4957.18
1414000020 | SUMINISTRO Y COLOCACION DE VARILLA LISA DE 3/8" DE DIAMETERO DE 2.10 MTRS. DE DESARROLLO CON CUERDA DE 0.10 CM., INCLUYE: DOBLES DE 3 CMS. TUERCA HEXAGONAL O PLACA, PINTURA (CON PROTECCION U.V.) ANTICORROSIVA, HERRAMIENTA, MANO DE OBRA Y ACARREOS DENTRO Y FUERA DE LA OBRA | kg | 45.67 | 45.67 | 45.67 | 45.67 | 45.67 | 45.67 | 45.67 | 45.67 | 45.67
1414000021 | SUMINISTRO Y COLOCACION DE TARA DE LARGUERO CON LAM. CAL. 14 DE 0.072*0.198 CMS. INCLUYE: DOBLECES, BARRENO DE 9/16, SOLDADURA, PINTURA (CON PROTECCION U.V)ANTICORROSIVA ESMALTE COMEX-VELMAR, HERRAMIENTA, MANO DE OBRA Y ACARREOS DENTRO Y FUERA DE LA OBRA. | PZA | 160.33 | 160.33 | 160.34 | 160.34 | 160.34 | 160.34 | 160.34 | 160.34 | 160.34
1414000022 | SUMINISTRO Y COLOCACION DE VARILLA LISA DE 3/8" DE DIAMETRO DE 1.5 MTRS. DE DESARROLLO, INCLUYE: ROSCA DE 0.40 CMS. 2 TUERCAS HEXAGONALES CON RONDANA, PINTURA (CON PROTECCION U.V.) ANTICORROSIVA, ESMALTE COMEX-VELMAR, HERRAMIENTA, MANO DE OBRA Y ACARREOS DENTRO Y FUERA DE OBRA. | kg | 91.05 | 91.05 | 91.05 | 91.05 | 91.05 | 91.05 | 91.05 | 91.05 | 91.05
1414000023 | SUMINISTRO, COLOCACION Y FIJACION DE ESTRUCTURA METALICA A BASE DE PTR DE 2"X2" CAL. 12, INCLUYE: CORTES, TRAZO, NIVELADO, ALINEADO, ANDAMIOS, SOLDADURA, PINTURA ANTICORROSIVA Y ESMALTE COLOR SEGUN PROYECTO, HERRAMIENTA, MANO DE OBRA, ACARREOS FUERA Y DENTRO DE LA OBRA, TODO LO NECESARIO PARA SU COLOCACION SEGUN PROYECTO. | KG | 77.86 | 77.86 | 77.87 | 77.87 | 77.87 | 77.87 | 77.87 | 77.87 | 77.87
1414000026 | SUMINISTRO, FABRICACION Y COLOCACION DE ESTRUCTURA METALICA PARA ESCALERA A BASE DE VIGA "I" DE 16"X40 LBS/FT, ESCALONES DE PTR DE 2"X2" CAL. 12, PLACA METALICA DE 45X27 CMS. DE 1/2" DE ESP., INCLUYE: BARRENOS DE 1 1/16" DE DIAMETRO, CORTES, DOBLECES, SOLDADURA DE CORDON CORRIDO 6013, CARTABON DE 0.15X0.15 MTS. DE 1/2" DE ESP. (FORMA TRIANGULAR), ANDAMIOS, PINTURA ANTICORROSIVA ESMALTE 100, ANCLA DE 1.65 MTS.X 1" DE DIAMETRO, EXTREMOS ROSCADOS, TUERCAS, RONDANAS, ANDAMIOS, HERRAMIENTA, MANO DE OBRA, ACARREOS FUERA Y DENTRO DE LA OBRA, TRABAJO TERMINADO SEGUN PROYECTO. | KG | 45.34 | 45.34 | 45.34 | 45.34 | 45.34 | 45.34 | 45.34 | 45.34 | 45.34
1414000029 | SUMINISTRO, FABRICACION Y COLOCACION DE ESTRUCTURA METALICA A BASE DE TUBERIA DE FIERRO CED. 40 DE 40 CM. DE DIAMETRO, INCLUYE: TRAZO, DOBLECES, CORTES, SOLDADURA CORDON CORRIDO 6013, BASE DE VARILLAS No. 6 DE 1.00 MTS. DE LONG. SOLDADA A COLUMNA EN FORMA DE CRUZ, PINTURA ANTICORROSIVA Y ESMALTE COLOR SEGUN PROYECTO, PERFORACIONES, ANDAMIOS, HERRAMIENTA, MANO DE OBRA, ACARREOS DENTRO Y FUERA DE LA OBRA, TODO LO NECESARIO PARA SU BUEN FUNCIONAMIENTO, SEGUN PROYECTO. | KG | 60.77 | 60.77 | 60.77 | 60.77 | 60.77 | 60.77 | 60.77 | 60.77 | 60.77
1414000030 | SUMINISTRO, COLOCACION Y FIJACION DE ESTRUCTURA METALICA A BASE DE TUBO DE FIERRO DE 6'' DE DIAMETRO CED-40 COLOR SEGUN PROYECTO Y PTR DE 2''X2'' COLOR ROJO, INCLUYE: CORTES TRAZOS, TRAZOS, NIVELADO, ALIMENTADO, ANDAMIOS SOLDADURA, PINTURA ANTICORROSIVA, ESMALTE,MANO DE OBRA, HERRAMIENTA, ACARREOS DENTRO Y FUERA DE LA OBRA TODO LO NECESARIO PARA SU COLOCACION SEGUN PROYECTO | M2 | 1522.43 | 1522.43 | 1522.47 | 1522.47 | 1522.47 | 1522.47 | 1522.47 | 1522.47 | 1522.47
1414000031 | SUMINISTRO, FABRICACION Y COLOCACION DE BARANDAL DE 0.86 M DE ALTO A BASE DE PLACAS DE ACERO A CADA 1.00 M. DE 1/8'' Y 3/8'', TUBO GALVANIZADO CED-40 DE 2'' Y 1 1/2'' SEGUN ESPECIFICACIONES DE PROYECTO, INCLUYE: MATERIALES SOLDADURA DE CORDON CORRIDO E-6013 PERFORACIONES, CORTES, ALINEAMIENTOS, HERRAMIENTA MANO DE OBRA, ACARREOS FUERA Y DENTRO DE LA OBRA | M | 1390.89 | 1390.89 | 1390.93 | 1390.93 | 1390.93 | 1390.93 | 1390.93 | 1390.93 | 1390.93
1414000032 | SUMINISTRO Y COLOCACION DE CERCADO PERIMETRAL CON MALLA CICLON CAL. 10.5 DE 55X55 MM. Y 2.00 MTS. DE ALTURA, INCLUYE: POSTES DE ARRANQUE, INTERMEDIOS DE CIERRE, TENSORES, BASES Y TODO LO NECESARIO PARA SU FIJACION. | M | 469.84 | 470.47 | 472.46 | 471.08 | 474.25 | 473.68 | 469.53 | 473.95 | 474.25
1414000035 | SUMINISTRO Y COLOCACION DE PLACA DE ACERO A-36, ANCLADA CON VARILLA CORRUGADA, INCLUYE: ANCLAJE, SOLDADURA, CORTES, ALINEADO, PLOMEADO, PINTURA ANTICORROSIVA, HERRAMIENTA, MANO DE OBRA, ACARREOS FUERA Y DENTRO DE LA OBRA. | KG | 57.28 | 57.28 | 58.28 | 58.17 | 58.34 | 58.28 | 57.39 | 58.38 | 58.38
1414000037 | SUMINISTRO FABRICACION Y MONTAJE DE ESTRUCTURA, A BASE DE TUBO DE ACERO SIN COSTURA CED-40, INCLUYE: SOLDADURA E-6013, PRIMARIO ANTICORROSIVO Y ESMALTE DE COMEX COLOR SEGUN SE INDIQUE, CORTES, ALINEACION, PLOMEADO, HERRAMIENTA, MANO DE OBRA, ACARREOS FUERA Y DENTRO DE LA OBRA, SEGUN PROYECTO. | KG | 88.46 | 88.46 | 88.46 | 88.46 | 88.46 | 88.46 | 88.46 | 88.46 | 88.46
1414000038 | SUMINISTRO Y FABRICACION DE BARRA DE ACERO A BASE DE TUBO NEGRO DE 4" CEDULA 30 Y PLACA DE ACERO SOLDADA A TUBO, SEGUN PROYECTO, INCLUYE: SOLDADURA E-6012, FIJACION A PLACA EXISTENTE, CORTES, ALINEADO, PLOMEADO, PINTURA ANTICORROSIVA Y ESMALTE, HERRAMIENTA, MANO DE OBRA, ACARREOS FUERA Y DENTRO DE LA OBRA, SEGUN PROYECTO. | KG | 110.1 | 110.1 | 110.1 | 110.1 | 110.1 | 110.1 | 110.1 | 110.1 | 110.1
1414000045 | SUMINISTRO Y COLOCACION DE PORTON A BASE DE PERFILES TUBULARES Y LAMINA ZINTRO ACANALADA, MARCO TUBULAR DE 3"X1"X1/2", PUERTA CON CHAPA PHILLIPS MOD. 715, POSTES DE ANGULO 1 1/2"x3/16", TRES BISAGRAS DE 3/4" EN CADA LADO, CON VENTANA DE 25x25 CMS, BISAGRAS DE 1/2" Y MANIJA. INCLUYE: PASADOR CERROJO, PINTURA (CON PROTECCION U.V.) ESMALTE ANTICORROSIVA ALQUIDALICA MCA. COMEX, HERRAJES, MORTERO CEM-ARENA 1:5, MATERIALES, MANO DE OBRA, ACARREOS DENTRO Y FUERA DE LA OBRA. | M2 | 1460.04 | 1460.04 | 1460.07 | 1460.07 | 1460.07 | 1460.07 | 1460.07 | 1460.07 | 1460.07
1414000049 | SUMINISTRO, FABRICACION Y MONTAJE DE PLACAS ATIEZADORES ( CARTELERAS) PARA RIGIDIZAR LOS LARGUEROS DE 18" DE LARGOx 7" DE ANCHO Y UN CORTE SEMICIRCULAR DE 8" DE DIAMETRO. INCLUYE: CORTES CON OXIGENO, SOLDADURA A VIGA PRINCIPAL Y A LARGUEROS, CON SOLDADURA 7018, ANDAMIOS, MATERIALES Y MANO DE OBRA, HERRAMIENTAS Y ACARREOS DENTRO Y FUERA DE LA OBRA.. | PZA | 400.58 | 400.58 | 400.61 | 400.32 | 400.61 | 400.61 | 400.59 | 400.61 | 400.61
1414000050 | SUMINISTRO Y COLOCACION DE REJILLA DE MARCO Y CONTRAMARCO DE ANGULO DE 1"x1"x1/8" Y 11/4"x11/4"x1/8", Y REFUERZOS VERTICALES Y HORIZONTALES DE REDONDO DE1/2" @ 1.5 CM DE SEPARACION, CON ANTICORROSIVO Y ACABADO ESMALTE COLOR AMARILLO TRAFICO. INCLUYE: MATERIALES Y MANO DE OBRA, HERRAMIENTAS Y ACARREOS DENTRO Y FUERA DE LA OBRA PARA SU CORRECTA COLOCACION. | M | 717.38 | 717.38 | 717.4 | 717.4 | 717.4 | 717.4 | 717.4 | 717.4 | 717.4
1414000051 | SUMINISTRO Y COLOCACION DE TAPA METALICA DE MARCO Y CONTRAMARCO DE 075x0.75M Y 0.85x0.85 M DE ANGULO DE 1"x1"x1/8" Y 11/4"x11/4"x1/8", CON REFUERZO DE VAR. DE 3/8" PARA REGISTRO DE AGUA POTABLE Y ELECTRICO EXISTENTE, COLADO CON CONCRETO F´C=250 KG/CM2. INCLUYE: ANCLAJE DE MARCO, COLADO CON ACABADO RAYADO Y/O MATATENA, MATERIALES Y MANO DE OBRA, HERRAMIENTAS Y ACARREOS DENTRO Y FUERA DE LA OBRA.. | PZA | 743.41 | 746.18 | 757.5 | 751.48 | 765.09 | 762.38 | 741.99 | 764.44 | 765.09
1414000053 | SUMINISTRO, HECHURA Y COLOCACION DE BARANDAL METALICO DE 0.90M DE ALTURA A BASE DE VIGUETA IPS DE 6" A CADA 2.0M, TUBO NEGRO C-30 DE 2 1/2" ( 2.0 MTS ) Y 1 1/2" ( 2.0 MTS ) ANCLADA SOBRE PLACA DE 3/8" AHOGADA EN CONCRETO. INCLUYE: CORTES CON EQUIPO, SOLDADURA, PINTURA ESMALTE Y ANTICORROSIVA, COLOCACION, MATERIALES, MANO DE OBRA, HERRAMIENTAS Y ACARREOS DENTRO Y FUERA DE LA OBRA. | M | 1959.75 | 1959.75 | 1959.8 | 1959.8 | 1959.8 | 1959.8 | 1959.8 | 1959.8 | 1959.8
1414000054 | REHABILITACION DE PUERTA METALICA DE 1.50x0.60M EN MAMPARAS DE SANITARIOS. INCLUYE: RANURADO A MARRO Y CINCEL PARA RETIRO DE PUERTA, ACARREO HASTA EL LUGAR INDICADO POR PERSONAL DE LA INSTITUCION, PREPARACION DE LA SUPERFICIE, CORTE DE PUERTA PARA REDUCIRLA A LA MEDIDA DEL CLARO, SOLDADURA, TRAZO, RANURADO, COLOCACION, FIJACION, ANCLAS, NIVELACION, PLOMEO, RESANE CON MORTERO CEM.ARENA 1:5, MATERIALES, MANO DE OBRA, HERRAMIENTAS Y ACARREOS DENTRO Y FUERA DE LA OBRA. | PZA | 600.71 | 602.88 | 607.78 | 604.23 | 614.6 | 611.86 | 598.35 | 608.96 | 614.6
1414000055 | DESMANTELAMIENTO Y COLOCACION DE MALLA CICLON DE CUALQUIER ALTURA. INCLUYE: SUSTITUCION DE ALAMBRE GALV.10.5 QUE NO ES RECUPERABLE, MATERIALES, MANO DE OBRA, HERRAMIENTAS Y ACARREOS DENTRO Y FUERA DE LA OBRA. | M2 | 42.42 | 42.42 | 42.42 | 42.42 | 42.42 | 42.42 | 42.42 | 42.42 | 42.42
1414000060 | SUMINISTRO, FABRICACION Y COLOCACION DE PUERTA TIPO INDUSTRIAL DE MALLA CICLON GALV. CAL.10.5 DE DOS HOJAS (1.50x2.40 MTS CADA HOJA). INCLUYE: ARMADO DEL MARCO, MALLA CICLON, TENSORES, HERRAJES, ACCESORIOS, BASES DE CONCRETO F´C=150 KG/CM2, TUBERIA DE Fo.Go. CAL.16, ALAMBRE DE PUAS Y GALVANIZADO, MATERIALES, MANO DE OBRA, HERRAMIENTAS Y ACARREOS DENTRO Y FUERA DE LA OBRA. | PZA | 4594.92 | 4596.77 | 4603.26 | 4598.87 | 4609.15 | 4607.35 | 4591.71 | 4606.73 | 4609.15
1414000063 | SUMINISTRO Y COLOCACION DE BARANDAL DE PERFIL TUBULAR COMERCIAL @ 15 CMS., INCL.: PLACA DE SOLERA DE 3/16" X 1 1/4", TAQUETES EXPANSIVOS, SOLDADURA, ANCLAJE EN PISO, PINTURA (CON PROTECCION U. V.) ANTICORROSIVA, ESMALTE, MATERIALES, (SEGUN PROYECTO), HERRAMIENTA, MANO DE OBRA Y ACARREOS FUERA Y DENTRO DE LA OBRA. | M | 743.18 | 743.67 | 744.66 | 743.94 | 746 | 745.42 | 742.64 | 744.99 | 746
1414000065 | CORTE CON SEGUETA DE TUBO DE FIERRO GALVANIZADO DE 48MM CAL.16 DE CERCADO. INCLUYE: DESATORNILLADO DE FLEJE O SOLERA, RETIRO DEL LUGAR, HERRAMIENTAS, MANO DE OBRA, ACARREOS DENTRO Y FUERA DE LA OBRA. | PZA | 38.35 | 38.35 | 38.35 | 38.35 | 38.35 | 38.35 | 38.35 | 38.35 | 38.35
1414000069 | REHABILITACION DE CANCELERIA. INCLUYE: CRISTAL CLARO DE 6MM, PERFIL TUB.ZR-300 DE 3"x 1 1/2" CAL. 18, SOLDADURA ELECTRODO, CANAL LISTON ESTR.C22, MATERIALES, ANDAMIOS, MANO DE OBRA, HERRAMIENTAS, ACARREOS DENTRO Y FUERA DE LA OBRA Y TODO LO NECESARIO PARA SU BUEN FUNCIONAMIENTO. | M2 | 548.28 | 548.28 | 548.29 | 548.24 | 548.29 | 548.29 | 548.29 | 548.29 | 548.29
1414000070 | REPARACION DE PUERTAS METALICAS. INCLUYE: PINTURA ESMALTE Y ANTICORROSIVA, MATERIALES, MANO DE OBRA, HERRAMIENTAS Y ACARREOS DENTRO Y FUERA DE LA OBRA. | M2 | 180.39 | 180.39 | 180.39 | 180.39 | 180.39 | 180.39 | 180.39 | 180.39 | 180.39
1414000073 | REHABILITACION DE MAMPARA METALICA. INCLUYE: DESMANTELAMIENTO Y COLOCACION, SUSTITUCION DE LAMINA DAÑADA, CORTE, SOLDADURA, PINTURA ANTICORROSIVA Y ESMALTE, ANGULO DE 1"x1"x1/8", PERFIL TUBULAR RECTANGULAR DE 3"x1 1/2" CAL.18, LAMINA TROQUELADA CAL.20, MATERIALES, MANO DE OBRA, HERRAMIENTAS Y ACARREOS DENTRO Y FUERA DE LA OBRA. | M2 | 876.25 | 876.25 | 876.28 | 876.28 | 876.28 | 876.28 | 876.28 | 876.28 | 876.28
1414000074 | SUMINISTRO Y COLOCACION DE PROTECCION PARA VENTANA A BASE DE MARCO PERIMETRAL DE ANGULO DE 1 1/2"x1/8" Y CUADRADO ESTRUCTURAL DE 1/2" A ACADA 14 CMS DE SEPARACION EN FORMA HORIZONTAL. INCLUYE: 4 TAQUETES EXPANSIVOS DE 2" CON PIJAS DE 3", SILICON TRANSPARENTE, PRIMARIO BASE, PINTURA ESMALTE ALKIDALICO, SOLDADURA, MATERIALES, MANO DE OBRA, HERRAMIENTAS Y ACARREOS DENTRO Y FUERA DE LA OBRA. | M2 | 862.2 | 862.2 | 862.22 | 862.16 | 862.22 | 862.22 | 862.22 | 862.22 | 862.22
1414000075 | SUMINISTRO, HABILITADO, ARMADO DE PERFIL COMERCIAL PARA PORTON DE ACCESO DE LA OBRA. INCLUYE: PINTURA ANTICORROSIVA Y ESMALTE, COLOCACION, PLOMEO, SOLDADURA, MATERIALES, MANO DE OBRA, HERRAMIENTAS Y ACARREOS DENTRO Y FUERA DE LA OBRA. | KG | 43.46 | 43.46 | 43.46 | 43.46 | 43.46 | 43.46 | 43.46 | 43.46 | 43.46
1414000076 | REHABILITACION DE PUERTA METALICA EXISTENTE DE 0.60x1.52 MTS EN MAMPARAS METALICAS. INCLUYE: DESMONTAJE Y MONTAJE, CORTE, REPARACION DE MARCO A BASE DE PERFIL TUBULAR RECTANGULAR DE 3"x1 1/2" CAL. 18, SUSTITUCION DE PARTES DAÑADAS, LAMINA TROQUELADA CAL.20, SOLDADURA, PINTURA ANTICORROSIVA Y ESMALTE, MATERIALES, MANO DE OBRA, HERRAMIENTAS Y ACARREOS DENTRO Y FUERA DE LA OBRA. | PZA | 744.49 | 744.49 | 744.51 | 744.51 | 744.51 | 744.51 | 744.51 | 744.51 | 744.51
1414000079 | REHABILITACION DE PUERTA METALICA EXISTENTE DE 1.00x2.50 MTS. INCLUYE: DESMANTELAMIENTO, CORTE, SUSTITUCION DE MARCO A BASE DE PERFIL TUBULAR RECTANGULAR DE 3"x1 1/2" CAL. 18, 1.20 M2 DE LAMINA TROQUELADA CAL.20, SOLDADURA, PINTURA ANTICORROSIVA Y ESMALTE, BISAGRA TUBULAR, MATERIALES, MANO DE OBRA, HERRAMIENTAS Y ACARREOS DENTRO Y FUERA DE LA OBRA. | PZA | 1011.84 | 1011.84 | 1011.87 | 1011.87 | 1011.87 | 1011.87 | 1011.87 | 1011.87 | 1011.87
1414000080 | SUMINISTRO Y COLOCACION DE TAPA METALICA PARA REGISTRO DE 60X60 CMS A BASE DE LAMINA LISA CAL.14. INCLUYE: BISAGRAS, MARCO DE ANGULO DE 1"x1"x1/8" Y CONTRAMARCO DE ANGULO 11/4"x11/4"x1/8". PINTURA ANTICORROSIVA Y ESMALTE. INCLUYE: MATERIALES, HERRAMIENTAS, MANO DE OBRA Y ACARREOS DENTRO Y FUERA DE LA OBRA | PZA | 603.69 | 604.87 | 607.5 | 605.61 | 611.2 | 609.72 | 602.44 | 608.16 | 611.2
1414000084 | SUMINISTRO Y COLOCACION DE PUERTA PARA MAMPARA DE 0.83X1.52 M. A BASE DE LAMINA DE CAJA, PERFIL 138 A Y ANGULO DE 1"X1/8", INCLUYE: BISAGRAS DE 5/8", PASADOR PORTACANDADO, PINTURA ANTICORROSIVA, MATERIALES, HERRAMIENTA, MANO DE OBRA Y ACARREOS DENTRO Y FUERA DE LA OBRA. | PZA | 969.93 | 969.93 | 969.96 | 969.96 | 969.96 | 969.96 | 969.96 | 969.96 | 969.96
1414000086 | COLOCACION DE BARANDAL DE 19.70x0.90 MTS CON MATERIAL PRODUCTO DE RECUPERACION. INCLUYE: MANO DE OBRA, HERRAMIENTAS Y ACARREOS DENTRO Y FUERA DE LA OBRA. | PZA | 850.21 | 853.22 | 859.06 | 854.76 | 867.25 | 863.72 | 846.88 | 861.15 | 867.25
1414000089 | COLOCACION DE HERRERIA CONSISTENTE EN PROTECCIONES DE FIERRO EN VENTANAS A BASE DE PERFILES TUBULARES Y PUERTAS DE LAMINA NEGRA. INCLUYE: SUMINISTRO DE PLACA Y ANCLA DE SOLERA DE 3/16"x1 1/4", SOLDADURA, TAQUETE EXPANSIVO, NIVELACION, PLOMEADO, ANCLAJE, RESANE CON MORTERO CEM-ARENA1:5, MANO DE OBRA, HERRAMIENTAS Y ACARREOS DENTRO Y FUERA DE LA OBRA. | M2 | 244.65 | 244.66 | 244.7 | 244.68 | 244.74 | 244.72 | 244.65 | 244.7 | 244.74
1414000091 | SUMINISTRO Y COLOCACION DE MALLA CICLON GALV. A 2.50 MTS. DE ALTURA CON 3 HILOS DE ALMABRE DE PUAS EN LA PARTE SUPERIOR, INCLUYE: MALLA CICLON, POSTES DE LINEA, POSTES ESQUINEROS, Y TODO LO NECESARIO PARA SU CORRECTA COLOCACION Y FIJACION, HERRAMIENTA Y MANO DE OBRA, ACARREOS FUERA Y DENTRO DE LA OBRA. | M | 489.66 | 491.24 | 496.73 | 492.96 | 501.77 | 500.23 | 487.54 | 499.69 | 501.77
1414000093 | SUMINISTRO, MONTAJE Y COLOCACION DE ESTRUCTURA T-84, A-84, T-80, T-84C, T-80C, INCLUYE: COLUMNA, TRABESDE MARCO Y VOLADO, CERRAMIENTO, VARILLA LISA DE CONTRAVENTEOS, SEPARADORES, ACCESORIOS DE COLOCACION, TORNILLERIA, SOLDADURA, PINTURA (CON PROTECCION U. V.) ANTICORROSIVA ESMALTE COMEX-VELMAR, FLETES Y ACARREOS FUERA Y DENTRO DE LA OBRA, HERRAMIENTA Y MANO DE OBRA | KG | 81.37 | 81.37 | 83.76 | 83.49 | 83.9 | 83.74 | 81.58 | 83.9 | 83.9
1414000096 | SUMINISTRO Y COLOCACION DE LAMINA NEGRA LISA CAL.22 DE 2.40x0.75M DE DIMENSIONES, PARA MESA DE TRABAJO . INCLUYE: CORTES, PERFILADO, MANIOBRA Y MONTAJE, SOLDADURA, FIJADO CON REMACHE POP, DESPERDICIOS, MANO DE OBRA, HERRAMIENTAS Y ACARREOS DENTRO Y FUERA DE LA OBRA. | PZA | 618.54 | 618.54 | 618.56 | 618.56 | 618.56 | 618.56 | 618.56 | 618.56 | 618.56
1414000097 | SUMINISTRO Y COLOCACION DE LAMINA NEGRA LISA CAL.22 DE 3.60x0.75M DE DIMENSIONES, PARA MESA DE TRABAJO . INCLUYE: CORTES, PERFILADO, MANIOBRA Y MONTAJE, SOLDADURA, FIJADO CON REMACHE POP, DESPERDICIOS, MANO DE OBRA, HERRAMIENTAS Y ACARREOS DENTRO Y FUERA DE LA OBRA. | PZA | 782.9 | 782.9 | 782.92 | 782.92 | 782.92 | 782.92 | 782.92 | 782.92 | 782.92
1414000104 | SUMINISTRO Y COLOCACION DE PROTECCION PARA VENTANA A BASE DE CUADRADO ESTRUCTURAL DE 1/2" A ACADA 14 CMS DE SEPARACION EN FORMA HORIZONTAL. INCLUYE: 4 TAQUETES EXPANSIVOS DE 2" CON PIJAS DE 3", SILICON TRANSPARENTE, PRIMARIO BASE, PINTURA ESMALTE ALKIDALICO, SOLDADURA, MATERIALES, MANO DE OBRA, HERRAMIENTAS Y ACARREOS DENTRO Y FUERA DE LA OBRA. ( NO INCLUYE P.T.R.) | M2 | 857.23 | 857.23 | 857.25 | 857.18 | 857.25 | 857.25 | 857.25 | 857.25 | 857.25
1414000105 | SUMINISTRO Y COLOCACION DE PROTECCION EN PUERTA DE ACCESO A TALLER DE 1.00x2.50M A BASE DE FIERRO ESTRUCTURAL CUADRADO DE 1/2" A CADA 15 CMS., MARCO DE PTR DE 1"X1" CAL.14, CONTRAMARCO DE ANGULO DE 1"x1"x1/8", ANCLAS DE SOLERA DE 3/16"x1 1/4", PLACA DE SOLERA DE 3/16"x1 1/4", TAQUETES EXPANSIVOS, SOLDADURA ELECTRODO, BISAGRAS TUBULARES DE 1/2", 2 CERROJOS C/PORTACANDADO Y 2 CANDADOS PHILLIPS, PINTURA (CON PROTECCION U.V.)ANTICORROSIVA Y ESMALTE, MORTERO CEM-ARENA PROP.1:4. INCLUYE: ANCLAJE A MURO, MATERIALES, MANO DE OBRA, HERRAMIENTAS Y ACARREOS DENTRO Y FUERA DE LA OBRA. | M2 | 933.36 | 933.73 | 934.52 | 933.95 | 935.62 | 935.17 | 932.99 | 934.74 | 935.62
1414000108 | SUMINISTRO Y COLOCACION DE MALLA CICLON DE 55x55MM CAL.10 Y 1.50 MTS DE ALTURA EMPOTRADA A BARDA. INCLUYE: ANCLAJE DE MALLA A CASTILLO DE BARDA, RETENIDA HORIZONTAL DE 42MM CAL.18 EN PARTE SUPERIOR DE MALLA, INSTALACION, SUPERVISION, MATERIALES, MANO DE OBRA, HERRAMIENTAS Y ACARREOS DENTRO Y FUERA DE LA OBRA. | M | 242.2 | 242.2 | 242.2 | 242.2 | 242.2 | 242.2 | 242.2 | 242.2 | 242.2
1414000110 | SUMINISTRO Y COLOCACION DE MAMPARAS EN SERVICIOS SANITARIOS PARA MINUSVALIDOS DE 1.80 X 1.70 MTS. FABRICADA CON CONTRAMARCO DE ALUMINIO ANODIZADO DURANODIC Y MACOCEL REVESTIDO POR AMBOS LADOS DE FORMAICA MCA. REX-EL No. 523 AZUL POLAR INSTALADA CON UN FIJO DE 0.80 X 1.70 MTS. INCLUYE: PASADORES, BISAGRAS, JALADERAS DE ALUMINIO, MATERIALES, MANO DE OBRA, HERRAMIENTAS, ACARREOS DENTRO Y FUERA DE LA OBRA Y TODO LO NECESARIO PARA SU FUNCIONAMIENTO. | PZA | 2882.36 | 2882.36 | 2882.43 | 2882.43 | 2882.43 | 2882.43 | 2882.43 | 2882.43 | 2882.43
1414000114 | REHABILITACION DE PUERTA DE MAMPARA Y CANCELERIA. INCLUYE: SOLDADURA, MATERIALES, MANO DE OBRA, HERRAMIENTAS, ANDAMIOS Y ACARREOS DENTRO Y FUERA DE LA OBRA. | M2 | 90.55 | 90.55 | 90.56 | 90.56 | 90.56 | 90.56 | 90.56 | 90.56 | 90.56
1414000120 | DESMONTAJE DE PROTECCIONES A BASE DE ANGULO DE FIERRO Y MALLA GALVANIZADA. INCLUYE: AJUSTES, CORTES Y COLOCACION DE PROTECCIONES EN VENTANA, DESMONTAJE, ACARREOS DENTRO Y FUERA DE LA OBRA, FLETE AL TALLER Y REGRESO A LA ESCUELA, CORTE DE ANGULO PARA AJUSTE, LAVADO DE LA PROTECCION CON AGUA Y JABON, RASPADO DE PINTURA CON THINNER Y ESPATULA, APLICACION DE LA PINTURA ANTICORROSIVA Y ESMALTE MARCA COMEX Y ESMALTE-100 A 2 MANOS, COLOCACION DE LA ESTRUCTURA EN MARCOS DE VENTANA DE FIERRO SOLDADA A LA PROTECCION, MATERIALES, MANO DE OBRA Y HERRAMIENTAS. | M2 | 475.31 | 476.61 | 479.51 | 477.23 | 483.72 | 482.09 | 473.89 | 480.35 | 483.72
1414000122 | SUMINISTRO Y COLOCACION DE MALLA TIPO CICLON SOBRE BARDA DE 1.00 M DE ALTURA, INCLUYE: ANCLAJE, ELEMENTOS DE FIJACION DE CONCRETO, TENSION, NIV. Y PLOMEO, POSTES, BARRA SUPERIOR Y RETENIDA, HERRAMIENTA, MANO DE OBRA Y ACARREOS DENTRO Y FUERA DE LA OBRA. | M | 226.75 | 226.75 | 226.76 | 226.76 | 226.76 | 226.76 | 226.76 | 226.76 | 226.76
1414000123 | SUMINISTRO Y COLOCACION DE MALLA TIPO CICLON SOBRE MURO DE MAMPOSTERIA DE 1.50 MTS. DE ALTURA, INCLUYE: CASTILLO DE CONCRETO DE 150 KG/CM2 DE 15X20 CMS ARMADO CON 4 VARILLA DEL No. 3 Y ESTRIBOS DEL No. 2 A CADA 20 CMS, CIMBRA APARANTE, TENSION, NIVELACION Y PLOMEO, BARRA SUPERIOR, HERRAMIENTA Y MANO DE OBRA. | M | 412.59 | 414.13 | 426.83 | 420.4 | 432.72 | 429.92 | 409.88 | 428.36 | 432.72
1414000128 | SUMINISTRO Y COLOCACION DE PUERTA METALICA CON MARCO Y CONTRAMARCO DE 0.80x2.20 MTS CON CHAPA PHILLIPS MOD.715. INCLUYE: MORTERO CEM-ARENA DE 1:5, MATERIALES, MANO DE OBRA, HERRAMIENTAS Y ACARREOS DENTRO Y FUERA DE LA OBRA. | PZA | 2235.89 | 2236.44 | 2237.72 | 2236.74 | 2239.45 | 2238.76 | 2235.35 | 2238.04 | 2239.45
1414000129 | DESMANTELAMIENTO DE PUERTA METALICA, INCLUYE: MANO DE OBRA, HERRAMIENTAS Y ACARREOS DENTRO Y FUERA DE LA OBRA. | M2 | 56.5 | 56.5 | 56.51 | 56.46 | 56.51 | 56.5 | 56.5 | 56.5 | 56.51
1414000130 | CONSTRUCCION DE BARDA PERIMETRAL, A BASE DE EXCAVACION, PLANTILLA DE 60x60x5CM DE CONCRETO F'C=50 KG/CM2, ZAPATAS AISLADAS DE 60x60x10CM DE ESPESOR A CADA 2.50 MTS. ARMADA CON VARILLAS DEL No.3 A CADA 15CM, AMBOS SENTIDOS Y CONCRETO F'C=150KG/CM2, MURO DE ENRACE DE 70CM DE ALTO Y 15 CM. DE ESPESOR ASENTADO CON MORTERO CEM-ARENA EN PROP. 1:5, CADENA DE DESPLANTE CON ACABADO COMUN DE 20X15CM CON 4 VAR. DEL No.3 Y ESTRIBOS DEL No.2 A CADA 20CM Y CONCRETO F'C=150 KG/CM2, MURO DE TABIQUE DE 14CM. DE ESPESOR ASENTADO CON MORTERO CEM-ARENA PROP. 1:5, APLANADO AMBAS CARAS CON MORTERO CEM-CAL-ARENA EN PROP: 1:2:6:, CADENA DE CERRAMIENTO CON ACABADO COMUN DE 20X15CM CON 4 VAR. DEL No.3 Y ESTRIBOS DEL No.2 A CADA 20CM Y CONCRETO F'C=150 KG/CM2, MALLA TIPO CICLON CAL. 10.5 DE 2.00 MTS. DE ALTURA, INCLUYE: POSTES, PUNTALES, ESQUINEROS, RETENIDA Y BARRA DE SUSPENSION, ALAMBRE DE PUAS DE 3 HILOS, MATERIALES, MANO DE OBRA, HERRAMIENTAS Y ACARREOS DENTRO Y FUERA DE LA OBRA. | M | 3421.02 | 3463.42 | 3647.38 | 3593.21 | 3732.73 | 3670.99 | 3355.84 | 3588.23 | 3732.73
1414000132 | SUMINISTRO Y COLOCACION DE PUERTA CON MARCO Y CONTRAMARCO DDE ANGULO DE 1" X 1" X 1/8" Y MALLA CICLON GALVANIZADO DE 55 X 55 MM. CAL-10.5 INCLUYE: BISAGRAS, PASADOR, SOLDADURA, PINTURA (CON PROTECCION U. V.) ANTICORROSIVA, ESMALTE COMEX-VELMAR, HERRAMIENTA, ACARREOS FUERA Y DENTRO DE LA OBRA, MANO DE OBRA. | M2 | 976.25 | 976.25 | 976.29 | 976.29 | 976.29 | 976.29 | 976.29 | 976.29 | 976.29
1414000135 | SUMINISTRO Y COLOCACION DE PUERTA METALICA DE 1.00x2.50 MTS (INCLUYE CHAPA PHILLIPS MOD.715) CON MARCO DE CHAMBRANA "L" PERFIL M-225, CONTRAMARCO DE PERFIL TUBULAR DE 3"x1 1/2" PROLAMSA O SIMILAR EN CAL.20 Y FORRO DE LAMINA TROQUELADA "Y". INCLUYE: PINTURA ANTICORROSIVA Y ESMALTE COMEX, LIMPIEZA, PREPARACION DE LA SUPERFICIE, MATERIALES, MANO DE OBRA, HERRAMIENTAS Y ACARREOS DENTRO Y FUERA DE LA OBRA. | PZA | 2653.9 | 2653.9 | 2653.97 | 2653.97 | 2653.97 | 2653.97 | 2653.97 | 2653.97 | 2653.97
1414000138 | SUMINISTRO, MONTAJE Y COLOCACION DE ESTRUCTURA METALICA MEZANINE, INCLUYE: ANCLAS, COLUMNA, TRABESDE MARCO Y VOLADO, CERRAMIENTO Y LARGUEROS INTERMEDIOS EXTREMOS Y CABECEROS, , SEPARADORES, SOLDADURA, PINTURA (CON PROTECCION U. V.) ANTICORROSIVA ESMALTE COMEX-VELMAR, FLETES Y ACARREOS FUERA Y DENTRO DE LA OBRA, HERRAMIENTA Y MANO DE OBRA | KG | 75.9 | 75.9 | 75.9 | 75.9 | 75.9 | 75.9 | 75.9 | 75.9 | 75.9
1414000141 | SUMINISTRO, MONTAJE Y COLOCACION DE PASAMANOS METALICO DE 90 CMS. DE ALTO, A BASE DE TUBULAR GALVANIZADO DE 2 1/4" x 3/4" SOLERA 1 1/4" x 3/4" , INCLUYE: ANCLAS, , SOLDADURA, PINTURA (CON PROTECCION U. V.) ANTICORROSIVA ESMALTE COMEX-VELMAR, FLETES Y ACARREOS FUERA Y DENTRO DE LA OBRA, HERRAMIENTA Y MANO DE OBRA | M | 234.54 | 234.54 | 234.54 | 234.54 | 234.54 | 234.54 | 234.54 | 234.54 | 234.54
1414000156 | RETIRO DE PARADA DE TRANSPORTE URBANO DE 4.25 MTS. DE LARGO; INCLUYE: DEMOLICION DE BASES DE CONCRETO DE 0.55x0.55x0.70 MTS, DESMONTAJE Y RETIRO DEL LUGAR DONDE SE UBICA. PARA ENTREGARSE POSTERIORMENTE AL MUNICIPIO, MANO DE OBRA, HERRAMIENTAS Y ACARREOS DENTRO Y FUERA DE LA OBRA. | PZA | 504.83 | 504.83 | 504.84 | 504.84 | 504.84 | 504.84 | 504.84 | 504.84 | 504.84
1414000158 | SUMINISTRO Y COLOCACION DE ACERO ESTRUCTURAL (SOLERAS, ANGULOS, TUBOS, PERFILES ESTRUC. REDONDO Y CUADRADO, ETC.) PARA ESTRUCTURA LIGERA. INCLUYE: SOLDADURA, PINTURA ANTICORROSIVA, PINTURA ESMALTE ACRILICO AUTOMOTIVA, ANDAMIOS, MATERIAL, HERRAMIENTA, MANO DE OBRA Y ACARREOS DENTRO Y FUERA DE LA OBRA. | KG | 88.46 | 88.46 | 88.46 | 88.46 | 88.46 | 88.46 | 88.46 | 88.46 | 88.46
1414000160 | FABRICACION, SUMINISTRO Y COLOCACION DE REJILLA PARA DESAGUE DE 5.98x0.30MTS CON MARCO Y CONTRAMARCO DE ANGULO DE 1"x1/4" Y CUADRADO DE 1/2" . INCLUYE: SOLDADURA, PINTURA ANTICORROSIVA, MATERIALES, HERRAMIENTA, MANO DE OBRA Y ACARREOS DENTRO Y FUERA DE LA OBRA. | PZA | 5775.78 | 5775.78 | 5775.92 | 5775.92 | 5775.92 | 5775.92 | 5775.92 | 5775.92 | 5775.92
1414000259 | SUMINISTRO Y COLOCACION DE CERCAS DIVISIONES, PROTECCIONES Y PUERTAS EN POSTAS, A BASE DE FIERRO NEGRO CED. 40 (VER PROYECTO CORRESPONDIENTE A LA POSTA Y/O UNIDAD), INCLUYE: HERRAJES DE FIERRO ESTRUCTURAL, ANCLAJE, CERROJOS, PINTURA (CON PROTECCION U. V.) ANTICORROSIVA Y ESMALTE COMEX-VELMAR, CORTES, SOLDADURA, HERRAMIENTA, MANO DE OBRA Y ACARREOS FUERA Y DENTRO DE LA OBRA. | KG | 71.38 | 71.38 | 71.45 | 71.45 | 71.46 | 71.45 | 71.38 | 71.42 | 71.46
1414000260 | SUMINISTRO, FORJA Y COLOCACION DE ESCALON PARA ESCALERA, HECHO A BASE DE LAMINA ANTIDERRAPANTE CAL. 12 Y BASTIDOR DE PERFIL PTR DE 2"X2" COLOR BLANCO, SOLERA DE 3/8"X2", INCLUYE: SOLDADURA, PINTURA ANTICORROSIVA Y ESMALTE COLOR SEGUN ESPECIFICACIONES DEL PROYECTO, CORTES, ALINEACION. MATERIALES, HERRAMIENTA, MANO DE OBRA, SEGUN PROYECTO. | KG | 45.61 | 45.61 | 45.61 | 45.61 | 45.61 | 45.61 | 45.61 | 45.61 | 45.61
1414000261 | SUMINISTRO, MONTAJE Y COLOCACION DE VIGAS DE ACERO ESTRUCTURAL A-36, CON PERFIL "C" ESTANDAR, INCLUYE: SOLDADURA, PINTURA ANTICORROSIVA Y ESMALTE COLOR SEGUN INDIQUE PROYECTO, CORTES, IZADO, ALINEACION, PLOMEADO, MATERIALES, HERRAMIENTA, MANO DE OBRA, ACARREOS FUERA Y DENTRO DE LA OBRA, SEGUN PROYECTO. | KG | 96.63 | 96.63 | 96.64 | 96.64 | 96.64 | 96.64 | 96.64 | 96.64 | 96.64
1414000262 | SUMINISTRO, FORJADO Y COLOCACION DE DESCANSO EN ESCALERA, HECHO A BASE DE LAMINA ANTIDERRAPANTE CAL. 12 Y BASTIDOR DE PERFIL PTR DE 2"X22 COLOR BLANCO, INCLUYE: SOLDADURA, PINTURA ANTICORROSIVA Y ESMALTE COLOR SEGUN INDICACIONES DEL PROYECTO, CORTES, ALINEACION, MATERIALES, HERRAMIENTA, MANO DE OBRA, ACARREOS FUERA Y DENTRO DE LA OBRA, SEGUN PROYECTO. | KG | 45.61 | 45.61 | 45.61 | 45.61 | 45.61 | 45.61 | 45.61 | 45.61 | 45.61
1414000263 | SUMINISTRO, FABRICACION Y COLOCACION DE COLUMNA DE ACERO ESTRUCTURAL A-36, FORMADO POR 2 PERFILES "C" ESTANDAR EN CAJON, INCLUYE: SOLDADURA, PINTURA ANTICORROSIVA Y ESMALTE COLOR SEGUN INDICACIONES DE PROYECTO, TAPA SUPERIOR, CARTABONES, CORTES, ALINEACION, IZADO, PLOMEADO, FIJACION A PLACA BASE, MATERIALES, HERRAMIENTA, MANO DE OBRA, ACARREOS FUERA Y DENTRO DE LA OBRA, SEGUN PROYECTO. | KG | 96.63 | 96.63 | 96.64 | 96.64 | 96.64 | 96.64 | 96.64 | 96.64 | 96.64
1414000264 | SUMINISTRO, COLOCACION Y MONTAJE DE PLACA BASE DE ACERO GRADO A-36, INCLUYE: PINTURA, ANTICORROSIVA Y ESMALTE COLOR SEGUN INDICACIONES DEL PROYECTO, CORTES, ALINEACION, 4 BARRENOS, 4 ANCLAS DE 3/4" (AHOGADAS EN CONCRETO) DE ACERO ALTA RESISTENCIA COLD-ROLL DE 40 CM. DE LONG. CON 10 CM. DE CUERDA, TUERCAS, MATERIALES, HERRAMIENTA, MANO DE OBRA, ACARREOS FUERA Y DENTRO DE LA OBRA, SEGUN PROYECTO. | KG | 99.81 | 99.81 | 99.81 | 99.81 | 99.81 | 99.81 | 99.81 | 99.81 | 99.81
1414000265 | SUMINISTRO, FABRICACION Y COLOCACION DE BARANDAL, CON PASAMANOS Y POSTES DE TUBOS DE ACERO GALVANIZADO, INTERMEDIO HORIZONTAL, SOLDADURA, PINTURA ANTICORROSIVA Y ESMALTE COLOR SEGUN INDICACIONES DE PROYECTO, CORTES, ALINEACION, MATERIALES, HERRAMIENTA, MANO DE OBRA, ACARREOS FUERA Y DENTRO DE LA OBRA. | KG | 97.03 | 97.03 | 97.06 | 97.05 | 97.09 | 97.08 | 97.02 | 97.08 | 97.09
1414000266 | SUMINISTRO Y COLOCACION DE CERCADO CON REJA DEACERO, INCLUYE: EXCAVACION, PANELES, POSTES LINEALES @ 2.53 MTS. A CENTROS, POSTES ESQUINEROS, GRAPAS, TORNILLOS, PREARMADO DE PANELES Y POSTES, CADENA DE 15X50 CM. ARMADA CON 6 VARILLAS. No. 3, EST. No. 2 @ 25 CM. AHOGADA 20 CM. EN EL TERRENO, CIMBRADO, DESCIMBRADO, CONCRETO F`C= 150 KG/CM2, COLADA EN DOS ETAPAS LA PRIMERA 20 CMS. LA SEGUNDA 30 CMS. DEJANDO LOS POSTES AHOGADOS Y LA REJA COLOCADA Y NIVELADA, APUNTALAMIENTO, CON REGLAS DE 2"X3", EL BORDE INFERIOR QUEDARA 7.5 CM. SOBRE EL PAÑO SUPERIOR DE LA CADENA, VIBRADO, HERRAMIENTA, MANO DE OBRA, ACARREOS FUERA Y DENTRO DE LA OBRA, TODO LO NECESARIO PARA SU CORRECTO FUNCIONAMIENTO. | M | 1303.57 | 1307.7 | 1334.23 | 1317.69 | 1348.96 | 1342.82 | 1295.45 | 1339.78 | 1348.96
1414000267 | PLACA DE ACERO DE 1/4" DE 30x30 CM PARA RECIBIR POSTE DE REJA Y DE LAMPARA; INCLUYE: MATERIALES Y MANO DE OBRA. | PZA | 410.96 | 410.96 | 410.97 | 410.97 | 410.97 | 410.97 | 410.97 | 410.97 | 410.97
1414000277 | SUMINISTRO, HABILITADO Y MONTAJE DE PERFIL MONTEN PARA ESTRUCTURA CUBIERTA, INCLUYE: TRABES METALICAS, LARGEROS, SOLDADURA, SEPARADORES (CARTABOND), ANDAMIOS A CUALQUIER ALTURA, TORNILLOS DE UNION, MANO DE OBRA, HERRAMIENTA Y ACARREOS FUERA Y DENTRO DE LA OBRA. | KG | 49.84 | 49.84 | 49.84 | 49.84 | 49.84 | 49.84 | 49.84 | 49.84 | 49.84
1414000278 | SUMINISTRO Y COLOCACION DE TENSOR SOSTEN DE REDONDO ESTRUCTURAL DE 1/2" DE DIAMETRO Y 1.5 MTS. DE LONGITUD CON CUERDA EN LOS EXTREMOS, INCLUYE: ANDAMIOS A CUALQUIER ALTURA, TUERCAS HEXAGONALES, RONDANAS DE PRESION, PRIMARIO, ESMALTE, HERRAMIENTA, MANO DE OBRA Y ACARREOS FUERA Y DENTRO DE LA OBRA. | PZA | 85.27 | 85.27 | 85.27 | 85.27 | 85.27 | 85.27 | 85.27 | 85.27 | 85.27
1414000279 | SUMINISTRO Y COLOCACION DE PLACA DE APOYO (PA) ENTRE TRABES Y ARMADURA (A1) DE PLACA METALICA ESTRUCTURAL DE 3/8" DE ESPESOR CON UNA SECCION DE 0.152x0.203 MTS. CON DOS ANCLAS DE REDONDO LISO DE 1/2" DE DIAMETRO EN FORMA DE "U" DE 0.40 MTS. DE DESARROLLO, PARA AHOGARLA EN TRABE Y CADENA PARA RECIBIR ARMADURA (A1), INCLUYE: ANDAMIOS A CUALQUIER ALTURA, COLOCACION, NIVELACION, ALINEACION, SOLDADURA, HERRAMIENTA, PRIMARIO, ESMALTE, MANO DE OBRA Y ACARREOS FUERA Y DENTRO DE LA OBRA. | KG | 515.4 | 515.4 | 515.46 | 512.61 | 515.46 | 515.44 | 515.41 | 515.46 | 515.46
1414000280 | SUMINISTRO Y COLOCACION DE PORTON DE ACCESO DE 3.00x1.95 MTS. A BASE DE TUBO NEGRO CED-20 DE 3'' A CADA 12.4 CMS LIBRE CON REMATE SUPERIOR A 45 GRADOS Y TAPA DE LAMINA CAL. No. 18, SOLERAS HORIZONTALES DE 3''X1/4'', ACABADO CON ESMALTE ALQUIDALICO ANTICORROSIVO 100 DE COMEX COLOR SEGUN ESPECIFICACIONES DE PROYECTO, INCLUYE: PASADOR, BISAGRAS DE PERFIL TUBULAR DE 3'' Y SOLERA, CORTES, ALINEADO, SOLDADURA, ESMALTE ALQUIDALICO ANTICORROSIVO 100 DE COMEX, MATERIALES, MANO DE OBRA, HERRAMIENTA Y ACARREOS FUERA Y DENTRO DE LA OBRA | PZA | 10371.99 | 10371.99 | 10372.24 | 10372.24 | 10372.24 | 10372.24 | 10372.24 | 10372.24 | 10372.24
1414000281 | SUMINISTRO, FABRICACION Y MONTAJE DE PORTONES ABATIBLOES A BASE DE MARCO DE PTR ESTRUCTURAL DE 3"x2" DE 5.8 KG/M Y TUBO OC ESTRUCTURAL DE 1 1/2" DE DIAMETRO COLOCADO DE MANERA HORIZONTAL Y/O VERTICAL DE 5 A 20 CMS. DE SEPARACION SEGUN PROYECTO, INCLUYE: LIMPIEZA, ELEMENTOS DE FIJACION ( BISAGRAS, PASADORES, ETC.) PRIMARIO ANTICORROSIVO, PINTURA AUTOMOTIVA A DOS COLORES, AZUL Y ORO APLICADO CON PISTOLA Y COMPRESOR, EMPAPELADO DE LAS REJAS, ACARREOS FUERA Y DENTRO DE LA OBRA, EQUIPO DE IZAJE, SOLDADURA, HERRAMIENTA Y MANO DE OBRA. | M2 | 1930.07 | 1930.07 | 1930.11 | 1930.11 | 1930.11 | 1930.11 | 1930.11 | 1930.11 | 1930.11
1414000286 | SUMINISTRO, COLOCACION Y FIJACION DE ESTRUCTURA METALICA A BASE DE TUBO DE FIERRO DE 6'' DE DIAMETRO CED-40 COLOR SEGUN PROYECTO Y PTR DE 2''X2'' CAL. 12 COLOR SEGUN PROYECTO, INCLUYE: ENROLADO DE ESTRUCTURA CORTES TRAZOS, TRAZOS, NIVELADO, ALIMENTADO, ANDAMIOS SOLDADURA, PINTURA ANTICORROSIVA, ESMALTE,MANO DE OBRA, HERRAMIENTA, ACARREOS DENTRO Y FUERA DE LA OBRA TODO LO NECESARIO PARA SU COLOCACION SEGUN PROYECTO. | KG | 46.87 | 46.87 | 46.87 | 46.87 | 46.87 | 46.87 | 46.87 | 46.87 | 46.87
1414000287 | SUMINISTRO Y COLOCACION DE REJA METALICA A BASE TUBO DE Fo. Go. C-40 DE 2" Y 3" DE DIAMETRO, INCLUYE: PINTURA DE ESMALTE AUTOMOTIVA, HERRAMIENTA, MANO DE OBRA Y ACARREOS FUERA Y DENTRO DE LA OBRA. | KG | 64.07 | 64.07 | 64.07 | 64.07 | 64.07 | 64.07 | 64.07 | 64.07 | 64.07
1414000300 | SUMINISTRO Y COLOCACION DE PORTON DE ACCESO DE 4.00x1.95 MTS. A BASE DE TUBO NEGRO CED-20 DE 3'' A CADA 12.4 CMS LIBRE CON REMATE SUPERIOR A 45 GRADOS Y TAPA DE LAMINA CAL. No. 18, SOLERAS HORIZONTALES DE 3''X1/4'', ACABADO CON ESMALTE ALQUIDALICO ANTICORROSIVO 100 DE COMEX COLOR SEGUN ESPECIFICACIONES DE PROYECTO, INCLUYE: PASADOR, BISAGRAS DE PERFIL TUBULAR DE 3'' Y SOLERA, CORTES, ALINEADO, SOLDADURA, ESMALTE ALQUIDALICO ANTICORROSIVO 100 DE COMEX, MATERIALES, MANO DE OBRA, HERRAMIENTA Y ACARREOS FUERA Y DENTRO DE LA OBRA | PZA | 13829.31 | 13829.31 | 13829.66 | 13829.66 | 13829.66 | 13829.66 | 13829.66 | 13829.66 | 13829.66
1414000301 | SUMINISTRO Y COLOCACION DE PORTON DE ACCESO DE 1.20x1.95 MTS. A BASE DE TUBO NEGRO CED-20 DE 3'' A CADA 12.4 CMS LIBRE CON REMATE SUPERIOR A 45 GRADOS Y TAPA DE LAMINA CAL. No. 18, SOLERAS HORIZONTALES DE 3''X1/4'', ACABADO CON ESMALTE ALQUIDALICO ANTICORROSIVO 100 DE COMEX COLOR SEGUN ESPECIFICACIONES DE PROYECTO, INCLUYE: PASADOR, BISAGRAS DE PERFIL TUBULAR DE 3'' Y SOLERA, CORTES, ALINEADO, SOLDADURA, ESMALTE ALQUIDALICO ANTICORROSIVO 100 DE COMEX, MATERIALES, MANO DE OBRA, HERRAMIENTA Y ACARREOS FUERA Y DENTRO DE LA OBRA | PZA | 4148.77 | 4148.77 | 4148.87 | 4148.87 | 4148.87 | 4148.87 | 4148.87 | 4148.87 | 4148.87
1414000302 | SUMINISTRO Y COLOCACION DE PORTON CORREDIZO DE 1.95 MTS. DE ALTURA A BASE DE TUBO NEGRO CED-20 DE 3'' A CADA 12.4 CMS LIBRE CON REMATE SUPERIOR A 45 GRADOS Y TAPA DE LAMINA CAL. No. 18, SOLERAS HORIZONTALES DE 3''X1/4'', ACABADO CON ESMALTE ALQUIDALICO ANTICORROSIVO 100 DE COMEX COLOR SEGUN ESPECIFICACIONES DE PROYECTO, INCLUYE: PASADOR, BISAGRAS DE PERFIL TUBULAR DE 3'' Y SOLERA, CORTES, ALINEADO, SOLDADURA, ESMALTE ALQUIDALICO ANTICORROSIVO 100 DE COMEX, MATERIALES, MANO DE OBRA, HERRAMIENTA Y ACARREOS FUERA Y DENTRO DE LA OBRA | ML | 1772.95 | 1772.95 | 1772.99 | 1772.99 | 1772.99 | 1772.99 | 1772.99 | 1772.99 | 1772.99
1414000303 | SUMINISTRO, FABRICACION Y COLOCACION DE BARANDAL CON PASAMANOS Y POSTES DE TUBO NEGRO CED. 40 DE 3" DE DIAMETRO, DIAGONALES CON TUBO DE 1/2" DE DIAMETRO, ANCLADA SOBRE PLACA DE 3/8" AHOGADA EN CONCRETO, ACABADO CON PINTURA ESMALTE ALKIDALICO ANTICORROSIVO ( SEGUN PROYECTO) INCLUYE: MATERIALES, SOLDADURA CORDON CORRIDO E-6013, CORTES, DESPERDICIOS, ALINIAMIENTOS, PINTURA, ANCLAJE, HERRAMIENTA, MANO DE OBRA, ACARREOS DENTRO Y FUERA DE LA OBRA. | M | 613.47 | 613.47 | 613.49 | 613.49 | 613.49 | 613.49 | 613.49 | 613.49 | 613.49
1414000304 | SUMINISTRO Y COLOCACION DE TUBO NEGRO CED. 20 DE 12" DE DIAMETRO, DE 5.38MTS DE ALTURA CON TAPA EN LA PARTE SUPERIOR DE LAMINA CALIBRE 16, ACABADO CON PINTURA AUTOMOTIVA COLOR SEGUN PROYECTO, INCLUYE: ANGULO ESTRUCTURAL DE 3"X3"X1/4" EN FORMA DE CRUZ DE 0.84MTS DE LONGITUD, ANCLAJE, MATERIALES, CORTES, SOLDADURA, PLOMEADO, ALINEAMIENTO, PINTURA ANTICORROSIVA CON PROTECCION U.V., HERRAMIENTA, MANO DE OBRA, ACARREOS FUERA Y DENTRO DE LA OBRA, TODO LO NECESARIO PARA SU COLOCACION. | PZA | 7789.94 | 7789.94 | 7790.14 | 7790.14 | 7790.14 | 7790.14 | 7790.14 | 7790.14 | 7790.14
1414000305 | SUMINISTRO Y COLOCACION DE TUBO DE 2 1/2" FO. GO. CED. 30, PARA FORMAR CORRALES CON 31 CMS SEPERACION DE FORMA HORIZONTAL, INCLUYE: PINTURA ESMALTE ALKIDALICO COLOR GRIS CLARO No. 126, CORTE, ACARREOS DENTRO Y FUERA DE LA OBRA, HERRAMIENTA MENOR Y MANO DE OBRA. | M | 59.82 | 59.82 | 59.82 | 59.82 | 59.82 | 59.82 | 59.82 | 59.82 | 59.82
1414000307 | SUMINISTRO Y COLOCACION DE BARANDAL DE 1.05 MTS. DE ALTURA; INCLUYE: PLACA DE ACERO DE 1/4" DE ESPESOR PARA ANCLAJE DE VERTICALES, ANCLAS DE SOLERA DE 1/4" X 1", POSTES HORIZONTALES Y SOPORTES DE CAL.18, PINTURA (CON PROTECCION U.V.) ANTICORROSIVA, PINTURA (CON PROTECCION U.V.) ESMALTE COMEX-VELMAR, HERRAMIENTA, MANO DE OBRA, ACARREOS DENTRO Y FUERA DE LA OBRA Y TODO LO NECESARIO PARA SU CORRECTA EJECUCION. | M | 1577.71 | 1577.71 | 1577.75 | 1577.75 | 1577.75 | 1577.75 | 1577.75 | 1577.75 | 1577.75
1414000308 | SUM. Y COLOC. DE CERCA DE MALLA T. CICLON CAL. 10, 55X55 MM. DE 2.00 MTS. ALTURA, INCL. POSTES, BARRA SUP. Y RETENIDA. | M | 375.2 | 375.79 | 377.8 | 376.42 | 379.66 | 379.08 | 374.42 | 378.9 | 379.66
1414000310 | SUMINISTRO, COLOCACION Y ADAPTACION DE CHAPA PHILLIPS MOD. 525 PARA PUERTA METALICA, INCLUYE: CORTE DE CHAMBRANA, SOLERA LAMINA, SOLDADURA, HERRAMIENTA, MANO DE OBRA Y ACARREOS FUERA Y DENTRO DE LA OBRA. | PZA | 1427.85 | 1427.85 | 1427.89 | 1427.89 | 1427.89 | 1427.89 | 1427.89 | 1427.89 | 1427.89
1414000313 | SUMINISTRO Y COLOCACION DE TUBO NEGRO CED. 20 DE 12" DE DIAMETRO, DE 2.00 MTS DE ALTURA CON TAPA EN LA PARTE SUPERIOR DE LAMINA CALIBRE 16, ACABADO CON PINTURA AUTOMOTIVA COLOR SEGUN PROYECTO, INCLUYE: PLACA BASE DE ACERO ESTRUCTURAL DE 1/2" Y 4 ANCLAS DE VARILLAS DE 3/8", ANGULO ESTRUCTURAL DE 3"X3"X1/4" EN FORMA DE CRUZ DE 0.84MTS DE LONGITUD, ANCLAJE, MATERIALES, CORTES, SOLDADURA, PLOMEADO, ALINEAMIENTO, PINTURA ANTICORROSIVA CON PROTECCION U.V., HERRAMIENTA, MANO DE OBRA, ACARREOS FUERA Y DENTRO DE LA OBRA, UTILIZACION DE GRUA, GARRUCHAS Y TODO LO NECESARIO PARA SU COLOCACION. | PZA | 125.18 | 125.18 | 125.19 | 125.19 | 125.19 | 125.19 | 125.19 | 125.19 | 125.19
1414000323 | SUMINISTRO Y COLOCACION DE SOPORTE A BASE DE PTR 1"X1" DE 0.50 METRO DE DESARROLLO PARA ALOJAR TUBERIA GALVANIZADA, INCLUYE; ABRAZADERAS TIPO OMEGA, TORNILLOS PARA FIJAR ABRAZADERA, GASTOS DE TALLER, SOLDADURA, PRIMARIO ROJO, PINTURA ESMALTE, MANO DE OBRA Y HERRAMIENTA MENOR. | PZA | 336.7 | 336.7 | 336.71 | 336.71 | 336.71 | 336.71 | 336.71 | 336.71 | 336.71
1414000324 | SUMINISTRO Y COLOCACION DE BARANDAL A BASE DE TUBO NEGRO CED. 40 DE 1 1/2" DE DIAMETRO, ACABADO CON PINTURA ESMALTE ALQUIDALICO INCLUYE: PLACAS, ANCLAS, SOLDADURA, CORTES, HERRAMIENTA, MANO DE OBRA, ACARREOS DENTRO Y FUERA DE LA OBRA. | M | 418.16 | 418.16 | 418.17 | 418.17 | 418.17 | 418.17 | 418.17 | 418.17 | 418.17
1414000331 | SUMINISTRO, FABRICACION Y COLOCACION DE PORTON DE ACCESO CON DOS HOJAS ABATIBLES DE 2.25 x 2.85 MTS. A BASE DE TUBO NEGRO DE 3" CED. 20 @ 12.4 CM. LIBRE Y TAPA DE LAMINA CAL. 18, TRES REFUERZOS HORIZONTALES DE TUBO NEGRO DE 3" CED. 20, PINTADO CON BASE PRIMARIO Y PINTURA ESMALTE ANTICORROSIVO ALQUIDALICO 100 DE COMEX. (COLOR SEGUN PROYECTO). INCLUYE: PASADOR, BISAGRAS DE PERFIL TUBULAR DE 3", SOLERA, PERFIL R200, CORTES, ALINEADO, SOLDADURA, AJUSTE, ESMALTE ANTICORROSIVO ALQUIDALICO 100 DE COMEX, MATERIALES, MANO DE OBRA, HERRAMIENTA Y ACARREOS FUERA Y DENTRO DE LA OBRA | PZA | 14909.72 | 14912.89 | 14924.22 | 14916.67 | 14934.3 | 14931.2 | 14905.82 | 14930.16 | 14934.3
1414000332 | SUMINISTRO, HABILITADO Y MONTAJE DE LAMINA ANTIDERRAPANTE, INCLUYE: MATERIALES, EQUIPO, HERRAMIENTA, SOLDADURAS E-7013, ANDAMIOS, PINTURA ESMALTE ANTICORROSIVA, HERRAMIENTA, MANO DE OBRA, ACARREOS FUERA Y DENTRO DE LA OBRA, TRABAJO TERMINADO, SEGÚN PROYECTO. | KG | 53.55 | 53.55 | 53.55 | 53.55 | 53.55 | 53.55 | 53.55 | 53.55 | 53.55
1414000333 | SUMINISTRO, FABRICACION Y MONTAJE DE BASTIDOR METALICO ESMALTADO DE 46.20X7.41 MTS. PARA FORMAR CUBIERTA Y RECIBIR RECUBRIMIENTO EN LAMINA DE POLICARBONATO CELULAR DE 6 MM. EN COLOR GRIS PLATA Y/O VERDE MODULADO EN SECCIONES DE 1.83 Y ENSAMBLADOS CON PERFILES DE POLICARBONATOS EN CADA EMSAMBLE Y TORNILLERIA PARA CUBRIR LAS SIGUIENTES MEDIDAS SEGUN PLANOS. | PZA | 474455.3 | 474455.3 | 474467.14 | 474467.14 | 474467.14 | 474467.14 | 474467.14 | 474467.14 | 474467.14
1414000507 | SUMINISTRO E INSTALACION DE PORTON DE ACCESO FABRICADO A BASE DE MALLA CICLON 55X55 MM. CAL. 10.5 Y 2.00 M. DE ALTURA, INCLUYE: POSTES DE ESQUINERO DE 73 MM. POSTES DE LÍNEA DE 48 MM. CAL. 16, RETENIDAS HORIZONTALES DE 42 MM. CAL. 18, BARRRA SUPERIOR DE 42 MM. CAL. 18, ALAMBRE LISO, ALAMBRE DE PUAS, BASES DE CONCRETO F'C=150 KG/CM2, ORADACION INSTALACION, SUPERVISION, HERRAMIENTA, MANO DE OBRA Y ACARREOS FUERA Y DENTRO DE LA OBRA. | M2 | 1340.43 | 1342.55 | 1349.92 | 1344.86 | 1356.6 | 1354.56 | 1337.54 | 1355.27 | 1356.6
1414000605 | DESMONTAJE DE MAMPARAS EXISTENTES DE 1.38x0.90 Y DE 1.50 MTS. DE ALTURA, INCLUYE: MANO DE OBRA, HERRAMIENTAS Y ACARREOS DENTRO Y FUERA DE LA OBRA. | PZA | 187.99 | 187.99 | 188 | 188 | 188 | 188 | 188 | 188 | 188
1414028002 | SUMINISTRO, FABRICACION Y COLOCACION DE ESTRUCTURA METALICA A BASE DE TUBERIA DE FIERRO CED. 40 DE 35 CM. DE DIAMETRO, INCLUYE: TRAZO, DOBLECES, CORTES, SOLDADURA CORDON CORRIDO 6013, BASE DE PLACA DE 1" DE ESP. DE ACERO A-36 DE 0.45 MTS. DE DIAMETRO SOLDADA A COLUMNA, ATIEZADORES DE 0.05 MTS. DE BASE POR 0.15 MTS. DE ALTURA DE FORMA TRIANGULAR A BASE DE PLACA DE 1" DE ESP. DE ACERO A-36, PINTURA ANTICORROSIVA Y ESMALTE COLOR SEGUN PROYECTO, PERFORACIONES, ANDAMIOS, HERRAMIENTA, MANO DE OBRA, ACARREOS DENTRO Y FUERA DE LA OBRA, TODO LO NECESARIO PARA SU BUEN FUNCIONAMIENTO, SEGUN PROYECTO. | KG. | 54.25 | 54.25 | 54.25 | 54.25 | 54.25 | 54.25 | 54.25 | 54.25 | 54.25
1414028003 | SUMINISTRO, FABRICACION Y COLOCACION DE ESTRUCTURA METALICA PARA ESCALERA A BASE DE VIGA "I" DE 16"X7", ESCALONES DE PTR DE 2"X2" CAL. 12, PLACA METALICA DE 45X27 CMS. DE 3/4" DE ESP., INCLUYE: BARRENOS DE 1 1/16" DE DIAMETRO, CORTES, DOBLECES, SOLDADURA DE CORDON CORRIDO 6013, CARTABON DE 0.15X0.15 MTS. DE 3/4" DE ESP. (FORMA TRIANGULAR), ANDAMIOS, PINTURA ANTICORROSIVA ESMALTE 100, ANCLA DE 1.65 MTS.X 1" DE DIAMETRO, EXTREMOS ROSCADOS, TUERCAS, RONDANAS, ANDAMIOS, HERRAMIENTA, MANO DE OBRA, ACARREOS FUERA Y DENTRO DE LA OBRA, TRABAJO TERMINADO SEGUN PROYECTO. | KG | 51.85 | 51.85 | 51.85 | 51.85 | 51.85 | 51.85 | 51.85 | 51.85 | 51.85
1414028004 | PUERTA CON PERFILES TUBULARES Y LAMINA TROQUELADA, INCL.: COLOC., PINTURA (CON PROTECCION U. V.) ESMALTE ANTICORROSIVA ALQUIDALICA MCA. COMEX, HERRAJES, HERRAMIENTA, MANO DE OBRA Y ACARREOS FUERA Y DENTRO DE LA OBRA. | M2 | 1300.95 | 1301.3 | 1302.11 | 1301.54 | 1303.19 | 1302.75 | 1300.6 | 1302.29 | 1303.19
1414028005 | PORTERIA TABLERO CON ESTRUCTURA DE TUBO DE 3" DE DIAM. CON TABLERO A BASE DE MADERA, ANGULO DE 2" X 2" X1/4" SOLERAS DE 3/8" INCL: TORNILLOS ELEMENTOS DE FIJACION, PERNOS, RONDANAS, PINTURA ANTICORROSI VA, PINTURA ESMALTE, MANO DE OBRA Y HERRAMIENTA. | PZA | 12036.36 | 12036.36 | 12036.66 | 12036.66 | 12036.66 | 12036.66 | 12036.66 | 12036.66 | 12036.66
1414028006 | SUMINISTRO, FABRICACION Y COLOCACION DE ESTRUCTURA METALICA A BASE DE TUBO DE ACERO A-36 (ESTRUCTURAL) 406X9.53MM, INCLUYE: TRAZO, DOBLECES, CORTES, SOLDADURA CORDON CORRIDO E7018, BASE DE PLACA METALICA Y ATIEZADORES, AMBOS DE 3/4'' DE ESPESOR, SOLDADA A COLUMNA, PINTURA ANTICORROSIVA Y ESMALTE, PERFORACIONES, ANDAMIOS, HERRAMIENTA, MANO DE OBRA, ACARREOS DENTRO Y FUERA DE LA OBRA, TODO LO NECESARIO PARA SU BUEN FUNCIONAMIENTO. SEGUN PROYECTO. | KG | 38.94 | 38.94 | 38.94 | 38.94 | 38.94 | 38.94 | 38.94 | 38.94 | 38.94
1414028007 | SUMINISTRO, FABRICACION Y COLOCACION DE ESTRUCTURA METALICA PARA ESCALERA A BASE DE VIGA "I" DE 16"X7'', PLACA METALICA DE 45X27 CMS DE 3/4'' DE ESPESOR PARA FIJAR VIGA "I", ESCALONES A BASE DE PTR ROJO DE 2"X2", INCLUYE: BARRENOS DE 1 1/16" DE DIAMETRO, CORTES, DOBLECES, SOLDADURA DE CORDON CORRIDO E7018, CARTABON DE 0.15X0.15 MTS. DE 1/2" DE ESP. (FORMA TRIANGULAR), ANDAMIOS, PINTURA ANTICORROSIVA ESMALTE 100, ANCLA DE 1.65 MTS.X 1" DE DIAMETRO, EXTREMOS ROSCADOS, TUERCAS, RONDANAS, ANDAMIOS, HERRAMIENTA, MANO DE OBRA, ACARREOS FUERA Y DENTRO DE LA OBRA, TRABAJO TERMINADO SEGUN PROYECTO. | KG | 47.34 | 47.34 | 47.34 | 47.34 | 47.34 | 47.34 | 47.34 | 47.34 | 47.34
1414028010 | SUMINISTRO Y COLOCACION DE TENSORES DE 3/4" DE DIAMETRO CON PUNTAS ROSCADAS AMBOS LADOS, DE LONGITUD INDICADA EN PLANOS, INCLUYE: TUERCAS, RONDANAS, CORTES, DESPERDICIOS, PINTURA (CON PROTECCION U. V.) ESMALTE Y ALKIDAL, HERRAMIENTA, MANO DE OBRA Y ACARREOS FUERA Y DENTRO DE LA OBRA. | KG. | 46.07 | 46.07 | 46.07 | 46.07 | 46.07 | 46.07 | 46.07 | 46.07 | 46.07
1414028011 | SUM. Y COLOC. DE PUERTA METALICA CON MARCO DE CHAMBRANA "L" PERFIL M-225 CONTRAMARCO DE PERFIL TUBULAR DE 3"X1 1/2" PROLAMSA O SIMILAR CAL. 18 Y FORRO DE LAMINA TROQUELADA "Y" DE 0.92 X 2.44 INCL.: CHAPA MOD 715 PHILLIPS,PINTURA ANTICORROSIVA Y ESMALTE COMEX, LIMPIEZA, PREPARACION DE LA SUPERFICIE O SIMILAR EN CALIDAD Y COSTO, HERRAMIENTA, MANO DE OBRA Y ACARREOS FUERA Y DENTRO DE LA OBRA. | PZA | 2264.33 | 2264.79 | 2265.81 | 2265.09 | 2267.17 | 2266.61 | 2263.9 | 2266.09 | 2267.17
1414028012 | SUMINISTRO, COLOCACION Y MONTAJE DE ESTRUCTURA METALICA A BASE DE TUBO NEGRO CED. 40 DE 2" Y 1 1/2", PLACAS DE ACERO A-36 Y ANCLAS, INCLUYE: SOLDADURA, CORTES, ALINEADO, PINTURA ESMALTE ANTICORROSIVO CON PROTECCION U.V. ANDAMIOS, BARRENOS, HERRAMIENTA, MANO DE OBRA, ACARREOS DENTRO Y FUERA DE LA OBRA. | KGS | 45.9 | 45.9 | 45.9 | 45.9 | 45.9 | 45.9 | 45.9 | 45.9 | 45.9
1414028013 | SUMINISTRO Y COLOCACION DE BARANDAL A BASE DE TUBO NEGRO CED. 40, ACABADO CON PINTURA ESMALTE ALQUIDALICO COLOR ALUMINIO 120 COMEX INCLUYE: PLACAS, ANCLAS, SOLDADURA, CORTES, HERRAMIENTA, MANO DE OBRA, ACARREOS DENTRO Y FUERA DE LA OBRA. | KGS | 44.9 | 44.9 | 44.9 | 44.9 | 44.9 | 44.9 | 44.9 | 44.9 | 44.9
1414028014 | SUMINISTRO Y COLOCACION DE BARANDAL DE PLACA DE ACERO Y PASAMANOS DE PERFIL TUBULAR DE 2" PINTADO EN ESMALTE COLOR AZUL REY, DE 1 METRO DE ALTO, INCLUYE: MATERIALES SOLDADURA DE CORDON CORRIDO E-7018, PERFORACIONES, CORTES, ALINEAMIENTOS, HERRAMIENTA MANO DE OBRA, ACARREOS FUERA Y DENTRO DE LA OBRA | M | 556.15 | 556.15 | 556.16 | 556.16 | 556.16 | 556.16 | 556.16 | 556.16 | 556.16
1414028015 | SUMINISTRO Y COLOCACION DE BARANDAL DE TUBO NEGRO DE 1 1/4" ANCLADA A MURO DE CONCETO, INCLUYE: MATERIALES SOLDADURA DE CORDON CORRIDO E-7018 PERFORACIONES, CORTES, ALINEAMIENTOS, HERRAMIENTA MANO DE OBRA, ACARREOS FUERA Y DENTRO DE LA OBRA | M | 439.6 | 439.6 | 439.61 | 439.61 | 439.61 | 439.61 | 439.61 | 439.61 | 439.61
1414028016 | SUMINISTRO, COLOCACION Y MONTAJE DE ESTRUCTURA METALICA A BASE DE TUBO NEGRO CED. 40 DE 2" Y 1 1/2" Y ANGULO DE 2"X2"X1/4", INCLUYE: SOLDADURA, CORTES, ALINEADO, PINTURA ESMALTE ANTICORROSIVO CON PROTECCION U.V. ANDAMIOS, BARRENOS, HERRAMIENTA, MANO DE OBRA, ACARREOS DENTRO Y FUERA DE LA OBRA. | KG | 57.5 | 57.5 | 57.5 | 57.5 | 57.5 | 57.5 | 57.5 | 57.5 | 57.5
1414028019 | SUMINISTRO Y COLOCACION DE PORTON DE ACCESO DE 2.00 x 2.60 MTS. A BASE DE TUBO NEGRO CED-20 DE 3'' A CADA 12.4 CMS LIBRE CON REMATE SUPERIOR A 45 GRADOS Y TAPA DE LAMINA CAL. No. 18, SOLERAS HORIZONTALES DE 3''X1/4'', ACABADO CON ESMALTE ALQUIDALICO ANTICORROSIVO 100 DE COMEX COLOR SEGUN ESPECIFICACIONES DE PROYECTO, INCLUYE: PASADOR, BISAGRAS DE PERFIL TUBULAR DE 3'' Y SOLERA, CORTES, ALINEADO, SOLDADURA, ESMALTE ALQUIDALICO ANTICORROSIVO 100 DE COMEX, MATERIALES, MANO DE OBRA, HERRAMIENTA Y ACARREOS FUERA Y DENTRO DE LA OBRA | PZA | 9100.96 | 9110.11 | 9162.94 | 9134.63 | 9193.45 | 9180.27 | 9093.41 | 9180.25 | 9193.45
1414028020 | SUMINISTRO, COLOCACION Y HABILITADO DE ESTRUCTURA METALICA A BASE DE TUBO MECANICO DE FIERRO NEGRO CED. 40 DE 6" A 1½" . INCLUYE: ROLADO DE TUBO, SOLDADURA, CORTES, BISELES, ALINEAMIENTOS, PLOMEADO, PINTURA ANTICORROSIVA, BARRENOS, MATERIALES, HERRAMIENTAS, MANO DE OBRA, ACARREOS FUERA Y DENTRO DE LA OBRA, A CUALQUIER ALTURA, SEGUN PROYECTO. | KG | 65.49 | 65.49 | 65.49 | 65.49 | 65.49 | 65.49 | 65.49 | 65.49 | 65.49
1414028021 | SUMINISTRO Y COLOCACION DE REJILLA METALICA DE 30 CMS ANCHO PARA CANAL PLUVIAL CON CONTRAMARCO DE ANGULO DE 1 1/2" X 1/8", MARCO DE ANGULO 1 1/4" X 1/8" Y SOLERA DE 1 1/2" X 1/8" A CADA 1.5 CMS. REFORZADA CON CUADRADO DE 1/2" EN TODO SU DESARROLLO; INCLUYE SOLDADURA, HERRAMIENTA, PINTURA PRIMARIO Y ESMALTE, ACARREO DENTRO Y FUERA DE LA OBRA Y MANO DE OBRA. | M | 918.12 | 918.12 | 918.14 | 918.14 | 918.14 | 918.14 | 918.14 | 918.14 | 918.14
1414028025 | SUMINISTRO Y FABRICACION DE ESTRUCTURA METALICA A BASE DE PTR DE 2"X2" COLOR VERDE, SOBRE ESTRUCTURA TRIDILOSA INSTALADA A 10 MTRS DE ALTURA, PARA SUBIR LA PENDIENTE, COLOCADA EN SENTIDO LONGITUDINAL Y TRANSVERSAL, PLACA METALICA DE 1/4" DE ESPESOR, SOLDADURA, INCL, PINTURA DE ESMALTE EN ESTRUCTURA NUEVA Y ESTRUCTURA EXISTENTE., SOLDADURA 7018, CORTES, MATERIAL Y MANO DE OBRA. | M2 | 601.79 | 601.79 | 601.8 | 601.8 | 601.8 | 601.8 | 601.8 | 601.8 | 601.8
1414028026 | SUMINISTRO E INSTALACION DE LAMINA DE POLICARBONATO DE 8 MM EN COLOR AZUL O BRONCE PARA TECHUMBRE DE EDIFICIO, COLOCADA A UNA ALTURA DE 10 MTRS, INCL, PERFILES DE POLICARBONATO DE 3", REMATES SELLADO CON SILPRUF CRISTAL Y TORNILLERIA, CORTES, MATERIAL Y MANO DE OBRA. | M2 | 1374.89 | 1374.89 | 1374.92 | 1374.92 | 1374.92 | 1374.92 | 1374.92 | 1374.92 | 1374.92
1414028027 | SUMINISTRO Y FABRICACION DE ESTRUCTURA METALICA A BASE DE TUBO DE 2" CED. 30 Y DE 1" CED. 30, SOBRE ESTRUCTURA TRIDILOSA INSTALADA A 10 MTRS DE ALTURA, PARA SUBIR LA PENDIENTE, COLOCADA EN SENTIDO LONGITUDINAL Y TRANSVERSAL, PLACA METALICA DE 1/4" DE ESPESOR, SOLDADURA, INCL, PINTURA DE ESMALTE EN ESTRUCTURA NUEVA Y ESTRUCTURA EXISTENTE., SOLDADURA 7018, CORTES, MATERIAL Y MANO DE OBRA. | M2 | 575.44 | 575.44 | 575.46 | 575.46 | 575.46 | 575.46 | 575.46 | 575.46 | 575.46
1414028045 | FABRICACION Y COLOCACION DE MOLDURA DE DE FIERRO FORJADO SIN TAPA, TIPO PECHO PALOMA , ACABADO PRIMARIO Y CON PINTURA ESMALTE ALQUIDALICO 100 DE COMEX COLOR NEGRO INCLUYE: SOLDADURA, FORJADO, MANO DE OBRA CALIFICADA Y TODO LO NECESARIO PARA SU CORRECTA EJECUCION (ESPECIFICACIONES SEGUN PROYECTO). | PZA | 381.75 | 381.75 | 381.76 | 381.76 | 381.76 | 381.76 | 381.76 | 381.76 | 381.76
1414028046 | SUMINISTRO Y COLOCACION DE ANCLAS DE VARILLA DE 3/4" X 76 CMS. INCLUYE: DOBLESES, HABILITADO, HERRAMINETA MENOR ,MANO DE OBRA, ACARREOS FUERA Y DENTRO DE LA OBRA Y TODO LO NECESARIO PARA SUCORRECTA EJECUCION. | PZA | 114.79 | 114.79 | 114.79 | 114.79 | 114.79 | 114.79 | 114.79 | 114.79 | 114.79
1415000005 | SUMINISTRO, FABRICACION Y COLOCACION REGISTRO PASO HOMBRE DE 0.60X0.87 MTS. P/ SALIDA DE AZOTEA, A BASE DE ANGULO DE 1"X1/8" Y LAMINA LISA, INCLUYE: BISAGRAS, PINTURA ANTICORROSIVA, RANURADO Y RESANE PARA ANCLAJE, HERRAMIENTA, MANO DE OBRA, ACARREOS DENTRO Y FUERA DE LA OBRA. | PZA | 866.59 | 867.07 | 868.05 | 867.33 | 869.4 | 868.83 | 866.05 | 868.39 | 869.4
1415000009 | SUMINISTRO Y COLOCACION DE PORTON DE ACCESO FORMADO POR 2 PUERTAS DE 0.97x2.00 MTS FORRADO CON TABLERO DE LAMINA CAL.22, CHAPA PHILLIPS MOD.715, MARCO DE PERFIL AP-300 Y CONTRAMARCO O CHAMBRANA DE PERFIL 1-127 CON 2 FIJOS A LATERALES DE 0.36x2.00 MTS CON PERFIL AP-200 FORRADO CON TABLERO DE LAMINA 1-147 CAL.22 EN LA PARTE SUPERIOR, ANTEPECHO FIJO DE 0.67x2.91M MODULADO EN 4 SECCIONES, 2 DE 0.67x0.36M Y 2 DE 0.67x0.97M EN ANTEPECHO COLOCACION DE CRISTAL CLARO DE 6MM APOYADO EN VAGUETA DE ALUMINIO CLARO Y PROTECCION CON CUADRADO DE 1/2"x1/2", SOLERA DE 3/16"x1 1/4", ANGULO DE 2"x3/8", PINTURA ANTICORROSIVA Y ESMALTE EN AMBAS CARAS, SOLDADURA, BISAGRAS, MORTERO CEM-ARENA 1:5. INCLUYE: CORTES, AJUSTES, DESPERDICIOS, FIJACION, NIVELACION, MATERIALES, MANO DE OBRA, HERRAMIENTAS, ACARREOS DENTRO Y FUERA DE LA OBRA Y TODO LO NECESARIO PARA SU BUEN FUNCIONAMIENTO. | M2 | 1326.37 | 1326.82 | 1327.81 | 1327.1 | 1329.17 | 1328.63 | 1325.93 | 1328.05 | 1329.17
1415000010 | SUMINISTRO E INSTALACION DE MALLA CICLON 55X55 MM. CAL.10.5 Y 2.00 M. DE ALTURA SOBRE MURO DE CONCRETO, INCLUYE: POSTES DE LINEA DE 48 MM. CAL.16 ,POSTES ESQUINEROS DE 73 MM CAL. 16, POSTES DE ARRANQUE DE 60 MM. CAL. 16 , RETENIDAS HORIZONTALES DE 42 MM. CAL.18, BARRA SUPERIOR DE 42 MM. CAL.18, ALAMBRE LISO, EMPOTRE AL MURO O ELEMENTO DE CONCRETO, ALINEADO, INSTALACION, HERRAMIENTA, MANO DE OBRA Y ACARREOS FUERA Y DENTRO DE LA OBRA. | ML | 439.01 | 440.84 | 447.24 | 442.84 | 453.15 | 451.34 | 436.5 | 450.72 | 453.15
1415000011 | SUMINISTRO Y COLOCACION DE TUBO DE FIERRO NEGRO CEDULA 40 DE 12" DE DIAMETRO, PLACA BASE DE ACERO A-36 DE 3/4", FIJADA A DADO DE CONCRETO (SEGUN PROYECTO); INCLUYE: TAPON CAPA, BIRLOS DE 1" X 2 1/2" CON TUERCA, ANCLAS DE VARILLA No. 3 SOLDADO A TUBO, SOLDADURA, CORTES, BISELES, ALINEAMIENTOS, PLOMEADO, BARRENOS, PRIMARIO ANTICORROSIVO Y PINTURA ESMALTE, MATERIALES, HERRAMIENTAS, MANO DE OBRA, ACARREOS DENTRO Y FUERA DE LA OBRA. | KG | 48 | 48 | 48 | 48 | 48 | 48 | 48 | 48 | 48
1415000012 | SUMINISTRO Y COLOCACION DE MALLA CICLON GALV. DE 55X55 CAL. 10 Y 1.25 MTS. DE ALTURA SOBRE MURO Y POSTES EXISTENTES, INCLUYE: EL SUMINISTRO DE 177.40 ML. DE MALLA, 7 POSTES DE ARRANQUE GALV. DE 60 MM, 28 ABRAZADERAS DE 60 MM. 28 TORNILLOS DE 3/8"X1", 10 ML. DE FAJILLA GALV. DE 1"X3/16", 177.40 ML. DE RETENIDA HORIZONTAL GALV. DE 42 MM, 177.40 ML. DE ALAMBRE LISO GALVANIZADO CAL. 10.5 Y 100 ML. DE ALAMBRE DE PUAS CAL. 12.5, EMPOTRAR O RECIBIDO DE POSTES DE ARRANQUE CON CONCRETO F'C= 150 KG/CM2 CON UNA SECCION DE 0.40X0.14X0.14 MTS., 8 TERMINALES O PUNTA PARA ALAMBRE DE PUAS PARA POSTES DE 60 MM., DE DIAMETRO Y TRENZADO Y FIJACION DE MALLA A POSTES Y BARRA SUPERIOR, MANO DE OBRA Y TODO LO NECESARIO PARA SU CORRECTO FUNCIONAMIENTO. | M | 315.47 | 316.07 | 318.05 | 316.67 | 319.86 | 319.28 | 315.14 | 319.58 | 319.86
1415000014 | SUMINISTRO E INSTALACION DE MALLA CICLON 55X55 MM. CAL.10.5 Y 5.00 M. DE ALTURA INCLUYE: POSTES DE LINEA DE 48 MM. CAL.16 ,POSTES ESQUINEROS DE 73 MM CAL. 16, POSTES DE ARRANQUE DE 60 MM. CAL. 16 , RETENIDAS HORIZONTALES DE 42 MM. CAL.18, BARRA SUPERIOR DE 42 MM. CAL.18, ALAMBRE LISO, ALAMBRE DE PUAS, BASES DE CONCRETO F'C=150 KG/CM2., ORADACION INSTALACION, SUPERVISION, PORTONES DE ACCESO, HERRAMIENTA, MANO DE OBRA Y ACARREOS FUERA Y DENTRO DE LA OBRA ( PARA VOLUMENES MENORES DE 100 MTS.) | M2 | 843.39 | 844.86 | 850 | 846.45 | 854.7 | 853.27 | 841.4 | 852.79 | 854.7
1415000015 | SUMINISTRO Y COLOCACION DE TUBO DE FIERRO NEGRO CEDULA 40 DE 10" DE DIAMETRO, PLACA BASE DE ACERO A-36 DE 1/2", SOLDADO A TUBO Y REFORZADO CON CARTABONES DE 1/2" (SEGUN PROYECTO); INCLUYE: TAPON CAPA, SOLDADURA E-7018, CORTES, BISELES, ALINEAMIENTOS, PLOMEADO, BARRENOS, PRIMARIO ANTICORROSIVO Y PINTURA ESMALTE, MATERIALES, HERRAMIENTAS, MANO DE OBRA, ACARREOS DENTRO Y FUERA DE LA OBRA. | KG | 48 | 48 | 48 | 48 | 48 | 48 | 48 | 48 | 48
1415000016 | SUMINISTRO E INSTALACION DE MALLA CICLON 55X55 MM. CAL.10.5 Y 2.00 M. DE ALTURA SOBRE MURO DE TABIQUE O TABICON EXISTENTE, INCLUYE: POSTES DE LINEA DE 48 MM. CAL.16 , RETENIDAS HORIZONTALES DE 42 MM. CAL.18, BARRA SUPERIOR DE 42 MM. CAL.18, ALAMBRE LISO, ALAMBRE DE PUAS, BASES DE CONCRETO F'C=150 KG/CM2., ORADACION EN MURO, ALINEADO, INSTALACION, HERRAMIENTA, MANO DE OBRA Y ACARREOS FUERA Y DENTRO DE LA OBRA. | M | 428.53 | 429.64 | 433.48 | 430.84 | 437.01 | 435.94 | 427.05 | 435.57 | 437.01
1415000017 | SUMINISTRO Y COLOCACIÓN DE MALLA CICLON GALVANIZADO A 2.00 MTS. DE ALTURA, SIN ALAMBRE DE PUAS; INCLUYE: POSTE DE LÍNEA GALVANIZADO, MARCO DE 48 MM. X 2.40 MTS., POSTES ESQUINEROS GALVANIZADO, MARCO DE 60 MM. X 12.90 MTS., POSTE ESQUINERO GALVANIZADO, MARCO DE 60 MM. X 2.40 MTS., POSTE DE ARRANQUE GALVANIZADO, MARCO DE 60 MM. X 2.40 MTS., RETENIDAS HORIZONTALES GALVANIZADO DE 38 MM. X 3 MTS., BARRA SUPERIOR GALVANIZADO DE 39 MM., ALAMBRE LISO GALVANIZADO CAL. 10.5, ORADACIÓN, MANO DE OBRA, HERRAMIENTA, MORTERO, ACARREOS FUERA Y DENTRO DE LA OBRA Y TODO LO NECESARIO PARA SU CORRECTA EJECUCIÓN. | M | 223.86 | 223.86 | 223.86 | 223.86 | 223.86 | 223.86 | 223.86 | 223.86 | 223.86
1415000018 | SUMINISTRO Y COLOCACION DE CANCELERIA TIPO LOUVER EN MURO DE CONCRETO EXTERIOR DE PTR VERDE DE 2" X 2" SEGUN DISEÑO; INCLUYE: MATERIALES, CORTES, SOLDADURA, BISAGRAS, PINTURA ANTICORROSIVA Y ESMALTE, ACARREOS, MANIOBRAS DE COLOCACIÓN, HERRAMIENTA MENOR, MANO DE OBRA Y TODO LO NECESARIO PARA SU CORRECTA EJECUCION. | m2 | 1345.05 | 1345.05 | 1345.09 | 1345.09 | 1345.09 | 1345.09 | 1345.09 | 1345.09 | 1345.09
1415000019 | SUMINISTRO Y COLOCACION DE MURO PARA CANCHA DE CROSS BOL DE 4.20 X 2.50 MTS. DE ALTURA A BASE DE CRISTAL TECHNO CLEAR DE 4.5 MM DE ESPESOR CON MARCO DE PERFIL ZINTRO CUADRADO DE 50 MM ZC-200 Y APOYO HORIZONTAL DE 30 CMS DE PERFIL ZINTRO, INCLUYE: CRISTAL TECHNO CLEAR DE 4.5 DE 3.00 X 2.00 M, RED DE NYLON TRENZADO DE 3MM MALLA DE 45 X 45 MM, CHAPA DE ALUMINIO DE 10 CM. DE ANCHO, PINTURA PARA SEÑALIZACION, MANO DE OBRA ESPECIALIZADA, HERRAMIENTA, ACARREOS DENTRO Y FUERA DE LA OBRA Y TODO LO NECESARIO PARA SU BUEN FUNCIONAMIENTO. | PZA | 25704.5 | 25704.5 | 25705.14 | 25705.14 | 25705.14 | 25705.14 | 25705.14 | 25705.14 | 25705.14
1416000018 | SUMINISTRO Y COLOCACION PTR DE 3"X3" CAL. 10, PARA REFUERZO DE CANCELERIA, ACABADO CON PINTURA ANTICORROSIVA DE COMEX COLOR DE ACUERDO A INDICACIONES DE PROYECTO, INCLUYE: SOLDADURA, PINTURA, CORTES, ALINEACION, PLOMEADO, AJUSTES, HERRAMIENTA, MATERIALES, MANO DE OBRA, ACARREOS FUERA Y DENTRO DE LA OBRA, TRABAJO TERMINADO SEGUN PROYECTO. | KG | 58.97 | 58.97 | 58.97 | 58.97 | 58.97 | 58.97 | 58.97 | 58.97 | 58.97
1416000019 | SUMINISTRO Y COLOCACION DE REJA METALICA TIPO FIJA DE PERFIL TUBULAR DE 2"x2" POR 2.00 MTS. DE ALTURA A CADA 12.5 CMS. CON REFUERZO TRANSVERSAL DEL MISMO MATERIAL, SEGUN PROYECTO, INCLUYE: GUARNICION DE CONCRETO DE F'c =200KG/CM2 CON ARMEX DE 25X15 CMS, ENTERRADA 10 CMS, SOLDADURA, ANCLAJE, CORTES, PLOMEADO, PINTURA ANTICORROSIVA CON PROTECCION UV, HERRAMIENTA, MANO DE OBRA, ACARREOS DENTRO Y FUERA DE LA OBRA, TODO LO NECESARIO PARA SU COLOCACION. | M2 | 537.08 | 538.44 | 543.57 | 538.77 | 547.99 | 546.6 | 535.18 | 546.06 | 547.99
1416000020 | SUMINISTRO Y COLOCACION DE REJA METALICA TIPO FIJA Y MOVIBLE DE PERFIL TUBULAR DE 2"x2" POR 2.00 MTS. DE ALTURA A CADA 12.5 CMS. CON REFUERZO TRANSVERSAL DEL MISMO MATERIAL, SEGUN PROYECTO, INCLUYE: PORTACANDADO, BISAGRA DE BARRIL, PASADORES, SOLERA, GUARNICION DE CONCRETO DE F'c =200KG/CM2 CON ARMEX DE 25X15 CMS, ENTERRADA 10 CMS EN SU PARTE FIJA, SOLDADURA, ANCLAJE, CORTES, PLOMEADO, PINTURA ANTICORROSIVA CON PROTECCION UV, HERRAMIENTA, MANO DE OBRA, ACARREOS DENTRO Y FUERA DE LA OBRA, TODO LO NECESARIO PARA SU BUEN FUNCIONAMIENTO. | M2 | 550.79 | 552.16 | 557.29 | 552.49 | 561.71 | 560.3 | 548.91 | 559.79 | 561.71
1416000021 | SUM. Y COLOC. DE PUERTA METALICA DE 1.00x2.50 MTS. CON MARCO DE CHAMBRANA "L" PERFIL M-225 CONTRAMARCO DE PERFIL TUBULAR DE 3"X1 1/2" PROLAMSA O SIMILAR CAL. 18 Y FORRO DE LAMINA TROQUELADA DE CAJA INCL.: PINTURA (CON PROTECCION U. V.) ANTICORROSIVA Y ESMALTE COMEX, LIMPIEZA, PREPARACION DE LA SUPERRFICIE O SIMILAR EN CALIDAD Y COSTO, HERRAMIENTA, MANO DE OBRA Y ACARREOS FUERA Y DENTRO DE LA OBRA. | PZA | 2471.87 | 2472.99 | 2475.45 | 2473.69 | 2478.86 | 2477.46 | 2470.67 | 2476.13 | 2478.86
1416000022 | SUMINISTRO, HECHURA Y COLOCACION DE BARANDAL METALICO CON UNA ALTURA DE 0.90 A BASE DE VIGUETA I.P.S. DE 6" HACIENDO CORTE CON EQUIPO PARA ELBORAR DEFLEXION AL CENTRO DEL TRAMO, TUBO NEGRO CED-30 2 PZAS DE 2 1/2" Y 2 PZAS. DE 1 1/2" ANCLADA SOBRE PLACA DE 3/8" AHOGADA EN CONCRETO INCLUYE: CORTES, SOLDADURAS, PINTURA ANTICORROSIVA Y ESMALTE, ACARREOS DENTRO Y FUERA DE LA OBRA, COLOCACION, HERRAMIENTA Y MANO DE OBRA. | M | 1952.76 | 1953.55 | 1956.34 | 1954.47 | 1958.86 | 1958.09 | 1951.75 | 1957.82 | 1958.86
1416000028 | SUMINISTRO Y COLOCACION DE PROTECCION METALICA A BASE DE MARCO Y VERTICALES DE PTR DE 11/2"x11/2" , FIERRO ESTRUCTURAL CUADRADO DE 1/2" PARA FORMACION DE REFUERZOS HORIZONTALES @ 11 CMS., INCLUYE: FIJADA A MUROS CON TAQUETES EXPANSIVOS Y TORNILLOS, SOLDADURA, ANCLAJE EN MURO, PINTURA (CON PROTECCION U.V.), ANTICORROSIVA, PINTURA ESMALTE, MATERIALES, SEGUN PROYECTO, HERRAMIENTA, MANO DE OBRA Y ACARREOS FUERA Y DENTRO DE LA OBRA. | M2 | 807.73 | 807.73 | 807.75 | 807.75 | 807.75 | 807.75 | 807.75 | 807.75 | 807.75
1416000029 | SUMINISTRO Y COLOCACION INTERIOR DE PROTECCION PARA CANCELERIA FORMADA DE PERFIL TUBULAR ZC-050, CUADRADO DE 1/2" @ 18 CMS. CON ANGULO 60 GRADOS, INCLUYE: MATERIALES, FIJACION, DESPERDICIOS, LIMPIEZA, SOLDADURA, MANO DE OBRA Y HERRAMIENTA. | M2 | 393.64 | 393.64 | 393.65 | 393.65 | 393.65 | 393.65 | 393.65 | 393.65 | 393.65
1416000030 | SUMINISTRO, HABILITADO Y MONTAJE DE ESTRUCTURA A BASE DE PERFIL MONTEN, INCLUYE: SOLDADURA E-6013, PINTURA ESMALTE ANTICORROSIVA DE COMEX, CORTES, ALINEADO, ANDAMIOS, HERRAMIENTA, MANO DE OBRA, ACARREOS DENTRO Y FUERA DE LA OBRA, TRABAJO TERMINADO SEGUN PROYECTO. | KG | 45.11 | 45.11 | 45.11 | 45.11 | 45.11 | 45.11 | 45.11 | 45.11 | 45.11
1416000031 | SUM. Y COLOC. DE PUERTA METALICA CON MARCO DE CHAMBRANA "L" PERFIL M-225 CONTRAMARCO DE PERFIL TUBULAR DE 3"X1 1/2" PROLAMSA O SIMILAR CAL. 22 Y FORRO DE LAMINA TROQUELADA "V" O DE CAJA CALIBRE 20, INCL.: PINTURA (CON PROTECCION U. V.) ANTICORROSIVA Y ESMALTE COMEX, LIMPIEZA, PREPARACION DE LA SUPERRFICIE O SIMILAR EN CALIDAD Y COSTO, HERRAMIENTA, MANO DE OBRA Y ACARREOS FUERA Y DENTRO DE LA OBRA. | M2 | 1152.23 | 1152.68 | 1153.67 | 1152.96 | 1155.04 | 1154.49 | 1151.77 | 1153.95 | 1155.04
1416000032 | SUMINISTRO Y COLOCACION DE LAMINA GALVANIZADA LISA CAL. 16, INCLUYE: MATERIALES, SOLDADURA, CORTES, ALINEADO, AJUSTES, HERRAMIENTA, MANO DE OBRA, ACARREOS FUERA Y DENTRO DE LA OBRA, TRABAJO TERMINADO. | M2 | 483.38 | 483.38 | 483.4 | 483.4 | 483.4 | 483.4 | 483.4 | 483.4 | 483.4
1416000033 | SUMNISTRO, FABRICACION Y COLOCACION DE CANALON DE LAMINA GALVANIZADA LISA, CAL. 10 DE 43.20 CM. DE DESARROLLLO, INCLUYE: CORTES, DOBLECES, ALINEADO, AJUSTES, ANDAMIOS, PIJAS ALTA RESISTENCIA CON RONDANA METALICA Y NEOPRENO A CADA 30 CM., HERRAMIENTA, MANO DE OBRA, ACARREOS FUERA Y DENTRO DE LA OBRA. | M | 456.69 | 456.69 | 456.7 | 456.7 | 456.7 | 456.7 | 456.7 | 456.7 | 456.7
1416000034 | SUMINISTRO, FABRICACION Y COLOCACION DE BOTA AGUAS A BASE DE LAMINA GALVANIZADA LISA CAL. 10 DE 32.6 CM DE DESARROLLO INCLUYE: CORTES, DOBLECES, ALINEADO, AJUSTES, ANDAMIOS, PIJAS ALTA RESISTENCIA CON RONDANA METALICA Y NEOPRENO A CADA 30 CM., HERRAMIENTA, MANO DE OBRA, ACARREOS FUERA Y DENTRO DE LA OBRA. | M | 302.52 | 302.52 | 302.53 | 302.53 | 302.53 | 302.53 | 302.53 | 302.53 | 302.53
1416000035 | FABRICACION Y MONTAJE DE TRIODETICA A BASE DE PERFIL OR DE 1 1/2" X 1 1/2" X 1/8", PLACAS DE 1/4 ( TODOS LOS ELEMENTOS DE ACERO TENDRAN UN FY= 2530 KG/CM2), INCLUYE: DIAGONALES, CUERDAS SUPERIORES E INFERIORES , SOLDADURA E-70 XX, LAMINA DE POLICARBONATO DE 6 MM. COLOR AZUL, CORTES, ALINEADO, NIVELADO, FIJACION EN LOS APOYOS, HERRAMIENTA, MANO DE OBRA, ACARREOS FUERA Y DENTRO DE LA OBRA, TODO LO NECESARIO PARA SU CORRECTO FUNCIONAMIENTO, TRABAJO TERMINADO. | M2 | 1618.54 | 1618.54 | 1618.58 | 1618.58 | 1618.58 | 1618.58 | 1618.58 | 1618.58 | 1618.58
1416000037 | SUMINISTRO Y COLOCACIÒN DE TAPA DE REGISTRO DE 90X90 CMS., INCLUYE: LAM. CAL. 14, BISAGRA TIPO PERNO DE 25 X 3 MM., ÀNGULO DE 25 X 3 MM., ANCLA No.2 DE 40 CMS., PINTURA (CON PROTECCION U. V.) ANTICORROSIVA Y ESMALTE COMEX, HERRAMIENTA, MANO DE OBRA Y ACARREOS DENTRO Y FUERA DE LA OBRA. | PZA | 1330.38 | 1330.8 | 1331.8 | 1331.11 | 1333.19 | 1332.63 | 1329.94 | 1332.06 | 1333.19
1416000039 | SUMINISTRO Y COLOCACION DE PUERTA DE ACCESO DE 1.20 X 3.00 MTS. A BASE DE TUBO NEGRO CED. 20 DE 3" A CADA 10 CMS., LIBRE CON REMATE SUPERIOR A 45 GRADOS Y TAPA DE LAMINA CAL. 18, 2 REFUERZOS HORIZONTALES DE TUBO NEGRO CEDRO DE 3" ACABADO CON ESMALTE ALKIDALICO ANTICORROSIVO 100 DE COMEX COLOR SEGUN PROYECTO, INCLUYE: PASADOR, PORTACANDADO, BISAGRAS DE PERFIL TUBULAR DE 3", CORTES, ALINEADO, SOLDADURA, PINTURA, MATERIALES, MANO DE OBRA, HERRAMIENTAS, ACARREOS DENTRO Y FUERA DE LA OBRA. | PZA | 8200.18 | 8200.18 | 8200.39 | 8200.39 | 8200.39 | 8200.39 | 8200.39 | 8200.39 | 8200.39
1416000040 | SUMINISTRO Y COLOCACION DE PUERTA CORREDIZA DE 5.80 X 3.00 MTS. DE ALTURA CON MARCO Y CONTRAMARCO DE PTR COLOR ROJO DE 3" X 1 1/2" CON DOS HOJAS DELIZABLES ENTRE SI FORMADA POR PERSIANAS DE PTR COLOR ROJO DE 3" X 1 1/2" PINTADA CON ESMALTE ANTICORROSIVO ALKIDALICO 100 COMEX COLOR SEGUN PROYECTO. INCLUYE: RIELES, CARRETILLA, CANAL, JALADERAS, ACCESORIOS, CHAPA PHILLIPS MOD. 585 O SIMILAR EN CALIDAD Y COSTO, SOLDADURA, MATERIAL, HERRAMIENTA, MANO DE OBRA, ACARREOS DENTRO Y FUERA DE LA OBRA. | PZA | 16324.05 | 16324.05 | 16324.45 | 16324.45 | 16324.45 | 16324.45 | 16324.45 | 16324.45 | 16324.45
1416000041 | REHABILITACION DE PUERTA METALICA EXISTENTE, INCLUYE: CAMBIO DE CHAPA, CAMBIO DE BISAGRAS, PINTURA ESMALTE ANTICORROSIVA EN AMBOS LADOS, SOLDADURA, CORTE, AJUSTE DE MARCO, MANO DE OBRA, HERRAMIENTA, ACARREO DENTRO Y FUERA DE LA OBRA Y TODO LO NECESARIO PARA SU BUEN FUNCIONAMIENTO. | M2 | 874.46 | 874.46 | 874.48 | 874.48 | 874.48 | 874.48 | 874.48 | 874.48 | 874.48
1416000042 | PUERTA PARA MAMPARA PERFIL TUBULAR ESM. A FUEG. 1" X 1 1/2" Y LAM. TROQUELADA (0.60 X 1.57 M.) INCL.: MATERIALES, CORTES, SOLDADURA, PINTURA ANTICORROSIVA Y ESMALTE, HERRAMIENTA, MANO DE OBRA, ACARREOS FUERA Y DENTRO DE LA OBRA. | PZA | 1087.47 | 1087.47 | 1087.49 | 1087.49 | 1087.49 | 1087.49 | 1087.49 | 1087.49 | 1087.49
1416000043 | PUERTA DE 1.72 X 0.85 MTS. A BASE DE MARCO Y CONTRAMARCO DE ANGULO DE 1"X1" 1/4" CON CRIBA DE ALAMBRE DE 1" CAL. No. 10, CON PASADOR Y CANDADO, INCLUYE: MATERIALES, CORTES, SOLDADURA, BISAGRAS, PINTURA ESMALTE ANTICORROSIVA, ANCLAS, HERRAMIENTA, MANO DE OBRA, ACARREOS FUERA Y DENTRO DE LA OBRA. | PZA | 868.05 | 868.05 | 868.07 | 868.07 | 868.07 | 868.07 | 868.07 | 868.07 | 868.07
1416000044 | ANTEPECHO DE 1.23 X 0.85 MTS. A BASE DE MARCO DE ANGULO DE 1"X1" 1/4" CON CRIBA DE ALAMBRE DE 1" CAL. No. 10, INCLUYE: MATERIALES, CORTES, SOLDADURA, PINTURA ESMALTE ANTICORROSIVA, ANCLAS, HERRAMIENTA, MANO DE OBRA, ACARREOS FUERA Y DENTRO DE LA OBRA. | PZA | 619.97 | 619.97 | 619.99 | 619.99 | 619.99 | 619.99 | 619.99 | 619.99 | 619.99
1416000045 | SUMINISTRO Y COLOCACION DE REJA METALICA DE 2.00 MTS. DE ALTURA, A BASE DE TUBO NEGRO CED. 20 DE 3" @ 12.4 CMS., LIBRE CON REMATE SUPERIOR A 45 GRADOS Y TAPA DE LAMINA CAL. No. 18, SOLERAS HORIZONTALES DE 3" X 1/4", ACABADO CON ESMALTE ALQUIDALICO ANTICORROSIVO 100 DE COMEX COLOR SEGUN ESPECIFICACIONES DE PROYECTO; INCLUYE: SOLERAS, CORTES, ALINEADO, SOLDADURA, ESMALTE ALQUIDALICO ANTICORROSIVO 100DE COMEX, MATERIALES, MANO DE OBRA, HERRAMIENTA, ACARREOS DENTRO Y FUERA DE LA OBRA. | M | 3652.44 | 3655.89 | 3675.99 | 3665.21 | 3687.55 | 3682.53 | 3649.58 | 3682.52 | 3687.55
1416000047 | SUMINISTRO Y COLOCACION DE PORTON DE ACCESO DE 2.00x1.95 MTS. A BASE DE TUBO NEGRO CED-20 DE 3'' A CADA 12.4 CMS LIBRE CON REMATE SUPERIOR A 45 GRADOS Y TAPA DE LAMINA CAL. No. 18, SOLERAS HORIZONTALES DE 3''X1/4'', ACABADO CON ESMALTE ALQUIDALICO ANTICORROSIVO 100 DE COMEX COLOR SEGUN ESPECIFICACIONES DE PROYECTO, INCLUYE: PASADOR, BISAGRAS DE PERFIL TUBULAR DE 3'' Y SOLERA, CORTES, ALINEADO, SOLDADURA, ESMALTE ALQUIDALICO ANTICORROSIVO 100 DE COMEX, MATERIALES, MANO DE OBRA, HERRAMIENTA Y ACARREOS FUERA Y DENTRO DE LA OBRA | PZA | 8889.8 | 8889.8 | 8890.01 | 8890.01 | 8890.01 | 8890.01 | 8890.01 | 8890.01 | 8890.01
1416000049 | DESMONTAJE DE TECHUMBRE DE LAMINA ZINTRO GALVANIZADA A CUALQUIER ALTURA; INCLUYENDO: MANO DE OBRA, HERRAMIENTA Y ACARREOS FUERA Y DENTRO DE LA OBRA. | M2 | 245.95 | 245.95 | 245.57 | 245.57 | 246.92 | 246.92 | 245.95 | 246.92 | 246.92
1416000050 | SUMINISTRO Y COLOCACION DE PORTON DE ACCESO A BASE DE MARCO DE PERFIL TUBULAR PTR DE 2"X2", LAMINA TROQUELADA EN "V" CAL. 18, PERFIL ESTRUCTURAL ZR-200. INCLUYE: DOS HOJAS ABATIBLES DE 2.80 MTS. DE ALTURA POR 2.00 DE LARGO, PUERTA DE ACCESO DE 0.80 X 2.00 DE ALTURA, SOLDADURA, PINTURA ANTICORROSIVA Y ESMALTE COMEX O SIMILAR EN CALIDAD Y COSTO, PASADOR CON PORTACANDADO, PICAPORTES, CHAPA PHILLIPS MOD. 515, BISAGRAS, MORTEO CEM-ARE 1:3, ANCLAS PARA SU FIJACION, MATERIALES, HERRAMIENTA, MANO DE OBRA Y ACARREOS DENTRO Y FUERA DE LA OBRA. | PZA | 12669.99 | 12674.18 | 12682.65 | 12676.61 | 12694.11 | 12689.16 | 12665.58 | 12685.58 | 12694.11
1416000051 | SUMINISTRO, FABRICACION Y COLOCACION DE PORTON DE ACCESO DE 2.00 MTS. DE ANCHO POR 2.60 MTS. DE ALTURA HECHO A BASE DE TUBO DE FIERRO NEGRO DE 3" DE DIAM. CED. 20; INCLUYE: SOLDADURA, BISAGRAS, SOLERA DE 4"X 1/4", MATERIALES, PINTURA ANTICORROSIVA Y ESMALTE, EQUIPO, HERRAMIENTA, MANO DE OBRA Y ACARREOS FUERA Y DENTRO DE LA OBRA. | PZA | 11456.76 | 11456.76 | 11457.05 | 11457.05 | 11457.05 | 11457.05 | 11457.05 | 11457.05 | 11457.05
1416000057 | SUMINISTRO, FABRICACION Y COLOCACION DE REJA DE ACCESO P-1 DE 7.69X3.50 MTS., A BASE DE BASTIDOR DE PTR CED. 40 DE 3"X3" ACABADO CON PINTURA ESMALTE MATE COMEX COLOR NEGRO, TENSORES DE PERFIL TUBULAR DE 3"X3" ACABADO CON PINTURA ESMALTE MATE COMEX COLOR NEGRO, PERFIL TUBULAR DE 2"X1" COLOCADO @ 5 CMS. EN EL SENTIDO VERTICAL ACABADO CON PINTURA ESMALTE COLOR GRIS PLATA Y SARDINEL DE LAMINA GALVANIZADA LISA CAL. 20, INCLUYE: SOLDADURA E-7013, CORTES, ALINEACION, PINTURA ESMALTE MATE, PASADOR, ANCLAJE, HERRAMIENTA, MANO DE OBRA, ACARREOS FUERA Y DENTRO DE LA OBRA. | PZA | 22476.12 | 22476.12 | 22476.69 | 22476.69 | 22476.69 | 22476.69 | 22476.69 | 22476.69 | 22476.69
1416000058 | SUMINISTRO, FABRICACION Y COLOCACION DE REJA DE ACCESO P-1´ DE 1.96X3.50 MTS., A BASE DE BASTIDOR DE PTR CED. 40 DE 3"X3" ACABADO CON PINTURA ESMALTE MATE COMEX COLOR NEGRO, TENSORES DE PERFIL TUBULAR DE 3"X3" ACABADO CON PINTURA ESMALTE MATE COMEX COLOR NEGRO, PERFIL TUBULAR DE 2"X1" COLOCADO @ 5 CMS. EN EL SENTIDO VERTICAL ACABADO CON PINTURA ESMALTE COLOR GRIS PLATA Y SARDINEL DE LAMINA GALVANIZADA LISA CAL. 20, INCLUYE: SOLDADURA E-7013, CORTES, ALINEACION, PINTURA ESMALTE MATE, CERROJO DE BARRA MCA. PHILLIPS, ANCLAJE, HERRAMIENTA, MANO DE OBRA, ACARREOS FUERA Y DENTRO DE LA OBRA. | PZA | 5727.25 | 5727.25 | 5727.4 | 5727.4 | 5727.4 | 5727.4 | 5727.4 | 5727.4 | 5727.4
1416000059 | SUMINISTRO, FABRICACION Y COLOCACION DE REJA DE ACCESO P-2 DE 1.00X3.50 MTS., A BASE DE BASTIDOR DE PTR CED. 40 DE 3"X3" ACABADO CON PINTURA ESMALTE MATE COMEX COLOR NEGRO, TENSORES DE PERFIL TUBULAR DE 3"X3" ACABADO CON PINTURA ESMALTE MATE COMEX COLOR NEGRO, PERFIL TUBULAR DE 2"X1" COLOCADO @ 5 CMS. EN EL SENTIDO VERTICAL ACABADO CON PINTURA ESMALTE COLOR GRIS PLATA Y SARDINEL DE LAMINA GALVANIZADA LISA CAL. 20, INCLUYE: SOLDADURA E-7013, CORTES, ALINEACION, PINTURA ESMALTE MATE, CERROJO DE BARRA MCA. PHILLIPS, ANCLAJE, HERRAMIENTA, MANO DE OBRA, ACARREOS FUERA Y DENTRO DE LA OBRA. | PZA | 2921.09 | 2921.09 | 2921.16 | 2921.16 | 2921.16 | 2921.16 | 2921.16 | 2921.16 | 2921.16
1416000060 | SUMINISTRO, FABRICACION Y COLOCACION DE REJA DE ACCESO P-3 DE 11.36X3.50 MTS., A BASE DE BASTIDOR DE PTR CED. 40 DE 3"X3" ACABADO CON PINTURA ESMALTE MATE COMEX COLOR NEGRO, TENSORES DE PERFIL TUBULAR DE 3"X3" ACABADO CON PINTURA ESMALTE MATE COMEX COLOR NEGRO, PERFIL TUBULAR DE 2"X1" COLOCADO @ 5 CMS. EN EL SENTIDO VERTICAL ACABADO CON PINTURA ESMALTE COLOR GRIS PLATA Y SARDINEL DE LAMINA GALVANIZADA LISA CAL. 20, INCLUYE: SOLDADURA E-7013, CORTES, ALINEACION, PINTURA ESMALTE MATE, PASADOR, ANCLAJE, HERRAMIENTA, MANO DE OBRA, ACARREOS FUERA Y DENTRO DE LA OBRA. | PZA | 33204.17 | 33204.17 | 33205.01 | 33205.01 | 33205.01 | 33205.01 | 33205.01 | 33205.01 | 33205.01
1416000061 | SUMINISTRO, FABRICACION Y COLOCACION DE REJA DE ACCESO P-4 DE 1.65X3.50 MTS., A BASE DE BASTIDOR DE PTR CED. 40 DE 3"X3" ACABADO CON PINTURA ESMALTE MATE COMEX COLOR NEGRO, TENSORES DE PERFIL TUBULAR DE 3"X3" ACABADO CON PINTURA ESMALTE MATE COMEX COLOR NEGRO, PERFIL TUBULAR DE 2"X1" COLOCADO @ 5 CMS. EN EL SENTIDO VERTICAL ACABADO CON PINTURA ESMALTE COLOR GRIS PLATA Y SARDINEL DE LAMINA GALVANIZADA LISA CAL. 20, INCLUYE: SOLDADURA E-7013, CORTES, ALINEACION, PINTURA ESMALTE MATE, CERROJO DE BARRA MCA. PHILLIPS, ANCLAJE, HERRAMIENTA, MANO DE OBRA, ACARREOS FUERA Y DENTRO DE LA OBRA. | PZA | 4821.11 | 4821.11 | 4821.22 | 4821.22 | 4821.22 | 4821.22 | 4821.22 | 4821.22 | 4821.22
1416000062 | SUMINISTRO, FABRICACION Y COLOCACION DE REJA DE ACCESO P-5 DE 10.07X3.50 MTS., A BASE DE BASTIDOR DE PTR CED. 40 DE 3"X3" ACABADO CON PINTURA ESMALTE MATE COMEX COLOR NEGRO, TENSORES DE PERFIL TUBULAR DE 3"X3" ACABADO CON PINTURA ESMALTE MATE COMEX COLOR NEGRO, PERFIL TUBULAR DE 2"X1" COLOCADO @ 5 CMS. EN EL SENTIDO VERTICAL ACABADO CON PINTURA ESMALTE COLOR GRIS PLATA Y SARDINEL DE LAMINA GALVANIZADA LISA CAL. 20, INCLUYE: SOLDADURA E-7013, CORTES, ALINEACION, PINTURA ESMALTE MATE, PASADOR, ANCLAJE, HERRAMIENTA, MANO DE OBRA, ACARREOS FUERA Y DENTRO DE LA OBRA. | PZA | 29433.37 | 29433.37 | 29434.1 | 29434.1 | 29434.1 | 29434.1 | 29434.1 | 29434.1 | 29434.1
1416000063 | SUMINISTRO, FABRICACION Y COLOCACION DE REJA DE ACCESO P-6 DE 2.00X3.50 MTS., A BASE DE BASTIDOR DE PTR CED. 40 DE 3"X3" ACABADO CON PINTURA ESMALTE MATE COMEX COLOR NEGRO, TENSORES DE PERFIL TUBULAR DE 3"X3" ACABADO CON PINTURA ESMALTE MATE COMEX COLOR NEGRO, PERFIL TUBULAR DE 2"X1" COLOCADO @ 5 CMS. EN EL SENTIDO VERTICAL ACABADO CON PINTURA ESMALTE COLOR GRIS PLATA Y SARDINEL DE LAMINA GALVANIZADA LISA CAL. 20, INCLUYE: SOLDADURA E-7013, CORTES, ALINEACION, PINTURA ESMALTE MATE, PASADOR, ANCLAJE, HERRAMIENTA, MANO DE OBRA, ACARREOS FUERA Y DENTRO DE LA OBRA. | PZA | 5844.15 | 5844.15 | 5844.29 | 5844.29 | 5844.29 | 5844.29 | 5844.29 | 5844.29 | 5844.29
1416000064 | SUMINISTRO, FABRICACION Y COLOCACION DE REJA DE ACCESO P-7 DE 10.06X3.50 MTS., A BASE DE BASTIDOR DE PTR CED. 40 DE 3"X3" ACABADO CON PINTURA ESMALTE MATE COMEX COLOR NEGRO, TENSORES DE PERFIL TUBULAR DE 3"X3" ACABADO CON PINTURA ESMALTE MATE COMEX COLOR NEGRO, PERFIL TUBULAR DE 2"X1" COLOCADO @ 5 CMS. EN EL SENTIDO VERTICAL ACABADO CON PINTURA ESMALTE COLOR GRIS PLATA Y SARDINEL DE LAMINA GALVANIZADA LISA CAL. 20, INCLUYE: SOLDADURA E-7013, CORTES, ALINEACION, PINTURA ESMALTE MATE, PASADOR, ANCLAJE, HERRAMIENTA, MANO DE OBRA, ACARREOS FUERA Y DENTRO DE LA OBRA. | PZA | 29404.09 | 29404.09 | 29404.82 | 29404.82 | 29404.82 | 29404.82 | 29404.82 | 29404.82 | 29404.82
1416000065 | SUMINISTRO, FABRICACION Y COLOCACION DE REJA DE ACCESO P-8 DE 1.65X3.50 MTS., A BASE DE BASTIDOR DE PTR CED. 40 DE 3"X3" ACABADO CON PINTURA ESMALTE MATE COMEX COLOR NEGRO, TENSORES DE PERFIL TUBULAR DE 3"X3" ACABADO CON PINTURA ESMALTE MATE COMEX COLOR NEGRO, PERFIL TUBULAR DE 2"X1" COLOCADO @ 5 CMS. EN EL SENTIDO VERTICAL ACABADO CON PINTURA ESMALTE COLOR GRIS PLATA Y SARDINEL DE LAMINA GALVANIZADA LISA CAL. 20, INCLUYE: SOLDADURA E-7013, CORTES, ALINEACION, PINTURA ESMALTE MATE, CERROJO DE BARRA MCA. PHILLIPS, ANCLAJE, HERRAMIENTA, MANO DE OBRA, ACARREOS FUERA Y DENTRO DE LA OBRA. | PZA | 4821.11 | 4821.11 | 4821.22 | 4821.22 | 4821.22 | 4821.22 | 4821.22 | 4821.22 | 4821.22
1416000066 | SUMINISTRO, FABRICACION Y COLOCACION DE REJA DE ACCESO P-9 DE 1.96X3.50 MTS., A BASE DE BASTIDOR DE PTR CED. 40 DE 3"X3" ACABADO CON PINTURA ESMALTE MATE COMEX COLOR NEGRO, TENSORES DE PERFIL TUBULAR DE 3"X3" ACABADO CON PINTURA ESMALTE MATE COMEX COLOR NEGRO, PERFIL TUBULAR DE 2"X1" COLOCADO @ 5 CMS. EN EL SENTIDO VERTICAL ACABADO CON PINTURA ESMALTE COLOR GRIS PLATA Y SARDINEL DE LAMINA GALVANIZADA LISA CAL. 20, INCLUYE: SOLDADURA E-7013, CORTES, ALINEACION, PINTURA ESMALTE MATE, CERROJO DE BARRA MCA. PHILLIPS, ANCLAJE, HERRAMIENTA, MANO DE OBRA, ACARREOS FUERA Y DENTRO DE LA OBRA. | PZA | 5727.25 | 5727.25 | 5727.4 | 5727.4 | 5727.4 | 5727.4 | 5727.4 | 5727.4 | 5727.4
1416000067 | SUMINISTRO, FABRICACION Y COLOCACION DE REJA DE ACCESO P-10 DE 7.74X3.50 MTS., A BASE DE BASTIDOR DE PTR CED. 40 DE 3"X3" ACABADO CON PINTURA ESMALTE MATE COMEX COLOR NEGRO, TENSORES DE PERFIL TUBULAR DE 3"X3" ACABADO CON PINTURA ESMALTE MATE COMEX COLOR NEGRO, PERFIL TUBULAR DE 2"X1" COLOCADO @ 5 CMS. EN EL SENTIDO VERTICAL ACABADO CON PINTURA ESMALTE COLOR GRIS PLATA Y SARDINEL DE LAMINA GALVANIZADA LISA CAL. 20, INCLUYE: SOLDADURA E-7013, CORTES, ALINEACION, PINTURA ESMALTE MATE, PASADOR, ANCLAJE, HERRAMIENTA, MANO DE OBRA, ACARREOS FUERA Y DENTRO DE LA OBRA. | PZA | 22622.56 | 22622.56 | 22623.12 | 22623.12 | 22623.12 | 22623.12 | 22623.12 | 22623.12 | 22623.12
1416000068 | SUMINISTRO, FABRICACION Y COLOCACION DE REJA DE ACCESO P-11 DE 1.96X3.50 MTS., A BASE DE BASTIDOR DE PTR CED. 40 DE 3"X3" ACABADO CON PINTURA ESMALTE MATE COMEX COLOR NEGRO, TENSORES DE PERFIL TUBULAR DE 3"X3" ACABADO CON PINTURA ESMALTE MATE COMEX COLOR NEGRO, PERFIL TUBULAR DE 2"X1" COLOCADO @ 5 CMS. EN EL SENTIDO VERTICAL ACABADO CON PINTURA ESMALTE COLOR GRIS PLATA Y SARDINEL DE LAMINA GALVANIZADA LISA CAL. 20, INCLUYE: SOLDADURA E-7013, CORTES, ALINEACION, PINTURA ESMALTE MATE, CERROJO DE BARRA MCA. PHILLIPS, ANCLAJE, HERRAMIENTA, MANO DE OBRA, ACARREOS FUERA Y DENTRO DE LA OBRA. | PZA | 5727.25 | 5727.25 | 5727.4 | 5727.4 | 5727.4 | 5727.4 | 5727.4 | 5727.4 | 5727.4
1416000069 | SUMINISTRO, FABRICACION Y COLOCACION DE REJA A BASE DE PTR CED. 40 DE 3"X3" EN LA PARTE SUPERIOR E INFERIOR, POSTES DE PTR CED. 40 DE 4"X4" @ 3.46 MTS. ACABADO CON PINTURA ESMALTE MATE COMEX COLOR NEGRO, TENSORES DE PERFIL TUBULAR DE 3"X3" ACABADO CON PINTURA ESMALTE MATE COMEX COLOR NEGRO, PERFIL TUBULAR DE 2"X1" COLOCADO @ 5 CMS. EN EL SENTIDO VERTICAL ACABADO CON PINTURA ESMALTE COLOR GRIS PLATA, INCLUYE: SOLDADURA E-7013, CORTES, ALINEACION, PINTURA ESMALTE MATE, ANCLAJE, HERRAMIENTA, MANO DE OBRA, ACARREOS FUERA Y DENTRO DE LA OBRA. | M | 936.8 | 936.8 | 936.82 | 936.82 | 936.82 | 936.82 | 936.82 | 936.82 | 936.82
1416000070 | SUMINISTRO, FABRICACION Y COLOCACION DE PLUMA A BASE DE PERFILES TUBULARES(SEGUN PROYECTO), INCLUYE: DADO DE CONCRETO ARMADO DE 20X30 CM. CON 4 VARS. No. 3, EST. No. 2 @ 15 CM., SOLDADURA, PINTURA ESMALTE ANTICORROSIVA 100 DE COMEX COLOR SEGUN SE INDIQUE, CORTES, HERRAMIENTA, MANO DE OBRA, ACARREOS FUERA Y DENTRO DE LA OBRA. | PZA | 6416.46 | 6422.52 | 6455.15 | 6432.5 | 6475.14 | 6466.55 | 6411.15 | 6466.18 | 6475.14
1416000082 | SUMINISTRO Y COLOCACION DE PORTON DE ACCESO EN ESTACIONAMIENTO DE 8.27 M DE CLARO, A BASE DE TUBO NEGRO DE 3" CED-20 DE 1.95 M DE ALTURA A CAD 14 CMS. REFORZADA CON 2 ATIEZADORES DE ANGULO DE 2" x 1/4" Y SOPORTADO CON 4 TENSORES DE REDONDO DE 5/8" APOYADO EN 3 POSTES DE TUBO DE 4" GALVANIZADO CED-40 DE 3.78 M. DE ALTURA, RELLENOS CON CONCRETO F'C=250 KG/CM2, ESTOS POSTES ESTARAN DESPLANTADOS EN UNA BASE TRAPEZOIDAL CON CONCRETO F'C= 250 KG/CM2 DE SECCION BASE MAYOR 1.00 x 1.00 M., BASE MENOR DE 0.50 x0.50 M Y 1.00 M DE ALTURA, ARMADO CON VARILLA No. 3 @ 25 CMS AMBOS SENTIDOS. INCLUYE: DEMOLICION Y REPARACION DE PASO PEATONAL, GUARNICIONES Y BANQUETAS PARA DESPLANTE DE BASES TRAPEZOIDALES, EXCAVACION, SOLDADURA, PRIMER ANTICORROSIVO, ESMALTE, HERRAMIENTA, MANO DE OBRA, ACARREOS FUERA Y DENTRO DE LA OBRA. | PZA | 28435.6 | 28571.54 | 29005.11 | 28724.52 | 29371.39 | 29246.58 | 28354.74 | 29336.03 | 29371.39
1416000085 | SUMINISTRO Y COLOCACION DE REJA DE 0.97 x 2.12 MTS. PARA CASETA SISMOLOGICA A BASE DE SOLERA DE 3/4" x 3/16" FORMANDO RETICULAS INCLUYE: MARCO DE ANGULO DE 1 1/4" x 1/8" Y BASTIDOR DE PTR DE 1", 2 PASADORES TIPO MAUSER, BISAGRAS, 2 CANDADOS, PINTURA ANTICORROSIVA Y PINTURA ESMALTE COMEX 100, MANO DE OBRA, HERRAMIENTA, ACARREOS FUERA Y DENTRO DE LA OBRA Y TODO LO NECESARIO PARA SU EJECUCION. | PZA | 2200.57 | 2200.57 | 2200.64 | 2200.64 | 2200.64 | 2200.64 | 2200.64 | 2200.64 | 2200.64
1416000086 | SUMINISTRO Y COLOCACION DE PROTECCION PARA VENTANA EN FORMA CIRCULAR DE 1.00 M DE DIAMETRO, A BASE DE SOLERA DE 3/4" x 3/16" FORMANDO RETICULAS, INCLUYE: PINTURA ANTICORROSIVA, PINTURA ESMALTE COMEX 100, MANO DE OBRA, HERRAMIENTA, ACARREOS FUERA Y DENTRO DE LA OBRA Y TODO LO NECESARIO PARA SU CONSTRUCCION. | PZA | 856.21 | 856.21 | 856.23 | 856.23 | 856.23 | 856.23 | 856.23 | 856.23 | 856.23
1416000088 | SUMINISTRO Y COLOCACION DE MAMPARA DE LAMINA DE ACERO PORCELANIZADO DE 1'' DE ESPESOR, MARCA ALFHER PORCEWOL O SIMILAR EN CALIDAD Y COSTO, COLOR Y DIMENSIONES SEGUN PROYECTO, INCLUYE: MATERIALES NECESARIOS, HERRAJES PARA SU FIJACION, HERRAMIENTA, MANO DE OBRA, ACARREOS FUERA Y DENTRO DE LA OBRA. | M2 | 3634.99 | 3634.99 | 3635.09 | 3635.09 | 3635.09 | 3635.09 | 3635.09 | 3635.09 | 3635.09
1416000100 | COLOCACION DE PUERTAS METALICAS CON RECUPERACION DE MATERIAL , INCLUYE: AJUSTES, CORTES, CHAPAS, BISAGRAS, HERRAMIENTAS, MANO DE OBRA Y ACARREO DENTRO Y FUERA DE LA OBRA Y TODO LO NECESARIO PARA SU BUEN FUNCIONAMIENTO. | M2 | 421.48 | 421.89 | 422.89 | 422.18 | 424.24 | 423.69 | 420.99 | 423.12 | 424.24
1416000108 | SUMINISTRO Y COLOCACION DE REJA TIPO BARANDAL DE 1.00x1.00mts. A BASE DE PERFILES ESTRUCTURALES, INCLUYE: PASAMANOS DE PERFIL ESTRUCTURAL Y BARANDALES DE CUADRADO ESTRUCTURAL ZINTRO DE 1"x1" @ 10cms., SOPORTES DE PTR DE 2 1/2"x 2 1/2" ANCLADO A MURO EXISTENTE, PINTURA ANTICORROSIVA Y ESMALTE, SOLDADURAS, TAQUETES EXPANSIVOS DE 1/2", PASADOR, MANO DE OBRA, HERRAMIENTAS, ACARREOS DENTRO Y FUERA DE LA OBRA Y TODO LO NECESARIO PARA SU BUEN FUNCIONAMIENTO. | PZA | 1661.14 | 1661.14 | 1661.18 | 1661.18 | 1661.18 | 1661.18 | 1661.18 | 1661.18 | 1661.18
1416000109 | COLOCACION DE PUERTAS EN MAMPARAS DE 0.70x1.50mts. DE ALTURA, INCLUYE: AJUSTES, CORTES, PINTURA, ANCLAJE A MURO EXISTENTE, HERRAMIENTAS, MANO DE OBRA Y ACARREO DENTRO Y FUERA DE LA OBRA Y TODO LO NECESARIO PARA SU BUEN FUNCIONAMIENTO. | PZA | 323.09 | 323.52 | 324.51 | 323.79 | 325.86 | 325.34 | 322.63 | 324.75 | 325.86
1416000117 | SUMINISTRO, FABRICACION Y COLOCACION DE PUERTAS DE ACCESO A DUCTO PARA SALIDA A SERVICIO DE MANTENIMIENTO SOBRE VOLADO FACHADA POSTERIOR DE 0.52x1.60 MTS. A BASE DE PERFIL TUBULAR DE 3"x 1 1/2" Y PERSIANA DE LAMINA NEGRA LISA EN "Z" CAL. 20, ANGULO ESTRUCTURAL DE 1 1/2"x3/16" INCLUYE: PASADORES, JALADERAS, PINTURA ANTICORROSIVA, HERRAMIENTA, MANO DE OBRA, ANDAMIOS A CUALQUIER ALTURA, ACARREOS FUERA Y DENTRO DE LA OBRA. | PZA | 1177.58 | 1177.58 | 1177.61 | 1177.61 | 1177.61 | 1177.61 | 1177.61 | 1177.61 | 1177.61
1416000119 | SUMINISTRO Y FABRICACION DE TIMPANO SOBRE MUROS CABECEROS O DIVISORIOS TRANSVERSALES, CONSTRUIDO CON TABIQUE ROJO COMUN; DE 14 CMS DE ESPESOR, 7.45 MTS. DE LONGITUD, 0.71 MTS DE ALTURA EN FORMA TRIANGULAR, ANCLADO CON TRES CASTILLOS DE 15 X 15 ARMADOS CON 4 VARILLAS DEL No. 3 ESTRIBOS DEL No. 2 @20 SOBRE LA TRABE TRANSVERSAL Y DOS DIAGONALES QUE CRUZAN DE COLUMNA A COLUMNA, , APLANADO CON MORTERO CEMENTO-CAL-ARENA PROPORCION 1:2:6 ACABADO ESPONJEADO, INCLUYE; MATERIALES, HERRAMIENTA, ANDAMIOS, ACARREOS Y MANO DE OBRA. | PZA | 2450.76 | 2470.62 | 2590.68 | 2534.89 | 2669.6 | 2624.73 | 2436.82 | 2628.27 | 2669.6
1417000003 | SUMINISTRO Y COLOCACION DE SOPORTE METALICO PARA DUCTOS ELECTRICOS EN AZOTEA A BASE DE ANGULO DE 3/4"x3/4" DE 30 CMS. DE ALTOx30 CMS. DE ANCHO, FIJADO A LOSA CON ANCLAS MULTITIPO Y FIJACION DE TUBOS DE 19MM CON ABRAZADERAS; INCL.: MATERIALES, MANO DE OBRA, HERRAMIENTA Y ACARREOS. | PZA | 61.92 | 61.92 | 61.92 | 61.92 | 61.92 | 61.92 | 61.92 | 61.92 | 61.92
1417000004 | SUMINISTRO Y COLOCACION DE SOPORTES PARA CAJA DE REGISTRO A BASE DE SOLERA DE 1"X3/16" DE 1.00 M. HASTA 1.80 M. DE DESARROLLO. INCLUYE: PINTURA ANTICORROSIVA, ANCLA TIPO RAMSET PARA FIJACION DEL MISMO EN LOSA DE CONCRETO, SOLDADURA, DESMANTELAMIENTO Y COLOCACION DE PLAFON, ACARREOS DENTRO Y FUERA DEL EDIFICIO, TRABAJO TERMINADO. | PZA | 153.39 | 153.39 | 153.39 | 153.39 | 153.39 | 153.39 | 153.39 | 153.39 | 153.39
1417000005 | SUMINISTRO Y COLOCACION DE SOPORTES PARA CAJA DE REGISTRO A BASE DE SOLERA DE 1"X3/16" DE 50 CMS. HASTA 75 CMS. DE DESARROLLO. INCLUYE: PINTURA ANTICORROSIVA, ANCLA TIPO RAMSET PARA FIJACION DEL MISMO EN LOSA DE CONCRETO, SOLDADURA, DESMANTELAMIENTO Y COLOCACION DE PLAFON, ACARREOS DENTRO Y FUERA DEL EDIFICIO, TRABAJO TERMINADO. | PZA | 124.48 | 124.48 | 124.48 | 124.48 | 124.48 | 124.48 | 124.48 | 124.48 | 124.48
1417000006 | SUMINISTRO Y COLOCACION DE SOPORTES PARA TUBERIA DE P.V.C. DE 2" DE DIAM. A BASE DE SOLERA DE 1"X3/16" DE 0.50 M. HASTA 0.75 M. DE DESARROLLO. INCLUYE: PINTURA ANTICORROSIVA, ANCLA TIPO RAMSET PARA FIJACION DEL MISMO EN LOSA DE CONCRETO, DESMANTELAMIENTO Y COLOCACION DE PLAFON, ACARREOS DENTRO Y FUERA DEL EDIFICIO, TRABAJO TERMINADO. | PZA | 81.65 | 81.65 | 81.65 | 81.65 | 81.65 | 81.65 | 81.65 | 81.65 | 81.65
1417000007 | SUMINISTRO Y COLOCACION DE SOPORTES PARA TUBERIA DE P.V.C. DE 2" DE DIAM. A BASE DE SOLERA DE 1"X3/16" DE 1.00 M. HASTA 1.80 M. DE DESARROLLO. INCLUYE: PINTURA ANTICORROSIVA, ANCLA TIPO RAMSET PARA FIJACION DEL MISMO EN LOSA DE CONCRETO, DESMANTELAMIENTO Y COLOCACION DE PLAFON, ACARREOS DENTRO Y FUERA DEL EDIFICIO, TRABAJO TERMINADO. | PZA | 109.66 | 109.66 | 109.66 | 109.66 | 109.66 | 109.66 | 109.66 | 109.66 | 109.66
1417000009 | SUMINISTRO Y COLOCACION DE GUIA EN DUCTERIA DE ALAMBRE GALVANIZADO CAL. 14, INCLUYE: MATERIALES, HERRAMIENTA, MANO DE OBRA Y ACARREOS FUERA Y DENTRO DE LA OBRA. | M | 2.38 | 2.38 | 2.38 | 2.38 | 2.38 | 2.38 | 2.38 | 2.38 | 2.38
1417000010 | SUMINISTRO Y COLOCACION DE SOPORTE METALICO PARA DUCTO DE LAMINA GALVANIZADA, CON VARILLA ROSCADA EN AMBOS EXTREMOS DE 9 MM DE DIAMETRO, ABRAZADERA DE SOLERA DE 30X3 MM, FIJADO A LOSA CON CLIP "U" Y TAQUETE BALAZO (SEGUN PROYECTO), INCLUYE: MATERIALES, ACCESORIOS PARA SU FIJACION, SOLDADURA, BARRENOS, PINTURA ANTICORROSIVA Y ESMALTE, HERRAMIENTA, MANO DE OBRA, ACARREOS DENTRO Y FUERA DE LA OBRA. | PZA | 263.95 | 263.95 | 263.95 | 263.95 | 263.95 | 263.95 | 263.95 | 263.95 | 263.95
1417000011 | SUMINISTRO Y COLOCACION DE SOPORTE DE MANEJADORAS CON CANAL DE 102 (4''), SUSPENDIDA DE VARILLA LISA DE 3/8'' DE DIAMETRO, ROSCADA EN AMBOS EXTREMOS DE 10 CMS, FIJADA A LOSA CON TAQUETE EXPANSOR, (SEGUN PROYECTO), INCLUYE: MATERIALES, TACON DE HULE DE 100X100X10 MM, TUERCA Y RONDANA DE PRESION, ACCESORIOS NECESARIOS PARA SU FIJACION, BARRENOS, CORTES, PINTURA ANTICORROSIVA Y ESMALTE, HERRAMIENTA, EQUIPO, MANO DE OBRA, ACARREOS DENTRO Y FUERA DE LA OBRA. | PZA | 142.9 | 142.9 | 142.9 | 142.9 | 142.9 | 142.9 | 142.9 | 142.9 | 142.9
1417000012 | FABRICACION Y COLOCACION DE SOPORTE TIPO CAMA A BASE DE ANGULO ESTRUCTURAL DE 1"X1"X1/8", SOLERA ESTRUCTURAL DE 1 1/2"X1/4", ABRAZADERA CON VARILLA ROSCADA DE 1/4", INCLUYE: CORTES. ALINEADO, TAQUETES EXPANSIVOS DE 3/8", BARRENOS, PINTURA ANICORROSIVA COLOR NEGRO, HERRAMIENTA, MANO DE OBRA, ACARREOS FUERA Y DENTRO DE LA OBRA, TRABAJO TERMINADO. | PZA | 177.12 | 177.12 | 177.13 | 177.13 | 177.13 | 177.13 | 177.13 | 177.13 | 177.13
1417000013 | SUMINISTRO Y COLOCACION DE SOPORTE PARA UNIDADES MANEJADORAS SUSPENDIDAS EN EL TECHO, A BASE DE VARILLA ROSCADA DE 3/8" DE DIAMETRO Y CANAL UNISTRUD; INCLUYE: ACCESORIOS, HERRAMIENTAS, MANO DE OBRA, ACARREOS DENTRO Y FUERA DE LA OBRA, TRABAJO TERMINADO SEGUN PROYECTO. | PZA | 414.72 | 414.72 | 414.73 | 414.73 | 414.73 | 414.73 | 414.73 | 414.73 | 414.73
1417000014 | SUMINISTRO Y COLOCACION DE SOPORTERIA DE FIERRO ANGULO TIPO CAMA PARA DOS Y TRES TUBOS Y ESPECIALES PARA CABEZALES CHILLERS Y BOMBAS; INCLUYE: CORTES, ACCESORIOS, PINTURA ANICORROSIVA, HERRAMIENTA, MANO DE OBRA, ACARREOS FUERA Y DENTRO DE LA OBRA, TRABAJO TERMINADO. | PZA | 39513.22 | 39513.22 | 39514.21 | 39514.21 | 39514.21 | 39514.21 | 39514.21 | 39514.21 | 39514.21
1417000031 | SUMINISTRO Y COLOCACION DE SOPORTE METALICO PARA TUBOS ELECTRICOS EN MURO A BASE DE ANGULO DE 1/4" x 1/4" x 1/8" DE 30 CMS. DE ALTOx30 CMS. DE ANCHO, FIJADO A MURO CON TAQUETES EXPANSIVOS DE 3" Y FIJACION DE TUBOS CON ABRAZADERAS; INCL.: MATERIALES, MANO DE OBRA, HERRAMIENTA Y ACARREOS FUERA Y DENTRO DE LA OBRA. | PZA | 104.32 | 104.32 | 104.32 | 104.32 | 104.32 | 104.32 | 104.32 | 104.32 | 104.32
1417000032 | COLGANTERIA DE VIGA DE MADERA EN PASILLO DE LA PLANTA ALTA INCLUYE. ALAMBRE RECOCIDO DE 1.00 A 2.00 MTS, BALAZO TIPO HILTY , ARMELLA ANCLADA A VIGA O LOSA DE CONCRETO, MATERIALES, HERRAMIENTA, MANO DE OBRA Y ACARREOS FUERA Y DENTRO DE LA OBRA.. | PZA | 94.46 | 94.46 | 94.64 | 94.6 | 94.64 | 94.61 | 94.44 | 94.52 | 94.64
1417000033 | FABRICACION Y COLOCACION DE ABRAZADERA TIPO OMEGA CON PLACA DE FIERRO ESTRUCTURAL DE 1/4"x50 CMS DE DESARROLLO x 15 CMS DE ANCHO, ANCLADO CON TORNILLOS EXPANSIVOS DE 3"x1/2" CABEZA EXAGONAL INCLUYE: SOLDADURA, BARRENOS, EQUIPO, PINTURA ANTICORROSIVA Y ESMALTE, MANIOBRAS, HERRAMIENTA, MANO DE OBRA, ACARREOS DENTRO Y FUERA DE LA OBRA, ( SEGUN PROYECTO) | PZA | 318.56 | 318.56 | 318.56 | 318.56 | 318.56 | 318.56 | 318.56 | 318.56 | 318.56
1417900005 | SUMINISTRO Y COLOCACIÓN DE ABRAZADERA DE UÑA GALVANIZADA DE 1" INCLUYE: HERRAMIENTA, MANO DE OBRA, ACARREOS FUERA Y DENTRO DE LA OBRA Y TODO LO NECESARIO PARA SU CORRECTA EJECUCIÓN. | PZA | 21.08 | 21.08 | 21.08 | 21.08 | 21.08 | 21.08 | 21.08 | 21.08 | 21.08
1418000007 | SUMINISTRO Y COLOCACION DE TAPA METALICA DE LAMINA LISA CAL. 14 PARA CISTERNA DE 0.75x0.75 M. INCLUYE: SOLDADURA, PINTURA ANTICORROSIVA Y ESMALTE, HERRAMIENTA, MANO DE OBRA, ACARREOS DENTRO Y FUERA DE LA OBRA. | PZA | 1473.81 | 1478.13 | 1487.96 | 1480.86 | 1501.61 | 1496.1 | 1469.09 | 1490.33 | 1501.61
1418000008 | SUMINISTRO Y COLOCACIÓN DE REJILLA PLUVIAL DE 0.30 X 3.12 MTS CON MARCO Y CONTRA MARCO DE 1"X3/16" Y 3/4" X 3/16" RESPECTIVAMENTE, SOLERA DE 3/4"X3/16" A CADA 3 CMS. CENTRO A CENTRO, INCLUYE: TRAZO, CORTES, SOLDADURA, PINTURA (CON PROTECCION U. V.) ANTICORROSIVA Y ESMALTE, EQUIPO, ACARREOS DENTRO Y FUERA DE LA OBRA, HERRAMIENTA Y MANO DE OBRA. | PZA | 1390.68 | 1390.68 | 1390.72 | 1390.72 | 1390.72 | 1390.72 | 1390.72 | 1390.72 | 1390.72
1418000009 | SUMINISTRO, FABRICACION Y MONTAJE DE TRAMPA PARA ANIMALES A BASE DE TUBO ME- CANICO CED.40 DE 1" DE DIAM. ANCLAS DE SOLERA DE 4X1X1/8" DE ESP., BISAGRAS DE 1/2" X 4" , PASADOR DE REDONDO DE 1/2" , SOLDADURA, CORTES A 45° MATERIALES, HERRAMIEN- TAS MANO DE OBRA, ACARREOS DENTRO Y FUERA DE LA OBRA, TRABAJO TERMINADO. (SEGUN PROYECTO). | M2 | 3162.85 | 3162.85 | 3162.92 | 3162.92 | 3162.92 | 3162.92 | 3162.92 | 3162.92 | 3162.92
1418000014 | SUMINISTRO, Y COLOCACION DE REJILLA CON MARCO Y CONTRAMARCO DE ANGULO DE 2"X2"X 1/8" DE 70 CMS. DE ANCHO Y SOLERA DE 11/2"X1/8" @ 3 CMS INCLUYE: PINTURA ANTICORROSIVA, SOLDADURA, MATERIALES, HERRAMIENTA, MANO DE OBRA Y ACARREOS DENTRO Y FUERA DE LA OBRA. | ML | 2213.22 | 2213.22 | 2213.28 | 2213.28 | 2213.28 | 2213.28 | 2213.28 | 2213.28 | 2213.28
1418000015 | SUMINISTRO Y COLOCACION DE ESCALERA TIPO MARINA DE 0.60X4.70 M. DE ALTO, CON ESCALONES @ 30 CMS., PARA SALIDA A AZOTEA A BASE DE TUBO NEGRO CED-30 DE 11/4" DE DIAMETRO, ANCLADO A MURO DE TABIQUE Y COLUMNA DE CONCRETO CON MORTERO CEMENTO ARENA 1:3. INCLUYE: MATERIALES, HERRAMIENTAS, MANO DE OBRA, PINTURA ESMALTE ANTICORROSIVA MCA. COMEX Y ACARREOS DENTRO Y FUERA DE LA OBRA. | PZA | 2622.45 | 2624.42 | 2628.32 | 2625.48 | 2633.71 | 2631.39 | 2620.28 | 2629.7 | 2633.71
1418000016 | ENDEREZADO DE TAPA METALICA DE REG. DE 1.00 X 1.00 INCLUYE: DESMONTAJE Y MONTAJE DE TAPA ,MANO DE OBRA, ACARREOS FUERA Y DENTRO DE LA OBRA. | PZA | 98.81 | 98.81 | 98.82 | 98.82 | 98.82 | 98.82 | 98.82 | 98.82 | 98.82
1418000017 | SUMINISTRO Y COLOCACION DE TAPA PARA CISTERNA 72x61 CM LAMINA CAL.18 Y MARCO Y CONTRAMARCO A BASE DE ANGULO INCLUYE: BISAGRAS TIPO PERNO DE 25x3 MM, MATERIALES, HERRAMIENTA, MANO DE OBRA Y ACARREOS FUERA Y DENTRO DE LA OBRA. | PZA | 707.68 | 708.21 | 710.64 | 709.38 | 712.52 | 711.73 | 706.68 | 711.15 | 712.52
1418000018 | SUM., Y COLOC. DE REJILLA A BASE DE CONTRAMARCO DE ANGULO DE 11/2"x3/16" Y MARCO DE ANGULO DE 11/4"x3/16" Y SOLERA DE 11/4" x 1/4", A CADA 2 CMS. DE SEPARACION, INCLUYE: MATERIALES, SOLDADURA, PINTURA ANTICORROSIVA, ESMALTE DE 0.68 CM. DE ANCHO, INCLUYE: HERRAMIENTA, MANO DE OBRA Y ACARREOS FUERA Y DENTRO DE LA OBRA. | M | 2844.67 | 2845.28 | 2846.76 | 2845.75 | 2848.68 | 2847.9 | 2844.08 | 2847.1 | 2848.68
1418000019 | ELABORACION DE REGILLA METALICA TIPO IRVING DE 30 CMS DE ANCHO A BASE DE MARCO Y CONTRAMARCO DE ANGULO DE 1 1/4"x1/8" Y 1"x1/8" RESPECTIVAMENTE Y SOLERA DE 1"x1/8" DE ESPESOR SEPARADAS A CADA 2 CMS. INCLUYE SOLDADURA,CORTES DESPERDICIOS,TRAZO,PINTURA EMPOTRAMIENTO,HERRAMIENTA,ACARREO COLOCACION Y MANO DE OBRA. | M | 847.21 | 847.21 | 847.23 | 847.23 | 847.23 | 847.23 | 847.23 | 847.23 | 847.23
1418000020 | FABRICACION DE PLATAFORMA METALICA (CON PERFILES COMERCIALES), PARA RECIBIR UN TINACO DE 1100 LTS. A UNA ALTURA DE 5.00 M. INCLUYE: TINACO, CONEXIONES A LA RED HIDRAULICA, RELLENO DE MATERIAL MEJORADO, PLATILLA DE CONCRETO DE 100 KG/CM2, ZAPATAS DE CONCRETO F'C=250 KG/CM2 ARMADO CON VARS. No.3 A CADA 15 CMS EN AMBOS SENTIDOS, DADOS DE CONCRETO ARMADO DE DE 25x25 CMS CON (6 VARILLAS DEL No.3 Y ESTRIBOS DEL No.2 A CADA 15 CMS), CONTRATABES DE 20X40 CMS. ARMADA CON (3 VARS. No. 5 + 2 VARS. No. 4 Y ESTRIBOS No. 2 A CADA 15 CM.), TRABE DE LIGA DE 20X25 CMS. ARMADA CON (2 VARS. No. 5 + 2 VARS. No. 4 Y ESTRIBOS DEL No. 2 A CADA 15 EN EXTREMOS Y A CADA 20 CM . EN EL CENTRO, PLACAS BASE PARA COLUMNAS DE 3/8", ANCLAS DE REDONDO LISO DE 1/2" CON ROSCA Y TUERCA, ATIEZADORES, COLUMNAS FABRICADAS A BASE PTR DE 4" X 4" COLOR ROJO, DIAGONALES DE 2" X 2" COLOR ROJO, HORIZONTALES DE PTR DE 3 "X 3" COLOR ROJO, ENVOLVENTE DE LAMINA MULTYPANEL DE 1 1/2", CAMA DE PTR DE 2" X 2" COLOR ROJO @ 20 CM., PLANCHA DE CONCRETO F`C= 200 KG/CM2 DE 5 CM DE ESPESOR REFORZADA CON MALLA ELECTROSOLDADA 6-6/10-10, 4 LOGOTIPOS DE VINIL DOS CON LA LEYENDA "PARA UNA VIDA MEJOR" Y DOS CON LA LEYENDA "SUPERVISORIAS ESCOLARES", CIMBRA, ESCALERA MARINA, PINTURA ANTICORROSIVA EN ELEMENTOS METALICOS COLOR SEGUN PROYECTO, SOLDADURA, CORTES, ALINEADO, PLOMEADO, HERRAMIENTA, MANO DE OBRA, ACARREOS FUERA Y DENTRO DE LA OBRA. (VER DISEÑO CON PROYECTOS). | PZA | 75012.78 | 75131.39 | 75980.91 | 75696.88 | 76338.07 | 76209.26 | 74810.76 | 76075.89 | 76338.07
1418000021 | PUERTA PARA DUCTO DE SERVICIOS SANITARIOS DE PERFILES TUBULARES Y LAMINA TROQUELADA, DE 0.60x0.80 MTS. INCLUYE: COLOCACION, PINTURA (CON PROTECCION U.V.), ESMALTE Y ANTICORROSIVA, HERRAJES, HERRAMIENTA, MANO DE OBRA Y ACARREOS FUERA Y DENTRO DE LA OBRA. | M2 | 2570.18 | 2571.91 | 2575.89 | 2573.04 | 2581.36 | 2579.15 | 2568.35 | 2576.83 | 2581.36
1418000025 | SUMINISTRO Y COLOCACION DE BASES PARA LAVABOS, INCLUYE: FIJACION, MATERIALES, MANO DE OBRA Y HERRAMIENTA. | PZA | 202.51 | 202.51 | 202.51 | 202.51 | 202.51 | 202.51 | 202.51 | 202.51 | 202.51
1418000028 | SUMINISTRO Y COLOCACION DE BASE METALICA PARA RECIBIR UNIDAD CONDENSADORA DE EQUIPO DE AIRE ACONDICIONADO, MATERIALES, HERRAMIENTA Y MANO DE OBRA. | PZA | 3495.63 | 3495.63 | 3495.73 | 3495.73 | 3495.73 | 3495.73 | 3495.73 | 3495.73 | 3495.73
1418000030 | FABRICACION Y MONTAJE DE PLATAFORMA ELEVADA PARA UN TINACO DE 1100 LTS A BASE DE PERFILES PTR DE 2"x2" TRABESAÑOS Y CONTRAVENTEOS, PTR DE 4"X4" EN COLUMNAS. INCLUYE: CAMA DE PTR DE 3" Y DE 2"X2" @ 20 CMS EN AMBOS SENTIDOS, ZAPATAS DE CONCRETO F'C=250 KG/CM² CON SECCION DE 80x80x15 CMS Y DADOS DE 25x25 ARMADOS CON 6#3 E#2@15 CMS, CONTRATRABES DE 20x40 CMS ARMADOS CON 3#5 Y 2#4 E#2@15 CMS,SEGUN SE INDICA EN PLANO TIPO. INCLUYE: SOLDADURA, PINTURA ANTICORROSIVA, MATERIAL, MANO DE OBRA, HERRAMIENTAS Y ACARREOS DENTRO Y FUERA DE LA OBRA. | PZA | 70988.75 | 71107.34 | 71956.76 | 71672.75 | 72313.91 | 72185.11 | 70786.62 | 72051.74 | 72313.91
1418000031 | FABRICACION DE PLATAFORMA METALICA (CON PERFILES COMERCIALES), PARA RECIBIR UN TINACO DE 1100 LTS, A BASE LOSA DE CONCRETO F'C= 200 KG/CM2 DE 6 CM DE ESPESOR REFORZADA CON MALLA ELECTROSOLDADA DE 6-6/10-10, CON UN ENVOLVENTE DE LAMINA DE MULTIPANEL DE 1 1/2" EN 3 CARAS A UNA ALTURA DE 2 A 4 MTS. INCLUYE: TINACO, CONEXIONES A LA RED HIDRAULICA, ANCLAS DE 1/2" CON ROSCA Y TUERCA ANCLADAS AL ARMADO EXISTENTE, ATIEZADORES PLACAS DE 3/8" ACERO A-36, PTR DE 4" X 4" COLOR ROJO, PTR DE 2" X 4" COLOR ROJO, BOTA DE LAMINA GALVANIZADA CAL- 18, SELLADO CON SILICON ESTRUCTURAL, REMATE DE LAMINA CAL. 26 SUJETA CON PIJAS DE 1" @ 40 CMS., CIMBRA, PINTURA ANTICORROSIVA COLOR SEGUN PROYECTO, SOLDADURA, CORTES, ALINEADO, PLOMEADO, HERRAMIENTA, MANO DE OBRA, ACARREOS FUERA Y DENTRO DE LA OBRA ( SEGUN PROYECTO ) | PZA | 75012.78 | 75131.39 | 75980.91 | 75696.88 | 76338.07 | 76209.26 | 74810.76 | 76075.89 | 76338.07
1418000032 | SUMINISTRO Y COLOCACION DE JUEGO DE ANDAMIOS METALICOS PARA UNA TORRE DE 8.00 MTS DE ANCHO POR 6.00 MTS DE ALTURA; CON LLANTAS DE HULE Y PASARELA DE PLANCHON DE MADERA DE 0.30X2.50MTS (6 PIEZAS), INCLUYE: MATERIALES, HERRAMIENTAS, MANO DE OBRA, ACARREOS DENTRO Y FUERA DE LA OBRA. | JGO | 124.42 | 124.42 | 124.42 | 124.42 | 124.42 | 124.42 | 124.42 | 124.42 | 124.42
1418000035 | FABRICACION Y COLOCACION DE REJILLA PLUVIAL A BASE DE SOLERA DE 1/8" X 3/4" @ 2.5 CMS. Y MARCO Y CONTRAMARCO DE ANGULO DE 1" X 1/2" X 1/8" DE 35 CMS. DE ANCHO EN TRAMOS DE 1.50 MTS; INCLUYE: SOLDADURA, CORTES, DESPERDICIOS, HERRAMIENTA, ACARREOS DENTRO Y FUERA DE LA OBRA, TODO LO NECESARIO PARA SU FIJACION. | M | 920.54 | 920.54 | 920.56 | 920.56 | 920.56 | 920.56 | 920.56 | 920.56 | 920.56
1418000036 | SUMINISTRO Y COLOCACIÓN DE LAMINA MULTYPANEL DE 1"; INCLUYE: ACARREOS, BIRLOS, HERRAMIENTA MENOR, MANO DE OBRA Y TODO LO NECESARIO PARA SU CORRECTA EJECUCION. | M2 | 1295.78 | 1295.78 | 1295.81 | 1295.81 | 1295.81 | 1295.81 | 1295.81 | 1295.81 | 1295.81
1418000037 | SUMINISTRO Y COLOCACIÓN DE LAMINA ZINTRO ALUM O-100 COMBADA CAL. 26 CON AISLANTE TERMICO REFLECTIX CODIGO XSBW3 INCLUYE: ACARREOS, BIRLOS, HERRAMIENTA MENOR, MANO DE OBRA Y TODO LO NECESARIO PARA SU CORRECTA EJECUCION. | M2 | 302.1 | 302.1 | 302.1 | 302.1 | 302.1 | 302.1 | 302.1 | 302.1 | 302.1
1418000038 | FABRICACION DE PLATAFORMA METALICA (CON PERFILES COMERCIALES), PARA RECIBIR UN TINACO DE 1100 LTS, A BASE LOSA DE CONCRETO F'C= 250 KG/CM2 DE 6 CM DE ESPESOR REFORZADA CON MALLA ELECTROSOLDADA DE 6-6/10-10, CON UN ENVOLVENTE DE LAMINA DE GALVANIZADA A UNA ALTURA DE 2 A 6 MTS. INCLUYE: TINACO, CONEXIONES A LA RED HIDRAULICA, ANCLAS DE 1/2" CON ROSCA Y TUERCA ANCLADAS AL ARMADO EXISTENTE, ATIEZADORES PLACAS DE 3/8" ACERO A-36, PTR DE 4" X 4" COLOR ROJO, PTR DE 2" X 4" COLOR ROJO, BOTA DE LAMINA GALVANIZADA CAL- 18, SELLADO CON SILICON ESTRUCTURAL, REMATE DE LAMINA CAL. 26 SUJETA CON PIJAS DE 1" @ 40 CMS., CIMBRA, PINTURA ANTICORROSIVA COLOR SEGUN PROYECTO, SOLDADURA, CORTES, ALINEADO, PLOMEADO, HERRAMIENTA, MANO DE OBRA, ACARREOS FUERA Y DENTRO DE LA OBRA, ESCALERA MARINA CON VARILLA DE 5/8 DE DIAMETRO A UNA ALTURA DE 2 A 8 MTS., TUBO DE PVC DE 2" PARA ENCAMIZADO DE TUBO DE COBRE DE LAS ALIMENTACIONES ( SEGUN PROYECTO ) | PZA | 63897.84 | 64032.99 | 65051.42 | 64765.51 | 65450.47 | 65312.93 | 63634.4 | 65281.75 | 65450.47
1418000040 | SUMINISTRO, FABRICACION Y COLOCACION DE BARDA DE PROTECCION HECHA EN OBRA A BASE DE TUBO DE FIERRO NEGRO DE 3" DE DIAM. CED. 20, INCLUYE: SOLDADURA, MATERIALES, PINTURA ANTICORROSIVA Y ESMALTE COMEX O SIMILAR, EQUIPO, CORTES, HERRAMIENTA, MANO DE OBRA Y ACARREOS FUERA Y DENTRO DE LA OBRA. | M | 2156.14 | 2156.14 | 2156.19 | 2156.19 | 2156.19 | 2156.19 | 2156.19 | 2156.19 | 2156.19
1418000042 | SUMINISTRO Y COLOCACION DE LETRAS DE BRONCE DE 40 CMS. DE ALTURA POR 20 CMS. DE ANCHO Y 1.00 CMS. DE ESPESOR, INCLUYE: MATERIALES PARA SU FIJACION, HERRAMIENTA, MANO DE OBRA Y ACARREOS FUERA Y DENTRO DE LA OBRA. | PZA | 2604.69 | 2604.69 | 2604.76 | 2604.76 | 2604.76 | 2604.76 | 2604.76 | 2604.76 | 2604.76
1418000043 | SUMINISTRO DE LETRAS DE ACRLICO DE 25 CMS. DE ALTURA POR 12 CMS. DE ANCHO Y 1.5 CMS. DE ESPESOR; INCLUYE: FOORO CON ADHESIVO DORADO, MATERIALES PARA SU FIJACION, HERRAMIENTA, MANO DE OBRA Y ACARREOS DENTRO Y FUERA DE LA OBRA. | PZA | 459.29 | 459.29 | 459.3 | 459.3 | 459.3 | 459.3 | 459.3 | 459.3 | 459.3
1418000044 | FABRICACION DE ENVOLVENTE (CON PERFILES COMERCIALES), PARA RECIBIR UN TINACO DE 1100 LTS, A BASE LOSA DE CONCRETO F'C= 200 KG/CM2 DE 6 CM DE ESPESOR REFORZADA CON MALLA ELECTROSOLDADA DE 6-6/10-10, CON UN ENVOLVENTE DE LAMINA DE MULTIPANEL DE 1 1/2" EN 3 CARAS A UNA ALTURA DE 2 A 4 MTS, SOBRE TECHUMBRE DE MULTIPANEL, SOPORTADA POR LARGUEROS; INCLUYE: TINACO, CONEXIONES A LA RED HIDRAULICA, ANCLAS DE 1/2" CON ROSCA Y TUERCA ANCLADAS AL ARMADO EXISTENTE, ATIEZADORES PLACAS DE 3/8" ACERO A-36, PTR DE 4" X 4" COLOR ROJO, PTR DE 2" X 4" COLOR ROJO, BOTA DE LAMINA GALVANIZADA CAL- 18, SELLADO CON SILICON ESTRUCTURAL, REMATE DE LAMINA CAL. 26 SUJETA CON PIJAS DE 1" @ 40 CMS., CIMBRA, PINTURA ANTICORROSIVA COLOR SEGUN PROYECTO, SOLDADURA, CORTES, ALINEADO, PLOMEADO, HERRAMIENTA, MANO DE OBRA, ACARREOS FUERA Y DENTRO DE LA OBRA ( SEGUN PROYECTO ) | PZA | 20242.51 | 20249.32 | 20278.01 | 20260.12 | 20298.23 | 20299.72 | 20239.06 | 20294.16 | 20299.72
1418000068 | SOPORTE PARA TUBERIAS, FABRICADO EN OBRA DE ACUERDO A ESPECIFICACIONES DE PROYECTO, INCLUYE: CARGO DIRECTO POR EL COSTO DE MANO DE OBRA Y MATERIALES REQUERIDOS, FLETE A OBRA, ACARREOS, TRAZO, SOLDADO, LIMADO, TALADRO, LIJADO, PINTURA, COLOCACION, FIJACION, NIVELACION, AJUSTE, LIMPIEZA Y RETIRO DE SOBRANTES FUERA DE OBRA, EQUIPO DE SEGURIDAD, INSTALACIONES ESPECIFICAS, DEPRECIACION Y DEMAS CARGOS DERIVADOS DEL USO DE EQUIPO Y HERRAMIENTA, EN CUALQUIER NIVEL. TIPO TIRANTE INDIVIDUAL, A BASE DE TAQUETE DE EXPANSION DE 3/8" DE DIÁMETRO, TIRANTE DE FIERRO REDONDO ROSCADO EN LOS EXTREMOS DE 3/8" DE DIÁMETRO X HASTA 1.20 M. DE LONGITUD, ABRAZADERA, AJUSTABLE MODELO SC-260 PARA TUBO DE 13 MM. DE DIÁMETRO. | PZA | 196.52 | 196.52 | 196.52 | 196.52 | 196.52 | 196.52 | 196.52 | 196.52 | 196.52
1418000069 | SOPORTE PARA TUBERIAS, FABRICADO EN OBRA DE ACUERDO A ESPECIFICACIONES DE PROYECTO, INCLUYE: CARGO DIRECTO POR EL COSTO DE MANO DE OBRA Y MATERIALES REQUERIDOS, FLETE A OBRA, ACARREOS, TRAZO, SOLDADO, LIMADO, TALADRO, LIJADO, PINTURA, COLOCACION, FIJACION, NIVELACION, AJUSTE, LIMPIEZA Y RETIRO DE SOBRANTES FUERA DE OBRA, EQUIPO DE SEGURIDAD, INSTALACIONES ESPECIFICAS, DEPRECIACION Y DEMAS CARGOS DERIVADOS DEL USO DE EQUIPO Y HERRAMIENTA, EN CUALQUIER NIVEL.TIPO TIRANTE INDIVIDUAL, A BASE DE TAQUETE DE EXPANSION DE 3/8" DE DIÁMETRO, TIRANTE DE FIERRO REDONDO ROSCADO EN LOS EXTREMOS DE 3/8" DE DIÁMETRO X HASTA 1.20 M. DE LONGITUD, ABRAZADERA, AJUSTABLE MODELO SC-260 PARA TUBO DE 19 MM. DE DIÁMETRO. | PZA | 202.02 | 202.02 | 202.03 | 202.03 | 202.03 | 202.03 | 202.03 | 202.03 | 202.03
1418000070 | SOPORTE PARA TUBERIAS, FABRICADO EN OBRA DE ACUERDO A ESPECIFICACIONES DE PROYECTO, INCLUYE: CARGO DIRECTO POR EL COSTO DE MANO DE OBRA Y MATERIALES REQUERIDOS, FLETE A OBRA, ACARREOS, TRAZO, SOLDADO, LIMADO, TALADRO, LIJADO, PINTURA, COLOCACION, FIJACION, NIVELACION, AJUSTE, LIMPIEZA Y RETIRO DE SOBRANTES FUERA DE OBRA, EQUIPO DE SEGURIDAD, INSTALACIONES ESPECIFICAS, DEPRECIACION Y DEMAS CARGOS DERIVADOS DEL USO DE EQUIPO Y HERRAMIENTA, EN CUALQUIER NIVEL.TIPO TIRANTE INDIVIDUAL, A BASE DE TAQUETE DE EXPANSION DE 3/8" DE DIÁMETRO, TIRANTE DE FIERRO REDONDO ROSCADO EN LOS EXTREMOS DE 3/8" DE DIÁMETRO X HASTA 1.20 M. DE LONGITUD, ABRAZADERA, AJUSTABLE MODELO SC-260 PARA TUBO DE 25 MM. DE DIÁMETRO. | PZA | 213.99 | 213.99 | 214 | 214 | 214 | 214 | 214 | 214 | 214
1418000071 | SOPORTE PARA TUBERIAS, FABRICADO EN OBRA DE ACUERDO A ESPECIFICACIONES DE PROYECTO, INCLUYE: CARGO DIRECTO POR EL COSTO DE MANO DE OBRA Y MATERIALES REQUERIDOS, FLETE A OBRA, ACARREOS, TRAZO, SOLDADO, LIMADO, TALADRO, LIJADO, PINTURA, COLOCACION, FIJACION, NIVELACION, AJUSTE, LIMPIEZA Y RETIRO DE SOBRANTES FUERA DE OBRA, EQUIPO DE SEGURIDAD, INSTALACIONES ESPECIFICAS, DEPRECIACION Y DEMAS CARGOS DERIVADOS DEL USO DE EQUIPO Y HERRAMIENTA, EN CUALQUIER NIVEL. TIPO TIRANTE INDIVIDUAL, A BASE DE TAQUETE DE EXPANSION DE 3/8" DE DIÁMETRO, TIRANTE DE FIERRO REDONDO ROSCADO EN LOS EXTREMOS DE 3/8" DE DIÁMETRO X HASTA 1.20 M. DE LONGITUD, ABRAZADERA, AJUSTABLE MODELO SC-260 PARA TUBO DE 32 MM. DE DIÁMETRO. | PZA | 222.43 | 222.43 | 222.44 | 222.44 | 222.44 | 222.44 | 222.44 | 222.44 | 222.44
1418000075 | SUMINISTRO Y COLOCACION DE MAMPARAS DIVISORIAS PARA BAÑOS DE ALUMINIO DE SANITARIOS EN PLANTA BAJA Y PLANTA ALTA, CON LAMINA ESMALTADA, INCLUYE: MATERIALES, MANO DE OBRA, HERRAMIENTA, EQUIPO, ACARREOS FUERA Y DENTRO DE LA OBRA Y TODO LO NECESARIO PARA SU CORRECTA EJECUCION INCLUYE: LIMPIEZA DE OBRA. | M2 | 3634.99 | 3634.99 | 3635.09 | 3635.09 | 3635.09 | 3635.09 | 3635.09 | 3635.09 | 3635.09
1418000300 | FABRICACION Y COLOCACION DE REJILLA TIPO IRVING 1.00 MTS. DE ANCHO, A BASE DE MARCO Y CONTRAMARCO DE ANGULO ESTRUCTURAL DE 1"x1"x 1/8" Y SOLERA DE 3/4"x 1/8" A CADA 15 CMS INCLUYE: PINTURA ESMALTE ANTICORROSIVA, MATERIALES Y MANO DE OBRA. | M2 | 576.05 | 576.05 | 576.07 | 576.07 | 576.07 | 576.07 | 576.07 | 576.07 | 576.07
1418000301 | SUMINISTRO, FABRICACION Y COLOCACION DE REJA METALICA DE 1.65 MTS DE ALTURA A BASE DE TUBO NEGRO CED. 30 DE 3" DE DIAMETRO A CADA 21 CM A EJES, REMATE SUPERIOR A 45º Y TAPA DE LAMINA CAL. 18, ACABADO CON PINTURA ESMALTE ANTICORROSIVA 120 DE COMEX O SIMILAR EN CALIDAD Y COSTO COLOR SEGUN PROYECTO, EMPOTRADO A CADENA DE CONCRETO, INCLUYE: CORTES, SOLDADURA, PLOMEADO, ALINEADO, MATERIALES, MANO DE OBRA, HERRAMIENTA, ACARREOS DENTRO Y FUERA DE LA OBRA Y TODO LO NECESARIO PARA SU CORRECTA EJECUCION | M | 3263.01 | 3266.49 | 3286.38 | 3275.62 | 3297.91 | 3292.97 | 3260.24 | 3293.05 | 3297.91
1418000302 | SUMINISTRO, FABRICACION Y COLOCACION DE MARCO METALICO DE 2.04 X 1.70 MTS A BASE DE TUBO NEGRO CED. 30 DE 3" DE ESPESOR PARA COLOCACION DE TUBOS NEGROS DIAGONALES CED. 30 DE 3" DE DIAMETRO A CADA 25 CM. A EJES, ACABADO CON PINTURA ESMALTE ANTICORROSIVO 120 DE COMEX O SIMILAR EN CALIDAD Y COSTO COLOR SEGUN PROYECTO, INCLUYE: CORTES, SOLDADURA, MATERIALES, MANO DE OBRA, HERRAMIENTAS, ACARREOS DENTRO Y FUERA DE LA OBRA Y TODO LO NECESARIO PARA SU CORRECTA EJECUCION | PZA | 10837.87 | 10837.87 | 10838.14 | 10838.14 | 10838.14 | 10838.14 | 10838.14 | 10838.14 | 10838.14
1419000001 | SUMINISTRO Y COLOCACION DE PASAMANOS DE ALUMINIO DE 10x15CM CON POSTE DE ALUMINIO DE 2x4CM A CADA 1.20M INCLUYE MATERIALES, ACCESORIOS, CONEXIONES, POSTES, ANCLAJE DE 20CMS MANO DE OBRA, HERRAMIENTA, ACARREOS FUERA Y DENTRO DE LA OBRA, TRABAJO TERMINADO SEGUN PROYECTO. | M | 241.58 | 241.66 | 241.85 | 241.72 | 242.13 | 242.02 | 241.47 | 241.91 | 242.13
1419000002 | SUMINISTRO, FABRICACION Y COLOCACION DE BOTE DE BASURA TIPO BALANCIN DE 0.85 Mts. DE ALTO POR 0.50 Mts. DE DIAMETRO, FABRICADO CON LAMINA METALICA CAL. 12, SOLERA METALICA DE 1 1/2" x 1/8", ABRAZADERA DE PLACA METALICA DE 10 cms. DE ANCHO POR 1/4" DE ESPESOR. INCLUYE: SOLDADURA E-6012, POSTES DE TUBO METALICO DE 4" DE DIAMETRO CED. 40 DE 1.45 Mts., PINTURA ANTICORROSIVA ESMALTE 100, ACCESORIOS, ANCLAJE, MATERIALES, HERRAMIENTA, MANO DE OBRA, ACARREOS FUERA Y DENTRO DE LA OBRA, TODO LO NECESARIO, SEGUN PROYECTO. | PZA | 6745.16 | 6745.16 | 6745.33 | 6745.33 | 6745.33 | 6745.33 | 6745.33 | 6745.33 | 6745.33
1419000010 | SUMINISTRO Y COLOCACIÓN DE SOPORTE PARA CAÑÓN DE PROYECTOR EN A BASE DE PTR DE 2"X2" CAL. 14 Y PLACAS SOPORTE CON BASE PARA PROYECTOR DE METAL DESPLEGADO CAL. 14 DE 15X25X36 CMS. ATORNILLADO A SOPORTE ACABADO CON PINTURA ESMALTE NEGRO., INCLUYE: MATERIAL DE FIJACIÓN, HERRAMIENTA Y MANO DE OBRA, ACARREOS FUERA Y DENTRO DE LA OBRA. | PZA | 221.08 | 221.08 | 221.08 | 221.08 | 221.08 | 221.08 | 221.08 | 221.08 | 221.08
1419000011 | SUMINISTRO Y COLOCACION DE BARANDAL PROTECCION EN BANQUETAS A BASE DE PERFIL PASAMANO, TUBULAR DE 2"x1 1/2", PLACAS DE 10x10x1/4" TIPO ANCLAS, SOLERA DE 2"x1/4" APLICACION DE PINTURA (CON PROTECCION U. V.) PRIMARIO Y ACABADO SEGUN CODIGO, HERRAMIENTA, MANO DE OBRA Y ACARREOS DENTRO Y FUERA DE LA OBRA. | M | 263.27 | 263.27 | 263.27 | 263.27 | 263.27 | 263.27 | 263.27 | 263.27 | 263.27
1419000011 | SUMINISTRO Y COLOCACION DE BARANDAL PROTECCION EN BANQUETAS A BASE DE PERFIL PASAMANO, TUBULAR DE 2"x1 1/2", PLACAS DE 10x10x1/4" TIPO ANCLAS, SOLERA DE 2"x1/4" APLICACION DE PINTURA (CON PROTECCION U. V.) PRIMARIO Y ACABADO SEGUN CODIGO, HERRAMIENTA, MANO DE OBRA Y ACARREOS DENTRO Y FUERA DE LA OBRA. | M | 263.27 | 263.27 | 263.27 | 263.27 | 263.27 | 263.27 | 263.27 | 263.27 | 263.27
1419000012 | SUMINISTRO Y COLOCACION DE BARANDALES A BASE DE PERFIL TUBULAR DE 1" Y PASAMANOS DE PREFIL TUBULAR DE 2"x1" CAL. 18., INCLUYE: PINTURA ANTICORROSIVA, MANO DE OBRA PINTURA ESMLTE, HERRAMIENTA Y ACARREOS DENTRO Y FUERA DE LA OBRA. | M | 553.32 | 553.32 | 553.34 | 553.34 | 553.34 | 553.34 | 553.34 | 553.34 | 553.34
1419000014 | SUMINISTRO Y COLOCACION DE TAPAJUNTA METALICO DE LAMINA LISA CAL.18 DE 60CM DE DESARROLLO EN MUROS, INCLUYE: SELLADOR VINILICO DOWN CORNING COLOCADO A TODO LO LARGO DEL TAPAJUNTAS, ACCESORIOS DE FIJACION, TAQUETE Y PIJAS, ACARREOS DENTRO Y FUERA DE LA OBRA | m | 223.14 | 223.14 | 223.16 | 222.67 | 223.16 | 223.16 | 223.15 | 223.16 | 223.16
1419000022 | SUMINISTRO Y COLOCACION DE BARANDAL DE 0.90 MTS. DE ALTURA, CON PERFIL TUBULAR DE 1"x2" ZR-200 CAL. 18, LOS PERFILES VERTICALES A CADA 15 CMS Y DOS HORIZONTALES, INCLUYE: HERRAMIENTAS, PINTURA ANTICORROSIVA Y ESMALTE, MANO DE OBRA, SOLDADURA, MORTERO CEMENTO-ARENA 1:3, MATERIALES Y ACARREOS DENTRO Y FUERA DE LA OBRA. | M | 779.56 | 780.05 | 781.02 | 780.31 | 782.37 | 781.78 | 779 | 781.35 | 782.37
1419000024 | SUMINISTRO Y COLOCACION DE BARANDAL PARA JARDIN DE 90 CMS. DE ALTURA Y HECHO A BASE DE CUADRADO DE 1/2" A CADA 10 CMS. (UNO DERECHO Y OTRO ROLADO), CON POSTE PTR DE 2" CAL 12, SOLERA DE 1 1/2"x1/4", INCLUYE: FIJADO CON CONCRETO F C=150 KG/CM2 A CADA 2.00 MTS, SOLDADURA, PINTURA ANTICORROSIVA Y EXCAVACION. | M | 1014.86 | 1015.72 | 1018.68 | 1016.65 | 1021.35 | 1020.53 | 1014 | 1020.82 | 1021.35
1419000026 | SUMINISTRO, FABRICACION Y COLOCACION DE ESCALERA DE EMERGENCIA , SEGUN PROYECTO A BASE DE PERFIL MONTEN 4ZE12, PTR 2"X2" VERDE, PLACA ANTIDERRAPANTE DE 1/8", PLACA DE LAMINA CAL. No. 10 PLACA DE 1/4", DE ESPESOR, INCL: ZAPATAS DE CON-- CRETO ARMADO, MATRIALES, SOLDADURA, BARRENOS EN PLACAS DE 1/2", DE DIAM., PINTU- RA ANTICORROSIVA, DEMOLICIONES DE PISO, BARANDALES, ANDAMIOS, HERRAMIENTAS , MANO DE OBRA , ACARREOS DENTRO Y FUERA DE LA OBRA. TRABAJO TERMINADO. | PZA | 319367.82 | 319643.72 | 321409.79 | 320652.79 | 322289.95 | 321903.89 | 318900.8 | 321999.83 | 322289.95
1419000028 | SUMINISTRO Y COLOCACION DE ESCALERA MARINA DE 2.40 MTS CON VARILLA CORRUGADA DE 3/4" ESCALONES @ 30 CMS. Y ANCHO DE 40 CMS. INCLUYE: PINTURA (CON PROTECCION U. V.) ESMALTE ANTICORROSIVA ALKIDAL, MATERIALES, HERRAMIENTA, MANO DE OBRA Y ACARREOS FUERA Y DENTRO DE LA OBRA. | PZA | 1004.62 | 1004.62 | 1004.65 | 1004.65 | 1004.65 | 1004.65 | 1004.65 | 1004.65 | 1004.65
1419000036 | SUM. Y COLOC. DE PUERTA PARA SALIDA A AZOTEA DE 0.75MX1.20M DE ALTO A BASE DE MARCO Y CONTRAMARCO DE PERFIL TUBULAR Y HOJA DE LAMINA EN CAJA CAL. 22. INCLUYE: COLOCACION, ANCLADO Y PINTURA ESMALTE ANTICORROSIVA MCA. COMEX, PASADORES Y PORTACANDADOS, HERRAMIENTA, MANO DE OBRA Y ACARREOS DENTRO Y FUERA DE LA OBRA. | PZA | 854.81 | 854.81 | 854.83 | 854.83 | 854.83 | 854.83 | 854.83 | 854.83 | 854.83
1419000037 | SUMINISTRO, FABRICACION Y COLOCACION DE PASAMANOS DE TUBO NEGRO DE 3" DE DIAMETRO CAL. 18, CON SOPORTES DE TUBO NEGRO DE 2" DE DIAMETRO @ 1.00 MTS., ANCLADO A FALDON DE CONCRETO, PINTADO CON ESMALTE ALQUIDALICO ANTICORROSIVO 100 DE COMEX COLOR SEGUN ESPECIFICACIONES DE PROYECTO, INCUYE: SOLDADURA, CORTES, ALINEADO, PLOMEADO, HERRAMIENTA, MANO DE OBRA, ACARREOS FUERA Y DENTRO DE LA OBRA, TRABAJO TERMINADO SEGUN PROYECTO. | M | 1204.66 | 1204.66 | 1204.69 | 1204.69 | 1204.69 | 1204.69 | 1204.69 | 1204.69 | 1204.69
1419000038 | SUM. Y COLOCACION DE PASAMANOS METALICO TUBULAR DE 3" Ø CON POSTE TUBULAR DE 3"Ø CON REDUCCION A TUBULAR DE 21/2" Ø, EN LA PARTE INFERIOR A CADA 1.20 MTS.; INCLUYE: PLACA Y ANCLA, PLACA DE 3/8" DE ESPESOR Y ANCLA DE SOLERA DE 11/2" X 1/4", CON TUBO NEGRO CED. 30, INCLUYE: PINTURA ANTICORROSIVA, SOLDADURA, MANO DE OBRA, RESANES Y TODO LO NECESARIO PARA SU CORRECTA TERMINACION. | M | 1233.48 | 1234.18 | 1235.77 | 1234.63 | 1237.96 | 1237.06 | 1232.76 | 1236.15 | 1237.96
1419000039 | SUMINISTRO Y COLOCACION DE FALDON METALICO EN FACHADAS DE 1.40 MTS. DE ALTURA A BASE DE 3 PERFILES TUBULARES DE 2" DE FORMA HORIZONTAL, FORRADO CON LAMINA TROQUELADA CAL. 26, MODELADA CON PERFIL TUBULAR DE 2" A CADA 3 MTS., INCLUYE: RETENIDA DE ANGULO DE 1 1/4"x3/16", PINTURA PRIMARIO ANTOCORROSIVO Y ESMALTE, ANDAMIOS, MATERILAES, HABILITADO, COLOCACION, FIJACION, HERRAMIENTA, MANO DE OBRA, ANDAMIOS Y ACARREOS FUERA Y DENTRO DE LA OBRA. | M | 943.74 | 944.61 | 946.59 | 945.17 | 949.31 | 948.24 | 942.81 | 947.05 | 949.31
1419000040 | SUMINISTRO Y COLOCACION DE TAPA METALICA DE 60x60 CM. CON LAMINA Y MARCO DE ANGULO, PARA PASO HOMBRE PARA AZOTEA, INCLUYE: ESCALERA MARINA DESMONTABLE DE 2.00 a 3.00 MTS. DE ALTURA, INCLUYE: SOPERTES PARA SU COLOCACION DE LA ESCALERA Y SU GUARDADO, MATERIALES, MANO DE OBRA, HERRAMIENTA, ACARREOS DENTRO Y FUERA DE LA OBRA. | PZA | 3076.08 | 3076.08 | 3076.17 | 3076.17 | 3076.17 | 3076.17 | 3076.17 | 3076.17 | 3076.17
1419000041 | SUMINISTRO Y COLOCACION DE TAPA METALICA DE 70 x 70 CMS., DE LAMINA NEGRA CALIBRE 18 INCLUYE: PINTURA ANTICORROSIVA Y DE ESMALTE, BISAGRAS. MARCO DE ANGULO DE 1"x1"x1/8", CONTRAMARCO CON ANGULO DE 1"x1"x1/8", ANCLAJES, MANO DE OBRA HERRAMIENTA Y ACARREOS FUERA Y DENTRO DE LA OBRA. | PZA | 817.54 | 817.96 | 818.95 | 818.25 | 820.33 | 819.78 | 817.08 | 819.21 | 820.33
1419000042 | SUMINISTRO, HABILITADO Y MONTAJE DE ESTRUCTURA METALICA HECHA A BASE DE PERFILES ESTRUCTURALES, (ANGULO, PTR, MONTEN, ETC), INCLUYE PLANTA DE SOLDAR DE GASOLINA, MATERIALES, MANO DE OBRA, EQUIPO, HERRAMIENTA, FLETES, ANCLAS, HERRAJES, SOLDADURAS, PINTURA (CON PROTECCION U. V.) ANTICORROSIVA, DESPERDICIOS Y ACARREOS FUERA Y DENTRO DE LA OBRA. (SEGUN PROYECTO). | KG | 39.42 | 39.42 | 39.42 | 39.42 | 39.42 | 39.42 | 39.42 | 39.42 | 39.42
1419000043 | SUMINISTRO Y COLOCACION DE BARANDAL DE 1.50 MTS. DE ALTURA A BASE DE PERFILES ESTRUCTURALES DE PTR DE 1"x1" CAL. 14 PARTE INFERIOR Y SUPERIOR, POSTES DE PTR DE 2"x2" CAL 14, PERFIL TUBULAR ZINTRO ALUM DE 1"x1" CAL. 20 @ 12 CMS. DE SEPARACION INCLUYE:ANCLAJE DE 15 CMS. DEL MISMO MATERIAL, PINTURA ANTICORROSIVA Y ESMALTE, SOLDADURAS, COLOCACION, MANO DE OBRA, HERRAMIENTAS, ACARREOS DENTRO Y FUERA DE LA OBRA. | M | 974.98 | 975.1 | 975.36 | 975.19 | 975.68 | 975.54 | 974.87 | 975.44 | 975.68
1419000044 | FABRICACION DE CANAL DE LAM. GALV. LISA CAL. 14 DE 1"x1 3/4"x1" EN FORMA DE "U", INCLUYE: MATERIALES, HERRAMIENTA, MANO DE OBRA Y ACARREOS FUERA Y DENTRO DE LA OBRA. | M | 72.64 | 72.64 | 72.64 | 72.64 | 72.64 | 72.64 | 72.64 | 72.64 | 72.64
1419000045 | FABRICACION DE CANAL DE LAM. GALV. LISA CAL. 26 DE 1"x1 3/4"x1" EN FORMA DE "U", INCLUYE: MATERIALES, HERRAMIENTA, MANO DE OBRA Y ACARREOS FUERA Y DENTRO DE LA OBRA. | M | 15.68 | 15.68 | 15.68 | 15.68 | 15.68 | 15.68 | 15.68 | 15.68 | 15.68
1419000048 | SUMINISTRO Y COLOCACION DE CANALON DE LAMINA LISA GALVANIZADA CAL. 24 DE 1.40 MTS., DE DESARROLLO AMACIZADO CON SOPORTES DE SOLERA DE 1"x1/4" A CADA DE 1.20 MTS. INCLUYE: HERRAMIENTA, MANO DE OBRA Y ACARREOS FUERA Y DENTRO DE LA OBRA. | M | 444.89 | 444.89 | 444.9 | 444.9 | 444.9 | 444.9 | 444.9 | 444.9 | 444.9
1419000049 | SUMINISTRO, FABRICACION Y MONTAJE DE BASTIDOR DE ACERO PARA PERGOLAS, INCLUYE: MATERIALES, CORTES, ALINEADO, PLOMEADO, AJUSTES, IZADO, SOLDADURA, PINTURA ESMALTE ANTICORROSIVA COLOR SEGUN PROYECTO, HERRAMIENTA, MANO DE OBRA, ACARREOS FUERA Y DENTRO DE LA OBRA, TRABAJO TERMINADO. | KG | 68.47 | 68.47 | 68.47 | 68.47 | 68.47 | 68.47 | 68.47 | 68.47 | 68.47
1419000051 | SUMINISTRO, HABILITADO Y MONTAJE DE LAMINA NEGRA CAL. 20, INCLUYE: BARRENOS, MATERIALES, EQUIPO, SOLDADURA E-7013, CORTES, AJUSTES, ALINEADO, PINTURA ESMALTE ANTICORROSIVA DE COMEX COLOR SEGUN SE ESPECIFIQUE, ANDAMIOS, HERRAMIENTA, MANO DE OBRA, ACARREOS FUERA Y DENTRO DE LA OBRA. | KG | 63.28 | 63.28 | 63.29 | 63.29 | 63.29 | 63.29 | 63.29 | 63.29 | 63.29
1419000052 | SUMINISTRO, HABILITADO Y MONTAJE DE PERFIL PTR , INCLUYE: MATERIALES, EQUIPO, HERRAMIENTA, SOLDADURAS E-7013, ANDAMIOS, PINTURA ESMALTE ANTICORROSIVA, HERRAMIENTA, MANO DE OBRA, ACARREOS FUERA Y DENTRO DE LA OBRA, TRABAJO TERMINADO, SEGUN PROYECTO. | KG | 63.02 | 63.02 | 63.02 | 63.02 | 63.02 | 63.02 | 63.02 | 63.02 | 63.02
1419000053 | SUMINISTRO, HABILITADO Y MONTAJE DE ANGULO ESTRUCTURAL, INCLUYE: MATERIALES, EQUIPO, HERRAMIENTA, SOLDADURAS E-7013, ANDAMIOS, PINTURA ESMALTE ANTICORROSIVA, HERRAMIENTA, MANO DE OBRA, ACARREOS FUERA Y DENTRO DE LA OBRA, TRABAJO TERMINADO, SEGUN PROYECTO. | KG | 66.67 | 66.67 | 66.67 | 66.67 | 66.67 | 66.67 | 66.67 | 66.67 | 66.67
1419000054 | SUMINISTRO, HABILITADO Y COLOCACION DE VARILLA CORRUGADA, FY=4200 KG/CM2, SOLDADA A ELEMENTO METALICO PARA ANCLAJE, INCLUYE: SOLDADURA, CORTES, HERRAMIENTA, MANO DE OBRA, ACARREOS FUERA Y DENTRO DE LA OBRA, TABAJO TERMINADO. | KG | 30.22 | 30.22 | 32.58 | 32.32 | 32.73 | 32.57 | 30.42 | 32.73 | 32.73
1419000055 | SUMINISTRO, HABILITADO Y MONTAJE DE ESTRUCTURA A BASE DE PERFIL MONTEN, INCLUYE: SOLDADURA E-7013, PINTURA ESMALTE ANTICORROSIVA DE COMEX, CORTES, ALINEADO, ANDAMIOS, HERRAMIENTA, MANO DE OBRA, ACARREOS DENTRO Y FUERA DE LA OBRA, TRABAJO TERMINADO SEGUN PROYECTO. | KG | 52.67 | 52.67 | 52.68 | 52.68 | 52.68 | 52.68 | 52.68 | 52.68 | 52.68
1419000056 | SUMINISTRO Y COLOCACION DE TUBO ACERO SOLDABLE C/C CEDULA 40 DE 4" DE DIAMETRO , INCLUYE SOLDADURA, PINTURA ANTICORROSIVA Y ESMALTE, MANO DE OBRA, HERRAMIENTAS Y ACARREOS DENTRO Y FUERA DE LA OBRA. | M | 777.12 | 777.12 | 777.15 | 777.15 | 777.15 | 777.15 | 777.15 | 777.15 | 777.15
1419000057 | SUMINISTRO Y COLOCACION DE TUBO ACERO SOLDABLE C/C CEDULA 40 DE 3" DE DIAMETRO , INCLUYE SOLDADURA, PINTURA ANTICORROSIVA Y ESMALTE, MANO DE OBRA, HERRAMIENTAS Y ACARREOS DENTRO Y FUERA DE LA OBRA. | M | 603.5 | 603.5 | 603.51 | 603.51 | 603.51 | 603.51 | 603.51 | 603.51 | 603.51
1419000058 | SUMINISTRO Y COLOCACION DE BARANDAL DE HERRERIA ARTISTICA DE 0.90 MTS DE ALTURA CON FIERRO ESTRUCTURAL REDONDO DE 1/2" A CADA 14 CMS, SOLDADAS A SOLERA DE 1"X1/4" EN PARTE INTERMEDIA E INFERIOR, CON ADORNOS CIRCULARES, PASAMANO DE MADERA DE PINO DE PRIMERA DESFLEMADA DE 4''X2'', FIJADA A SOLERA DE 2"X1/4", ACABADO CON CERA RUSTICA PARA MUEBLES COLOR OSCURO (SEGUN PROYECTO), INCLUYE: MATERIALES, TORNILLOS CABEZA DE COCHI DE 2 1/2''X1/8'' A CADA 50 CMS, FIJACION, SOLDADURA, CORTES, DESPERDICIOS, PINTURA ANTICORROSIVA DE ESMALTE, HERRAMIENTA, MANO DE OBRA, ACARREOS FUERA Y DENTRO DE LA OBRA. | M | 1625.09 | 1625.09 | 1625.13 | 1625.13 | 1625.13 | 1625.13 | 1625.13 | 1625.13 | 1625.13
1419000063 | SUMINISTRO, HABILITADO Y MONTAJE DE ESTRUCTURA METALICA DE PERFILES P.T.R. INCLUYE: MATERIALES, ACARREOS, CORTES, TRAZO, HABILITADO, SOLDADURA, APLICACION DE PRIMER ANTICORROSIVO, MONTAJE, MANO DE OBRA, EQUIPO Y HERRAMIENTA. | KG | 39.42 | 39.42 | 39.42 | 39.42 | 39.42 | 39.42 | 39.42 | 39.42 | 39.42
1419000064 | SUMINISTRO, HABILITADO Y MONTAJE DE PERFIL PTR PARA BASTIDORES DE FALDONES, INCLUYE: MATERIALES, EQUIPO, HERRAMIENTA, SOLDADURA E-7013, ANDAMIOS, PINTURA ESMALTE ANTICORROSIVA, MANO DE OBRA, ACARREOS FUERA Y DENTRO DE LA OBRA, TRABAJO TERMINADO SEGUN PROYECTO. | KG | 56.25 | 56.25 | 56.25 | 56.25 | 56.25 | 56.25 | 56.25 | 56.25 | 56.25
1419000066 | SUMINISTRO Y COLOCACION DE TENSOR, CONTRAVIENTO Y COLGANTE HECHO A BASE DE REDONDO DE 3/4", INCLUYE: CUERDAS, EMPATES CON SOLDADURA 7018, TUERCAS, RONDANAS DE PRESION, CORTES DESPERDICIOS, TUBO DE 3/4" PAR SUJETAR, MANO DE OBRA, HERRMIENTA Y ACARREOS DENTRO Y FUERA DE LA OBRA | M | 239.67 | 239.67 | 239.68 | 239.68 | 239.68 | 239.68 | 239.68 | 239.68 | 239.68
1419000067 | SUMINISTRO Y COLOCACION DE HERRERIA A BASE DE SOLERA DE 2"X 1/4" Y REDONDO DE 3/8", FIJADO A POLIN DE MADERA ( SEGUN PROYECTO), INCLUYE: PINTURA ESMALTE COLOR NEGRO, ANDAMIOS, LIMPIEZA, MATERIALES, SOLDADURA, MOLDURA, ACCESORIOS PARA SU FIJACION, MANO DE OBRA, HERRAMIENTAS Y ACARREOS DENTRO Y FUERA DE LA OBRA. | M2 | 1368.8 | 1368.8 | 1399.17 | 1399.01 | 1401.14 | 1399.01 | 1371.53 | 1401.14 | 1401.14
1419000068 | SUMINISTRO, FABRICACION Y COLOCACION DE PASAMANOS DE TUBULAR DE 2" DE DIAM. DE 15 CMS. DE ALTURA CON POSTES DE SECCION TUBULAR DE 2", SEGUN PROYECTO, INCLUYE: ANCLAJE EN MURO DE MAMPOSTERIA, PINTURA ANTICORROSIVA Y ESMALTE, SOLDADURA E-6013, CORTES, ALINEADO, AJUSTES, HERRAMIENTA, MANO DE OBRA, ACARREOS DENTRO Y FUERA DE LA OBRA, TODO LO NECESARIO PARA SU CORRECTA FIJACION. | ML | 922.23 | 922.93 | 924.52 | 923.38 | 926.69 | 925.82 | 921.49 | 924.91 | 926.69
1419000069 | SUM. Y COLOC. DE PUERTA METALICA TIPO LOUVER MCA. DOORLOCK, C.R.S. CAL. 18, INCLUYE: MARCO M.A.S. TIPO "A" C.R.S. CAL. 16, BISAGRA ESMALTADA, EXPANSOR, CHAPA MANIJA CROMO SATINADO, HERRAMIENTA, MANO DE OBRA, ACARREOS FUERA Y DENTRO DE LA OBRA. | PZA | 10723.33 | 10723.33 | 10723.6 | 10723.6 | 10723.6 | 10723.6 | 10723.6 | 10723.6 | 10723.6
1419000070 | SUM. Y COLOC. DE CANCELERIA METALICA A BASE DE MARCO Y CONTRAMARCO DE PERFIL TUBULAR DE 2"x4" Y PERSIANAS DE 0.12x0.635 MTS. DE LAMINA LISA CAL. 18 EN FORMA DE ZETA, INCLUYE: BISAGRAS, SOLDADURA 6013x1/8, PINTURA ANTICORROSIVA Y ESMALTE, HERRRAMIENTA, MANO DE OBRA Y ACARREOS FUERA Y DENTRO DE LA OBRA. | M2 | 848.44 | 849.64 | 852.31 | 850.38 | 856.04 | 854.54 | 847.19 | 852.96 | 856.04
1419000111 | SUMINISTRO, COLOCACION Y MONTAJE DE SOPORTE PARA UNION DE POLIN DE CERAMIENTO CON POSTE DE MADERA DE 4"x4", A BASE DE 2 PLACAS DE CRUCETA DE SOLERA DE ACERO ESTRUCTURAL DE 70x70x10Cms.x1/4" y 8 CEJAS DE 30 CMS.x 1"x3/16", , CON BARRENOS DE 3/8", TORNILLOS DE 5/16"x6" CON RONDANAS Y TUERCAS HEXAGONALES, INCLUYE: SOLDADURA, PRIMARIO ANTICORROSIVO ACABADO CON PINTURA ESMALTE MATE COLOR NEGRO, BARRENOS, | JGO | 826.79 | 826.79 | 826.81 | 826.81 | 826.81 | 826.81 | 826.81 | 826.81 | 826.81
1419000113 | SUMINISTRO Y COLOCACION DE PROTECCION PARA VENTANA SEGUN PROYECTO A BASE DE PERFIL TUBULAR RECTANGULAR(PTR) COLOR VERDE DE 1"X1" FORMANDO MARCOS Y REDONDO ESTRUCTURAL DE 1/2" A CADA 15CM DE SEPARACION EN FORMA HORIZONTAL Y 2 SOLERAS DE 1" X 1/8" EN FORMA VERTICAL, INCLUYE: 4 TAQUETES EXPANSIVOS DE 2" CON PIJAS DE 3", SILICON TRANSPARENTE, PRIMARIO BASE, PINTURA ESMALTE ALKIDALICO COLOR BLANCO, SOLDADURA E-6013, HERRAMIENTA, MANO DE OBRA, ACARREOS DENTRO Y FUERA DE LA OBRA Y TODO LO NECESARIO PARA SU CORRECTA EJECUCION. | m2 | 1093.62 | 1093.62 | 1093.65 | 1093.65 | 1093.65 | 1093.65 | 1093.65 | 1093.65 | 1093.65
1419000115 | SUMINISTRO Y COLOCACION DE PROTECCION PARA VENTANA SEGUN PROYECTO A BASE DE PERFIL TUBULAR RECTANGULAR (PTR) COLOR VERDE DE 1"X1" FORMADO CON MARCOS Y REDONDO ESTRUCTURAL DE 1/2" A CADA 15 CMS DE SEPARACION EN FORMA HORIZONTAL Y DOS SOLERAS DE 1"x1/8" EN FORMA VERTICAL, INCLUYE: 4 TAQUETES EXPANSIVOS DE 2" CON PIJAS DE 3", SILICON TRANSPARENTE, PRIMARIO BASE, PINTURA ESMALTE ALKIDALICO COLOR BLANCO, SOLDADURA E-6013, HERRAMIENTA, MANO DE OBRA, ACARREOS DENTRO Y FUERA DE LA OBRA Y TODO LO NECESARIO PARA SU CORRECTA EJECUCION. | m2 | 1093.62 | 1093.62 | 1093.65 | 1093.65 | 1093.65 | 1093.65 | 1093.65 | 1093.65 | 1093.65
1419000116 | SUMINISTRO Y COLOCACION DE BARANDAL DE 0.90 MTS. DE ALTURA, INCLUYE: POSTES HORIZONTALES DE SOLERA DE 1/2"x3", UN TUBO DE CED. 30 EN FORMA HORIZONTAL DE 3" Y 2 DE 2", SOLDADURA E-7018, PINTURA AUTOMOTIVA, CORTES, DESPERDICIOS, ACARREOS, HERRAMIENTA MENOR, MANO DE OBRA Y TODO LO NECESARIO PARA SU CORRECTA EJECUCION. | M | 855.51 | 855.51 | 855.53 | 855.53 | 855.53 | 855.53 | 855.53 | 855.53 | 855.53
1419000117 | SUMINISTRO Y COLOCACION DE PUERTA METALICA DE 4.00 X 2.00 M DE DOS HOJAS A BASE DE MARCO Y CONTRAMARCO DE PERFIL TUBULAR DE 2" X 4" Y PERSIANAS DE 0.12 X 0.635 MTS. DE LAMINA LISA CAL. 18 EN FORMA DE Z, INCLUYE: BISAGRAS, SOLDADURA 6013 X 1/8, PINTURA ANTICORROSIVA Y ESMALTE, HERRAMIENTA, MANO DE OBRA, ACARREOS FUERA Y DENTRO DE LA OBRA. | PZA | 7276.93 | 7278.66 | 7282.53 | 7279.82 | 7287.69 | 7285.58 | 7275.25 | 7283.53 | 7287.69
1419000125 | SUMINISTRO Y COLOCACION DE SOLDADURA (BULBOS) EN ACERO DE REFUERZO, DE DIAMETROS No. 8 Y No. 12, EN CIMENTACION (CONTRATRABES) . INCLUYE: SOPORTES DE ANGULO DE 1 1/4" X 1/4", SOLDADURA UTP E-9018 POR 1/8" (MATERIAL DE APORTE), CORTE DE VARILLA PARA FORMACION DE BICELES CON EQUIPO DE CORTE DE OXIGENO-ACETILENO, EQUIPO, HERRAMIENTA MENOR, MANO DE OBRA Y ACARREOS DENTRO Y FUERA DE LA OBRA | PZA | 811.26 | 811.26 | 811.28 | 811.28 | 811.28 | 811.28 | 811.28 | 811.28 | 811.28
1419000126 | SUMINISTRO Y COLOCACION DE SOLDADURA (BULBOS) EN ACERO DE REFUERZO, DE DIAMETROS No. 8 Y No. 12, EN ESTRUCTURAS (COLUMNAS) . INCLUYE: SOLDADURA UTP E-9018 POR 1/8" (MATERIAL DE APORTE) FORMANDO CILINDROS, CORTE DE VARILLA PARA FORMACION DE BICELES CON EQUPO DE CORTE DE OXIGENO-ACETILENO, EQUIPO, HERRAMIENTA MENOR, MANO DE OBRA Y ACARREOS DENTRO Y FUERA DE LA OBRA | PZA | 777.64 | 777.64 | 777.66 | 777.66 | 777.66 | 777.66 | 777.66 | 777.66 | 777.66
1420000000 | SUMINISTRO Y COLOCACION DE ANCLAS DE VARILLA. ROSCADA DE 1/2" DE DIAMETRO DE 30 CM DE LONGITUD, INCLUYE: RONDANAS Y TUERCAS, MANO D EOBRA, HERRAMIENTAS, ACARREOS FUERA Y DENTRO DE LA OBRA. | PZA | 44.74 | 44.74 | 44.74 | 44.74 | 44.74 | 44.74 | 44.74 | 44.74 | 44.74
1420000001 | SUMINISTRO Y COLOCACION DE ANCLAS DE 5/8" DE 1.20 MTS. DE DESARROLLO, INCLUYE: MAQUILA DE ROSCAS, 2 TUERCAS DE 5/8", ARANDELAS PLANAS Y DE PRESION, MANO DE OBRA, HERRAMIENTA Y ACARREOS DENTRO Y FUERA DE LA OBRA. | PZA | 151.56 | 151.56 | 151.56 | 151.56 | 151.56 | 151.56 | 151.56 | 151.56 | 151.56
1420000007 | SUMINISTRO Y COLOCACIÓN DE PUERTA METÁLICA CON MARCO DE CHAMBRANA "L" PERFIL M-225 CONTRAMARCO DE PERFIL TUBULAR DE 3"X1 1/2" PROLAMSA O SIMILAR CALIBRE 20 Y FORRO DE LAMINA TROQUELADA "Y", CON UN FIJO EN LA PARTE LATERAL Y EN LA PARTE SUPERIOR TIPO LOUVER CON MARCO DE PERFIL RECTANGULAR DE ZR-200 (2" x 1") Y TABLETAS DE PERFIL RECTANGULAR DE ZR-175 (3/4" x 1 3/4") CON UNA SEPARACION DE 10 CMS. CON UNA INCLINACION DE 45° SEGUN DISEÑO, MALLA MOSQUITERO METALICA POR LA PARTE INTERIOR CON MARCO DE CUADRADO DE ALUMINIO SUJETADO CON REMACHES Y TORNILLOS, INCLUYE: PINTURA ANTICORROSIVA Y ESMALTE COMEX O SIMILAR EN CALIDAD Y COSTO, LIMPIEZA Y PREPARACIÓN DE LA SUPERFICIE, HERRAMIENTA, MANO DE OBRA Y TODO LO NECESARIO PARA SU CORRECTA EJECUCION. | m2 | 1152.23 | 1152.68 | 1153.67 | 1152.96 | 1155.04 | 1154.49 | 1151.77 | 1153.95 | 1155.04
1420000013 | SUMINISTRO Y COLOCACION DE TENSORES DE REDONDO LISO DE 1/2" DE DIAMETRO CON EXTREMOS ROSCADOS AMBOS LADOS: INCLUYE: TUERCAS, RONDANAS, CORTES, DESPERDICIOS, PINTURA EPOXICA, HERRAMIENTA, MANO DE OBRA Y ACARREOS FUERA Y DENTRO DE LA OBRA. | ML | 117.9 | 117.9 | 117.9 | 117.9 | 117.9 | 117.9 | 117.9 | 117.9 | 117.9
1421000004 | SUMINISTRO Y COLOCACION DE ABRAZADERA TIPO OMEGA PARA TUBO DE 75 MM. DE DIAM., INCLUYE: DOS ANCLAS DE 1/4" COMPLETAS, HERRAMIENTA, MANO DE OBRA, ACARREOS FUERA Y DENTRO DE LA OBRA, TODO LO NECESARIO PARA SU CORRECTO FUNCIONAMIENTO. | PZA | 137.11 | 137.11 | 137.11 | 137.11 | 137.11 | 137.11 | 137.11 | 137.11 | 137.11
1421000005 | SUMINISTRO Y COLOCACION DE SOPORTES TIPO PERA CON VARILLA ROSCADA DE 1/4" Y SOLERA DE 1 1/2" CON LONGITUD DE 1.00 MTS., INCLUYE: ANCLAS DE 1/4" COMPLETAS, HERRAMIENTA, MANO DE OBRA, ACARREOS FUERA Y DENTRO DE LA OBRA, TODO LO NECESARIO PARA SU BUEN FUNCIONEMIENTO. | PZA | 130.05 | 130.05 | 131.96 | 131.96 | 132.62 | 131.72 | 129.07 | 130.44 | 132.62
1421000017 | PORTERIA PARA CANCHA DE FUTBOL A BASE DE TUBO DE FO. NEGRO CED. 20 DE 3" Y TUBO DE FO. NEGRO CED. 20 DE 1 1/2" DE DIAMETRO, INCLUYE: MARCO DE 3.00 MTS. DE ANCHO POR 2.00 MTS. DE ALTO, AHOGADOS SOBRE DADOS DE CONCRETO DE 0.30X0.30X0.70 MTS., ANCLAJE DE TUBO, SOPORTES DE TUBO DE 1 1/2" DE DIAMETRO , SOLDADURA, CORTES, ARMELLAS DE 1/4" DE DIAM.@ 15 CM, PINTURA ANTICORROSIVA Y ESMALTE 100 DE COMEX, RED DE CORDON TIPO PIOLA EN CUADROS DE 15 X 15 CM. PARA SUJETAR A PORTERIA, BASE DE ANGULO DE 2"X2"X1/4" SOLDADA A TUBO, HERRAMIENTA, MANO DE OBRA, ACARREOS FUERA Y DENTRO DE LA OBRA. (SEGUN PROYECTO). | PZA | 5516.58 | 5524.23 | 5549.3 | 5532.03 | 5571.97 | 5564.8 | 5512.55 | 5568.31 | 5571.97
1421000018 | SUMINISTRO Y COLOCACION DE PORTERIA Y SOPORTE PARA TABLERO DE BASQUETBOL A BASE DE TUBO DE FIERRO NEGRO CED-40 DE 4" Y 3", INCLUYE: ACCESORIOS PARA LA MALLA, TABLERO DE ANG. DE 2"X2"X1/8" Y DUELA DE MADERA DE PINO MACHIMBRADA DE 1 1/4" DE ESPESOR POR 15 CM. DE ANCHO, ARO CON SOPORTE DE FIERRO REDONDO LISO DE 3/4" DE DIAM., RED DE HILO BLANCO DE 0.40 MTS. DE LONG., TORNILLO CON CABEZA DE GOTA DE 2"X3/8" Y 2"X1/4", PLACA A-36 DE 3/8", SOLERA DE 1/4" DE ESP., DADOS DE CONCRETO F`C=150 KG/CM2 PARA EMPOTRAR LOS SOPORTES, PLANTILLA DE PEDACERIA DE TABIQUE Y CONCRETO DE F`C=100 KG/CM2, BASE DE CONCRETO ROJO RECOCIDO, ANGULO DE 1"X0.20" SOLDADO AL TUBO, SOLDADURA, CORTES, PLOMEADO, ALINEACION, PINTURA ESMALTE Y ANTICORROSIVA, HERRAMIENTAS, MANO DE OBRA, ACARREOS FUERA Y DENTRO DE LA OBRA, TODO LO NECESARIO PARA SU CORRECTO FUNCIONAMIENTO, SEGUN PROYECTO. | PZA | 28831 | 28856.74 | 28950.81 | 28879.85 | 29033.68 | 29007.96 | 28797.45 | 28999.46 | 29033.68
1421000019 | SUM. Y COLOC. DE ABRAZADERAS TIPO OMEGA PARA TUBO DE 51 MM DIAM. INCLUYE: FIJACION CON 2 ANCLAS , FULMINANTE, 2 TUERCAS, DESMANTELAMIENTO Y COLOCACION DE PALFON, HERAMIENTA, ESCALERA DE TIJERA PARA ANDAMIO, MANO DE OBRA Y ACARREOS DENTRO Y FUERA DE LA OBRA. | PZA | 47.38 | 47.38 | 47.38 | 47.38 | 47.38 | 47.38 | 47.38 | 47.38 | 47.38
1421000021 | SUMINISTRO FABRICACION Y COLOCACION DE BARANDAL DE PERFILES COMERCIALES, DE 0.95mts. DE ALTURA, FORMADO POR PASAMANO METALICO CALIBRE 18, HORIZONTAL INFERIOR ZR-225, POSTES ZC-225 A CADA 90 CM. CON PLACA BASE DE 10 X 10 CM. DE 1/4" ANCLADO CON 4 TAQUETES EXPANSIVOS DE 1", VERTICALES ZR-125 A CADA 15 CM., ACABADO CON ESMALTE ALQUIDALICO ANTICORROSIVO, COLOR SEGUN INDICACIONES DE PROYECTO, INCLUYE: MATERIALES, SOLDADURA, CORTES, ANDAMIOS, HERRAMIENTA, MANO DE OBRA, ACARREOS DENTRO Y FUERA DE LA OBRA, TRABAJO TERMINADO SEGUN PROYECTO. | M | 773.07 | 773.07 | 773.09 | 773.09 | 773.09 | 773.09 | 773.09 | 773.09 | 773.09
1421000030 | FABRICACION Y COLOCACION DE PORTON DE 4.00 X 3.60 MTS. DE ACCESO PRINCIPAL A BASE DE MARCO DE TUBO NEGRO ESTRUCTURAL CED. 40" Y PTR DE 3"X2" CAL. 11, POSTES VERTICALES INTERMEDIOS DE TUBO NEGRO ESTRUCTURAL DE 1 1/2" CED. 40, PLACA 1/2" Y PLACA 1/4", INCLUYE: SOLDADURA 7018x1/8", ANCLAJE A LOS POSTES, PINTURA ANTICORROSIVA, PINTURA AUTOMOTIVA CHROMACRYL, CORTES, MATERIALES, HERRAMIENTAS, MANO DE OBRA, ACARREOS DENTRO Y FUERA DE LA OBRA. | PZA | 40979.82 | 40979.82 | 40980.84 | 40980.84 | 40980.84 | 40980.84 | 40980.84 | 40980.84 | 40980.84
1421000035 | SUMINISTRO Y COLOCACION DE BARANDAL METALICO DE 1.10 MT. DE ALTURA A BASE DE PERFIL PTR DE 1"X1" DE DIAM. PARA PROTECCION, CON DOS BARRAS SUPERIOR E INFERIOR DE PTR DE 1"X1" DE DIAM., INCLUYE: PASAMANOS CAL. 20. SOLDADURA, CORTES, PULIDO DE ARISTAS, POSTES DE PTR DE 2"X2" DE DIAM., PLACAS DE 4"X4"X1/4", PINTURA ANTICORROSIVA Y ESMALTE COMEX O SIMILAR, BIRLOS PARA SU FIJACION DE 3/8" CON ENTRADA DE 1/2", MANO DE OBRA, HERRAMIENTAS, ACARREOS DENTRO Y FUERA DE LA OBRA. | M | 1069.92 | 1069.92 | 1069.95 | 1069.95 | 1069.95 | 1069.95 | 1069.95 | 1069.95 | 1069.95
1421000036 | SUMINISTRO FABRICACION Y COLOCACION DE BARANDAL DE PERFILES COMERCIALES, DE 1.10 mts. DE ALTURA, FORMADO POR PASAMANO METALICO CALIBRE 18, HORIZONTAL INFERIOR ZR-225, POSTES ZR-125 A CADA 90 CM. CON PLACA BASE DE 10 X 10 CM. DE 3/4" ANCLADO CON 4 TAQUETES EXPANSIVOS DE 1", VERTICALES ZR-125 A CADA 20 CM., ACABADO CON ESMALTE ALQUIDALICO ANTICORROSIVO, COLOR SEGUN INDICACIONES DE PROYECTO, INCLUYE: MATERIALES, SOLDADURA, CORTES, ANDAMIOS, HERRAMIENTA, MANO DE OBRA, ACARREOS DENTRO Y FUERA DE LA OBRA, TRABAJO TERMINADO SEGUN PROYECTO. | M | 780.67 | 780.67 | 780.69 | 780.69 | 780.69 | 780.69 | 780.69 | 780.69 | 780.69
1421000037 | SUMINISTRO Y COLOCACION DE POSTES PARA MALLA DE VOLIBOL A BASE DE TUBO GALVANIZADO C-40 DE 3" , INCLUYE: SUJETADORES PARA LA MALLA, MALLA, PINTURA ESMALTE ANTICORROSIVA, CORTES, HERRAMIENTA, MATERIALES, MANO DE OBRA, ACARREOS FUERA Y DENTRO DE LA OBRA, SEGUN PROYECTO. | PZA | 1074.91 | 1074.91 | 1075.12 | 1075.12 | 1075.18 | 1075.09 | 1074.84 | 1074.96 | 1075.18
1421000038 | SUMINISTRO, COLOCACION Y FIJACION DE RETICULA (TIPO PLAFOND) FIJADA A LOSA O MUROS, A BASE DE TUBO NEGRO DE 2" A @ 45 CM. EN EL SENTIDO LARGO Y @ 75 CM. EN EL SENTIDO CORTO, ACABADO PINTADO CON PINTURA ANTICORROSIVA, ESMALTE ALQUIDALICO 100 DE COMEX COLOR NEGRO MATE, INCLUYE: COLGANTERIA DE REDONDO DE 1/2", PLACA DE ACERO DE 15 X 15 CM DE 1/4", TORNILLOS EXPANSIVOS, SOLDADURA, ANDAMIOS, HERRAMIENTA, MANO DE OBRA, ACARREOS DENTRO Y FUERA DE LA OBRA Y TODO LO NECESARIO PARA SU BUEN FUNCIONAMIENTO. SEGUN PROYECTO. | M2 | 1155.16 | 1155.16 | 1155.19 | 1155.19 | 1155.19 | 1155.19 | 1155.19 | 1155.19 | 1155.19
1421000039 | SUMINISTRO, FABRICACION Y COLOCACION DE BARANDAL METALICO DE 1.00 MTS. DE ALTURA A BASE DE HORIZONTALES SUPERIOR E INFERIOR DE TUBO NEGRO DE 2" ø CAL. 20 Y CUATRO INTERMEDIAS DE TUBO NEGRO DE 1" ø CAL. 20, SOLDADAS A POSTES DE PLACA DE ACERO DE 1/8" @ 1.63 MTS. COLOR SEGUN PROYECTO. INCLUYE: PLACA DE ACERO DE 0.05 X 0.10 MTS. DE 1/4", ANCLAS DE VARILLA 3/8", SOLDADURA E6013, PRIMARIO DE PINTURA ANTICORROSIVA, ESMALTE ALQUIDALICO, CORTES, HERRAMIENTA, MANO DE OBRA, ACARREOS FUERA Y DENTRO DE LA OBRA Y TODO LO NECESARIO PARA SU COLOCACION. | M | 580.03 | 580.03 | 580.05 | 580.05 | 580.05 | 580.05 | 580.05 | 580.05 | 580.05
1421000041 | SUMINISTRO Y COLOCACION DE SOPORTE DE ANCLAS PARA TUBERIA GALVANIZADA CON VARILLA REDONDO DE 1/2" DE 51 CM. DE LONGITUD, INCLUYE: PINTURA ESMALTE ANTICORROSIVA, TORNILLO DE 1/4", MATERIALES, HERRAMIENTA, MANO DE OBRA, ACARREOS FUERA Y DENTRO DE LA OBRA. | PZA | 51.02 | 51.02 | 52.1 | 51.97 | 52.15 | 52.1 | 51.12 | 52.2 | 52.2
1421000042 | SUMINISTRO Y COLOCACION DE SOPORTE DE ANCLAS PARA TUBERIA GALVANIZADA CON VARILLA REDONDO DE 1/2" DE 71 CM. DE LONGITUD, INCLUYE: PINTURA ESMALTE ANTICORROSIVA, TORNILLO DE 1/4", MATERIALES, HERRAMIENTA, MANO DE OBRA, ACARREOS FUERA Y DENTRO DE LA OBRA. | PZA | 59.43 | 59.43 | 60.84 | 60.69 | 60.95 | 60.84 | 59.56 | 61.01 | 61.01
1421000043 | SUMINISTRO Y COLOCACION DE BASE PORTERIA EN CANCHA DE BASQUET-BOOL A BASE DE TUBO NEGRO CED. 40 DE 75 MM. DE (3") DE DIAM., TABLERO PARA CANCHA DE BASQUET-BOL DE 1.05X1.80 MTS. A BASE DE MADERA DURA DE 1 1/4" DE ESPESOR, MARCO DE ANGULO DE 2"X2"X1/8", SOLERA DE 2"X1/8" COMO SOPORTE DEL TABLERO, PLACA A-36 1.70X0.30 MTS., PLACA DE 1/4" DE 0.20X0.30 MTS., REDONDO DE 3/4" PARA ARO, TORNILLOS, CABEZA DE GOTA HEXAGONAL, SEGUN PLANO TIPO; INCLUYE: EXCAVACION EN MATERIAL B, A BASE DE CONCRETO DE 0.30 X 1.2X0.70 MTS., COLADO, CIMBRADO Y DESCIMBRADO, PINTURA ANTICORROSIVA, HERRAMIENTA MENOR, MANO DE OBRA Y TODO LO NECESARIO PARA SU CORRECTA EJECUCION. | PZA | 22405.39 | 22417.27 | 22459.46 | 22430.78 | 22497.79 | 22486.12 | 22390.75 | 22482.57 | 22497.79
1421000044 | SUMINISTRO, FABRICACION Y COLOCACION DE TANQUE ELEVADO FABRICADO A BASE DE PTR DE 3"x3" CAL 11 Y LAMINA ANTIDERRAPANTE CAL 16 Y BASTIDOR DE PTR DE 2"X2" CAL. 12 Y METAL DESPLEGADO CAL 18, INCLUYE: UN TINACO DE 1100 LTS., ZAPATAS DE CONCRETO ARMADO DE 60 X 60 CON VR No.3 A CADA 20 CMS. EN AMBOS SENTIDOS, SOLDADURA, HERRAMIENTA MENOR, MANO DE OBRA Y TODO LO NECESARIO PARA SU CORERECTO FUNCIONAMIENTO. | PZA | 24465.37 | 24505.73 | 24770.76 | 24661.95 | 24898.92 | 24835.48 | 24427.15 | 24840.09 | 24898.92
1421000045 | SUMINISTRO Y COLOCACION DE BARANDAL DE 1.10 MTS. DE ALTURA, FABRICADO A BASE DE TUBO MOFLE CAL. 16 DE 1", 1 1/2" Y 3" DE DIAMETRO, INCLUYE: SOLDADURA, TAQUETES EXPANSIVOS, PLACA DE 3/16", DISCO DE CORTE, PRIMARIO ROJO ANTICORROSIVO, MANO DE OBRA, HERRAMIENTA Y ACARREOS DENTRO Y FUERA DE LA OBRA. | ML | 595.86 | 595.86 | 595.87 | 595.87 | 595.87 | 595.87 | 595.87 | 595.87 | 595.87
1427000001 | SUMINISTRO, FABRICACION Y COLOCACION DE SOPORTE PARA CAÑON CON JAULA DE 0.40X0.40X0.20 MTS. CON BASTIDOR DE ANGULO DE 1"X1"X3/16", FORRADA CON METAL DESPLEGADO CAL. 22 Y PLACA DE 1/4" CON PUERTA DE SOLERA Y METAL DESPLEGADO, SUSPENDIDO CON UN PTR DE 2" X 2" DE 2.70 MTS DE H. (SEGUN PROYECTO) INCLUYE: FIJACION A JAULA Y LOSA CON BASE Y CORTABON DE PLACA DE 1/4", SOLDADURA E-6013, BARRENOS, 4 ANCLAS HILLTI DE 1/4'' CON FULMINANTE, PINTURA CON PROTECCION UV ESMALTE ANTICORROSIVO ALQUIDALICO MCA. COMEX O SIMILAR EN CALIDAD Y COSTO, COLOR CAFE ANODIZADO 178, BISAGRAS DE BARRIL, ARGOLLAS PORTACANDADO, MATERIALES, HERRAMIENTA, MANO DE OBRA, ACARREOS DENTRO Y FUERA DE LA OBRA, TRABAJO TERMINADO, SEGUN PROYECTO. | PZA | 1765.09 | 1765.09 | 1765.13 | 1765.13 | 1765.13 | 1765.13 | 1765.13 | 1765.13 | 1765.13
1427000002 | SUMINISTRO, FABRICACION Y COLOCACION DE SOPORTE PARA CAÑON CON JAULA DE 0.40X0.40X0.20 MTS. CON BASTIDOR DE ANGULO DE 1"X1"X3/16", FORRADA CON METAL DESPLEGADO CAL. 22 Y PLACA DE 1/4" CON PUERTA DE SOLERA Y METAL DESPLEGADO, SUSPENDIDO CON UN PTR DE 2" X 2" DE 0.60 MTS DE H. (SEGUN PROYECTO) INCLUYE: FIJACION A JAULA Y LOSA CON BASE Y CORTABON DE PLACA DE 1/4", SOLDADURA E-6013, BARRENOS, 4 ANCLAS HILLTI DE 1/4'' CON FULMINANTE, PINTURA CON PROTECCION UV ESMALTE ANTICORROSIVO ALQUIDALICO MCA. COMEX O SIMILAR EN CALIDAD Y COSTO, COLOR CAFE ANODIZADO 178, BISAGRAS DE BARRIL, ARGOLLAS PORTACANDADO, MATERIALES, HERRAMIENTA, MANO DE OBRA, ACARREOS DENTRO Y FUERA DE LA OBRA, TRABAJO TERMINADO, SEGUN PROYECTO. | PZA | 1438.68 | 1438.68 | 1438.72 | 1438.72 | 1438.72 | 1438.72 | 1438.72 | 1438.72 | 1438.72
1427000003 | SUMINISTRO, FABRICACION Y COLOCACION DE SOPORTE PARA CAÑON CON JAULA MOVIBLE DE 0.40X0.40X0.20 MTS. CON BASTIDOR DE ANGULO DE 1"X1"X3/16", FORRADA CON METAL DESPLEGADO CAL. 22 Y PLACA DE 1/4" CON PUERTA DE SOLERA Y METAL DESPLEGADO, SUSPENDIDO CON UN PTR DE 2" X 2" DE 0.60 MTS DE H. (SEGUN PROYECTO) INCLUYE: FIJACION A JAULA Y LOSA CON BASE Y CORTABON DE PLACA DE 1/4", SOLDADURA E-6013, BARRENOS, 4 ANCLAS HILLTI DE 1/4'' CON FULMINANTE, PINTURA CON PROTECCION UV ESMALTE ANTICORROSIVO ALQUIDALICO MCA. COMEX O SIMILAR EN CALIDAD Y COSTO, COLOR CAFE ANODIZADO 178, BISAGRAS DE BARRIL, ARGOLLAS PORTACANDADO, MATERIALES, HERRAMIENTA, MANO DE OBRA, ACARREOS DENTRO Y FUERA DE LA OBRA, TRABAJO TERMINADO, SEGUN PROYECTO. | PZA | 3210.62 | 3210.62 | 3210.7 | 3210.7 | 3210.7 | 3210.7 | 3210.7 | 3210.7 | 3210.7
1427000004 | SUMINISTRO, FABRICACION Y COLOCACION DE SOPORTE PARA CAÑON CON JAULA MOVIBLE DE 0.40X0.40X0.20 MTS. CON BASTIDOR DE ANGULO DE 1"X1"X3/16", FORRADA CON METAL DESPLEGADO CAL. 22 Y PLACA DE 1/4" CON PUERTA DE SOLERA Y METAL DESPLEGADO, SUSPENDIDO CON UN PTR DE 2" X 2" DE 2.70 MTS DE H. (SEGUN PROYECTO) INCLUYE: FIJACION A JAULA Y LOSA CON BASE Y CORTABON DE PLACA DE 1/4", SOLDADURA E-6013, BARRENOS, 4 ANCLAS HILLTI DE 1/4'' CON FULMINANTE, PINTURA CON PROTECCION UV ESMALTE ANTICORROSIVO ALQUIDALICO MCA. COMEX O SIMILAR EN CALIDAD Y COSTO, COLOR CAFE ANODIZADO 178, BISAGRAS DE BARRIL, ARGOLLAS PORTACANDADO, MATERIALES, HERRAMIENTA, MANO DE OBRA, ACARREOS DENTRO Y FUERA DE LA OBRA, TRABAJO TERMINADO, SEGUN PROYECTO. | PZA | 3232.53 | 3232.53 | 3232.61 | 3232.61 | 3232.61 | 3232.61 | 3232.61 | 3232.61 | 3232.61
1427000005 | SUMINISTRO, FABRICACION Y MONTAJE DE BASE PARA CAÑON, MOVIBLE, FIJADO A LOSA DE 0.80 MTS. DE LONGITUD, INCLUYE: PLACAS DE 1/4" DE 40x40 CMS Y 15x15 CMS, CARTABON DE 5x5 CMS, PTR DE 2"x2" DE 0.60 MTS., METAL DESPLEGADO CL. 22, TORNILLO 3/8x5", ANGULO 1"x1"x3/16", SOLERA, SOLDADURA E-6013, BARRENOS DE 174" DE DIAMETRO, ANCLAS EXPANSIVAS DE 3/4", BARRAS PARA CONCRETO 5/16", PRIMER ANTICORROSIVO, PINTURA ESMALTE 100 COLOR CAFE ANODIZADO MARCA COMEX, BISAGRAS DE BARRIL 172", ARGOLLAS PORTA CANDADO, MATERILAES, HERRAMIENTA, MANO DE OBRA, ACARREOS DENTRO Y FUERA DE LA OBRA, TRABAJO TERMINADO. | PZA | 3269.61 | 3269.61 | 3269.69 | 3269.69 | 3269.69 | 3269.69 | 3269.69 | 3269.69 | 3269.69
1427000006 | SUMINISTRO, FABRICACION Y COLOCACION DE JAULA DE 1.00X1.00X1.00 MTS. CON BASTIDOR DE ANGULO DE 1"X1"X3/16", FORRADA CON METAL DESPLEGADO CAL. 22 Y PLACA DE 1/4" CON PUERTA DE SOLERA Y METAL DESPLEGADO, (SEGUN PROYECTO) INCLUYE: FIJACION A PISO DE CONCRETO, SOLDADURA E-6013, BARRENOS, 4 ANCLAS HILLTI DE 1/4'' CON FULMINANTE, PINTURA CON PROTECCION UV ESMALTE ANTICORROSIVO ALQUIDALICO MCA. COMEX O SIMILAR EN CALIDAD Y COSTO, BISAGRAS DE BARRIL, ARGOLLAS PORTACANDADO, MATERIALES, HERRAMIENTA, MANO DE OBRA, ACARREOS DENTRO Y FUERA DE LA OBRA, TRABAJO TERMINADO, SEGUN PROYECTO. | PZA | 5234.32 | 5234.32 | 5234.44 | 5234.44 | 5234.44 | 5234.44 | 5234.44 | 5234.44 | 5234.44
1428000004 | SUMINISTRO, FABRICACION Y COLOCACION DE BASE PARA AIRE ACONDICIONADO DE 76X76 CMS. TIPO CAMA CON ANGULO ESTRUCTURAL DE 1''X1''X1/8'' ACABADO CON PINTURA ANTICORROSIVA, INCLUYE: ANCLAJE EN LOSA CON TAQUETES EXPANSIVOS DE 3/8'', PINTURA, ACCESORIOS PARA SU FIJACION, HERRAMIENTA, MANO DE OBRA, ACARREOS DENTRO Y FUERA DE LA OBRA. | PZA | 423.11 | 423.11 | 423.12 | 423.12 | 423.12 | 423.12 | 423.12 | 423.12 | 423.12
1428000010 | SUMINISTRO Y COLOCACION DE SOPORTE UNICANAL DE 1" A CADA 2 MTS. DE DISTANCIA, (SEGUN PROYECTO), INCLUYE: ACCESORIOS PARA SU FIJACION, HERRAMIENTAS, MANO DE OBRA, ACARREOS DENTRO Y FUERA DE LA OBRA Y TODO LO NECESARIO PARA SU BUEN FUNCIONAMIENTO. | M | 99.89 | 99.89 | 99.89 | 99.89 | 99.89 | 99.89 | 99.89 | 99.89 | 99.89
1428000011 | REHABILITACION DE PUERTAS METALICAS DE 2.50X1.00 MTS. A BASE DE PERFIL TUBULAR RECTANGULAR DE 1 1/2"X1 1/2", LAMINA ACANALADA CAL. 14, INCLUYE: PRIMARIO BASE, SOLDADURA 6013x1/8", HERRAMIENTA, MANO DE OBRA, ACARREOS DENTRO Y FUERA DE LA OBRA. | PZA | 717.35 | 717.35 | 717.37 | 717.37 | 717.37 | 717.37 | 717.37 | 717.37 | 717.37
1428000012 | SUMINISTRO Y COLOCACION DE PUERTAS METALICAS DE 2.50X1.00 MTS DE ACUERDO A LAS DIMENSIONES INDICADAS EN OBRA (Y/O PROYECTO), INCLUYE: DESMONTAJE DEL ANTERIOR, PINTURA (CON PROTECCION U. V.) ANTICORROSIVA Y ESMALTE , MATERIAL, HERRMIENTA, MANO DE OBRA Y ACARREOS FUERA Y DENTRO DE LA OBRA. | PZA | 3532.67 | 3532.67 | 3532.76 | 3532.76 | 3532.76 | 3532.76 | 3532.76 | 3532.76 | 3532.76
1428000014 | SUMINISTRO Y COLOCACION DE PROTECCIONES A BASE DE PERFIL PTR COLOR VERDE EN EL MARCO CON REFUERZOS HORIZONTALES DE CUADRADO DE 1/2" @ 14 CMS. INCL.: SOLDADURA, HERRAMIENTA, MANO DE OBRA, PINTURA ESMALTE COLOR BLANCO, ACARREO DENTRO Y FUERA DE LA OBRA. SEGUN PLANO ( PROTECCIONES PARA CANCELERIA DE ALUMINIO) | M2 | 728.28 | 728.28 | 728.29 | 728.29 | 728.29 | 728.29 | 728.29 | 728.29 | 728.29
1428000015 | SUMINISTRO Y COLOCACION DE PUERTA PARA MAMPARAS METALICAS DE ACUERDO A LAS DIMENSIONES INDICADAS EN OBRA (Y/O PROYECTO), INCLUYE: DESMONTAJE DEL ANTERIOR, PINTURA (CON PROTECCION U.V.) ANTICORROSIVA Y ESMALTE, MATERIAL, HERRAMIENTA, MANO DE OBRA. (PINTURA ANTICORROSIVA Y ESMALTE EN LAS DOS CARAS) | M2 | 1194.34 | 1194.34 | 1194.37 | 1194.37 | 1194.37 | 1194.37 | 1194.37 | 1194.37 | 1194.37
1428000018 | SUMINISTRO Y COLOCACION DE PROTECCION DE HERRERIA ARTISTICA COLONIAL EN ARCO, CON FIERRO ESTRUCTURAL REDONDO DE 1/2" EN COLOCACION TRIPLE @ 11 CMS, SOLDADO A SOLERA EN EL PERIMETRO 1"X1/4" COMPLETO E INTERMEDIA EN TODA SU LONGITUD, ADORNOS CIRCULARES DE REDONDO DE 1/2", INCLUYE: MATERILAES PARA SU FIJACION, TORNILLOS Y TAQUETES EXPANSIVOS DE 1/4" @ 5 CMS, SOLDADURA, CORTES, DESPERDICIOS, PINTURA ANTICORROSIVA DE ESMALTE, PINTURA ESMALTE COMEX ANONIZADO HERRAMIENTA, MANO DE OBRA, ACARREO Y DENTRO DE LA OBRA. | M2 | 1752.69 | 1752.69 | 1752.73 | 1752.73 | 1752.73 | 1752.73 | 1752.73 | 1752.73 | 1752.73
1428000024 | REHABILITACION DE PUERTA METALICA INCLUYE: CAMBIO DE PARTES DAÑADAS DE LOS PERFILES METALICOS, BISAGRAS, LAMINA TROQUELADA, APLICACION DE PINTURA ANTICORROSIVA Y ESMALTE COMEX, LIMPIEZA Y PREPARACION DE LA SUPERRFICIE, HERRAMIENTA, MANO DE OBRA Y ACARREOS FUERA Y DENTRO DE LA OBRA. | M2 | 451.34 | 451.34 | 451.35 | 451.35 | 451.35 | 451.35 | 451.35 | 451.35 | 451.35
1428000025 | REHABILITACION DE CANCELERIA METALICA TUBULAR EN VENTANAS, INCLUYE: PINTURA ESMALTE , SOLDADURA, REPOSICION DE CRISTALES, HERRAMIENTA, MANO DE OBRA Y ACARREOS FUERA Y DENTRO DE LA OBRA Y TODO LO NECESARIO PARA SU BUEN FUNCIONAMIENTO | M2 | 1104.14 | 1104.14 | 1104.16 | 1104.16 | 1104.16 | 1104.16 | 1104.16 | 1104.16 | 1104.16
1428000034 | SUMINISTRO Y COLOCACION DE SOLERA DE 3/4" x 1/8" DE 0.90 A 1.90 DE LONGITUD, FIJADA A LA ESTRUCTURA (MONTEN) PARA SOPORTE DE SALIDAS ELECTRICAS. INCLUYE: FIJACION, CORTES, ENDEREZADO DE ANGULO, MATERIALES, HERRAMIENTA, MANO DE OBRA Y ACARREOS DENTRO Y FUERA DE LA OBRA. | PZA | 38.33 | 38.33 | 38.34 | 38.34 | 38.34 | 38.34 | 38.34 | 38.34 | 38.34
1428000036 | SUMINISTRO Y COLOCACION DE SOLERA DE 3/4" x 1/8" DE 0.90 A 1.90 DE LONGITUD, FIJADA A LA ESTRUCTURA (MONTEN) PARA SOPORTE DE SALIDAS ELECTRICAS. INCLUYE: FIJACION, CORTES, ENDEREZADO DE ANGULO, MATERIALES, HERRAMIENTA, MANO DE OBRA Y ACARREOS DENTRO Y FUERA DE LA OBRA. | PZA | 53.76 | 53.76 | 53.76 | 53.76 | 53.76 | 53.76 | 53.76 | 53.76 | 53.76
1428000040 | SUMINISTRO Y COLOCACION DE SOPORTE EN FORMA DE PERA, TIPO COLGANTE DE SOLERA GALVANIZADA COMERCIAL DE 11/4x3/16 A CUALQUIER ALTURA, INCLUYE: ANCLA HILTI, FULMINANTE, ACARREO, QUITAR Y COLOCAR PLAFOND EXISTENTE,MANO DE OBRA, Y TODO LO NECESARIO PARA SU BUEN FUNCIONAMIENTO. | PZA | 105.58 | 105.58 | 105.58 | 105.58 | 105.58 | 105.58 | 105.58 | 105.58 | 105.58
1428000043 | SUMINISTRO COLOCACION Y FIJACION DE TECHUMBRE MULTIPANEL DE 1" DE ESPESOR CON GANCHOS DE 3/16" X 150 MM., INCLUYE: COLOCACION DE CABALLETE LISO O DENTADO, TAPAJUNTAS, TAPAGOTEROS CON PIJAS ATORROSCANTE, FLETES DEL ALMACEN A LA OBRA SEGUN INDICACIONES DEL SUPERVISOR, A CUALQUIER ALTURA, HERRAMIENTA, MANO DE OBRA Y ACARREOS FUERA Y DENTRO DE LA OBRA. | M2 | 1070.95 | 1070.95 | 1070.98 | 1070.98 | 1070.98 | 1070.98 | 1070.98 | 1070.98 | 1070.98
1428000051 | FABRICACION Y COLOCACION DE BARANDAL METALICO A BASE DE PERFIL TUBULAR VERDE (PTR) DE 1" x 1", SEGUN NECESIDADES DE LA OBRA, INCLUYE: PRIMARIO ANTICORROSIVO, ESMALTE, SOLDADURA, FIJACION A PISO O MURO CON TAQUETES EXPANSIVOS, MATERIALES, HERRAMIENTA, MANO DE OBRA, ACARREOS FUERA Y DENTRO DE LA OBRA. | M2 | 529.94 | 529.94 | 529.96 | 529.96 | 529.96 | 529.96 | 529.96 | 529.96 | 529.96
1428000052 | FABRICACION Y COLOCACION DE BARANDAL DE TUBO DE FIERRO NEGRO CEDULA 40 DE 2" DE DIAMETRO Y TUBO INTERMEDIO DE FIERRO NEGRO CEDULA 40 DE 1 1/2", INCLUYE: CORTE, POSTES A CADA 1.10 M DE DISTANCIA, ANCLA, PINTURA, PINTURA ANTICORROSIVA, PINTURA ESMALTE, HERRAMIENTA, MANO DE OBRA Y TODO LO NECESARIO PARA SU EJECUCION. | M | 540.57 | 540.57 | 540.59 | 540.59 | 540.59 | 540.59 | 540.59 | 540.59 | 540.59
1428000092 | SUMINISTRO Y FABRICACION DE SOPORTERÍA A BASE DE FIERRO ÁNGULO PARA TUBERÍA DE REFRIGERACIÓN, INCLUYE: TAQUETES DE EXPANSIÓN, TUERCAS, RONDANAS, ABRAZADERAS, PINTURA, HERRAMIENTA, MANO DE OBRA, ACARREOS FUERA Y DENTRO DE LA OBRA. | LOTE | 765.47 | 765.47 | 765.48 | 765.48 | 765.48 | 765.48 | 765.48 | 765.48 | 765.48
1428000093 | SOPORTE DE ANTENA PARABOLICA, INCLUYE: SOPORTE A BASE DE PLACA DE ACERO A-36 CON 4 TORNILLOS DE 3/4" DE ROSCA ESTANDAR, RONDANA DE PRESION, TUERCAS HEXAGONALES, BASE ANCLADA A LA LOSA, MATERIALES, MANO DE OBRA, HERRAMIENTA, ACARREOS FUERA Y DENTRO DE LA OBRA, Y TODO LO NECESARIO PARA SU CORRECTA EJECUCION. | PZA | 323.58 | 323.58 | 323.58 | 323.58 | 323.58 | 323.58 | 323.58 | 323.58 | 323.58
1431000001 | DESMONTAJE Y MONTAJE DE PUERTA ABATILE DE CAMARA DE REFRIGERACION EXISTENTE, INCLUYE: REHABILITACION DE LA PUERTA, BISAGRAS, HERRAJES INDUSTRIALES, PINTURA, SELLOS, MIRILLA, CHAPA, ACCESORIOS, MANO DE OBRA, HERRAMIENTAS Y TODO LO NECESARIO PARA SU BUEN FUNCIONAMIENTO. | PZA | 1250.57 | 1250.57 | 1250.61 | 1250.61 | 1250.61 | 1250.61 | 1250.61 | 1250.61 | 1250.61
1439000003 | SUMINISTRO Y COLOCACION DE REJA METALICA FIJA DE 1.75 MTS. DE ALTURA ANCLADA A MURO, ELABORADO CON PERFILES ZINTRO R-200 CAL. 18, EN ELEMENTOS VERTICALES DE 1.65 M. DE ALTURA @ 10 CMS. Y PERFIL ZINTRO R-100 EN ELEMENTOS HORIZONTALES DE 1.12 M. DE SEPARACION. INCL.: PINTURA (CON PROTECCION U. V.) ANTICORROSIVA Y ESMALTE, ANCLAS, RESANES, HERRAMIENTA, MANO DE OBRA Y ACARREOS FUERA Y DENTRO DE LA OBRA. | M | 1027.66 | 1027.66 | 1027.68 | 1027.68 | 1027.68 | 1027.68 | 1027.68 | 1027.68 | 1027.68
1439000004 | SUMINISTRO Y COLOCACION DE PUERTA METALICA MOVIBLE DE 0.60X 1.75 MTS. DE ALTURA ANCLADA A MURO, ELABORADO CON PERFILES ZINTRO R-200 CAL. 18, EN ELEMENTOS VERTICALES DE 1.65 M. DE ALTURA @ 10 CMS. Y PERFIL ZINTRO R-100 EN ELEMENTOS HORIZONTALES DE 1.12 M. DE SEPARACION. INCL.: PASADOR CON PORTACANDADO, SOLERA, AJUSTES, PINTURA (CON PROTECCION U. V.) ANTICORROSIVA Y ESMALTE, ANCLAS, RESANES, HERRAMIENTA, MANO DE OBRA Y ACARREOS FUERA Y DENTRO DE LA OBRA. | PZA | 2144.3 | 2144.3 | 2144.35 | 2144.35 | 2144.35 | 2144.35 | 2144.35 | 2144.35 | 2144.35
1439000005 | SUMINISTRO FABRICACION Y COLOCACION DE REJA METALICA ABATIBLE, A BASE DE FIERRO ESTRUCTURAL REDONDO DE 1/2" FORJADO, @ 20 CMS EN EL SENTIDO VERTICAL, CON DIVISIONES EN EL SENTIDO HORIZONTAL. EN LA PARTE SUPERIOR EN FORMA DE ARCO, SOLDADAS A SOLERA DE 2" X 1/4" EN PARTE SUPERIOR E INFERIOR CON ADORNOS CIRCULARES, COLOR SEGUN PROYECTO, INCLUYE: PORTACANDADO, BISAGRAS DE BARRIL, SOLDADURA, SOLERA, ANCLAJE, CORTES, PLOMEADO, AMORTIGUADOR DE CARRO, LLANTA DE 10 CM DE DIAMETRO, PINTURA ANTICORROSIVA CON PROTECCION U.V., HERRAMIENTA, MANO DE OBRA, ACARREOS DENTRO Y FUERA DE LA OBRA Y TODO LO NECESARIO PARA SU BUEN FUNCIONAMIENTO. | M2 | 519.94 | 520.18 | 521.03 | 520.46 | 521.78 | 521.56 | 519.64 | 521.47 | 521.78
1439000007 | SUMINISTRO Y COLOCACION DE TAPA METALICA PARA CISTERNA DE 72X72 DE SECCION CON LAMINA ANTIDERRAPANTE CALIBRE 14 INCLUYE: BISAGRAS TIPO PERNO, ANGULO DE 25X3 MM Y 38X3 MM, ANCLAS Y PINTURA ANTICORROSIVA, INCLUYE TODO LO NECESARIO PARA SU CORRECTA EJECUCION. | PZA | 1018.13 | 1019.43 | 1024.02 | 1020.88 | 1028.23 | 1026.95 | 1016.37 | 1026.52 | 1028.23
1439000016 | SUMINISTRO Y COLOCACION DE REJA METALICA A BASE DE PERFIL TUBULAR DE 1 1/2" x 1", PTR DE 2" x 2" Y FIERRO ESTRUCTURAL CUADRADO DE 1/2" x 1/2" 6.00 MTS. DE LONGITUD, 1.60 MTS. DE ALTURA, CON UN FIJO DE 3.00 MTS. Y ABATIBLE EN OTROS 3.00 MTS. CON DOS HOJAS DE 1.50 MTS. CADA UNA, INCLUYE: MATERIALES, HERRAMIENTA, EQUIPO, MANO DE OBRA, ACARREOS FUERA Y DENTRO DE LA OBRA Y TODO LO NECESARIO PARA SU CORRECTA EJECUCION. | PZA | 6139.81 | 6140.15 | 6141.54 | 6140.68 | 6142.67 | 6142.33 | 6139.47 | 6142.21 | 6142.67
1439000017 | SUMINISTRO Y COLOCACION DE REJA METALICA DE 0.80 x 0.80 x 0.90 MTS. PARA PROTECCION DE CONDENSADOR DE AIRE ACONDICIONADO A BASE DE PTR DE 1" Y METAL DESPLEGABLE CAL. 12, INCLUYE: BISAGRAS, SOLDADURA, MATERIALES, HERRAMIENTA, MANO DE OBRA Y ACARREOS FUERA Y DENTRO DE LA OBRA. | PZA | 2137.72 | 2137.72 | 2137.78 | 2137.78 | 2137.78 | 2137.78 | 2137.78 | 2137.78 | 2137.78
1439000021 | SUMINISTRO Y COLOCACION DE ESTRUCTURA METALICA (REPARACION), INCLUYE: CORTE DE LAS PARTES DAÑADAS, SOLDADURA, ANDAMIOS, MATERIALES, DESPERDICIOS, PINTURA ANTICORROSIVA, MANO DE OBRA, HERRAMIENTA, ACARREOS DENTRO Y FUERA DE LA OBRA. | KG | 31.48 | 31.48 | 31.48 | 31.48 | 31.48 | 31.48 | 31.48 | 31.48 | 31.48
1439000025 | SUMINISTRO Y COLOCACION DE PLUMA DE ACCESO VEHICULAR A BASE DE PERFIL TUBULAR DE 1 1/2" DE DIAMETRO CED. 30, REFUERZO VERTICAL DE TUBULAR DE 1", REFUERZO EN DIAGONAL DE 1" TUBULAR CED. 30, INCLUYE: BASE DE APOYO DE CANAL U DE 6" Y RECIBIDOR TUBULAR DE 3" DE DIAM. CED. 40 Y ANCLAJES CON DADOS DE CONCRETO F´C=200 KG/CM2, ARMADO CON 4 VS 3/8 Y EST 1/4@15, CIMBRA COMUN, PINTURA PRIMARIO, ESMALTE,EXCAVACION, RELLENO, HERRAMIENTA,MANO DE OBRA Y EQUIPO. | PZA | 6004.11 | 6010.18 | 6042.79 | 6020.14 | 6062.78 | 6054.2 | 5998.79 | 6053.81 | 6062.78
1439000026 | SUMINISTRO Y COLOCACION DE PORTON DE ACCESO DE 7.00 x1.95 MTS. A BASE DE TUBO NEGRO CED-20 DE 3'' A CADA 12.4 CMS LIBRE CON REMATE SUPERIOR A 45 GRADOS Y TAPA DE LAMINA CAL. No. 18, SOLERAS HORIZONTALES DE 3''X1/4'', ACABADO CON ESMALTE ALQUIDALICO ANTICORROSIVO 100 DE COMEX COLOR SEGUN ESPECIFICACIONES DE PROYECTO, INCLUYE: PASADOR, BISAGRAS DE PERFIL TUBULAR DE 3'' Y SOLERA, CORTES, ALINEADO, SOLDADURA, ESMALTE ALQUIDALICO ANTICORROSIVO 100 DE COMEX, MATERIALES, MANO DE OBRA, HERRAMIENTA Y ACARREOS FUERA Y DENTRO DE LA OBRA | PZA | 24263.91 | 24263.91 | 24264.5 | 24264.5 | 24264.5 | 24264.5 | 24264.5 | 24264.5 | 24264.5
1439000028 | SUMINISTRO Y COLOCACION DE REJA METALICA DE PERFIL TUBULAR COMERCIAL @ 15 CMS., INCL.: PLACA DE SOLERA DE 3/16" X 1 1/4", TAQUETES EXPANSIVOS, SOLDADURA, ANCLAJE EN PISO, PINTURA (CON PROTECCION U. V.) ANTICORROSIVA, ESMALTE, MATERIALES, (SEGUN PROYECTO), HERRAMIENTA, MANO DE OBRA Y ACARREOS FUERA Y DENTRO DE LA OBRA. | M2 | 831.25 | 831.74 | 832.7 | 831.99 | 834.07 | 833.49 | 830.71 | 833.07 | 834.07
1439000029 | FABRICACION DE PLATAFORMA METALICA DE 0.80 X 0.80 X 1.00 DE ALTURA PARA RECIBIR UN TINACO, A BASE DE CUATRO POSTES Y PLATAFORMA DE PTR DE 4" X 4" COLOR ROJO, ACABADO CON BASE PRIMARIO Y PINTURA ANTICORRASIVA, REFUERZO DE ANGULO DE 1" X1" X 1/8" SOLDADO A BASTIDOR BASE, SEGUN PROYECTO. INCLUYE: TARIMA CON TABLA DE 2a., PLACA BASE DE 1/4" SOLDADO A PTR Y FIJADO A PISO CON TORNILLO EXPANSIVO DE 2 1/2", TINACO DE 800 LTS, CONEXIONES A LA RED HIDRAULICA, SOLDADURA, CORTES, ALINEADO, PLOMEADO, MANO DE OBRA, HERRAMIENTA, ACARREOS DENTRO Y FUERA DE LA OBRA Y TODO LO NECESARIO PARA SU FIJACION | PZA | 13728.9 | 13728.9 | 13729.72 | 13729.13 | 13729.72 | 13729.61 | 13729.25 | 13729.72 | 13729.72
1439000030 | SUMINISTRO Y COLOCACION DE BARANDAL METALICO A BASE DE FIERRO ESTRUCTURAL REDONDO DE 1/2" @ 10 CMS., INCLUYE: SOLERA DE 1 1/4" EN LA PARTE SUPERIOR, INTERMEDIA E INFERIOR, ANCLAJE A MURO, PINTURA ANTICORROSIVA, PINTURA DE ESMALTE, SOLDADURA, CORTES, HERRAMIENTAS, MANO DE OBRA Y ACARREOS FUERA Y DENTRO DE LA OBRA Y TODO LO NECESARIO PARA SU BUEN FUNCIONAMIENTO. | m2 | 1140.41 | 1140.41 | 1140.44 | 1140.44 | 1140.44 | 1140.44 | 1140.44 | 1140.44 | 1140.44
1439000031 | SUMINISTRO Y COLOCACION DE TUBO DE FIERRO NEGRO DE 8" DE DIAM. CED. 30 PARA ESTRUCTURA METALICA: INCLUYE: MATERIALES, CORTES, SOLDADURA, PINTURA AUTOMOTIVA, EQUIPO, DESPERDICIOS, HERRAMIENTA MENOR Y MANO DE OBRA. | mL | 1526.65 | 1526.65 | 1526.69 | 1526.69 | 1526.69 | 1526.69 | 1526.69 | 1526.69 | 1526.69
1439000032 | SUMINISTRO Y COLOCACION DE PLACA DE ACERO DE 30 X 40 CMS X 3/ 8" DE ESPESOR CON 4 AGUJEROS, CON 4 ANCLAS DE 1/2" (SEGUN PROYECTO) PARA RECIBIR PLACA DE COLUMNA TUBULAR, INCLUIDO: TUERCA ROSCBLEY CPNTRA ROSCA STANDAR, MATERIALES, CORTES, SOLDADURA, PINTURA ANTICORROSIVA Y ESMALTE, EQUIPO, DESPERDICIOS, HTA. MENOR Y MANO DE OBRA. | PZA | 344.81 | 344.81 | 344.82 | 344.82 | 344.82 | 344.82 | 344.82 | 344.82 | 344.82
1439000033 | SUMINISTRO Y COLOCACIÓN DE MALLA ELECTROSOLDADA 6 X 6 / 10 - 10 EN LOSA DE ENTREPISO Y AZOTEA, INCLUYE: MATERIALES, TRAZO, CORTES, EMPALMES, DESPERDICIOS, SUJECION A LOSACERO, CALZAS, MANO DE OBRA, ACARREOS, FLETES, ELEVACIÓN DE MATERIALES HASTA EL LUGAR DE SU UTILIZACIÓN, LIMPIEZA Y RETIRO DE SOBRANTES FUERA DE LA OBRA, EQUIPO, HERRAMIENTA Y TODO LO NECESARIA PARA SU CORRECTO FUNCIONAMIENTO. | M2 | 29.68 | 29.68 | 31.75 | 31.69 | 31.77 | 35.66 | 29.6 | 31.46 | 35.66
1439000034 | SUMINISTRO, HABILITADO Y COLOCACION DE COLUMNA A BASE DE PERFIL MONTEN EN CAJA DE 8" CAL. 12 (SEGUN PROYECTO), INCLUYE: PINTURA ANTICORROSIVA Y ESMALTE, ACARREOS, SOLDADURA, CORTES, DESPERDICOS, HERRAMIENTA MENOR, MANO DE OBRA Y TODO LO NECESARIO PARA SU CORRECTA EJECUCION. | KG | 52.53 | 52.53 | 52.53 | 52.53 | 52.53 | 52.53 | 52.53 | 52.53 | 52.53
1439000035 | SUMINISTRO Y COLOCACION DE TECHUMBRE A BASE DE MULTYTECHO DE 2" DE ESP., CON LAMINA PINTRO CAL 26/26, INCLUYE: CABALLETE, CLOSURE, TAPAJUNTA, TAPAGOTEROS, ESQUINEROS, PLACAS DE FIJACION, PIJAS, REMACHES, SELLADORES Y TODO LO NECESARIO PARA SU CORRECTA COLOCACION, ACARREOS DENTRO Y FUERA DE LA OBRA, MATERIALES, MANO DE OBRA, HERRAMIENTA Y ANDAMIOS A CUALQUIER ALTURA. | M2 | 1257.73 | 1257.73 | 1257.76 | 1257.76 | 1257.76 | 1257.76 | 1257.76 | 1257.76 | 1257.76
1439000036 | SUMINISTRO Y COLOCACION DE PUERTA METALICA DE 1.40 X 2.20 MTS. A BASE DE MARCO Y CONTRAMARCO DE PERFIL TUBULAR DE 2" X 4" Y PERSIANAS DE 0.12 X 0.635 MTS. DE LAMINA LISA CAL. 18 EN FORMA DE ZETA, INCLUYE: BISAGRAS, SOLDADURA 6013 X 1/8, PINTURA ANTICORROSIVA Y ESMALTE, HERRAMIENTA, MANO DE OBRA Y ACARREOS FUERA Y DENTRO DE LA OBRA. | PZA | 4380.17 | 4381.52 | 4384.53 | 4382.41 | 4388.61 | 4386.95 | 4378.82 | 4385.33 | 4388.61
1439000037 | SUMINISTRO Y COLOCACION DE PUERTA METALICA DE 3.00 X 2.10 MTS. DE DOS HOJAS A BASE DE MARCO Y CONTRAMARCO DE PERFIL TUBULAR DE 2" X 4" Y PERSIANAS DE 0.12 X 0.635 MTS. DE LAMINA LISA CAL. 18 EN FORMA DE ZETA, INCLUYE: BISAGRAS, SOLDADURA 6013 X 1/8, PINTURA ANTICORROSIVA Y ESMALTE, HERRAMIENTA, MANO DE OBRA Y ACARREOS FUERA Y DENTRO DE LA OBRA. | PZA | 5749.7 | 5751.03 | 5754.1 | 5751.96 | 5758.16 | 5756.48 | 5748.36 | 5754.87 | 5758.16
1439000038 | SUMINISTRO, FABRICACION E INSTALACION DE CANALON PARA AGUA PLUVIAL A BASE DE PLACA DE ACERO AL CARBON CALIBRE 10, INCLUYE: PLACAS DE ASIENTO, ATIEZADORES (91 CM DE DESARROLLO), MANO DE OBRA, HERRAMIENTAS, ACARREOS DENTRO Y FUERA DE LA OBRA Y TODO LO NECESARIO PARA SU INSTALACION. | mL | 943.69 | 943.69 | 943.72 | 943.72 | 943.72 | 943.72 | 943.72 | 943.72 | 943.72
1439000039 | SUMINISTRO, FABRICACION E INSTALACION DE TENSORES HORIZONTALES A BASE DE REDONDO LISO DE 1/2", INCLUYE: CUERDA MAQUINADA Y TUERCAS, MANO DE OBRA, HERRAMIENTAS, ACARREOS DENTRO Y FERA DE LA OBRA Y TODO LO NECESARIO PARA SU INSTALACION. | PZA | 967.72 | 967.72 | 967.74 | 967.74 | 967.74 | 967.74 | 967.74 | 967.74 | 967.74
1439000040 | SUMINISTRO, FABRICACION E INSTALACION DE LAMINAS ZINTRO ALUM CALIBRE 18 EN HOJAS DE 63 CM DE ANCHO POR 33.00 MTS DE LONGITUD INCLUYE: EL DESARROLLO DE 20% DE LA PARABOLA CONFORME AL CALCULO ESTRUCTURAL CON UNA ALTURA MAXIMA AL CENTRO DE LA NAVE DE 6.00 MTS. TODAS LAS LAMINAS QUE SE INSTALARAN SERAN COMPLETAS SIN TRASLAPES DE CANALON A CANALON, INCLUYE: ELEMENTOS DE FIJACION Y SELLADO, MATERIALES, ACCESORIOS, MANO DE OBRA, HERRAMIENTA, ACARREOS DENTRO Y FUERA DE LA OBRA Y TODO LO NECESARIO PARA SU CORRECTA INSTALACION. | PZA | 7175.39 | 7175.39 | 7175.57 | 7175.57 | 7175.57 | 7175.57 | 7175.57 | 7175.57 | 7175.57
1439000041 | SUMINISTRO E INSTALACION DE LAMINAS TRASLUCIDAS PARA CLAROS DE LUZ NATURAL PARA CUBRIR 33.00 MTS DE LONGITUD, INCLUYE: ELEMENTOS DE FIJACION Y SELLADO, MATERIALES, MANO DE OBRA, HERRAMIENTAS, ACARREOS DENTRO Y FUERA DE LA OBRA Y TODO LO NECESARIO PARA SU INSTALACION | PZA | 6138.33 | 6138.33 | 6138.47 | 6138.47 | 6138.47 | 6138.47 | 6138.47 | 6138.47 | 6138.47
1439000042 | SUMINISTRO, FABRICACION E INSTALACION DE COLUMNAS METALICAS A BASE DE VIGAS IPR DE 5.40 MTS. DE ALTURA INCLUYE: PLACAS DE ASIENTO, ANCLAS A BASE DE REDONDO LIDO Y PLACAS DE CONEXION, MATERIALES, MANO DE OBRA, HERRAMIENTAS, ACARREOS FUERA Y DENTRO DE LA OBRA Y TODO LO NECESARIO PARA SU INSTALACION | PZA | 14578.95 | 14578.95 | 14579.31 | 14579.31 | 14579.31 | 14579.31 | 14579.31 | 14579.31 | 14579.31
1439000043 | SUMINISTRO, FABRICACION E INSTALACION DE TRABES DE LIGA A BASE DE DOBLE PERFIL MONTEN DE 8"x6 MTS. INCLUYE: PLACAS DE CONEXION, MATERIALES, MANO DE OBRA, HERRAMIENTAS, ACARREOS DENTRO Y FUERA DE LA OBRA Y TODO LO NECESARIO PARA SU INSTALACION. | PZA | 1927.89 | 1927.89 | 1927.94 | 1927.94 | 1927.94 | 1927.94 | 1927.94 | 1927.94 | 1927.94
1440000004 | SUMINSTRO Y COLOCACION DE PROTECCION METALICA PARA VENTANAS A BASE DE MARCO DE ANGULO DE 2" X 1 1/2" X 1/8" Y REDONDO DE 1" A CADA 12.70 CMS DE SEPARACION, (SEGUN PROYECTO) , ACABADO CON PINTURA ANTICORROSIVA TIPO AUTOMOTIVA DUPONT COLOR ALUMINIO , INCLUYE: ANCLAS, SOLDADURA, LIMPIEZA DE LA SUPERFICIE, CORTES, DESPERDICIOS, MATERIALES, HERRAMIENTA, MANO DE OBRA, ACARREOS DENTRO Y FUERA DE LA OBRA Y TODO LO NECESARIO PARA SU CORRECTA COLOCACION. | M2 | 1390.31 | 1390.31 | 1390.36 | 1390.36 | 1390.36 | 1390.36 | 1390.36 | 1390.36 | 1390.36
1441000002 | SUMINISTRO E INSTALACION DE SOPORTE PARA DUCTOS DE LAMINA GALVANIZADA MENORES DE 39" CONSISTE EN EL SIGUIENTE MATERIAL: 2 CINTURONES DE LAMINA GALVANIZADA CAL. 22 DE 1.50 M. DE LARGO X 0.03 M DE ANCHO, 6 PIJAS DEL NO. 10 X 3/4" DE LONG. 2 ANCLAS CON TUERCA Y ROLDANA PLANA DE 1/4", HERRAMIENTA, MANO DE OBRA, ACARREOS DENTRO Y FUERA DE LA OBRA Y TODO LO NECESARIO PARA SU CORRECTA EJECUCION. | PZA | 207.61 | 207.61 | 207.61 | 207.61 | 207.61 | 207.61 | 207.61 | 207.61 | 207.61
1441000003 | SUMINISTRO, HABILITADO Y MONTAJE DE ESTRUCTURA MONTEN; INCLUYE: PINTURA ANTICORROSIVA Y ESMALTE, ACARREOS, SOLDADURA, CORTES, DESPERDICIOS, HERRAMIENTA MENOR, MANO DE OBRA Y TODO LO NECESARIO PARA SU CORRECTA EJECUCION. | KG | 45.11 | 45.11 | 45.11 | 45.11 | 45.11 | 45.11 | 45.11 | 45.11 | 45.11
1441000005 | SUMINISTRO Y COLOCACION DE CORTINA ENROLLABLE , MOD. COMFORT PLUS 351 MCA. VERTULIX CODIGO 0-002-11-72000, INCLUYE: TUBO, CONTRAPESO CADENAS TAPAS, MATERIALES, MANO DE OBRA Y TODO LO NECESARIO PARA SU CORRECTA COLOCACION | M2 | 2353.91 | 2353.91 | 2353.96 | 2353.96 | 2353.96 | 2353.96 | 2353.96 | 2353.96 | 2353.96
1441000006 | SUMINISTRO Y COLOCACIÓN DE PUERTA DE SALIDA EN AZOTEA DE 0.75 X 0.61 MTS. TAPA DE PLACA ANTIDERRAPANTE CAL 10, INCLUYE MATERIAL, HERRAMIENTA, MANO DE OBRA , ACARREOS DENTRO Y FUERA DE LA OBRA Y TODO LO NECESARIO PARA SU CORRECTA EJECUCIÓN. | PZA | 643.97 | 643.97 | 643.99 | 643.99 | 643.99 | 643.99 | 643.99 | 643.99 | 643.99
1441000007 | SUMINISTRO Y COLOCACION DE TAPA METALICA PARA SALIDA A LA AZOTEA DE 95 X 95CMS. DE SECC. CON LAM. LISA NEGRA CAL. 14 INCL.: BISAGRAS DE PERNO TIPO BARRIL DE 1/2", ANGULO ESTRUCTURAL DE 1 1/2" x 1 1/2" x 3/16" Y 2" x 2" x 3/16" Y ANCLAS A BASE DE ANGULO ESTRUCTURAL DE 3/4" x 3/4" x 3/16" Y PINTURA ANTICORROSIVA Y ESMALTE COLOR BLANCO, MANO DE OBRA, HERRAMIENTAS, ACARREOS DENTRO Y FUERA DE LA OBRA Y TODO LO NECESARIO PARA SU CORRECTA EJECUCION. | PZA | 2080.5 | 2080.56 | 2080.72 | 2080.64 | 2080.92 | 2080.84 | 2080.48 | 2080.78 | 2080.92
1441000008 | SUMINISTRO Y COLOCACIÓN DE ESCALERA MARINA DE 2.475 M. DE LONGITUD Y 50 CMS. DE ANCHO EN 2 BASES VERTICALES DE PTR DE 1 1/2" x 1 1/2" CAL.14 Y PELDAÑOS HORIZONTALES CON TUBO DE ACERO CED-30 DE 1" DE DIÁMETRO A CADA 30 CMS. INCLUYE: 6 ANCLAS DE PTR DE 1 1/2" x 1 1/2" CAL.14, PINTURA ANTICORROSIVA, ESMALTE, MANO DE OBRA, HERRAMIENTAS, ACARREOS DENTRO Y FUERA DE LA OBRA Y TODO LO NECESARIO PARA SU CORRECTA EJECUCION. | PZA | 1560.5 | 1560.5 | 1560.54 | 1560.54 | 1560.54 | 1560.54 | 1560.54 | 1560.54 | 1560.54
1441000009 | SUMINISTRO, FABRICACION Y COLOCACION DE BASE PARA COMPRESORES DE AIRE ACONDICIONADO, A BASE DE ANGULO DE 1 1/2" CED. 40 EN FIERRO, INCLUYE: MATERIALES PARA SU FIJACION, SOLDADURAS, PINTURA ANTICORROSIVA, ESMALTE, MANO DE OBRA, HERRAMIENTAS, ACARREOS DENTRO Y FUERA DE LA OBRA Y TODO LO NECESARIO PARA SU CORRECTA EJECUCIÓN. | PZA | 1184.17 | 1184.17 | 1184.2 | 1184.2 | 1184.2 | 1184.2 | 1184.2 | 1184.2 | 1184.2
1441000010 | SUMINISTRO Y COLOCACION DE MENSULAS PARA SOPORTES DE DIFUSORES DE 60, 000 BTU, INCLUYE: MATERIALES, SOLDADURAS, MANO DE OBRA, HERRAMIENTAS Y ACARREOS DENTRO Y FUERA DE LA OBRA. | PZA | 694.42 | 694.42 | 694.43 | 694.43 | 694.43 | 694.43 | 694.43 | 694.43 | 694.43
1441000011 | SUMINISTRO Y COLOCACION DE BARANDAL DE 1.00 MTS. DE ALTURA, INCLUYE: PLACAS DE 1/4", ANCLA DE SOLERA DE 1/4" X 1" POSTES,HORIZONTALES Y SOPORTES CAL-18, SOLDADURA, PINTURA (CON PROTECCION U. V.) ANTICORROSIVA, PINTURA (CON PROTECCION U. V.) ESMALTE COMEX.VELMAR, HERRAMIENTA, MANO DE OBRA, ACARREOS FUERA Y DENTRO DE LA OBRA. | ML | 1787.57 | 1787.57 | 1787.61 | 1787.61 | 1787.61 | 1787.61 | 1787.61 | 1787.61 | 1787.61
1441000012 | SUMINISTRO Y COLOCACION DE PERNO ANCLA 1PA; INCLUYE: ACARREO, MANIOBRAS DE COLOCACION, HERRAMIENTA MENOR, MANO DE OBRA Y TODO LO NECESARIO PARA SU CORRECTA EJECUCION. | PZA | 321.3 | 321.3 | 321.31 | 321.31 | 321.31 | 321.31 | 321.31 | 321.31 | 321.31
1441000013 | SUMINISTRO Y COLOCACION DE ABRAZADERAS 3BS; INCLUYE: ACARREO, MANIOBRAS DE COLOCACION, HERRAMIENTA MENOR, MANO DE OBRA Y TODO LO NECESARIO PARA SU CORRECTA EJECUCION. | PZA | 160.95 | 160.95 | 160.95 | 160.95 | 160.95 | 160.95 | 160.95 | 160.95 | 160.95
1441000014 | SUMINISTRO Y COLOCACION DE ABRAZADERAS UC; INCLUYE: ACARREO, MANIOBRAS DE COLOCACION, HERRAMIENTA MENOR, MANO DE OBRA Y TODO LO NECESARIO PARA SU CORRECTA EJECUCION. | PZA | 120.7 | 120.7 | 120.7 | 120.7 | 120.7 | 120.7 | 120.7 | 120.7 | 120.7
1441000015 | SUMINISTRO Y COLOCACION DE TUBO GALV. CED 40 DE 2" DE DIAMETRO POR 1.5 MTS DE LONGITUD; INCLUYE: ACARREO, MANIOBRAS DE COLOCACION, HERRAMIENTA MENOR, MANO DE OBRA Y TODO LO NECESARIO PARA SU CORRECTA EJECUCION. | PZA | 358.94 | 358.94 | 358.96 | 358.96 | 358.96 | 358.96 | 358.96 | 358.96 | 358.96
1441000016 | SUMINISTRO Y COLOCACION DE DUCTO CHAROLA DE ALUMINIO DE 22.60 CMS. DE ANCHO OCULTO EN PLAFOND, INCLUYE: ACCESORIOS PARA SU FIJACION, HERRAMIENTA, ANDAMIOS, MANO DE OBRA, ACARREOS FUERA Y DENTRO DE LA OBRA. | ML | 231.19 | 231.19 | 231.19 | 231.19 | 231.19 | 231.19 | 231.19 | 231.19 | 231.19
1441000019 | SUMINISTRO Y COLOCACION DE PLACA DE ACERO DE 1", INCLUYE: CORTES, DESPERDICIOS, EQUIPO NECESARIO PARA SU IZAJE, ELECTRODO SERIE E-60, SOLDADURA CLASIFICACION E-7018 DE LA SERIE A.W.S. (SEGUN ESPECIFICACIONES), TRAZO, ANDAMIOS, NIVELADO, PINTURA ESMALTE Y ANTICORROSIVA, HERRAMIENTA, MANO DE OBRA, ACARREOS DENTRO Y FUERA DE LA OBRA, TRABAJO TERMINADO SEGUN PROYECTO Y TODO LO NECESARIO PARA SU CORRECTA EJECUCION | KG | 47.27 | 47.27 | 47.27 | 47.27 | 47.27 | 47.27 | 47.27 | 47.27 | 47.27
1441000020 | SUMINISTRO Y COLOCACION DE ESCALON METALICO DE 1.90 MTS DE ANCHO PROMEDIO Y 0.30 MTS. DE HUELLA PROMEDIO CON BASTIDOR DE ANGULO ESTRUCTURAL DE 3" X 3" X 1/4". PARA REFUERZO, CONCRETO F´C=250 KG/CM2 DE 7,5 CMS DE ESPESOR, ARMADO CON VARILLAS No. 4, BASTONES DEL No. 3 A CADA 15 CMS, ACABADO CON CONCRETO LAVADO; INCLUYE: PINTURA ESMALTE Y ANTICORROSIVA, CORTES, ACARREOS, DESPERDIOS, SOLDADURA, NIVELACION, PLOMEADO, HERRAMIENTA, MANO DE OBRA Y TODO LO NECESARIO PARA SU CORRECTA EJECUCION. | PZA | 2208.86 | 2214.73 | 2239.43 | 2225.92 | 2255.63 | 2248.68 | 2204.53 | 2249.05 | 2255.63
1441000021 | SUMINISTRO Y COLOCACION DE DESCANSO CON BASTIDOR DE ANGULO ESTRUCTURAL DE 3" X 3" X 1/4". PARA REFUERZO, CONCRETO F´C=250 KG/CM2 DE 7,5 CMS DE ESPESOR, ARMADO CON VARILLAS No. 4, BASTONES DEL No. 3 A CADA 15 CMS, ACABADO CON CONCRETO LAVADO; INCLUYE: PINTURA ESMALTE Y ANTICORROSIVA, CORTES, ACARREOS, DESPERDIOS, SOLDADURA, NIVELACION, PLOMEADO, HERRAMIENTA, MANO DE OBRA Y TODO LO NECESARIO PARA SU CORRECTA EJECUCION | M2 | 1152.42 | 1161.4 | 1197.29 | 1176.72 | 1221.97 | 1211.53 | 1145.66 | 1212.1 | 1221.97
1441000022 | SUMINISTRO Y COLOCACION DE VIGA A BASE DE MONTEN EN CAJA DE 12" CAL. 12 PARA SOPORTE DE ESCALERA METALICA; INCLUYE: PINTURA ESMALTE Y ANTICORROSIVA, EQUIPO, HERRAMIENTA, MANO DE OBRA, SOLDADURA Y TODO LO NECESARIO PARA SU CORRECTA EJECUCION. | KG | 59.27 | 59.27 | 59.27 | 59.27 | 59.27 | 59.27 | 59.27 | 59.27 | 59.27
1441000023 | SUMINISTRO Y COLOCACIÓN DE CANALÓN DE LAMINA GALVANIZADA CALIBRE 20, DE 0.91 MTS. DE DESARROLLO AMACIZADA CON SOPORTES DE PTR DE 1", SOLERA DE 2" X 3/16" A CADA 1.50 MTS, INCLUYE: ELEVACIÓN A 6.30 MTS. DE ALTURA, ANDAMIOS, REMACHES, SOLDADURAS, PINTURA ANTICORROSIVA, ACARREOS, CORTES, DOBLECES, DESPERDICIOS, HERRAMIENTA MENOR, MANO DE OBRA Y TODO LO NECESARIO PARA SU CORRECTA EJECUCIÓN. | ML | 487.77 | 487.77 | 487.78 | 487.78 | 487.78 | 487.78 | 487.78 | 487.78 | 487.78
1441000037 | FABRICACION Y COLOCACION DE REJA METALICA A BASE DE TUBO REDONDO CED 30 DE 3" Y 4" TRUNCADOS EN LOS EXTREMOS PARA ACCESO PEATONAL Y VEHICULAR; INCLUYE: MATERIAL, EQUIPO, HERRAMIENTA, MANO DE OBRA, ACARREOS DENTRO Y FUERA DE LA OBRA. | KG | 61.9 | 61.9 | 61.9 | 61.9 | 61.9 | 61.9 | 61.9 | 61.9 | 61.9
1441000038 | SUMINISTRO Y COLOCACION DE ANCLAJE DE CERCO REJA DE ACERO COMPUESTO POR PANELES DE 1.00 M DE ALTURA POR 2.50 M DE LONGITUD A BASE DE VARILLAS DE ACERO GALVANIZADO CAL. No. 6 CON CAPA DE ZINC DE 100 GRMS/M2 Y ESPESOR DE POLIESTER TERMOENDURECEDOR DE 100 MICRAS EB COLOR ROJO; INCLUYE: POSTES @25 CM DE 1.50 M DE ALTURA DE 2 2 1/4" X 2 1/4" CAL 16 TAPONES, MATERIAL DE SUJECION, HERRAMIENTA, EQUIPO, ACARREOS DENTRO Y FUERA DE LA OBRA. | M2 | 437.83 | 438.64 | 441.38 | 439.5 | 443.87 | 443.12 | 437.45 | 443.38 | 443.87
1441000039 | SUMINISTRO Y COLOCACION DE TAPA METALICA PARA CISTERNA DE 72 X 72 CM. DE SECCION CON ANGULO Y LAMINA ANTIDERRAPANTE CALIBRE 24 INCLUYE: HERRAMIENTA. ACARREOS DENTRO Y FUERA DE LA OBRA Y TODO LO NECESARIO PARA SU CORRECTA EJECUCION. | PZA | 645.38 | 645.38 | 645.4 | 645.4 | 645.4 | 645.4 | 645.4 | 645.4 | 645.4
1441000040 | SUMINISTRO Y COLOCACION DE PUERTA PARA DUCTO DE SERVICIO SANITARIO A BASE DE PERFILES TUBULARES Y LAMINA TROQ. 0.70 X 1.60 M., INCLUYE: COLOCACION, PINTURA ESMALTE Y HERRAJES | PZA | 1410.12 | 1411 | 1412.98 | 1411.55 | 1415.71 | 1414.62 | 1409.22 | 1413.46 | 1415.71
1441000041 | SUMINISTRO Y COLOCACION DE TAPA METALICA DE 60x60 CM. CON LAMINA Y MARCO DE ANGULO, PARA PASO HOMBRE PARA AZOTEA, INCLUYE: ESCALERA MARINA DESMONTABLE DE 0.84 a 0.84 MTS. DE ALTURA, INCLUYE: SOPERTES PARA SU COLOCACION DE LA ESCALERA Y SU GUARDADO, MATERIALES, MANO DE OBRA, HERRAMIENTA, ACARREOS DENTRO Y FUERA DE LA OBRA. | PZA | 1132.5 | 1132.5 | 1132.53 | 1132.53 | 1132.53 | 1132.53 | 1132.53 | 1132.53 | 1132.53
1441000042 | SUMINISTRO Y COLOCACION DE PASAMANOS METALICO TUBULAR DE 4" DE DIAMETRO, CON POSTES DE SOLERA DE 1/2" X 3" DE 37 CMS. DE ALTURA SEGUN PROYECTO, INCLUYE; TORNILLOS DE 3/8" X 3" DE DIAMETRO, CABEZA HEXAGONAL PARA SUJECCION DE BARANDAL, PLACA CAL. 1/2", BARRENOS, SOLDADURA, PINTURA ANTICORROSIVA Y ESMALTE, HERRAMIENTA, MANO DE OBRA, ACARREOS DENTRO Y FUERA DE LA OBRA Y TODO LO NECESARIO PARA SU CORRECTA COLOCACION | M | 870.87 | 870.87 | 870.89 | 870.89 | 870.89 | 870.89 | 870.89 | 870.89 | 870.89
1441000046 | PORTON DE ACCESO A BASE DE TUBO FIERRO NEGRO 3" DIAM. CED-30, INCLUYE: HABILITADO, CORTES, MARCOS, BISAGRAS, SOLDADURA, COLOCACION, NIVELACION, PINTURA ANTICORROSIVA Y MANO DE OBRA. | M2 | 1355.48 | 1355.48 | 1355.52 | 1355.52 | 1355.52 | 1355.52 | 1355.52 | 1355.52 | 1355.52
1441000049 | SUMINISTRO Y COLOCACION DE PUERTA PARA MAMPARA DE LAMINA DE ACERO PORCELANIZADO DE 1'' DE ESPESOR, PORCEWOL O SIMILAR EN CALIDAD Y COSTO, COLOR SEGUN PROYECTO, DE 0.90 X 1.50 MTS INCLUYE: MATERIALES NECESARIOS, HERRAJES PARA SU FIJACION, BATIENTES, PASADORES, CHAPAS, HERRAMIENTA, MANO DE OBRA Y ACARREOS FUERA Y DENTRO DE LA OBRA. | PZA | 9091.15 | 9091.15 | 9091.38 | 9091.38 | 9091.38 | 9091.38 | 9091.38 | 9091.38 | 9091.38
1441000050 | FABRICACION Y SUMINISTRO Y COLOCACION DE PORTON DE 5.20 M X 2.00M CON MALLA DE ALAMBRE CAL. 12.5 DE DOS HOJAS DE 2.60 X 2.00 M INCLUYE: MALLA, TUBO GALV. 60 MM CAL. 16 CERROJO, BISAGRAS, ALAMBRE DE PUAS, SOLERA, PINTURA ESMALTE, MANO DE OBRA, HERRAMIENTA, ACARREOS DENTRO Y FUERA DE LA OBRA Y TODO LO NECESARIOPARA SU CORRECTA EJECUCION. | PZA | 7350.08 | 7352.71 | 7362.02 | 7355.72 | 7370.43 | 7367.86 | 7346.68 | 7366.97 | 7370.43
1441000051 | SUMINISTRO Y COLOCACION DE PLATAFORMA METALICA HT-48C, PARA SUBESTACION ELECTRICA, INCLUYE: HERRAMIENTAS, MANO DE OBRA, ACARREOS DENTRO Y FUERA DE LA OBRA. | PZA | 6277.41 | 6277.41 | 6277.56 | 6277.56 | 6277.56 | 6277.56 | 6277.56 | 6277.56 | 6277.56
1441000054 | SUMINISTRO Y COLOCACIÓN DE CARTABÓN A BASE DE PLACA DE ACERO DE 3/16" DE ESPESOR INCLUYE: BASE DE APOYO DE 20 X 20 X 3/16" ANCLA EN "U" DE 12" X ½" DE DIÁMETRO, ACARREOS, SOLDADURA, HERRAMIENTA, MANO DE OBRA Y TODO LO NECESARIO PARA SU CORRECTA EJECUCIÓN. | PZA | 108.83 | 108.83 | 108.84 | 108.69 | 108.84 | 108.83 | 108.83 | 108.83 | 108.84
1441000055 | MONTAJE DE ESCALERA METÁLICA A BASE DE MONTE Y PERFIL TUBULAR, INCLUYE: MATERIALES, HERRAMIENTA, MANO DE OBRA Y ACARREOS FUERA Y DENTRO DE LA OBRA. | M2 | 139.39 | 139.39 | 139.39 | 139.39 | 139.39 | 139.39 | 139.39 | 139.39 | 139.39
1441000057 | SUMINISTRO Y COLOCACION DE PORTON METALICO CON MARCO DE ANGULO Y CONTRAMARCO DE PERFIL TUBULAR DE 3" X 1 1/2" PROLASMA O SIMILAR CALIBRE 20 Y FORRO DE LAMINA TROQUELADA "Y" INCLUYE PINTURA ANTICORROSIVA Y ESMALTE COMEX O SIMILAR EN CALIDA Y COSTO, LIMPIEZA Y PREPARACION DE LA SUPERFICIE, HERRAMIENTA, MANO DE OBRA Y TODO LO NECESARIO PARA SU CORRECTA EJECUCION | M2 | 997.95 | 998.11 | 998.45 | 998.21 | 998.9 | 998.7 | 997.77 | 998.56 | 998.9
1441000058 | SUMINISTRO Y COLOCACION DE ACERO ESTRUCTURAL A-36 F`Y= 2530 KG/CM2 EN CONTRAVENTEOS TIPO OR DE 12" X 8" X 0.318, INCLUYE: CORTES, DESPERDICIOS, EQUIPO NECESARIO PARA SU IZAJE, ELECTRODO SERIE E-60, SOLDADURA CLASIFICACION E-7018 DE LA SERIE A.W.S. (SEGUN ESPECIFICACIONES), TRAZO, ANDAMIOS, NIVELADO, PINTURA ESMALTE Y ANTICORROSIVA, HERRAMIENTA, MANO DE OBRA, ACARREOS DENTRO Y FUERA DE LA OBRA, TRABAJO TERMINADO SEGUN PROYECTO Y TODO LO NECESARIO PARA SU CORRECTA EJECUCION. | KG | 54.32 | 54.32 | 54.32 | 54.32 | 54.32 | 54.32 | 54.32 | 54.32 | 54.32
1441000059 | SUMINISTRO Y COLOCACION DE PROTECCION METALICA PARA VENTANAS DE 0.74 X 0.60 MTS A BASE DE MARCO DE ANGULO DE 2" X 1 1/2" X 1/8" Y REDONDO DE 1" A CADA 15 CMS DE SEPARACION, (SEGÚN PROYECTO), ACABADO CON PINTURA ANTICORROSIVA TIPO AUTOMOTIVA DUPONT COLOR ALUMINIO, INCLUYE: ANCLAS, SOLDADURA, LIMPIEZA DE LA SUPERFICIE, CORTES, DESPERDICIOS, MATERIALES, HERRAMIENTA, MANO DE OBRA, ACARREOS DENTRO Y FUERA DE LA OBRA Y TODO LO NECESARIO PARA SU CORRECTA COLOCACION. | PZA | 619.53 | 619.53 | 619.56 | 619.56 | 619.56 | 619.56 | 619.56 | 619.56 | 619.56
1441000060 | SUMINISTRO Y COLOCACION DE MENSULAS PARA SOPORTES DE DIFUSORES DE 12, 000 BTU, INCLUYE: MATERIALES, SOLDADURAS, MANO DE OBRA, HERRAMIENTAS Y ACARREOS DENTRO Y FUERA DE LA OBRA. | PZA | 648.96 | 648.96 | 648.97 | 648.97 | 648.97 | 648.97 | 648.97 | 648.97 | 648.97
1441000063 | PORTERIA PARA CANCHA DE FUTBOL 7 MOVIBLE, A BASE DE TUBERIA DE Fo Go DE 4" CED. 30 Y SOPORTERIA DE TUBERIA DE Fo Go DE 2" (50 MM) DE DIAMETRO CED. 30, DE 5.00 X 2.10 X 0.60 X 1.50 M DE FONDO . INCLUYE: ARMELLAS A CADA 20 CM., PINTURA ANTICORROSIVA Y DE ESMALTE, MANO DE OBRA, HERRAMIENTAS, Y ACARREOS FUERA Y DENTRO DE LA OBRA. | PZA | 2929.46 | 2929.46 | 2929.54 | 2929.54 | 2929.54 | 2929.54 | 2929.54 | 2929.54 | 2929.54
1441000064 | SUMINISTRO Y COLOCACION DE PROTECCIONES A BASE DE PTR DE 1 1/4" Y ANGULO DE 1 1/4" Y CUADRADO DE 1/2" @ 12 CM, CHAPA DE BARRA Y PROTECCIONES INCLUYE: HERRAMIENTA, MANO DE OBRA, ACARREOS FUERA Y DENTRO DE LA OBRA Y TODO LO NECESARIO PARA SU CORRECTA EJECUCION. | M2 | 1084.69 | 1084.69 | 1084.72 | 1084.72 | 1084.72 | 1084.72 | 1084.72 | 1084.72 | 1084.72
1441000065 | SUMINISTRO E INSTALACION DE MALLA CICLON 55X55 MM. CAL.10.5 Y 3.00 M. DE ALTURA INCLUYE: POSTES DE LINEA DE 48 MM. CAL.16 ,POSTES ESQUINEROS DE 73 MM CAL. 16, POSTES DE ARRANQUE DE 60 MM. CAL. 16 , RETENIDAS HORIZONTALES DE 42 MM. CAL.18, BARRA SUPERIOR DE 42 MM. CAL.18, AHOGADO A DADOS DE CONCRETO F'C=150 KG/CM2., INSTALACION, SUPERVISION, HERRAMIENTA, MANO DE OBRA Y ACARREOS FUERA Y DENTRO DE LA OBRA. | ML | 405.59 | 406.44 | 409.37 | 407.37 | 412.07 | 411.23 | 404.06 | 410.95 | 412.07
1441000066 | SUMINISTRO Y COLOCACIÓN DE HERRERÍA DE FIERRO ESTRUCTURAL CUADRADO DE 1/2" PARA PROTECCIONES DE VENTANA, INCLUYE: PINTURA ANTICORROSIVA, PINTURA ESMALTE, MATERIALES, MANO DE OBRA, HERRAMIENTA Y TODO LO NECESARIO PARA SU CORRECTA EJECUCIÓN. | M2 | 914.74 | 914.74 | 914.77 | 914.77 | 914.77 | 914.77 | 914.77 | 914.77 | 914.77
1441000067 | SUMINISTRO Y COLOCACIÓN DE HERRERÍA TUBULAR DE PERFILES TUBULAR 1" Y ÁNGULO DE 1 1/2" EN BARANDAL PASAMANOS BOLEADO, INCLUYE: ACARREOS, FLETES, ANCLAS, HERRAJES, ZOCLOS, MOLDURAS, SOLDADURAS, PINTURA ANTICORROSIVA, Y ESMALTE, MATERIALES, EQUIPO, DESPERDICIOS, HERRAMIENTA MENOR Y MANO DE OBRA INCLUYE TODO LO NECESARIO PARA SU CORRECTA EJECUCIÓN. | M2 | 462.02 | 462.02 | 462.03 | 462.03 | 462.03 | 462.03 | 462.03 | 462.03 | 462.03
1441000068 | SUMINISTRO Y COLOCACIÓN DE HERRERÍA TUBULAR DE PERFILES COMERCIALES ROLADOS EN FRIO DE PTR DE 1 1/2" X 1 1/2" CON REFUERZO A CADA 2.50 MTS. DE PTR DE 2" X 2" PARA ENREJADO DE 1.50 MTS. DE ALTO, INCLUYE: INSTALACIÓN, MATERIALES, MANO DE OBRA, EQUIPO, HERRAMIENTA, ACARREOS DENTRO Y FUERA DE LA OBRA, FLETES, ANCLAJE, SOLDADURAS, ACARREOS FUERA Y DENTRO DE LA OBRA, PINTURA (CON PROTECCIÓN U.V) ANTICORROSIVA Y ESMALTE. | KG | 563.22 | 563.22 | 563.25 | 563.25 | 563.25 | 563.25 | 563.25 | 563.25 | 563.25
1441000070 | SUMINISTRO Y COLOCACION DE PUERTA METALICA DE 2.15X1.00 MTS (INCLUYE CHAPA PHILLIPS MOD. 715) A BASE DE PERFILES TUBULARES, LAMINA TROQUELADA EN "V". INCLUYE: SOLDADURA, BISAGRAS, PINTURA ESMALTE Y ANTICORROSIVA, MATERIALES, MANO DE OBRA, HERRAMIENTAS Y TODO LO NECESARIO PARA SU CORRECTA EJECUCION. | PZA | 1992.22 | 1992.22 | 1992.27 | 1992.27 | 1992.27 | 1992.27 | 1992.27 | 1992.27 | 1992.27
1441000071 | SUMINISTRO Y COLOCACIÓN DE REJILLA METÁLICA CIRCULAR PARA COLADERA EN PISO; INCLUYE: ACARREOS, INSTALACIÓN, SELLO CON MORTERO CEMENTO-ARENA, PROTECCIÓN 1:4, PRUEBAS, LIMPIEZA, HERRAMIENTA MENOR, MANO DE OBRA Y TODO LO NECESARIO PARA SU CORRECTA EJECUCIÓN. | PZA | 118.31 | 118.32 | 118.35 | 118.33 | 118.39 | 118.38 | 118.26 | 118.35 | 118.39
1441000072 | REFORZAMIENTO Y FIJACIÓN DE SOPORTES PARA LAVABO O TARJA, INCLUYE: PLACA DE LAMINA, TORNILLOS, TAQUETES, RESANES, LIMPIEZA, HERRAMIENTA MENOR, MANO DE OBRA Y TODO LO NECESARIO PARA SU CORRECTA EJECUCIÓN. | PZA | 146.04 | 146.47 | 147.59 | 147.13 | 148.82 | 148.28 | 145.77 | 147.81 | 148.82
1441000073 | SUMINISTRO Y COLOCACION DE PORTERIA EN CANCHA DE FUTBOL A BASE DE TUBO NEGRO CED. 40 DE 101 MM. DE (4") DE DIAM., SEGUN PLANO TIPO; INCLUYE: EXCAVACION EN MATERIAL B PARA EMPOTRE DE LA PORTERIA , BASE DE CONCRETO DE 0.30 X 1.2X0.70 MTS., COLADO, CIMBRADO Y DESCIMBRADO, CORTES, PINTURA ANTICORROSIVA Y ESMALTE, EQUIPOS DE CORTE Y HERRAMIENTA ESPECIALIZADA, MANO DE OBRA ESPECIALIZADA Y TODO LO NECESARIO PARA SU CORRECTA EJECUCION. | PZA | 5371.18 | 5394.84 | 5485.12 | 5407.52 | 5560.01 | 5536.18 | 5340.02 | 5543.61 | 5560.01
1441000074 | SUMINISTRO Y COLOCACIÓN DE PORTÓN DE 6.00 POR 2.40 M. DE ALTURA EN DOS HOJAS ABATIBLES ARMADO DE ÁNGULO DE FIERRO DE 1 1/4X1/8 DE PULGADA Y TABLERO DE LÁMINA, CON APLICACIÓN DE PRIMER ANTICORROSIVO Y ACABADO CON PINTURA DE ESMALTE, INCLUYE: MATERIALES, ACARREOS, CORTES, DESPERDICIOS, APLICACIÓN DE SOLDADURA, ESMERILADO, BISAGRAS, TORNILLOS, FIJACIÓN, CERRADURA DE SOBREPONER MODELO 715 MARCA PHILLIPS, MANO DE OBRA, EQUIPO, HERRAMIENTA Y TODO LO NECESARIO PARA SU CORRECTA EJECUCION. | PZA | 8289.68 | 8290.08 | 8291.22 | 8290.54 | 8292.5 | 8291.97 | 8289.42 | 8291.47 | 8292.5
1441000075 | CONSTRUCCION DE TECHADO DE MURO DE ACCESO (AREA DE 7.00 MTS DE LONGITUD x 4.00 MTS. DE ANCHO CON UNA ALTURA PROMEDIO DE 0.60 MTS.) A BASE DE PERFILES PTR DE 2"x2" CAL.11 (SEGUN PROYECTO) EN TECHADO Y PARA AJUSTES, CUBIERTA DE ESTRUCTURA Y TECHUMBRE A BASE DE LAMINA ACRILICA TRANSLUCIDA RN-100/35; INCLUYE: MATERIALES, MANO DE OBRA, HERRAMIENTAS, EQUIPOS, ACARREOS DENTRO Y FUERA DE LA OBRA, Y TODO LO NECESARIO PARA SU CORRECTA EJECUCION. | PZA | 16193.32 | 16193.32 | 16193.72 | 16193.72 | 16193.72 | 16193.72 | 16193.72 | 16193.72 | 16193.72
1441000076 | BARANDAL METALICO DE 0.90 M. DE ALTURA A BASE DE POSTES DE PTR DE 1X1 ROJO, A CADA 1 M. CON PASAMANOS A BASE DE SOLERA DE 1/4X1 (PULGADAS), PERFILES VERTICALES DE 0.60 M. DE ALTURA, A CADA 0.14 M. DE CUADRADO DE 1/2 (PULGADAS), Y 2 PERFILES HORIZONTALES ADICIONALES DE SOLERA DE 1/4X1 (PULGADAS), Y 1 PLACA DE ANCLAJE DE ACERO DE 0.10 POR 0.10 MTS. DE 3/8 DE PULGADA DE ESPESOR POR CADA POSTE CON 2 TAQUETES DE EXPANSIÓN DE 3/8 DE DIÁMETRO POR CADA PLACA. COMPLEMENTADO CON LOS HERRAJES SIGIENTES: 16 PZAS DE ARO DE CUADRADO DE 12 CMS. INCLUYE: APLICACIÓN DE PRIMER ANTICORROSIVO Y ACABADO CON PINTURA DE ESMALTE, MATERIALES, ACARREOS, CORTES, DESPERDICIOS, APLICACIÓN DE SOLDADURA, ESMERILADO, FIJACIÓN, MANO DE OBRA, EQUIPO, HERRAMIENTA TODO LO NECESARIO PARA SU CORRECTA EJECUCION. | ML | 516.53 | 516.53 | 516.55 | 516.55 | 516.55 | 516.55 | 516.55 | 516.55 | 516.55
1441000077 | FABRICACIÓN, SUM. Y COL. PORTON DE 4.00 M x 2.00 M CON MALLA CICLON 55X55 MM. CAL.10.5 DE DOS HOJAS DE 2.00x2.00M INCLUYE: MALLA, TUBO GALV. 60mm CAL 16 CERROJO, BISAGRA, ALAMBRE DE PUAS, SOLERA, PINTURA ESMALTE, MANO DE OBRA, HERRAMIENTA Y TODO LO NECESARIO PARA SU CORRECTA EJECUCION. | PZA | 3267.45 | 3267.45 | 3267.53 | 3267.53 | 3267.53 | 3267.53 | 3267.53 | 3267.53 | 3267.53
1441000078 | REJILLA DE SOLERA DE 1"X1/8" A CADA 3.00 CM Y MARCO DE ÁNGULO DE 1"X1/8" PARA CANALÓN DE CONCRETO DE 50 CMS. DE ANCHO INCLUYE: SOLDADURA, CORTES, DESPERDICIOS, HERRAMIENTA MENOR, MANO DE OBRA Y TODO LO NECESARIO PARA SU CORRECTA EJECUCION Y FIJACION. | ML | 1521.41 | 1521.93 | 1523.11 | 1522.28 | 1524.73 | 1524.07 | 1520.89 | 1523.39 | 1524.73
1441000079 | SUMINISTRO Y COLOCACIÓN DE REJA METALICA (BARANDAL) DE 1.00 M. DE ALTURA A BASE DE POSTES DE PTR DE 3X3 VERDE, A CADA 2 M. CON 2 PERFILES HORIZONTALES PRINCIPALES DE PTR DE 3X2 VERDE , PERFILES VERTICALES DE 2.20 M. DE ALTURA, A CADA 0.20 M. DE TUBULAR CAL.18 DE 3X1 1/4 (PULGADAS), Y 1 PLACA DE ANCLAJE DE ACERO DE 0.15 POR 0.15 MTS. DE 3/8 DE PULGADA DE ESPESOR POR CADA POSTE INCLUYE: APLICACIÓN DE PRIMER ANTICORROSIVO Y ACABADO CON PINTURA DE ESMALTE, MATERIALES, ACARREOS, CORTES, DESPERDICIOS, APLICACIÓN DE SOLDADURA, ESMERILADO, FIJACIÓN, MANO DE OBRA, EQUIPO, HERRAMIENTA Y TODO LO NECESARIO PARA SU CORRECTA EJECUCION. | ML | 817.18 | 817.18 | 817.2 | 817.2 | 817.2 | 817.2 | 817.2 | 817.2 | 817.2
1441000081 | SUMINISTRO Y COLOCACION DE PROTECCION DE ACERO CUADRADO DE 1/2" ACABADO COM PINTURA ANTICORROSIVA Y ESMALTE COLOR GRIS, INCLUYE: PLACA DE FIJACIO (VER DETALLES DE PLANO DE CANCELERIA) MATERIELES, MANO DE OBRA Y TODO LO NECESARIO PARA SU CORRECTA EJECUCION. | M2 | 877.35 | 877.35 | 877.37 | 877.37 | 877.37 | 877.37 | 877.37 | 877.37 | 877.37
1441000082 | SUMINISTRO Y COLOCACION DE SOPORTES PARA TUBERIA INCLUYE: MANO DE OBRA , HERRAMIENTA, ACARREOS DENTRO Y FUERA DE LA OBRA Y TODO LO NECESARIO PARA SU CORRECTA EJECUCION. | PZA | 145.72 | 145.72 | 145.73 | 145.73 | 145.73 | 145.73 | 145.73 | 145.73 | 145.73
1441000083 | ABRAZADERA TIPO UÑA TROQUELADA EN LAMINA GALVANIZADA INCLUYE: CARGO DIRECTO POR EL COSTO DE LOS MATERIALES Y MANO DE OBRA REQUERIDOS, FLETE A OBRA, ACARREOS HASTA EL LUGAR DE SU UTILIZACION, TAZO, CORTES, DEPERDICIOS, ELEMENTOS DE FIJACION, COLOCACION, LIMPIEZA Y RETIRO DE SOBRANTES FUERA DE OBRA, EQUIPO DE SEGURIDAD, INSTALACIONES ESPECIFICAS, DEPRECIACION Y DEMAS CARGOS DERIVADOS DEL USO DE HERRAMIENTA Y EQUIPO EN CUALQUIER NIVEL. PARA TUBO DE 19 MM. DE DIÁMETRO. | PZA | 22.88 | 22.88 | 22.88 | 22.88 | 22.88 | 22.88 | 22.88 | 22.88 | 22.88
1441000084 | ABRAZADERA TIPO UÑA TROQUELADA EN LAMINA GALVANIZADA INCLUYE: CARGO DIRECTO POR EL COSTO DE LOS MATERIALES Y MANO DE OBRA REQUERIDOS, FLETE A OBRA, ACARREOS HASTA EL LUGAR DE SU UTILIZACION, TAZO, CORTES, DEPERDICIOS, ELEMENTOS DE FIJACION, COLOCACION, LIMPIEZA Y RETIRO DE SOBRANTES FUERA DE OBRA, EQUIPO DE SEGURIDAD, INSTALACIONES ESPECIFICAS, DEPRECIACION Y DEMAS CARGOS DERIVADOS DEL USO DE HERRAMIENTA Y EQUIPO EN CUALQUIER NIVEL. PARA TUBO DE 13 MM. DE DIÁMETRO. | PZA | 22.68 | 22.68 | 22.68 | 22.68 | 22.68 | 22.68 | 22.68 | 22.68 | 22.68
1441000085 | SOPORTE METÁLICO, TIPO UNICANAL DE FIERRO, INCLUYE; CARGO DIRECTO POR EL COSTO DE MANO DE OBRA Y MATERIALES, FLETE A OBRA, ACARREO, ELEMENTOS DE FIJACIÓN Y CARGA CALIBRE NO. 22, COLOCACIÓN, LIMPIEZA Y RETIRO DE SOBRANTES FUERA DE OBRA, EQUIPO DE SEGURIDAD, INSTALACIONES ESPECIFICAS, DEPRECIACIÓN Y DEMÁS CARGOS DERIVADOS DEL USO DE EQUIPO Y HERRAMIENTA, EN CUALQUIER NIVEL. UNICANAL DE A-30 4 X 2 | PZA | 213.28 | 213.28 | 213.28 | 213.28 | 213.28 | 213.28 | 213.28 | 213.28 | 213.28
1441000086 | SOPORTE METÁLICO, EN SOLERA DE FIERRO, INCLUYE; CARGO DIRECTO POR EL COSTO DE MANO DE OBRA Y MATERIALES, FLETE A OBRA, ACARREO, ELEMENTOS DE FIJACIÓN Y CARGA CALIBRE NO. 22, COLOCACIÓN, LIMPIEZA Y RETIRO DE SOBRANTES FUERA DE OBRA, EQUIPO DE SEGURIDAD, INSTALACIONES ESPECIFICAS, DEPRECIACIÓN Y DEMÁS CARGOS DERIVADOS DEL USO DE EQUIPO Y HERRAMIENTA, EN CUALQUIER NIVEL. DE 4.76 X 25.0 MM. X 1.0 M. PARA UN TUBO, TIPO TIRANTE. | PZA | 401.98 | 401.98 | 401.99 | 401.99 | 401.99 | 401.99 | 401.99 | 401.99 | 401.99
1450000001 | SUMINISTRO Y COLOCACION DE MAMPARA DE LAMINA DE ACERO SANILOCK DE 0.028 M DE ESPESOR SIMILAR EN CALIDAD Y COSTO, COLOR Y DIMENSIONES SEGÚN PROYECTO, INCLUYE: MATERIALES NECESARIOS, HERRAJES PARA SU FIJACION, BATIENTES, PASADORES, CHAPAS, HERRAMIENTA, MANO DE OBRA Y ACARREOS DENTRO Y FUERA DE LA OBRA. | M2 | 5248.04 | 5248.04 | 5248.17 | 5248.17 | 5248.17 | 5248.17 | 5248.17 | 5248.17 | 5248.17
1450000002 | SUMINISTRO Y COLOCACION DE PUERTA PARA MAMPARA DE LAMINA DE ACERO SANILOCK DE 0.028 M DE ESPESOR DE 0.90X1.50 M O SIMILAR EN CALIDAD Y COSTO, COLOR Y DIMENSIONES SEGÚN PROYECTO, INCLUYE: MATERIALES NECESARIOS, HERRAJES PARA SU FIJACION, BATIENTES, PASADORES, CHAPAS, HERRAMIENTA, MANO DE OBRA Y ACARREOS DENTRO Y FUERA DE LA OBRA. | PZA | 9091.15 | 9091.15 | 9091.38 | 9091.38 | 9091.38 | 9091.38 | 9091.38 | 9091.38 | 9091.38
1450000003 | SUMINISTRO Y COLOCACION DE PUERTA PARA MAMPARA DE LAMINA DE ACERO SANILOCK DE 0.028 M DE ESPESOR DE 0.61X1.50 M O SIMILAR EN CALIDAD Y COSTO, COLOR Y DIMENSIONES SEGÚN PROYECTO, INCLUYE: MATERIALES NECESARIOS, HERRAJES PARA SU FIJACION, BATIENTES, PASADORES, CHAPAS, HERRAMIENTA, MANO DE OBRA Y ACARREOS DENTRO Y FUERA DE LA OBRA. | PZA | 4864.15 | 4864.15 | 4864.28 | 4864.28 | 4864.28 | 4864.28 | 4864.28 | 4864.28 | 4864.28
1450000004 | SUMINISTRO, FABRICACION Y COLOCACION DE SOPORTE PARA CAÑON, A BASE DE POSTE DE PTR DE 2" DE DIAMETRO DE 0.40 A 2.50 MTS. DE LONGITUD Y DOS PLACAS DE ACERO DE 1/4", SOLDADA EN LOS EXTREMOS (SEGUN PROYECTO), INCLUYE: SOLDDURA E-6013, BARRENOS, FIJACION A LOSA CON BASE Y CARTABON DE PLACA DE 1/4", 2 ANCLAS HILLTI DE 1/4'' CON FULMINANTE, PINTURA ESMALTE ANTICORROSIVA ALQUIDALICO, MATERIALES, HERRAMIENTA, MANO DE OBRA, ACARREOS DENTRO Y FUERA DE LA OBRA, TRABAJO TERMINADO Y TODO LO NECESARIO PARA SU CORRECTA EJECUCION. | PZA | 1133.02 | 1133.02 | 1133.05 | 1133.05 | 1133.05 | 1133.05 | 1133.05 | 1133.05 | 1133.05
1450000005 | SUMINISTRO Y COLOCACIÓN DE CANALÓN DE LAMINA LISA GALVANIZADA CALIBRE 20 DE 60 CENTIMETROS DE DESARROLLO, AMACIZADA CON SOPORTES DE SOLERA DE 1 1/2"X1/8" Y VARILLA DE 3/8" A CADA 2.00 METROS; INCLUYE: ACARREOS, CORTES, DOBLECES, DESPERDICIOS, HERRAMIENTA MENOR, MANO DE OBRA Y TODO LO NECESARIO PARA SU CORRECTA EJECUCION. | ML | 309.24 | 309.24 | 309.5 | 309.47 | 309.52 | 309.5 | 309.28 | 309.53 | 309.53
1450000012 | REJILLA IRWING DE SOLERA DE 3/4" X 3/16" A CADA 3.00 CM Y MARCO DE SOLERA DE 3/4" X 3/16" PARA TRINCHERA DE CONCRETO DE 25 CMS. DE ANCHO INCLUYE: SOLDADURA, CORTES, DESPERDICIOS, HERRAMIENTA MENOR, MANO DE OBRA Y TODO LO NECESARIO PARA SU CORRECTA EJECUCION Y FIJACION. | M | 310.83 | 310.83 | 310.84 | 310.84 | 310.84 | 310.84 | 310.84 | 310.84 | 310.84
1450000013 | REJILLA IRWING DE SOLERA DE 3/4" X 3/16" A CADA 3.00 CM Y MARCO DE SOLERA DE 3/4" X 3/16" PARA TRINCHERA DE CONCRETO DE 35 CMS. DE ANCHO INCLUYE: SOLDADURA, CORTES, DESPERDICIOS, HERRAMIENTA MENOR, MANO DE OBRA Y TODO LO NECESARIO PARA SU CORRECTA EJECUCION Y FIJACION. | M | 322.72 | 322.72 | 322.73 | 322.73 | 322.73 | 322.73 | 322.73 | 322.73 | 322.73
1450000013 | REJILLA IRWING DE SOLERA DE 3/4" X 3/16" A CADA 3.00 CM Y MARCO DE SOLERA DE 3/4" X 3/16" PARA TRINCHERA DE CONCRETO DE 35 CMS. DE ANCHO INCLUYE: SOLDADURA, CORTES, DESPERDICIOS, HERRAMIENTA MENOR, MANO DE OBRA Y TODO LO NECESARIO PARA SU CORRECTA EJECUCION Y FIJACION. | M | 322.72 | 322.72 | 322.73 | 322.73 | 322.73 | 322.73 | 322.73 | 322.73 | 322.73
1450000014 | SUMINISTRO Y COLOCACION DE REJA METALICA DE 0.85 x 0.85 x 1.00MTS. PARA PROTECCION DE CONDENSADOR DE AIRE ACONDICIONADO A BASE DE ANGULO DE 1" X 1/8" Y REJACERO DE 8' X 3', INCLUYE: BISAGRAS, SOLDADURA, MATERIALES, HERRAMIENTA, MANO DE OBRA Y ACARREOS FUERA Y DENTRO DE LA OBRA. | PZA | 1089.44 | 1089.44 | 1089.46 | 1089.46 | 1089.46 | 1089.46 | 1089.46 | 1089.46 | 1089.46
1450000015 | SUMINISTRO Y COLOCACION DE PLACA DE ACERO, DE DIFERENTES ESPESORES.; INCLUYE:HABILITADO, CORTES, SOLDADURA, PINT. ANTICORROSIVA, MONTAJE, ACARREOS, HERRAMIENTA, MANO DE OBRA Y TODO LO NECESARIO PARA SU CORRECTA EJECUCION. | KG | 64.58 | 64.58 | 64.58 | 64.58 | 64.58 | 64.58 | 64.58 | 64.58 | 64.58
1450000016 | ESTRUCTURA METALICA DE PERFILES P.T.R. INCLUYE: MATERIALES, ACARREOS, CORTES, TRAZO, HABILITADO, SOLDADURA, APLICACION DE PRIMER ANTICORROSIVO, MONTAJE, MANO DE OBRA, EQUIPO Y HERRAMIENTA. | KG | 64.47 | 64.47 | 64.47 | 64.42 | 64.47 | 64.47 | 64.47 | 64.47 | 64.47
1450000037 | SUMINISTRO Y COLOCACIÓN DE ANCLAS DE ACERO DE 5/8" Ø POR 25 CMS. DE LONGITUD, SOLDADAS A PLACA DE ACERO; INCLUYE: SOLDADURA, ACARREOS, HERRAMIENTA MENOR Y MANO DE OBRA. INCLUYE TODO LO NECESARIO PARA SU CORRECTA EJECUCION. | PZA | 18.73 | 18.73 | 18.73 | 18.73 | 18.73 | 18.73 | 18.73 | 18.73 | 18.73
1450000058 | PROTECCION PARA TANQUE DE GAS LP A BASE DE HERRERIA, TECHO CON LAMINA CAL.22, ANGULO DE 1" x ¼" Y SOLERA DE 1"x ¼" DE VARIAS MEDIDAS; LATERALMENTE MALLA CICLONICA DE 5.5 CAL 10.5, PASADOR PARA CANDADO, SE CONSIDERA LA APLICACION DE UNA MANO DE PINTURA PRIMARIO ANTICORROSIVO GRIS, APLICACION DE 1 MANO DE PINTURA ESMALTE BLANCO MARCA COMEX, AMACIZADO, ACCESORIOS, ELEMENTOS DE FIJACIÓN, ACARREO. (VER PLANO DE DETALLE). INCLUYE: MATERIAL, MANO DE OBRA Y EQUIPO. | PZA | 6793.81 | 6800.77 | 6825.26 | 6808.51 | 6847.63 | 6840.78 | 6757.32 | 6838.59 | 6847.63
1450000059 | PROTECCION PARA EQUIPO DE COMPRESOR A BASE DE HERRERIA, TECHO CON LAMINA CAL.22, ANGULO DE 1" x ¼" Y SOLERA DE 1"x ¼" DE VARIAS MEDIDAS; LATERALMENTE MALLA CICLONICA DE 5.5 CAL 10.5, PASADOR PARA CANDADO, SE CONSIDERA LA APLICACION DE UNA MANO DE PINTURA PRIMARIO ANTICORROSIVO GRIS, APLICACION DE 1 MANO DE PINTURA ESMALTE BLANCO MARCA COMEX, AMACIZADO, ACCESORIOS, ELEMENTOS DE FIJACIÓN, ACARREO. (VER PLANO DE DETALLE). INCLUYE: MATERIAL, MANO DE OBRA Y EQUIPO. | PZA | 4793.37 | 4797.71 | 4813 | 4802.55 | 4826.93 | 4822.68 | 4762.39 | 4821.37 | 4826.93
1450000060 | FABRICACIÓN, SUMINISTRO Y COLOCACIÓN DE BARANDAL DE 1.20m. DE ALTURA A BASE DE TUBERIA DE ACERO NEGRO CED. 30 6", DE 3" Y 2" DE Ø, PTR DE 3" x 3 " , PARA LA PARTE SUPERIOR PASAMANOS TUBERIA DE 3" DE Ø, 2 TRAMOS INFERIORES DE 2" DE Ø, TUBERIA DE 6" DE Ø DE 1.00m , ANCLADOS A LOSA MEDIANTE PLACA METALICA DE ¼" DE ESPESOR DE DIMENSIONES 8"X8" Y 4"X4" (SOLO PARA POSTES DE 6"DEØ Y PTR DE 3" X3"), SE CONSIDERA APLICACIÓN DE 1 MANO DE PRIMARIO ANTICORROSIVO GRIS, APLICACIÓN DE 2 MANOS DE PINTURA AUTOMOTIVA DUPONT COLOR ALUMINIO , THINNER, ESTOPA, HERRAMIENTA MENOR Y LIMPIEZA. INCLUYE: MATERIALES NECESARIOS PARA SU CORRECTA EJECUCION, MANO DE OBRA, HERRAMIENTA Y EQUIPO. | M | 1041.55 | 1041.55 | 1041.58 | 1041.58 | 1041.58 | 1041.58 | 1041.58 | 1041.58 | 1041.58
1450000061 | PROTECCION DE HERRERIA CLAVE K-1 EN VENTANAS DE DIMENSIONES 2.52m x 1.50m ABASE DE MARCO DE ANGUILO DE 2" x 1½" x 1/8", SOLERA DE 2" x 1½" AL CENTRO Y REDONDO DE ½" @0.15m EN FORMA HORIZONTAL, CON LA APLICACIÓN DE PRIMARIO ANTICORRIVO GRIS , PINTURA AUTOMOTIVA DUPONT COLOR ALUMINIO,FIJADA A MURO A BASE DE TAQUETES EXPANSIVOS DE 3/8" DE Ø Y SOLERA DE 2" x 1½". INCLUYE: MATERIALES NECESARIOS PARA SU CORRECTA EJECUCION, ,MANO DE OBRA, HERRAMIENTA Y EQUIPO. | PZA | 3486.56 | 3486.56 | 3486.65 | 3486.65 | 3486.65 | 3486.65 | 3486.65 | 3486.65 | 3486.65
1450000062 | PROTECCION DE HERRERIA CLAVE K-2 EN VENTANAS DE DIMENSIONES 1.19m x 1.50m ABASE DE MARCO DE ANGUILO DE 2" x 1½" x 1/8", SOLERA DE 2" x 1½" AL CENTRO Y REDONDO DE ½" @0.15m EN FORMA HORIZONTAL, CON LA APLICACIÓN DE PRIMARIO ANTICORRIVO GRIS , PINTURA AUTOMOTIVA DUPONT COLOR ALUMINIO,FIJADA A MURO A BASE DE TAQUETES EXPANSIVOS DE 3/8" DE Ø Y SOLERA DE 2" x 1½". INCLUYE: MATERIALES NECESARIOS PARA SU CORRECTA EJECUCION, MANO DE OBRA, HERRAMIENTA Y EQUIPO. | PZA | 2019.3 | 2019.3 | 2019.36 | 2019.36 | 2019.36 | 2019.36 | 2019.36 | 2019.36 | 2019.36
1450000064 | PROTECCION DE HERRERIA CLAVE K-4 EN VENTANAS DE DIMENSIONES 1.19m x 0.75m ABASE DE MARCO DE ANGUILO DE 2" x 1½"x 1/8", SOLERA DE 2" x 1½" AL CENTRO Y REDONDO DE ½" @0.15m EN FORMA HORIZONTAL, CON LA APLICACIÓN DE PRIMARIO ANTICORRIVO GRIS , PINTURA AUTOMOTIVA DUPONT COLOR ALUMINIO,FIJADA A MURO A BASE DE TAQUETES EXPANSIVOS DE 3/8" DE Ø Y SOLERA DE 2" x 1½". INCLUYE: MATERIALES NECESARIOS PARA SU CORRECTA EJECUCION, ,MANO DE OBRA, HERRAMIENTA Y EQUIPO. | PZA | 1118.48 | 1118.48 | 1118.5 | 1118.5 | 1118.5 | 1118.5 | 1118.5 | 1118.5 | 1118.5
1450000065 | PROTECCION DE HERRERIA CLAVE K-5 EN VENTANAS DE DIMENSIONES 1.52m x 0.75m ABASE DE MARCO DE ANGUILO DE 2"x 1½"x 1/8", SOLERA DE 2"x1½" AL CENTRO Y REDONDO DE ½" @0.15m EN FORMA HORIZONTAL, CON LA APLICACIÓN DE PRIMARIO ANTICORRIVO GRIS , PINTURA AUTOMOTIVA DUPONT COLOR ALUMINIO,FIJADA A MURO A BASE DE TAQUETES EXPANSIVOS DE 3/8" DE Ø Y SOLERA DE 2"x 1½". INCLUYE: MATERIALES NECESARIOS PARA SU CORRECTA EJECUCION, MANO DE OBRA, HERRAMIENTA Y EQUIPO. | PZA | 1473.83 | 1473.83 | 1473.86 | 1473.86 | 1473.86 | 1473.86 | 1473.86 | 1473.86 | 1473.86
1450000066 | PROTECCION DE HERRERIA CLAVE K-6 EN VENTANAS DE DIMENSIONES 1.86m x 0.75m ABASE DE MARCO DE ANGUILO DE 2"x 1½"x 1/8", SOLERA DE 2"x1½" AL CENTRO Y REDONDO DE ½" @0.15m EN FORMA HORIZONTAL, CON LA APLICACIÓN DE PRIMARIO ANTICORRIVO GRIS , PINTURA AUTOMOTIVA DUPONT COLOR ALUMINIO,FIJADA A MURO A BASE DE TAQUETES EXPANSIVOS DE 3/8" DE Ø Y SOLERA DE 2"x 1½". INCLUYE: MATERIALES NECESARIOS PARA SU CORRECTA EJECUCION, MANO DE OBRA, HERRAMIENTA Y EQUIPO. | PZA | 1593.67 | 1593.67 | 1593.7 | 1593.7 | 1593.7 | 1593.7 | 1593.7 | 1593.7 | 1593.7
1450000067 | PROTECCION DE HERRERIA CLAVE K-7 EN VENTANAS DE DIMENSIONES 0.72m x 0.60m ABASE DE MARCO DE ANGUILO DE 2"x 1½"x 1/8", REDONDO DE ½" @0.15m EN FORMA HORIZONTAL, CON LA APLICACIÓN DE PRIMARIO ANTICORRIVO GRIS , PINTURA AUTOMOTIVA DUPONT COLOR ALUMINIO,FIJADA A MURO A BASE DE TAQUETES EXPANSIVOS DE 3/8" DE Ø Y SOLERA DE 2"x 1½". INCLUYE: MATERIALES NECESARIOS PARA SU CORRECTA EJECUCION, MANO DE OBRA, HERRAMIENTA Y EQUIPO. | PZA | 748.36 | 748.36 | 748.38 | 748.38 | 748.38 | 748.38 | 748.38 | 748.38 | 748.38
1450000068 | PROTECCION DE HERRERIA CLAVE K-8 EN VENTANAS DE DIMENSIONES 0.86mX 0.60m A BASE DE MARCO DE ANGUILO DE 2"x 1½"x 1/8", REDONDO DE ½" @ 0.15m EN FORMA HORIZONTAL, CON LA APLICACIÓN DE PRIMARIO ANTICORRIVO GRIS , PINTURA AUTOMOTIVA DUPONT COLOR ALUMINIO,FIJADA A MURO A BASE DE TAQUETES EXPANSIVOS DE 3/8" DE Ø Y SOLERA DE 2"x1½". INCLUYE: MATERIALES NECESARIOS PARA SU CORRECTA EJECUCION, MANO DE OBRA, HERRAMIENTA Y EQUIPO. | PZA | 850.72 | 850.72 | 850.74 | 850.74 | 850.74 | 850.74 | 850.74 | 850.74 | 850.74
1450000069 | SUMINISTRO E INSTALACION DE REJA MCA. DE ACERO PARA FACHADA SOBRE BARDA PERIMETRAL CON POSTES DE PTR DE 2"X2" DE LINEA AHOGADOS 0.50 MTS. DE PROF. A UNA ALTURA LIBRE DE 1.50 MTS., INCLUYE: ANCLAJES, POSTES PTR DE LINEA, ABRAZADERAS, TORNILLOS, TAPONES, DESPERDICIOS, HERRAMIENTA Y MANO DE OBRA. | ML | 1037.06 | 1037.06 | 1037.08 | 1037.08 | 1037.08 | 1037.08 | 1037.08 | 1037.08 | 1037.08
1458000052 | SUMINISTRO Y COLOCACION DE PUERTAS METALICAS DE 2.50X1.00 MARCO Y CONTRAMARCO CON PERFIL TUBULAR ZM-225 57X39 MM, FORRO DE LAMINA TROQUELADA CAL.18 CHAPA PHILLIPS MOD. 715, INCLUYE PINTURA ANTICORROSIVA DE ESMALTE, SOLDADURA,BISAGRAS TUBULARES, HERRAMIENTA, MANO DE OBRA Y ACARREOS DENTRO Y FUERA DE LA OBRA. | PZA | 2940.84 | 2942.57 | 2946.56 | 2943.72 | 2952.01 | 2949.81 | 2939 | 2947.5 | 2952.01
1458000053 | SUMINISTRO Y COLOCACION DE PLACA DE ACERO, INCLUYE: CORTES, DESPERDICIOS, EQUIPO NECESARIO PARA SU IZAJE, ELECTRODO SERIE E-60, SOLDADURA CLASIFICACION E-7018 DE LA SERIE A.W.S. (SEGUN ESPECIFICACIONES), TRAZO, ANDAMIOS, NIVELADO, PINTURA ESMALTE Y ANTICORROSIVA, HERRAMIENTA, MANO DE OBRA, ACARREOS DENTRO Y FUERA DE LA OBRA, TRABAJO TERMINADO SEGUN PROYECTO Y TODO LO NECESARIO PARA SU CORRECTA EJECUCION | KG | 43.23 | 43.23 | 43.23 | 43.23 | 43.23 | 43.23 | 43.23 | 43.23 | 43.23
1458000077 | SUMINISTRO Y COLOCACION DE CANALON DE LAMINA CAL. 18 EN TECHUMBRE DE MULTYPANEL, CON UN DESARROLLO DEL CANALON DE 90 CM. INCLUYE: ELEMENTOS DE FIJACION A BASE DE REMACHES, PIJAS Y EL SELLADO DE LAS UNIONES, DESPERDICIOS, ANDAMIOS, MATERIALES, HERRAMIENTA, MANO DE OBRA, ACARREOS DENTRO Y FUERA DE LA OBRA. | M | 400.7 | 400.7 | 400.71 | 400.71 | 400.71 | 400.71 | 400.71 | 400.71 | 400.71
1458000078 | SUMINISTRO Y COLOCACION DE CANALON DE LAMINA LISA GALVANIZADA CAL. 26 DE 1.40 MTS DE DESARROLLO AMACIZADO CON SOPORTES, INCLUYE: HERRAMIENTA, MANO DE OBRA Y ACARREOS FUERA Y DENTRO DE LA OBRA. | M | 147.91 | 147.91 | 147.92 | 147.92 | 147.92 | 147.92 | 147.92 | 147.92 | 147.92
1458000085 | SUMINISTRO Y COLOCACION DE TAPA METALICA DE DOS HOJAS DE 1.00x1.00 MTS. CON LAMINA LISA NEGRA CAL No. 18, INCLUYE BISAGRA TUBULAR,ANGULO DE 25x3 MM., Y 32x3 MM., ANCLAS, PINTURA (CON PROTECCION U. V.) ANTICORROSIVA Y ESMALTE COMEX-VELMAR O SIMILAR EN CALIDAD Y COSTO, HERRAMIENTA, MANO DE OBRA Y ACARREOS FUERA Y DENTRO DE LA OBRA. | PZA | 1527.45 | 1527.45 | 1528.28 | 1528.28 | 1528.57 | 1528.18 | 1527.09 | 1527.65 | 1528.57
1458000090 | SUMINISTRO E INSTALACION DE MALLA CICLON 55X55 MM. CAL.10.5 Y 2.00 M. DE ALTURA, INC.: POSTES DE LINEA DE 48 MM. CAL.16 ,POSTES ESQUINEROS DE 73 MM.CAL. 16, POSTES DE ARRANQUE DE 60 MM. CAL. 16 , RETENIDAS HORIZONTALES DE 42 MM. CAL.18 ,BARRA SUPERIOR DE 42 MM. CAL.18 ,ALAMBRE LISO, ALAMBRE DE PUAS, BASE DE CONCRETO F'C=150 KG/CM2., ORADACION, INSTALACION, SUPERVISION Y PORTONES DE ACCESO. | M | 323.15 | 323.36 | 324.2 | 323.64 | 324.98 | 324.75 | 323.06 | 324.76 | 324.98
1458000091 | SUMINISTRO E INSTALACION DE MALLA CICLON 55X55 MM. CAL.10.5 Y 2.00 M. DE ALTURA, APOYADA CON SOLERA DE 4" X 1/4" Y FIJADA CON CUATRO TAQUETES EXPANSIVOS POR C/APOYO, SOBRE MURO DE CONCRETO ARMADO . INC.: SOLDADURA BARENOS, TAQUETES, POSTES DE LINEA DE 48 MM. CAL.16 ,POSTES ESQUINEROS DE 73 MM.CAL. 16, POSTES DE ARRANQUE DE 60 MM. CAL. 16 , RETENIDAS HORIZONTALES DE 42 MM. CAL.18 ,BARRA SUPERIOR DE 42 MM. CAL.18 ,ALAMBRE LISO, ALAMBRE DE PUAS, BASE DE CONCRETO F'C=150 KG/CM2., ORADACION, INSTALACION, SUPERVISION Y PORTONES DE ACCESO. | M | 417.33 | 417.33 | 417.34 | 417.34 | 417.34 | 417.34 | 417.34 | 417.34 | 417.34
1458000092 | SUMINISTRO Y COLOCACION DE MALLA LAC 6-6/6-6 SOBRE LAMINA LOSACERO A UNA ALTURA DE 3.50 A 10.50 MTS. INCLUYE: MANIOBRAS PARA IZARLA A LA ALTURA REQUERIDA, CORTES, DESPERDICIOS, TRASLAPES, MATERIALES, HERRAMIENTA, ACARREOS DENTRO Y FUERA DE LA OBRA Y MANO DE OBRA. | M2 | 55.62 | 55.62 | 55.68 | 55.68 | 55.68 | 55.68 | 55.61 | 55.63 | 55.68
1458000100 | COLOCACION DE PUERTAS METALICAS CON RECUPERACION DE MATERIAL; INCLUYE: AJUSTES, CORTES, CHAPAS, BISAGRAS, HERRAMIENTAS, MANO DE OBRA Y ACARREO DENTRO Y FUERA DE LA OBRA Y TODO LO NECESARIO PARA SU BUEN FUNCIONAMIENTO. | PZA | 296.44 | 296.44 | 296.45 | 296.45 | 296.45 | 296.45 | 296.45 | 296.45 | 296.45
1458000101 | COLOCACION DE VENTANAS METALICAS CON MATERIAL RECUPERABLE, INCLUYE: CORTES, AJUSTES, ACCESORIOS, PINTURA, HERRAMIENTAS, MANO DE OBRA Y ACARREO DENTRO Y FUERA DE LA OBRA Y TODO LO NECESARIO PARA SU BUEN FUNCIONAMIENTO. | M2 | 239.74 | 240.17 | 241.14 | 240.44 | 242.5 | 241.97 | 239.26 | 241.39 | 242.5
1458000102 | COLOCACION DE MAMPARAS CON MATERIAL RECUPERABLE, INCLUYE: CORTES, AJUSTES, PINTURA, HERRAMIENTAS, MANO DE OBRA Y ACARREO DENTRO Y FUERA DE LA OBRA Y TODO LO NECESARIO PARA SU BUEN FUNCIONAMIENTO. | PZA | 281.2 | 281.63 | 282.61 | 281.9 | 283.97 | 283.41 | 280.74 | 282.85 | 283.97
1458000103 | SUMINISTRO Y COLOCACION DE LAMINA ANTIDERRAPANTE CAL. 14, INCLUYE: MATERIALES, SOLDADURA, CORTES, ALINEADO, AJUSTES, HERRAMIENTA, MANO DE OBRA, ACARREOS FUERA Y DENTRO DE LA OBRA, TRABAJO TERMINADO | m2 | 587.32 | 587.32 | 587.33 | 587.33 | 587.33 | 587.33 | 587.33 | 587.33 | 587.33
1460000001 | SUMINSTRO Y COLOCACION DE PROTECCION METALICA TIPO K-5 PARA VENTANAS DE 0.74 X 0.60 MTS A BASE DE MARCO DE ANGULO DE 2" X 1 1/2" X 1/8" Y REDONDO DE 1" A CADA 15 CMS DE SEPARACION, (SEGUN PROYECTO), ACABADO CON PINTURA ANTICORROSIVA TIPO AUTOMOTIVA DUPONT COLOR ALUMINIO , INCLUYE: ANCLAS, SOLDADURA, LIMPIEZA DE LA SUPERFICIE, CORTES, DESPERDICIOS, MATERIALES, HERRAMIENTA, MANO DE OBRA, ACARREOS DENTRO Y FUERA DE LA OBRA Y TODO LO NECESARIO PARA SU CORRECTA COLOCACION. | PZA | 567.71 | 567.71 | 567.73 | 567.73 | 567.73 | 567.73 | 567.73 | 567.73 | 567.73
1460000002 | SUMINISTRO Y COLOCACION DE BARANDAL DE HERRERIA DE 50 CM. DE ALTURA, A BASE DE CUADRADO ESTRCTURAL DE 1" X 1" A CADA 16 CMS DE SEPARACION Y PTR DE 2" Y PASAMANOS DE 2", ANCLADO A BASE DE TAQUETE EXPANSIVO A PISO DE CONCRETO, INCLUYE: MATERIALES, MANO DE OBRA, HERRAMIENTA, CORTES, DESPERDICIOS, PINTURA ANTICORROSIVA DE ESMALTE Y TODO LO NECESARIO PARA SU CORRECTA EJECUCION. | ML | 849.42 | 849.42 | 849.44 | 849.44 | 849.44 | 849.44 | 849.44 | 849.44 | 849.44
1460000003 | SUMINISTRO Y COLOCACION DE BARANDAL DE HERRERIA DE 90 CM. DE ALTURA, A BASE DE CUADRADO ESTRUCTURAL DE 1" X 1" A CADA 14 CMS DE SEPARACION Y PTR DE 2" Y PASAMANOS DE 2", ANCLADO A PISO DE CONCRETO, INCLUYE: MATERIALES, MANO DE OBRA, HERRAMIENTA, CORTES, DESPERDICIOS, PINTURA ANTICORROSIVA DE ESMALTE Y TODO LO NECESARIO PARA SU CORRECTA EJECUCION. | ML | 1756.33 | 1756.33 | 1756.37 | 1756.37 | 1756.37 | 1756.37 | 1756.37 | 1756.37 | 1756.37
1460000004 | SUMINISTRO Y COLOCACION DE REJILLA PLUVIAL DE 3.50X2.00 MTS. CON MARCO DE ANGULO DE 2" X 1/4" CON REJA DE PTR DE 2"X2"X1/8" A CADA 10 CM. LIBRES, INCLUYE: MATERIALES, HERRAMIENTA, MANO DE OBRA Y ACARREOS DENTRO Y FUERA DE LA OBRA. | PZA | 11257.68 | 11257.68 | 11257.96 | 11257.96 | 11257.96 | 11257.96 | 11257.96 | 11257.96 | 11257.96
1460000005 | SUMINISTRO Y COLOCACION DE REJA PLUVIAL A BASE DE MONTEN DE 2" CAL. 14@25 CM. EN AMBOS SENTIDOS DE 2.00 X 1.10 MTS., INCLUYE: MATERIALES, HERRAMIENTA, MANO DE OBRA Y ACARREOS DENTRO Y FUERA DE LA OBRA. | PZA | 2027.35 | 2027.35 | 2027.39 | 2027.39 | 2027.39 | 2027.39 | 2027.39 | 2027.39 | 2027.39
1460000006 | FABRICACION Y MONTAJE DE REJA METALICA MOVIBLE CON PORTACANDADO DE 1.50 X 1.75 M. A BASE DE PERFILES R-200 SENTIDO VERTICAL A CADA 12 CMS, Y 2 PERFILES R-100 EN SENTIDO HORIZONTAL FIJADO A MURO SEGUN PROYECTO, INCLUYE: PINTURA (CON PROTECCION U. V.) ANTICORROSIVA Y ESMALTE, SOLDADURA, PORTACANDADO, HERRAMIENTA, MANO DE OBRA Y ACARREOS FUERA Y DENTRO DE LA OBRA Y TODO LO NECESARIO PARA SU BUEN FUNCIONAMIENTO. | PZA | 2914.15 | 2914.15 | 2914.22 | 2914.22 | 2914.22 | 2914.22 | 2914.22 | 2914.22 | 2914.22
1460000010 | FIJACION DE TECHUMBRE CON ANCLAJE QUIMICO HILTI Y VARILLAS DE # 5 DE 45 CM @ 64 CM SOBRE MURO EXISTENTE, INCLUYE: PERFORACION CON TALADRO A UNA PROFUNDIDAD DE 15 CM, MATERIALES, MANO DE OBRA Y TODO LO NECESARIO PARA SU CORRECTA EJECUCION | PZA | 224.03 | 224.03 | 224.04 | 224.04 | 224.04 | 224.04 | 224.04 | 224.04 | 224.04
1460000011 | SUMINISTRO Y COLOCACION DE PERFIL ESTRUCTURAL IPR DE 12" X 6 1/2" DE 38.727 KG/M., INCLUYE: MANIOBRAS Y MONTAJES, FIJACION EN OBRA, GRUA DE 20 TON., FONDO ANTICORROSIVO, PINTURA ESMALTE, MATERIALES, MANO DE OBRA Y TODO LO NECESARIO PARA SU CORRECTA EJECUCION. | KG | 36.87 | 36.87 | 36.87 | 36.87 | 36.87 | 36.87 | 36.87 | 36.87 | 36.87
1460000012 | VIGA JOIST DE 30 CM CON TORNILLO DE 5/16" CON CABEZA HEXAGONAL, INCLUYE: CORTES, DOBLECES, MANODE OBRA, HERRAMIENTA, ACARREOS DENTRO Y FUERA DE LA OBRA Y TODO LO NECESARIO PARA SU CORRECTA EJECUCION. | M | 230.42 | 230.42 | 230.43 | 230.43 | 230.43 | 230.43 | 230.43 | 230.43 | 230.43
1460000013 | BRAQUETE DE ACERO DE 30 X 25 CM., AHOGADO EN MURO PARA SUJETAR JOIST, INCLUYE: MANO DE OBRA, HERRANIENTA, AACARREOS DENTRO Y FUERA DE LA OBRA Y TODO LO NECESARIO PARA SU CORRECTA EJECUCION. | PZA | 309.24 | 309.24 | 309.25 | 309.25 | 309.25 | 309.25 | 309.25 | 309.25 | 309.25
1460000014 | SUMINISTRO Y COLOCACION DE PUERTA DE LAMINA DE ACERO PORCELANIZADO DE 1'' DE ESPESOR, PORCEWOL O SIMILAR EN CALIDAD Y COSTO, COLOR SEGUN PROYECTO, DE 0.80 X 2.60 MTS INCLUYE: MATERIALES NECESARIOS, HERRAJES PARA SU FIJACION, BATIENTES, PASADORES, CHAPAS, HERRAMIENTA, MANO DE OBRA Y ACARREOS FUERA Y DENTRO DE LA OBRA. | PZA | 11935.44 | 11935.44 | 11935.74 | 11935.74 | 11935.74 | 11935.74 | 11935.74 | 11935.74 | 11935.74
1460000015 | PROTECCION K.1 DE 1.29m x 1.25m A BASE DE ANGULO DE 2" x 1½" X 1/8", TUBULAR DE 3/8" EN FORMA HORIZONTAL, APLICACIÓN DE PRIMARIO ANTICORROSIVO GRIS, APLICACION DE PINTURA AUTOMOTIVA MARCA DUPONT COLOR ALUMINIO, UNA SOLERA AL CENTRO DE 2" x 1½". INCLUYE: MATERIAL, MANO DE OBRA, HERRAMIENTA, EQUIPO Y ACARREOS DENTRO Y FUERA DE LA OBRA. | PZA | 1438.35 | 1438.35 | 1438.38 | 1438.38 | 1438.38 | 1438.38 | 1438.38 | 1438.38 | 1438.38
1460000016 | PROTECCION K.2 DE 0.96m x 1.25m A BASE DE ANGULO DE 2" x 1½" X 1/8", TUBULAR DE 3/8" EN FORMA HORIZONTAL, APLICACIÓN DE PRIMARIO ANTICORROSIVO GRIS, APLICACION DE PINTURA AUTOMOTIVA MARCA DUPONT COLOR ALUMINIO, UNA SOLERA AL CENTRO DE 2" x 1½". INCLUYE: MATERIAL, MANO DE OBRA, HERRAMIENTA, EQUIPO Y ACARREOS DENTRO Y FUERA DE LA OBRA. | PZA | 1167.12 | 1167.12 | 1167.15 | 1167.15 | 1167.15 | 1167.15 | 1167.15 | 1167.15 | 1167.15
1460000017 | PROTECCION K.3 DE 0.96m x 0.70m A BASE DE ANGULO DE 2" x 1½" X 1/8", TUBULAR DE 3/8" EN FORMA HORIZONTAL, APLICACIÓN DE PRIMARIO ANTICORROSIVO GRIS, APLICACION DE PINTURA AUTOMOTIVA MARCA DUPONT COLOR ALUMINIO, UNA SOLERA AL CENTRO DE 2" x 1½". INCLUYE: MATERIAL, MANO DE OBRA, HERRAMIENTA, EQUIPO Y ACARREOS DENTRO Y FUERA DE LA OBRA. | PZA | 785.21 | 785.21 | 785.23 | 785.23 | 785.23 | 785.23 | 785.23 | 785.23 | 785.23
1460000018 | PROTECCION K.2 DE 1.05m x 0.70m A BASE DE ANGULO DE 2" x 1½" X 1/8", TUBULAR DE 3/8" EN FORMA HORIZONTAL, APLICACIÓN DE PRIMARIO ANTICORROSIVO GRIS, APLICACION DE PINTURA AUTOMOTIVA MARCA DUPONT COLOR ALUMINIO, UNA SOLERA AL CENTRO DE 2" x 1½". INCLUYE: MATERIAL, MANO DE OBRA, HERRAMIENTA, EQUIPO Y ACARREOS DENTRO Y FUERA DE LA OBRA. | PZA | 807.28 | 807.28 | 807.3 | 807.3 | 807.3 | 807.3 | 807.3 | 807.3 | 807.3
1460000019 | SUM. Y COLOC. DE PUERTA METALICA DE 4.00X2.00 MTS. DE DOS HOJAS A BASE DE MARCO Y CONTRAMARCO DE PERFIL TUBULAR DE 2"x4" Y PERSIANAS DE 0.12x0.635 MTS. DE LAMINA LISA CAL. 18 EN FORMA DE ZETA, INCLUYE: BISAGRAS, SOLDADURA 6013x1/8, PINTURA ANTICORROSIVA Y ESMALTE, HERRAMIENTA, MANO DE OBRA, ACARREOS FUERA Y DENTRO DE LA OBRA. | PZA | 11868.92 | 11868.92 | 11869.21 | 11869.21 | 11869.21 | 11869.21 | 11869.21 | 11869.21 | 11869.21
1460000020 | SUMINISTRO Y COLOCACIÓN DE ESTRUCTURA DE SOPORTE PARA PLYCEM 14 MM. A BASE DE PERFIL TUBULAR GALVANIZADO ZR 300 CAL. 18 DE 3" X 1/2" A CADA 61 CMS. DE SEPARACIÓN COMO MAXIMO EN SENTIDO VERTICAL Y A CADA 2.40 M EN SENTIDO HORIZONTAL DEL N.P.T. INTERIOR, INCLUYE: REFUERZOS A CADA 2.40 M. A BASE DE PERFIL ZR 300 CAL 18 DESDE EL PATIN DE LA ESTRUCTURA EXISTENTE HACIA EL BASTIDOR METÁLICO DE SOPORTE DEL PLYCEM, Y DE ANGULO ESTRUCTURAL DE 3" X 3" X 1/4" A CADA 61 CMS. FIJADOS CON TAQUETES EXPANSIVOS DE 3" X 3/8" UNIENDO EL BASTIDOR METÁLICO DE SOPORTE Y LOSA DE CONCRETO, MATERIALES, IZAMIENTOS, CORTES, AJUSTES, NIVELACIÓN, PLOMEO, MANO DE OBRA CALIFICADA, ACARREOS FUERA Y DENTRO DE LA OBRA Y TODO LO NECESARIO PARA SU CORRECTA EJECUCIÓN. | M2 | 397.91 | 397.91 | 397.92 | 397.92 | 397.92 | 397.92 | 397.92 | 397.92 | 397.92
1460000021 | SUMINISTRO Y COLOCACIÓN DE TIRANTES DE VARILLA LISA DE 1/4" DE DIÁMETRO CON PUNTAS ROSCADAS; INCLUYE: TUERCAS, RONDANAS, CORTES, DESPERDICIOS, HERRAMIENTA MENOR, MANO DE OBRA Y TODO LO NECESARIO PARA SU CORRECTA EJECUCION. | M | 29.92 | 29.92 | 29.92 | 29.92 | 29.92 | 29.92 | 29.92 | 29.92 | 29.92
1460000023 | SUMINISTRO Y COLOCACION DE TAPA DE REGISTRO DE 1.00m x 1.00m. CON ANGULO DE 1½" x 1/8" MARCO Y CONTRAMARCO, ANCLAJES, HERRAJES, SE CONSIDERA UNA APLICACION DE PINTURA ANTICORROSIVA COLOR GRIS, Y APLICACION DE PINTURA ESMALTE COLOR BLANCO. INCLUYE: MATERIALES, MANO DE OBRA, ACARREOS DENTRO Y FUERA DE LA OBRA, HERRAMIENTA, EQUIPO Y TODO LO NECESARIO PARA SU CORRECTA EJECUCION. | PZA | 1764.5 | 1764.5 | 1764.54 | 1764.54 | 1764.54 | 1764.54 | 1764.54 | 1764.54 | 1764.54
1460000025 | ESCALERA A BASE DE PELDAÑOS DE ACERO DE REFUERZO DE 3/4" DE DIAM., ASI TAMBIEN LATERALMENTE, PARA ACCESAR A LA CISTERNA EN LA PARTE SUPERIOR SE CONSIDERAN ANCLAJES CON PLACAS METALICAS AHOGADAS EN MUROS, APLICACION DE PINTURA ANTICORROSIVA COLOR GRIS, APLICACION DE PINTURA ESMALTE COLOR BLANCO. INCLUYE: MATERIALES NECESARIOS PARA SU CORRECTA COLOCACION, MANO DE OBRA, ACARREOS DENTRO Y FUERA DE LA OBRA, HERRAMIENTA, EQUIPO Y TODO LO NECESARIO PARA SU CORRECTA EJECUCION. | PZA | 784.16 | 784.16 | 784.18 | 784.18 | 784.18 | 784.18 | 784.18 | 784.18 | 784.18
1460000026 | FABRICACION, SUMINISTRO Y COLOCACION DE TAPA ABATIBLE DE CARCAMO SECO DE 2 HOJAS DE DIMENSIONES 0.62m x 0.84m , ARMADAS CON MARCO PERIMETRAL A BASE ANGULO DE 1¼" x 1/8", TEES INTERMEDIAS DE ½" x 1/8", BISAGRAS TIPO PERNO DE TUBULAR DE 3/8", LAMINA LISA CAL 19, A PERIMETRAL A BASE DE ANGULO DE 1"x 1/8" Y CONTRA MARCO DE ANGULO DE 1" x 1/8" ANCLADAS A CADENA DE REGISTRO DEJANDO PREPARACION DE ANGULO Y/O CON TAQUETES DE 3/8" DE Ø, SE CONSIDERA UNA APLICACION UNA MANO DE PRIMARIO ANTICORROSIVO GRIS, APLICACION DE UNA MANO DE PINTURA ESMALTE ACRILICO DE COLOR GRIS, SE CONSIDERA PASADOR PARA CANDADO TIPO MOUSER, SOLDADURA, ACCESORIOS Y ACARREO. INCLUYE: MATERIAL, MANO DE OBRA, HERRAMIENTA Y EQUIPO. | PZA | 1556.54 | 1556.97 | 1557.98 | 1557.27 | 1559.34 | 1558.79 | 1556.09 | 1558.21 | 1559.34
1460000027 | FABRICACION, SUMINISTRO Y COLOCACION DE PUERTA ABATIBLE METALICA DE DIMENSIONES 2.86m x 2.46m. ARMADA CON MARCO PERIMETRAL A BASE DE ANGULO DE 1"x 1/8" Y CONTRA MARCO DE ANGULO DE 1" x 1/8" ANCLADAS A MUROS DEJANDO PREPARACION DE ANGULO Y/O CON TAQUETES DE 3/8" DE Ø, SE CONSIDERA PROTECCION DE MALLA CICLONICA 5.5 CAL.10.5, UNA APLICACION UNA MANO DE PRIMARIO ANTICORROSIVO GRIS, APLICACION DE UNA MANO DE PINTURA ESMALTE ACRILICO DE COLOR GRIS, SE CONSIDERA PASADOR PARA CANDADO TIPO MOUSER, 4 PICAPORTES (2 SUPERIORES, Y 2 INFERIORES), SOLDADURA, ACCESORIOS Y ACARREO. INCLUYE: MATERIAL, MANO DE OBRA, HERRAMIENTA Y EQUIPO. | PZA | 2538.35 | 2538.77 | 2539.83 | 2539.1 | 2541.19 | 2540.64 | 2537.94 | 2540.06 | 2541.19
1460000028 | FABRICACION, SUMINISTRO Y COLOCACION DE PORTON DE ACCESO PEATONAL PRINCIPAL DE DIMENSIONES 2.80m x 2.85m A BASE DE TUBULAR DE 3" FIJADO A MURO LATERALES CON PLACAS METALICAS SUJETAS CON TAQUETES EXPANSIVOS DE 3/8" DE Ø, SE CONSIDERAN TEJUELOS, PICAPORTES, PASADOR TIPO MAUSER, LA APLICACION DE 2 MANOS DE PRIMARIO ANTICORROSIVO GRIS, APLICACION DE 2 MANOS DE PINTURA VINILICA COLOR NEGRO MARCA COMEX O CALIDAD EQUIVALENTE. INCLUYE : MATERIALES, MANO DE OBRA, HERRAMIENTA Y EQUIPO. | PZA | 18075.01 | 18075.01 | 18075.45 | 18075.45 | 18075.45 | 18075.45 | 18075.45 | 18075.45 | 18075.45
1460000029 | SUMINISTRO Y COLOCACIÓN DE ANCLA DE VARILLA DE 3/8" x 0.30 DE DESARROLLO EN FORMA DE "U", SOLDADO A ESTRUCTURA METALICA. INCLUYE: SOLDADURA, ACARREOS, HERRAMIENTA, MANO DE OBRA Y TODO LO NECESARIO PARA SU CORRECTA EJECUCION. | PZA | 25.33 | 25.33 | 25.67 | 25.64 | 25.7 | 25.67 | 25.35 | 25.71 | 25.71
1460000032 | SUMINISTRO, FABRICACION Y COLOCACION DE REJA A BASE DE TUBO CED. 40 DE 3" DE DIAMETRO DE 2.50 M DE ALTURA CON SEPARACION @ 0.22 MTS. ACABADO CON PINTURA ESMALTE MATE COMEX COLOR SEGUN PROYECTO, REFUERZOS HORIZONTALES EN LA PARTE SUPERIOR E INFERIOR CON PTR DE 2" X 2" X 1/8" ACABADO CON PINTURA ESMALTE MATE COMEX COLOR SEGUN PROYECTO, ANCLADO A CASTILLO, INCLUYE: CORTES, SOLDADURAS, TAPAS, ALINEACION, PINTURA ESMALTE MATE, HERRAMIENTA, MANO DE OBRA, ACARREOS FUERA Y DENTRO DE LA OBRA. | ML | 5640.5 | 5640.5 | 5640.64 | 5640.64 | 5640.64 | 5640.64 | 5640.64 | 5640.64 | 5640.64
1460000034 | SUMINISTRO, FABRICACION Y COLOCACION DE REJA DE ACCESO A BASE DE TUBO CED. 40 DE 3" DE DIAMETRO DE 2.50 M DE ALTURA CON SEPARACION @ 0.22 MTS. ACABADO CON PINTURA ESMALTE MATE COMEX COLOR SEGUN PROYECTO Y REFUERZOS HORIZONTALES EN LA PARTE SUPERIOR E INFERIOR CON PTR DE 2" X 2" X 1/8" ACABADO CON PINTURA ESMALTE MATE COMEX COLOR SEGUN PROYECTO, ANCLADO A CASTILLO, INCLUYE: CERROJO DE 1", CORTES, SOLDADURAS, TAPAS, ALINEACION, PINTURA ESMALTE MATE, HERRAMIENTA, MANO DE OBRA, ACARREOS FUERA Y DENTRO DE LA OBRA. | M | 6943.65 | 6943.65 | 6943.83 | 6943.83 | 6943.83 | 6943.83 | 6943.83 | 6943.83 | 6943.83
1460000036 | FABRICACION Y COLOCACION DE BARANDAL METALICO DE 1.20 MTS. DE ALTURA A BASE DE PERFILTUBULAR (PTR) HORIZONTALES EN LA PARTE SUPERIOR E INFERIOR DE 3" X 2" X 1/8" Y VERTICALES DE 3" X 2" X 1/8" @ 1.50 MTS. ANCLADO A PISO MEDIANTE PLACA METALICA DE 1/4" DE 0.15 X 0.15 MTS CON TAQUETES EXPANSIVOS DE 5/6" X 3", REFUERZOS VERTICALES DE PTR DE 1 1/2" X 3" CAL. 18 @ 15 CMS. Y REFUERZO HORIZONTAL EN LA PARTE INTERMEDIA A BASE DE TUBO CED. 30 DE 1 1/2" DE DIAMETRO, INCLUYE: SOLDADURA, PINTURA ANTICORROSIVA Y ESMALTE, CORTES, MANO DE OBRA, HERRAMIENTAS Y ACARREOS DENTRO Y FUERA DE LA OBRA. (SEGUN PROYECTO). | ML | 1538.92 | 1538.92 | 1538.96 | 1538.96 | 1538.96 | 1538.96 | 1538.96 | 1538.96 | 1538.96
1460000037 | SUMINISTRO Y COLOCACION DE TUBO GALVANIZADO DE 2" CED. 30 PARA PROTECCIONES, SEGUN PROYECTO, INCLUYE: PINTURA ANTICORROSIVA Y ESMALTE, CORTES, DESPERDICIOS, HERRAMIENTA MENOR, MANO DE OBRA, ACARREOS FUERA Y DENTRO DE LA OBRA Y TODO LO NECESARIO PARA SU CORRECTA EJECUCION. | ML | 257.2 | 257.2 | 257.21 | 257.21 | 257.21 | 257.21 | 257.21 | 257.21 | 257.21
1460000042 | SUMINISTRO Y COLOCACION DE PROTECCIONES METALICAS (K-3) PARA VENTANAS CON SECCIONES DE 2.94 X 0.80 MTS DE ALTO, A BASE DE MARCO DE ANGULO DE 2" X 11/2" X 1/8", Y REDONDO DE 1" A CADA 12.70 CM., CON REFUERZO AL CENTRO DE SOLERA ESTRUCTURAL DE 2" X 1 1/2". ACABADO CON PINTURA AUTOMOTIVA DUPONT COLOR ALUMINIO, INCLUYE: ANCLAS, SOLDADURA, LIMPIEZA DE LA SUPERFICIE, PIJAS Y TAQUETES EXPANSIVOS DE MEDIDAS SEGUN DISEÑO PARA SU SUJETABILIDAD. MATERIALES, CORTES, DESPERDICIOS, HERRAMIENTA, MANO DE OBRA, ACARREOS DENTRO Y FUERA DE LA OBRA Y TODO LO NECESARIO PARA SU CORECTA COLOCACION Y FUNCIONALIDAD. | PZA | 5308.61 | 5308.61 | 5308.74 | 5308.74 | 5308.74 | 5308.74 | 5308.74 | 5308.74 | 5308.74
1460000043 | SUMINISTRO Y COLOCACION DE PROTECCIONES METALICAS (K-4) PARA VENTANAS CON SECCIONES DE 1.94 X 0.80 MTS DE ALTO, A BASE DE MARCO DE ANGULO DE 2" X 11/2" X 1/8", Y REDONDO DE 1" A CADA 12.70 CM., CON REFUERZO AL CENTRO DE SOLERA ESTRUCTURAL DE 2" X 1 1/2". ACABADO CON PINTURA AUTOMOTIVA DUPONT COLOR ALUMINIO, INCLUYE: ANCLAS, SOLDADURA, LIMPIEZA DE LA SUPERFICIE, PIJAS Y TAQUETES EXPANSIVOS DE MEDIDAS SEGUN DISEÑO PARA SU SUJETABILIDAD. MATERIALES, CORTES, DESPERDICIOS, HERRAMIENTA, MANO DE OBRA, ACARREOS DENTRO Y FUERA DE LA OBRA Y TODO LO NECESARIO PARA SU CORECTA COLOCACION Y FUNCIONALIDAD. | PZA | 3440.99 | 3440.99 | 3441.08 | 3441.08 | 3441.08 | 3441.08 | 3441.08 | 3441.08 | 3441.08
1460000046 | SUMINISTRO, FABRICACION Y COLOCACION DE REJA A BASE DE TUBO CED. 30 DE 3" DE DIAMETRO DE 2.15 M DE ALTURA CON SEPARACION @ 0.21 MTS. ACABADO CON PINTURA ESMALTE MATE COMEX COLOR SEGUN PROYECTO, AHOGADO EN CADENA PERIMETRAL, INCLUYE: CORTES, TAPAS, ALINEACION, PINTURA ESMALTE MATE, HERRAMIENTA, MANO DE OBRA, ACARREOS FUERA Y DENTRO DE LA OBRA. | ML | 5828.92 | 5828.92 | 5829.07 | 5829.07 | 5829.07 | 5829.07 | 5829.07 | 5829.07 | 5829.07
1460000047 | SUMINISTRO, FABRICACION Y COLOCACION DE REJA DE ACCESO A BASE DE TUBO CED. 30 DE 3" DE DIAMETRO DE 2.00 M DE ALTURA CON SEPARACION @ 0.22 MTS. ACABADO CON PINTURA ESMALTE MATE COMEX COLOR SEGUN PROYECTO, REFUERZOS HORIZONTALES EN LA PARTE SUPERIOR E INFERIOR CON PTR DE 2" X 2" X 1/8" ACABADO CON PINTURA ESMALTE MATE COMEX COLOR SEGUN PROYECTO, ANCLADO A CASTILLO, INCLUYE: CORTES, SOLDADURAS, TAPAS, ALINEACION, PINTURA ESMALTE MATE, HERRAMIENTA, MANO DE OBRA, ACARREOS FUERA Y DENTRO DE LA OBRA. | ML | 6198.31 | 6198.31 | 6198.47 | 6198.47 | 6198.47 | 6198.47 | 6198.47 | 6198.47 | 6198.47
1460000048 | SUMINISTRO Y COLOCACION DE PUERTA/REJA DE ACCESO DE 5.35 X 3.00, FORMADO POR 2 HOJAS ABATIBLES, A BASE DE TUBOS VERTICALES DE ACERO CED. 30 DE 4" DE DIAMETRO (114 MM DE DIAMETRO EXTERIOR, 3.04 MM. DE ESPESOR Y 8.524 KG/M) A CADA 21 CMS. APROX, CON UN ANCLA DE VARILLA No. 3 DE 12 CMS. SOLDADAS EN LA PARTE BAJA DEL TUBO, CON TAPA DE LAMINA NEGRA CAL. 10 (DE 3.43 MM. DE ESPESOR Y 26.79 KG/M2), EL PRECIO INCLUYE: PLACA DE ANCLAJE, BALEROS, PIVOTES, PORTACANDADOS, PASADORES, NIVELADO, PLOMEADO, CORTES, SOLDADURA, PINTURA ANTICORROSIVA Y ESMALTE ACRILICO, MATERIALES, MANO DE OBRA Y HERRAMIENTA, ACARREOS DENTRO Y FUERA DE LA OBRA Y TODO LO NECESARIO PARA SU CORRECTA EJECUCION. | PZA | 40785.18 | 40786.33 | 40796.24 | 40791.28 | 40799.96 | 40798.48 | 40783.83 | 40799.41 | 40799.96
1460000048 | SUMINISTRO Y COLOCACION DE PUERTA/REJA DE ACCESO DE 5.35 X 3.00, FORMADO POR 2 HOJAS ABATIBLES, A BASE DE TUBOS VERTICALES DE ACERO CED. 30 DE 4" DE DIAMETRO (114 MM DE DIAMETRO EXTERIOR, 3.04 MM. DE ESPESOR Y 8.524 KG/M) A CADA 21 CMS. APROX, CON UN ANCLA DE VARILLA No. 3 DE 12 CMS. SOLDADAS EN LA PARTE BAJA DEL TUBO, CON TAPA DE LAMINA NEGRA CAL. 10 (DE 3.43 MM. DE ESPESOR Y 26.79 KG/M2), EL PRECIO INCLUYE: PLACA DE ANCLAJE, BALEROS, PIVOTES, PORTACANDADOS, PASADORES, NIVELADO, PLOMEADO, CORTES, SOLDADURA, PINTURA ANTICORROSIVA Y ESMALTE ACRILICO, MATERIALES, MANO DE OBRA Y HERRAMIENTA, ACARREOS DENTRO Y FUERA DE LA OBRA Y TODO LO NECESARIO PARA SU CORRECTA EJECUCION. | PZA | 40785.18 | 40786.33 | 40796.24 | 40791.28 | 40799.96 | 40798.48 | 40783.83 | 40799.41 | 40799.96
1460000049 | SUMINISTRO Y COLOCACION DE VERJA METALICA A BASE TUBOS VERTICALES DE ACERO CED. 30 DE 6" DE DIAMETRO (168 MM. DE DIAMETRO EXTERIOR, 4.55 MM. DE ESPESOR Y 18.41 KG/M) A CADA 29.5 CMS. APROX, CON DOS ANCLAS DE VARRILLA No.4 DE 20 CMS. SOLDADAS EN LA PARTE BAJA DEL TUBO, CON TAPA DE PLACA DE ACERO DE 1/4" DE ESPESOR Y UN DINTEL EN LA PARTE SUPERIOR DEL TUBO DE ACERO CED. 30 DE 8" (DIAM. EXTERIOR 219 MM., 6.30 MM. DE ESPESOR DE 33.3 KG/M), CON APOYOS A CADA 4.00 MTS. APROX. DE TUBOS DE ACERO DE 3" CED. 30 (DE 89 MM. DE DIAMETRO EXTERIOR, 3.04 MM. DE ESPESOR Y 6.075 KG/M), SEGÚN DISEÑO, INCLUYE; SECION DE ANCLAJE, MATERIALES, HERRAMIENTA, MANO DE OBRA Y PINTURA ANTICORROSIVA Y ESMALTE ACRILICO, ACARREOS DENTRO Y FUERA DE LA OBRA Y TODO LO NECESARIO PARA SU CORRECTA EJECUCION. | M | 13595.2 | 13595.2 | 13599.2 | 13599.2 | 13599.44 | 13599.2 | 13595.89 | 13599.58 | 13599.58
1460000049 | SUMINISTRO Y COLOCACION DE VERJA METALICA A BASE TUBOS VERTICALES DE ACERO CED. 30 DE 6" DE DIAMETRO (168 MM. DE DIAMETRO EXTERIOR, 4.55 MM. DE ESPESOR Y 18.41 KG/M) A CADA 29.5 CMS. APROX, CON DOS ANCLAS DE VARRILLA No.4 DE 20 CMS. SOLDADAS EN LA PARTE BAJA DEL TUBO, CON TAPA DE PLACA DE ACERO DE 1/4" DE ESPESOR Y UN DINTEL EN LA PARTE SUPERIOR DEL TUBO DE ACERO CED. 30 DE 8" (DIAM. EXTERIOR 219 MM., 6.30 MM. DE ESPESOR DE 33.3 KG/M), CON APOYOS A CADA 4.00 MTS. APROX. DE TUBOS DE ACERO DE 3" CED. 30 (DE 89 MM. DE DIAMETRO EXTERIOR, 3.04 MM. DE ESPESOR Y 6.075 KG/M), SEGÚN DISEÑO, INCLUYE; SECION DE ANCLAJE, MATERIALES, HERRAMIENTA, MANO DE OBRA Y PINTURA ANTICORROSIVA Y ESMALTE ACRILICO, ACARREOS DENTRO Y FUERA DE LA OBRA Y TODO LO NECESARIO PARA SU CORRECTA EJECUCION. | M | 13595.2 | 13595.2 | 13599.2 | 13599.2 | 13599.44 | 13599.2 | 13595.89 | 13599.58 | 13599.58
1460000050 | SUMINISTRO Y COLOCACION DE PUERTA CORREDIZA TIPO VENTANA LOUVER DISEÑO "Z" CON MARCO A BASE DE P.T.R. DE 2" X 2" Y CERRADURA MODELO SEGUN PROYECTO, ACABADO CON ANTICORROSIVO Y PINTURA ESMALTE ALQUIDALICO COLOR SEGUN PROYECTO, INCLUYE: ANCLAS, CHAPA, BISAGRAS, ACCESORIOS, MATERIALES, HERRAMIENTA, DESPERDICIOS, MANO DE OBRA,SOLDADURA, ACARREOS FUERA Y DENTRO DE LA OBRA Y TODO LO NECESARIO PARA SU CORRECTA COLOCACION Y FUNCIONAMIENTO. | PZA | 4246.22 | 4246.22 | 4246.32 | 4246.32 | 4246.32 | 4246.32 | 4246.32 | 4246.32 | 4246.32
1460000051 | SUMINISTRO E INSTALACION DE MALLA CICLON 55X55 MM. CAL.10.5 Y 2.00 M. DE ALTURA SOBRE MURO DE TABIQUE O TABICON, INCLUYE: POSTES DE LINEA DE 48 MM. CAL.16 , RETENIDAS HORIZONTALES DE 42 MM. CAL.18, BARRA SUPERIOR DE 42 MM. CAL.18, ALAMBRE LISO, ORADACION EN MURO, ALINEADO, INSTALACION, HERRAMIENTA, MANO DE OBRA Y ACARREOS FUERA Y DENTRO DE LA OBRA. | ML | 402.22 | 403.14 | 406.38 | 404.16 | 409.34 | 408.44 | 400.97 | 408.13 | 409.34
1460000052 | SUMINISTRO, COLOCACION Y MONTAJE DE REJA DE ACERO DE 2.50 M. DE ALTURA, A BASE DE PANEL PLEGADO VERDE DE ACERO CAL. 6 CON RESISTENCIA A LA TENSION DE 75, 000-100, 000 LB/PLG2, CAPA DE SINC DE 100 GR/M2 MINIMO Y ESPESOR DE POLIESTER TERMOENDURECIDO DE 100 MICRAS MINIMO CON POSTES DE ACERO DE 2 1/4" X 2 1/4" CAL. 16,, SEGUN PROYECTO; INCLUYE: POSTES DE ACERO DE 2 1/4" X 2 1/4" CAL. 16, ABRAZADERAS, TORNILLOS, TAPON, LIMPIA TRAZO Y NIVELACION, EXCAVACION A MANO HASTA 1.00 M. DE PROFUNDIDAD, RELLENOS CON MATERIAL PRODUCTO DE LA EXCAVACIÓN, ZAPATAS AISLADAS SEPARADAS @ 5.00 M. DE 1.00 X 1.00 X 0.25 M DE CONCRETO F'C= 200 KG/CM2 ARMADO CON VARS. DEL No. 3 @ 20 CMS. AMBOS SENTIDOS, DADO DE 0.30 X 0.30 M. DE CONCRETO F'C= 200 KG/CM2, ARMADO CON 6 VARS. DEL No. 3 Y ESTRIBOS CON VARS. DEL No. 2 @ 14 CMS., CONTRATRABES DE LIGA DE 15 X 40 CMS. F'C= 200 KG/CM2 ARMADO CON 4 VARS. DEL No. 4 Y ESTRIBOS DEL No. 2 @ 17 CMS. CON 2 VARS. DEL No. 3 AL CUARTO DE CLARO, VARILLAS DE 3/8" PARA ANCLAR COLUMNAS, CIMBRADO, DESCIMBRADO, COLADO, CURADO, VIBRADO, AJUSTES, DESPERDICIOS, DOBLECES, HERRAMIENTAS, MANO DE OBRA, ACARREOS DENTRO Y FUERA DE LA OBRA Y TODO LO NECESARIO PARA SU CORRECTA EJECUCION. TRABAJO TERMINADO. | ML | 3053.53 | 3075.39 | 3198.65 | 3132.6 | 3269.08 | 3240.95 | 3001.96 | 3247.08 | 3269.08
1460000053 | SUMINISTRO, COLOCACION Y MONTAJE DE PUERTA ABATIBLE DE ACERO DE 2.50 X 2.50 M. DE ALTURA, A BASE DE PANEL PLEGADO VERDE DE ACERO CAL. 6 CON RESISTENCIA A LA TENSION DE 75, 000-100, 000 LB/PLG2, CAPA DE ZINC DE 100 GR/M2 MINIMO Y ESPESOR DE POLIESTER TERMOENDURECIDO DE 100 MICRAS MINIMO CON BASTIDOR DE 2" CAL. 14 Y POSTE CARGADOR DE 4" CAL. 11, SEGUN PROYECTO; INCLUYE: BASTIDOR, POSTE CARGADOR, ACCESORIOS PARA SU FIJACION, BISAGRAS, CHAPA DE ACUERDO A PROYECTO, LIMPIA TRAZO Y NIVELACION, EXCAVACION, RELLENOS CON MATERIAL PRODUCTO DE LA EXCAVACIÓN, CONTRATRABES DE LIGA DE 15 X 40 CMS. F'C= 200 KG/CM2 ARMADO CON 4 VARS. DEL No. 4 Y ESTRIBOS DEL No. 2 @ 17 CMS. CON 2 VARS. DEL No. 3 AL CUARTO DE CLARO, VARILLAS DE 3/8" PARA ANCLAR COLUMNAS, CIMBRADO, DESCIMBRADO, COLADO, CURADO, VIBRADO, AJUSTES, DESPERDICIOS, DOBLECES, HERRAMIENTAS, MANO DE OBRA, ACARREOS DENTRO Y FUERA DE LA OBRA Y TODO LO NECESARIO PARA SU CORRECTA EJECUCION. TRABAJO TERMINADO. | PZA | 7435.21 | 7478.93 | 7725.52 | 7593.35 | 7866.35 | 7810.09 | 7332.03 | 7823.23 | 7866.35
1460000054 | SUMINISTRO, FABRICACION Y COLOCACION DE ESCALERA MARINA DE 0.45 MTS. DE ANCHO EN 2 BASES VERTICALES DE PTR DE 1 1/2" X 1 1/2" CAL. 14 PELDAÑOS DE TUBO CED-30 DE 1". DE DIAM. @ 30 CMS. SOLDADOS A BASES VERTICAL, ACABADO CON PINTURA AUTOMOTIVA COLOR SEGUN PROYECTO, INCLUYE: ANCLAS DE ANGULO ESTRUCTURAL DE 3/4" X 3/4" X 3/16", PINTURA,EMPOTRADO, EQUIPO, HERRAMIENTA, MANO DE OBRA Y ACARREOS DENTRO Y FUERA DE LA OBRA. | M | 556.75 | 556.75 | 556.77 | 556.77 | 556.77 | 556.77 | 556.77 | 556.77 | 556.77
1460000055 | SUMINISTRO COLOCACION DE SALIDA EN AZOTEA DE 0.90 X 0.90 MTS. TAPA DE LAMINA NEGRA CAL. 14 ACABADO CON PINTURA ANTICORROSIVA Y ESMALTE COLOR SEGUN PROYECTO, INCLUYE: ANGULOS DE 2" X 2" X 3/16" Y 1 1/2" X 1 1/2" X 3/16", BISAGRA TIPO PERNO O BARRIL DE DIAMETRO 1/2" X 2 1/2", MATERIAL, HERRAMIENTA, MANO DE OBRA Y ACARREOS DENTRO Y FUERA DE LA OBRA Y TODO LO NECESARIO PARA SU CORRECTA EJECUCION. | PZA | 2056.14 | 2056.21 | 2056.37 | 2056.28 | 2056.56 | 2056.47 | 2056.12 | 2056.42 | 2056.56
1460000057 | SUMINISTRO Y COLOCACION DE PUERTA ABATIBLE TIPO VENTANA LOUVER DISEÑO "Z" DE DOBLE HOJA CON SECCION DE 1.57 X 1.55 MTS DE ALTO, CON MARCO A BASE DE P.T.R. DE 2" X 2" Y CERRADURA MODELO SEGUN PROYECTO, ACABADO CON ANTICORROSIVO Y PINTURA ESMALTE ALQUIDALICO COLOR SEGUN PROYECTO, INCLUYE: ANCLAS, CHAPA, BISAGRAS, ACCESORIOS, MATERIALES, HERRAMIENTA, DESPERDICIOS, MANO DE OBRA,SOLDADURA, ACARREOS FUERA Y DENTRO DE LA OBRA Y TODO LO NECESARIO PARA SU CORRECTA COLOCACION Y FUNCIONAMIENTO. | PZA | 4394.6 | 4394.6 | 4394.7 | 4394.7 | 4394.7 | 4394.7 | 4394.7 | 4394.7 | 4394.7
1460000058 | REHABILITACIÓN DE PUERTAS Y/O VENTANAS DE PERFIL TUBULAR, INCLUYE: DESMONTAJE Y MONTAJE DE VIDRIOS, SUSTITUCIÓN DE HERRAJES Y PERFILES DAÑADOS, SOLDADURA, AJUSTES, CORTES, DESPERDICIOS, PRIMARIO ANTICORROSIVO, PINTURA DE ESMALTE, HERRAMIENTA, EQUIPO, MANO DE OBRA LIMPIEZA DEL ÁREA DE TRABAJO P.U.O.T. | M2 | 543.51 | 543.51 | 543.53 | 543.53 | 543.53 | 543.53 | 543.53 | 543.53 | 543.53
1460000059 | SUMINISTRO Y COLOCACIÓN DE PUERTA DE ALUMINIO DE 0.90 X 2.50 MTS. CON MARCO UNIVERSAL (VERIFICAR EN OBRA) , INCLUYE: PERFILES DE ALUMINIO NATURAL DE 2", 4 BISAGRAS DE LIBRO, TAQUETES Y TORNILLOS, PUERTA ELABORADA DE ACUERDO A ESPECIFICACIONES. HERRAMIENTA, EQUIPO, MANO DE OBRA, ACARREOS DE FIJACIÓN, CHAPA, LIMPIEZA DEL ÁREA DE TRABAJO, P.U.O.T. | PZA | 4187.95 | 4187.95 | 4188.05 | 4188.05 | 4188.05 | 4188.05 | 4188.05 | 4188.05 | 4188.05
1460000060 | PROTECCION PARA EQUIPO DE COMPRESOR DE 0.85 X 0.85 X 1.00 MTS. DE ALTURA A BASE DE MARCOS DE ANGULO DE 1" X 1/8" FORRADA CON REJACERO DE 8" X 3" SEGÚN PROYECTO, INCLUYE: BASE DE CONCRETO F´C=200 KG/CM2 DE 20 CM. DE ESPESOR DE 1.00 X 1.00 MTS. ARMADO CON MALLA-LAC 6-6/10-10, CADENA PERIMETRAL DE 0.15 X 0.30 MTS. ARMADA CON 4 VARILLAS No. 3, Y No. 2 @ 15 CM., BISAGRA TUBULAR DE 1/2", ACCESORIOS, ELEMENTOS DE FIJACION, COLADO, CIMBRADO, DESIMBRADO, MATERIALES, MANO DE OBRA, ACARREOS, DENTRO Y FUERA DE LA OBRA. | PZA | 5080.27 | 5144.2 | 5381.95 | 5218.67 | 5573.24 | 5511.87 | 5041.28 | 5533.55 | 5573.24
1460000060 | PROTECCION PARA EQUIPO DE COMPRESOR DE 0.85 X 0.85 X 1.00 MTS. DE ALTURA A BASE DE MARCOS DE ANGULO DE 1" X 1/8" FORRADA CON REJACERO DE 8" X 3" SEGÚN PROYECTO, INCLUYE: BASE DE CONCRETO F´C=200 KG/CM2 DE 20 CM. DE ESPESOR DE 1.00 X 1.00 MTS. ARMADO CON MALLA-LAC 6-6/10-10, CADENA PERIMETRAL DE 0.15 X 0.30 MTS. ARMADA CON 4 VARILLAS No. 3, Y No. 2 @ 15 CM., BISAGRA TUBULAR DE 1/2", ACCESORIOS, ELEMENTOS DE FIJACION, COLADO, CIMBRADO, DESIMBRADO, MATERIALES, MANO DE OBRA, ACARREOS, DENTRO Y FUERA DE LA OBRA. | PZA | 5080.27 | 5144.2 | 5381.95 | 5218.67 | 5573.24 | 5511.87 | 5041.28 | 5533.55 | 5573.24
1460000061 | PROTECCION METÁLICA PARA VENTANAS CON VARILLA CUADRADA 1/2" @ 12 CM. Y SOLERA 1 1/4" X 3/16", INCLUYE; MONTAJE, FIJACIÓN, RANURA Y RESANE CON MORTERO CEMENTO ARENA 1:3, SOLDADURA, PRIMER, PINTURA DE ESMALTE, MANO DE OBRA, HERRAMIENTA, EQUIPO, ANDAMIOS, P.U.O.T. | M2 | 1089.95 | 1090.92 | 1092.81 | 1091.26 | 1095.43 | 1094.28 | 1088.92 | 1093.48 | 1095.43
1460000062 | PROTECCION EN VENTANAS A BASE DE MARCO DE ANGULO DE 2" x 1½" x 1/8", SOLERA DE 2" x 1½" AL CENTRO Y REDONDO DE 1" @ 0.15m EN FORMA HORIZONTAL, CON LA APLICACIÓN DE PRIMARIO ANTICORROSIVO GRIS , PINTURA AUTOMOTIVA DUPONT COLOR ALUMINIO,FIJADA A MURO A BASE DE TAQUETES EXPANSIVOS DE 3/8" DE Ø Y SOLERA DE 2" x 1½". INCLUYE: MATERIALES NECESARIOS PARA SU CORRECTA EJECUCION, MANO DE OBRA, HERRAMIENTA, EQUIPO Y ACARREOS DENTRO Y FUERA DE LA OBRA. | M2 | 997.62 | 997.62 | 997.65 | 997.65 | 997.65 | 997.65 | 997.65 | 997.65 | 997.65
1460000068 | SUMINISTRO, FABRICACION Y COLOCACION DE REJA DE ACCESO A BASE DE TUBO CED. 30 DE 3" DE DIAMETRO DE 2.50 M DE ALTURA CON SEPARACION @ 15 cms.. ACABADO CON PINTURA ESMALTE MATE COMEX COLOR SEGUN PROYECTO, REFUERZOS HORIZONTALES EN LA PARTE SUPERIOR E INFERIOR CON PTR DE 2" X 2" X 1/8" ACABADO CON PINTURA ESMALTE MATE COMEX COLOR SEGUN PROYECTO, ANCLADO A CASTILLO, INCLUYE: CORTES, SOLDADURAS, TAPAS, ALINEACION, PINTURA ESMALTE MATE, HERRAMIENTA, MANO DE OBRA, ACARREOS FUERA Y DENTRO DE LA OBRA. | ML | 6259.98 | 6260 | 6260.21 | 6260.15 | 6260.26 | 6260.23 | 6260.12 | 6260.22 | 6260.26
1460000069 | SUMINISTRO Y COLOCACION DE PROTECCION, HECHA A BASE DE MARCO DE ANGULO ESTRUCTURAL DE 1"X1/8" ,MALLACICLON GALVANIZADO DE 55 X 55MM. CAL-10.5 ., REFUERZO DE CUADRADO DE MEDIA, ACABADO EN PINTURA ESMALTE PRIMARIO COLOR GRIS. INCLUYE: MATERIALES, MANO DE OBRA, HERRAMIENTA MENOR, ACARREOS DENTRO Y FUERA DE LA OBRA. | M2 | 523.09 | 523.09 | 523.1 | 523.1 | 523.1 | 523.1 | 523.1 | 523.1 | 523.1
1460000070 | SUMINISTRO Y COLOCACION DE PUERTA DE MALLA GALV. CON ABERTURA DE 55x55 MM. CALIBRE 10.5 DE 1.00x1.50 MTS. Y 4 HILOS DE ALAMBRE DE PUAS, INCL.: CADENA, CANDADO,MATERIALES PARA SU FIJACION, ACARREOS, FLETES, MANIOBRAS, HERRAMIENTA MENOR Y TODO LO NECESARIO PARA SU CORRECTA EJECUCION. | PZA | 1452.78 | 1452.78 | 1452.9 | 1452.9 | 1452.94 | 1452.89 | 1452.76 | 1452.84 | 1452.94
1460000071 | SUMINISTRO Y COLOCACION DE PUERTA DE 1.10 x 2.59 mts. A BASE DE MARCO Y CONTRAMARCO DE PTR DE 2", CALIBRE 12 ACABADO CON PINTURA ESMALTE ANTICORROSIVA COLOR BLANCO, Y POLICARBONATO CELULAR DE 10 MM COLOR CRISTAL, SEGUN PROYECTO. INCLUYE: MATERIALES, ACCESORIOS, BISAGRAS TUBULAR DE 3/8, PINTURA, CERRADURA METALICA DE PASADOR ( CERROJO), HERRAMIENTA, MANO DE OBRA, ACARREOS DENTRO Y FUERA DE LA OBRA, Y TODO LO NECESARIO PARA SU BUEN FUNCIONAMIENTO. | PZA | 6853.69 | 6853.69 | 6853.86 | 6853.86 | 6853.86 | 6853.86 | 6853.86 | 6853.86 | 6853.86
1460000072 | SUMINISTRO Y COLOCACION DE VENTANA DE PROYECCION CON MARCO METALICO CUADRADO P.T.R. DE 1 1/2" Y POLICARBONATO COLOR CRISTAL DE 10 MM DE ESPESOR DE 1.00 X 0.50 MTS., SEGUN PROYECTO; INCLUYE: MATERIALES, PINTURA, MANO DE OBRA, ACCESORIOS PARA SU FIJACION, LIMPIEZA, HERRAMIENTAS, ACARREOS DENTRO Y FUERA DE LA OBRA. Y TODO LO NECESARIO PARA SU CORRECTA EJECUCION. | PZA | 2002.34 | 2002.34 | 2002.39 | 2002.39 | 2002.39 | 2002.39 | 2002.39 | 2002.39 | 2002.39
1460000073 | SUMINISTRO, FABRICACIÓN Y COLOCACION DE ANCLAS DE VARILLA LISA DE 3/8" X 0.40 MTS. DE DESARROLLO, SOLDADA A ESTRUCTURA METALICA; INCLUYE: ANDAMIO A CUALQUIER ALTURA, UN EXTREMO ROSCADO, TUERCA HEXAGONAL Y DOBLEZ, HABILITADO, HERRAMIENTA, MANO DE OBRA Y ACARREOS FUERA Y DENTRO DE LA OBRA. | PZA | 86.18 | 86.18 | 86.19 | 86.19 | 86.19 | 86.19 | 86.19 | 86.19 | 86.19
1460000074 | SUMINISTRO Y COLOCACION DE BARANDAL A BASE DE PERFIL TUBULAR RECTANGULAR COLOR VERDE DE 2"X 1 A CADA 13 CM Y DOS HORIZONTALES, INCLUYE: SOLDADURA, CORTES, DESPERDICIOS, ACAREOS DENTRO Y FUERA DE LA OBRA, MANO DE OBRA Y TODO LO NECESARIO PARA SU CORRECTA EJECUCION. | M2 | 2480.04 | 2480.04 | 2480.11 | 2480.11 | 2480.11 | 2480.11 | 2480.11 | 2480.11 | 2480.11
1460000075 | SUMINISTRO Y COLOCACION DE PROTECCION PARA VENTANA A BASE DE PERFIL TUBULAR RECTANGULAR COLOR VERDE DE 2"X2 FORMANDO MARCOS Y CUADRADO ESTRUCTURAL DE 1/2" A CADA 14 CMS. DE SEPARACION EN FORMA HORIZONTAL, INCLUYE: 4 TAQUETES EXPANSIVOS DE 2" CON PIJAS, MANO DE OBRA, A CARREOS DE NTRO Y FUERA DE LA OBRA. | M2 | 1030.57 | 1030.57 | 1030.6 | 1030.6 | 1030.6 | 1030.6 | 1030.6 | 1030.6 | 1030.6
1460000076 | SUMINISTRO Y COLOCACION VENTANA BASE DE PERFIL TUBULAR RECTANGULAR COLOR VERDE DE 3"X1" FORMANDO MARCOS Y CUADRADO ESTRUCTURAL DE 1/2" A CADA 14 CMS. DE SEPARACION EN FORMA HORIZONTAL, INCLUYE: 4 TAQUETES EXPANSIVOS DE 2" CON PIJAS MANO DE OBRA, HERRAMIENTA, ACARREOS DE NTRO Y FUERA DE LA OBRA. | M2 | 1335.77 | 1335.77 | 1335.8 | 1335.8 | 1335.8 | 1335.8 | 1335.8 | 1335.8 | 1335.8
1460000077 | SUMINISTRO Y COLOCACION DE LAMINA POLIACRYL TIPO T-95 SIF (RN100/35) DE 1.10 x 3.00 MTS A UNA ALTURA DE 15.00 MTS. INCLYE: MATERIALES PARA SU FIJACION, ACARREO Y ELEVACION DE LOS MISMOS, MANO DE OBRA, HERRAMIENTA MENOR, ACARREOS DENTRO Y FUERA DE LA OBRA Y TODO LO NECESARIO PARA SU CORRECTA EJECUCION. | PZA | 3400.44 | 3400.44 | 3400.52 | 3400.52 | 3400.52 | 3400.52 | 3400.52 | 3400.52 | 3400.52
1460000078 | SUMINISTRO Y COLOCACION DE REJILLA METALICA DE 60 CMS. ANCHO PARA CANAL PLUVIAL CON CONTRAMARCO DE ANGULO DE 1 3/4"x1/8", MARCO DE ANGULO DE 1 1/2"x1/8" Y SOLERA DE 1 1/2"x1/8" A CADA 5 CMS. INCL.: SOLDADURA, CORTES DESPERDICIOS, TRAZO, PINTURA ESMALTE ALKIDALICO GRIS, EMPOTRAMIENTO, HERRAMIENTA, ACARREOS DENTRO Y FUERA DE LA OBRA COLOCACION Y MANO DE OBRA Y TODO LO NECESARIO PARA SU CORRECTA EJECUCION. | M2 | 1827.66 | 1827.66 | 1827.7 | 1827.7 | 1827.7 | 1827.7 | 1827.7 | 1827.7 | 1827.7
1460000079 | SUMINISTRO Y COLOCACIÓN DE TIRANTES DE VARILLA LISA DE 5/8" DE DIÁMETRO. A UNA ALTURA DE 0.00 A 10.00 MTS. INCLUYE: DOBLE TUERCA HEXAGONAL, CUERDAS EN LA PUNTA DE 1.00 M. DE LONG. RONDANAS DESPERDICIO HERRAMIENTA MENOR, MANO DE OBRA, ACARREOS DENTRO Y FUERA DE LA OBRA Y TODO LO NECESARIO PARA SU CORRECTA EJECUCION. | PZA | 85.18 | 85.18 | 85.18 | 85.18 | 85.18 | 85.18 | 85.18 | 85.18 | 85.18
1460000080 | SUMINISTRO Y COLOCACIÓN DE CANALÓN DE LAMINA LISA GALVANIZADA CALIBRE 20, DE 1.10 METROS DE DESARROLLO, AMACIZADA CON SOPORTES DE SOLERA DE 1 1/2"X1/8" A CADA 2.50 METROS A UNA ALTURA DE 0.00 A 10.00 ; INCLUYE: ACARREOS DENTRO Y FUERA DE LA OBRA, CORTES, DOBLECES, DESPERDICIOS, HERRAMIENTA MENOR, MANO DE OBRA Y TODO LO NECESARIO PARA SU CORRECTA EJECUCION. | M | 201.27 | 201.27 | 201.27 | 201.27 | 201.27 | 201.27 | 201.27 | 201.27 | 201.27
1460000081 | DESMONTAJE Y MONTAJE DE LETRERO DE HERRERIA EN ENTRADA PRINCIPAL, HECHO CON BASE DE ANGULO DE 1 1/2 " x 1 1/2 " Y CON LETRAS A BASE DE SOLERA DE 1 1/2", TRABAJO TERMINADO; INCLUYE: ANDAMIOS, DESANCLAJE Y ANCLAJE EN CADENA DE CONCRETO ARMADO, SOLDADURA, RESANES, PINTURA VINILICA, PINTURA ESMALTE EN HERRERIA, PREPARACION DE LA SUPERFICIE, HERRAMIENTA MENOR, MANO DE OBRA Y ACARREOS FUERA Y DENTRO DE LA OBRA. | PZA | 1849.5 | 1851.53 | 1856.89 | 1854.26 | 1862.81 | 1860.18 | 1848.16 | 1857.92 | 1862.81
1460000082 | SUMINISTRO Y COLOCACION DE REJILLA METALICA DE 30 CMS. DE ANCHO, FABRICADO A BASE DE SOLERA DE 2" X 3/16" @ 1" C/C, MARCO Y CONTRAMARCO DE ANGULO DE 2"X2"X1/4", INCLUYE: FIJACION, MATERIALES, SOLDADURA, HERRAMIENTA, MANO DE OBRA Y ACARREO DENTRO Y FUERA DE LA OBRA. | ML | 1402.9 | 1402.9 | 1402.94 | 1402.94 | 1402.94 | 1402.94 | 1402.94 | 1402.94 | 1402.94
1460000083 | SUMINISTRO Y COLOCACION DE BARANDAL METALICO DE 0.90 MTS. DE ALTURA, A BASE DE POSTES DE PTR PROLAMSA # 111 CAL. 18 A @ 0.44 MTS., CON PASAMANOS A BASE DE PTR PROLAMSA # 113 CAL. 18 Y UN PERFIL HORIZONTAL ADICIONAL PROLAMSA # 158 CAL. 18, PLACAS DE ANCLAJE DE ACERO DE 0.10 X 0.10 MTS. POR CADA POSTE, (SEGUN PROYECTO), INCLUYE: TAQUETES, TAPAS DE LAMINA, ACCESORIOS, APLICACION DE PRIMER ANTICORROSIVO Y ACABADO CON PINTURA DE ESMALTE, MATERIALES, ACARREOS, CORTES, DESPERDICIOS, APLICACION DE SOLDADURA, ESMERILADO, FIJACION, MANO DE OBRA, EQUIPO, HERRAMIENTA Y TODO LO NECESARIO PARA SU CORRECTA EJECUCION. | ML | 553.64 | 553.64 | 553.66 | 553.66 | 553.66 | 553.66 | 553.66 | 553.66 | 553.66
1460000085 | SUMINISTRO, FABRICACION, COLOCACION Y MONTAJE DE ESCALERA DE CARACOL DE 1.20M DE Ø x 2.62 M. DE ALTURA FABRICADA A BASE DE TUBO DE FIERRO NEGRO DE 3"Ø CED.30 CON PINTURA ESMALTE EPOXICO ACABADO MATE EN COLOR GRIS CLARO 126 COMEX O SIMILAR, ESCALONES EN SECCIONES DE 60x31CM FABRICADOS CON ANGULO DE FIERRO DE 1½"x1½"x1/8" Y MADERA DE CAOBA DE 1 1/2" DE ESPESOR ACABADO CON BARNIZ EPOXICO MATE, BARRENOS DE 3/8" PARA ANCLAR BARANDAL FORMADO CON VARILLA CARAMELO DE 3/8", PASAMANO DE SOLERA DE 2"x1/8", ESTRUCTURA CON ACABADO ESMALTE ANTICORROSIVO ALQUIDALICO COLOR NEGRO MATE, INCLUYE: SOLDADURA, PINTURA, BARNIZ, BARRENOS, HERRAMIENTA, MANO DE OBRA, ACARREO DENTRO Y FUERA DE LA OBRA, (TRABAJO TERMINADO SEGUN PROYECTO). | PZA | 7826.09 | 7826.09 | 7826.28 | 7826.28 | 7826.28 | 7826.28 | 7826.28 | 7826.28 | 7826.28
1460000086 | SUMINISTRO, FABRICACION Y COLOCACION DE CORTINA DE ACERO A BASE DE LAMINA DE ACERO EMBOTELLADA MICROPERFORADA SEGUN PROYECTO, INCLUYE: RODILLO DE 4" Ø, POLEA, CADENA DE ACERO PULIDA Y GALVANIZADA DE 1/4", RIEL METALICO, ACCESORIOS, MATERIALES, MANO DE OBRA, ACARREOS DENTRO Y FUERA DE LA OBRA, HERRAMIENTA Y TODO LO NECESARIO PARA SU CORRECTA COLOCACION. | M2 | 2126.83 | 2127.75 | 2129.85 | 2128.37 | 2132.71 | 2131.53 | 2125.84 | 2130.4 | 2132.71
1460000087 | SUMINISTRO, FABRICACION Y COLOCACION DE ESCALERA LINEAL DE 5.76 MTS. DE DESARROLLO Y 0.90 MTS. DE ANCHO, A BASE DE CANAL "U", PERFIL ESTRUCTURAL DE 10 ". PLACAS DE ACERO DE 7" X 20" X 1/4", 12" X 7" X 1/4" Y 6" X 10" X 1/4", ESCALONES A BASE DE MARCO DE ANGULOS DE 1 1/2" X 1 1/2" X 1/4" Y 1 1/2" X 1 1/2" X 1/8" Y SECCIONES DE MADERA DE 0.90 X 0.32 MTS. DE 1 1/2" DE MADERA DE CAOBA, ACABADO CON BARNIZ EPOXICO MATE, BARANDAL DE 0.80 MTS. DE ALTURA A BASE DE SOLERA DE 2" X 1/8" CON REFUERZO DE VARILLA CARAMELO DE 3/8" ACABADO ESMALTE ANTICORROSIVO ALQUIDALICO COLOR SEGUN PROYECTO. INCLUYE: CANAL "U" DE 10", PLACA DE ACERO DE 7" X 20" X 1/4", 12" X 7" X 1/4" Y 6" X 10" X 1/4", ANGULOS DE 1 1/2" X 1 1/2" X 1/4" Y 1 1/2 X 1 1/2" X 1/8", MADERA DE CAOBA, BARNIZ, PINTURA ESMALTE ANTICORROSIVO ALQUIDALICO, SOLERA DE 2" X 1/8", VARILLAS CARAMELO DE 3/8", ANCLAS, SOLDADURAS, FIJACION A ELEMENTOS ESTRUCTURALES. | PZA | 25550.96 | 25550.96 | 25551.6 | 25551.6 | 25551.6 | 25551.6 | 25551.6 | 25551.6 | 25551.6
1460000088 | SUMINISTRO Y COLOCACIÓN DE PROTECCIÓN A BASE DE MALLA TIPO CICLÓNICA DE 55 MM. CAL. 11, SUJETAS A POSTES METÁLICOS DE 48 MM. DE DIAMETRO SEGÚN PROYECTO. INCLUYE; PUERTA DE 1.00 X 2.00 MTS. DE ALTURA, PASADOR DE CERROJO DE 1 1/2", ABRASADERAS, CONECTORES, POSTES METÁLICOS DE 48 MM DE DIAMETRO CAL. 16, RETENIDAS, SOLERAS DE TENSIÓN, COPLES, EMPOTRADOS A PISO Y/O MURO, MATERIAL, MANO E OBRA Y ACARREOS DENTRO Y FUERA DE LA OBRA. | M2 | 603.91 | 603.91 | 603.92 | 603.92 | 603.92 | 603.92 | 603.92 | 603.92 | 603.92
1460000091 | SUMINSTRO Y COLOCACION DE PROTECCION METALICA PARA VENTANAS A BASE DE MARCO DE ANGULO DE 2" X 1 1/2" X 1/8" Y REDONDO DE 1" A CADA 15.00 CMS DE SEPARACION, SOLERA DE REFUERZO AL CENTRO DE 2" X 1 1/2"(SEGUN PROYECTO) , ACABADO CON PINTURA ANTICORROSIVA TIPO AUTOMOTIVA DUPONT COLOR ALUMINIO , INCLUYE: ANCLAS, SOLDADURA, LIMPIEZA DE LA SUPERFICIE, CORTES, DESPERDICIOS, MATERIALES, HERRAMIENTA, MANO DE OBRA, ACARREOS DENTRO Y FUERA DE LA OBRA Y TODO LO NECESARIO PARA SU CORRECTA COLOCACION. | M2 | 946.75 | 946.75 | 946.78 | 946.67 | 946.78 | 946.78 | 946.77 | 946.78 | 946.78
1460000092 | SUMINISTRO Y COLOCACION DE PROTECCION METALICA PARA VENTANAS DE 1.78 X 0.70 MTS. A BASE DE MARCO DE ANGULO DE 2" X 1 1/2" X 1/8" Y REDONDO DE 1" A CADA 15.00 CMS DE SEPARACION, SOLERA DE REFUERZO AL CENTRO DE 2" X 1 1/2"(SEGUN PROYECTO) , ACABADO CON PINTURA ANTICORROSIVA TIPO AUTOMOTIVA DUPONT COLOR ALUMINIO , INCLUYE: ANCLAS, SOLDADURA, LIMPIEZA DE LA SUPERFICIE, CORTES, DESPERDICIOS, MATERIALES, HERRAMIENTA, MANO DE OBRA, ACARREOS DENTRO Y FUERA DE LA OBRA Y TODO LO NECESARIO PARA SU CORRECTA COLOCACION. | PZA | 1179.2 | 1179.2 | 1179.24 | 1179.08 | 1179.24 | 1179.24 | 1179.23 | 1179.24 | 1179.24
1460000095 | REHABILITACION Y COLOCACION DE PUERTA DE LAMINA ZINTRO R-72 CAL. 26, INCLUYE: ACARREOS DENTRO Y FUERA DE LA OBRA, MARCO DE DE 2.30 MTS. X 1.00 MTS. PERFIL TUBULAR, CHAPA, PINTURA, BISAGRAS, HERRAMIENTA MENOR, MANO DE OBRA Y TODO LO NECESARIO PARA SU CORRECTA EJECUCION. | PZA | 1557.88 | 1557.88 | 1557.92 | 1557.92 | 1557.92 | 1557.92 | 1557.92 | 1557.92 | 1557.92
1460000096 | SUMINISTRO Y COLOCACION DE ACERO ESTRUCTURAL A-36 F`Y= 2530 KG/CM2 EN ENCAMIZADO DE COLUMNA, INCLUYE: PLACA BASE, BARRENOS, TAQUETES EXPANSIVOS TIPO HILTI DE 5/8" X 4", CORTES, DESPERDICIOS, EQUIPO NECESARIO PARA SU IZAJE, ELECTRODO SERIE E-60, SOLDADURA CLASIFICACION E-7018 DE LA SERIE A.W.S. (SEGUN ESPECIFICACIONES), TRAZO, ANDAMIOS, NIVELADO, PINTURA ESMALTE Y ANTICORROSIVA, HERRAMIENTA, MANO DE OBRA, ACARREOS DENTRO Y FUERA DE LA OBRA, TRABAJO TERMINADO SEGUN PROYECTO Y TODO LO NECESARIO PARA SU CORRECTA EJECUCION. | KG | 64.73 | 64.73 | 64.73 | 64.73 | 64.73 | 64.73 | 64.73 | 64.73 | 64.73
1460000097 | SUMINISTRO Y COLOCACION DE BARANDAL A BASE DE TUBO MECANICO DE 3" DIAMETRO. CED. 30, ANCLADO EN CADENA DE CONCRETO, INCLUYE: CORTE A 45G EN PUNTA SUPERIOR CON TAPA DE LAMINA LISA CAL. 12, ANCLAS, HERRAJES, TIRANTES CON REDONDO DE 1/2" DIAMETRO, SOLDADURA, PINTURA ANTICORROSIVA Y ESMALTE, DESPERDICIOS, EQUIPO, HERRAMIENTA, Y MANO DE OBRA, ACARREOS DENTRO Y FUERA DEL AREA Y TODO LO NECESARIO PARA SU CORRECTA EJECUCION. | KG | 65.21 | 65.21 | 65.22 | 65.22 | 65.22 | 65.22 | 65.22 | 65.22 | 65.22
1460000100 | SUMINISTRO E INSTALACION DE TAPA DE LAMINA CAL. 10 CON MARCO Y CONTRAMARCO DE ANGULO DE 2" X 1/4" DE ESPESOR, DIMESIONES DE 60 X 60 CMS., INCLUYE: BISAGRA, PORTACANDADO, SOLDADURA Y PINTURA ANTICORROSIVA, MANO DE OBRA, HERRAMIENTA, MATERIALES, ACARREOS DENTRO Y FUERA DE LA OBRA Y TODO LO NECESARIO PARA SU CORRECTA EJECUCION. | PZA | 1702.51 | 1702.51 | 1702.55 | 1702.55 | 1702.55 | 1702.55 | 1702.55 | 1702.55 | 1702.55
1460000101 | FABRICACION Y MONTAJE DE REJA METALICA MOVIBLE DE DOBLE HOJA CON PORTACANDADO DE 3.00 X 1.75 M. A BASE DE PERFILES R-200 SENTIDO VERTICAL A CADA 12 CMS, Y 2 PERFILES R-100 EN SENTIDO HORIZONTAL FIJADO A MURO SEGUN PROYECTO, INCLUYE: PINTURA (CON PROTECCION U. V.) ANTICORROSIVA Y ESMALTE, SOLDADURA, PORTACANDADO, HERRAMIENTA, MANO DE OBRA Y ACARREOS FUERA Y DENTRO DE LA OBRA Y TODO LO NECESARIO PARA SU BUEN FUNCIONAMIENTO. | PZA | 5828.3 | 5828.3 | 5828.44 | 5828.44 | 5828.44 | 5828.44 | 5828.44 | 5828.44 | 5828.44
1460000102 | FABRICACIÓN, SUMINISTRO Y COLOCACIÓN DE PORTÓN DE ACCESO DE 2.70 X 2.39 MTS. CON TUBULAR COMERCIAL DE 2" X 1" Y 1" X 1/2". INCLUYE PASADOR TIPO MAUSER 25-R. PINTURA ANTICORROSIVA, ESMALTE, BISAGRAS, SOLDADURA, HERRAMIENTA, MANO DE OBRA Y ACARREOS DENTRO Y FUERA DE LA OBRA. | PZA | 6680.29 | 6685.8 | 6720.56 | 6696.73 | 6741.49 | 6729.58 | 6670.07 | 6722.27 | 6741.49
1460000102 | FABRICACIÓN, SUMINISTRO Y COLOCACIÓN DE PORTÓN DE ACCESO DE 2.70 X 2.39 MTS. CON TUBULAR COMERCIAL DE 2" X 1" Y 1" X 1/2". INCLUYE PASADOR TIPO MAUSER 25-R. PINTURA ANTICORROSIVA, ESMALTE, BISAGRAS, SOLDADURA, HERRAMIENTA, MANO DE OBRA Y ACARREOS DENTRO Y FUERA DE LA OBRA. | PZA | 6680.29 | 6685.8 | 6720.56 | 6696.73 | 6741.49 | 6729.58 | 6670.07 | 6722.27 | 6741.49
1460000103 | SUMINISTRO Y COLOCACION DE FALDON TIPO LOUVER A BASE DE PTR DE 2" X 3" EN SENTIDO HORIZONTAL @ 3" Y PTR DE 4" X 3" EN SENTIDO VERTICAL, ACABADO CON PINTURA ANTICORROSIVA TIPO AUTOMOTIVA DUPONT COLOR AZUL, INCLUYE: ANCLAS, SOLDADURA, LIMPIEZA DE LA SUPERFICIE, CORTES, DESPERDICIOS, MATERIALES, HERRAMIENTA, MANO DE OBRA, ACARREOS DENTRO Y FUERA DE LA OBRA Y TODO LO NECESARIO PARA SU CORRECTA COLOCACION. | M2 | 3069.51 | 3069.51 | 3069.59 | 3069.59 | 3069.59 | 3069.59 | 3069.59 | 3069.59 | 3069.59
1460000104 | SUMINISTRO Y COLOCACIÓN DE PUERTA CORREDIZA TIPO LOUVER DISEÑO "Z", CON MARCO A BASE DE P.T.R. DE 2" X 2", CONTRAMARCO CON RIEL DE CANAL U DE 2 1/2" X 2 1/2" Y PERFIL RECTANGULAR 2"X4" (REFUERZO VETICAL) CON SECCIÓN EFECTIVA DE 1.75X1.55 MTS. CERROJO TIPO MAUSER HECHIZO, ACABADO CON PINTURA EPOXIMASTIC 25P MARCA DUPONT COLOR ALUMINIO #PMS 442, INCLUYE: ANCLAS, CERROJO,ACCESORIOS DE FIJACIÓN, SOLDADURA, MATERIALES, HERRAMIENTA, CORTES, DESPERDICIOS, CATALIZADOR VF-525, MANO DE OBRA, ACARREOS FUERA Y DENTRO DE LA OBRA Y TODO LO NECESARIO PARA SU CORRECTA COLOCACIÓN Y FUNCIONAMIENTO. | M2 | 4889.77 | 4889.77 | 4889.89 | 4889.89 | 4889.89 | 4889.89 | 4889.89 | 4889.89 | 4889.89
1460000105 | SUMINSTRO Y COLOCACION DE PROTECCION METALICA A BASE DE MARCO DE ANGULO DE 2" X 1 1/2" X 1/8" Y REDONDO DE 1/2" A CADA 15.00 CMS DE SEPARACION, (SEGUN PROYECTO) CON REFUERZO AL CENTRO DE SOLERA ESTRUCTURAL DE 2" X 1 1/2", ACABADO CON PINTURA EPOXIMASTIC 25P MARCA DUPONT COLOR ALUMINIO #PMS 442, INCLUYE: ANCLAS, SOLDADURA, LIMPIEZA DE LA SUPERFICIE, CORTES, DESPERDICIOS, CATALIZADOR VF-525, MATERIALES, HERRAMIENTA, MANO DE OBRA, ACARREOS DENTRO Y FUERA DE LA OBRA Y TODO LO NECESARIO PARA SU CORRECTA COLOCACION. | M2 | 964.6 | 964.6 | 964.65 | 964.43 | 964.65 | 964.63 | 964.63 | 964.65 | 964.65
1460000106 | SUMINISTRO Y COLOCACIÓN DE PUERTA DE SALIDA EN AZOTEA DE 0.70 X 0.70 MTS. TAPA DE PLACA ANTIDERRAPANTE CAL 10, INCLUYE MATERIAL, HERRAMIENTA, MANO DE OBRA , ACARREOS DENTRO Y FUERA DE LA OBRA Y TODO LO NECESARIO PARA SU CORRECTA EJECUCIÓN. | PZA | 774.92 | 774.92 | 774.94 | 774.94 | 774.94 | 774.94 | 774.94 | 774.94 | 774.94
1460000107 | SUMINISTRO Y COLOCACION DE BARANDAL DE 1.00 MTS DE ALTURA A BASE DE POSTES VERTICALES DE 6" CED. 30, PASAMANOS DE TUBO DE 4" CED. 30, DOS TUBOS HORIZONTALES DE 3" CED. 30 EN LA PARTE INFERIOR CON UNA SEPARACION DE 25 CM A EJES, POSTES VERTICALES INTERMEDIOS (SEGUN PROYECTO), INCLUYE: PLACAS DE 1/4", ANCLAS DE SOLERA DE 1/4" X 1", SOLDADURA, PINTURA EPOXIMASTIC P25 MARCA DUPON COLOR ALUMINIO #PMS442, CATALIZADOR VF-525, HERRAMIENTA, CORTES, DESPERDICIOS, MANO DE OBRA, ACARREOS FUERA Y DENTRO DE LA OBRA. | M | 2014.74 | 2014.74 | 2014.79 | 2014.79 | 2014.79 | 2014.79 | 2014.79 | 2014.79 | 2014.79
1460000108 | SUMINISTRO Y COLOCACION DE BARANDAL EN ESCALERAS DE 1.00 MTS DE ALTURA A BASE DE POSTES VERTICALES DE 6" CED. 30, PASAMANOS DE TUBO DE 4" CED. 30, DOS TUBOS HORIZONTALES DE 3" CED. 30 EN LA PARTE INFERIOR CON UNA SEPARACION DE 25 CM A EJES (SEGÚN PROYECTO), INCLUYE: PLACAS DE 1/4", ANCLAS DE SOLERA DE 1/4" X 1", SOLDADURA, PINTURA EPOXIMASTIC P25 MARCA DUPON COLOR ALUMINIO #PMS442, CATALIZADOR VF-525, HERRAMIENTA, CORTES, DESPERDICIOS, MANO DE OBRA, ACARREOS FUERA Y DENTRO DE LA OBRA. | ML | 1887.86 | 1887.86 | 1887.9 | 1887.9 | 1887.9 | 1887.9 | 1887.9 | 1887.9 | 1887.9
1460000109 | SUMINISTRO DE TECHO DE MULTIPANEL, COLOR BLANCO CON ESPESOR DE 2" CON NUCLEO POLIURETANO, INCLUYE: TAPA GOTEROS CAL. 22, ACCESORIOS Y HERRAJES PARA SU FIJACION, CLIP DE CUBIERTA, ACARREOS DENTRO Y FUERA DE LA OBRA. | M2 | 1210.92 | 1210.92 | 1210.95 | 1210.95 | 1210.95 | 1210.95 | 1210.95 | 1210.95 | 1210.95
1460000110 | SUMINISTRO, FABRICACION Y MONTAJE DE ARMADURA, FORMADA DE CUERDA SUPERIOR E INFERIOR DE TUBOS RECTANGULARES OR 4"X3"X0.188", DIAGONALES DE TUBOS CUADRADOS DE OR 3"X0.188", CONTRAVENTEO TIPO REDONDO ?=5/8" ROSCAS EN LOS EXTREMOS, TUERCA Y RONDANAS, PLACA DE ACERO A-36 DE 1/4", ANGULO 4"X4"X1/4", PERFIL C CF 7",CAL 14 INCLUYE: CORTES, SOLDADURA, PINTURA ANTICORROSIVA Y ESMALTE DE COMEX, ALINEADO, PLOMEADO, ANDAMIOS, HERRAMIENTA, MATERIALES, MANO DE OBRA, ACARREOS FUERA Y DENTRO DE LA OBRA, TRABAJO TERMINADO SEGUN PROYECTO | KG | 73.31 | 73.31 | 73.31 | 73.31 | 73.31 | 73.31 | 73.31 | 73.31 | 73.31
1460000111 | SUMINISTRO Y COLOCACION DE ESCALON METALICO DE 2.64 MTS DE ANCHO Y 0.30 MTS. DE HUELLA FORMADO POR PLACA DE ACERO DE 1/2" Y PLACA DE ACERO DE 3/16". CONCRETO F´C=250 KG/CM2 DE 10 CMS DE ESPESOR, ARMADO CON VARILLAS No. 3 A CADA 15 CMS, ACABADO CON CONCRETO LAVADO; INCLUYE: CARTABÓN 20X15 CMS DE PLACA DE ACERO DE 1/2" PINTURA ESMALTE Y ANTICORROSIVA, CORTES, ACARREOS, DESPERDIOS, SOLDADURA, NIVELACION, PLOMEADO, HERRAMIENTA, MANO DE OBRA Y TODO LO NECESARIO PARA SU CORRECTA EJECUCION. | PZA | 2743.84 | 2746.13 | 2759.46 | 2754.01 | 2766.04 | 2763.53 | 2743.13 | 2765.74 | 2766.04
1460000112 | SUMINISTRO Y COLOCACION DE DESCANSO METALICO DE 6.20 MTS DE ANCHO Y 2.80 MTS. DE ANCHO, FORMADO POR PLACA DE ACERO DE 1/2" Y PLACA DE ACERO DE 3/16". CONCRETO F´C=250 KG/CM2 DE 10 CMS DE ESPESOR, ARMADO CON VARILLAS No. 3 A CADA 15 CMS, ACABADO CON CONCRETO LAVADO; INCLUYE: CARTABÓN 20X15 CMS DE PLACA DE ACERO DE 1/2" PINTURA ESMALTE Y ANTICORROSIVA, CORTES, ACARREOS, DESPERDIOS, SOLDADURA, NIVELACION, PLOMEADO, HERRAMIENTA, MANO DE OBRA Y TODO LO NECESARIO PARA SU CORRECTA EJECUCION. | PZA | 15195.67 | 15197.97 | 15265.65 | 15254.08 | 15275.84 | 15269.73 | 15200.7 | 15277.33 | 15277.33
1460000113 | SUMINISTRO Y COLOCACION DE TAPA METALICA PARA TANQUE ELEVADO DE 90 X 90 CM. DE SECCION CON LAMINA ANTIDERRAPANTE CALIBRE No. 14, INCLUYE: PINTURA, BISAGRAS, MANO DE OBRA, HERRAMIENTA, MATERIALES, ACARREOS DENTRO Y FUERA DE LA OBRA Y TODO LO NECESARIO PARA SU CORRECTA EJECUCION. | PZA | 1608.1 | 1608.1 | 1608.14 | 1608.14 | 1608.14 | 1608.14 | 1608.14 | 1608.14 | 1608.14
1460000114 | ELABORACION DE REJILLA METALICA TIPO IRVING DE 35 CMS DE ANCHO A BASE DE MARCO Y CONTRAMARCO DE ANGULO DE 1 1/4" X 1/8" Y 1" X 1/8" RESPECTIVAMENTE Y SOLERA DE 1" X 1/8" DE ESPESOR SEPARADAS A CADA 2 CMS., INCLUYE: SOLDADURAS, CORTES, DESPERDICIOS, TRAZO, PINTURA, EMPOTRAMIENTO, HERRAMIENTA, MATERIALES, MANO DE OBRA, ACARREOS DENTRO Y FUERA DE LA OBRA. | PZA | 1002.68 | 1002.68 | 1002.71 | 1002.71 | 1002.71 | 1002.71 | 1002.71 | 1002.71 | 1002.71
1460000115 | SUMINISTRO Y COLOCACIÓN DE PUERTA CORREDIZA TIPO LOUVER DISEÑO "Z", CON MARCO A BASE DE P.T.R. DE 2" X 2", CONTRAMARCO CON RIEL DE CANAL U DE 2 1/2" X 2 1/2" Y PERFIL RECTANGULAR 2"X4" (REFUERZO VETICAL) CON SECCIÓN EFECTIVA DE 1.75X1.55 MTS. CERROJO TIPO MAUSER HECHIZO, ACABADO CON PINTURA EPOXIMASTIC 25P MARCA DUPONT COLOR ALUMINIO #PMS 442, INCLUYE: ANCLAS, CERROJO,ACCESORIOS DE FIJACIÓN, SOLDADURA, MATERIALES, HERRAMIENTA, CORTES, DESPERDICIOS, CATALIZADOR VF-525, MANO DE OBRA, ACARREOS FUERA Y DENTRO DE LA OBRA Y TODO LO NECESARIO PARA SU CORRECTA COLOCACIÓN Y FUNCIONAMIENTO. | PZA | 4889.77 | 4889.77 | 4889.89 | 4889.89 | 4889.89 | 4889.89 | 4889.89 | 4889.89 | 4889.89
1460000115 | SUMINISTRO Y COLOCACIÓN DE PUERTA CORREDIZA TIPO LOUVER DISEÑO "Z", CON MARCO A BASE DE P.T.R. DE 2" X 2", CONTRAMARCO CON RIEL DE CANAL U DE 2 1/2" X 2 1/2" Y PERFIL RECTANGULAR 2"X4" (REFUERZO VETICAL) CON SECCIÓN EFECTIVA DE 1.75X1.55 MTS. CERROJO TIPO MAUSER HECHIZO, ACABADO CON PINTURA EPOXIMASTIC 25P MARCA DUPONT COLOR ALUMINIO #PMS 442, INCLUYE: ANCLAS, CERROJO,ACCESORIOS DE FIJACIÓN, SOLDADURA, MATERIALES, HERRAMIENTA, CORTES, DESPERDICIOS, CATALIZADOR VF-525, MANO DE OBRA, ACARREOS FUERA Y DENTRO DE LA OBRA Y TODO LO NECESARIO PARA SU CORRECTA COLOCACIÓN Y FUNCIONAMIENTO. | PZA | 4889.77 | 4889.77 | 4889.89 | 4889.89 | 4889.89 | 4889.89 | 4889.89 | 4889.89 | 4889.89
1460000116 | SUMINISTRO, FABRICACION Y FIJACION DE ESTRUCTURA TUBULAR EN FORMA DE "L" A BASE DE TUBO DE LAMINA GALVANIZADA LISA CED 10 DE 20" DIAMETRO CON COLGANTERIA DE TUBO DE LAMINA GALVANIZADA LISA CED 40 DE 5" DIAMETRO EN FORMA DE "V" SOLDADA A ESTRUCTURA TUBULAR ACABADO CON PINTURA POLYLITE 160-DTM MCA. NERVION COLOR AZUL METALICO SEGUN PROYECTO, INCLUYE: PLACA METALICA DE 1", ANCLAS DE VARILLA DE 3/4", SOLDADURA, ANDAMIOS, PINTURA, ACCESORIOS PARA SU FIJACION, CORTES, HERRAMIENTA, MANO DE OBRA, ACARREOS DENTRO Y FUERA DE LA OBRA, TRABAJO TERMINADO. | KG | 58.85 | 58.85 | 58.85 | 58.85 | 58.85 | 58.85 | 58.85 | 58.85 | 58.85
1460000117 | SUMINISTRO Y COLOCACIÒN DE PUERTA DE SALIDA EN AZOTEA DE 0.90 X 0.90 MTS., INCLUYE: LAMINA GALVANIZADA CAL.14, BISAGRA TIPO PERNO O BARRIL DE DIAMETRO 1/2" X 2 1/2 "., ÀNGULO DE 1 1/2 X 1 1/2 X 3/16", Y ANCLAS DE ANGULO DE 3/4 X 3/4 X 3/16". PINTURA (CON PROTECCION U. V.) ESMALTE ANTICORROSIVA ALQUIDALIKA Y BRILLANTE (SEGUN PROYECTO), SOLDADURA, HERRAMIENTAS, MANO DE OBRA Y ACARREOS DENTRO Y FUERA DE LA OBRA. | PZA | 2056.14 | 2056.21 | 2056.37 | 2056.28 | 2056.56 | 2056.47 | 2056.12 | 2056.42 | 2056.56
1460000122 | SUMINISTRO, FABRICACION Y COLOCACION DE REJA DE ACCESO A BASE DE TUBO CED. 30 DE 2 1/2" DE DIAMETRO DE 2.00 M DE ALTURA CON SEPARACION @ 0.22 MTS. ACABADO CON PINTURA ESMALTE MATE COMEX COLOR SEGUN PROYECTO, REFUERZOS HORIZONTALES EN LA PARTE SUPERIOR E INFERIOR CON PTR DE 2" X 4" X 3/16" ACABADO CON PINTURA ESMALTE MATE COMEX COLOR SEGUN PROYECTO, ANCLADO A CASTILLO, INCLUYE: CORTES, SOLDADURAS, TAPAS, ALINEACION, PINTURA ESMALTE MATE, HERRAMIENTA, MANO DE OBRA, ACARREOS FUERA Y DENTRO DE LA OBRA. | ML | 3398.51 | 3398.53 | 3398.65 | 3398.61 | 3398.7 | 3398.67 | 3398.58 | 3398.66 | 3398.7
1460000123 | SUMINISTRO Y COLOCACION DE REJILLA PLUVIAL CON MARCO Y CONTRAMARCO DE ANGULO DE 2" x 1/4" CON REJA DE PERFIL RETANGULAR PTR DE 2"x2"x1/8" A CADA 10 CM. LIBRES, INCLUYE : MATERIALES, HERRAMIENTA, MANO DE OBRA Y ACARREOS DENTRO Y FUERA DE LA OBRA. | M2 | 2958.28 | 2958.28 | 2958.36 | 2958.36 | 2958.36 | 2958.36 | 2958.36 | 2958.36 | 2958.36
1460000124 | SUMINISTRO Y COLOCACION DE REJILLA PLUVIAL EN VIALIDAD CON MARCO Y CONTRAMARCO DE ANGULO DE 2" x 1/4" CON REJA DE PERFIL RETANGULAR PTR DE 1 1/2"x 1 1/2"x1/8" A CADA 3 CM. LIBRES, INCLUYE : MATERIALES, HERRAMIENTA, MANO DE OBRA Y ACARREOS DENTRO Y FUERA DE LA OBRA. | M2 | 2775.86 | 2775.86 | 2775.93 | 2775.93 | 2775.93 | 2775.93 | 2775.93 | 2775.93 | 2775.93
1460000125 | SUMINISTRO Y COLOCACION DE REJILLA PLUVIAL CON MARCO Y CONTRAMARCO DE ANGULO DE 1" x 1/8" CON REJA DE PERFIL TUBULAR CAL. 18 DE 1"x1" A CADA 3 CM. LIBRES, INCLUYE : MATERIALES, HERRAMIENTA, MANO DE OBRA Y ACARREOS DENTRO Y FUERA DE LA OBRA. | M2 | 1326.79 | 1326.79 | 1326.84 | 1326.84 | 1326.84 | 1326.84 | 1326.84 | 1326.84 | 1326.84
1460000127 | CONSTRUCCION DE PLATAFORMA ELEVADA PARA TINACOS DE 450 LTS. DE 2.00 X 1.60 X 5.50 MTS DE ALTURA, A BASE DE PTR 4" X 4" COLOR ROJO ANCLADO CON 2 PLACAS DE 3/8" DE 0.20 X 0.20 MTS, 4 ANCLAS DE 1/2" CON ROSCA Y TUERCA DE 40 CMS. DE LONG. ( SEGUN PROYECTO) INCLUYE: EXCAVACION, PLANTILLA, MATERIAL MEJORADO, ZAPATAS CORRIDAS DE 0.80 X 0.15 MTS ARMADO CON VARS. DEL 3 @ 15 AMBOS SENTIDOS. DE CONCRETO DE F`C=250 KG/CM2, DADOS ARMADOS CON 6 VARS. DE No. 3 Y EST. DEL No. 2 @ 15 DE 0.25 X 0.25 MTS. DE CONCRETO F`C=250 KG/CM2, TRABE DE LIGA DE 0.20 X 0.25 MTS ARMADA CON 2 VARS. DEL No. 5 Y 2 VARS. DEL No. 4, CONTRATRABE DE 0.20 X 0.40 MTS ARMADA CON 3 VARS. DEL No. 5 Y 2 DEL 4, EST. DEL No. 2 @ 15 CMS CON CONCRETO DE F`C=250 KG/CM2, BASE PARA RECIBIR 02 TINACOS DE 450 LTS. COLOR BEIGE, A BASE DE UNA CAMA DE PTR DE 2" X 2" @ 20 CMS. COLOR SEGUN PROYECTO, PTR DE 3" X 3" Y CONCRETO ARMADO CON MALLA LAC 6-6/10-10 CON ESPESOR DE 6 CMS. REFUERZO DE PTR DE 2" X 2" EN DIAGONALES SEGUN PROYECTO, CONEXIONES A LA RED HIDRAULICA, ESCALERA MARINA, PINTURA, HERRAMIENTA, MANO DE OBRA, ACARREOS DENTRO Y FUERA DE LA OBRA Y TODO LO NECESARIO PARA SU CORRECTO FUNCIONAMIENTO. | PZA | 70988.75 | 71107.34 | 71956.76 | 71672.75 | 72313.91 | 72185.11 | 70786.62 | 72051.74 | 72313.91
1460000128 | SUMINISTRO Y COLOCACION DE BARANDAL, CON PERFIL TUBULAR CUADRADO DE 1 1/4" x 1 1/2" DE 0.90 MTS. DE ALTURA. INCLUYE: MATERIALES, MANO DE ORA, SOLDADURA, PINTURA ESMALTE ALKIDÁLICO, HERRAMIENTA Y TODO LO NECESARIO PARA SU CORRECTA EJECUCIÓN. | ML | 380.17 | 380.17 | 380.18 | 380.18 | 380.18 | 380.18 | 380.18 | 380.18 | 380.18
1460000129 | SUMINISTRO DE ABRAZADERA TIPO UÑA PARA TUBO DE 1 1/4" INCLUYE; FIJACION, HERRAMIENTA MENOR, MANO DE OBRA Y TODO LO NECESARIO PARA SU CORRECTA EJECUCION O BUEN FUNCIONAMIENTO. | PZA | 22.64 | 22.64 | 22.64 | 22.64 | 22.64 | 22.64 | 22.64 | 22.64 | 22.64
1460000130 | SUMINISTRO DE ABRAZADERA DE COBRE PARA CABLE DE 28 HILOS INCLUYE; FIJACION, HERRAMIENTA MENOR, MANO DE OBRA Y TODO LO NECESARIO PARA SU CORRECTA EJECUCION O BUEN FUNCIONAMIENTO. | PZA | 39.25 | 39.25 | 39.25 | 39.25 | 39.25 | 39.25 | 39.25 | 39.25 | 39.25
1460000132 | SUMINISTRO, COLOCACION Y MONTAJE DE REJA DE ACERO DE 2.50 M. DE ALTURA, A BASE DE PANEL PLEGADO VERDE DE ACERO CAL. 6 CON RESISTENCIA A LA TENSION DE 75, 000-100, 000 LB/PLG2, CAPA DE SINC DE 100 GR/M2 MINIMO Y ESPESOR DE POLIESTER TERMOENDURECIDO DE 100 MICRAS MINIMO CON POSTES DE ACERO DE 2 1/4" X 2 1/4" CAL. 16,, SEGUN PROYECTO; INCLUYE: POSTES DE ACERO DE 2 1/4" X 2 1/4" CAL. 16, ABRAZADERAS, TORNILLOS, TAPON, HERRAMIENTAS, MANO DE OBRA, ACARREOS DENTRO Y FUERA DE LA OBRA Y TODO LO NECESARIO PARA SU CORRECTA EJECUCION. TRABAJO TERMINADO. | ML | 1038.32 | 1038.32 | 1038.35 | 1038.35 | 1038.35 | 1038.35 | 1038.35 | 1038.35 | 1038.35
1460000133 | SUMINISTRO, COLOCACION Y MONTAJE DE LAMINA DUELA LAMITEC CAL. 20 CON MARCO Y CONTRAMARCO DE PTR DE 2" CAL. 14, CON ACABADO DE FONDO PRIMARIO DE CROMATO DE ZINC CON PINTURA ANTICORROSIVA DE ACEITE COLOR DAR GREY, INCLUYE: MATERIALES, HERRAMIENTAS, MANO DE OBRA Y TODO LO NECESARIO PARA SU CORRECTA EJECUCION. | M2 | 1275.28 | 1275.28 | 1275.32 | 1275.32 | 1275.32 | 1275.32 | 1275.32 | 1275.32 | 1275.32
1460000134 | SUMINISTRO E INSTALACION DE PORTON DE ACCESO DE 3.50 M DE ANCHO Y 2.00 M. DE ALTURA, DE MALLA CICLON DE 55x55 MM CAL. 10.5 POSTE DE 48 MM. CAL. 16, BISAGRAS, CERROJOS, ELEVADOR, SOLDADURA, INCLUYE: ACARREOS DENTRO Y FUERA DE LA OBRA, MANO DE OBRA, HERRAMIENTA, LIMPIEZA Y MATERIALES. | PZA | 4678.33 | 4678.33 | 4679.24 | 4679.24 | 4679.52 | 4679.14 | 4675.19 | 4678.6 | 4679.52
1460000135 | CONSTRUCCIÓN DE PLATAFORMA ELEVADA DE 2.00 X 1.60 X 5.50 MTS DE ALTURA, A BASE DE PTR 4" X 4" COLOR ROJO ANCLADO CON 2 PLACAS DE 3/8" DE 0.20 X 0.20 MTS, 4 ANCLAS DE 1/2" CON ROSCA Y TUERCA DE 40 CMS. DE LONG. ( SEGUN PROYECTO) INCLUYE: EXCAVACION, PLANTILLA, MATERIAL MEJORADO, ZAPATAS CORRIDAS DE 0.80 X 0.15 MTS ARMADO CON VARS. DEL 3 @ 15 AMBOS SENTIDOS. DE CONCRETO DE F`C=250 KG/CM2, DADOS ARMADOS CON 6 VARS. DE No. 3 Y EST. DEL No. 2 @ 15 DE 0.25 X 0.25 MTS. DE CONCRETO F`C=250 KG/CM2, TRABE DE LIGA DE 0.20 X 0.25 MTS ARMADA CON 2 VARS. DEL No. 5 Y 2 VARS. DEL No. 4, CONTRATRABE DE 0.20 X 0.40 MTS ARMADA CON 3 VARS. DEL No. 5 Y 2 DEL 4, EST. DEL No. 2 @ 15 CMS CON CONCRETO DE F`C=250 KG/CM2, BASE PARA RECIBIR 02 TINACOS DE 450 LTS. COLOR BEIGE, A BASE DE UNA CAMA DE PTR DE 2" X 2" @ 20 CMS. COLOR SEGUN PROYECTO, PTR DE 3" X 3" Y CONCRETO ARMADO CON MALLA LAC 6-6/10-10 CON ESPESOR DE 6 CMS Y BASE PARA RECIBIR 02 TAMBOPLAS DE 250 LTS. CADA UNO, A BASE DE UNA CAMA DE PTR DE 2" X 2" @ 20 CMS. COLOR SEGUN PROYECTO, PTR DE 3" X 3" Y CONCRETO ARMADO CON MALLA LAC 6-6/10-10 CON ESPESOR DE 6 CMS. REFUERZO DE PTR DE 2" X 2" EN DIAGONALES, CONEXIONES A LA RED HIDRAULICA, ESCALERA MARINA, PINTURA, HERRAMIENTA, MANO DE OBRA, ACARREOS DENTRO Y FUERA DE LA OBRA Y TODO LO NECESARIO PARA SU CORRECTO FUNCIONAMIENTO. | PZA | 70988.75 | 71107.34 | 71956.76 | 71672.75 | 72313.91 | 72185.11 | 70786.62 | 72051.74 | 72313.91
1460000136 | SUMINISTRO Y COLOCACION DE PROTECCIONES METALICAS PARA VENTANAS CON SECCIONES SEGUN DISEÑO, A BASE DE MARCO DE ANGULO DE 2" X 2" X 3.6 MM, CON REFUERZO AL CENTRO DE SOLERA ESTRUCTURAL DE 1 1/4" X 1/4" ACABADO SEGUN PROYECTO. INCLUYE: ANCLAS, SOLDADURA, LIMPIEZA DE LA SUPERFICIE, MATERIALES, CORTES, DESPERDICIOS, HERRAMIENTA, MANO DE OBRA, ACARREOS DENTRO Y FUERA DE LA OBRA Y TODO LO NECESARIO PARA SU CORECTA COLOCACION Y FUNCIONALIDAD. | M2 | 1075.62 | 1075.62 | 1075.68 | 1075.57 | 1075.68 | 1075.67 | 1075.64 | 1075.67 | 1075.68
1460000137 | SUMINISTRO Y COLOCACIÓN DE BARANDAL DE 0.90 MTS. DE ALTURA A BASE PASAMANOS Y POSTES VERTICALES CON SEPARACIONES @ 1.50 MTS. DE 2" CED. 40, TUBOS HORIZONTALES DE 1" CED. 40 EN LA PARTE INFERIOR E INTERMEDIA, AHOGADO EN CONCRETO SEGÚN PROYECTO. INCLUYE: PLACAS DE ACERO DE 1/4" DE ESPESOR DE 0.10 X 0.10 MTS, ANCLAS DE 15 CMS. DE 3/8", SOLDADURA, PINTURA ANTICORROSIVA, PINTURA AUTOMOTIVA ESMALTE COMEX VELMAR O SIMILAR EN CALIDAD Y COSTO, HERRAMIENTA, CORTES, DESPERDICIOS, MANO DE OBRA, ACARREOS FUERA Y DENTRO DE LA OBRA. | ML | 848.77 | 848.77 | 848.79 | 848.79 | 848.79 | 848.79 | 848.79 | 848.79 | 848.79
1460000138 | SUMINISTRO Y COLOCACION DE PUERTA METALICA CON MARCO ESTRUCTURAL A BASE DE PERFIL ZM-225 DE 0.90 X 2.20 MTS, LAMINA TROQUELADA Y PERFILES TUBULARES .INCLUYE: , ZP-150, ZP-015, TABLERO ZT-149, CHAPA MODELO A-70 MARCA YALE O SIMILAR EN CALIDAD Y COSTO, PINTURA ESMALTE ANTICORROSIVA, SOLDADURA, ANCLAS, ACCESORIOS, MATERIALES, HERRAMIENTA, MANO DE OBRA, ACARREOS FUERA Y DENTRO DE LA OBRA. | PZA | 2464.42 | 2464.42 | 2464.48 | 2464.48 | 2464.48 | 2464.48 | 2464.48 | 2464.48 | 2464.48
1460000139 | SUMINISTRO Y COLOCACIÓN DE ANCLAS DE VARILLA LISA DE 1/2 X 30 CM DE DESARROLLO INCLUYE: PUNTAS ROSCADAS, TUERCAS HEXAGONALES, RONDANA, PINTURA ANTICORROSIVA, HABILITADO, HERRAMIENTAS, MANO DE OBRA Y ACARREOS FUERA Y DENTRO DE LA OBRA. | PZA | 95.84 | 95.84 | 95.84 | 95.84 | 95.84 | 95.84 | 95.84 | 95.84 | 95.84
1460000140 | (FABRICACION,SUMINISTRO Y COLOCACION. PORTON DE 3.50M X 2.80 M CON MALLA DE ALAMBRE CAL 12.5 DE DOS HOJAS DE 1.75 X 2.80M INCLUYE: MALLA,TUBO GALV . 73MM Y 48MM CAL 16 , CERROJO,PICAPRTE,BISAGRA,SOLERA GLAVANIZADA , MANO DE OBRA, HERRAMIENTA Y TODO LO NECESARIO PARA SU CORRECTA EJECUCION | PZA | 5315.4 | 5324.2 | 5355.78 | 5334.65 | 5384.3 | 5375.29 | 5298.9 | 5371.8 | 5384.3
1460000141 | (FABRICACION,SUMINISTRO Y COLOCACION. PORTON DE 4.50M X 2.80 M CON MALLA DE ALAMBRE CAL 12.5 DE DOS HOJAS DE 2.25 X 2.80M INCLUYE: MALLA,TUBO GALV . 73MM Y 48MM CAL 16 , CERROJO,PICAPRTE,BISAGRA,SOLERA GLAVANIZADA , MANO DE OBRA, HERRAMIENTA Y TODO LO NECESARIO PARA SU CORRECTA EJECUCION | PZA | 5800.61 | 5809.42 | 5841.03 | 5819.88 | 5869.55 | 5860.52 | 5784.13 | 5857.03 | 5869.55
1460000142 | SUMINISTRO Y COLOCACION DE ESCALERA MARINA A BASE DE TUBO GALVANIZADO DE 2" DE DIAMETRO, DE .60 X 9.00 DE ALTO, ESCALONES @ 30 CMS. DE TUBO GALVANIZADO DE 1" DE DIAMETRO MCA. VERTEX C/ BASE PARA SU FIJACION. INCLUYE: HERRAMIENTA, MANO DE OBRA, ACARREOS DENTRO Y FUERA DE LA OBRA. | PZA | 5314.41 | 5314.49 | 5314.83 | 5314.69 | 5315.1 | 5314.99 | 5314.43 | 5314.9 | 5315.1
1460000144 | SUMINISTRO Y COLOCACION DE BARANDALES; ESTRUCTURA FORMADA CON TUBULAR DE 2 1/2'' DE DIAMETRO A CADA 20CMS. DE ALTURA DE 1 METRO, INCLUYE; PLACAS DE APOYO, ANCLAS, SOLDADURA, QUIPO, PINTURA ESMALTE Y ANTICORROSIVA, NIVELACION, CORTES, HABILITADO, EMPOTRES, HERRAMIENTA, MANO DE OBRA Y TODO LO NECESARIO PARA SU CORRECTA EJECUCION. | ML | 1178.11 | 1178.11 | 1178.14 | 1178.14 | 1178.14 | 1178.14 | 1178.14 | 1178.14 | 1178.14
1460000145 | SUMINISTRO Y COLOCACION DE PORTON DE DOBLE ABATIMIENTO DE ACCESO A ENTRADA A CAMPO DE FUTBOL CON DOS HOJAS DE 2.10 X 1.82 MTS. INCLUYE:TUBO GALVANIZADO DE 2" DE DIAMETRO CEDULA 30, MALLA CICLONICA CALIBRE 10.5, SOLERA DE 1" X 1/8 " DE REFUERZO, HERRAJES, PINTURA DE ESMALTE COLOR GRIS, HERRAMIENTA MENOR, MANO DE OBRA Y TODO LO NECESARIO PARA SU CORRECTA EJECUCION. | PZA | 5465.34 | 5465.96 | 5468.86 | 5467.48 | 5470.91 | 5469.98 | 5462.37 | 5469.74 | 5470.91
1460000145 | SUMINISTRO Y COLOCACION DE PORTON DE DOBLE ABATIMIENTO DE ACCESO A ENTRADA A CAMPO DE FUTBOL CON DOS HOJAS DE 2.10 X 1.82 MTS. INCLUYE:TUBO GALVANIZADO DE 2" DE DIAMETRO CEDULA 30, MALLA CICLONICA CALIBRE 10.5, SOLERA DE 1" X 1/8 " DE REFUERZO, HERRAJES, PINTURA DE ESMALTE COLOR GRIS, HERRAMIENTA MENOR, MANO DE OBRA Y TODO LO NECESARIO PARA SU CORRECTA EJECUCION. | PZA | 5465.34 | 5465.96 | 5468.86 | 5467.48 | 5470.91 | 5469.98 | 5462.37 | 5469.74 | 5470.91
1460000146 | REHABILITACION DE PORTON DE ACCESO DE ENTRADA A ESTACIONAMIENTO DE 2.37 X 1.98 MTS. INCLUYE: MATERIALES, PINTURA FONDO PRIMER Y PINTURA FINAL, HERRAMIENTA MENOR, MANO DEOBRA Y TODO LO NECESARIO PARA SU CORRECTA EJECUCION. | PZA | 1276.15 | 1276.15 | 1276.18 | 1276.18 | 1276.18 | 1276.18 | 1276.18 | 1276.18 | 1276.18
1460000149 | SUMINISTRO, FABRICACIÓN Y COLOCACIÓN DE CANALÓN DE LAMINA LISA CAL. 24, CON UN DESARROLLO DE 92 CMS. INCLUYE: APLICAR SELLADOR SILICON, REMACHE EN JUNTAS, DESPERDICIOS, ACCESORIOS DE FIJACION, MENSULAS CON PTR DE 1" X 1" A CADA 115 CMS., LIMPIEZA, MANO DE OBRA Y HERRAMIENTA, ANDAMIOS, TRABAJOS A UNA ALTURA DE 6.00 MTS. | ML | 199.9 | 199.9 | 199.91 | 199.91 | 199.91 | 199.91 | 199.91 | 199.91 | 199.91
1460000150 | SUMINISTRO Y COLOCACION DE REJA METALICA EN MURO DE ACCESO DE 6.00 MTS., INCLUYE: MANO DE OBRA, HERRAMIENTAS, MATERIALES, ACARREOS DENTRO Y FUERA DE LA OBRA Y TODO LO NECESARIO PARA SU BUEN FUNCIONAMIENTO. | PZA | 6662.02 | 6662.43 | 6664.05 | 6663.04 | 6666.04 | 6665.36 | 6661.75 | 6664.06 | 6666.04
1460000151 | SUMINISTRO Y COLOCACION DE ESCALERA MARINA DE 45 CMS. DE ANCHO FORMADO CON 2 TUBO VERTICALES DE REDONDO DE 1 1/2", ESCALONES DE REDONDO DE 1/2" @ 25 CMS., ACABADO CON PINTURA 25P DUPONT COLOR ALUMINIO PMS442 , SEGUN PROYECTO, INCLUYE: ANCLAJES, PLACAS, MATERIALES, CORTES, APLICACION DE PINTURA, SOLDADURA, ESMERILADO, FIJACION, MANO DE OBRA, EQUIPO HERRAMIENTA, ACARREOS DENTRO Y FUERA DE LA OBRA Y TODO LO NECESARIO PARA SU CORRECTA EJECUCION. | ML | 467.86 | 468.1 | 468.59 | 468.24 | 469.27 | 468.98 | 467.61 | 468.77 | 469.27
1460000152 | SUMINSTRO Y COLOCACION DE PROTECCION METALICA TIPO K-5 PARA VENTANAS DE 0.74 X 0.60 MTS A BASE DE MARCO DE ANGULO DE 2" X 1 1/2" X 1/8" Y REDONDO DE 1/2" A CADA 15 CMS DE SEPARACION (SEGUN PROYECTO), ACABADO CON PINTURA ANTICORROSIVA TIPO AUTOMOTIVA DUPONT COLOR (SEGÚN PROYECTO), INCLUYE: ANCLAS, SOLDADURA, LIMPIEZA DE LA SUPERFICIE, CORTES, DESPERDICIOS, MATERIALES, HERRAMIENTA, MANO DE OBRA, ACARREOS DENTRO Y FUERA DE LA OBRA Y TODO LO NECESARIO PARA SU CORRECTA COLOCACION. | PZA | 734.85 | 735.26 | 736.29 | 735.85 | 737.39 | 736.88 | 734.63 | 736.47 | 737.39
1460000153 | SUMINISTRO Y COLOCACIÓN DE PUERTA DE SALIDA EN AZOTEA DE 0.70 X 0.70 MTS. TAPA DE PLACA ANTIDERRAPANTE CAL 10, ACABADO CON PINTURA EPOXIMASTIC DUPONT 25P COLOR ALUMINIO #PMS442, INCLUYE: MATERIAL, HERRAMIENTA, MANO DE OBRA , ACARREOS DENTRO Y FUERA DE LA OBRA Y TODO LO NECESARIO PARA SU CORRECTA EJECUCIÓN. | PZA | 1695.95 | 1703.42 | 1757.73 | 1742.58 | 1776.95 | 1756.86 | 1680.17 | 1752.04 | 1776.95
1460000156 | SUMINISTRO, COLOCACION Y FIJACION DE TECHUMBRE DE MULTYPANEL DE 1½" DE ESPESOR DE LAM. CAL. 26, INCL.: TAPAJUNTAS, TAPAGOTEROS CON PIJAS AUTORROSCANTE, HERRAMIENTA, MANO DE OBRA Y ACARREOS FUERA Y DENTRO DE LA OBRA. | M2 | 1381.51 | 1381.51 | 1381.54 | 1381.54 | 1381.54 | 1381.54 | 1381.54 | 1381.54 | 1381.54
1460000171 | SUMINISTRO, FABRICACIÓN Y COLOCACIÓN DE PASAMANOS CON DOS TUBOS HORIZONTALES CED. 40 DE 2" DE 0.90 Y 0.75 MTS. DE ALTURA, POSTES DE TUBO NEGRO CED. 40 DE 3" DE DIÁMETRO @ 6.00 MTS. MÁXIMO DE 0.95 MTS. DE ALTURA, ANCLADOS SOBRE PLACA DE 3/8" AHOGADA EN CONCRETO, ACABADO CON PINTURA ESMALTE ALKIDALICO ANTICORROSIVO ( SEGÚN PROYECTO) INCLUYE: MATERIALES, SOLDADURA CORDÓN CORRIDO, CORTES, DESPERDICIOS, ALINEAMIENTOS, PINTURA, ANCLAJE, HERRAMIENTA, MANO DE OBRA, ACARREOS DENTRO Y FUERA DE LA OBRA Y TODO LO NECESARIO PARA SU CORRECTA EJECUCIÓN. | ML | 938.9 | 940.64 | 946.3 | 942.4 | 951.46 | 949.84 | 937.97 | 950.63 | 951.46
1460000175 | SUMINISTRO,FABRICACION Y COLOCACION DE CUBIERTA CON BASTIDOR DE PTR DE 2"X2", A CADA 45 CMS. EN EL SENTIDO VERTICAL Y A CADA 0.50 CMS. EN EL SENTIDO LONGITUDINAL, INCLUYE: POLICARBONATO CELULAR DE 6 MM.,FIJACIÓN DEL BASTIDOR A TRABE MEDIANTE ANCLAS DE SOLERA DE 1/8" X 2" DE 10 CMS DE LARGO A CADA 60 CMS. CON TAQUETES EXPANSIVOS DE 3/8", SOLDADURA, PINTURA EPOXIMASTIC MCA DUPONT 25P COLOR ALUMNIO No.PMS442,ACCESORIOS, MATERIALES, HERRAMIENTA, MANO DE OBRA, ACARREOS FUERA Y DENTRO DE LA OBRA.SEGUN PROYECTO. | M2 | 2368.29 | 2368.29 | 2368.34 | 2368.34 | 2368.34 | 2368.34 | 2368.34 | 2368.34 | 2368.34
1460000176 | SUMINISTRO Y COLOCACION DE CORTINA DE ACERO CON MARCO DE PTR DE 2" X 2",TUBO GALVANIZADO DE 5/8" DE DIAMETRO EN SENTIDO HORIZONTAL SEPARADOS POR ESLABONES DE LAMINA GALVANIZADO CAL 16,SEGÚN PROYECTO, INCLUYE:PINTURA EPOXIMASTIC MCA DUPONT 25P COLOR ALUMINIO No.PMS442, FIJACION, ACCESORIOS, INSTALACION, SOLDADURA,HERRAMIENTA, MANO DE OBRA, ACARREOS DENTRO Y FUERA DE LA OBRA | M2 | 2267.74 | 2267.74 | 2267.8 | 2267.8 | 2267.8 | 2267.8 | 2267.8 | 2267.8 | 2267.8
1460000177 | SUMINISTRO, FABRICACIÓN Y COLOCACIÓN DE REJA METÁLICA DE 1.20 MTS. DE ALTURA A BASE DE TUBO CED. 40 DE 3" DE DIAMETRO @ 22 CM. A EJES REMATE SUPERIOR A 45° Y TAPA DE LAMINA CAL. No. 10 ACABADO CON PINTURA ESMALTE ANTICORROSIVO COLOR SEGUN ESPECIFICACIONES DE PROYECTO, EMPOTRADO A CADENA DE 30 X 20 CM. CON CORTES EN LAS ESQUINAS SUPERIORES, ACABADO MARTELINADO. INCLUYE; CORTES, SOLDADURA, CADENA DE 30 X 20 CM. DE CONCRETO F´C= 250 KG/CM2. ARMADA CON 6 VARILLAS DEL No. 3 ESTRIBOS DEL No. 2 @ 20 CM., MARTELINADO, ANGULOS DE 1/2" X 1/8" DE 30 CM. DE LONGITUD, HERRAMIENTA, MANO DE OBRA, ACARREOS DENTRO Y FUERA DE LA OBRA. | M | 5154.35 | 5157.62 | 5179.13 | 5169.22 | 5189.44 | 5184.33 | 5151.38 | 5184.78 | 5189.44
1460000178 | SUMINISTRO, FABRICACIÓN Y COLOCACIÓN DE REJA METÁLICA DE 2.00 MTS. DE ALTURA A BASE DE TUBO CED. 40 DE 3" DE DIAMETRO @ 22 CM. A EJES REMATE SUPERIOR A 45° Y TAPA DE LAMINA CAL. No. 10 ACABADO CON PINTURA ESMALTE ANTICORROSIVO COLOR SEGUN ESPECIFICACIONES DE PROYECTO, EMPOTRADO A CADENA DE FORMA TRAPEZOIDAL DE 15 X 40 CM. CON CONCRETO F´C= 250 KG/CM2. ARMADA CON 5 VARILLAS DEL No. 3 ESTRIBOS DEL No. 2 @ 20 CM.,ACABADO MARTELINADO, MATERIALES, MANO DE OBRA, HERRAMIENTA ACARREOS DENTRO Y FUERA DE LA OBRA. | M | 8051.14 | 8053.96 | 8072.83 | 8064.4 | 8081.91 | 8077.32 | 8048.47 | 8077.4 | 8081.91
1460000179 | SUMINISTRO, FABRICACIÓN Y COLOCACIÓN DE REJA DE ACCESO A BASE DE TUBO CED. 40 DE 3" DE DIAMETRO @ 22 CM. A EJES REMATE SUPERIOR A 45° Y TAPA DE LAMINA CAL. No. 10 CON REFUERZOS HORIZONTALES EN LA PARTE SUPERIOR E INFERIOR CON PTR DE 2" X 2" X 1/8" ACABADO CON PINTURA ESMALTE ANTICORROSIVO COLOR SEGUN ESPECIFICACIONES DE PROYECTO, INCLUYE: ANCLAJE, CERROJO, BISAGRAS, CORTES, SOLDADURA, PINTURA ESMALTE, HERRAMIENTA, MANO DE OBRA, ACARREOS DENTRO Y FUERA DE LA OBRA. | M2 | 4388.69 | 4388.69 | 4388.8 | 4388.8 | 4388.8 | 4388.8 | 4388.8 | 4388.8 | 4388.8
1460000180 | SUMINISTRO E INSTALACIÓN DE MALLA CICLÓNICA GALVANIZADA DE 63 MM. DE ABERTURA Y 2.50 MTS. DE ALTURA. INCLUYE; POSTES DE LINEA, POSTES HORIZONTALES GALVANIZADOS CAL 18 DE 6 CM. DE DIAMETRO Y POSTES DE ARRANQUE GALVANIZADOS CAL. 16 DE 6 CM. DE DIAMETRO CON TAPÓN SIMPLE Y SOLERA DE 1/2" PARA ANCLAJE DE MALLA, BASES DE CONCRETO F´C=250 KG/CM2, ORADACIÓN, INSTALACIÓN, SUPERVISIÓN, PORTONES DE ACCESO, HERRAMIENTA, MANO DE OBRA, ACARREOS FUERA Y DENTRO DE LA OBRA. | M | 411.24 | 412.12 | 414.68 | 412.91 | 417.02 | 416.22 | 410.71 | 416.81 | 417.02
1460000196 | SUMINISTRO Y COLOCACION DE BARANDAL DE 1.00 MTS. DE ALTURA A BASE DE POSTES VERTICALES DE 6" CED. 30, 3 TUBOS HORIZONTALES DE 3" CED. 30 EN LA PARTE INFERIOR CON UNA SEPARACION DE 30 CMS. A EJES, POSTES VERTICALES INTERMEDIOS FORMADOS POR 2 SOLERAS DE 1/4" X 3" (SEGUN PROYECTO), INCLUYE: PLACAS DE 1/4", ANCLAS DE SOLERA DE 1/4" X 1", SOLDADURA, PINTURA (CON PROTECCION U.V.) ANTICORROSIVA, PINTURA AUTOMOTIVA ESMALTE COMEX VELMAR O SIMILAR EN CALIDAD Y COSTO, HERRAMIENTAS, CORTES, DESPERDICIOS, MANO DE OBRA, ACARREOS DENTRO Y FUERA DE LA OBRA. | ML | 2915.2 | 2915.2 | 2915.27 | 2915.27 | 2915.27 | 2915.27 | 2915.27 | 2915.27 | 2915.27
1460000197 | SUMINISTRO Y MONTAJE DE MONTEN DE 4" CAL. 14 MANGUETEADO EN TECHUMBRE, INCLUYE: SOLDADURA, MATERIALES, ANDAMIOS A CUALQUIER ALTURA, HERRAMIENTA, MANO DE OBRA Y ACARREOS FUERA Y DENTRO DE LA OBRA. | KG | 170.47 | 170.47 | 170.47 | 170.47 | 170.47 | 170.47 | 170.47 | 170.47 | 170.47
1460000198 | SUMINISTRO Y MONTAJE DE MONTEN DE 3" CAL. 14 MANGUETEADO EN TECHUMBRE, INCLUYE: SOLDADURA, MATERIALES, ANDAMIOS A CUALQUIER ALTURA, HERRAMIENTA, MANO DE OBRA Y ACARREOS FUERA Y DENTRO DE LA OBRA. | KG | 179.74 | 179.74 | 179.75 | 179.75 | 179.75 | 179.75 | 179.75 | 179.75 | 179.75
1460000202 | SUMINISTRO, HABILITADO Y MONTAJE DE ESTRUCTURA PTR 4" X 4" X 1/8 ; INCLUYE: PINTURA ANTICORROSIVA Y ESMALTE, ACARREOS, SOLDADURA, CORTES, DESPERDICIOS, HERRAMIENTA MENOR, MANO DE OBRA Y TODO LO NECESARIO PARA SU CORRECTA EJECUCION. | KG | 69.73 | 69.73 | 69.73 | 69.73 | 69.73 | 69.73 | 69.73 | 69.73 | 69.73
1460000203 | SUMINISTRO, HABILITADO Y MONTAJE DE ESTRUCTURA PTR 2 1/2¨X2 1/2¨X1/8 ; INCLUYE: PINTURA ANTICORROSIVA Y ESMALTE, ACARREOS, SOLDADURA, CORTES, DESPERDICIOS, HERRAMIENTA MENOR, MANO DE OBRA Y TODO LO NECESARIO PARA SU CORRECTA EJECUCION. | KG | 65.92 | 65.92 | 65.92 | 65.92 | 65.92 | 65.92 | 65.92 | 65.92 | 65.92
1460000205 | SUMINISTRO Y COLOCACION DE TENSOR A BASE DE VARILLA LISA DE 5/8" DE DIAMETRO CON PUNTAS ROSCADAS , INCLUYE: TENDIDO, TENSADO, TUERCAS, RONDANAS, MATERIALES, HERRAMIENTA, MANO DE OBRA, ACARREOS FUERA Y DENTRO DE LA OBRA. TODO LO NECESARIO PARA SU BUEN FUNCIONAMIENTO. | ML | 135.14 | 135.14 | 135.14 | 135.14 | 135.14 | 135.14 | 135.14 | 135.14 | 135.14
1460000206 | SUMINISTRO Y COLOCACION DE LAMINA GALVANIZADA ZINTRO R-72 CAL. 26.EN ESTRUCTURA METALICA TIPO CAÑON , HASTA 8 MTS. DE ALTURA, INCLUYE: PIJAS AUTOROSCANTE DE 1/4" x 1", RONDANAS DE NEOPRENO, SELLOS DE HULE, BARRENOS, TRASLAPES, ANDAMIOS, HERRAMIENTAS, MANO DE OBRA, ACARREOS FUERA Y DENTRO DE LA OBRA, TRABAJO TERMINADO, SEGUN PROYECTO. | M2 | 860.85 | 860.85 | 860.87 | 860.87 | 860.87 | 860.87 | 860.87 | 860.87 | 860.87
1460000207 | SUMINISTRO Y COLOCACION DE BARANDAL A BASE DE PTR DE 1" x 1" Y CUADRADO DE 1/2" A CADA 15 CMS. DE 1.00 MTS. DE ALTO INCLUYE: MATERIALES, MANO DE OBRA, ACARREOS FUERA Y DENTRO LA OBRA Y TODO LO NECESARIO PARA SU CORRECTA EJECUION. | ML | 640.39 | 640.58 | 641.02 | 640.71 | 641.58 | 641.35 | 640.21 | 641.12 | 641.58
1460000219 | SUMINISTRO Y COLOCACION DE BARANDAL DE 1.00 MTS DE ALTURA A BASE DE POSTES VERTICALES DE 6" CED. 30, PASAMANOS DE TUBO DE 3" CED. 30, 2 TUBOS HORIZONTALES DE 2" CED. 30 EN LA PARTE INFERIOR CON UNA SEPARACION DE 25 CM A EJES, POSTES VERTICALES INTERMEDIOS (SEGUN PROYECTO), INCLUYE: PLACAS DE 1/4", ANCLAS DE SOLERA DE 1/4" X 1", SOLDADURA, CON PINTURA EPOXIMASTIC COLOR ALUMNIO #PMS442, MARCA DUPONT 25P DILUIR CON CATALIZADOR VF-525, HERRAMIENTA, CORTES, DESPERDICIOS, MANO DE OBRA, ACARREOS FUERA Y DENTRO DE LA OBRA. | M | 2218.42 | 2218.42 | 2218.48 | 2218.48 | 2218.48 | 2218.48 | 2218.48 | 2218.48 | 2218.48
1460000220 | SUMINISTRO Y COLOCACION DE FALDON TIPO LOUVER A BASE DE PTR DE 2" X 2" EN SENTIDO HORIZONTAL Y PTR DE 3" X 3" EN SENTIDO VERTICAL, LAMINA DE 1/16 CON PINTURA EPOXIMASTIC COLOR ALUMNIO #PMS442, MARCA DUPONT 25P, INCLUYE: ANCLAS, SOLDADURA, LIMPIEZA DE LA SUPERFICIE, CORTES, DESPERDICIOS, MATERIALES, HERRAMIENTA, MANO DE OBRA, ACARREOS DENTRO Y FUERA DE LA OBRA Y TODO LO NECESARIO PARA SU CORRECTA COLOCACION. | M2 | 2030.48 | 2030.68 | 2031.13 | 2030.82 | 2031.7 | 2031.46 | 2030.33 | 2031.23 | 2031.7
1460000221 | SUMINISTRO Y COLOCACION DE BARANDAL DE 1.00 MTS DE ALTURA A BASE DE POSTE HORIZONTAL DE TUBO DE 3" CED. 30, ), INCLUYE: PLACAS DE 1/4", ANCLAS DE SOLERA DE 1/4" X 1", SOLDADURA, CON PINTURA EPOXIMASTIC COLOR ALUMNIO #PMS442, MARCA DUPONT 25P DILUIR CON CATALIZADOR VF-525, HERRAMIENTA, CORTES, DESPERDICIOS, MANO DE OBRA, ACARREOS FUERA Y DENTRO DE LA OBRA. | M | 1313.68 | 1313.68 | 1313.71 | 1313.71 | 1313.71 | 1313.71 | 1313.71 | 1313.71 | 1313.71
1460000223 | COLOCACIÓN DE MALLA CICLÓN DE 1.00 Mts. DE ALTURA, POSTES DE LINEA DE 48 MM. CAL.16 ,POSTES ESQUINEROS DE 73 MM CAL. 16, POSTES DE ARRANQUE DE 60 MM. CAL. 16 , RETENIDAS HORIZONTALES DE 42 MM. CAL.18, BARRA SUPERIOR DE 42 MM. CAL.18, ALAMBRE LISO, ALAMBRE DE PUAS, INCLUYE; CADENA DE CONCRETO DE F´C= 250 KG/CM2 DE 15 X 20 CM. ARMADO CON 4 VAR. DEL No. 3 ESTRIBOS DEL No. 2 @ 20 CMS., ANCLAJE DE POSTES, CIMBRADO, DESCIMBRADO, VIBRADO, COLADO, MATERIAL, MANO DE OBRA, HERRAMIENTAS, Y ACARREOS DENTRO Y FUERA DE LA OBRA. | M | 316.93 | 318.56 | 331.48 | 325.49 | 337.76 | 334.86 | 314.07 | 333.3 | 337.76
1460000227 | SUMINISTRO, FABRICACIÓN Y COLOCACIÓN DE ESCALERA A BASE DE ALFARDAS METALICAS CON CANAL ESTANDAR DE 10", PLACAS Y CORTABONES DE 3/8" ESCALONES Y DESCANSO A BASE DE MARCOS DE ANGULO DE 2" X 1/4" Y 1" X 1/4", SOLERAS DE 1/4", CUBIERTA DE MADERA DE 2" ACABADO A DOS MANOS DE BARNIZ NATURAL, SEMIMATE EN TODAS SUS CARAS SEGÚN PROYECTO. INCLUYE: BASES DE CONCRETO F´C= 250 KG/CM2 DE 40 X 50 X 80 CMS. ARMADO CON 8 VARILLAS No. 4 ESTRIBOS No. 3 @15 CM., ANCLAS EN "U" CON VAR. No. 6, MADERA, BARNIZ, PINTURA ESMALTE, SOLDADURA E-7018, FIJACIÓN A ELEMENTOS ESTRUCTURALES, TORNILLOS PARA MADERA, MATERIALES, HERRAMIENTA, MANO DE OBRA, ACARREOS DENTRO Y FUERA DE LA OBRA Y TODO LO NECESARIO PARA SU CORRECTA EJECUCIÓN. | M2 | 1540.44 | 1547.37 | 1601.41 | 1578.69 | 1623.87 | 1614.47 | 1519.87 | 1619.19 | 1623.87
1460000229 | SUMINISTRO Y COLOCACION DE PUERTA PARA MAMPARA TIPO COMERCIAL ESTANDAR 4200 DE LAMINA DE ACERO SANILOCK DE 0.61X1.50 MTS. O SIMILAR EN CALIDAD Y COSTO, A BASE DE ESTRUCTURA DE TUBO CUADRADO GALVANIZADO DE 1"X 1" CAL. 20 CON NUCLEO DE POLIESTIRENO EXPANDIDO Y HOJAS DE LAMINA BONDERIZADA CAL. 22, ACABADO ESMALTADO EN COLOR S.M.A. Y DIMENSIONES SEGÚN PROYECTO, INCLUYE: MATERIALES NECESARIOS, CHAPA PASADOR, JALADERA DE ACERO INOXIDABLE TIPO 304 TERMINADO ABRILLANTADO, HERRAJES PARA SU FIJACION, BATIENTES, HERRAMIENTA, MANO DE OBRA Y ACARREOS DENTRO Y FUERA DE LA OBRA. | PZA | 4864.15 | 4864.15 | 4864.28 | 4864.28 | 4864.28 | 4864.28 | 4864.28 | 4864.28 | 4864.28
1460000230 | SUMINISTRO Y COLOCACION DE MAMPARA TIPO COMERCIAL ESTANDAR 4200 DE LAMINA DE ACERO SANILOCK O SIMILAR EN CALIDAD Y COSTO, A BASE DE ESTRUCTURA DE TUBO CUADRADO GALVANIZADO DE 1"X 1" CAL. 20 CON NUCLEO DE POLIESTIRENO EXPANDIDO Y HOJAS DE LAMINA BONDERIZADA CAL. 22, ACABADO ESMALTADO EN COLOR S.M.A. Y DIMENSIONES SEGÚN PROYECTO, INCLUYE: MATERIALES NECESARIOS, HERRAJES PARA SU FIJACION, BATIENTES, HERRAMIENTA, MANO DE OBRA Y ACARREOS DENTRO Y FUERA DE LA OBRA. | M2 | 5248.04 | 5248.04 | 5248.17 | 5248.17 | 5248.17 | 5248.17 | 5248.17 | 5248.17 | 5248.17
1460000235 | SUMINISTRO, HABILITADO Y MONTAJE DE ESTRUCTURA A BASE DE PERFIL MONTEN EN AREA DE TECHADO DE ACCESO PRINCIPAL DE , INCLUYE: LAMINA ZINTRO R-72 CAL. 26 COLOR ROJO, 4.20 X 8.10 MTRS EN ESTRUCTURA DE PTR DE 3"x1 1/2" CAL. 14, POLIN MONTEN DE 4" X 1 1/2" CAL 14 , TENSORES REDONDO DE 1/4" DEC.-40, PLACAS DE 3/8", TUERCA DE 1/2" SOLDADURA E-7013, PINTURA ESMALTE ANTICORROSIVA DE COMEX, CORTES,PLATILLA DE 100 KG/CM2,CONCRETO DE 250 KG/CM2 EN AREA DE ZAPATAS AISLADAS DE 0.60 X 0.60 CMS X 15 CMS DE ESPESOR,ARMADAS CON VRS No. 03 @ 20 CMS, DADO ARMADO DE 4 VRS DEL No.04 Y EST. No. 02 @ 10 CMS SECCION 25 X 25 CMS X 35 CMS DE ALTO, TRABES DE LIGA ARMADA CON 4 VRS N=. 03 Y EST. N=. 02 @ 15 CMS SECCION 15 CMS X 25 CMS DE ALTO,ALINEADO, ANDAMIOS, HERRAMIENTA, MANO DE OBRA, ACARREOS DENTRO Y FUERA DE LA OBRA, TRABAJO TERMINADO SEGUN PROYECTO. | PZA | 59920.68 | 60048.12 | 61186.27 | 60654.68 | 61616.52 | 61392.38 | 59828.01 | 61431.03 | 61616.52
1460000236 | SUMINISTRO Y MONTAJE DE TECHO ESTRUCTURAL DE 6.50X8.40 MT. A BASE DE MONTEN DE 4"X2" EN PERIMETRO LATERALES Y CABALLETE Y PERFIL MONTEN DE 3"X2" EN INTERIORES PARA RECIBIR LAMINA ZINTRO R-101, INCLUYE: APLICACION DE PINTURA DE ESMALTE, SOLDADURAS MATERIALES, HERRAMIENTAS, ANDAMIOS, MANO DE OBRA, EQUIPO, ACARREOS DENTRO Y FUERA DE LA OBRA. | M2 | 857.88 | 857.88 | 857.9 | 857.9 | 857.9 | 857.9 | 857.9 | 857.9 | 857.9
1460000246 | SUMINISTRO Y COLOCACION DE PUERTA DE HERRERIA ARTISTICA DE 2.78 X 3.72 A BASE DE CUADRADO DE 1/2" x 1/2", PERFIL PARA CONTRAMARCO A-167 SEGUN DISEÑO, PERFILPARA MARCO PARA PUERTA A-129 SEGUN DISEÑO, SOLERA DE 1/2" x 1/8", SEGUN DISEÑO, ACABADO ESMALTE 100 METAL RUSTIC COLOR NEGRO, MARCA COMEX, INCLUYE: BISAGRA ARQUITECTONICA CON BALEROS MOD. 640BB, SERIE 600, MARCA PHILLIPS, MATERIALES, SOLDADURA, PLOMEADO, COLOCACION, RESANES CON MORTERO CEM-ARE, ACARREOS, EMBOQUILLADOS, PASADOR SUPERIOR E INFERIOR DE RENDONDO DE 3/8" DE 2.00 MTS DE LONG SUPERIOR, E INFERIOR DE 0.60 MTS DE LONG. PASADOR TIPO MAUSSER, Y TODO LO NECESARIO PARA SU CORRECTA EJECUCION. | PZA | 15683.08 | 15683.48 | 15684.74 | 15684.11 | 15685.93 | 15685.44 | 15683.04 | 15684.96 | 15685.93
1460000247 | SUMINSTRO Y COLOCACION DE PROTECCION METALICA DE A BASE DE PERFIL A-160, CUADRADO DE 1/2" x 1/2" A CADA 30 CMS, SOLERA DE 1/2" x 1/8" SEGUN DISEÑO, ACABADO ESMALTE 100 METAL RUSTIC COLOR NEGRO, MARCA COMEX., INCLUYE: ANCLAS, SOLDADURA, LIMPIEZA DE LA SUPERFICIE, CORTES, DESPERDICIOS, MATERIALES, HERRAMIENTA, MANO DE OBRA, ACARREOS DENTRO Y FUERA DE LA OBRA Y TODO LO NECESARIO PARA SU CORRECTA COLOCACION. | M2 | 1841.92 | 1841.98 | 1842.19 | 1842.07 | 1842.37 | 1842.3 | 1841.9 | 1842.22 | 1842.37
1460000248 | SUMINISTRO Y COLOCACION DE BARANDAL EN ESCALERAS DE 1.02 MTS DE ALTURA A BASE DE BASE DE PERFIL A-160, CUADRADO DE 1/2" x 1/2" A CADA 30 CMS, SOLERA DE 1/2" x 1/8" SEGUN DISEÑO, ACABADO ESMALTE 100 METAL RUSTIC COLOR NEGRO, MARCA COMEX., INCLUYE: ANCLAS, SOLDADURA, LIMPIEZA DE LA SUPERFICIE, CORTES, DESPERDICIOS, MATERIALES, HERRAMIENTA, MANO DE OBRA, ACARREOS DENTRO Y FUERA DE LA OBRA Y TODO LO NECESARIO PARA SU CORRECTA COLOCACION. | M | 1808.95 | 1809.1 | 1809.48 | 1809.25 | 1809.98 | 1809.77 | 1808.82 | 1809.59 | 1809.98
1460000249 | SUMINISTRO Y COLOCACION DE PASAMANOS CON TUBO FO.NO.DE 3 " ANCLADO A MURO DE TABIQUE INCLUYE: PINTURA ANTICORROSIVA ACABADO ESMALTE COMEX VELMAR Y RESANES DE ALBAÑILERIA, ANCLAS DESOLERA DE 1/4 " x 3" HERRAMIENTA Y MANO DE OBRA. | M | 489.36 | 489.43 | 489.54 | 489.46 | 489.7 | 489.66 | 489.33 | 489.58 | 489.7
1460000251 | SUMINISTRO, FABRICACION Y COLOCACION DE BARANDAL METALICO DE 0.90 MTS. DE ALTURA A BASE DE HORIZONTALES SUPERIOR E INFERIOR DE PERFIL TUBULAR DE 1 ½" X 1 ½" A 45 CMS. DE SEPARACION Y POSTES DE 3" X 1 ½" A CADA 2 MTS. SEGUN PROYECTO. INCLUYE: FIJACION A PISO DE CONCRETO, SOLDADURA E6013, PRIMARIO DE PINTURA ANTICORROSIVA, ESMALTE ALQUIDALICO, CORTES, HERRAMIENTA, MANO DE OBRA, ACARREOS FUERA Y DENTRO DE LA OBRA Y TODO LO NECESARIO PARA SU COLOCACION. | ML | 305.63 | 305.72 | 306.03 | 305.83 | 306.29 | 306.21 | 305.54 | 306.19 | 306.29
1460000258 | SUMINISTRO, FABRICACION Y COLOCACION DE CORTINA DE ACERO A BASE DE LAMINA GALVANIZADA ESTANDAR CAL. 22. INCLUYE: RODILLO DE 4" Ø, POLEA, CADENA DE ACERO PULIDA Y GALVANIZADA DE 1/4", RIEL METALICO, PINTURA ANTICORROSIVA EN DUELA PLANA, ACCESORIOS, MATERIALES, MANO DE OBRA, ACARREOS DENTRO Y FUERA DE LA OBRA, HERRAMIENTA Y TODO LO NECESARIO PARA SU CORRECTA EJECUCION (SEGÚN PROYECTO). | M2 | 1583.55 | 1584.48 | 1586.57 | 1585.03 | 1589.42 | 1588.25 | 1582.55 | 1587.12 | 1589.42
1460000259 | SUMINISTRO, FABRICACION Y COLOCACION DE PASAMANOS DE SECCION TUBULAR DE 4" DE DIAMETRO, CON PLACA BASE DE 3 X 3 X ¼, APOYADO SOBRE SOLERA DE ½ X 3 DE 5 CMS. DE ALTURA @ 60 CMS., SEGUN PROYECTO., INCLUYE: ANCLAS PARA SUJECION, PLACAS, PINTURA ANTICORROSIVA Y ESMALTE, SOLDADURA, HERRAMIENTA, MANO DE OBRA, ACARREOS DENTRO Y FUERA DE LA OBRA. TODO LO NECESARIO PARA SU CORRECTA FIJACION | ML | 572.58 | 572.63 | 572.75 | 572.67 | 572.91 | 572.86 | 572.54 | 572.79 | 572.91
1460000260 | SUMINISTRO Y COLOCACION DE MENSULAS DE ACERO GALVANIZADO DE 15 CMS, INCLUYE: PERNO CS, FLEJE PLASTICO Y TODO LO NECESARIO PARA SU CORRECTA OPERACION. | PZA | 102.39 | 102.39 | 102.4 | 102.4 | 102.4 | 102.4 | 102.4 | 102.4 | 102.4
1460000264 | SUMINISTRO Y COLOCACION DE PROTECCION EN PUERTA DE ACCESO A TALLER DE 1.00x2.50M A BASE DE FIERRO ESTRUCTURAL CUADRADO DE 1/2" A CADA 15 CMS., MARCO DE PTR DE 1""X1"" CAL. 14, CONTRAMARCO DE ANGULO DE 1""x1""x1/8"", CHAPA PHILLIPS MOD. 715 PUNTOS DE SOLDADURA PARA FIJAR A COLUMNA METALICA, BISAGRAS TUBULARES DE 1/", PINTURA (CON PROTECCION U.V.) ANTICORROSIVA Y ESMALTE, INCLUYE: MATERIALES, MANO DE ORA, HERRAMIENTAS Y ACARREOS DENTRO Y FUERA DE LA OBRA. | M2 | 1526.55 | 1526.55 | 1526.59 | 1526.51 | 1526.59 | 1526.59 | 1526.58 | 1526.59 | 1526.59
1460000266 | SUMINISTRO Y FABRICACION DE PLACA CIRCULAR DE 40CMS DE DIAMETRO Y MEDIA PULGADA DE ESPESOR, INCLUYE, CORTE, BARRENOS, DESPERDICIOS, HABILITADO, MONTAJE, MATERIAL, HERRAMIENTA, MANO DE OBRA Y EQUIPO. | PZA | 422.23 | 422.23 | 422.24 | 422.24 | 422.24 | 422.24 | 422.24 | 422.24 | 422.24
1960000211 | SUMINISTRO Y APLICACION DE PINTURA ESMALTE COMEX-100 EN MONTENES DE LARGUEROS Y COLUMNAS DE ESTRUCTURA METALICA, HASTA 8 MTS DE ALTURA , MEDIDA POR SUPERFICIE DE CUBIERTA, INCLUYE: LIMPIEZA DE LA SUPERFICIE, PRIMARIO ANTICORROSIVO, ANDAMIOS, MANO DE OBRA, ACARREOS FUERA Y DENTRO DE LA OBRA. | M2 | 76.13 | 76.13 | 76.13 | 76.13 | 76.13 | 76.13 | 76.13 | 76.13 | 76.13
1501000004 | BROCAL PARA POZO ARTESIANO DE 1.50 MTRS DE DIAMETRO, A BASE DE MURO DE BLOCK DE 15 X20 X 40 CMS DE ESPESOR ASENTADO CON MORTERO CEM-ARE 1:3, APLANADO AMBAS CARAS, INCLUYE: MATERIALES, MANO DE OBRA, HERRAMIENTA Y ACARREOS FUERA Y DENTRO DE LA OBRA. | PZA | 1518.69 | 1559.56 | 1794.63 | 1764.11 | 1855.73 | 1723.64 | 1408.24 | 1718.09 | 1855.73
1501000005 | ADEME DE BLOCK DE 15 X 20 X 40 CMS ASENTADO CON MORTERO CEMENTO-ARENA 1:3 INCLUYE: MATERIALES, ACARREO, PLOMEO, HERRAMIENTA Y MANO DE OBRA. | M2 | 348.28 | 355.73 | 401.86 | 396.89 | 411.94 | 386.11 | 326.78 | 385.7 | 411.94
1501000006 | REPARACION DE FISURAS Y GRIETAS PEQUEÑAS EN LOS APLANADOS EXISTENTES CON MORTERO CEMENTO-CAL-ARENA 1:2:6 ACABADO ESPONJEADO, INCLUYE: MANO DE OBRA, MALLA GALLINERO, REMATES, FORJADO RUSTICO, PREPARACION DE LA SUPERFICIE, ANDAMIOS, MANO DE OBRA Y ACARREOS DENTRO Y FUERA DE LA OBRA. | M2 | 135.26 | 137.81 | 144.53 | 141.71 | 151.93 | 148.63 | 133.54 | 145.81 | 151.93
1501000007 | RENIVELACION Y PLOMEO DE MUROS EXISTENTE, INCLUYE: MORTERO CEMENTO ARENA 1:5, MANO DE OBRA, HERRAMIENTAS, ACARREOS DENTRO Y FUERA DE LA OBRA. | M2 | 151.77 | 153.92 | 158.83 | 155.27 | 165.64 | 162.9 | 149.39 | 160 | 165.64
1501000008 | RENIVELACION DE LOSA EXISTENTE, INCLUYE: MORTERO CEMENTO ARENA 1:5, MANO DE OBRA, HERRAMIENTAS, ACARREOS DENTRO Y FUERA DE LA OBRA. | M2 | 175.1 | 177.7 | 183.58 | 179.3 | 191.77 | 188.46 | 172.26 | 184.99 | 191.77
1501000009 | REPOSICION DE PISOS EN ZONA DE DEMOLICIONES DE 20 CMS. DE ANCHO, PARA ALOJAR TUBERIAS ELECTRICAS; DE 10 CMS. DE ESPESOR F¨C= 150 KG/CM2, INCLUYE: HERRAMIENTA, MANO DE OBRA Y ACARREOS FUERA Y DENTRO DE LA OBRA. | M | 59.76 | 60.87 | 64.7 | 62.06 | 68.24 | 67.16 | 58.27 | 66.77 | 68.24
1501000010 | SUMINISTRO Y COLOCACION DE JUNTA ESTRUCTURAL DE 5 CMS. DE ESPESOR Y 25 CMS. DE ANCHO A BASE DE4 (CUATRO) CAPAS DE FEXPAN 1/2" INCLUYE: MATERIALES, HERRAMIENTA, MANO DE OBRA Y ACARREOS FUERA Y DENTRO DE LA OBRA. | M | 270.36 | 270.36 | 270.38 | 270.38 | 270.38 | 270.38 | 270.38 | 270.38 | 270.38
1501000011 | SUMINISTRO Y ELABORACION DE GARGOLA EN BARANDAL DE CONCRETO ARMADO F'C=250 KG/CM2 ARMADO A ESTRUCTURA U-3C 0.15x0.45x1.20 MTS. ARMADO CON 4 VARILLAS No. 3 A CADA 25 CM. INCLUYE: ANCLAJE, ARMADO, CIMBRADO, COLADO, DESCIMBRADO, MATERIALES, HERRAMIENTA, MANO DE OBRA, ANDAMIOS A 11.50 MTS. DE ALTURA Y ACARREOS DENTRO Y FUERA DE LA OBRA. | PZA | 1341.34 | 1342.88 | 1358.25 | 1347.93 | 1363.02 | 1360.77 | 1341.14 | 1362.35 | 1363.02
1501000012 | CONSTRUCCION DE BARDA PERIMETRAL DE 2.5 M DE ALTURA A BASE DE TABIQUE ROJO RECOCIDO, APLANADO EN AMBAS CARAS, INCLUYE: TRAZO Y NIVELACIÓN, EXCAVACION, PLANTILLA DE CONCRETO DE MAMPOSTERIA DE PIEDRA BRASA, CADENA DE DESPLANTE, RELLENO Y COMPACTACIÓN, MURO DE TABIQUE DE 15 CMS, DE ESPESOR, HERRAMIENTA, MANO DE OBRA, ACARREOS DENTRO Y FUERA DE LA OBRA. | M | 2260.4 | 2290.82 | 2786.08 | 2741.85 | 2852.47 | 2662.48 | 2199.87 | 2558.89 | 2852.47
1501000013 | COLUMNA DE CONCRETO F´C=250 KG/CM2 DE 20x20 CMS. ARMADA CON 6 VARS. No.4 Y ESTRIBOS DEL No2 A CADA 15 CMS. CON CIMBRA DE MADERA DE PINO DE 3a., INCLUYE: HABILITADO, CIMBRADO, DESCIMBRADO, HERRAMIENTA, MANO DE OBRA Y ACARREOS FUERA Y DENTRO DE LA OBRA. | M | 959.5 | 961.8 | 987.3 | 970.7 | 995.51 | 990.71 | 957.48 | 990.91 | 995.51
1501000014 | DEMOLICION Y REPOSICION DE PISO DE CONCRETO F´C=200 KG/CM2 DE 12 CMS. DE ESPESOR, INCLUYE: MANO DE OBRA, HERRAMIENTA, ACARREOS FUERA Y DENTRO DE LA OBRA. | M2 | 394.59 | 401.56 | 424.21 | 408.53 | 444.83 | 438.3 | 390.8 | 441.52 | 444.83
1501000015 | CONSTRUCCION DE CASETA PARA BOMBAS DE 1.00x0.50x1.00 MTS. A BASE DE MURO DE TABIQUE Y LOSA DE CONCRETO, INCLUYE: PUERTA DE ANGULO ESTRUCTURAL Y MALLA CICLON CAL.10.5, APLANADO ACABADO ESPONJEADO, MATERIALES, MANO DE OBRA, HERRAMIENTAS, ACARREOS FUERA Y DENTRO DE LA OBRA. | PZA | 2718.76 | 2735.56 | 2841.2 | 2795.76 | 2895.57 | 2869.93 | 2709.13 | 2862.77 | 2895.57
1501000016 | CONSTRUCCION DE BROCAL DE 60x60 CM. MEDIDAS DE INTERIORES EN LOSA DE AZOTEA, A BASE DE MUROS DE CONCRETO F´C= 250 KG/CM2 DE 12 CMS., DE ESPESOR Y 20 CMS., DE ALTURA ARAMDOS CON VARILLAS No. 3 @ 15 CMS., ANCLADOS EN LOSA INCLUYE: SUMINISTRO Y COLOCACION DE TAPA DE LAMINA LISA PARA REGISTRO HOMBRE, CIMBRA APARENTE, HABILITADO, ARAMDO, HERRAMIENTA, MANO D EOBRA Y ACARREOS DENTRO Y FUERA DE LA OBRA. | PZA | 2052.54 | 2057.12 | 2082.84 | 2065.18 | 2095.98 | 2090.7 | 2050.33 | 2093.39 | 2095.98
1501000017 | FORMACION DE CIRCULO EN MURO DE TABIQUE DE 14 CMS. DE ESPESOR, CON UN RADIO DE 0.50 MTS. A UNA ALTURA DE 13 MTS. INCLUYE: MORTERO CEM-ARE 1:3, MANO DE OBRA, HERRAMIENTA, ANDAMIOS, ACARREOS FUERA Y DENTRO DE LA OBRA. | PZA | 1169.86 | 1171.75 | 1177.18 | 1158.14 | 1182.3 | 1179.74 | 1167.71 | 1178.06 | 1182.3
1501000018 | CONSTRUCCION DE MURO DE CONTENCION A BASE DE PIEDRA DE LA REGION CON MORTERO 1:5, INCLUYE: ACARREOS DENTRO Y FUERA DE LA OBRA, MANO DE OBRA Y HERRAMIENTA MENOR | M3 | 1667.33 | 1681.03 | 2529.62 | 2507.16 | 2572.71 | 2277.26 | 1652.39 | 2039.84 | 2572.71
1501000019 | MURO DE TABIQUE TIPO SANTA JULIA, ASENTANTADO CON MORTERO CEM-CAL-ARE 1:3:12 ACABADO APARENTE INCLUYE: HERRAMIENTA, MANO DE OBRA Y ACARREOS DENTRO Y FUERA DE LA OBRA. | M2 | 1072.84 | 1076.8 | 1087.63 | 1082.4 | 1100.19 | 1094.89 | 1069.88 | 1089.38 | 1100.19
1501000020 | MURO DE CONTENSION EN MAMPOSTERIA DE PIEDRA NATURAL FRAGMENTADA DE TERCERA CLASE, LIMPIA, ASENTADO CON MORTERO CEM-ARE., 1:5 INCLUYE: MATERIALES, HERRAMIENTA, MANO DE OBRA Y ACARREOS DENTRO Y FUERA DE LA OBRA. | M3 | 2276.12 | 2306.42 | 3192.57 | 3142.84 | 3288.07 | 2971.51 | 2242.91 | 2711.92 | 3288.07
1501000021 | MURO DE PIEDRA BRAZA DE 40 CMS. DE ESPESOR ASENTADO CON MORTERO CEM- AR 1:5 APARENTE DOS CARAS JUNTAS REMETIDAS Y GUSANEADAS INCLUYE: BOQUILLAS, HERRAMIENTA, MANO DE OBRA Y ACARREOS FUERA Y DENTRO DE LA OBRA. | M2 | 1771.58 | 1804.96 | 2696.36 | 2642.67 | 2799.33 | 2479.36 | 1734.87 | 2218.19 | 2799.33
1501000022 | MURO DE MAMPOSTERIA DE PIEDRA BRAZA CON PARAMENTOS ROSTREADOS, ASENTADO CON MORTERO CEMENTO ARENA 1:5 DE 40 CMS DE ESP. DE ANCHO INCLUYE: FILTRO DE GRAVA GRADUADA , DRENES DE TUBO DE PVC DE 2" HERRAMIENTA, MANO DE OBRA ACARREOS FUERA Y DENTRO DE LA OBRA. | M3 | 1757.95 | 1790.85 | 1865.21 | 1811.21 | 2135.77 | 2416.08 | 1721.88 | 2236.98 | 2416.08
1501000023 | SUMINISTRO Y COLOCACION DE SUBDREN A BASE DE PANEL GEOCOMPUESTO DE 12" DE PERALTE, EN VUELTO CON GEOTEXTIL, INCLUYE: PIEZAS ESPECIALES, HERRAMIENTA, MANO DE OBRA Y ACARREOS FUERA Y DENTRO DE LA OBRA. | M | 190.98 | 190.99 | 191.04 | 191.01 | 191.08 | 191.07 | 190.96 | 191.07 | 191.08
1501000024 | SUMINISTRO Y COLOCACION DE TUBO C-40 CAL.16 DE 2 1/2" DE DIAMTERO, INCLUYE: PINTURA ANTICORROSIVA, HERRAMIENTA, MANO DE OBRA, ACARREOS FUERA Y DENTRO DE LA OBRA. | M | 329.69 | 329.69 | 329.7 | 329.7 | 329.7 | 329.7 | 329.7 | 329.7 | 329.7
1501000025 | APLANADO DE PERALTE DE 30 CMS. EN GRADAS CON MORTERO CEM-ARE 1:5 A PLOMO Y REGLA, ACABADO PULIDO FINO; INCLUYE: EMBOQUILLADOS, REMATES, FORJADO RUSTICO, PREPARACION DE LA SUPERFICIE, MATERIALES, HERRAMIENTA, MANO DE OBRA, ACARREOS FUERA Y DENTRO DE LA OBRA. | M | 97.57 | 99.8 | 104.88 | 101.21 | 111.99 | 109.13 | 95.08 | 106.12 | 111.99
1501000026 | CONSTRUCCION DE CAJILLOS A BASE DE TABLAROCA DE SECCION PROMEDIO DE 27 CMS. DE ANCHO POR 16 CMS. DE PERALTE, INCLUYE: MATERIALES, MANO DE OBRA, HERRAMIENTA, ACARREOS FUERA Y DENTRO DE LA OBRA. | M | 280.78 | 280.78 | 280.89 | 280.88 | 280.89 | 280.88 | 280.78 | 280.83 | 280.89
1501000027 | RESANES EN MURO CON MORTERO CEMENTO ARENA 1:5, INCLUYE: ACARREOS DENTRO Y FUERA DE LA OBRA. | M | 47.8 | 47.93 | 48.22 | 48 | 48.66 | 48.49 | 47.65 | 48.31 | 48.66
1501000028 | CONSTRUCCION DE ARRIATE PARA ARBOLES A BASE DE MURO DE TABIQUE ROJO COMUN DE 14 CMS. DE ESPESOR ASENTADO CON MORTERO CEM-ARE PROP.1:3, APLANADO CON MORTERO CEM-ARE PROP.1:2:6 AMBAS CARAS DE 1.50x1.50x0.60 MTS. | PZA | 1668.57 | 1689.24 | 1738.52 | 1712.93 | 1797.35 | 1771.41 | 1651.06 | 1750.49 | 1797.35
1501000029 | CADENA O CASTILLO DE CONCRETO F'C= 200kg/cm2 Y ARMEX DE 15x20 cms. INCLUYE: CIMBRADO, DESCIMBRADO, CONCRETO, MATERIALES, MANO DE OBRA, HERRAMIENTAS, ACARREOS DENTRO Y FUERA DE LA OBRA. | M | 161.71 | 163.45 | 169.42 | 164.14 | 174.57 | 172.92 | 160.75 | 173.69 | 174.57
1501000030 | CONSTRUCCION DE MURO DE MAMPOSTERIA CON PIEDRA BRAZA DE LA REGION, ASENTADO CON MORTERO CEMENTO-ARENA PROPORCION 1:5 HASTA 2.50 MTS. DE ALTURA, INCLUYE: SUMINISTRO Y COLOCACION DE DRENES CON TUBO PVC DE 2", EN TRES BOLILLOS, MATERIALES, MANO DE OBRA, HERRAMIENTA, ACARREOS FUERA Y DENTRO DE LA OBRA Y TODO LO NECESARIO PARA SU CORRECTA EJECUCION. | M3 | 1688.63 | 1717.48 | 2600.36 | 2553 | 2691.31 | 2376.58 | 1657.01 | 2118.91 | 2691.31
1501000031 | MURO DE PIEDRA BRAZA DE 30 CMS. DE ESPESOR ASENTADO CON MORTERO CEM- AR 1:5 ACABADO APARENTE UNA CARA, INCLUYE: HERRAMIENTA, MANO DE OBRA Y ACARREOS FUERA Y DENTRO DE LA OBRA. | M2 | 630.63 | 639.84 | 660.64 | 645.52 | 739.68 | 824.64 | 620.58 | 771.81 | 824.64
1501000032 | COLOCACION DE PIEDRA BRAZA DEL LUGAR EN BLOQUES GRANDES, SECCIONADAS EN TAMAÑO REGULAR CON EQUIPO MECANICO Y ACARREO CON GENTE AL LUGAR DE LOS TRABAJOS ASI COMO SELECCION DE RAJUELAS CON GOLPE DE MARRO PARA CUBRIR LAS OQUEDADES QUE NO SON POSIBLE HACER JUNTAS EXACTAS ENTRE PIEDRA Y PIEDRA, ASENTADA CON MORTERO CEMENTO-ARENA 1:5 EN CIMENTACION, INCLUYE: PLOMEO, HERRAMIENTA, MANO DE OBRA Y ACARREOS FUERA Y DENTRO DE LA OBRA. | M3 | 1444.02 | 1471.03 | 2349.74 | 2305.39 | 2434.86 | 2122.49 | 1414.42 | 1867.26 | 2434.86
1501000033 | CONSTRUCCION DE BARDA PERIMETRAL DE 2.50 MTS DE ALTURA A BASE DE TABICON DE CONCRETO 10X14X28 CMS, APLANADO EN AMBAS CARAS, INCLUYE: DEMOLICION DE BARDA EXISTENTE A BASE DE BLOCK DE CONCRETO, RETIRO DE MATERIAL FUERA DE LA OBRA, TRAZO, NIVELACION, EXCAVACION, PLANTILLA DE CONCRETO, CIMENTACION DE ACUERDO A PLANO DE NOMBRE: BARDA PERIMETRAL COMPLETA ( TIPO INIFECH). | M | 3423.1 | 3457.12 | 3605.83 | 3534.43 | 3706.33 | 3661.97 | 3373.8 | 3633.01 | 3706.33
1501000034 | MURETE DE ENRRACE EN CIMENTACION DE 21 CMS. DE ESPESOR CON TABICON DE CONCRETO DE 10X14X28 CMS. ASENTADO CON MORTERO CEM-ARE. 1:5 DE 20 CMS. DE ESP. INCL: MATERIALES: ACARREOS FUERA Y DENTRO DE LA OBRA, PLOMEO HERRAMIENTA Y MANO DE OBRA. | M2 | 544.95 | 567.45 | 672.56 | 660.78 | 698.19 | 667.03 | 500.32 | 582.66 | 698.19
1501000041 | MURO DE PIEDRA BRAZA DE 30 CMS. DE ESPESOR ASENTADO CON MORTERO CEM- AR 1:5 ACABADO COMUN, INCLUYE: HERRAMIENTA, MANO DE OBRA Y ACARREOS FUERA Y DENTRO DE LA OBRA. | M2 | 547.23 | 556.32 | 822.18 | 807.23 | 850.81 | 755.84 | 537.25 | 677.96 | 850.81
1501000045 | CASTILLO DE CONCRETO F'C=250 KG/CM2 DE 31 y 18x15 CMS. EN FORMA DE CODO DE 45 ARMADO CON 6 VARS. No. 3, F'Y=4200 KG/CM2 EST. No. 2 @ 15 CMS. INCL.: CIMBRA COMUN, CIMBRADO, DESCIMBARDO, HABILITADO, CRUCE DE VARILLAS, COLADO, VIBRADO,MATERIALES HERRAMIENTA, MANO DE OBRA, ACARREOS FUERA Y DENTRO DE LA OBRA. | M | 461.18 | 463.27 | 482.06 | 472.36 | 489.36 | 485.06 | 458.58 | 484.3 | 489.36
1501000046 | CASTILLO DE CONCRETO F'C=250 KG/CM2 DE FORMA PENTAGONAL DE 7.2, 16,15, 10.7, 14 CMS. ARMADO CON 5 VARILLAS No.3 ESTR.No.2 @ 15 CMS. INCLUYE: CIMBRADO, DESCIMBRADO, COLADO, VIBRADO, CURADO, HABILITADO, ARMADO, DESPERDICIOS, MATERIALES, HERRAMIENTA, MANO DE OBRA, ACARREOS DENTRO Y FUERA DE LA OBRA. | M | 407.43 | 409.02 | 423.42 | 415.82 | 428.83 | 425.75 | 405.74 | 425.53 | 428.83
1501000047 | CADENA O CASTILLO DE CONCRETO F´C=250 KG/CM2, 15x15 CM. ARMADA CON ARMEX 15x15-4, INCLUYE: CIMBRADO , DESCIMBRADO, ARMADO Y COLADO, ANDAMIOS A CUALQUIER ALTURA, MATERIAL, HERRAMIENTA, MANO DE OBRA Y ACARREOS FUERA Y DENTRO DE LA OBRA. | M | 148.85 | 150.16 | 154.39 | 149.8 | 157.85 | 156.63 | 148.01 | 157.41 | 157.85
1501000048 | MURO DE CONTENSION DE TABICON DE CONCRETO DE 1.00 MTS. DE ALTO DESPLANTADO SOBRE UNA PLANTILLA DE CONCRETO F´C=150 KG/CM2 ESTRUCTURADO CON CASTILLOS @ 3 MTS. CADENA DE DESPLANTE Y CERRAMIENTO DE SECCION 15x15 ARMADO CON 4 VARS. No. 3 Y EST. No.2 @ 15 CMS. CONCRETO F´C=200 KG/M2, MANO DE OBRA Y TODO LO NECESARIO PARA SU CORRECTA EJECUCION. | M | 775.41 | 790.07 | 872.54 | 860.39 | 888.78 | 867.15 | 745.9 | 813.55 | 888.78
1501000049 | MURO DE CONTENSION DE TABICON DE CONCRETO DE 3.00 MTS. DE ALTO DESPLANTADO SOBRE UNA PLANTILLA DE CONCRETO F´C=150 KG/CM2 ESTRUCTURADO CON CASTILLOS @ 3 MTS. CADENA DE DESPLANTE Y CERRAMIENTO DE SECCION 15x15 ARMADO CON 4 VARS. No. 3 Y EST. No.2 @ 15 CMS. CONCRETO F´C=200 KG/M2, MANO DE OBRA Y TODO LO NECESARIO PARA SU CORRECTA EJECUCION. | M | 1888.31 | 1929.76 | 2153.76 | 2127.16 | 2193.43 | 2133.75 | 1802.8 | 1973.59 | 2193.43
1501000050 | REHABILITACIÓN DE MONUMENTO ASTA BANDERA. INCLUYE: CAMBIO DE ASTA BANDERA, PINTURA, LIMPIEZA, MATERIALES, HERRAMIENTA, MANO DE OBRA, ACARREO DENTRO Y FUERA DE LA OBRA Y TODO LO NECESARIO PARA SU BUEN FUNCIONAMIENTO. | PZA | 5092.99 | 5092.99 | 5093.11 | 5092.57 | 5093.11 | 5093.11 | 5093.11 | 5093.11 | 5093.11
1501000051 | MURO DE PIEDRA BRAZA LIMPIA, ACABADO COMUN, ASENTADO CON MORTERO CEM-ARE 1:5, HASTA 2.50 MTS DE ALTURA, INCLUYE: MATERIALES, HERRAMIENTA, MANO DE OBRA Y ACARREOS FUERA Y DENTRO DE LA OBRA. | M3 | 1728.7 | 1758.99 | 1827.52 | 1777.67 | 2089.88 | 2373.5 | 1695.48 | 2197.87 | 2373.5
1501000052 | MURO DE PIEDRA BOLA DE LA REGION, ACABADO COMUN, ASENTADO CON MORTERO CEM-ARE 1:5, HASTA 2.50 MTS DE ALTURA, INCLUYE: MATERIALES, HERRAMIENTA, MANO DE OBRA Y ACARREOS FUERA Y DENTRO DE LA OBRA. | M3 | 1396.79 | 1427.1 | 1495.61 | 1445.77 | 1591.12 | 1552.66 | 1363.58 | 1512.19 | 1591.12
1501000053 | MURO DE MAMPOSTERIA DE PIEDRA BRAZA DE LA REGION, ASENTADO CON MORTERO CEM-ARE PROP.1:3 ACABADO COMUN, INCLUYE: PLOMEO, ALINEACION, MANO DE OBRA, HERRAMIENTAS, ACARREOS FUERA Y DENTRO DE LA OBRA. | M3 | 2086.13 | 2119.64 | 3002.57 | 2954.33 | 3094.2 | 2776.61 | 2048.47 | 2528.75 | 3094.2
1501000056 | ELABORACION DE BASE DE CONCRETO DE F´C=150 KG/CM2 DE 25 CMS DE DIAMETRO Y 50 CMS DE ALTURA, PARA ANCLAR POSTE DE LINEA, INCLUYE: MATERIALES, MANO DE OBRA Y ACARREOS DENTRO Y FUERA DE LA OBRA. | PZA | 82.12 | 83.76 | 89.46 | 85.53 | 94.72 | 93.1 | 79.9 | 92.56 | 94.72
1501000057 | CONSTRUCCION DE MESA DE GRANITO DE 2.10x.0.35, DE 10 CMS. DE ESPESOR TERMINADO, 7.5 DE ESPESOR DE CONCRETO F´C=150 KG/CM2, ARMADA CON ACERO DE L No. 3 @ 20 CMS, INCLUYE: CIMBRADO Y DESCIMBRADO, HERRAMIENTAS, MANO DE OBRA, ACARREOS DENTRO Y FUERA DE LA OBRA. | PZA | 1229.33 | 1233.89 | 1260.64 | 1245.13 | 1275.89 | 1270.6 | 1223.98 | 1269.73 | 1275.89
1501000058 | CONSTRUCCION DE MESA DE GRANITO DE 1.65x.70, DE 10 CMS. DE ESPESOR TERMINADO, 7.5 DE ESPESOR DE CONCRETO F´C=150 KG/CM2, ARMADA CON ACERO DE L No. 3 @ 20 CMS, INCLUYE: CIMBRADO Y DESCIMBRADO, HERRAMIENTAS, MANO DE OBRA, ACARREOS DENTRO Y FUERA DE LA OBRA. | PZA | 1758.54 | 1763.09 | 1796.27 | 1778.82 | 1811.92 | 1806.14 | 1753.7 | 1805.7 | 1811.92
1501000059 | CONSTRUCCION DE MURO DE MAMPOSTERIA A BASE DE PIEDRA BRAZA ASENTADA CON MORTERO CEM-ARE PROP.1:5 ACABADO COMUN CON ZAPATA DE 1.00x0.50 MTS. Y CUERPO DE MURO DE 0.70x0.40x1.50 MTS. DE ALTURA INCLUYE: TUBO PVC. SANITARIO PARA DREN A CADA 3.00 MTS. , MATERIALES, HERRAMIENTA, MANO DE OBRA Y ACARREOS FUERA Y DENTRO DE LA OBRA. | M3 | 1809.77 | 1840.07 | 2726.21 | 2676.48 | 2821.73 | 2505.16 | 1776.56 | 2245.56 | 2821.73
1501000060 | MURO DE PIEDRA BRAZA LIMPIA, ACABADO APARENTE UNA CARA, ASENTADO CON MORTERO CEM-ARE PROP.1:5, HASTA 2.50 MTS. DE ALTURA, INCLUYENDO: MATERIALES, HERRAMIENTAS, MANO DE OBRA Y ACARREOS FUERA Y DENTRO DE LA OBRA. | M3 | 2260.45 | 2291.09 | 2360.42 | 2310.01 | 2623.87 | 2907.07 | 2226.89 | 2730.96 | 2907.07
1501000061 | MURO DE PIEDRA BRAZA LIMPIA, ACABADO APARENTE UNA CARA, ASENTADO CON MORTERO CEM-ARE 1:5, HASTA 2.50 MTS DE ALTURA, INCLUYE: TUBO DE PVC DE 4"Ø COMO SUBDRENES DE 0.30 A 0.80 MTS. DE LONGITUD, MATERIALES, HERRAMIENTA, MANO DE OBRA Y ACARREOS FUERA Y DENTRO DE LA OBRA. | M3 | 2760.36 | 2791.01 | 2860.35 | 2809.93 | 3123.8 | 3406.98 | 2726.79 | 3230.89 | 3406.98
1501000062 | MAMPOSTERIA DE PIEDRA BRAZA CON ACABADO COMUN, INCLUYE: ACARREOS DENTRO Y FUERA DE LA OBRA, MORTERO CEMNETO-ARENA 1:3, ACABADO COMUN, HERRAMIENTAS, MATERIALES Y MANO DE OBRA. | M3 | 1769.3 | 1804.18 | 2689.83 | 2639.48 | 2785.22 | 2466.01 | 1730.07 | 2216.95 | 2785.22
1501000063 | MAMPOSTERIA DE PIEDRA BRAZA LIMPIA ACABADO COMUN, ASENTADO CON MORTERO CEM-ARE 1:5, HASTA 4.00 MTS. DE ALTURA, INCLUYE: MATERIALES, HERRAMIENTAS, MANO DE OBRA Y ACARREOS FUERA Y DENTRO DE LA OBRA. | M3 | 2465.43 | 2495.73 | 2564.27 | 2514.45 | 2826.63 | 3110.25 | 2432.23 | 2934.61 | 3110.25
1501000064 | RELLENO Y RESANE DE JUNTA CONSTRUCTIVA ENTRE MURO Y LAMINA GALVANIZADA R-72, CON MORTERO CEM-ARE PROP 1:4, INCLUYE: MATERIALES, ANDAMIOS A CUALQUIER ALTURA, HERRAMIENTA, MANO DE OBRA, LIMPIEZA DEL AREA Y ACARREOS FUERA Y DENTRO DE LA OBRA. | M | 56.27 | 56.87 | 58.17 | 57.2 | 59.99 | 59.25 | 55.61 | 58.52 | 59.99
1501000065 | SUMINISTRO Y COLOCACION DE CAMA DE ARENA DE 20 CMS. DE ESPESOR, INCLUYE: MATERIAL, HERRAMIENTAS, MANO DE OBRA, ACARREOS FUERA Y DENTRO DE LA OBRA. | M2 | 92.36 | 103.92 | 142.54 | 115.49 | 195.72 | 177.41 | 80.79 | 142.68 | 195.72
1501000068 | MURO ENVOLVENTE DE TABLA ROCA UNA CARA, INCLUYE: TRAZO DE 0.15x.15x2.35 M., FORMADO DE CANAL GALVANIZADO ANCLADO ENPISO Y ALMURO Y POSTE GALVANIZADO @ 30 CMS., INCLUYE: SELLO, CALEFATEADO DE JUNTAS, PERFACINTA, REDIMIX, BOQUILLA Y ESQUINERO GALVANIZADO CON TABLAROCA DE 13 MM DE ESPESOR. | M2 | 737.2 | 737.2 | 737.22 | 737.22 | 737.22 | 737.22 | 737.22 | 737.22 | 737.22
1501000069 | MURO SEMICIRCULAR DE 3.66x2.45 M. DE ALTURA, HACIENDO CORTES VERTICALES PARA FORMAR LA CURVA, CORTE EN MURO Y CANALETA @ 5 CMS., CON ACABADO DE PERFACINTA Y TRIPLE APLICACION DE REDIMIX Y 80 PIEZAS DE CLAVO DE 1" ACERADO, PARA SOPORTE 36 KG DE REDIMIX Y 18 ROLLOS DE PERFACINTA. | PZA | 8180.6 | 8180.6 | 8180.81 | 8180.81 | 8180.81 | 8180.81 | 8180.81 | 8180.81 | 8180.81
1501000070 | REHABILITACION DE ACCESO PRINCIPAL, INCLUYE: CAMBIO DE REJA METALICA, PINTURA EN MURO, REHABILITACIÒN DE MURO DE ACOMETIDA, HERRAMIENTAS, ACARREO FUERA Y DENTRO DE LA OBRA, MANO DE OBRA, MATERIALES Y LO NECESARIO PARA SU BUEN FUNCIONAMIENTO. | PZA | 8086.75 | 8086.75 | 8086.94 | 8086.51 | 8086.94 | 8086.94 | 8086.94 | 8086.94 | 8086.94
1501000086 | MURO DE PIEDRA BOLA DE LA REGION, LIMPIA, ACABADO APARENTE UNA CARA, ASENTADO CON MORTERO CEM-ARE 1:5, HASTA 4.0 MTS DE ALTURA, INLCUYENDO: MATERIALES, HERRAMIENTA, MANO DE OBRA Y ACARREOS FUERA Y DENTRO DE LA OBRA. | M3 | 1408.38 | 1438.68 | 1507.19 | 1457.44 | 1602.68 | 1564.22 | 1375.15 | 1523.77 | 1602.68
1501000087 | MAMPOSTERIA DE PIEDRA BOLA DE LA REGION, ASENTADA CON MORTERO CEMENTO-ARENA 1:5 EN CIMENTACION, INCLUYE: PLOMEO, HERRAMIENTA, MANO DE OBRA Y ACARREOS FUERA Y DENTRO DE LA OBRA. | M3 | 1306.33 | 1336.64 | 1405.12 | 1355.38 | 1500.64 | 1462.17 | 1273.12 | 1421.72 | 1500.64
1501000088 | CIMIENTO DE MAMPOSTERIA DE PIEDRA DE LA REGION, ASENTADA CON MORTERO CEMENTO-ARENA 1:3, INCLUYE: PLOMEO, HERRAMIENTA, MANO DE OBRA Y ACARREOS FUERA Y DENTRO DE LA OBRA. | M3 | 1443.45 | 1474.23 | 1534.11 | 1489.83 | 1618.2 | 1581.98 | 1408.91 | 1555.61 | 1618.2
1501000091 | APLANADO DE MUROS CON MORTERO CEM-CAL-ARE 1:2:6 A PLOMO Y REGLA, ACABADO RUSTICO; INCLUYE: EMBOQUILLADOS, REMATES, FORJADO RUSTICO, PREPARACION DE LA SUPERFICIE, MATERIALES, ANDAMIOS A CUALQUIER ALTURA, ACARREOS FUERA Y DENTRO DE LA OBRA, HERRAMIENTA Y MANO DE OBRA. | M2 | 114.68 | 116.89 | 122.79 | 120.25 | 129.27 | 126.39 | 113.18 | 123.92 | 129.27
1501000098 | MURO DE TABIQUE ROJO COMUN DE 11 A 14 CMS. DE ESPESOR ASENTADO CON MORT. CEM-ARENA 1:3 ACABADO COMUN PARA ESTRUCTURA, REGIONAL ZONA DE ALTA SISMICIDAD, DE 3.00 A 6.00 MTS. DE ALTURA INCLUYE: MATERIALES, HERRAMIENTA, MANO DE OBRA Y ACARREOS FUERA Y DENTRO DE LA OBRA. | M2 | 342.79 | 346.23 | 352.97 | 347.89 | 362.41 | 358.34 | 338.92 | 355.39 | 362.41
1501000125 | SOBRE ALTURA POR CADA 10 CMS PARA REGISTRO SANITARIO DE 0.40 x 0.60 M., INCLUYE: UNICAMENTE MURO DE TABIQUE 14 CMS DE ESPESOR ASENTADO CON MORTERO CEMENTO-ARENA 1:5 Y APLANADO CON MORTERO CEMENTO-ARENA 1:5, ACABADO PULIDO, HERRAMIENTA Y MANO DE OBRA. | PZA | 290.64 | 291.76 | 294.32 | 292.46 | 299.18 | 296.42 | 289.4 | 296.27 | 299.18
1501000126 | SOBRE ALTURA POR CADA 10 CMS PARA REGISTRO SANITARIO DE 0.60 x 0.90 M., INCLUYE: UNICAMENTE MURO DE TABIQUE 14 CMS DE ESPESOR ASENTADO CON MORTERO CEMENTO-ARENA 1:5 Y APLANADO CON MORTERO CEMENTO-ARENA 1:5, ACABADO PULIDO, HERRAMIENTA Y MANO DE OBRA. | PZA | 374.53 | 376.08 | 379.62 | 377.05 | 386.38 | 382.54 | 372.82 | 382.34 | 386.38
1501000130 | CALCE DE CONCRETO F´C=150 KG/CM2, EN PERÍMETRO DE LOSA DE AZOTEA CON UNA SECCION PROMEDIO DE 0.15x0.06 mts., ACABADO COMUN, INCLUYE: 1.533333 PT DE MADERA DE PINO DE 3a., 0.015 KGS. CLAVOS DE CONCRETO DIF. MEDIDAS, 0.085 KGS. DE ALAMBRE RECOCIDO, CIMBRADO, DESCIMBRADO, ACARREOS FUERA Y DENTRO DE LA OBRA, HERRAMIENTA, MANO DE OBRA, COLADO, VIBRADO, DESPERDICIO Y REVOLVEDORA. | M | 92.58 | 93.1 | 95.21 | 93.93 | 96.91 | 96.38 | 91.83 | 96.04 | 96.91
1501000150 | APLANADO CERROTEADO EN ZOCLO DEBAJO DEL NIVEL DE TRABE CON UNA ALTURA DE 15 CMS CON MORTERO CEM-ARENA-GRANZON 1:3:2. INCLUYE: NIVELACION, REGLEADO, PLOMEADO, MATERIALES, MANO DE OBRA, HERRAMIENTAS Y ACARREOS DENTRO Y FUERA DE LA OBRA. | M | 54.22 | 54.47 | 54.86 | 54.5 | 55.39 | 55.14 | 53.92 | 55.09 | 55.39
1501000151 | CONCRETO F'C=150 KG/CM2 EN GUARNICIONES CON SECCION TRAPEZOIDAL DE 15x20x45CM CON CEMENTO NORMAL T.M.A. 3/4" ELABORADO EN OBRA CON REVOLVEDORA, VIBRADOR. INCLUYE: HERRAMIENTA, MANO DE OBRA, ACARREOS FUERA Y DENTRO DE LA OBRA, COLOCADO, CURADO, CIMBRADO Y DESCIMBRADO. (SIN ARMAR) | M | 339.78 | 344.12 | 360.94 | 346.04 | 374.85 | 370.39 | 333.82 | 368.8 | 374.85
1501000163 | BASE DE CONCRETO ARMADO F'C = 200 KG/CM2 DE SECCION TRAPEZOIDAL DE 0.40 X 0.80 X 0.80 M. ARMADO CON VAR. # 3 A/C 10 CMS. Y E # 2 @ 25 CMS, INCL: CIMBRA CON MADERA DE 3a., CIMBRADO Y DESCIMBRADO, ANCLAS PARA FIJACION DE POSTE, MATERIALES, HERRAMIENTA, MANO DE OBRA Y ACARREOS FUERA Y DENTRO DE LA OBRA. | PZA | 2415.53 | 2434.05 | 2532.1 | 2480.08 | 2590.55 | 2568.7 | 2386.6 | 2576.67 | 2590.55
1501000188 | MURETE DE ENRACE DE 15 CMS. DE ESP. EN CIMENTACION CON TABIQUE ROJO COMUN, ASENTADO CON MORTERO CEM-ARE. 1:3. INCLUYE: HERRAMIENTA, MANO DE OBRA, MATERIALES Y ACARREOS FUERA Y DENTRO DE LA OBRA. | M2 | 262.26 | 263.47 | 265.84 | 264.09 | 269.14 | 267.71 | 260.9 | 266.68 | 269.14
1501000189 | CONSTRUCCION DE MURETE A BASE DE CONCRETO NORMAL F'C=150 KG/CM2 ARMADO CON VARILLAS NO. 3 EN AMBOS SENTIDOS, DE 15 CM DE ESPESOR Y 1.40 DE ALTURA, CON CIMBRA DE MADERA DE PINO DE TERCERA CEPILLADA Y CHAFLÁN EN LOS CANTOS, A UNA ALTURA DE 80 CM SOBRE EL NIVEL DEL TERRENO NATURAL, ARMADO CON 3 VARILLAS LONGITUDINALES DEL Nº 3 Y TRANSVERSALES @ 25 CM CON ESCUADRAS DE 30 CM DEL Nº 3, DESPLANTADO EN ZAPATA CORRIDA CON SECCIÓN DE 60x10 CM ARMADA CON 3 VARILLAS EN AMBOS SENTIDOS, CONCRETO F'C=150 KG/CM2, INCLUYE: TRAZO, EXCAVACIÓN, RELLENO CON MATERIAL PRODUCTO DE LA EXCAVACIÓN, NIVELACIÓN, COLOCACIÓN, CIMBRADO, ARMADO, COLADO DESCIMBRADO, CURADO, MATERIALES, HERRAMIENTA, MANO DE OBRA Y ACARREOS FUERA Y DENTRO DE LA OBRA. | M | 2290.39 | 2315.02 | 2505.62 | 2447.41 | 2580.03 | 2556.57 | 2286.42 | 2544.35 | 2580.03
1501000190 | MURO DE TABIQUE ROJO COMUN, ACABADO APARENTE DOS CARAS DE 21 CM. DE ESPESOR, ASENTADO CON MORTERO CEMENTO ARENA 1:5, INCLUYE TRASLAPES, DESPERDICIOS, APARENTADO, MANO DE OBRA, CORTES DE TABIQUE, HERRAMIENTA, MANO DE OBRA Y ACARREOS FUERA Y DENTRO DE LA OBRA | M2 | 555.88 | 561.65 | 574.71 | 565.23 | 592.9 | 585.57 | 549.56 | 577.85 | 592.9
1501000200 | MURO DE TABICON DE 15x20x40 CMS. DE F¨C=40 KG/CM2, ASENTADO CON MORTERO CEM-ARE 1:5, DE 15 CMS. DE ESPESOR; INCLUYE: HERRAMIENTAS, MANO DE OBRA ANDAMIOS A CUALQUIER ALTURA, ACARREOS DENTRO Y FUERA DE LA OBRA. | M2 | 351.79 | 356.79 | 397.84 | 396.1 | 401.81 | 379.1 | 333.35 | 380.19 | 401.81
1501000201 | CADENA O CASTILLO DE CONCRETO F´C=150 KG/CM2, 15x15 CM. ARMADA CON 4 VARILLAS No. 3 Y ESTIRBOS DEL No. 2 @ 20 CMS., INCLUYE: CIMBRA APARENTE EN UNA CARA, CHAFLAN, CRUCE DE VARILLAS, DESCIMBRADO, ARMADO Y COLADO, ANDAMIOS A CUALQUIER ALTURA, MATERIAL, HERRAMIENTA, MANO DE OBRA Y ACARREOS FUERA Y DENTRO DE LA OBRA. | M | 221.35 | 222.56 | 234.16 | 228.75 | 239.02 | 236.64 | 219.24 | 235.45 | 239.02
1501000202 | CADENA DE CONCRETO F`C=150 KG/CM2 DE 10x25 CMS., ARMADA CON 6 VRS. No. 3 F'Y=4200 KG/CM2 ESTRIBOS No.2 @ 15 CMS. INCLUYE: CIMBRADO, DESCIMBRADO, CRUCE DE VARILLAS, HABILITADO, ARMADO, COLADO, VIBRADO, CURADO, DESPERDICIOS, MATERIALES, HERRAMIENTA, MANO DE OBRA, ACARREOS DENTRO Y FUERA DE LA OBRA. | M | 287.38 | 288.76 | 305.16 | 298.33 | 310.97 | 307.71 | 284.82 | 305.97 | 310.97
1501000203 | SUMINISTRO Y FIJACION DE ANCLA EN CADENA, A BASE DE VARILLA ROSCADA DE 1/2" DE DIAMETRO, Y 30 CMS. DE LONGITUD APROX. PARA RECIBIR PANEL DE MADERA. INCLUYE: TUERCA, RONDANA, HERRAMIENTA, MATERIALES, MANO DE OBRA, ACARREOS DENTRO Y FUERA DE LA OBRA Y TODO LO NECESARIO PARA SU CORRECTA FIJACION. | PZA | 40.29 | 40.29 | 40.29 | 40.29 | 40.29 | 40.29 | 40.29 | 40.29 | 40.29
1501000204 | MURO DE PIEDRA BOLA DE 30 CMS. DE ESPESOR Y 1.00 M, DE ALTURA, ASENTADO CON MORTERO CEM- AR 1:5 ACABADO APARENTE UNA CARA, INCLUYE: HERRAMIENTA, MANO DE OBRA Y ACARREOS FUERA Y DENTRO DE LA OBRA. | M | 374.08 | 383.26 | 404.06 | 388.96 | 433.03 | 421.37 | 364 | 409.09 | 433.03
1501000205 | MURO DE PIEDRA BRAZA LIMPIA, ACABADO GUSANEADO UNA CARA DE 0.40 M DE ESPESOR PARA PRETILES, ASENTADO CON MORTERO CEM-ARENA 1:5, INCLUYE: MATERIALES, HERRAMIENTA, MANO DE OBRA, Y ACARREOS DENTRO Y FUERA DE LA OBRA. | M2 | 1139.28 | 1160.5 | 1491.91 | 1457.09 | 1558.76 | 1435.41 | 1116.05 | 1331.13 | 1558.76
1501000206 | MURO DE PIEDRA BRAZA LIMPIA, ACABADO APARENTE UNA CARA, ASENTADO CON MORTERO CEM-ARE 1:5,APARENTE A UNA CARA, HASTA 2.50 MTS DE ALTURA, INCLUYE: MATERIALES, HERRAMIENTA, MANO DE OBRA Y ACARREOS FUERA Y DENTRO DE LA OBRA. | M3 | 2351.33 | 2381.98 | 2451.3 | 2400.88 | 2714.75 | 2997.93 | 2317.75 | 2821.84 | 2997.93
1501000207 | HABILITADO DE TABLEROS(CERCHAS) PARA CIMBRAS EN MUROS DE CONCRETO(MC) A BASE DE DUELAS Y BARROTES, CON TRIPLAY DE PINO DE 16 MM.; INCLUYE: DESPERDICIO DEL MATERIAL, HERRAMIENTA, MANO DE OBRA, ACARREOS FUERA Y DENTRO DE LA OBRA, MATERIALES. | M2 | 133.05 | 133.05 | 133.12 | 132.63 | 133.12 | 133.11 | 133.05 | 133.12 | 133.12
1501000208 | FABRICACION DE CIMBRA CIRCULAR EN FORMA DE TAMBOR A BASE DE MADERA DE PINO DE TERCERA(TABLA, DUELA, BARROTE) DE 52 CM. DE DIAMETRO Y 60 CM DE ALTURA, PARA LA PREPARACION DE VENTANA CIRCULAR EN MURO DE CONCRETO RECUBIERTO DE MURO DE TABIQUE DE BARRO RECOCIDO, INCLUYE: MATERIAL, HERRAMIENTA Y MANO DE OBRA NECESARIA PARA SU CORRECTA EJECUCION E INSTALACION | PZA | 418.15 | 418.15 | 419.32 | 417.89 | 419.32 | 419.08 | 418.16 | 419.32 | 419.32
1501000209 | APUNTALAMIENTO DE MUROS DE TABICON Y TABIQUE DE BARRO MEDIANTE POLINES A FIN DE PODER COLAR A CADA METRO DE ALTURA EN EL CASO DEL MURO DE CONCRETO (MC) UBICADO EN EL EJE 3 TRAMO A-D, INCLUYE, HERRAMIENTA, MANO DE OBRA, DESPERDICIO DE MATERIAL, A BASE DE BARROTES Y TRIPLAY DE PINO DE 16 MM. ACARREOS FUERA Y DENTRO DE LA OBRA, MATERIALES, ANDAMIOS A CUALQUIER ALTURA. | M2 | 95.64 | 95.64 | 95.64 | 95.64 | 95.64 | 95.64 | 95.64 | 95.64 | 95.64
1501000210 | REHABILITACION DE ESTRUCTURA DEL PUENTE INCLUYENDO PINTURA GENERAL. | PZA | 79180.84 | 79180.84 | 79182.81 | 79182.81 | 79182.81 | 79182.81 | 79182.81 | 79182.81 | 79182.81
1501000211 | PISO DE CONCRETO F'C=150 KG/CM2 EN ESCALONES DE 10 CM DE ESPESOR Y 30 CMS. DE HUELLA, ACABADO RAYADO FINO CON BROCHA DE PELO INCLUYE: FORJADO DE NARIZ, CHAFLAN, CIMBRA, DESCIMBRA, MANO DE OBRA Y HERRAMIENTA. | M | 193.56 | 195.09 | 200.69 | 194.48 | 205.37 | 203.86 | 192.74 | 204.41 | 205.37
1501000212 | FORJADO DE ESCALONES DE TABIQUE ROJO RECOCIDO (5.5x14x28CM) DE 17 CM. DE PERALTE Y 30 CM. DE HUELLA, ASENTADO CON MORTERO CEM-ARENA 1:4; INCLUYE: ACARREOS, NIVELACION, PLANTILLA, MATERIALES Y MANO DE OBRA. | M | 481.88 | 490.97 | 529.17 | 504.07 | 561.73 | 552.88 | 479.24 | 555.19 | 561.73
1501000213 | SOBREPRECIO PARA LA COLOCACIÓN Y/O JUNTEADO DE TABICÓN DE CONCRETO 10x14x28 CM Y TABIQUE DE BARRO ROJO RECOCIDO 7x14x28 CM JUNTA REMETIDA APARENTE, EN MURO SEMICIRCULAR CON MURO INTERMEDIO DE CONCRETO (MC), NIVELADO, PLOMEADO, TRAZO A DOBLE HILO Y TARRAJA, INCLUYE: TRAZO, NIVELACIÓN, HERRAMIENTA, MANO DE OBRA, ACARREOS DENTRO Y FUERA DE LA OBRA, ANDAMIOS EN CUALQUIER NIVEL. | M2 | 45.43 | 45.43 | 45.43 | 45.43 | 45.43 | 45.43 | 45.43 | 45.43 | 45.43
1501000214 | MURETE DE ENRASE EN CIMENTACION 1 HILADA EN ÁREAS PEQUEÑAS CON TABICÓN DE CONCRETO 15X20X40CM, ASENTADO CON MORTERO CEM-ARENA 1:4 DE 15 CMS. DE ESPESOR, INCLUYE: MATERIALES, ACARREOS, PLOMEO, HERRAMIENTA Y MANO DE OBRA. | M | 69.58 | 70.79 | 80.2 | 79.69 | 81.34 | 76.14 | 65.33 | 76.29 | 81.34
1501000216 | CONSTRUCCION DE BARDA PERIMETRAL A BASE DE MURO DE TABICON MACIZO DE 10x14x28 CM., ASENTADO CON MORTERO CEMENTO - ARENA 1:3, APARENTE UNA CARA, CON JUNTA CONSTRUCTIVA @ 30.00 M., INCLUYENDO DOS CASTILLOS EN JUNTA, CASTILLOS DE 0.15x0.15 M., DE CONCRETO F´C=200 KG/CM2, ARMADO CON 4 VARILLAS No. 3 Y ESTRIBOS DEL No. 2 @ 20 CM., COLOCADOS @ 2.50 M., CADENAS DE DESPLANTE Y CERRAMIENTO DE 0.15x0.20 M., DE CONCRETO F´C=200 KG/CM2, ARMADOS CON 4 VARILLAS DEL No. 3 Y ESTRIBOS DEL No. 2 @ 20 CM., EN LAS CADENAS Y CASTILLOS SE INCLUYE CHAFLAN EN LA CARA APARENTE, DADO DE CONCRETO F´C= 200 KG/CM2 DE 30x30x90 CM., CON 4 VARILLAS No. 3 Y ESTRIBOS DEL No. 2 @ 15 CM., ZAPATA DE COLINDANCIA DE CONCRETO F´C= 200 KG/CM2 DE 90x90 CM., ARMADA CON VARILLAS No. 3 @ 15 CM. EN AMBOS SENTIDOS, PLANTILLA DE CONCRETO F´C=100 KG/CM2 DE 6 CM., DE ESPESOR, REMATE CON 3 HILOS DE ALAMBRE DE PUAS FIJADOS SOBRE ANGULOS DE 11/2"x5/16"x0.85 @ 2.50 M., INCLUYE: PINTURA PRIMARIO Y PINTURA ESMALTE, MATERIALES Y TODO LO NECESARIO PARA SU COLOCACION Y FIJACIÓN Y FIJACION, MANO DE OBRA, ACARREOS DENTRO Y FUERA DE LA OBRA. | M | 2584.54 | 2614.2 | 2794.34 | 2749.64 | 2846.1 | 2801.67 | 2534.94 | 2721.14 | 2846.1
1501000217 | MURO DE MAMPOSTERIA DE PIEDRA HASTA UNA ALTURA 3.50 M. DE ALTURA, JUNTEADO CON MORTERO CEM-ARE PROP.1:5 INCLUYE:SUMINISTRO Y COLOCACION DE FILTROS DE GRAVA GRADUADA CON ESPESOR DE 20 CM., MATERIALES, MANO DE OBRA, HERRAMIENTAS, ACARREOS FUERA Y DENTRO DE LA OBRA. | M3 | 2426.42 | 2455.36 | 2557.34 | 2486.95 | 2828.28 | 3117.69 | 2408.91 | 2966.58 | 3117.69
1501000218 | FORJADO DE ESCALONES DE TABIQUE ROJO RECOCIDO (5.5x14x28CM) DE 17 CM. DE PERALTE Y 30 CM. DE HUELLA ASENTADO CON MORTERO CEM-ARENA 1:4, CON LOSETA CERAMICA DE 30x30 CMS., INCLUYE: ACARREOS, NIVELACION, PLANTILLA, MATERIALES Y MANO DE OBRA. | M | 607.44 | 616.96 | 656.09 | 630.32 | 689.94 | 680.55 | 604.32 | 682.35 | 689.94
1501000219 | FORJADO DE ESCALONES DE 1.20 X 0.30 X 0.18 CMS. DE ALTO INCLUYE: TABIQUE ROJO COMUN, LOSA DE CONCRETO DE 10 CMS DE CONCRETO F"C= 250 KG/CM2., MORTERO CEM-ARE PROP. 1:3, FINO DE CEMENTO PARA ACABADO ESCOBILLADO, FORJADO DE BOQUILLA, HERRAMIENTA, MANO DE OBRA Y ACARREOS FUERA Y DENTRO DE LA OBRA. | PZA | 322 | 327.22 | 335.36 | 328.16 | 344.16 | 339.55 | 316.57 | 343.81 | 344.16
1501000222 | FORJADO DE MOLDURA TIPO PECHO PALOMA, TARRAJEADO CON CONCRETO F'c= 150 KG/CM2, TAMAÑO MAXIMO DEL AGREGADO SERA 13MM (1/2'') EN FRONTERA DE LOSA COMO REMATE CON RECORTES DIVIDIDO EN DOS SEPARACIONES 1 CUADRADA Y UNA CIRCULAR, CON ESPESOR TOTAL DE 20 CMS, SEGUN PROYECTO, INCLUYE: ACERO DEL No.3, ESTRIBOS A CADA 20 CMS, MATERIALES, CONCRETO, CIMBRA COMUN, ALINEADO, NIVELADO, PLOMEADO, ACABADO FINO, ANDAMIOS A CUALQUIER ALTURA, HERRAMIENTA, MANO DE OBRA, ACARREOS DENTRO Y FUERA DE LA OBRA. | M | 183.19 | 185.53 | 194.33 | 189.25 | 200.4 | 197.37 | 180.85 | 196.42 | 200.4
1501000229 | CONSTRUCCION DE BARDA PERIMETRAL PARA RECIBIR MALLA CICLON, A BASE DE MURO DE 60 CMS DE ALTURA DE BLOCK HUECO DE 15x20x40CMS ASENTADO CON MORTERO CEM-ARENA PROP.1:5, CASTILLOS DE 15x15CMS DE CONCRETO F´C=150 KG/cM2 CON 4 VARILLAS No.3 Y ESTRIBOS DEL No.2 A CADA 20 CMS, CADENA DE DESPLANTE DE 15x20 CMS DE CONCRETO F´C=150 KG/CM2 CON 4 VARILLAS No.3 Y ESTRIBOS No.2 A CADA 20 CMS, PLANTILLA DE CONCRETO DE 30x6 CMS F´C=100 KG/CM2, CADENA DE 15x20 CMS DE CONCRETO F´C=150 KG/CM2 CON 4 VARILLAS No.3 Y ESTRIBOS No.2 A CADA 20 CMS, ZAPATA DE 60x60 CMS DE CONCRETO F´C=150 KG/CM2 ARMADA CON VARILLAS No. A CADA 15 CMS EN AMBOS SENTIDOS Y PLANTILLA DE CONCRETO F´C=100 KG/CM2 DEBAJO DE ZAPATA. INCLUYE: EXCAVACION PARA ZAPATA Y CADENA DE DESPLANTE, RELLENO CON MATERIAL PRODUCTO DE LA EXCAVACION, MATERIALES, MANO DE OBRA, HERRAMIENTAS Y ACARREOS DENTRO Y FUERA DE LA OBRA. | M | 1822.27 | 1841.37 | 1936.78 | 1899.63 | 1987.63 | 1954.6 | 1787.67 | 1941.7 | 1987.63
1501000230 | CADENA O CASTILLO DE CONCRETO F´C=200 KG/CM2 DE 15 X 15 CMS ARMADO CON 4 VARS. No. 3 Y ESTR. No. 2 @ 15 CMS., INCLUYE: CIMBRADO, DESCIMBRADO, COLADO, VIBRADO, CURADO, HABILITADO, ARMADO, DESPERCICIOS, MATERIALES,HERRAMIENTA, MANO DE OBRA, ACARREOS DENTRO Y FUERA DE LA OBRA. | M | 223.97 | 225.27 | 236.89 | 231.63 | 241.64 | 239.24 | 222.84 | 239.01 | 241.64
1501000233 | CADENA CD-1 DE CONCRETO FC=150 KG/CM2 DE 15X20 ARMADO CON 4 VARS. No. 3, F'Y=4200 KG/CM2 EST. No. 2 @ 20 CMS. INCL.: HERRAMIENTA, MANO DE OBRA, ACARREOS FUERA Y DENTRO DE LA OBRA, CIMBRA COMUN, CRUCE DE VARILLAS, VIBRADO, COLADO, CURADO. | M | 398.17 | 399.82 | 413.55 | 406.57 | 419.89 | 416.85 | 395.2 | 415.1 | 419.89
1501000234 | CASTILLO DE CONCRETO FC=150 KG/CM2 DE 15X15 ARMADO CON 4 VARS. No. 3, F'Y=4200 KG/CM2 EST. No. 2 @ 15 CMS. INCL.: HERRAMIENTA, MANO DE OBRA, ACARREOS FUERA Y DENTRO DE LA OBRA, CIMBRA COMUN, CRUCE DE VARILLAS, VIBRADO, COLADO, CURADO. | M | 188.1 | 189.32 | 200.88 | 197.11 | 205.81 | 203.36 | 185.89 | 202.04 | 205.81
1501000235 | CONSTRUCCION DE BARDA PERIMETRAL A BASE DE MURO DE TABICON MACIZO DE 10x14x28 CM.EL CUAL INCLUYE UNA HILERA DE BLOCK DE 15X20X40, ASENTADO CON MORTERO CEMENTO - ARENA 1:3, APARENTE DOS CARA, CON JUNTA CONSTRUCTIVA @ 30.00 M., INCLUYENDO DOS CASTILLOS EN JUNTA, CASTILLOS DE 0.15x0.15 M., DE CONCRETO F´C=150 KG/CM2, ARMADO CON 4 VARILLAS No. 3 Y ESTRIBOS DEL No. 2 @ 20 CM., COLOCADOS @ 2.50 M., CADENAS DE DESPLANTE Y CERRAMIENTO DE 0.15x0.20 M., DE CONCRETO F´C=150 KG/CM2, ARMADOS CON 4 VARILLAS DEL No. 3 Y ESTRIBOS DEL No. 2 @ 20 CM., EN LAS CADENAS Y CASTILLOS SE INCLUYE CHAFLAN EN LA CARA APARENTE, ZAPATA ISLADA DE CONCRETO F´C= 150 KG/CM2 DE 60x60 CM., ARMADA CON VARILLAS No. 3 @ 15 CM. EN AMBOS SENTIDOS, PLANTILLA DE CONCRETO F´C=100 KG/CM2 DE 5 CM DE ESPESOR. MALLA CICLON 2.00 ALT,POSTES,RETENIDAS,BARRAS, REMATE CON 3 HILOS DE ALAMBRE DE PUAS FIJADOS SOBRE ANGULOS DE 11/2"x5/16"x0.85 @ 2.50 M., INCLUYE: MATERIALES Y TODO LO NECESARIO PARA SU COLOCACION Y FIJACIÓN, MANO DE OBRA, ACARREOS DENTRO Y FUERA DE LA OBRA. | M | 2712.94 | 2748.16 | 2979.26 | 2923.72 | 3052.18 | 3009.12 | 2665.17 | 2938.62 | 3052.18
1501000236 | CONSTRUCCION DE BARDA PERIMETRAL A BASE DE MURO DE TABIQUE ROJO RECOCIDO O TABICON MACIZO DE 10x14x28 CM.EL CUAL INCLUYE UNA HILERA DE BLOCK DE 15X20X40, ASENTADO CON MORTERO CEMENTO - ARENA 1:3, ACABADO APLANADO ESPONJEADO EN AMBAS CARA CON MORTERO CEM-CAL-ARENA 1:2:6, CON JUNTA CONSTRUCTIVA @ 20.00 M., INCLUYENDO DOS CASTILLOS EN JUNTA, CASTILLOS DE 0.15x0.15 M., DE CONCRETO F´C=150 KG/CM2, ARMADO CON 4 VARILLAS No. 3 Y ESTRIBOS DEL No. 2 @ 20 CM., COLOCADOS @ 2.50 M., CADENAS DE DESPLANTE Y CERRAMIENTO DE 0.15x0.20 M., DE CONCRETO F´C=150 KG/CM2, ARMADOS CON 4 VARILLAS DEL No. 3 Y ESTRIBOS DEL No. 2 @ 20 CM., EN LAS CADENAS Y CASTILLOS SE INCLUYE CHAFLAN EN LA CARA APARENTE, ZAPATA ISLADA DE CONCRETO F´C= 150 KG/CM2 DE 60x60 CM., ARMADA CON VARILLAS No. 3 @ 15 CM. EN AMBOS SENTIDOS, PLANTILLA DE CONCRETO F´C=100 KG/CM2 DE 5 CM DE ESPESOR. MALLA CICLON 2.00 ALT,POSTES,RETENIDAS,BARRAS, REMATE CON 3 HILOS DE ALAMBRE DE PUAS FIJADOS SOBRE ANGULOS DE 11/2"x5/16"x0.85 @ 2.50 M., INCLUYE: MATERIALES Y TODO LO NECESARIO PARA SU COLOCACION Y FIJACIÓN, MANO DE OBRA, ACARREOS DENTRO Y FUERA DE LA OBRA. | M | 3436.28 | 3472.38 | 3652.22 | 3582.2 | 3748.12 | 3685.87 | 3371.05 | 3661.54 | 3748.12
1501000239 | CONSTRUCCION DE BARDA PERIMETRAL A BASE DE MURO DE TABICON 10 X 14 X 28 O TABIQUE ROJO RECOCIDO ASENTADO CON MORTERO CEM-ARE 1:3 ACABADO APLANADO ESPONJEADO EN AMBAS CARAS CON MORTERO CEM-CAL-ARENA 1:2:6 LA ALTURA DE LA BARDA ES DE 0.50 MTS., INCLUYE: CADENA SUPERIOR DE 15 X 15 CMS, CON 4 VARILLAS DEL No.3 Y ESTRIBOS No.2 @ 20 CMS., CASTILLOS DE 15 X 15 @ 2.50 MTS. ARMADOS CON 4 VARILLAS DEL No.4 Y ESTRIBOS DEL No.2 @ 20 CMS., EMBOQUILLADO SUPERIOR CON CHAFLAN PARA AHOGAR LA MALLA Y ALAMBRON A CADA 50 CMS. PARA RETENER LA MALLA, MALLA CICLON DE 2.00 MTS. DE ALTURA, POSTES, RETENIDAS, BARRAS, REMATE CON 3 HILOS DE PUAS. NO INCLUYE CIMENTACION DEBIDO AL TERRENO Y LOS NIVELES POR LO QUE SE COBRARÁ DESGLOSADO LOS CONCEPTOS REFERENTES A LA CIMENTACION. | M | 3216.25 | 3251.95 | 3392.34 | 3339.1 | 3474.74 | 3429.14 | 3169.73 | 3368.06 | 3474.74
1501000240 | CONSTRUCCION DE BARDA PERIMETRAL (SEGUN PROYECTO) A BASE DE MURO DE TABICON DE 14 CMS DE ESPESOR ASENTADO CON MORTERO CEM-ARENA 1:5 ACABADO APARENTE, CASTILLOS 15X15 CMS DE CONCRETO F'C=150 KG/CM2, ARMADOS CON 4 VARS. No. 3 Y EST. No. 2 @20 CMS., CERRAMIENTO 15X20 CMS DE CONCRETO ARMADO CON 4 VARS. No. 3 Y ESTR. No. 2 @ 20 CMS, MURO DE ENRASE A BASE DE TABICON DE CONCRETO 15X20X40 ASENTADO CON MORTERO CEM-ARE 1:5, ZAPATA DE CONCRETO DE 60X60 CSM. ARMADA CON 4 VARS. No. 3 @ 15 CMS AMBOS SENTIDOS, PLANTILLA DE CONCRETO POBRE F'C=50 KG/CM2 DE 5 CMS. DE ESPESOR, INCLUYE: MALLA CICLCONICA DE 2.0 MTS. DE ALTURA POSTES DE LINEA DE 48 MM. CAL 16, POSTES ESQUINEROS DE 73 MM CAL. 16, POSTES DE ARRANQUE DE 60 MM CAL. 16, RETENIDAS HORIZONTALES, DE 48 MM, CAL. 16, BARRA SUPERIOR DE 42 MM CAL. 18, ALAMBRE LISO, ALAMBRE DE PUAS, CIMBRADO, DESCIMBRADO, VIBRADO, COLADO, MATERIALE, MANO DE OBRA Y ACARREOS DENTRO Y FUERA DE LA OBRA. | M | 3669.99 | 3710.91 | 3937.38 | 3862.36 | 4017.5 | 3951.87 | 3599.03 | 3892.27 | 4017.5
1501000242 | CONCRETO F'C=150 KG/CM2 FABRICADO EN OBRA, PARA PISOS. EL TAMAÑO MAXIMO DEL AGREGADO SERA DE (3/4") Y SU CALIDAD Y BANCO DE PROCEDENCIA, DEBERAN SER APROBADOS POR EL INIFECH. SE INCLUYE: ACARREOS FUERA Y DENTRO DE LA OBRA, HERRAMIENTA, MANO DE OBRA, MUESTREO, COLADO, VIBRADO, CURADO, PRUEBAS DE LABORATORIO, DESPERDICIO Y REVOLVEDORA. | M3 | 1962.47 | 2017.57 | 2209.33 | 2077.17 | 2385.89 | 2331.89 | 1887.57 | 2313.42 | 2385.89
1501000330 | SUMINISTRO Y COLOCACION TAPA DE CONCRETO F´C=150 KG/CM2 DE 0.64x0.64x0.08 MTS ARMADO CON VARILLA No.3 A CADA 15 CMS. INCLUYE: CIMBRA COMUN, MATERIAL, MANO DE OBRA, HERRAMIENTAS Y ACARREOS DENTRO Y FUERA DE LA OBRA. | PZA | 219.92 | 221.73 | 236.3 | 229.83 | 242.61 | 240.23 | 218.1 | 240.13 | 242.61
1501000331 | MURO DE PIEDRA BRAZA LIMPIA, ACABADO APARENTE UNA CARA, ASENTADO CON MORTERO CEM-ARE 1:5, HASTA 4.00 MTS DE ALTURA, INLCUYENDO: MATERIALES, HERRAMIENTA, MANO DE OBRA Y ACARREOS FUERA Y DENTRO DE LA OBRA. | M3 | 2587.22 | 2617.53 | 2686.05 | 2636.31 | 2948.43 | 3232.03 | 2554.03 | 3057.52 | 3232.03
1501000333 | SUMINISTRO Y COLOCACION DE ZOCLO TIPO HERCULAY DE 4" COLOR BLANCO SEGUN PROYECTO. INCLUYE: MANO DE OBRA, HERRAMIENTA, MATERIALES, ACARREOS DENTRO Y FUERA DE LA OBRA Y TODO LO NECESARIO PARA SU CORRECTA EJECUCION. | M | 2165.38 | 2165.38 | 2165.43 | 2165.43 | 2165.43 | 2165.43 | 2165.43 | 2165.43 | 2165.43
1501000335 | LOSA DE CONCRETO F'C= 250 KG/CM2 EN UN AREA DE 2.00x1.10 MTS. Y 0.10 MTS. DE ESPESOR. INCLUYE: FESTERBOND, CIMBRA COMUN, COLADO, CURADO, DESCIMBRADO, ACARREO DENTRO Y FUERA DE LA OBRA, MATERIALES, MANO DE OBRA Y HERRAMIENTA. | PZA | 908.15 | 920.91 | 958.72 | 931.2 | 992.81 | 981.28 | 900.26 | 989.81 | 992.81
1501000336 | LOSA DE CONCRETO F'C= 250 KG/CM2 EN UN AREA DE 1.00x1.00 MTS. Y 0.10 MTS. DE ESPESOR. INCLUYE: FESTERBOND, CIMBRA COMUN, COLADO, CURADO, DESCIMBRADO, ACARREO DENTRO Y FUERA DE LA OBRA, MATERIALES, MANO DE OBRA Y HERRAMIENTA. | PZA | 369.71 | 375.52 | 392.74 | 380 | 408.25 | 402.98 | 366.12 | 406.85 | 408.25
1501000337 | LOSA DE CONCRETO FC=250 DE 10 CM DE ESPESOR ARMADA CON VARILLA # 3 @20 CM. EN A.S. INCLUYE: CIMBRA APARENTE, DESCIMBRADO, HERRAMIENTA, MANO DE OBRA Y ACARREOS FUERA Y DENTRO DE LA OBRA | M2 | 597.89 | 603.71 | 638.33 | 617.59 | 654.87 | 648.19 | 595.64 | 653.42 | 654.87
1501000339 | ENTORTADO DE LOSA DE 4 CM DE ESPESOR CON MORTERO CEMENTO ARENA PROPORCION 1:4, CON REFUERZO DE MALLA-LAC 6-6/10-10, INCLUYE: ALAMBRE DE AMARRE, TRASLAPES, DEPERDICIOS, CORTES, HERRAMIENTA, ACARREOS FUERA Y DENTRO DE LA OBRA Y MANOS DE OBRA. | M2 | 128.44 | 132.19 | 142.1 | 136.11 | 153.49 | 152.74 | 124.27 | 144.19 | 153.49
1501000500 | CONSTRUCCION DE RAMPA PARA MINUSVALIDOS DE 0.80MTS. DE ANCHO x 1.20 MTS. DE DESARROLLO. INCLUYE: GUARNICION DE CONCRETO F'C=150 KG/CM2 DE 0.08 x 0.20 MTS. Y PISO DE CONCRETO F'C=150 KG/CM2, DE 10.00 CMS. DE ESPESOR, RELLENO CON MATERIAL MEJORADO, HERRAMIENTA, MANO DE OBRA, MATERIALES, ACARREOS DENTRO Y FUERA DE LA OBRA, TODO LO NECESARIO PARA SU CORRECTA CONSTRUCCION. | PZA | 349.74 | 355.1 | 373.75 | 360.51 | 390.76 | 385.47 | 342.44 | 383.81 | 390.76
1501000501 | CONSTRUCCION DE RAMPA P/MINUSVALIDO, DE CONCRETO F'C=200 KG/CM2 DE 1.75 M DE ANCHO X 3.00 MTS. DE LARGO, ARMADO CON MALLA-LAC 6-6/10-10 Y ESTAMPADO CON LINEAS ANTIDERRAPANTES. | PZA | 1712.75 | 1742.52 | 1848.09 | 1778.45 | 1936.44 | 1928.11 | 1696.44 | 1922.18 | 1936.44
1501021601 | SUMINISTRO Y COLOCACION DE PIEDRA BRAZA DE LA REGION DE 4" A 8" ACOMODADA PARA FILTRO BAJO ZAPATAS DE CIMENTACION INCLUYE : SUMINISTRO,COLOCACION ,ACARREOS DENTRO Y FUERA DE OBRA Y TODO LO NECESARIO PARA SU CORRECTA EJECUCION A UNA PROFUNDIDAD DE 2.00 MTS DE ALTURA. | M3 | 1000.36 | 1000.36 | 1818.03 | 1818.03 | 1818.03 | 1539.93 | 1000.39 | 1320.77 | 1818.03
1501021602 | CONSTRUCCION DE MURO DE MAMPOSTERIA DE PIEDRA DE LA REGION PARA PROTEGER LAS APORTACIONES EXTERIORES, ASENTADA CON MORTERO CEM-ARE 1:5 DE FORMA TRAPEZOIDAL DE 3 O MAS MTS. DE ALTURA DE BASE SEGUN PROYECTO Y CORONA DE 0.50 MT.; INCLUYE: TUBO DE PVC HIDROSANITARIO 4" DE DIAMETRO, HERRAMIENTA, MANO DE OBRA Y ACARREOS DENTRO Y FUERA DE LA OBRA. | M3 | 1486.01 | 1516.31 | 2402.45 | 2352.71 | 2497.96 | 2181.39 | 1452.79 | 1921.78 | 2497.96
1501021603 | SUMINISTRO Y COLOCACION DE PIEDRA QUEBRADA EN CAPAS DE 25 CMS. DE ESPESOR, PARA FILTRO EN RESPALDO DE MUROS DE MAMPOSTERIA, INCLUYE: MATERIALES, MANO DE OBRA Y HERRAMIENTA MENOR. | M3 | 715.72 | 715.72 | 1533.38 | 1533.38 | 1533.38 | 1255.27 | 715.74 | 1036.13 | 1533.38
1501021604 | CONCRETO F'C= 150 Kg/cm2 EN GUARNICIONES DE SECCION TRAPEZOIDAL DE 0.15 x 0.20 x 0.30 Mts. CON CEMENTO NORMAL T.M.A DE 3/4", ELABORADO EN OBRA CON REVOLVEDORA Y VIBRADOR. INCLUYE: ARMEX DE 15x25 cms. ,COLADO, VIBRADO, CURADO, CIMBRADO, DESCIMBRADO, HERRAMIENTAS, MANO DE OBRA, ACARREOS DENTRO Y FUERA DE LA OBRA. | ML | 310.07 | 313.34 | 326.06 | 313.69 | 336.48 | 333 | 305.64 | 332.15 | 336.48
1501021607 | MURO DE MAMPOSTERIA DE PIEDRA DE LA REGION, ASENTADO CON MORTERO CEM-ARE PROP.1:5 ACABADO COMUN, INCLUYE: PLOMEO, ALINEACION, MANO DE OBRA, HERRAMIENTAS, A CUAL QUIERA ALTRUA, ACARREOS FUERA Y DENTRO DE LA OBRA. | M3 | 1653.53 | 1682.96 | 2567.14 | 2518.82 | 2659.92 | 2344.47 | 1621.28 | 2086.02 | 2659.92
1501021608 | CONSTRUCCION DE BARDA PERIMETRAL SEGUN PROYECTO DE 2.5M DE ALTURA A BASE DE MURO DE TABIQUE ROJO COMUN, ZAPATAS AISLADAS DE CONCRETO F´C=200 KG/CM2 A CADA 2.50 M DE 1.40x0.60x0.10M ARMADA CON VARILLA No.3 A CADA 15 CMS EN AMBOS SENTIDOS, CIMBRA COMUN, CADENA DE CERRAMIENTO DE CONCRETO F¨C=200 KG/CM2 15x20CMS CON 4 VARILLAS No.3 Y ESTRIBOS No.2 A CADA 20 CMS, CASTILLOS DE CONCRETO F´C=200 KG/CM2 DE 15x15CMS CON 4 VARILLAS No.3 Y ESTRIBOS No. 2 A CADA 20 CMS, CADENA DE DESPLANTE DE 0.30X0.15 CON 6 VARILLAS No. 3 Y ESTRIBOS No. 2 A CADA 20 CMS. PRETIL DE REMATE CON GOTERO (MOLDURA), APLANADO EN AMBAS CARAS CON MORTERO CEM-CAL-ARENA EN PROP. 1:2:6, PLANTILLA DE CONCRETO F´C=100 KG/CM2, EXCAVACION, RELLENO, JUNTA CONSTRUCTIVA, MATERIALES, MANO DE OBRA, HERRAMIENTAS, ANDAMIOS Y ACARREOS DENTRO Y FUERA DE LA OBRA. | ML | 3423.1 | 3457.12 | 3605.83 | 3534.43 | 3706.33 | 3661.97 | 3373.8 | 3633.01 | 3706.33
1501021609 | CONSTRUCCION DE BROCAL PARA POZO ARTESIANO DE 1.75X1.75MTS. DE 60CMS DE ALTURA DE MURO DE TABIQUE ROJO Y CADENA DE 15X15CM ARMADO CON 4 VIRILLA DEL No.3 Y ESTRIBOS A CADA 20CMS DE SEPARACION, CONCRETO DE 250 KG/CM2, TAPA DE LAMINA LISA DE 1.75X1.75 CON MARCO Y CONTRAMARCO DE 1"X1" DE 1/8", CON 4 BISAGRAS EN DOS HOJAS, MANO DE OBRA Y HERRAMIETA MENOR | PZA | 5977.59 | 6015.04 | 6164.58 | 6090.98 | 6276.12 | 6222.61 | 5940.48 | 6193.52 | 6276.12
1501021610 | MURO DE TABIQUE ROJO RECOCIDO ACABADO APARENTE DOS CARAS, ASENTADO CON MORTERO CEM-ARE 1:5, INCLUYENDO HERRAMIENTA Y ANDAMIOS. DE 0.00 A 6.00 MTS DE ALTURA, DE 42 CM DE ESPESOR. | M2 | 975.44 | 988.19 | 1017.02 | 996.09 | 1078.31 | 1041.02 | 961.46 | 1045.1 | 1078.31
1501021611 | CADENA O CASTILLO DE CONCRETO F`C = 200 KG/CM2 DE 15 X 50 CM. ARMADO CON 4 VARILLAS No. 3 ESTRIBOS No. 2 A/C 15 CM. CON CIMBRA DE MADERA DE PINO DE TERCERA., INCLUYE HABILITADO, CIMBRADO Y DECIMBRADO. | ML | 460.62 | 464.96 | 490.63 | 474.18 | 505.44 | 498.58 | 456.09 | 497.46 | 505.44
1501021617 | CONSTRUCCION DE LOSA PARA FORMAR CERRAMIENTO DE VENTANA CON CONCRETO F'C=200 KG/CM2. DE 0.08 M. DE ESP., ARMADO CON VAR. NO. 3 @ 15 CMS. EN AMBOS SENTIDOS, INCLUYE: HABILITADO, CIMBRADO Y DESCIMBRADO. DE CUALQUIER DE ALTURAHERRAMIENTA, MANO DE OBRA, ACARREOS FUERA Y DENTRO DE LA OBRA Y TODO LO NECESARIO PARA SU CORRECTA EJECUCION. | M2 | 766.75 | 771.38 | 809.03 | 788.31 | 824.11 | 817.91 | 765.92 | 821.81 | 824.11
1502000010 | MURO DE PANEL COVINTEC DE 3" DE ESPESOR CON AUTO ENSAMBLE, ANCLADO CON VARILLA DEL No. 3 A CADA 40 CMS. DE 0.40 M DE DESARROLLO, CON APLANADO ESPONJEADO CON MORTERO CEMENTO - CALHIDRA- ARENA EN PROPORCION 1:1:6, EN AMBAS CARAS A CUALQUIER ALTURA INCLUYE: ANDAMIOS Y TODO LO NECESARIO PARA SU CORRECTA INSTALACION, HERRAMIENTA, MANO DE OBRA Y ACARREO FUERA Y DENTRO DE LA OBRA. | M2 | 545.14 | 549.71 | 562.77 | 555.56 | 576.8 | 570.75 | 541.37 | 565.22 | 576.8
1502000011 | MURO DE PANEL COVINTEC DE 2" DE ESPESOR CON AUTO ENSAMBLE, ANCLADO CON VARILLA DEL No. 3 A CADA 40 CMS. DE 0.40 M DE DESARROLLO, CON APLANADO ESPONJEADO CON MORTERO CEMENTO - CALHIDRA- ARENA EN PROPORCION 1:1:6, EN AMBAS CARAS A CUALQUIER ALTURA INCLUYE: ANDAMIOS Y TODO LO NECESARIO PARA SU CORRECTA INSTALACION, HERRAMIENTA, MANO DE OBRA Y ACARREO FUERA Y DENTRO DE LA OBRA. | M3 | 487.75 | 492.31 | 505.36 | 498.17 | 519.39 | 513.35 | 483.97 | 507.8 | 519.39
1502000012 | MURETE DE ENRASE EN CIMENTACION CON TABICON DE 15X20X40 CMS. DE CONC. F'C=40KG/CM2. ASENTADO CON MOR-CEM-ARE. 1:5 DE 40 CMS. DE ESPESOR INCL.: MATERIALES, PLOMEO, ACABADO COMUN, HERRAMIENTA, MANO DE OBRA Y ACARREOS FUERA Y DENTRO DE LA OBRA. | M2 | 694.71 | 710.2 | 820.11 | 810.9 | 839.37 | 778.52 | 645.12 | 777.33 | 839.37
1502000013 | REHABILITACION DE MURO DE TABLAROCA EXISTENTE, CONSISTENTE EN CORTE EN AREAS DAÑADAS Y SUMINISTRO Y COLOCACION DE TABLAROCA DE 16 MM DE ESPESOR; INC.: MATERIALES DE FIJACION, Y ACCESORIOS, MANO DE OBRA, HERRAMIENTA, Y ACARREOS DENTRO Y FUERA DE LA OBRA. | M2 | 409.58 | 409.58 | 409.94 | 409.89 | 409.95 | 409.9 | 409.55 | 409.73 | 409.95
1502000014 | RESANE DE CANAL PLUVIAL CON CONCRETO F´C=150 KG/CM2 DE SECCION 15x15 CMS. INCLUYE: ADITIVO PARA UNIR CONCRETO VIEJO CON NUEVO (FESTERBOND), CIMBRADO, COLADO, TRABAJO TERMINADO, ACARREOS FUERA Y DENTRO DE LA OBRA. | M | 100.13 | 101.37 | 105.99 | 102.22 | 109.98 | 108.73 | 98.43 | 108.27 | 109.98
1502000015 | REHABILITACION DE FRENTE DE LOSA EN PERIMETRO DE LOSA, INCLUYENDO: MORTERO CEMENTO-ARENA 1:3, VARILLA NECESARIA, FESTERBOND, FESTERMIX, MATERIALES, MANO DE OBRA, LIMPIEZA DE ACERO OXIDADO CON CEPLLO DE ALAMBRE, DEMOLICION EN CASO NECESARIO, APARENTE. | M | 536.14 | 552.72 | 601.46 | 567.43 | 645.74 | 630.82 | 525.91 | 641.82 | 645.74
1502000020 | MURETE DE ENRASE EN CIMENTACION EN MURO DE TABIQUE A TIZON DE 30 CMS. DE ESPESOR, ASENTADO CON MORTERO CEMENTO-ARENA 1:5 INCLUYE: MATERIALES, ACARREOS DENTRO Y FUERA DE LA OBRA. | M2 | 473.06 | 479.53 | 494.12 | 483.52 | 514.47 | 506.29 | 465.99 | 498.13 | 514.47
1502000021 | MURO DE BLOCK HUECO DE 15x20x40 cms. DE 15 cms. DE ESPESOR TIPO INTERMEDIO ACABADO COMUN ASENTADO CON MORTERO CEMENTO ARENA 1:5 INCLUYE: HERRAMIENTA, MANO DE OBRA Y ACARREOS FUERA Y DENTRO DE LA OBRA. | M2 | 262.24 | 263.24 | 265.54 | 263.87 | 268.73 | 267.44 | 261.12 | 266.09 | 268.73
1502000022 | LETRERO Y LOGOTIPO HECHOS A BASE DE BAJO RELIEVE EN TRABES Y MUROS CON APLANADO, SERROTEADO, LETRAS DE 30x20 CMS., 11x17 CMS., LOGOTIPO DE 25x25 CMS., SEGUN PROYECTO. INCLUYE: MOLDE DE UNICEL, FIJACIONES, APLANADO FINO, EMBOQUILLADO, LIMPIEZA, PINTURA VINILICA (CON PROTECCION U.V.) ANDAMIOS, HERRAMIENTAS, MANO DE OBRA, ACARREOS DENTRO Y FUERA DE LA OBRA. | M2 | 1159.5 | 1168.07 | 1190.82 | 1180.9 | 1215.74 | 1204.6 | 1153.71 | 1195.15 | 1215.74
1502000031 | MURETE DE ENRASE EN CIMENTACION CON TABICON DE 12X20X40 CMS. DE CONC. F'C=40KG/CM2. ASENTADO CON MOR-CEM-ARE. 1:5 DE 12 CMS. DE ESPESOR INCL.: MATERIALES, PLOMEO, ACABADO COMUN, HERRAMIENTA, MANO DE OBRA Y ACARREOS FUERA Y DENTRO DE LA OBRA. | M2 | 374.98 | 376.17 | 378.83 | 376.89 | 382.55 | 381.04 | 373.71 | 379.47 | 382.55
1502000032 | UNION DE TABLAROCA PARA MUROS DE CONCRETO Y PLAFON ACUSTONE INCLUYE: COLGANTERIA DE ALAMBRE RECOCIDO No. 16 CANALETAS DE CARGA Y CANAL LISTON DE LAMINA DE ACERO ROLADO GALVANIZADO CAL. 22, PANEL DE YESO TABLA ROCA SHEETROCK DE 13 MM., PERFACINTA, REDIMIX, PIJAS NEGRAS, CLAVO DE ACERO 1", MANO DE OBRA, ANDAMIOS A CUALQUIER ALTURA, HERRAMIENTAS, ACARREOS DENTRO Y FUERA DE LA OBRA. | M | 376.82 | 376.82 | 377.13 | 377.1 | 377.13 | 377.11 | 376.77 | 376.95 | 377.13
1502000033 | SUMINISTRO, FABRICACION Y COLOCACION DE CAJILLO DE TABLAROCA PARA UNION EN VENTANA CON PLAFON ACUSTONE, INCLUYE: COLGANTERIA DE ALAMBRE RECOCIDO No. 16 CANALETAS DE CARGA Y CANALETAS LISTON DE LAMINA DE ACERO ROLADO GALVANIZADO CAL. 22, PANEL DE YESO, TABLAROCA SHEETROCK DE 13 MM., PERFACINTA, REDIMIX, PIJAS NEGRAS, CLAVO DE ACERO DE 1" MANO DE OBRA, ANDAMIOS A CUALQUIER ALTURA, HERRAMIENTAS, ACARREOS DENTRO Y FUERA DE LA OBRA. | M | 436.65 | 436.65 | 436.98 | 436.95 | 436.98 | 436.96 | 436.62 | 436.78 | 436.98
1502000034 | BASE PARA TINACO ROTOPLAS DE 1100 LTS. DE 1.50x1.50 MTS. INCLUYE: BASE DE MURO DE TABIQUE ROJO RECOCIDO DE 14 CMS. DE ESPESOR ASENTADO CON MORTERO CEM-ARE 1:3 EN ALTURA PROMEDIO DE 40 CMS. (POR DESNIVEL DE LOSA) REMATE PERIMETRAL CON CADENA DE 14x14 CMS. ARMADO CON VARS.No.3 Y ESTRIBOS DEL No.2 A CADA 15 CMS., RELLENO EN SU INTERIOR CON MATERIAL MEJORADO, LOSA DE CONCRETO F'C=250 KG/CM2 ARMADA CON VARS. No.3 EN AMBOS SENTIDOS A CADA 20 CMS. APLANADO EXTERIOR CON MORTERO CEM-ARE 1:3 ACABADO ESPONJEADO RUSTICO, CHAFLAN PERIMETRAL EN UNION A LOSA DE 5 CMS. DE ALTURA, RODAPIE DE CONCRETO ARMADO DE 15x15 CMS. 3 VARS. No.3 Y ESTRIBOS DEL No.2 EN FORMA TRIANGULAR, CONCRETO F'C=250 KG/CM2 PARA FIJAR Y EVITAR DESLIZAMIENTO DEL TINACO /SEGUN CROQUIS), HERRAMIENTA, MANO DE OBRA, ACARREOS FUERA Y DENTRO DE LA OBRA. | PZA | 5282.76 | 5331.53 | 5676.67 | 5559.65 | 5835.85 | 5757.44 | 5239.77 | 5746 | 5835.85
1502000035 | BASE PARA TANQUE ESTACIONARIO DE 2.00 X 1.15 MTS. INCLUYE: BASE DE MURO DE TABIQUE ROJO RECOSIDO DE 14 CM. DE ESPESOR ACENTADO CON MORTERO CEMENTO ARENA 1:3 EN ALTURA PROMEDIO DE 40 CM (POR DESNIVEL DE LOSA) REMATE PERIMETRAL CON CADENA DE 14 X 14 CMS. ARMADO CON VARILLA No. 3 Y ESTRIBOS No. 2 @ 15 CMS. RELLENO EN SU INTERIOR CON MATERIAL MEJORADO, LOSA DE CONCRETO F´C=250 KG/CM2 DE 10 CMS DE ESPESOR, ARAMADA CON VARILLA No. 3 EN AMBOS SENTIDOS @ 20 CM. APLANADO EXTERIOR CON MORTERO CEMENTO ARENA 1:3, ACABADO ESPONJEADO RUSTICO, CHAFLAN PERIMETRAL EN UNION A LOSA DE 5 CM DE ALTURA Y ELEMENTOS NECESARIOS PARA FIJARLO A LA BASE (SEGUN CROQUIS), HERRAMIENTA, MANO DE OBRA Y ACARREOS DENTRO Y FUERA DE LA OBRA. | PZA | 4258.18 | 4302.07 | 4606.39 | 4506.47 | 4743.49 | 4680.61 | 4224.02 | 4671.69 | 4743.49
1502000036 | CONSTRUCCION DE GARGOLA PLUVIAL EN PRETILES DE AZOTEA SEGUN PLANO DE 30x35x25 CMS. DE CONCRETO F´C=200 KG/CM2 REFORZADO CON VARILLA DEL No. 2 INCLUYE: CIMBRA APARENTE Y ANDAMIOS HASTA EL 2o NIVEL, DEMOLICION Y ANCLAJE EN PRETIL, RESANE CON MORTERO CEM-ARENA 1:3, LIMPIEZA Y ACARREOS DENTRO Y FUERA DE LA OBRA. | PZA | 1486.01 | 1487.34 | 1494.32 | 1488.36 | 1498.79 | 1496.62 | 1484.48 | 1496.28 | 1498.79
1502000037 | CONSTRUCCION DE CANAL PLUVIAL EN PLAZA DE ACCESO DE SECCION 0.31x0.20 CM., CON CONCRETO F´C=200 KG/CM2 Y REFORZADO CON 4 VARILLAS DEL No. 3 Y ESTRIBOS DEL No. 2 @ 20 CMS., ACABADO APARENTE, INCLUYE: ALAMBRE DE AMARRE, CIMBRA APARENTE, DESPERDICIOS Y ACARREOS. | M | 357.76 | 361.87 | 385 | 369.87 | 398.35 | 392.76 | 354.68 | 393.27 | 398.35
1502000038 | CONSTRUCCION DE PASO GATOS DE 60x60 CMS., EN LOSA PARA SALIR A LA AZOTEA, HECHO CON CADENA DE CONCRETO DE F´C=200 KG DE 15x25, ARMADO CON 4 VARILLAS DEL No. 3 Y ESTRIBOS DEL No. 2 @ 25 CMS, CON TAPA DE LAMINA CAL 14 DE 70x70 CMS., TERMINADO EN DIAMANTE, FORMADO CON MARCO Y CONTRAMARCO DE ANGULO ESRUCTURAL DE 1 1/4", BISAGRAS Y PORTA CANDADO, ACABDO CON PINTURA ESMALTE, INCLUYE: RUPTURA EN LOSA REFORZADA CON ACERO, CIMBRA APARENTE Y RESANADO CON MORTERO-CEMENTO-ARENA 1:3, ANDAMIOS, LIMPIEZA DEL MATERIAL DE DEMOLICION Y ACARREOS FUERA Y DENTRO DE LA OBRA. | PZA | 1990.42 | 1998.42 | 2045.26 | 2020.92 | 2072.06 | 2060.29 | 1983.64 | 2058.44 | 2072.06
1502000039 | SOPORTE PARA RECIBIR CAJILLO DE COVITEC DE SECCION 0.3x0.10x1.55 M., DE CONCRETO F´C= 200 KG/CM2, ARMADO CON VARILLA No. 3 @ 20 CMS. Y BARBAS DE 0.80 CMS. PARA SUJECION DEL PANEL COVITEC, INCLUYE RUPTURA Y RESANES DEL PRETIL EXISTENTE CON MORTERO, CEMENTO, ARENA 1:3., CIMBRA COMUN ANDAMIOS HASTA EL 2o NIVEL PARA CONSTRUCCION DE UNA PIEZA, LIMPIEZA Y ACARREOS DENTRO Y FUERA DE LA OBRA, DESCIMBRADO Y CIMBRADO. | PZA | 928.25 | 931.79 | 943.33 | 930.35 | 953.63 | 949.92 | 925.62 | 949.96 | 953.63
1502000040 | BASE PARA ANTENA SATELITAL DE 1.20x1.20x0.15 M., DE CONCRETO DE F´C=200 KG/CM2 REFORZADO CON VARILLA No. 3 @ 25 CMS., EN AMBOS SENTIDOS, CONTRAPLACA DE 1/4" CON ANCLAJE REDONDO DE 1/2" Y ESTRIBOS DE 1/4" Y 4 TORNILLOS DE 5/8" ALTA RESISTENCIA CON RONDANA DE PRESION Y PLANA, TUBO DE 6 5/8" DE DIAMETRO, EXTERIOR CEDULA 40 ALTURA DE 1.50M., CON PLACAS EN BASE DE 1/4" INCLUE: CIMBRA, ELEVACION DEL MATERIAL A LA AZOTEA, DESCIMBRADO, LIMPIEZA Y ACARREOS DENTRO Y FUERA DE LA OBRA. | PZA | 3519.47 | 3532.18 | 3593.47 | 3558.92 | 3632.38 | 3619 | 3514.1 | 3626.04 | 3632.38
1502000041 | CORONA DE REMATE EN MUROS DE PIEDRA DE 0.30x0.30 M., ACABADO APARENTE POR 3 CARAS CON PIEDRA DE LINEA Y MORTERO DE CEMENTO ARENA 1:4., INCLUYE: ACARREOS DENTRO YF UERA DE LA OBRA, MATERIALES, HERRAMIENTA, MANO D EOBRA. | M | 445.38 | 450.75 | 526.2 | 517.69 | 542.46 | 514.09 | 439.47 | 490.55 | 542.46
1502000042 | CAJILLO EN AREA DE BAÑOS PARA OCULTAR DUCTERIA DE 0.3x0.57x2.90 M., DE ALTURA HECHO A BASE DE ANGULO ESTRUCTURAL DE 1", FORRADO CON METAL DESPLEGADO ACABADO APLANADO DE MESCLA MORTERO CEMENTO-ARENA 1:4 INCLUYE: FIJACION A LA ESTRUCTURA, ACARREOS DENTRO Y FUERA DE LA OBRA, LIMPIEZA DEL AREA Y MATERIALES. | PZA | 3126.31 | 3133.33 | 3148.67 | 3137.53 | 3170.02 | 3161.28 | 3118.63 | 3152.79 | 3170.02
1502000043 | CAJILLO DE TABLA ROCA DE SECCION 0.10x0.45x2.50 M DE ALTURA, INCLUYE TABLAROCA, POSTES DE CANAL, LISTON, PERFACINTA, REDIMIX, APARENTADO COMO COLUMNA, HERRAMIENTAS, MANO DE OBRA, MATERIALES Y ACARREOS DENTRO Y FUERA DE LA OBRA. | M2 | 697.85 | 697.85 | 697.87 | 697.87 | 697.87 | 697.87 | 697.87 | 697.87 | 697.87
1502000044 | LAMBRIN DE TABLAROCA O MURO DE TABLAROCA UNA CARA SOBRE MUROS O COLUMNAS PARA OCULTAR DIVERSAS INSTALACIONES, INCLUYE: POSTES, CANALES, TABLAROCA DE 12.7 MM., PERFACINTA, COMPUESTO REDIMIX, LIMPIEZA DE AREA, ACAREOS FUERA Y DENTRO DE LA OBRA, HERRAMIENTA Y MATERIALES. | M2 | 334.06 | 334.06 | 334.07 | 334.07 | 334.07 | 334.07 | 334.07 | 334.07 | 334.07
1502000045 | MURO DE 12.5 CMS. DE ESPESOR A BASE DE PANEL COVINTEC DE 3" DE ESPESOR ANCLADO CON VARILLA DEL No. 3 @ 60 CMS. DE 1.30 MTS. DE DESARROLLO, APLANADO RUSTICO CON MORTERO CEMENTO ARENA EN PROPORCION 1:4 EN AMBAS CARAS A CUALQUIER ALTURA INCLUYE: FABRIMALLA PLANA Y FABRIMALLA ESQUINERO, ALAMBRE RECOSIDO, ANDAMIOS Y TODOD LO NECESARIO PARA SU CORRECTA INSTALACION, HERRAMIENTA, MANO DE OBRA Y ACARREO FUERA Y DENTRO DE LA OBRA. | M2 | 550.38 | 555.07 | 566.89 | 558.47 | 581.24 | 575.28 | 545.35 | 569.78 | 581.24
1502000046 | CONSTRUCCION DE CASETA DE 1.50x1.50x2.20 M., A BASE DE ZAPATAS CORRIDAS ARMADAS CON VARILLA DE 3/8" @ 20 CM., EN AMBOS SENTIDOS, CASTILLOS, ENRACES, CADENA DE DESPLANTE, MUROS DE TABIQUE, LOSA DE CONCRETO, RELLENO, APLANANDOS ESPONJEADO, PISO DE CONCRETO DE F´C= 150 KG/CM2, INSTALACION ELECTRICA, BASE PARA COLOCAR LA BOMBA, PLANTILLA, PINTURA, PUERTA METALICA, INCLUYE: HERRAMIENTA, MATERIALES, MANO DE OBRA Y ACARREOS DENTRO Y FUERA DE LA OBRA. | PZA | 42816.9 | 43349.1 | 45215.08 | 43990.55 | 46851.45 | 46273.39 | 42429.56 | 46236.33 | 46851.45
1502000047 | CADENA DE CONCRETO F´C=250 KG/CM2 DE 10x10 CM. ARMADO CON 3 VARILLAS DEL No. 3 Y ESTRIBOS DEL No. 2 @ 15 CMS, INCLUYE: HERRAMIENTA, MANO DE OBRA, ACARREOS DENTRO Y FUERA DE LA OBRA, CIMBRADO Y DESCIMBRADO. | M | 185.87 | 186.45 | 194.11 | 191.26 | 196.47 | 194.87 | 184.95 | 194.35 | 196.47
1502000048 | CONSTRUCCION DE FOGON DE 1.80x1.30x0.80 M., DE TABIQUE APARENTE A TIZON, INCLUYE: ARENA, COMAL DE 1.40x.07 M., Y TAPA PARA ALIMENTAR CON LEÑA, MARCO Y CONTRAMARCO DE LAMINA TROQUELADA DE 0.3x0.70 M., Y TODO LO NECESARIO PARA SU BUEN FUNCIONAMIENTO. | PZA | 6264.88 | 6334.21 | 6712.79 | 6587.83 | 6920.75 | 6744.68 | 6136.48 | 6651.4 | 6920.75
1502000049 | CONSTRUCCION DE BATEA DE CONCRETO ARMADO DE 1.80x1.00 M., RECUBIERATA DE AZULEJO DE 15x15, INCLUYE: LLAVE MEZCLADORA, CANASTA Y CONTRACANASTA, Y TODO LONECESARIO PARA SU BUEN FUNCIONAMIENTO. | PZA | 7675.22 | 7700.13 | 7872.69 | 7823.44 | 7916.21 | 7844.9 | 7621.08 | 7852.35 | 7916.21
1502000050 | CONSTRUCCION DE MESA DE CONCRETO DE 1.20x.80x.60 M., PARA ELABORACION DE ALIMENTOS CON RECUBRIMIENTO DE AZULEJO DE 15x15, INCLUYE: MATERIALES, HERRAMIENTA, MANO DE OBRA Y TODO LO NECESARIO PARA SU BUEN FUNCIONAMIENTO. | PZA | 3632.08 | 3641.8 | 3720.85 | 3701.37 | 3738.69 | 3710.35 | 3611.33 | 3711.79 | 3738.69
1502000051 | SUMINISTRO Y COLOCACION DE LAVADERO DE CEMENTO, INCLUYE. LLAVE DE NARIZ CROMADA DE 13MM, CANASTA DE ACERO INOXIDABLE, CONTRACANASTA DE ACERO INOXIDABLE, TUBO PVC, SANITARIO 1 CMAP. 50MM NORMA (6.00 M.), TUBO SANITARIO PVC LISO DE 102 MM. (3.50 M.), CODO PVC 45/87 DE 51 MM CAMPANA (1.00 PZA.), MURO PARA SOSTENER EL LAVADERO , HERRAMIENTAS, MANO DE OBRA, MATERIALES, ACARREOS DENTRO Y FUERA DE LA OBRA Y TODO LO NECESARIO PARA SU BUEN FUNCIONAMIENTO. | PZA | 8416.46 | 8615.41 | 9230.81 | 8977.22 | 9826.2 | 9521.38 | 8229.26 | 9272.51 | 9826.2
1502000052 | CONCRETO HECHO EN OBRA DE F´C=200 KG/CM2 T.M.A. 3/4" EN VADO PARA FILTRO PERIMETRAL INCLUYE: SUMINISTRO Y COLOCACION, ACARREOS DENTRO Y FUERA DE LA OBRA, HERRAMIENTA, MANO DE OBRA, COLADO, VIBRADO, CURADO, DESPERDICIO Y REVOLVEDORA. | M3 | 2406.5 | 2464.42 | 2653.25 | 2522.52 | 2825.03 | 2770.68 | 2374.87 | 2797.47 | 2825.03
1502000056 | RECONSTRUCCION DE BARDA PERIMETRAL A BASE DE MURO DE TABICON MACIZO DE 10x14x28 CM., ASENTADO CON MORTERO CEMENTO - ARENA 1:3, APLANADO CON CEM-ARE PROP. 1:3 , CASTILLOS DE 0.15x0.15 M., DE CONCRETO F´C=200 KG/CM2, ARMADO CON 4 VARILLAS No. 3 Y ESTRIBOS DEL No. 2 @ 20 CM., COLOCADOS @ 2.50 M., CADENAS DE DESPLANTE Y CERRAMIENTO DE 0.15x0.20 M., DE CONCRETO F´C=200 KG/CM2, ARMADOS CON 4 VARILLAS DEL No. 3 Y ESTRIBOS DEL No. 2 @ 20 CM., EN LAS CADENAS Y CASTILLOS SE INCLUYE CHAFLAN EN LA CARA APARENTE, DADO DE CONCRETO F´C= 200 KG/CM2 DE 30x30x90 CM., CON 4 VARILLAS No. 3 Y ESTRIBOS DEL No. 2 @ 15 CM., ZAPATA DE COLINDANCIA DE CONCRETO F´C= 200 KG/CM2 DE 90x90 CM., ARMADA CON VARILLAS No. 3 @ 15 CM. EN AMBOS SENTIDOS, PLANTILLA DE CONCRETO F´C=100 KG/CM2 DE 6 CM., DE ESPESOR, INCLUYE: MATERIALES , MANO DE OBRA, ACARREOS DENTRO Y FUERA DE LA OBRA EL MATERIAL PRODUCTO DE LA DEMOLICION Y EXCAVACION, RELLENO CON MATERIAL MEJORADO, BOMBEO Y ACHIQUE. | M | 4854.04 | 4908.9 | 5210.87 | 5135.11 | 5308.41 | 5227.81 | 4762.14 | 5079.83 | 5308.41
1502000057 | CONSTRUCCION DE BATEA DE CONCRETO ARMADO DE 1.80X0.60 M., RECUBIERTA DE AZULEJO DE 15X15, INCLUYE: LLAVE MEZCLADORA, CANASTA, CONTRACANASTA Y TODO LO NECESARIO PARA SU BUEN FUNCIONAMIENTO. | PZA | 4956.14 | 4964.09 | 4995.85 | 4974.75 | 5019.41 | 5017.91 | 4951.67 | 5014.7 | 5019.41
1502000058 | CONSTRUCCIÓN DE BATEA DE CONCRETO ARMADO DE 1.8x0.60M A BASE DE CONCRETO F´C=250 KG/CM2 Y ARMADA CON VARILLA No.3, RECUBIERTA DE AZULEJO DE 15x15 CMS, MURO DE TABIQUE ROJO COMUN DE 14 CMS DE ESPESOR. INCLUYE: LLAVE MEZCLADORA, CANASTA Y CONTRACANASTA, MANO DE OBRA, MATERIALES, HERRAMIENTAS, ACARREOS DENTRO Y FUERA DE LA OBRA Y TODO LO NECESARIO PARA SU BUEN FUNCIONAMIENTO. | PZA | 6967.27 | 6990.35 | 7148.58 | 7104.74 | 7186.66 | 7117.64 | 6913.5 | 7123.28 | 7186.66
1502000059 | CONSTRUCCIÓN DE TARJA DE CONCRETO ARMADO DE 1.8x0.80M DE 0.8M DE ALTO A BASE DE CONCRETO F´C=250 KG/CM2 Y ARMADA CON VARILLA No.3, RECUBIERTA DE AZULEJO DE 15x15 CMS, MURO DE TABIQUE ROJO COMUN DE 14 CMS DE ESPESOR. INCLUYE: LLAVE MEZCLADORA, CANASTA Y CONTRACANASTA DE ACERO INOXIDABLE, MANO DE OBRA, MATERIALES, HERRAMIENTAS, ACARREOS DENTRO Y FUERA DE LA OBRA Y TODO LO NECESARIO PARA SU BUEN FUNCIONAMIENTO. | PZA | 8030.65 | 8062.73 | 8279.52 | 8216.61 | 8347.38 | 8302.07 | 7994.29 | 8260.52 | 8347.38
1502000060 | SUMINISTRO, FABRICACION Y COLOCACION DE CAJILLO DE TABLAROCA EN FORMA DE "L" PARA UNION EN MURO CON PLAFON ACUSTONE, INCLUYE: COLGANTERIA DE ALAMBRE RECOCIDO No. 16 CANALETAS DE CARGA Y CANALETAS LISTON DE LAMINA DE ACERO ROLADO GALVANIZADO CAL. 22, PANEL DE YESO, TABLAROCA SHEETROCK DE 13 MM., PERFACINTA, REDIMIX, PIJAS NEGRAS, CLAVO DE ACERO DE 1" MANO DE OBRA, ANDAMIOS A CUALQUIER ALTURA, HERRAMIENTAS, ACARREOS DENTRO Y FUERA DE LA OBRA. | ML | 522.2 | 522.2 | 522.55 | 522.51 | 522.57 | 522.52 | 522.15 | 522.34 | 522.57
1502000061 | CONSTRUCCION DE GARGOLA PLUVIAL EN PRETILES DE AZOTEA 0.40X0.40X0.20 MTS. CON CONCRETO F´C=200 KG/CM2 REFORZADO CON VARILLA DEL No. 3 INCLUYE: CIMBRA APARENTE Y ANDAMIOS A CUALQUIER ALTURA, TUBO DE PVC DE 1 1/2'' DE DIAMTERO HERRAMIENTA, MANO DE OBRA Y ACARREOS DENTRO Y FUERA DE LA OBRA. | PZA | 883.49 | 887.97 | 907.15 | 897.05 | 920.63 | 914.99 | 881.15 | 913.16 | 920.63
1502000062 | MURO DE PIEDRA BRAZA DE LA REGION, LIMPIA, ACABADO APARENTE UNA CARA, ASENTADO CON MORTERO CEM-ARE 1:5, HASTA 4.0 MTS DE ALTURA, INLCUYENDO: MATERIALES, HERRAMIENTA, MANO DE OBRA Y ACARREOS FUERA Y DENTRO DE LA OBRA. | M3 | 2458.04 | 2501.36 | 2599.23 | 2527.67 | 2902.53 | 3169.66 | 2410.6 | 2976.74 | 3169.66
1502000063 | MURO DE TABICON DE 10X14X28 CMS DE 14 CMS. DE ESP. ASENTADO CON MORTERO CEM-ARE. 1:3 ACABADO COMUN, A CUALQUIER ALTURA, INCLUYE: MATERIALES, MUESCAS TIPO BOCA DE PESCADO, ANDAMIOS, HERRAMIENTA, MANO DE OBRA, ACARREOS FUERA Y DENTRO DE LA OBRA. | M2 | 366.45 | 379.31 | 444.15 | 440.41 | 453.14 | 435.3 | 338.81 | 382.72 | 453.14
1502000064 | MURO DE PIEDRA BOLA LIMPIA, ACABADO APARENTE UNA CARA, ASENTADO CON MORTERO CEM-ARE 1:5, HASTA 2.50 MTS DE ALTURA, INLCUYENDO: MATERIALES, HERRAMIENTA, MANO DE OBRA Y ACARREOS FUERA Y DENTRO DE LA OBRA. | M3 | 2493.39 | 2524.05 | 2593.36 | 2542.96 | 2689.97 | 2651.07 | 2459.82 | 2610.14 | 2689.97
1502000065 | ENCAMISADO DE ELEMENTO ESTRUCTURAL O DE MADERA A BASE DE CONCRETO DE F'c = 150 KG/CM2 DE 5 CMS DE ESPESOR, ARMADO CON 6 VARILLAS No. 3 Y ESTRIBOS No. 2 A CADA 15 CMS, ACABADO APARENTE, INCLUYE: REMATE EN LA PARTE SUPERIOR DE 5X5 CMS, CIMBRADO, DESCIMBRADO, HABILITADO, COLADO, VIBRADO, MATERIALES, HERRAMIENTA, MANO DE OBRA, ACARREOS DENTRO Y FUERA DE LA OBRA. | M2 | 506.64 | 509.41 | 532.11 | 518.18 | 542.81 | 537.6 | 501.47 | 534.44 | 542.81
1502000066 | SUMINISTRO Y COLOCACION DE BASE DE CONCRETO PREMEZCLADO F`C= 250 KG/CM2, DE 10 CMS. DE ESPESOR, ACABADO RAYADO CON COLOR NATURAL, LOSA DE 1.00 X 1.00 MTS. PARA FIJACION DE BOMBA, JUNTAS FRIAS, ACABADO CON VOLTEADOR; INCLUYE: ACARREOS, BOMBEADO, COLADO, CURADO, VIBRADO; CIMBRADO Y DESCIMBRADO CON MADERA DE PINO DE 3A., HERRAMIENTA, MANO DE OBRA, DESPERDICIOS Y TODO LO NECESARIO PARA SU CORRECTA EJECUCION. | PZA | 421.07 | 421.07 | 421.08 | 421.08 | 421.08 | 421.08 | 421.08 | 421.27 | 421.27
1502000067 | SUMINISTRO Y COLOCACION DE BASE DE CONCRETO PREMEZCLADO F`C= 250 KG/CM2, DE 10 CMS. DE ESPESOR, ACABADO RAYADO CON COLOR NATURAL, LOSA DE 1.50 X 1.50 MTS. PARA COLOCAR TINACO, JUNTAS FRIAS, ACABADO CON VOLTEADOR; INCLUYE: ACARREOS, BOMBEADO, COLADO, CURADO, VIBRADO; CIMBRADO Y DESCIMBRADO CON MADERA DE PINO DE 3A., HERRAMIENTA, MANO DE OBRA, DESPERDICIOS Y TODO LO NECESARIO PARA SU CORRECTA EJECUCION. | PZA | 620.19 | 620.19 | 620.21 | 620.21 | 620.21 | 620.21 | 620.21 | 620.27 | 620.27
1502000068 | MURO DE TABIQUE ROJO COMUN DE 8 CMS. DE ESP., ASENTADO CON MORTERO CEM-ARE 1:3, ACABADO COMUN A CUALQUIER ALTURA, INCLUYE: MATERIALES, HERRAMIENTA, MANO DE OBRA Y ACARREOS FUERA Y DENTRO DE LA OBRA. | M2 | 253.56 | 254.79 | 258.18 | 256.53 | 262.09 | 260.43 | 252.62 | 258.72 | 262.09
1502000072 | CORTE CON DISCO EN PISOS, LOSAS DE CONCRETO ARMADO O SIMPLE, INCLUYE: EQUIPO, MATERIAL, MANO DE OBRA, ACARREOS FUERA Y DENTRO DE LA OBRA. | M | 46.21 | 46.21 | 46.21 | 46.21 | 46.21 | 46.21 | 46.21 | 46.21 | 46.21
1502000074 | MURO DE TABICON DE 10 X14 X28 CAPUCHINO DE 10 CMS. CON MORTERO 1:5 INCLUYE: MATERIALES, MANO DE OBRA, HERRAMIENTA, ACARREOS FUERA Y DENTRO DE LA OBRA. | M2 | 267.29 | 276.23 | 323.62 | 321.48 | 329.24 | 316.55 | 247.46 | 277.42 | 329.24
1502000076 | CONSTRUCCION DE MURO PARA LA INSTALACION DE EQUIPO DE MEDICION SEGUN NORMAS Y PROYECTOS DE C.F.E (TC´S DE MEDICION), DE 70X50 EN AREA DE PISO, EL MURO DE PIEDRA DE 0.64X0.50X1.80, AREA DE NICHO DESPUES DE EL MURO DE PIEDRA 1.80X2.00X0.40, CON LOSA DE 0.70X1.80X0.10 MTS., | PZA | 10022.89 | 10137.7 | 10933.17 | 10793.53 | 11167.83 | 10911.9 | 9829.18 | 10550.1 | 11167.83
1502000077 | MURO DE TABIQUE DE 15 CMS. DE ESPESOR PARA SELLADO DE VENTANAS ASENTADO CON MORTERO CEM-CAL-ARENA 1:2:6, MATERIALES, HERRAMIENTA Y MANO DE OBRA. | M2 | 266.1 | 268.64 | 275.37 | 272.56 | 282.77 | 279.47 | 264.38 | 276.68 | 282.77
1502000078 | MURETE DE TABIQUE ROJO DE 50 A 60 CMS. DE ALTO ASENTADO CON MORTERO CEM-CAL-ARENA 1:2:6, MATERIALES, HERRAMIENTA Y MANO DE OBRA. | M | 209.25 | 210.76 | 214.83 | 213.13 | 219.26 | 217.27 | 208.24 | 215.58 | 219.26
1502000079 | REPOSICION DE MURO DE TABIQUE ROJO COMÚN EN TIMPANO DE FORMA TRIANGULAR DE 14 CMS. DE ESPESOR ASENTADO CON MORTERO CEM-ARENA 1:5 ACABADO COMUN PARA ESTRUCTURA ZONA DE ALTA SISMICIDAD, HASTA UNA ALTURA DE 3.50 M INCLUYE: AREAS PEQUEÑAS, MATERIALES, HERRAMIENTA, MANO DE OBRA. | M | 253.93 | 256.28 | 261.65 | 257.49 | 275.57 | 266.08 | 251.35 | 269.44 | 275.57
1502000080 | REHABILITACION DE MURO DE MAMPOSTERIA DE 30 CM DE CORONA A BASE DE PIEDRA Y MORTERO CEMENTO ARENA PROP. 1:3 INCLUYE: NIVELACION, REPOSICION DE PIEDRA FALTANTE, ALINEACION, PLOMEO, HERRAMIENTA, MANO DE OBRA Y ACARREOS FUERA Y DENTRO DE LA OBRA | M2 | 378.3 | 380.7 | 385.41 | 381.95 | 392.03 | 389.18 | 375.58 | 387.1 | 392.03
1502000083 | ENRASE DE TIMPANO DE MURO CABECERO A BASE DE MURO DE TABICON DE 14 CMS. DE ESPESOR, CASTILLOS DE 14 X 15 CMS. ARM. CON 4 VAR. #3 Y E #2 @ 15, CADENA DE REMATE DE 14 X 15 CM ARM. CON 4VAR. #3 Y E #2 @ 15 CM CON UN F'C=250 KG/CM2, APLANADO DE ZONA EN RASADA AMBAS CARAS ACABADO ESPONJEADO FINO 1:2:6, DEMOLICIONES Y ENRASES DE ZONA DE CASTILLO PARA SU ANCLAJE, INCLUYE: MATERIALES, ACARREOS DENTRO Y FUERA DE LA OBRA. | PZA | 3098.85 | 3141.89 | 3389.96 | 3339.19 | 3467.47 | 3399.54 | 3022.68 | 3277.57 | 3467.47
1502000085 | CONSTRUCCION DE PASO PEATONAL EN ACCESO AL AREA DE ESTACIONAMIENTO CON SECCION DE 8.04 x 3.50 Y ESPESOR PROMEDIO DE 7.5 CM, CON CONCRETO F'C= 200 KG/CM2, ACABADO RUSTICO EN PASO PEATONAL Y REGLEADO EN RAMPAS. INCLUYE: ARMADO CON MALLA 6-6/10-10, REJILLA LATERAL CON ANGULO DE 1 1/2" x 3/16" Y SOLERA DE 1 1/2" x 3/16", PINTURA ESMALTE COMEX 100 COLOR AMARILLO TRAFICO EN LINEAS, HERRAMIENTA Y MANO DE OBRA. | PZA | 14516.72 | 14638.06 | 15086.11 | 14812.19 | 15446.06 | 15461.61 | 14450.68 | 15388.31 | 15461.61
1502000091 | REHABILITACION DE AREAS DAÑADAS EN LOSA DE CONCRETO ARMADO, INCLUYE: ESCARIFICACION Y DEMOLICION DEL AREA DAÑADA, HASTA LLEGAR AL CONCRETO SANO, CEPILLADO DEL ACERO CORROIDO, APLICACION DEL RECUBRIMIENTO ANTICORROSIVO EPOXICRETO 75 A DOS MANOS, ANDAMIOS, MATERIALES, HERRAMIENTA, MANO DE OBRA, ACARREOS DENTRO Y FUERA DE LA OBRA. | M2 | 274.81 | 274.81 | 274.87 | 274.23 | 274.87 | 274.85 | 274.82 | 274.87 | 274.87
1502000094 | ANCLAJE DE CASTILLO EN CIMENTACION DE 30 Y 20x15 CMS. CON CONCRETO F´C=250 KG/CM2 EN FORMA DE CODO DE 45 ARMADO CON 6 VARS. No.4 ESTRIBOS DEL No.2 A CADA 15 CMS. INCLUYE: SUMINISTRO, HABILITADO, ARMADO, TRASLAPES, GANCHOS, DESPERDICIOS, CIMBRA CON MADERA DE PINO DE 3a., CIMBRADO, DESCIMBRADO, MATERIALES, HERRAMIENTA, MANO DE OBRA, ACARREOS FUERA Y DENTRO DE LA OBRA. | m | 426.49 | 429.23 | 456.58 | 448.76 | 466.25 | 460.65 | 423.71 | 460.32 | 466.25
1502000095 | CADENA DE DESPLANTE DE 21 X 25 DE CONCRETO F´C= 250 KG/CM2, ARMADA CON 4 VRS. # 3 Y ESTRIBOS # 2 @ 15 CMS. CIMBRA COMUN DE MADERA DE PINO DE 3a. INCLUYE: CIMBRADO, DESCIMBRADO, HABILITADO, COLADO, VIBRADO, CURADO, DESPERDICIOS, ARMADO, MATERIALES, MANO DE OBRA, HERRAMIENTA MENOR, ACARREOS DENTRO Y FUERA DE LA OBRA Y TODO LO NECESARIO PARA SU CORRECTA EJECUCION. | m | 404.65 | 407.82 | 427.79 | 418.29 | 438.12 | 432.75 | 400.83 | 432.23 | 438.12
1502000096 | CADENA O CASTILLO DE CONCRETO F'C= 250 KG/CM2 DE 25X20 CMS. ARMADO C/4 # 3 ESTRIVOS # 2 @ 15 CMS. CON CIMBRA DE MADERA DE PINO DE TERCERA. INCLUYE: SUMINISTRO DE MATERIALES, HABILITADO, ARMADO, TRASLAPES, GANCHOS Y DESPERDICIOS, CIMBRADO Y DESCIMBRADO, ACARREOS DENTRO Y FUERA DE LA OBRA, HERRAMIENTA Y MANO DE OBRA. | m | 400.16 | 403.18 | 422.72 | 413.52 | 432.64 | 427.41 | 396.46 | 426.76 | 432.64
1502000101 | MURO DE 12.5 CMS. DE ESPESOR A BASE DE PANEL COVINTEC DE 3" DE ESPESOR ANCLADO CON VARILLA DEL No. 3 @ 40 CMS. DE 1.30 MTS. DE DESARROLLO, APLANADO RUSTICO CON MORTERO CEMENTO ARENA EN PROPORCION 1:4 EN AMBAS CARAS A CUALQUIER ALTURA INCLUYE: FABRIMALLA PLANA Y FABRIMALLA ESQUINERO, ALAMBRE RECOSIDO, ANDAMIOS Y TODOD LO NECESARIO PARA SU CORRECTA INSTALACION, HERRAMIENTA, MANO DE OBRA Y ACARREO FUERA Y DENTRO DE LA OBRA. | M2 | 519.96 | 524.65 | 539.8 | 531.18 | 554.37 | 548.18 | 515.2 | 542.89 | 554.37
1503000011 | MURO DE TABIQUE ROJO COMUN DE 14 CMS.DE ESPESOR ASENTADO CON MORTERO CEM-CAL-AR 1:3:12 ACABADO APARENTE UNA CARA, INCLUYE: HERRAMIENTA, MANO DE OBRA Y ACARREOS FUERA Y DENTRO DE LA OBRA. | M2 | 322.59 | 325.1 | 331.94 | 328.62 | 339.88 | 336.53 | 320.71 | 333.06 | 339.88
1503000012 | MURO DE TABICON DE CONCRETO F'C=40 KG/CM2 DE 14 CMS. DE ESPESOR ACABADO APARENTE DOS CARAS ASENTADO CON MORTERO CEM-ARE 1:3, INCLUYE: MATERIALES, HERRAMIENTA, MANO DE OBRA, ACARREOS FUERA Y DENTRO DE LA OBRA. | M2 | 482.19 | 496.11 | 563.04 | 557.86 | 574.94 | 555.83 | 453.36 | 502.35 | 574.94
1503000021 | MURO DE TABIQUE ROJO COMUN DE 21 CMS. DE ESPESOR ASENTADO CON MORTERO CEM-CAL-AR 1:3:12 ACABADO COMUN, INCLUYE: HERRAMIENTA, MANO DE OBRA Y ACARREOS FUERA Y DENTRO DE LA OBRA. | M2 | 577.45 | 583.99 | 596.7 | 587.32 | 614.55 | 606.86 | 570.13 | 602.12 | 614.55
1503000022 | MURO DE TABIQUE ROJO COMUN DE 37 CMS DE ESPESOR ASENTADO CON MORTERO CEMENTO-CALHIDRA-ARENA 1:3:12 ACABADO COMUN INCLUYE: HERRAMIENTA, MANO DE OBRA Y ACARREOS DE 0.00 A 3.00 M DE ALTURA. | M2 | 673.63 | 682.62 | 707.06 | 695.2 | 735.48 | 723.45 | 666.91 | 711 | 735.48
1503000023 | MURO DE TABIQUE ROJO COMUN DE 28 CMS. DE ESPESOR ASENTADO CON MORTERO CEM-CAL-ARE 1:2:6 ACABADO COMUN, INCLUYE: HERRAMIENTA, MANO DE OBRA Y ACARREOS FUERA Y DENTRO DE LA OBRA. | M2 | 505.52 | 509.76 | 520.98 | 516.28 | 533.3 | 527.79 | 502.68 | 523.11 | 533.3
1503000025 | MURO DE TABIQUE ROJO COMUN CAPUCHINO ASENTADO CON MORTERO CEM-CAL-ARE 1:2:6 ACABADO COMUN, INCLUYE: HERRAMIENTA, MANO DE OBRA Y ACARREOS FUERA Y DENTRO DE LA OBRA | M2 | 194.81 | 196.49 | 200.97 | 199.1 | 205.91 | 203.7 | 193.66 | 201.84 | 205.91
1503000026 | MURO DE TABIQUE ROJO COMUN DE 14 CMS. DE ESPESOR ASENTADO CON MORTERO CEM-CAL-ARE 1:2:6 ACABADO COMUN, INCLUYE: HERRAMIENTA, MANO DE OBRA Y ACARREOS FUERA Y DENTRO DE LA OBRA. | M2 | 347.9 | 351.29 | 360.26 | 356.49 | 370.13 | 365.72 | 345.61 | 361.96 | 370.13
1503000027 | MURO DE TABIQUE ROJO COMUN DE 11 A 14 CMS. DE ESPESOR ASENTADO CON MORTERO CEM-ARENA 1:5 ACABADO COMUN DE 0.00 A 3.00 MTS. DE ALTURA, INCLUYE: MATERIALES, HERRAMIENTA, MANO DE OBRA Y ACARREOS FUERA Y DENTRO DE LA OBRA. | M2 | 291.29 | 293.6 | 298.93 | 294.01 | 306.21 | 303.26 | 288.78 | 300.18 | 306.21
1503000031 | MURO DE TABIQUE ROJO COMUN CAPUCHINO ASENTADO CON MORTERO CEM-CAL-AR 1:3:12 ACABADO COMUN, INCLUYE: HERRAMIENTA, MANO DE OBRA Y ACARREOS FUERA Y DENTRO DE LA OBRA. | M2 | 253.56 | 254.79 | 258.18 | 256.53 | 262.09 | 260.43 | 252.62 | 258.72 | 262.09
1503000032 | MURO DE TABIQUE ROJO COMUN DE 7 CMS. DE ESPESOR TIPO CAPUCHINO ASENTADO Y PEGADO AL MURO EXISTENTE CON MORTERO CEM-CAL-AR 1:3: ACABADO COMUN PARA ESTRUCTURA REGIONAL ZONA ALTA SISMICIDAD A CUALQUIER ALTURA, INCLUYE: HERRAMIENTA, MANO DE OBRA Y ACARREOS FUERA Y DENTRO DE LA OBRA. | M2 | 270.56 | 272.25 | 275.57 | 273.11 | 280.21 | 278.21 | 268.65 | 276.77 | 280.21
1503000036 | FORJADO DE CANALON EN PASILLO DE CIRCULACION PLANTA ALTA PARA DAR PENDIENTE HACIA LAS GARGOLAS EXISTENTES, INCLUYE: FINO DE CEMENTO, ESPESOR PROM. 0.03 MTS., ACABADO BROCHEADO CON VOLTEADOR EN JUNTAS FRIAS, ACARREOS DENTRO Y FUERA DE LA OBRA, HERRAMIENTA Y MANO DE OBRA. | M | 63.9 | 64.78 | 67.95 | 65.55 | 70.8 | 69.91 | 62.69 | 69.62 | 70.8
1503000041 | MURO DE TABIQUE ROJO COMUN DE 14 CMS. DE ESPESOR ASENTADO CON MORTERO CEM-CAL-AR 1:3:12 ACABADO COMUN, INCLUYE: HERRAMIENTA, MANO DE OBRA Y ACARREOS FUERA Y DENTRO DE LA OBRA. | M2 | 346.28 | 358.45 | 423.38 | 420.85 | 431.28 | 413.94 | 320.11 | 360.98 | 431.28
1503000071 | MURO DE TABIQUE ROJO COMUN DE 28 CMS DE ESPESOR ASENTADO CON MORTERO CEMENTO-CALHIDRA-ARENA 1:3:12 ACABADO COMUN INCLUYE: HERRAMIENTA, MANO DE OBRA Y ACARREOS. | M2 | 519.96 | 525.71 | 541.34 | 533.76 | 559.52 | 551.82 | 515.67 | 543.86 | 559.52
1503000082 | MURO DE TABIQUE ROJO RECOCIDO DE 14 CMS. DE ESP. ASENTADO CON MORTERO CEM-ARE. 1:5 ACABADO COMUN DE 0 A 3 MTS. DE ALTURA, INCLUYE: HERRAMIENTA, MANO DE OBRA Y ACARREOS FUERA Y DENTRO DE LA OBRA. | M2 | 354.36 | 366.92 | 431.85 | 428.11 | 440.93 | 423.25 | 327.14 | 369.87 | 440.93
1503000084 | CONSTRUCCION DE ARCOS PARA VENTANAS CON CONCRETO F`C=250 KG/CM2, DE 7 CMS. DE ESPESOR Y 45 CMS DE AMCHO, ARMADO CON 3 VARS. LONGITUDINALES, GRAPAS DE ALAMBRON TRANVERSALMENTE @ 40 CMS. Y MALLA LAC 6-6/10-10 | M | 818.74 | 822.82 | 835.83 | 824.47 | 842.82 | 842.81 | 814.89 | 843.45 | 843.45
1503000088 | ANCLAJE DE CADENA O CASTILLO EN CIMENTACION DE CONCRETO F´C=250 KG/CM2 DE 15X30 CMS. ARMADO CON 4 VARS. No.4 F'y = 4200 KG/CM2, ESTRIBOS DEL No.2@15 CMS. CON CIMBRA DE MADERA DE PINO DE 3ra. INCLUYE: HABILITADO, CIMBRADO Y DESCIMBRADO, HERRAMIENTA, MANO DE OBRA Y ACARREOS FUERA Y DENTRO DE LA OBRA. | M | 361.86 | 364.78 | 382.13 | 374.86 | 390.18 | 385.14 | 357.98 | 382.93 | 390.18
1503000089 | ANCLAJE DE CADENA O CASTILLO EN CIMENTACION DE SECCION PROMEDIO DE 14X0.54CMS DE CONCRETO F´C=250 KG/CM2 ARMADO CON 6 VARS. No.4 F'y = 4200 KG/CM2, ESTRIBOS DEL No.2@15 CMS. CON CIMBRA DE MADERA DE PINO DE 3ra. INCLUYE: HABILITADO, CIMBRADO Y DESCIMBRADO, HERRAMIENTA, MANO DE OBRA Y ACARREOS FUERA Y DENTRO DE LA OBRA. | M | 492.84 | 497.23 | 529.37 | 512.88 | 544.02 | 537.63 | 490.26 | 538.71 | 544.02
1503000102 | CADENA O CASTILLO DE CONCRETO F´C=200 KG/CM2 DE 15x30 CMS. ARMADA CON 6 VARS. No.3 Y ESTRIBOS DEL No.2 A CADA 20 CMS. INCLUYE: CIMBRA COMUN, DESCIMBRADO, COLADO, VIBRADO, CURADO, HABILITADO, ARMADO, DESPERDICIOS, MATERIALES, HERRAMIENTAS, MANO DE OBRA, ACARREOS FUERA Y DENTRO DE LA OBRA. | M | 400.08 | 402.69 | 422.32 | 411.92 | 431.38 | 427.16 | 398.02 | 427.13 | 431.38
1503000103 | FABRICACION DE ARCO DE 2.37 M DE LONGITUD, HECHO EN OBRA DE CONCRETO F'C= 250 KG/CM2 TMA= 19 MM, DE 5 CM DE ESPESOR , 45 CM DE ANCHO, INCLUYE: MALLA ELECTROSOLDADA 6-6 /10-10, FABRIMALLA ESQUINERO, ACERO No. 3, 6 CONECTORES DEVARILLA 3/8", 6 BARRENOS, FABRICACION DE CERCHA PARA ARCO DE 2.45 M, CIMBRA APARENTE CON TRIPLAY, ACABADO FINO APARENTANDO LOS ARCOS , MANO DE OBRA, BARRENACION EN COLUMNAS CIRCULARES DE CONCRETO ARMADO PARA ANCLAJE DE ARCO, ANDAMIOS Y HERRAMIENTA.PARA CLAROS DE 1.7 M, MATERIALES, HERRAMIENTA Y ACARREOS FUERA Y DENTRO DE LA OBRA. | PZA | 1316.88 | 1319.91 | 1351.48 | 1342.87 | 1360.97 | 1360.67 | 1316.77 | 1360.25 | 1360.97
1503000106 | TRAZO Y CORTE CON CORTADORA DE DISCO EN CONCRETO HIDRAULICO Y PAVIMENTO ASFALTICO INCLUYE: OPERARIO Y AYUDANTE, MANIOBRAS Y EQUIPO DE CORTE. | M | 17.57 | 17.57 | 17.58 | 17.58 | 17.58 | 17.58 | 17.58 | 17.58 | 17.58
1503000115 | BASE DE CONCRETO ARMADO EN FORMA TRAPEZOIDAL DE 1.00x1.00 MTS. EN SU BASE MAYOR, 0.40x0.40 MTS. EN SU BASE MENOR Y 0.50 MTS DE PROFUNDIDAD, PARA RECIBIR POSTE DE ALUMBRADO, INCLUYE: LIMPIEZA, TRAZO NIVELACION, EXCAVACION, HABILITADO DE ACERO, CONCRETO F´C=250 KG/CM2, VAR. No. 3, CIMBRADO, COLADO, VIBRADO, DESCIMBRADO, ACABADO COMUN, MANO DE OBRA, HERRAMIENTA MENOR Y ACARREOS DENTRO Y FUERA DE LA OBRA. | PZA | 2106.41 | 2126.36 | 2197.46 | 2156.39 | 2251.45 | 2232.57 | 2095.24 | 2247.05 | 2251.45
1503000116 | BASE DE CONCRETO ARMADO DE 5 CM DE ESPESOR PARA BASE DE VENTANA, ANCLADO A MURO DE TABIQUE, ACABADO PULIDO, ANCLADO A CADENA, ARMADO CON VARILLAS No. 3 @ 20 CM A.S., DOS HILADAS DE TABICON DE 10X14X28, DE 14 CM DE ESPESOR, EN AMBOS LADOS, INCLUYE: CIMBRADO, DESCIMBRADO, COLADO, MATERIALES, HERRAMIENTA, MANO DE OBRA, ACARREOS DENTRO Y FUERA DE LA OBRA. | M2 | 471.79 | 474.77 | 498.61 | 490.78 | 507.57 | 503.81 | 471.23 | 507.02 | 507.57
1503000141 | MURO DE TABIQUE ROJO RECOCIDO ACABADO COMUN, ASENTADO CON MORTERO CEM-CAL-ARE 1:2:6, INCLUYENDO: ANDAMIOS A CUALQUIER ALTURA, HERRAMIENTA, MANO DE OBRA Y ACARREOS FUERA Y DENTRO DE LA OBRA. DE 0.00 A 3.00 MTS DE ALTURA DE 21 CMS DE ESPESOR. | M2 | 513.85 | 520.67 | 534.12 | 521.37 | 552.72 | 544.65 | 506.21 | 538.85 | 552.72
1503000181 | MURO DE TABIQUE ROJO COMUN DE 28 CMS. DE ESPESOR ASENTADO CON MORTERO CEM-CAL-ARE 1:2:6 ACABADO COMUN, INCLUYE: HERRAMIENTA, MANO DE OBRA, ANDAMIOS, A CUALQUIER ALTURA Y ACARREOS FUERA Y DENTRO DE LA OBRA. | M2 | 484.94 | 489.18 | 500.39 | 495.69 | 512.71 | 507.2 | 482.08 | 502.53 | 512.71
1503000220 | SUMINISTRO Y COLOCACION DE CINTA DE SEÑALAMIENTO PREVENTIVO EN INSTALACIONES ELECTRICAS DE 0.6 CMS. DE ESPESOR Y 10 CMS. DE ANCHO, A BASE DE CONCRETO F´C= 150 KG/CM2, INCLUYE: LIMPIEZA DEL AREA, MATERILAES, MANO DE OBRA Y HERRAMIENTA. | M | 59.36 | 60.19 | 63.06 | 61.1 | 65.72 | 64.92 | 58.23 | 64.63 | 65.72
1503000236 | MURO DE TABIQUE TIPO BONAMPAK DE 12x24x6 CM ASENTADO CON MORTERO CEMENTO-CALHIDRA-ARENA 1:3:12 ACABADO APARENTE (SEGUN DETALLES ESTRUCTURALES DE PROYECTO), INCLUYE: MATERIALES, LIMPIEZA HERRAMIENTA, MANO DE OBRA, ACARREOS FUERA Y DENTRO DE LA OBRA. | M2 | 534.03 | 536.26 | 542.36 | 539.4 | 549.43 | 546.45 | 532.37 | 543.34 | 549.43
1503000241 | MURO DE BLOCK HUECO DE CONCRETO, ACABADO APARENTE UNA CARA, ASENTADO CON MORTERO CEM-ARE 1:5, A CUALQUIER NIVEL, INCLUYE: ANDAMIOS A CUALQUIER ALTURA, HERRAMIENTA, MANO DE OBRA, ACARREOS FUERA Y DENTRO DE LA OBRA Y LIMPIEZA, CON BLOCK DE 15X20X40 CMS, MURO DE 15 CMS DE ESPESOR. | M2 | 376.02 | 377.4 | 380.66 | 378.11 | 385.11 | 383.3 | 374.48 | 381.41 | 385.11
1503000251 | MURO DE BLOCK HUECO DE CONCRETO, ACABADO APARENTE A DOS CARAS, ASENTADO CON MORTERO CEM-ARE 1:5 A CUALQUIER NIVEL. INCLUYE: ANDAMIOS A CUAL QUIER ALTURA, HERRAMIENTA, MANO DE OBRA, ACARREOS FUERA Y DENTRO DE LA OBRA Y LIMPIEZA, BLOCK DE 15x20x40 CM., MURO DE 15 CM. DE ESPESOR. | M2 | 416.09 | 417.49 | 420.73 | 418.18 | 425.17 | 423.37 | 414.54 | 421.49 | 425.17
1503000252 | SUMINISTRO Y COLOCACION DE MURO DE BLOCK VIDRIADO PERFORADO VERTICAL DE 20x20x8 CMS. COLOR ROJO NATURAL. INCLUYE: HERRAMIENTAS, MATERIALES, MANO DE OBRA, ACARREOS DENTRO Y FUERA DE LA OBRA. | M2 | 1489.01 | 1489.01 | 1489.05 | 1489.05 | 1489.05 | 1489.05 | 1489.05 | 1489.05 | 1489.05
1503000261 | MURO DE TABICON PRENSADO, DE 15 CMS DE ESPESOR, ASENTADO Y JUNTEADO CON MORTERO DE CEM-ARE 1:4, CON ACABADO COMUN. INLCUYE: MATERIALES, HERRAMIENTA, MANO DE OBRA, ACARREOS FUERA Y DENTRO DE LA OBRA, ANDAMIOS EN CUALQUIER NIVEL, BLOCK DE 15X20X40 CMS. | M2 | 361.99 | 367.1 | 409.46 | 407.42 | 413.29 | 389.84 | 342.94 | 391.17 | 413.29
1503000270 | MURO DE BLOCK RELLENADO DE 15x20x40, ASENTADO CON MORT. CEM-ARENA 1:3 ACABADO COMUN PARA ESTRUCTURA, REGIONAL ZONA DE ALTA SISMICIDAD, A CUALQUIER ALTURA, INCLUYE: MATERIALES, HERRAMIENTA, MANO DE OBRA Y ACARREOS FUERA Y DENTRO DE LA OBRA. | M2 | 359.67 | 363.11 | 369.83 | 364.87 | 379.27 | 375.2 | 355.79 | 372.24 | 379.27
1503000271 | CADENA DE CONCRETO F´C=250 KG/CM2 DE 25X15 CM. ARMADO CON 4 VARS. No. 3, F'Y=4200 KG/CM2 EST. No. 2 @ 20 CMS INCLUYE: HERRAMIENTA, MANO DE OBRA, ACARREOS FUERA Y DENTRO DE LA OBRA, CIMBRA COMUN Y DESCIMBRADO. | M | 376.87 | 379.27 | 394.76 | 386.24 | 402.31 | 398.54 | 374.51 | 398.82 | 402.31
1503000281 | MURO DE TABICON DE CONCRETO DE 10 x 14 x 28 CMS. DE 11 A 14 CMS. DE ESPESOR, ASENTADO CON MORTERO CEM-ARE 1:3 ACABADO COMUN, PARA ESTRUCTURA REGIONAL ZONA DE ALTA SISMICIDAD, A CUALQUIER ALTURA, INCLUYE: MATERIALES, MUESCAS TIPO BOCA DE PESCADO, ANDAMIOS, HERRAMIENTA, MANO DE OBRA, ACARREOS FUERA Y DENTRO DE LA OBRA | M2 | 416.1 | 428.93 | 493.79 | 490.16 | 502.74 | 484.91 | 388.5 | 432.33 | 502.74
1503000283 | MURO DE TABIQUE ROJO COMUN DE 11 A 14 CMS. DE ESPESOR ASENTADO CON MORT. CEM-ARENA 1:3 ACABADO COMUN PARA ESTRUCTURA, REGIONAL ZONA DE ALTA SISMICIDAD, A CUALQUIER ALTURA, INCLUYE: MATERIALES, HERRAMIENTA, MANO DE OBRA Y ACARREOS FUERA Y DENTRO DE LA OBRA. | M2 | 300.33 | 303.78 | 310.51 | 305.44 | 326.75 | 315.89 | 296.44 | 319.74 | 326.75
1503000284 | MURO DE TABIQUE ROJO COMUN DE 19 A 21 CM. DE ESPESOR ASENTADO CON MORTERO CEM-ARE. 1:3 ACAB. COMUN PARA ESTRUCTURAS REGIONAL ZONA DE ALTA SISMICIDAD, A CUALQUIER ALTURA. INCL.: MATERIALES, HERRAMIENTA, MANO DE OBRA Y ACARREOS FUERA Y DENTRO DE LA OBRA. | M2 | 395.54 | 398.1 | 403.1 | 398.85 | 420.31 | 407.09 | 392.66 | 415.11 | 420.31
1503000285 | MURO DE 14 CMS. DE ESPESOR DE TABICON DE CONCRETO F'C=40 KG/CM2. DE 10X14X28 CMS, ASENTADO CON MORTERO, CEMENTO-ARENA 1:3; ACABADO COMUN PARA ESTRUCTURA REGIONAL, ZONA DE ALTA SISMICIDAD A CUALQUIER ALTURA, INCLUYE: HERRAMIENTA, MANO DE OBRA Y ACARREOS FUERA Y DENTRO DE LA OBRA. (INIFECH) | M2 | 366.45 | 379.31 | 444.15 | 440.41 | 453.14 | 435.3 | 338.81 | 382.72 | 453.14
1503000286 | MURO DE 20 CMS. DE ESPESOR DE TABICON DE CONCRETO F'C=40 KG/CM2. DE 15X20X40 CMS, ASENTADO CON MORTERO CEMENTO-ARENA 1:3; ACABADO COMUN PARA ESTRUCTURA REGIONAL, ZONA DE ALTA SISMICIDAD A CUALQUIER ALTURA, INCLUYE: HERRAMIENTA, MANO DE OBRA Y ACARREOS FUERA Y DENTRO DE LA OBRA. (INIFECH) | M2 | 433.53 | 441.22 | 496.57 | 492.47 | 504.4 | 473.55 | 408.14 | 474.62 | 504.4
1503000287 | MURO DE 12 CMS. DE ESPESOR DE TABICON DE CONCRETO F'C=40 KG/CM2. DE 12X14X28 CMS, ASENTADO CON MORTERO, CEMENTO-ARENA 1:3; ACABADO COMUN PARA ESTRUCTURA REGIONAL, ZONA DE ALTA SISMICIDAD A CUALQUIER ALTURA, INCLUYE: HERRAMIENTA, MANO DE OBRA Y ACARREOS FUERA Y DENTRO DE LA OBRA. (INIFECH) | M2 | 378.96 | 381.47 | 386.44 | 382.77 | 393.35 | 390.36 | 376.11 | 388.2 | 393.35
1503000288 | MURO DE 12 CMS. DE ESPESOR DE TABICON DE CONCRETO F'C=40 KG/CM2. DE 12X20X40 CMS, ASENTADO CON MORTERO, CEMENTO-ARENA 1:5; ACABADO COMUN PARA ESTRUCTURA REGIONAL, ZONA DE ALTA SISMICIDAD A CUALQUIER ALTURA, INCLUYE: HERRAMIENTA, MANO DE OBRA Y ACARREOS FUERA Y DENTRO DE LA OBRA. (INIFECH) . | M2 | 362.54 | 364.75 | 369.79 | 366.13 | 376.79 | 373.98 | 360.11 | 371.01 | 376.79
1503000289 | MURO DE 10 CMS. DE ESPESOR DE TABICON DE CONCRETO F'C=40 KG/CM2. DE 10X20X40 CMS, ASENTADO CON MORTERO, CEMENTO-ARENA 1:4; ACABADO COMUN PARA ESTRUCTURA REGIONAL, ZONA DE ALTA SISMICIDAD A CUALQUIER ALTURA, INCLUYE: HERRAMIENTA, MANO DE OBRA Y ACARREOS FUERA Y DENTRO DE LA OBRA. | M2 | 349.24 | 351.54 | 356.54 | 352.9 | 363.51 | 360.65 | 346.74 | 357.89 | 363.51
1503000290 | MURO DE TABIQUE ROJO RECOCIDO DE 5.5X12.50X25 CMS. DE 12.5 CMS. DE ESPESOR, ASENTADO CON MORTERO CEMENTO ARENA 1:5 JUNTAS DE 1.5 CMS. DE ESPESOR ACABADO COMUN HASTA UNA ALTURA DE 3.00 MTS. INCLUYE: ACARREO DE LOS MATERIALES AL SITIO DE LOS TRABAJOS, ANDAMIOS, DESPERDICIOS, MATERIALES, LIMPIEZA, MANO DE OBRA Y HERRAMIENTA. | M2 | 358.64 | 361.67 | 368.53 | 363.52 | 378.08 | 374.23 | 355.33 | 370.18 | 378.08
1503000291 | MURO DE TABIQUE ROJO COMUN DE 30CMS DE ESPESOR JUNTEADO CON MORTERO CEMENTO-ARENA 1:3 ACABADO COMUN PARA ESTRUCTURA, REGIONAL ZONA DE ALTA SISMICIDAD, A CUALQUIER ALTURA, INCLUYE: ACARREOS DENTRO Y FUERA DE LA OBRA, MATERIALES, HERRAMIENTA Y MANO DE OBRA . | M2 | 696.13 | 707.19 | 728.95 | 710.05 | 759.17 | 746.09 | 683.69 | 736.65 | 759.17
1503000292 | CADENA DE CONCRETO F´C=250 KG/CM2 DE 14X30 CM. SIN ARMAR (ZOCLO) INCLUYE: HERRAMIENTA, MANO DE OBRA, ACARREOS FUERA Y DENTRO DE LA OBRA, CIMBRA APARENTE Y DESCIMBRADO. | M | 131.18 | 133.63 | 141.16 | 134.35 | 147.67 | 145.43 | 129.66 | 146.97 | 147.67
1503000293 | CADENA DE CONCRETO F´C=250 KG/CM2 DE 25X15 CM. ARMADO CON 4 VARS. No. 3, F'Y=4200 KG/CM2 EST. No. 2 @ 15 CMS INCLUYE: HERRAMIENTA, MANO DE OBRA, ACARREOS FUERA Y DENTRO DE LA OBRA, CIMBRA COMUN Y DESCIMBRADO. | M | 301.94 | 303.97 | 319.17 | 310.96 | 325.96 | 322.21 | 299.47 | 321.69 | 325.96
1503000294 | CADENA DE CERRAMIENTO DE CONCRETO F'C=250 KG/CM2 DE 30 X 10 CMS, ARMADO CON VARS. No. 3, FY'=4200KG/CM2 EST. No. 2 @ 15 CMS, INCLUYE: HERRAMIENTA, MANO DE OBRA, ACARREOS FUERA Y DENTRO DE LA OBRA, CIMBRA COMUN, Y CRUCE DE VARILLAS. | M | 290.9 | 292.64 | 306.73 | 299.11 | 312.67 | 309.29 | 288.73 | 308.72 | 312.67
1503000295 | MURO DE PIEDRA BRAZA LIMPIA, ACABADO APARENTE AMBAS CARAS, DE 30 CMS. DE ESPESOR Y 40 CMS DE ALTURA ASENTADO CON MORTERO CEM- AR 1:5 , INCLUYE: HERRAMIENTA, MANO DE OBRA Y ACARREOS FUERA Y DENTRO DE LA OBRA. | M2 | 911.14 | 930.79 | 1040.6 | 1008.35 | 1102.51 | 1055.32 | 889.61 | 1011.56 | 1102.51
1503000296 | SUMINISTRO Y COLOCACION DE CINTA DE SEÑALAMIENTO PREVENTIVO EN INSTALACIONES ELECTRICAS, COMPUTO, HIDRAULICA Y SANITARIA DE 10 CMS DE ESPESOR POR 15 CMS DE ANCHO A BASE DE CONCRETO F´C=150 KG/CM2, INCLUYE: PINTURA AMARILLA DE ESMALTE EN LA PARTE SUPERIOR, MATERIALES, MANO DE OBRA Y ACARREOS FUERA Y DENTRO DE LA OBRA. | M | 74.57 | 75.41 | 78.28 | 76.3 | 80.93 | 80.13 | 73.43 | 79.86 | 80.93
1503000297 | SUMINISTRO Y COLOCACION DE JUNTA CONSTRUCTIVA ENTRE MURO Y LOSA DE 2.00 X 14 CMS, A BASE DE METAL DESPLEGADO Y POLIURETANO; INCLUYE: CORTES, FIJACION, HERRAMIENTA, ACARREOS FUERA Y DENTRO DE LA OBRA, MATERIALES Y MANO DE OBRA. | M | 81.3 | 81.3 | 81.3 | 81.3 | 81.3 | 81.3 | 81.3 | 81.3 | 81.3
1503000298 | APLANADO DE MUROS CON MORTERO CEM-CAL-ARE 1:2:6 A PLOMO Y REGLA, ACABADO PULIDO; INCLUYE: MATERIALES, MANO DE OBRA Y ACARREOS FUERA Y DENTRO DE LA OBRA. | M2 | 163.22 | 164.59 | 168.14 | 166.62 | 172.01 | 170.27 | 162.28 | 168.84 | 172.01
1503000299 | MURO DE BLOCK DE 10x20x40 CMS. DE 10 CMS. DE ESPESOR, ACABADO COMUN, ASENTADO CON MORTERO CEM-ARE 1:5, INCLUYE: HERRAMIENTA, MANO DE OBRA Y ACARREOS DENTRO Y FUERA DE LA OBRA. | M2 | 324.55 | 326.66 | 331.46 | 327.98 | 338.15 | 335.45 | 322.23 | 332.62 | 338.15
1503000300 | MURO DE 12 CMS DE ESPESOR DE TABICON DE CONCRETO F¨C= 40 KG/CM2. DE 12x20x40 CMS. ASENTADO CON MORTERO CEM-ARENA 1:3; ACABADO APARENTE AMBAS CARAS, A CUALQUIER ALTURA, INCLUYE: HERRAMIENTA, MANO DE OBRA Y ACARREOS FUERA Y DENTRO DE LA OBRA. | M2 | 432.37 | 434.9 | 439.86 | 436.21 | 446.76 | 443.79 | 429.54 | 441.61 | 446.76
1503000301 | CONSTRUCCION DE DADO DE CONCRETO ARMADO DE F´C=250 KG/CM2, EN FORMA TRAPESOIDAL CON LAS MEDIDAS DE 0.60x0.40X0.60x0.60, ARMADO CON 8 VARILLAS DE 3/8" SE PARADO PARA ARMAR DOS CASTILLOS Y ESTRIBOS DEL No. 2 @ 10 CMS. EN AMBOS CASTILLOS, INCLUYE: CIMBRADO DESCIMBRADO, HABILITADO, MATERIALES, MANO DE OBRA, ACARREOS FUERA Y DENTRO DE LA OBRA. | PZA | 1014.83 | 1024.79 | 1067.54 | 1042.12 | 1096.27 | 1084.3 | 1006.62 | 1087.81 | 1096.27
1503000302 | CONSTRUCCION DE DADO DE CONCRETO ARMADO DE F´C=250 KG/CM2, EN FORMA TRAPESOIDAL CON LAS MEDIDAS DE 0.60x0.40X0.50x0.40, ARMADO CON 4 VARILLAS DE 3/8" CASTILLOS Y ESTRIBOS DEL No. 2 @ 10 CMS. EN AMBOS CASTILLOS, INCLUYE: CIMBRADO DESCIMBRADO, HABILITADO, MATERIALES, MANO DE OBRA, ACARREOS FUERA Y DENTRO DE LA OBRA. | PZA | 780.87 | 787.53 | 817.51 | 800.5 | 837 | 828.57 | 775.03 | 830.38 | 837
1503000306 | MURO DE 12 CMS. DE ESPESOR DE BLOCK DE CONCRETO RUSTICO COLOR GRIS DE 12 x 20 x 40 CMS ASENTADO CON MORTERO CEM-ARE 1:5, ACABADO APARENTE, CON REFUERZO HORIZONTAL A BASE DE ESCALERILLA A CADA DOS HILADAS, INCLUYE: MATERIALES, HERRAMIENTA, MANO DE OBRA, EQUIPO Y ACARREOS FUERA Y DENTRO DE LA OBRA. | M2 | 13015.3 | 13793.79 | 15562.99 | 14285.46 | 18016.04 | 17017.66 | 12161.49 | 15989.29 | 18016.04
1503000308 | MURO DE PIEDRA LINEA DE BANCO, LIMPIA, ACABADO APARENTE UNA CARA, ASENTADO CON MORTERO CEM-ARE 1:5, HASTA 4.0 MTS DE ALTURA, INLCUYENDO: MATERIALES, HERRAMIENTA, MANO DE OBRA Y ACARREOS FUERA Y DENTRO DE LA OBRA HASTA 100 MTS A HOMBRO. | M3 | 1533.66 | 1562.51 | 1627.74 | 1580.37 | 1718.71 | 1682.07 | 1502.02 | 1643.55 | 1718.71
1503000400 | MURO DE TABICON DE 10x14x28, DE 14 CMS.DE ESPESOR ASENTADO CON MORTERO CEM-CAL-AR 1:3:12 ACABADO APARENTE UNA CARA, INCLUYE: HERRAMIENTA, MANO DE OBRA Y ACARREOS FUERA Y DENTRO DE LA OBRA. | M2 | 473.96 | 486.15 | 551.07 | 548.64 | 558.97 | 541.63 | 447.81 | 488.66 | 558.97
1503000401 | MURO DE TABICON DE 12x20x40, DE 14 CMS.DE ESPESOR ASENTADO CON MORTERO CEM-CAL-AR 1:3:12 ACABADO APARENTE UNA CARA, INCLUYE: HERRAMIENTA, MANO DE OBRA Y ACARREOS FUERA Y DENTRO DE LA OBRA. | M2 | 398.16 | 399.09 | 401.65 | 400.4 | 404.59 | 403.34 | 397.46 | 402.05 | 404.59
1503000402 | MURO DE TABICON DE 10x14x28 DE 11 A 14 CMS. DE ESPESOR ASENTADO CON MORTERO CEMENTO-ARENA 1:3 ACABADO COMUN PARA ESTRUCTURA REGIONAL ZONA DE ALTA SISMICIDAD, A CUALQUIER ALTURA, INCLUYE: MATERIALES, HERRAMIENTA, MANO DE OBRA Y ACARREOS DENTRO Y FUERA DE LA OBRA. | M2 | 424.89 | 438.12 | 503.75 | 499.51 | 513.82 | 495.49 | 396.81 | 442.58 | 513.82
1503000403 | MURO DE TABICON DE 12x20x40 DE 11 A 14 CMS. DE ESPESOR ASENTADO CON MORTERO CEMENTO-ARENA 1:3 ACABADO COMUN PARA ESTRUCTURA REGIONAL ZONA DE ALTA SISMICIDAD, A CUALQUIER ALTURA, INCLUYE: MATERIALES, HERRAMIENTA, MANO DE OBRA Y ACARREOS DENTRO Y FUERA DE LA OBRA. | M2 | 355.55 | 358.06 | 363.01 | 359.35 | 369.92 | 366.95 | 352.7 | 364.78 | 369.92
1503000404 | MURO DE 15 CMS. DE ESPESOR DE TABICON DE CONCRETO F¨C= 40 KG/CM2. DE 15x20x40 CMS, ASENTADO CON MORTERO CEM-ARENA 1:3; ACABADO APARENTE AMBAS CARAS, A CUALQUIER ALTURA, INCLUYE: HERRAMIENTA, MANO DE OBRA Y ACARREOS FUERA Y DENTRO DE LA OBRA. | M2 | 361.69 | 366.81 | 407.8 | 405.7 | 411.71 | 388.93 | 343.05 | 390.42 | 411.71
1503000405 | MURO DE TABICON 10x14x28 CMS, DE 19 A 21 CM. DE ESPESOR ASENTADO CON MORTERO CEM-ARE. 1:3 ACAB. COMUN PARA ESTRUCTURAS REGIONAL ZONA DE ALTA SISMICIDAD, A CUALQUIER ALTURA. INCL.: MATERIALES, HERRAMIENTA, MANO DE OBRA Y ACARREOS FUERA Y DENTRO DE LA OBRA. | M2 | 559.87 | 580.35 | 679.36 | 671.87 | 696.56 | 668.41 | 517.25 | 589.17 | 696.56
1503000406 | MURO DE TABICON DE 10x14x28, DE 14 CMS.DE ESPESOR ASENTADO CON MORTERO CEM--AR 1:5 ACABADO COMUN, INCLUYE:A CUALQUIER ALTURA, HERRAMIENTA, MANO DE OBRA Y ACARREOS FUERA Y DENTRO DE LA OBRA. | M2 | 404.18 | 416.72 | 481.65 | 477.99 | 490.73 | 473.03 | 376.94 | 419.66 | 490.73
1503000407 | MURO DE TABICON DE CONCRETO F¨C= 40 KG/CM2 DE 15x20x40 CMS. DE 21 CMS. DE ESPESOR ASENTADO CON MORTERO CEM-ARE. 1:3 ACABADO COMUN PARA ESTRUCTURAS REGIONAL ZONA DE ALTA SISMICIDAD, A CUALQUIER ALTURA, INCLUYE: MATERIALES, HERRAMIENTAS, MANO DE OBRA Y ACARREOS FUERA Y DENTRO DE LA OBRA. | M2 | 433.51 | 441.18 | 496.53 | 492.42 | 504.34 | 473.49 | 408.11 | 474.59 | 504.34
1503000408 | MURO DE 11 A 14 CMS. DE TABICON DE CONCRETO F¨C= 40 KG/CM2 DE 15x20x40 ASENTADO CON MORTERO CEM-ARENA 1:3 ACABADO COMUN PARA ESTRUCTURA REGIONAL ZONA ALTA SISMICIDAD, A CUALQUIER ALTURA, INCLUYE: MATERIALES, HERRAMIENTA, MANO DE OBRA Y ACARREOS FUERA Y DENTRO DE LA OBRA. | M2 | 361.79 | 367.31 | 409.1 | 406.79 | 414.11 | 390.85 | 342.71 | 392 | 414.11
1503000409 | MURO DE 14 CMS. DE ESPESOR DE TABICON DE CONCRETO F¨C= 40 KG/CM2 DE 15x20x40 CMS. ASENTADO CON MORTERO CEM-ARENA 1:3; ACABADO COMUN PARA ESTRUCTURA REGIONAL, ZONA ALTA SISMICIDAD A CUALQUIER ALTURA. INCLUYE: MATERIALES, HERRAMIENTAS, MANO DE OBRA Y ACARREOS DENTRO Y FUERA DE LA OBRA. | M2 | 361.79 | 367.31 | 409.1 | 406.79 | 414.11 | 390.85 | 342.71 | 392 | 414.11
1503000410 | MURO DE 20 CMS. DE ESPESOR DE TABICON DE CONCRETO F´C= 40 KG/CM2. DE 15x20x40 CMS., ASENTADO CON MORTERO CEMENTO-ARENA 1:3 ACABADO COMUN PARA ESTRUCTURA REGIONAL, ZONA DE ALTA SISMICIDAD A CUALQUIER ALTURA, ACARREOS DENTRO Y FUERA DE LA OBRA. | M2 | 426.04 | 433.6 | 488.72 | 485.21 | 496.2 | 465.49 | 400.8 | 466.69 | 496.2
1503000411 | MURO DE 19 A 21 CMS. DE ESPESOR DE TABICON DE CONCRETO F¨C= 40 KG/CM2 DE 15x20x40 ASENTADO CON MORTERO CEM-ARENA 1:3 ACABADO COMUN PARA ESTRUCTURA REGIONAL ZONA ALTA SISMICIDAD, A CUALQUIER ALTURA, INCLUYE: MATERIALES, HERRAMIENTA, MANO DE OBRA Y ACARREOS FUERA Y DENTRO DE LA OBRA. | M2 | 445.23 | 453.94 | 511.31 | 506.12 | 521.94 | 489.87 | 418.67 | 490.07 | 521.94
1503000412 | MURO DE 15 CMS. DE ESPESOR DE TABICON DE CONCRETO F¨C= 40 KG/CM2. DE 15x20x40 CMS, ASENTADO CON MORTERO CEM-ARENA 1:5; ACABADO COMUN, A CUALQUIER ALTURA, INCLUYE: HERRAMIENTA, MANO DE OBRA Y ACARREOS FUERA Y DENTRO DE LA OBRA. | M2 | 355.95 | 360.93 | 401.96 | 399.87 | 405.92 | 383.2 | 337.51 | 384.32 | 405.92
1503000413 | MURO DE 19 A 21 CMS. DE ESPESOR DE TABICON DE CONCRETO F¨C= 40 KG/CM2 DE 12x20x40 ASENTADO CON MORTERO CEM-ARENA 1:3 ACABADO COMUN PARA ESTRUCTURA REGIONAL ZONA ALTA SISMICIDAD, A CUALQUIER ALTURA, INCLUYE: MATERIALES, HERRAMIENTA, MANO DE OBRA Y ACARREOS FUERA Y DENTRO DE LA OBRA. | M2 | 439.3 | 442.27 | 448.06 | 443.79 | 456.16 | 452.66 | 436 | 450.13 | 456.16
1503000415 | MURO DE TABICON DE 12x20x40, DE 14 CMS.DE ESPESOR ASENTADO CON MORTERO CEM-AR 1:5 ACABADO COMUN A CUAL QUIER ALTURA, INCLUYE: HERRAMIENTA, MANO DE OBRA Y ACARREOS FUERA Y DENTRO DE LA OBRA. | M2 | 402.27 | 403.38 | 405.95 | 404.09 | 409.51 | 408.06 | 401.04 | 406.55 | 409.51
1503000416 | MURO CON DOBLE PANEL COVITEC DE 3" DE ESPESOR ANCLADO CON VARILLA DEL No. 3 A CADA 60 CMS DE 1.30 M DE DESARROLLO, APLANADO ESPONJEADO CON MORTERO CEMENTO-ARENA PROPORCION 1:4, EN AMBAS CARAS A CUALQUIER ALTURA INCLUYE: FABRIMALLA PLANA Y FABRIMALLA ESQUINERO, ALAMBRE RECOSIDO, ANDAMIOS Y TODO LO NECESARIO PARA SU CORRECTA INSTALACION, HERRAMIENTA, MANO DE OBRA Y ACARREOS FUERA Y DENTRO DE LA OBRA. | M2 | 1018.72 | 1037.48 | 1078.28 | 1048.53 | 1135.28 | 1111.93 | 998.03 | 1089.3 | 1135.28
1503000417 | MURO DE BLOCK HUECO DE 15x20x40 cms. DE 15 cms. DE ESPESOR TIPO INTERMEDIO ACABADO COMUN ASENTADO CON MORTERO CEMENTO ARENA 1:3 INCLUYE: HERRAMIENTA, MANO DE OBRA Y ACARREOS FUERA Y DENTRO DE LA OBRA. | M2 | 319.67 | 320.8 | 323.05 | 321.4 | 326.21 | 324.85 | 318.36 | 323.86 | 326.21
1503000418 | ANCLAJE DE CASTILLO EN CIMENTACIÓN DE 16 X 16 CMS. CON CONCRETO F'C= 250 KG/CM2, ARMADO CON 4 VARILLAS No. 3 Y ESTRIBOS No. 2 @ 15 CMS. INCLUYE: SUMINISTRO, HABILITADO, TRASLAPES, GANCHOS, DESPERDICIOS, CIMBRA CON MADERA DE PINO DE 3ra, DESCIMBRADO, MATERIALES, ACARREO FUERA Y DENTRO DE LA OBRA, HERRAMIENTA Y MANO DE OBRA | M | 216.6 | 218.08 | 230.57 | 225.09 | 235.67 | 232.8 | 214.86 | 232.47 | 235.67
1503000419 | CADENA O CASTILLO DE CONCRETO F'C= 250 KG/CM2 DE 16 X 16 CMS ARMADO CON 4 VARILLAS No. 3 DE FY= 4200 KG/CM2 Y ESTRIBOS No. 2 @ 15 CMS. INCLUYE: HERRAMIENTA, MANO DE OBRA, ACARREOS FUERA Y DENTRO DE LA OBRA, CIMBRA COMUN Y CRUCE DE VARILLAS. | M | 231.75 | 233.22 | 245.71 | 240.24 | 250.82 | 247.95 | 230.01 | 247.61 | 250.82
1503000420 | SUMINISTRO Y COLOCACIÓN DE MURO DE TABIQUE ROJO RECOCIDO DE 7X14X28 CMS. CON JUNTAS REMETIDAS APARENTE. INCLUYE: ANDAMIOS A CUALQUIER ALTURA, HERRAMIENTA, ACARREO FUERA Y DENTRO DE LA OBRA Y MANO DE OBRA. | M2 | 288.11 | 289.42 | 292.27 | 290.2 | 301.86 | 294.64 | 286.67 | 298.64 | 301.86
1503000421 | CONSTRUCCION DE CANAL PARA PASO DE AGUA PLUVIAL DE DIMENSIONES DE 1.30 DE ANCHO POR UNA ALTURA TOTAL DE 40 CMS. A BASE DE 2 MUROS DE MAMPOSTERIA DE PIEDRA DE 30 CM. DE ESPESOR Y 30 CMS. DE ALTURA, PISO DE CONCRETO F'C=150 KG/CM2, LOSA ARMADA DE 10 CMS. DE ESPESOR CONCRETO F'C=150 KG/CM, ACERO DEL No.3 @ 20 CMS. EN AMBOS SENTIDOS, INCLUYE:MATERIALES ACARREOS DENTRO Y FUERA DE LA OBRA,MANO DE OBRA YHERRAMIENTA MENOR. | M | 1862.32 | 1879.11 | 2091.24 | 2055.65 | 2144.7 | 2074.23 | 1843.49 | 2022.05 | 2144.7
1503000422 | CADENA O CASTILLO DE CONCRETO F´C=250KG/CM2 DE 13X10 CM. SIN ARMAR CON CIMBRA DE MADERA DE PINO DE 3A., INCLUYE HABILITADO, CIMBRADO, DESCIMBRADO, ACARREOS DENTRO Y FUERA DE LA OBRA, MANO DE OBRA Y HERRAMIENTA. | M | 105.79 | 106.51 | 109.25 | 106.34 | 111.54 | 110.83 | 104.81 | 110.52 | 111.54
1503000423 | CASTILLO DE CONCRETO F'C= 250 KG/CM2 DE 15x25 CMS., ARMADO CON 4 VRS. No.3 ESTR. No.2 @ 15 CMS. INCLUYE: MATERIALES, CIMBRADO, DESCIMBRADO, COLADO, VIBRADO, CRUCE DE VARILLAS, HERRAMIENTA, MANO DE OBRA, ACARREOS DENTRO Y FUERA DE LA OBRA. | M | 289.11 | 291.18 | 305.73 | 300.39 | 312.57 | 308.94 | 286.75 | 308.66 | 312.57
1503000424 | MURO DE TABIQUE ROJO COMUN DE 14 CMS DE ESPESOR ASENTADO CON MORTERO, CEMENTO-ARENA 1:3; ACABADO COMUN PARA ESTRUCTURA REGIONAL, ZONA DE ALTA SISMICIDAD A CUALQUIER ALTURA, INCLUYE: HERRAMIENTA, MANO DE OBRA Y ACARREOS FUERA Y DENTRO DE LA OBRA. (INIFECH) | M2 | 370.18 | 374.13 | 381.81 | 376.13 | 392.58 | 387.95 | 365.74 | 384.55 | 392.58
1503000425 | MURO DE TABIQUE ROJO COMUN DE 20 CMS DE ESPESOR ASENTADO CON MORTERO, CEMENTO-ARENA 1:3; ACABADO COMUN PARA ESTRUCTURA REGIONAL, ZONA DE ALTA SISMICIDAD A CUALQUIER ALTURA, INCLUYE: HERRAMIENTA, MANO DE OBRA Y ACARREOS FUERA Y DENTRO DE LA OBRA. (INIFECH) | M2 | 480.52 | 484.46 | 492.13 | 486.46 | 502.92 | 498.28 | 476.08 | 494.88 | 502.92
1503000426 | CONSTRUCCION DE ARRIATE DE 1.50x1.50x0.50 M. DE ACUERTO A PROYECTO, INCL.: EXCAVACIÓN, RELLENO, PLANTILLA, CADENA DE DESPLANTE DE 15x20CM CON CONCRETO F'C=250KG/CM², CON 4 VARILLAS No.3 Y ESTRIBOS No. 2 A CADA 20CMS CIMBRA COMUN, ENRASE CON TABICON DE CONCRETO, CASTILLOS DE 15x15 CONCRETO F'C= 250 KG/CM2 CON 4 VARILLAS No.3 Y ESTRIBOS No. 2 A CADA 20CMS,CIMBRA COMUN, MESETA DE CONCRETO F'C=250 KG/CM2, DE 15CM DE BASE, 40CM DE CORONA Y 15CM DE ALTURA ARMADA CON 6 VARILLAS No.3 Y ESTRIBOS DEL No.2 A CADA 20CMS CON BASTONES DE 40CM, APLANADO INTERIOR Y EXTERIOR Y PINTURA (CON PROTECCION U. V.) VINILICA. | PZA | 6055.46 | 6110.37 | 6508.97 | 6385.24 | 6669.33 | 6579.29 | 6003.54 | 6553.02 | 6669.33
1503000427 | CONSTRUCCION DE MURO DE MAMPOSTERIA DE PIEDRA BRAZA ACABADO APARENTE EN AMBAS CARAS DE 0.80X0.40X1.60 MTS., INCLUYE: EXCAVACION, PLANTILLA, CIMENTACION DE MAMPOSTERIA DE ACUERDO A PROYECTO, RELLENO, CADENA O CASTILLO DE CONCRETO F'C=250 KG/CM2, SECCION DE 15X20 CMS., ARMADA CON 4 VARILLAS # 3, F'Y=4200 KG/CM2., ACERO REFUERZO # 2 F'Y=2400 KG/CM2 @ 20 CMS., ANCLAJE DE MALLA CICLON, CIMBRADO Y DESCIMBRADO, APLANADO CON CEM-CAL-ARE 1:2:6 A PLOMO Y REGLA, ACABADO CON PLANA DE MADERA, BOQUILLAS, ANDAMIOS A CUALQUIER ALTURA, HERRAMIENTA, MANO DE OBRA Y ACARREOS FUERA Y DENTRO DE LA OBRA. | M | 3424.04 | 3475.96 | 4712.44 | 4617.61 | 4875.75 | 4436.52 | 3355.46 | 4084.97 | 4875.75
1503000428 | CONSTRUCCION DE MURO DE MAMPOSTERIA DE PIEDRA BRAZA PARA PROTEGER LAS APORTACIONES EXTERIORES, ASENTADA CON MORTERO CEM-ARE 1:5 DE FORMA TRAPEZOIDAL DE 1-3 MTS. DE ALTURA DE BASE 1.40 Y CORONA DE 0.50 MT.; INCLUYE: TUBO DE PVC HIDROSANITARIO 2" DE DIAMETRO, RELLENO, HERRAMIENTA, MANO DE OBRA Y ACARREOS DENTRO Y FUERA DE LA OBRA. | M3 | 1483.2 | 1513.51 | 2399.63 | 2349.89 | 2495.14 | 2178.57 | 1449.97 | 1918.98 | 2495.14
1503000429 | ATRAQUE DE CONCRETO, COLADO CON CONCRETO F'C=250 KG/CM2 CON UNA PROFUNDIDAD DE 60 CMS. DE SECCION DE 0.40 X 0.20 MT. ARMADO CON VARILLAS DE 3/8" Y EST. A CADA 15 CMS., CIMBRA COMUN; INCLUYE: ARMADO, HABILITADO, COLADO, CIMBRADO, DESCIMBRADO, ALAMBRE DE AMARRE, MANO DE OBRA, HERRAMIENTA, ACARREOS DENTRO Y FUERA DE LA OBRA. | PZA | 668.45 | 671.12 | 707.73 | 696.46 | 718.66 | 711.15 | 663.18 | 708.98 | 718.66
1503000430 | FORJADO DE ESCALONES DE TABIQUE DE 20 CMS. DE PERALTE Y 30 CMS. DE HUELLA, ASENTADO CON MORTERO CEM-ARE 1:5; INCLUYE: NIVELACION, MATERIALES, HERRAMIENTAS, MANO DE OBRA, ACARREOS DENTRO Y FUERA DE LA OBRA. | M | 163.46 | 164.95 | 168.37 | 165.89 | 173.15 | 171.23 | 161.79 | 169.21 | 173.15
1503000431 | FORJADO DE ESCALONES DE TABIQUE DE 40 CMS. DE PERALTE Y 40 CMS. DE HUELLA, ASENTADO CON MORTERO CEM-ARE 1:5; INCLUYE: NIVELACION, MATERIALES, HERRAMIENTAS, MANO DE OBRA, ACARREOS DENTRO Y FUERA DE LA OBRA. | M | 508.82 | 513.73 | 524.83 | 516.78 | 540.32 | 534.07 | 503.45 | 527.52 | 540.32
1503000432 | CADENA DE CONCRETO F'C=250 KG/CM² DE 20x30 CMS. ARMADO CON 4Vs#3, E#2@20 CM. INCL. CIMBRADO Y DESCIMBRADO, COLADO, VIBRADO, CURADO, HABILITADO, ARMADO, DESPERDICIOS, MATERIALES, HTA., ACARREOS FUERA Y DENTRO DE LA OBRA Y MANO DE OBRA, SUMINISTRO DE MATERIAL EN OBRA. | M | 361.84 | 365.32 | 384.63 | 373.25 | 395.24 | 390.28 | 358.58 | 390.81 | 395.24
1503000433 | RANURADO EN MURO DE TABIQUE PARA INSTALACION HIDROSANITARIA DE 5X5 CMS.; INCL.: HERRAMIENTA, MANO DE OBRA, RESANE Y ACARREOS FUERA Y DENTRO DE LA OBRA. | M | 17.15 | 17.15 | 17.15 | 17.15 | 17.15 | 17.15 | 17.15 | 17.15 | 17.15
1503000434 | CONSTRUCCION DE MESETA DE CONCRETO F'C= 200 KG/CM2 DE 2.40X0.60X0.08 MTS. PARA SOPORTE DE LAVABOS, INCLUYE: MATERIALES, HERRAMIENTAS, ACARREOS DENTRO Y FUERA DE LA OBRA Y MANO DE OBRA. | PZA | 1843.88 | 1850.55 | 1905.4 | 1873.55 | 1927.21 | 1918.29 | 1842.77 | 1923.86 | 1927.21
1503000435 | CEJA PERIMETRAL DE CONCRETO F`C= 250 KG/CM2, CON SECCION DE 20 X 13 CM., ARMADA CON DOS VARILLAS DEL No. 3 Y BASTONES DE 60 CM. CON VARILLAS DEL No. 3 @ 15 CM., INCLUYE: CIMBRADO, DESCIMBRADO, MATERIALES, HERRAMIENTA, MANO DE OBRA, ACARREOS FUERA Y DENTRO DE LA OBRA. | M | 212.82 | 214.31 | 230.26 | 225.38 | 235.02 | 232.81 | 212.8 | 234.6 | 235.02
1503000436 | TAPA DE CONCRETO F'C= 200 KG/CM2 DE 1.00X1.00 DE 10 CMS. DE ESPESOR ARMADA CON VARILLA No. 4(1/2) @ 20 CMS. EN RETICULA EN AMBOS SENTIDOS; INCLUYE: CIMBRADO, DESCIMBRADO, COLADO, SUJETADORES A BASE DE ALAMBRON # 2, HERRAMIENTA, MANO DE OBRA Y ACARREOS FUERA Y DENTRO DE LA OBRA. | PZA | 644.13 | 649.93 | 695.37 | 681.5 | 714.31 | 707.07 | 643.59 | 712.4 | 714.31
1503000437 | CONCRETO F'C=150 KG/CM2 FABRICADO EN OBRA PARA CHAROLA TRAPEZOIDAL DE 0.60X0.40X0.30 DE 8 CMS. DE ESPESOR, EL TAMAÑO MAXIMO DEL AGREGADO SERA DE (3/4") Y SU CALIDAD Y BANCO DE PROCEDENCIA, DEBERAN SER APROBADOS POR LA DEPENDENCIA, SE INCLUYE: HERRAMIENTA, MANO DE OBRA, ACARREOS FUERA Y DENTRO DE LA OBRA, COLADO, DESPERDICIO Y REVOLVEDORA. | M3 | 2566.08 | 2621.17 | 2812.94 | 2680.8 | 2989.52 | 2935.51 | 2491.21 | 2919.72 | 2989.52
1503000438 | CONCRETO FC= 250 KG/CM2 T.M.A 3/4" EN CADENAS Y CASTILLOS, SU CALIDAD Y BANCO DE PROCEDENCIA DEBERAN SER APROBADOS POE EL INIFECH. INCL: SUMINISTRO DE MATERIAL HERRAMIENTA, MANDO DE OBRA, ACARREOS FUERA Y DENTRO DE LA OBRA, MUESTREO, COLADO, VIBRADO, DESPERDICIO Y MAQUINA REVOLVEDORA. | M3 | 2524.6 | 2582.68 | 2753.25 | 2634.12 | 2908.24 | 2856 | 2488.89 | 2897.27 | 2908.24
1503000439 | SUMINISTRO Y COLOCACION DE TAPA DE CONCRETO F'C=150 KG/CM2 DE 5 CMS. DE ESPESOR ARMADO CON ALAMBRON A/C 10 CMS. EN AMBOS SENTIDOS, SOLDADO A MARCO DE ANGULO DE 1"X1"X3/16" Y CONTRAMARCO DE 1 1/4" X 1 1/4" X 3/16" ACABADO CON BROCHA DE PELO; INCLUYE: HERRAMIENTA, MANO DE OBRA Y ACARREOS FUERA Y DENTRO DE LA OBRA (TIPO: TG) | PZA | 1354.35 | 1357.53 | 1377.07 | 1369.75 | 1390.35 | 1382.82 | 1345.44 | 1375.38 | 1390.35
1503000440 | FORJADO DE ESCALON DE CONCRETO F´C=250 KG/CM2 DE 5 CMS DE ESPESOR, ARMADO CON 4 VARILLAS No. 3, BASTONES DEL No. 2 A CADA 15 CMS., TERMINADO MATERNILADO, INCLUYE: RELLENO DE PEDACERIA DE TABIQUE, MATERIALES, HERRAMIENTA, MANO DE OBRA, ACARREOS FUERA Y DENTRO DE LA OBRA. | M | 420.63 | 422.19 | 434.51 | 429.41 | 439.71 | 436.88 | 418.99 | 436.77 | 439.71
1503000441 | CADENA O CASTILLO DE CONCRETO F'C=250KG/CM2 DE 15X30 CM. ARMADO CON 4 VAR. No.3 EST. No.2 A/C 20 CM. CON CIMBRA DE MADERA DE PINO DE 3a., INCLUYE: HABILITADO, CIMBRADO, DESCIMBRADO, HERRAMIENTA, MANO DE OBRA Y ACARREOS FUERA Y DENTRO DE LA OBRA. | M | 331.47 | 334.08 | 350.33 | 340.93 | 358.48 | 354.52 | 328.96 | 354.77 | 358.48
1503000442 | RESANE DE PISO DE CONCRETO F'c=150 KG/CM2 DE 5CMS DE ESPESOR, INCLUYE: LIMPIEZA DEL AREA A RESANAR, MATERIALES, HERRAMIENTA, MANO DE OBRA, ACARREOS DENTRO Y FUERA DE LA OBRA. | M2 | 110.16 | 112.87 | 122.04 | 115.7 | 130.51 | 127.86 | 106.48 | 127.13 | 130.51
1503000443 | CASTILLO AHOGADO A CADA 80 CMS DE CONCRETO F'C=250 KG/CM² CON 2 VARILLAS DEL No.3 CON UN Fy=4200 KG/CM², EN MUROS DE TABIQUE BONAMPAK 6x12x24 CMS. INCLUYE: HERRAMIENTA, MANO DE OBRA, ACARREOS DENTRO Y FUERA DE LA OBRA. | M | 115.8 | 116.96 | 123 | 120.33 | 126.28 | 125.04 | 115.29 | 126 | 126.28
1503000444 | CADENA DE CONCRETO F´C=250 KG/CM2 DE 15 X 50 CMS. ARM. C/4 VARS. No. 3 FY= 4200 KG/CM2 EST. No. 2 @ 25 CMS. T-CD-3 C/ARIST. BOLEADAS PARA POSTA, INCLUYE: CIMBRA DE MADERA DE PINO DE 3ra., HABILITADO, CIMBRADO, DESCIMBRADO, HERRAMIENTA, MANO DE OBRA Y ACARREOS DENTRO Y FUERA DE LA OBRA. | M | 518.77 | 523.16 | 545.43 | 530.12 | 558.33 | 552.52 | 514.91 | 553.64 | 558.33
1503000445 | DIAMANTE DE CONCRETO PARA ENCAUZAR AGUA (VER PROYECTO) INCLUYE: ACABADO PULIDO, FORJADO, MATERIAL, HERRAMIENTA, MANO DE OBRA Y ACARREO DENTRO Y FUERA DE LA OBRA. | PZA | 40.24 | 40.51 | 41.12 | 40.69 | 41.72 | 41.49 | 39.9 | 41.56 | 41.72
1503000446 | ACABADO BOLEADO EN CADENAS O MUROS DE REMATE, CON MORTERO CEMENTO:ARENA PROPORCION 1:5, ACABAD PULIDO, INCLUYE: HERRAMIENTA, MATERIAL Y MANO DE OBRA Y ACARREO DENTRO Y FUERA DE LA OBRA. | M | 52.86 | 53.22 | 54 | 53.43 | 55.09 | 54.65 | 52.48 | 54.21 | 55.09
1503000447 | GUARNICION DE CONCRETO F'C=150 KG/CM2 CON SECCION DE 10X36 CM. ARMADO CON 4 VAR. #3 A.R. ESTRIBOS #2 @ 25 CM. ACABADO PULIDO REDONDEADO PCG2A CON CEM-ARE 1:5, INCLUYE: MATERIAL, HERRAMIENTA, MANO DE OBRA Y ACARREOS DENTRO Y FUERA DE LA OBRA. | M | 437.6 | 440.29 | 457.01 | 446.21 | 466.6 | 462.29 | 433.44 | 459.54 | 466.6
1503000448 | SUMINISTRO Y COLOCACION, HABILITADO Y ARMADO DE CASTILLO CON ARMEX 12X20-4, EN CADENAS DE CIMENTACION,INCLUYE:SUMINISTRO EN OBRA, ACARREOS FUERA Y DENTRO DE LA OBRA, HERRAMIENTA, MANO DE OBRA, HABILITADO, COLOCACION, AMARRE, GANCHOS, TRASLAPES, CRUCES, DESPERDICIOS Y DOBLECES EN CUALQUIER ELEMENTO ESTRUCTURAL | M | 88.82 | 88.82 | 89.66 | 89.54 | 89.66 | 89.59 | 88.68 | 89.14 | 89.66
1503000449 | SUMINISTRO Y COLOCACION DE CASTILLO TRIANGULAR DE 10X10X10 F'C=150 KG/CM2,ARMADO CON 3 VARS. No. 3 EST. No.2@20 CMS.DE LONG. INCL. CIMBRA APARENTE, DESCIMBRADO, MATERIALES, COLADO, HERRAMIENTA, MANO DE OBRA Y ACARREOS FUERA Y DENTRO DE LA OBRA. | M | 193 | 193.26 | 199.86 | 197.06 | 201.39 | 200.19 | 192.25 | 199.4 | 201.39
1503000450 | AMPLIACION DE CASTILLO DE 15x15 A 15x25 CMS., DE CONCRETO F´C=250 KG/CM2, ARMADO CON 2 VARILLAS No. 3 Y ESTRIBOS No. 2 A CADA 15 CMS. INCLUYE: DEMOLICION DE MURO, CASTILLOS, TRABES Y CONTRATRABES, CIMBRADO, DESCIMBRADO, HERRAMIENTA, MANO DE OBRA Y ACARREOS DENTRO Y FUERA DE LA OBRA. | M | 218.67 | 219.54 | 228.58 | 225.29 | 232.21 | 229.59 | 216.61 | 228.03 | 232.21
1503000451 | ANCLAJE DE CASTILLO DE F´C=250 KG/CM2 DE 14X14CMS. ARM. CON 4 VARILLAS No. 3, EST. No. 2 @ 20 CMS. K3, INCLUYE: SUMINISTRO, HABILITADO, ARMADO, TRASLAPES, GANCHOS, DESPERDICIOS, CIMBRA COMUN, DESCIMBRADO, MATERIALES, HERRAMIENTAS, MANO DE OBRA Y ACARREOS DENTRO Y FUERA DE LA OBRA. | M | 214.2 | 215.33 | 225.89 | 221.35 | 229.78 | 227.62 | 213.12 | 227.63 | 229.78
1503000452 | ANCLAJE DE CASTILLO DE F´C=250 KG/CM2 EN FORMA TRAPEZOIDAL DE 60 Y 54X14 CMS. ARMADO CON 6 VARILLAS No. 3, EST. No. 2 @ 20 CMS. GRAPA DEL No. 2 @ 20 CMS. K4, INCLUYE: SUMINISTRO, HABILITADO, ARMADO, TRASLAPES, GANCHOS, DESPERDICIOS, CIMBRA COMUN, DESCIMBRADO, MATERIALES, HERRAMIENTA, MANO DE OBRA Y ACARREOS DENTRO Y FUERA DE LA OBRA. | M | 647.31 | 651.94 | 679.43 | 662.48 | 693.81 | 686.79 | 642.68 | 687.15 | 693.81
1503000453 | ANCLAJE DE CASTILLO DE F´C=250 KG/CM2 EN FORMA V CON LADOS DE 14X28 CMS., ARMADO CON 6 VARILLAS No. 3, EST. No. 2 @ 20 CMS. K5, INCLUYE: SUMISTRO, HABILITADO, ARMADO, TRASLAPES, GANCHOS, DESPERDICIOS, CIMBRA COMUN, DESCIMBRADO, MATERIALES, HERRAMIENTA, MANO DE OBRA Y ACARREOS DENTRO Y FUERA DE LA OBRA. | M | 287.82 | 289.51 | 303.19 | 296.29 | 308.31 | 306.06 | 287.29 | 307.52 | 308.31
1503000454 | MURO DE TABIQUE, PIEDRA HORIZONTAL, O ADOBLOCK, ASENTADO CON MORTERO 1:5, INCLUYE: MATERIAL, HERRAMIENTA, MANO DE OBRA Y ACARREOS FUERA Y DENTRO DE LA OBRA. | M2 | 385.53 | 390.78 | 411.88 | 407.8 | 420.53 | 431.78 | 376.64 | 410.85 | 431.78
1503000456 | CONCRETO CICLOPEO A BASE DE PIEDRA DE LA REGION Y CONCRETO F`C=200 KG/CM2, EN PROPORCION DE 60:40 %, A CUALQUIER ALTURA, INCLUYE: ACABADO APARENTE UNA CARA, VIBRADO, MATERIALES, HERRAMIENTA, MANO DE OBRA, ACARREOS DENTRO Y FUERA DE LA OBRA. | M3 | 1416.49 | 1451.24 | 1564.53 | 1486.09 | 1667.6 | 1634.99 | 1397.5 | 1651.08 | 1667.6
1503000457 | REPARACION DE GRIETA EN MURO, CON MORTERO CEMENTO ARENA EN PROPORCION 1:4, INCLUYE: MATERIALES, MANO DE OBRA, HERRAMIENTA, ACARREOS DENTRO Y FUERA DE LA OBRA. | M | 34.53 | 34.71 | 35.11 | 34.81 | 35.67 | 35.45 | 34.32 | 35.23 | 35.67
1503000458 | RESANE DE GRIETA EN MURO DE MAMPOSTERIA A BASE DE MORTERO CEMENTICIO GROUTQUIM NM 400K MCA. IMPERQUIMIA DILUYENDO 25 KG DEL PRODUCTO EN 4 LTS. DE AGUA, INCLUYE: PREPARACION DE LA SUPERFICIE, SATURACION DE LA SUPERFICIE ANTES DE COLOCAR EL MORTERO, CIMBRADO, DESCIMBRADO, HERRAMIENTA, MANO DE OBRA, MATERIALES, ACARREOS DENTRO Y FUERA DE LA OBRA, TODO LO NECESARIO PARA SU CORRECTA EJECUCION. | M3 | 48446.62 | 48446.62 | 48447.83 | 48447.83 | 48447.83 | 48447.83 | 48447.83 | 48448.93 | 48448.93
1503000462 | CADENA O CASTILLO DE CONCRETO F´C=200 KG/CM2, 15x15 CM. ARMADA CON ARMEX 15x15-4, INCLUYE: CIMBRA APARENTE, DESCIMBRADO, ARMADO Y COLADO, ANDAMIOS A CUALQUIER ALTURA, MATERIAL, HERRAMIENTA, MANO DE OBRA Y ACARREOS FUERA Y DENTRO DE LA OBRA. | M | 178.39 | 179.68 | 184.3 | 179.51 | 188.17 | 186.89 | 177.64 | 187.43 | 188.17
1503000463 | CADENA O CASTILLO DE CONCRETO F'C= 250 KG/CM2 DE 14 X 22 CMS. ARMADO CON 6 VARILLAS # 3 ESTRIVOS # 2 @ 20 CMS. INCLUYE: CIMBRADO Y DESCIMBRADO, COLADO, VIBRADO, CURADO, HABILIADO, ARMADO, DESPERDICIOS, MATERIALES, HERRAMIENTA, ACARREOS DENTRO Y FUERA DE LA OBRA Y MANO DE OBRA. | M | 308.56 | 310.34 | 326.97 | 319.41 | 333.54 | 330.17 | 307 | 329.91 | 333.54
1503000466 | CADENA DE CONCRETO F´C=250 KG/CM2 DE 10X10 CMS. SIN ARMAR (ZOCLO), INCLUYE: HERRAMIENTA, MANO DE OBRA, ACARREOS FUERA Y DENTRO DE LA OBRA, CIMBRA APARENTE Y DESCIMBRADO. | M | 82.45 | 83.04 | 84.98 | 82.66 | 86.53 | 85.97 | 82.06 | 86.31 | 86.53
1503000467 | CADENA DE CONCRETO F'C=250 KG/CM² DE 20x30 CMS. ARMADO CON 6Vs#3, E#2@20 CM. INCL. CIMBRADO Y DESCIMBRADO, COLADO, VIBRADO, CURADO, HABILITADO, ARMADO, DESPERDICIOS, MATERIALES, HTA., ACARREOS FUERA Y DENTRO DE LA OBRA Y MANO DE OBRA, SUMINISTRO DE MATERIAL EN OBRA. | M | 434.37 | 437.86 | 459.77 | 448.11 | 470.57 | 465.43 | 431.35 | 466.17 | 470.57
1503000468 | CADENA DE CONCRETO F'C=250 KG/CM² DE 25X25 CMS. ARMADO CON 4Vs#3, E#2@15 CM. INCL. CIMBRADO Y DESCIMBRADO, COLADO, VIBRADO, CURADO, HABILITADO, ARMADO, DESPERDICIOS, MATERIALES, HTA., ACARREOS FUERA Y DENTRO DE LA OBRA Y MANO DE OBRA, SUMINISTRO DE MATERIAL EN OBRA. | M | 342.65 | 346.14 | 365.12 | 354.98 | 375.77 | 370.77 | 339.27 | 371.23 | 375.77
1503000469 | CADENA O CASTILLO DE 15x30CM CON CONCRETO F'c=150 KG/CM², ARMADO CON 6 VARILLAS No.3 ESTRIBOS DEL No.2 A CADA 20CM. INCLUYE: CIMBRA COMUN CON MADERA DE PINO DE 3a. HABILITADO, CIMBRADO DESCIMBRADO, MATERIALES, HERRAMIENTA, MANO DE OBRA Y ACARREOS DENTRO Y FUERA DE LA OBRA. | M | 399.44 | 402.04 | 422.51 | 411.74 | 432.23 | 427.78 | 395.13 | 425.49 | 432.23
1503000470 | CADENA DE CONCRETO F´C=250 KG/CM2 DE 14X50 CMS. ARM. CON 4 VARILLAS No. 3 F´Y=4200 KG/CM2, EST. No. 2 @ 25 CMS. T-CD-3 C/ARIST. BOLEADAS PARA POSTA, INCLUYE: CIMBRA DE MADERA DE PINO DE 3a., HABILITADO, CIMBRADO, DESCIMBRADO, HERRAMIENTA, MANO DE OBRA. | M | 546.83 | 550.89 | 572.33 | 557.37 | 584.48 | 578.94 | 543.17 | 579.82 | 584.48
1503000471 | CADENA O CASTILLO DE CONCRETO DE F´c=250 KG/CM2 Y ARMEX DE 15x20 CMS. INCLUYE: CIMBRADO, DESCIMBRADO, CONCRETO, MATERIALES, MANO DE OBRA, HERRAMIENTAS Y ACARREOS DENTRO Y FUERA DE LA OBRA. | M | 248.93 | 250.66 | 256.79 | 248.43 | 261.47 | 259.74 | 247.77 | 260.68 | 261.47
1503000472 | CADENA O CASTILLO DE CONCRETO DE F´C=250 KG/CM2 DE 14X30 CMS., ARMADO CON 6 VARILLAS No. 4, EST. No. 2 @ 20 CMS., INCLUYE: HABILITADO, CIMBRADO, DESCIMBRADO, COLADO, VIBRADO, CURADO, ARMADO, MATERIALES, MANO DE OBRA, HERRAMIENTA, ACARREOS DENTRO Y FUERA DE LA OBRA. | M | 451.71 | 454.17 | 478.8 | 470.07 | 487.07 | 482.58 | 450 | 483.19 | 487.07
1503000473 | CADENA O CASTILLO DE CONCRETO F´c=150 KG/CM2 DE 20x28 CM. ARMADO CON 6 VARILLA No. 3 Y ESTRIBOS No. 2 A CADA 15 CM. INCLUYE: CIMBRA APARENTE Y DECIMBRADO, HERRMIENTA, MANO DE OBRA Y ACARREOSDENTRO Y FUERA DE LA OBRA. | M | 424.93 | 428.01 | 451.43 | 439.61 | 463.17 | 457.63 | 419.31 | 454.37 | 463.17
1503000474 | CADENA O CASTILLO DE CONCRETO F´C=250 KG/CM2 DE 14X14 CMS. ARM. CON 4 VARILLAS No. 3, EST. No. 2 @ 25 CMS., INCLUYE: HERRAMIENTA, MANO DE OBRA, ACARREOS FUERA Y DENTRO DE LA OBRA, CIMBRA COMUN, DESCIMBRADO Y CRUCE DE VARILLAS | M | 208.21 | 209.36 | 219.84 | 215.21 | 223.72 | 221.59 | 207.15 | 221.65 | 223.72
1503000475 | CADENA O CASTILLO DE CONCRETO F´C=250 KG/CM2 DE 15X30 CMS. ARMADO CON 4 VARILLAS No. 3 Y ESTRIBOS No. 2 A CADA 15 CMS. CON CIMBRA DE MADERA DE PINO DE 3a., INCLUYE: HABILITADO, CIMBRADO, DESCIMBRADO, HERRAMIENTA, MANO DE OBRA Y ACARREOS DENTRO Y FUERA DE LA OBRA. | M | 395.11 | 397.7 | 415.43 | 406.01 | 424.03 | 419.4 | 391.88 | 418.72 | 424.03
1503000476 | CADENA O CASTILLO DE CONCRETO F´C=250 KG/CM2 DE 14X35 CMS. ARM. CON 4 VARILLAS No. 3, EST. No. 2 @ 18 CMS., INCLUYE: HERRAMIENTA, MANO DE OBRA, ACARREOS FUERA Y DENTRO DE LA OBRA, CIMBRA COMUN, DESCIMBRADO Y CRUCE DE VARILLAS | M | 408.75 | 411.59 | 429.56 | 418.91 | 438.6 | 433.99 | 405.61 | 433.81 | 438.6
1503000477 | CADENA O CASTILLO DE CONCRETO F'C= 250 KG/CM2 DE 14 X 34 CMS. ARMADO C/4 # 3 ESTRIVOS # 2 @ 20 CMS. CON CIMBRA DE MADERA DE PINO DE TERCERA. INCLUYE: SUMINISTRO DE MATERIALES, HABILITADO, ARMADO, TRASLAPES, GANCHOS Y DESPERDICIOS, CIMBRADO Y DESCIMBRADO, ACARREOS DENTRO Y FUERA DE LA OBRA, HERRAMIENTA Y MANO DE OBRA. | M | 364.09 | 366.86 | 383.83 | 373.65 | 392.43 | 388.21 | 361.39 | 388.47 | 392.43
1503000478 | CADENA O CASTILLO DE F´C=250 KG/CM2 DE 14X35 CMS. ARM. CON 4 VARILLAS No. 3, EST. No. 2 @ 20 CMS., INCLUYE: SUMINISTRO, HABILITADO, ARMADO, TRASLAPES, GANCHOS, DESPERDICIOS, CIMBRA COMUN, DESCIMBRADO, MATERIALES, HERRAMIENTA, MANO DE OBRA Y ACARREOS DENTRO Y FUERA DE LA OBRA, CD-2 EN RL. | M | 425.53 | 428.39 | 446.02 | 435.37 | 454.94 | 450.5 | 422.6 | 450.52 | 454.94
1503000479 | CADENA O CASTILLO DE F´C=250 KG/CM2 DE 10X10 CMS., ARM. CON 3 VARILLAS DEL No. 3, EST. No. 2 @ 20 CMS., INCLUYE: SUMINISTRO, HABILITADO, ARMADO, TRASLAPES, GANCHOS, DESPERDICIOS, CIMBRADO, DESCIMBRADO, ACARREOS DENTRO Y FUERA DE LA OBRA, MATERIALES, MANO DE OBRA, HERRAMIENTA. | M | 155.16 | 155.73 | 164.1 | 161.15 | 166.35 | 164.9 | 154.63 | 164.87 | 166.35
1503000484 | ESTRADO DE CONCRETO DE 4.00x1.52 M., INCLUYE: MURETES DE ENRACE DE 40 CMS., DE ALTURA Y 15 CMS., DE ESPESOR, RELLENO DE MATERIAL MEJORADO, APLANADOS, PISO DE CONCRETO F´C=150 KG/CM2, MALLA LAC 66/44, FORJADO DE NARIZ, PLANTILLA DE CONCRETO F´C=100 KG/CM2, HERRAMIENTA, MANO DE OBRA Y ACARREOS DENTRO Y FUERA DE LA OBRA. | PZA | 7927.61 | 8037.06 | 8681.96 | 8516.13 | 8981 | 8838.56 | 7851.6 | 8775.36 | 8981
1503000485 | CONCRETO F'C=150 KG/CM2 EN GUARNICIONES CON SECCION DE 15x20x40CM CON CEMENTO NORMAL T.M.A. 3/4" ELABORADO EN OBRA CON REVOLVEDORA, VIBRADOR, INCLUYE: HERRAMIENTA, MANO DE OBRA, ACARREOS FUERA Y DENTRO DE LA OBRA, COLOCADO, CURADO, CIMBRADO Y DESCIMBRADO. | M | 322.72 | 326.58 | 341.71 | 327.98 | 354.09 | 350.1 | 317.42 | 348.67 | 354.09
1503000486 | ESTRADO DE CONCRETO DE 3.40 X 1.47 MTS., INCLUYE: MURETES, RELLENO DE MATERIAL MEJORADO, APLANADOS, CASTILLOS, RODAPIÉ Y LOSETA SEGÚN PROYECTO. | PZA | 10128.47 | 10207.28 | 10639.9 | 10441.75 | 10869.63 | 10723.67 | 10003.2 | 10686.95 | 10869.63
1503000487 | RESANADO DE MURO DE TABIQUE CON MORTERO CEM-ARENA EN PROP. 1:3, ACABADO PULIDO. INCLUYE: MATERIALES, HERRAMIENTAS, MANO DE OBRA, ACARREOS FUERA Y DENTRO DE LA OBRA. | M2 | 44.37 | 44.73 | 45.28 | 44.86 | 46.05 | 45.68 | 43.97 | 45.6 | 46.05
1503000488 | CONSTRUCCION DE CARCAMO SECO DE 1.20x1.20 M., A BASE DE MURO DE TABICON DE 14 CMS., DE ESPESOR, INCLUYE: LIMPIA Y TRAZO, EXCAVACION, RELLENO DE EXCAVACIONES, RELLENO PARA FORMACION DE PLATAFORMAS, PLANTILLA DE CONCRETO F´C=10 KG/CM2, MURETE DE ENRRACE, PISO DE CONCRETO F´C= 150 KG/CM2, CADENA O CASTILLO DE CONCRETO F´C= 150 KG/CM2 DE 15x20 CMS., APLANADOS DE MUROS, TAPA METALICA DE 1.20x1.20 M., A BASE DE LAMINA LISA CAL. 18, VENTANA PARA VENTILACION, ACARREOS DENTRO Y FUERA DE LA OBRA. | PZA | 8088.58 | 8198.18 | 8731.01 | 8611.49 | 8936.62 | 8784.19 | 7876.83 | 8525.32 | 8936.62
1503000489 | SELLADO DE HUECO EN SALIDA DE AIRE ACONDICIONADO (PASO DE TUBERIA DEL COMPRESOR) CON CONCRETO F´C= 150 KG/CM2, EN AREA DE LOSA. INCLUYE: MATERIALES, IMPERMEABILIZACION DE LA PARTE SUPERIOR, MANO DE OBRA, HERRAMIENTAS Y ACARREOS DENTRO Y FUERA DE LA OBRA. | M2 | 299.04 | 307.31 | 336.07 | 316.24 | 362.56 | 354.46 | 287.79 | 351.67 | 362.56
1503000490 | MURO CON TABICON DE CONCRETO F'C=40 KG/CM2 DE 15x20x40 CMS. ASENTADO CON MORTERO CEMENTO-ARENA 1:4 DE 15 CMS. DE ESPESOR. INCLUYE: MATERIALES, ACARREOS DE TODOS LOS MATERIALES DEL LUGAR DE ALMACENAMIENTO AL LUGAR DE SU UTILIZACION, PLOMEO, HERRAMIENTA Y MANO DE OBRA. | M2 | 305.38 | 310.4 | 351.43 | 349.31 | 355.37 | 332.64 | 286.9 | 333.85 | 355.37
1503000491 | CADENA O CASTILLO DE CONCRETO F'C=250 KG/CM2 DE 14X20 CMS. ARMADO CON 6 VARS. No. 3, F'Y=4200 KG/CM2 EST. No. 2 @ 15 CMS. INCL.: HERRAMIENTA, MANO DE OBRA, ANDAMIOS METALICOS CON ARNESES, ACARREOS FUERA Y DENTRO DE LA OBRA, CIMBRA COMUN, CRUCE DE VARILLAS, VIBRADO, COLADO, CURADO. A UNA ALTURA DE 12.00 MTS. APROXIMADAMENTE. | M | 351.16 | 352.8 | 368.61 | 361.96 | 374.32 | 371.03 | 349.45 | 370.84 | 374.32
1503000495 | MURO DE TABICON DE CONCRETO F¨C= 40 KG/CM2 DE 15x20x40 CMS. DE 15 CMS. DE ESPESOR ASENTADO CON MORTERO CEM-ARE. 1:3 ACABADO COMUN PARA ESTRUCTURAS REGIONAL ZONA DE ALTA SISMICIDAD, A CUALQUIER ALTURA, INCLUYE: MATERIALES, HERRAMIENTAS, MANO DE OBRA Y ACARREOS FUERA Y DENTRO DE LA OBRA. | M2 | 361.69 | 366.81 | 407.8 | 405.7 | 411.71 | 388.93 | 343.05 | 390.42 | 411.71
1503000496 | SUMINISTRO Y COLOCACION DE TABIQUE ROJO COMUN 05X12X25 CM, AL CANTO PARA FORMACION DE ARRIATE DE BASE DE ARBOLES A UNA HILADA, PEGADOS CON CEMENTO ARENA PROPORCION 1:3, INCLUYE,LIMPIEZA,ACARREOS DENTRO Y FUERA DE LA OBRA, MANO DE OBRA Y HERRAMIENTAS. | M | 28.97 | 29.26 | 29.77 | 29.39 | 30.51 | 30.19 | 28.69 | 29.97 | 30.51
1503000819 | FORJADO DE ESCALONES PARA ACCESO DE EDIFICIOS A PLAZA CIVICA A BASE DE TABIQUE 0.05 X 0.14X0.26 M, ASENTADO CON MORTERO CEM-ARENA 1:4, INCLUYE: HERRAMIENTA, MANO DE OBRA, MATERIALES, ACARRAREO DENTRO Y FUERA DE LA OBRA. | M | 401.26 | 402.04 | 403.58 | 402.45 | 407.25 | 404.81 | 400.37 | 405.64 | 407.25
1503000821 | CADENA O CASTILLO DE CONCRETO F'C=250 KG/CM2 DE 14X15 CMS. ARMADO CON 4 VARS. No. 3, F'Y=4200 KG/CM2 EST. No. 2 @ 20 CMS. INCL.: HERRAMIENTA, MANO DE OBRA, ACARREOS FUERA Y DENTRO DE LA OBRA, CIMBRA COMUN, CRUCE DE VARILLAS, VIBRADO, COLADO, CURADO. | M | 218.42 | 219.64 | 231.17 | 226.32 | 235.44 | 232.98 | 217.08 | 232.77 | 235.44
1503000822 | RESANE FISURA C/ADIT P/UNIR CONC FESTERGR INCLUYE:CALEFATEO DE 2 A 5 CM. DE PROFUNDIDAD Y DE 5 A 8 CM. DE ANCHO, CON CEMENTO PLASTICO TOP 2000 O SIMILAR EN CALIDAD Y COSTO INCLUYE: MATERIAL NECESARIO, HERRAMIENTA, MANO DE OBRA, LIMPIEZA DEL AREA DE TRABAJO, ACARREOS DENTRO Y FUERA DE LA OBRA. | M | 30.06 | 30.29 | 30.7 | 30.37 | 31.29 | 31.03 | 29.78 | 30.9 | 31.29
1503000823 | RESANES DE TRABES, COLUMNAS Y LOSA DE CONCRETO APARENTE, CON MORTERO CEMENTO BLANCO-ARENA 1:2 INCLUYE ADITIVO PARA UNIR CONCRETO VIEJO CON NUEVO (FESTERBON), MANO DE OBRA, HERRAMIENTA Y MATERIALES NECESARIOS PARA SU CORREPTA EJECUCION. | M2 | 228.77 | 229.37 | 231.55 | 229.28 | 234.29 | 233.34 | 228.16 | 231.49 | 234.29
1503000824 | CONSTRUCCION DE ACCESO PRINCIPAL DE 3.00 MTS Y MURO DE ACOMETIDA, A BASE DE MURO DE TABIQUE ROJO, CON CADENAS Y CASTILLOS, APLANADO ACABADO ESPONJEADO SEGUN PROYECTO. INCLUYE: REJA METALICA FIJA Y MOVIBLE CON PORTACANDADO, PROTECCION DEL MURO DE ACOMET., PINTURA (CON PROTECCION U. V.) VINILICA COMEX-VELMAR, PINTURA (CON PROTECCION U. V.) ANTICORROSIVA Y ESMALTE, MATERIAL NECESARIO PARA SU CONSTRUCCION, HERRAMIENTA, MANO DE OBRA Y ACARREOS FUERA Y DENTRO DE LA OBRA. | PZA | 27389.94 | 27625.93 | 29010.71 | 28533.05 | 29741.73 | 29330.91 | 27161.29 | 29265.03 | 29741.73
1503000825 | CADENA O CASTILLO DE CONCRETO F'C=250 kg/cm2 DE 15x35 cms. ARMADO CON 6 var. No. 3, ESTRIBOS No.2 @ 10 cms. INCLUYE: CIMBRADO Y DESCIMBRADO, COLCADO, VIBRADO, CURADO, HABILITADO, ARMADO, DESPERDICIOS, MATERIALES, HERRAMIENTA, MANO DE OBRA, ACARREOS FUERA Y DENTRO DE LA OBRA. | M | 433.28 | 436.32 | 460.43 | 449.02 | 471.05 | 464.87 | 429.01 | 463.39 | 471.05
1503000826 | CONSTRUCCION DE MODULO DE CONCRETO ARMADO F'C= 200 Kg/cm2 EN FORMA DE "C" DE 3.40 Mts. DE DESARROLLO, ZAPATAS AISLADAS ARMADAS CON VARILLA No.4 @ 14cms. EN SENTIDO CORTO, VARILLAS No.3 @ 20 cms. EN SENTIDO LARGO, DE 12 cms. DE ESPESOR. MUROS ARMADOS CON VARILLAS No.4 EN TRES BOLILLOS AMBOS SENTIDOS, DE 20cms. DE ESPESOR, LOSA DE 2.70 x 2.40 Mts. ARMADO CON VARILLAS No.3 @ 20cms. EN AMBOS SENTIDOS, DE 0.21 cms. DE ESPESOR, ACABADO MARTELINADO, ANAQUELES DE 0.25 Mts., PUERTAS DE MADERA DE PINO DE 1a. Y PERFIL DE ANGULO DE 1" x 3/16". INCLUYE: MATERIALES NECESARIOS, EXCAVACIONES, RELLENOS, PLANTILLA, CIMBRADO, DESCIMBRADO, COLADO, VIBRADO, CURADO, HERRAMIENTAS, MANO DE OBRA, ACARREOS DENTRO Y FUERA DE LA OBRA. (SEGUN PROYECTO MC "A") | PZA | 33215.26 | 33394.25 | 34344.47 | 33763.28 | 34897.34 | 34693.94 | 33134.73 | 34790.68 | 34897.34
1503000827 | CONSTRUCCION DE MODULO DE CONCRETO ARMADO F'C= 200 Kg/cm2 EN FORMA DE "C" DE 4.40 Mts. DE DESARROLLO, ZAPATAS AISLADAS ARMADAS CON VARILLA No.4 @ 14cms. EN SENTIDO CORTO, VARILLAS No.3 @ 20 cms. EN SENTIDO LARGO, DE 12 cms. DE ESPESOR. MUROS ARMADOS CON VARILLAS No.4 EN TRES BOLILLOS AMBOS SENTIDOS, DE 20cms. DE ESPESOR, LOSA DE 2.75 x 2.35 Mts. ARMADO CON VARILLAS No.3 @ 20cms. EN AMBOS SENTIDOS, DE 0.21 cms. DE ESPESOR, ACABADO MARTELINADO, ANAQUELES DE 0.25 Mts. Y PUNTAS DE MADERA DE PINO DE 1a. Y PERFIL DE ANGULO DE 1" x 3/16". INCLUYE: MATERIALES NECESARIOS, EXCAVACIONES, RELLENOS, PLANTILLA, CIMBRADO, DESCIMBRADO, COLADO, VIBRADO, CURADO, HERRAMIENTAS, MANO DE OBRA, ACARREOS DENTRO Y FUERA DE LA OBRA. (SEGUN PROYECTO) | PZA | 37326.84 | 37539.47 | 38643.9 | 37961.82 | 39298.86 | 39060.02 | 37230.69 | 39174.51 | 39298.86
1503000828 | CONSTRUCCION DE MODULO DE CONCRETO ARMADO F'C= 200 Kg/cm2 EN FORMA DE "C" DE 3.95 Mts. DE DESARROLLO, ZAPATAS AISLADAS ARMADAS CON VARILLA No.4 @ 14cms. EN SENTIDO CORTO, VARILLAS No.3 @ 20 cms. EN SENTIDO LARGO, DE 12 cms. DE ESPESOR, MUROS ARMADOS CON VARILLAS No.4 EN TRES BOLILLOS AMBOS SENTIDOS, DE 20cms. DE ESPESOR, LOSA DE 2.75 x 2.55 Mts. ARMADO CON VARILLAS No.3 @ 20cms. EN AMBOS SENTIDOS, DE 0.21 cms. DE ESPESOR, ACABADO MARTELINADO. INCLUYE: MATERIALES NECESARIOS, EXCAVACIONES, RELLENOS, PLANTILLA, CIMBRADO, DESCIMBRADO, COLADO, VIBRADO, CURADO, HERRAMIENTAS, MANO DE OBRA, ACARREOS DENTRO Y FUERA DE LA OBRA. (SEGUN PROYECTO MC "D") | PZA | 28675.01 | 28874.62 | 29927.53 | 29282.18 | 30543.58 | 30317.91 | 28585.4 | 30425.99 | 30543.58
1503000829 | CONSTRUCCION DE MODULO DE CONCRETO ARMADO F'C= 200 Kg/cm2 EN FORMA DE "C" DE 3.70 Mts. DE DESARROLLO, ZAPATAS AISLADAS ARMADAS CON VARILLA No.4 @ 14cms. EN SENTIDO CORTO, VARILLAS No.3 @ 20 cms. EN SENTIDO LARGO, DE 12 cms. DE ESPESOR, MUROS ARMADOS CON VARILLAS No.4 EN TRES BOLILLOS AMBOS SENTIDOS, DE 20cms. DE ESPESOR, LOSA DE 2.75 x 2.70 Mts. ARMADO CON VARILLAS No.3 @ 20cms. EN AMBOS SENTIDOS, DE 0.21 cms. DE ESPESOR, ACABADO MARTELINADO. INCLUYE: MATERIALES NECESARIOS, EXCAVACIONES, RELLENOS, PLANTILLA, CIMBRADO, DESCIMBRADO, COLADO, VIBRADO, CURADO, HERRAMIENTAS, MANO DE OBRA, ACARREOS DENTRO Y FUERA DE LA OBRA. (SEGUN PROYECTO MC "D") | PZA | 27340.24 | 27529.92 | 28544.32 | 27926.16 | 29130.7 | 28914.89 | 27255.76 | 29018.29 | 29130.7
1503000830 | BANCA DE CONCRETO F'C= 150 Kg/cm2, ARMADA CON MALLA ELECTROSOLDADA DE 6-6/4-4, EN FORMA TRAPEZOIDAL DE 1.50 x 0.30 A 0.45 x 0.45 Mts., ARISTA REDONDEADA, ACABADO MARTELINADO, CON RESPALDO DE TUBO METALICO DE 2" DE DIAMETRO CED.40 Y PERFIL TUBULAR PTR DE 2"x1" CAL.14 DE 0.30Mts. DE ALTO, ANCLADO A LA BANCA. INCLUYE: MATERIALES, EXCAVACIONES, PLANTILLAS, RELLENOS, DADOS DE CONCRETO ARMADO DE 0.35 x 0.35 x 0.40 Mts., ARMADO CON 4 vrs. DE 3/8" ESTR. No.2 @ 20 cms., PINTURA ANTICORROSIVA ESMALTE 100, CIMBRA, DESCIMBRADO, COLADO, VIBRADO, CURADO, HERRAMIENTA, MANO DE OBRA, ACARREOS FUERA Y DENTRO DE LA OBRA, TODO LO NECESARIO, SEGUN PROYECTO. | PZA | 5436.08 | 5459.45 | 5562.99 | 5493.32 | 5639.94 | 5627.3 | 5401.72 | 5597.35 | 5639.94
1503000832 | BANCA DE CONCRETO F'C= 150 Kg/cm2, ARMADA CON MALLA ELECTROSOLDADA DE 6-6/4-4, EN FORMA TRAPEZOIDAL DE 9.50 x 0.30 A 0.45 x 0.45 Mts., ARISTA REDONDEADA, ACABADO MARTELINADO, CON RESPALDO DE TUBO METALICO DE 2" DE DIAMETRO CED.40 Y PERFIL TUBULAR PTR DE 2"x1" CAL.14 DE 0.30Mts. DE ALTO, ANCLADO A LA BANCA. INCLUYE: MATERIALES, EXCAVACIONES, PLANTILLAS, RELLENOS, DADOS DE CONCRETO ARMADO DE 0.35 x 0.35 x 0.40 Mts., ARMADO CON 4 vrs. DE 3/8" ESTR. No.2 @ 20 cms., PINTURA ANTICORROSIVA ESMALTE 100, CIMBRA, DESCIMBRADO, COLADO, VIBRADO, CURADO, HERRAMIENTA, MANO DE OBRA, ACARREOS FUERA Y DENTRO DE LA OBRA, TODO LO NECESARIO, SEGUN PROYECTO. | PZA | 32869.25 | 32981 | 33515.04 | 33161.08 | 33885.63 | 33841.44 | 32701.39 | 33663.17 | 33885.63
1503000833 | CASETA PARA COMPRESOR DE 2.40 x 0.85 x 1.70 Mts. INCLUYE: CONCRETO F'C=150 KG/CM2, ARMADA CON VARS. #3 @ 20 Y 25 CMS. EN LOSAS, CADENAS Y CASTILLOS; MUROS DE TABIQUE CON 15 CMS. DE ESPESOR, APLANADOS AMBAS CARAS CON MORTERO CEM-CAL-ARENA PROP. 1:2:6 CON PINTURA (CON PROTECCION U. V.) VINILICA MARCA COMEX, PUERTA A BASE DE MARCO Y CONTRAMARCO DE ANGULO 1" X 1" X ¼", CON MALLA CICLON GALVANIZADA DE 10 X 10 CON PASADOR Y CANDADO (DOS HOJAS), CIMBRADO Y DESCIMBRADO, HABILITADO Y ARMADO DE ACERO, HERRAMIENTAS, MANO DE OBRA Y ACARREOS FUERA Y DENTRO DE LA OBRA. (SEGUN PROYECTO) | PZA | 8710.31 | 8811.39 | 9352.5 | 9189.55 | 9583.07 | 9445.9 | 8559.74 | 9240.68 | 9583.07
1503000836 | RESANE DE JUNTAS EN PISOS CON MORTERO CEMENTO : ARENA, 1:3 Y ADITIVO PARA UNIR CONCRETO NUEVO CON VIEJO, INCLUYE: RANURADO, COLOCACION, ACABADO SEGUN PISO EXISTENTE, HERRAMIENTA, MANO DE OBRA, ACARREOS FUERA Y DENTRO DE LA OBRA, TODO LO NECESARIO PARA SU BUEN FUNCIONAMIENTO. | M3 | 3673.57 | 3772.12 | 3964.07 | 3822.19 | 4233.54 | 4117.46 | 3562.73 | 4032.98 | 4233.54
1503000840 | CADENA O CASTILLO DE CONCRETO F'C= 250 KG/CM2 DE 25X20 CMS. ARMADO C/6 # 3 ESTRIVOS # 2 @ 15 CMS. CON CIMBRA DE MADERA DE PINO DE TERCERA. INCLUYE: SUMINISTRO DE MATERIALES, HABILITADO, ARMADO, TRASLAPES, GANCHOS Y DESPERDICIOS, CIMBRADO Y DESCIMBRADO, ACARREOS DENTRO Y FUERA DE LA OBRA, HERRAMIENTA Y MANO DE OBRA. | ML | 393.73 | 396.63 | 417.16 | 407.44 | 426.52 | 421.72 | 390.83 | 421.84 | 426.52
1503000843 | CADENA O CASTILLO DE CONCRETO F´C= 200 KG/CM2 DE 15x20 CMS. ARMADO CON 4 VARILLAS DEL No. 4 Y ESTRIBOS DEL No. 2 @ 12 CMS., CON CIMBRA DE MADERA DE PINO DE 3a., INCLUYE: HABILITADO, CIMBRADO Y DESCIMBRADO, HERRAMIENTA, MANO DE OBRA Y ACARREOS FUERA Y DENTRO DE LA OBRA. | ML | 426.03 | 427.77 | 446.9 | 440.4 | 453.79 | 449.81 | 424.04 | 448.78 | 453.79
1503000844 | MURO DE TABIQUE ROJO COMUN PARA ENRACE EN MUROS CABECEROS DE LOSAS DE AZOTEA, INCLUYE: MATERIAL, MANO DE OBRA, HERRAMIENTA Y TODO LO NECESARIO PARA SU EJECUCION. | M | 343.21 | 345.52 | 350.84 | 345.93 | 358.11 | 355.17 | 340.68 | 352.1 | 358.11
1503000845 | ENCAMISADO DE CASTILLO Y/O COLUMNA A BASE DE COVITEC DE 2" ANCLADO CON VARILLA No. 3 DE 1.30 DE DESARROLLO INCLUYE: FABRIMALLA PLANA, FABRIMALLA ESQUINERO, ALAMBRE RECOCIDO, ANDAMIOS, TODO LO NECESARIO PARA SU CORRECTA INSTALACION, HERRAMIENTA, MANO DE OBRA, ACARREOS FUERA Y DENTRO DE LA OBRA. | M2. | 313.22 | 313.22 | 313.23 | 313.23 | 313.23 | 313.23 | 313.23 | 313.23 | 313.23
1503000846 | SUMINISTRO Y COLOCACION DE MURO DE PANEL COVINTEC DE 2" DE ESPESOR, INCLUYE: FABRIMALLA PLANA Y FABRIMALLA ESQUINERO, ALAMBRE RECOCIDO, ANDAMIOS, HERRAMIENTA, MANO DE OBRA Y ACARREO FUERA Y DENTRO DE LA OBRA. | M2 | 526.44 | 531.13 | 542.54 | 534.27 | 556.87 | 550.97 | 521.4 | 545.39 | 556.87
1503000847 | ANCLAJE DE CADENA O CASTILLO DE CONCRETO F´C=250 KG/CM2 DE 15X30 CMS. ARMADO CON 4 VARS. No.3 F'y = 4200 KG/CM2, ESTRIBOS DEL No.2@20 CMS. CON CIMBRA DE MADERA DE PINO DE 3ra. INCLUYE: HABILITADO, CIMBRADO Y DESCIMBRADO, HERRAMIENTA, MANO DE OBRA Y ACARREOS FUERA Y DENTRO DE LA OBRA. | ML | 413.23 | 415.82 | 432.54 | 421.13 | 440.69 | 436.62 | 410.65 | 436.79 | 440.69
1503000848 | ANCLAJE DE CADENA O CASTILLO DE CONCRETO F´C=250 KG/CM2 DE 25X35 CMS. ARMADO CON 6 VARS. No.4 F'y = 4200 KG/CM2, ESTRIBOS DEL No.3@20 CMS. CON CIMBRA DE MADERA DE PINO DE 3ra. INCLUYE: HABILITADO, CIMBRADO Y DESCIMBRADO, HERRAMIENTA, MANO DE OBRA Y ACARREOS FUERA Y DENTRO DE LA OBRA. | ML | 583.34 | 588.42 | 616.13 | 597.93 | 631.33 | 624.43 | 579.01 | 625.83 | 631.33
1503000849 | MESETA DE CONCRETO DE F'C= 200 KG/CM2 DE 10 CMS DE ESPESOR, ACABADO PULIDO, ANCLADO A CADENA, ARMADO CON VARILLAS No. 3 @ 20, EN AMBOS SENTIDOS, INCLUYE: CIMBRADO, DESCIMBRADO, COLADO, MATERIALES, HERRAMIENTA, MANO DE OBRA, ACARREOS DENTRO Y FUERA DE LA OBRA, SEGUN PROYECTO. | M2 | 896.08 | 902.06 | 946.5 | 927.49 | 966.57 | 958.8 | 889.55 | 958.37 | 966.57
1503000850 | MURO DE TABICON DE 15x20x40 CMS., ASENTADO CON MORTERO CEM-ARE PROP. 1:5, DE 20 CMS. DE ANCHO, INCLUYE: MATERIALES, HERRAMIENTA, MANO DE OBRA Y ACARREOS FUERA Y DENTRO DE LA OBRA. | M2 | 361.23 | 368.61 | 424.04 | 420.34 | 431.95 | 401.26 | 336.26 | 401.52 | 431.95
1503000851 | FORJADO DE ESCALONES DE TABIQUE DE 0.40 CMS. DE PERALTE x 70cm. DE HUELLA ( MEDIDAS PROMEDIO ), ASENTADO C/MORTERO CEM-ARENA 1:5, INCL. ACARREOS, NIVELACION, MATERIALES Y MANO DE OBRA. | M | 751.76 | 759.74 | 781.59 | 766.16 | 806.96 | 797.69 | 742.2 | 790.12 | 806.96
1503000852 | MURETE DE ENRACE A BASE DE TABICON DE 15x20x40 CMS., INCLUYE: JUNTEADO CON MORTERO CEM-ARE 1:5, HERRAMIENTA, MANO DE OBRA Y ACARREOS FUERA Y DENTRO DE LA OBRA. | M2 | 361.23 | 368.61 | 424.04 | 420.34 | 431.95 | 401.26 | 336.26 | 401.52 | 431.95
1503000865 | SUMINISTRO Y COLOCACION DE MURO DE BLOCK VIDRIADO PERFORADO VERTICAL DE 6x12x24 CMS. COLOR ROJO NATURAL. INCLUYE: HERRAMIENTAS, MATERIALES, MANO DE OBRA, ACARREOS DENTRO Y FUERA DE LA OBRA. | M2 | 1160.01 | 1160.01 | 1160.04 | 1160.04 | 1160.04 | 1160.04 | 1160.04 | 1160.04 | 1160.04
1503000869 | CADENA O CASTILLO DE CONCRETO F´C=250 KG/CM2 DE 15X30 CMS. ARMADO CON 4 VARILLAS No. 4 Y ESTRIBOS No. 2 A CADA 15 CMS. CON CIMBRA DE MADERA DE PINO DE 3a., INCLUYE: HABILITADO, CIMBRADO, DESCIMBRADO, HERRAMIENTA, MANO DE OBRA Y ACARREOS DENTRO Y FUERA DE LA OBRA | M | 378.09 | 381.01 | 398.35 | 391.08 | 406.41 | 401.38 | 374.21 | 399.19 | 406.41
1503000871 | CADENA O CASTILLO EN FORMA DE CODO DE 30 CM. LADO INTERNO, 0.42 CM. LADO EXTERNO Y 15 CM. DE ANCHO CON CONCRETO F'C=250KG/CM2., ARMADO CON 8 VAR. # 4, ESTRIBOS DEL # 2 A/C 15CM. Y GRAPA #2 A/C 15 CM. ,INCLUYE: SUMINISTRO, HABILITADO, ARMADO, TRASLAPES, GANCHOS Y DESPERDICIOS, CIMBRA CON MADERA DE PINO DE 3a., CIMBRADO, DESCIMBRADO, MATERIALES, ACARREO FUERA Y DENTRO DE LA OBRA, HERRAMIENTA Y MANO DE OBRA. | M | 944.66 | 950.68 | 998.21 | 975.26 | 1018.34 | 1007.26 | 937.88 | 1006.16 | 1018.34
1503000872 | CONSTRUCCION DE MODULO DE CONCRETO ARMADO F'C= 200 Kg/cm2 EN FORMA DE "C" DE 3.60 Mts. DE DESARROLLO, ZAPATAS AISLADAS ARMADAS CON VARILLA No.4 @ 14cms. EN SENTIDO CORTO, VARILLAS No.3 @ 20 cms. EN SENTIDO LARGO, DE 12 cms. DE ESPESOR. MUROS ARMADOS CON VARILLAS No.4 EN TRES BOLILLOS AMBOS SENTIDOS, DE 20cms. DE ESPESOR, LOSA DE 2.70 x 2.40 Mts. ARMADO CON VARILLAS No.3 @ 20cms. EN AMBOS SENTIDOS, DE 0.21 cms. DE ESPESOR, ACABADO MARTELINADO . INCLUYE:LOGOTIPO DE UNICEL DE 2.5CMS DE ESPESOR, MATERIALES NECESARIOS, EXCAVACIONES DE 60 CMS. DE ESP, RELLENOS MEJORADOS EN CAPAS DE 20CM, PLANTILLA, CIMBRADO, DESCIMBRADO, COLADO, VIBRADO, CURADO, HERRAMIENTAS, MANO DE OBRA, ACARREOS DENTRO Y FUERA DE LA OBRA. (SEGUN PROYECTO) | PZA | 56246.9 | 56789.37 | 59607.49 | 58179.58 | 61253.46 | 60707.7 | 55954.41 | 60876.96 | 61253.46
1503000873 | FORJADO DE ESCALONES DE TABIQUE DE 17 CMS. DE PERALTE Y 30 CMS. DE HUELLA, ASENTADO CON MORTERO CEM-ARE 1:5; INCLUYE: NIVELACION, MATERIALES, HERRAMIENTAS, MANO DE OBRA, ACARREOS DENTRO Y FUERA DE LA OBRA. | M | 211.72 | 212.31 | 213.69 | 212.71 | 216.94 | 214.84 | 211.06 | 215.34 | 216.94
1503000874 | SUMINISTRO Y COLOCACION DE TABIQUE ROJO RECOCIDO DE 7 X 14 X 28 CMS.EN PISO, CON JUNTAS A HUESO, ASENTADO CON MORTERO CEM-ARE. 1:5. INCLUYE: MATERIALES, HERRAMIENTA, MANO DE OBRA, ACARREOS DENTRO Y FUERA DE LA OBRA. | M2 | 321.26 | 326.72 | 339.08 | 330.1 | 364.16 | 349.37 | 315.28 | 349.93 | 364.16
1503000879 | CADENA O CASTILLO DE CONCRETO F´C=250 KG/CM2 DE 15X30 CMS. ARMADO CON 4 VARILLAS No. 3/8 Y ESTRIBOS No. 2 A CADA 15 CMS. CON CIMBRA DE MADERA DE PINO DE 3a., INCLUYE: HABILITADO, CIMBRADO, DESCIMBRADO, HERRAMIENTA, MANO DE OBRA Y ACARREOS DENTRO Y FUERA DE LA OBRA. | ML | 358.96 | 361.69 | 380.52 | 372.18 | 389.71 | 384.64 | 355.37 | 383.7 | 389.71
1503000882 | FORJADO DE ESCALONES DE TABIQUE DE 17 CM. DE PERALTE Y 30 CM. DE HUELLA, ASENTADO CON MORTERO CEM-ARENA 1:5; INCLUYE: ACARREOS DENTRO Y FUERA DE LA OBRA, NIVELACION, MATERIALES, MANO DE OBRA HERRAMIENTA Y TODO LO NECESARIO PARA SU CORRETA EJECUCION. | M | 211.72 | 212.31 | 213.69 | 212.71 | 216.94 | 214.84 | 211.06 | 215.34 | 216.94
1503000883 | CASETA PARA COMPRESOR DE 1.30x1.30x1.70 MTS, INCLUYE: CONCRETO F'C= 150 KG/CM2, ARMADA CON VARS. # 3 @ 20 Y 25 CMS. CADENAS Y CASTILLOS, MUROS DE TABIQUE CON 15 CMS DE ESPESOR, APLANADOS AMBAS CARAS CON MORTERO CEM-CAL-ARE PROP.: 1:2:6 CON PINTURA (CON PROTECCION U.V.) VINILICA MARCA COMEX, PUERTA A BASE DE MARCO Y CONTRAMARCO DE ANGULO 1"x1"x1/4" CON MALLA CICLON GALVANIZADA DE 10x10 CON PASADOR Y CANDADO (DOS HOJAS), CIMBRADO Y DESCIMBRADO, HABILITADO Y ARMADO DE ACERO, HERRAMIENTAS, MANO DE OBRA Y ACARREOS FUERA Y DENTRO DE LA OBRA (SEGUN PROYECTO) | PZA | 9480.74 | 9546.83 | 9847.59 | 9700 | 10067.7 | 9944.28 | 9390.16 | 9932.61 | 10067.7
1503000886 | CADENA DE CONCRETO F´C= 200 KG/CM2 DE 20x26.7 CMS. ARMADO CON 4 VARILLAS DEL No. 3 Y ESTRIBOS DEL No. 2 @ 30 CMS., BARBAS DE ALAMBRÒN DE 1/4" @ 60 CON CIMBRA DE MADERA DE PINO DE 3a., INCLUYE: HABILITADO, CIMBRADO Y DESCIMBRADO, HERRAMIENTA, MANO DE OBRA Y ACARREOS FUERA Y DENTRO DE LA OBRA. | ML | 356.82 | 359.8 | 378.22 | 367.41 | 388.09 | 383.89 | 354.62 | 384.21 | 388.09
1503000887 | CADENA O CASTILLO DE CONCRETO F´C= 200 KG/CM2 DE 15x30 CMS. ARMADO CON 6 VARILLAS DEL No. 3 Y ESTRIBOS DEL No. 2 @ 15 CMS., CON CIMBRA DE MADERA DE PINO DE 3a., INCLUYE: HABILITADO, CIMBRADO Y DESCIMBRADO, HERRAMIENTA, MANO DE OBRA Y ACARREOS FUERA Y DENTRO DE LA OBRA. | ML | 409.05 | 411.66 | 432.24 | 421.87 | 441.6 | 436.95 | 406.5 | 436.3 | 441.6
1503000888 | CASTILLO DE CONCRETO F´C=200 KG/CM2 DE FORMA TRAPEZOIDAL 10, 25, 15 ARMADO CON 4 VARS. No. 3 Y ESTR. No. 2 @ 15 CMS., INCLUYE: CIMBRADO, DESCIMBRADO, COLADO, VIBRADO, CURADO, HABILITADO, ARMADO, DESPERCICIOS, MATERIALES,HERRAMIENTA, MANO DE OBRA, ACARREOS DENTRO Y FUERA DE LA OBRA. (K-5) | ML | 493.52 | 497.95 | 521.79 | 507.72 | 536.27 | 530.26 | 490.01 | 530.59 | 536.27
1503000889 | CASTILLO DE CONCRETO F´C=200 KG/CM2 EN FORMA DE CODO DE 10, 10, 15,15 GRADO DE 45 ARMADO CON 6 VARS. No. 3 Y ESTR. No. 2 @ 15 CMS., INCLUYE: CIMBRADO, DESCIMBRADO, COLADO, VIBRADO, CURADO, HABILITADO, ARMADO, DESPERCICIOS, MATERIALES,HERRAMIENTA, MANO DE OBRA, ACARREOS DENTRO Y FUERA DE LA OBRA. (K-6) | ML | 429.25 | 432.3 | 456.53 | 443.54 | 467.63 | 461.88 | 425.84 | 460.54 | 467.63
1504000006 | BANCA DE CONCRETO F'C= 200 Kg/cm2, ARMADA CON VARILLA DE 1/2" DE DIAMETRO, EN FORMA TRAPEZOIDAL DE 2.00 x 0.30 A 0.45 x 0.45 Mts., ARISTA REDONDEADA, ACABADO MARTELINADO, CON RESPALDO DE TUBO METALICO DE 2" DE DIAMETRO CED.40 Y PERFIL TUBULAR PTR DE 2"x1" CAL.14 DE 0.30Mts. DE ALTO, ANCLADO A LA BANCA. INCLUYE: MATERIALES, EXCAVACIONES, PLANTILLAS, RELLENOS, DADOS DE CONCRETO ARMADO DE 0.35 x 0.35 x 0.40 Mts., ARMADO CON 4 vrs. DE 3/8" ESTR. No.2 @ 20 cms., PINTURA ANTICORROSIVA Y PINTURA AUTOMOTIVA CHROMACRYL, CIMBRA, DESCIMBRADO, COLADO, VIBRADO, CURADO, HERRAMIENTA, MANO DE OBRA, ACARREOS FUERA Y DENTRO DE LA OBRA, TODO LO NECESARIO, SEGUN PROYECTO. | PZA | 10035.61 | 10083.07 | 10440.74 | 10320.29 | 10592.13 | 10535.49 | 10024.28 | 10565.07 | 10592.13
1504000007 | BANCA DE CONCRETO F'C= 200 Kg/cm2, ARMADA CON VARILLA DE 1/2" DE DIAMETRO, EN FORMA TRAPEZOIDAL DE 1.50 x 0.30 A 0.45 x 0.45 Mts., ARISTA REDONDEADA, ACABADO MARTELINADO, CON RESPALDO DE TUBO METALICO DE 2" DE DIAMETRO CED.40 Y PERFIL TUBULAR PTR DE 2"x1" CAL.14 DE 0.30Mts. DE ALTO, ANCLADO A LA BANCA. INCLUYE: MATERIALES, EXCAVACIONES, PLANTILLAS, RELLENOS, DADOS DE CONCRETO ARMADO DE 0.35 x 0.35 x 0.40 Mts., ARMADO CON 4 vrs. DE 3/8" ESTR. No.2 @ 20 cms., PINTURA ANTICORROSIVA Y PINTURA AUTOMOTIVA CHROMACRYL, CIMBRA, DESCIMBRADO, COLADO, VIBRADO, CURADO, HERRAMIENTA, MANO DE OBRA, ACARREOS FUERA Y DENTRO DE LA OBRA, TODO LO NECESARIO, SEGUN PROYECTO. | PZA | 7066.55 | 7099.07 | 7300.67 | 7218.27 | 7401.35 | 7365.81 | 7055.1 | 7382.59 | 7401.35
1504000008 | BANCA DE CONCRETO F'C= 150 Kg/cm2, ARMADA CON VARILLA DE 1/2" DE DIAMETRO, EN FORMA TRAPEZOIDAL DE 1.50 x 0.30 A 0.45 x 0.45 Mts., ARISTA REDONDEADA, ACABADO MARTELINADO, CON RESPALDO DE TUBO METALICO DE 2" DE DIAMETRO CED.40 Y PERFIL TUBULAR PTR DE 2"x1" CAL.14 DE 0.30Mts. DE ALTO, ANCLADO A LA BANCA. INCLUYE: MATERIALES, EXCAVACIONES, PLANTILLAS, RELLENOS, DADOS DE CONCRETO ARMADO DE 0.35 x 0.35 x 0.40 Mts., ARMADO CON 4 vrs. DE 3/8" ESTR. No.2 @ 20 cms., PINTURA ANTICORROSIVA Y PINTURA AUTOMOTIVA CHROMACRYL, CIMBRA, DESCIMBRADO, COLADO, VIBRADO, CURADO, HERRAMIENTA, MANO DE OBRA, ACARREOS FUERA Y DENTRO DE LA OBRA, TODO LO NECESARIO, SEGUN PROYECTO. | PZA | 6917.8 | 6937.62 | 7119.23 | 7063.68 | 7189.51 | 7161.34 | 6895.97 | 7154.1 | 7189.51
1504000009 | BANCA DE CONCRETO F'C= 150 Kg/cm2, ARMADA CON VARILLA DE 1/2" DE DIAMETRO, EN FORMA TRAPEZOIDAL DE 2.00 x 0.30 A 0.45 x 0.45 Mts., ARISTA REDONDEADA, ACABADO MARTELINADO, CON RESPALDO DE TUBO METALICO DE 2" DE DIAMETRO CED.40 Y PERFIL TUBULAR PTR DE 2"x1" CAL.14 DE 0.30Mts. DE ALTO, ANCLADO A LA BANCA. INCLUYE: MATERIALES, EXCAVACIONES, PLANTILLAS, RELLENOS, DADOS DE CONCRETO ARMADO DE 0.35 x 0.35 x 0.40 Mts., ARMADO CON 4 vrs. DE 3/8" ESTR. No.2 @ 20 cms., PINTURA ANTICORROSIVA Y PINTURA AUTOMOTIVA CHROMACRYL, CIMBRA, DESCIMBRADO, COLADO, VIBRADO, CURADO, HERRAMIENTA, MANO DE OBRA, ACARREOS FUERA Y DENTRO DE LA OBRA, TODO LO NECESARIO, SEGUN PROYECTO. | PZA | 9394.84 | 9395.19 | 9670.69 | 9580.16 | 9723.86 | 9725.8 | 9448.08 | 9802.2 | 9802.2
1504000010 | CERRAR MURO DE AREA DE PUERTA DE 0.60x1.20 DE ACCESO PARA DUCTO DE SERVICIO SANITARIO INCLUYE: TABIQUES, MORTERO CEM-ARENA 1:5, APLANADO, HERRAMIENTA, MANO DE OBRA Y ACARREOS DENTRO Y FUERA DE LA OBRA. | PZA | 471.71 | 477.38 | 490.72 | 483.35 | 511.76 | 499.77 | 466.73 | 498.98 | 511.76
1504000011 | CADENA O CASTILLO DE CONCRETO F´C=200 KG/CM2 DE 15x8 CMS. ARMADO CON 2 VARILLAS DEL No. 3 Y ESTRIBOS DEL No. 2 @ 20 CMS., CON CIMBRA DE MADERA DE PINO DE 3a., INCLUYE: HABILITADO, CIMBRADO Y DESCIMBRADO. | M | 146.44 | 147.14 | 153.75 | 150.93 | 156.48 | 154.93 | 145.52 | 154.42 | 156.48
1504000012 | CASTILLO DE CONCRETO F'C= 250 KG/CM2 EN FORMA PENTAGONAL DE 20, 15,15,15,15 CMS. ARMADO CON 5 VARILLAS DEL No. 3, ESTRIBOS DEL No. 2 @ 20 CMS. CON CIMBRA DE MADERA DE PINO DE 3ra. INCLUYE: HABILITADO, CIMBRADO, DESCIMBRADO, VIBRADO, ARMADO, CORTES, DESPERDICIOS, TRASLAPES, GANCHOS, HERRAMIENTA, MANO DE OBRA Y ACARREOS DENTRO Y FUERA DE LA OBRA. | M | 454.59 | 457.07 | 474.51 | 463.85 | 482.41 | 478.42 | 452.25 | 478.69 | 482.41
1504000013 | CASTILLO DE CONCRETO F'C= 250 KG/CM2 EN FORMA TRAPEZOIDAL CON LADOS DE 25, 21,15,10 CMS. ARMADO CON 4 VARILLAS DEL No. 3, ESTRIBOS DEL No. 2 @ 20 CMS. CON CIMBRA DE MADERA DE PINO DE 3ra. INCLUYE: HABILITADO, CIMBRADO, DESCIMBRADO, VIBRADO, ARMADO, CORTES, DESPERDICIOS, TRASLAPES, GANCHOS, HERRAMIENTA, MANO DE OBRA Y ACARREOS DENTRO Y FUERA DE LA OBRA. | M | 407.65 | 409.4 | 422.91 | 414.67 | 428.61 | 425.53 | 405.81 | 425.42 | 428.61
1504000014 | CADENA O CASTILLO DE CONCRETO F'C= 250 KG/CM2 DE 15 X 55 CMS. ARMADO CON 6 VARILLAS DEL No. 3, ESTRIBOS Y GRAPAS DEL No. 2 @ 20 CMS. CON CIMBRA DE MADERA DE PINO DE 3ra. INCLUYE: HABILITADO, CIMBRADO, DESCIMBRADO, VIBRADO, ARMADO, CORTES, DESPERDICIOS, TRASLAPES, GANCHOS, HERRAMIENTA, MANO DE OBRA Y ACARREOS DENTRO Y FUERA DE LA OBRA. | M | 652.44 | 657.23 | 684.64 | 667.32 | 699.27 | 692.38 | 648.01 | 693.18 | 699.27
1504000015 | CADENA DE CONCRETO F'C=250 KG/CM2, DE 12 x 50 CMS. ARMADO CON 6 VARILLAS DEL No.3, ESTRIBOS DEL No.3 @ 20 CMS. INCLUYE: CIMBRA APARENTE, COLADO, VIBRADO, DESCIMBRADO, HABILITADO, ARMADO, CORTES, TRASLAPES, CRUCE DE VARILLAS, GANCHOS, HERRAMIENTAS, MANO DE OBRA, ACARREOS DENTRO Y FUERA DE LA OBRA. | M | 635.86 | 639.35 | 667.05 | 651.79 | 677.4 | 672.92 | 634.94 | 676.14 | 677.4
1504000020 | CADENA O CASTILLO DE CONCRETO F'C=200KG/CM2 DE 7 X 7 CMS. ARMADO CON 2 VAR No. 3, GRAPAS No. 2 @ 20 CMS., CON CIMBRA DE MADERA DE PINO DE 3a., INCLUYE: HABILITADO, CIMBRADO, DESCIMBRADO, HERRAMIENTA, MANO DE OBRA Y ACARREOS FUERA Y DENTRO DE LA OBRA. | M | 136.71 | 137.27 | 142.33 | 139.51 | 144.23 | 143.35 | 136.44 | 143.5 | 144.23
1504000021 | CADENA O CASTILLO DE CONCRETO F'C=150KG/CM2 DE 15 X 10 CMS. ARMADO CON 3 VARIALLAS No. 3, ESTRIBOS No. 2 A CADA 20 CMS., CON CIMBRA DE MADERA DE PINO DE 3a., INCLUYE: HABILITADO, CIMBRADO, DESCIMBRADO, HERRAMIENTA, MANO DE OBRA Y ACARREOS FUERA Y DENTRO DE LA OBRA. | M | 169.61 | 170.43 | 178.92 | 175.35 | 182.29 | 180.53 | 168.08 | 179.54 | 182.29
1504000022 | CADENA O CASTILLO DE CONCRETO F'C=200KG/CM2 DE 15 X 15 CMS. ARMADO CON 3 VARILLAS No. 3, ESTRIBOS No. 2 @ 30 CMS., CON CIMBRA DE MADERA DE PINO DE 3a., INCLUYE: hABILI- TADO, CIMBRADO, DESCIMBRADO, HERRAMIENTA, MANO DE OBRA Y ACARREOS FUERA Y DENTRO DE LA OBRA. | M | 222.39 | 223.69 | 233.59 | 227.62 | 238.07 | 235.97 | 221.4 | 236.01 | 238.07
1504000023 | CADENA O CASTILLO DE CONCRETO F'C=200KG/CM2 DE 10 X 15 CMS. ARMADO CON 2 VARILLAS No. 3, GRAPA No. 2 @ 30 CMS., CON CIMBRA DE MADERA DE PINO DE 3a., INCLUYE: HABILITADO, CIMBRADO, DESCIMBRADO, HERRAMIENTA, MANO DE OBRA Y ACARREOS FUERA Y DENTRO DE LA OBRA. | M | 149.96 | 150.84 | 156.82 | 153.42 | 159.66 | 158.5 | 149.5 | 158.81 | 159.66
1504000024 | CADENA O CASTILLO DE CONCRETO F¨C= 150 KG/CM2 DE 15x30 CMS. ARMADO CON 6 VARS. No.3, ESTRIBOS No.2@20 CMS. CON CIMBRA APARENTE SIN INCLUIR CHAFLANES, INCLUYE: HABILITADO, CIMBRADO, DESCIMBRADO, HERRAMIENTA, MANO DE OBRA Y ACARREOS FUERA Y DENTRO DE LA OBRA. | M | 383.99 | 386.3 | 404.9 | 394.87 | 413.51 | 409.62 | 380.29 | 407.63 | 413.51
1504000025 | CADENA O CASTILLO DE CONCRETO F´C=200 KG/CM2 DE 15x8 CMS. ARMADO CON 2 VARS. No.3 ESTRIBOS DEL No.2@20 CMS. CON CIMBRA DE MADERA DE PINO DE 3ra. INCLUYE: HABILITADO, CIMBRADO Y DESCIMBRADO, HERRAMIENTA, MANO DE OBRA Y ACARREOS FUERA Y DENTRO DE LA OBRA. | M2 | 150.86 | 151.54 | 157.27 | 154.86 | 159.83 | 158.53 | 150.2 | 158.43 | 159.83
1504000026 | CADENA O CASTILLO DE CONCRETO F´C=200 KG/CM2 DE 15x10 CMS. ARMADO CON 3 VARS. No.3 ESTRIBOS No.2@20 CMS. CON CIMBRA DE MADERA DE PINO DE 3ra., INCLUYE: HABILITADO, CIMBRADO, DESCIMBRADO, HERRAMIENTA, MANO DE OBRA Y ACARREOS FUERA Y DENTRO DE LA OBRA. | M | 177.87 | 178.74 | 187.56 | 184.36 | 190.87 | 189.04 | 176.84 | 188.35 | 190.87
1504000027 | CADENA O CASTILLO DE CONCRETO F´C=150 KG/CM2 DE 15x20 CMS. ARMADO CON ARMEX, CON CIMBRA DE MADERA DE PINO DE 3ra. INCLUYE: HABILITADO, CIMBRADO, DESCIMBRADO, HERRAMIENTA, MANO DE OBRA Y ACARREOS FUERA Y DENTRO DE LA OBRA. | M | 127.92 | 129.54 | 135.63 | 130.28 | 140.92 | 139.27 | 125.64 | 138.68 | 140.92
1504000028 | CADENA DC-1 DE CONCRETO F´C=250 KG/CM2 DE 28x30 CMS. ARMADO CON 6 VARS. No.4 ESTRIBOS No.2@15 CMS. CON CIMBRA DE MADERA DE PINO DE 3ra., INCLUYE: HABILITADO, CIMBRADO, DESCIMBRADO, HERRAMIENTA, MANO DE OBRA Y ACARREOS FUERA Y DENTRO DE LA OBRA. | M | 508.14 | 512.98 | 544.31 | 530.83 | 559.5 | 552.32 | 504.3 | 554.16 | 559.5
1504000029 | CADENA O CASTILLO DE CONCRETO F'C = 250 KG/CM2 DE 15X20 CMS ARMADO CON 4 VARILLAS No 3. Y ESTRIBOS No 2. A/C 15 CMS. INCLUYE: CIMBRA DE MADERA DE PINO DE 3a., HABILITADO, CIMBRADO, DESCIMBRADO, HERRAMIENTA, MANO DE OBRA Y ACARREOS FUERA Y DENTRO DE LA OBRA. | M | 290.7 | 292.44 | 306.24 | 299.67 | 312.17 | 308.84 | 288.54 | 308.36 | 312.17
1504000030 | COLUMNA DE CONCRETO F´C=200 KG/CM2. DE 28x30 CMS. ARMADA CON 4 VARS No.4 ESTRIBOS No.2@20 CMS. INCLUYE: ACABADO COMUN, CIMBRADO, DESCIMBRADO, MANO DE OBRA, HERRAMIENTA Y ACARREOS FUERA Y DENTRO DE LA OBRA. | M | 507 | 511.87 | 540.94 | 525.03 | 557.25 | 550.1 | 503.09 | 550.55 | 557.25
1504000031 | CADENA O CASTILLO DE CONCRETO F'C=150KG/CM2 DE 15X15 CM. ARMADO CON 4 VARILLAS No. 3 EST. No. 2 A/C 20 CMS. CON CIMBRA DE MADERA DE PINO DE 3a., INCLUYE: HABILITADO, CIMBRADO, DESCIMBRADO, HERRAMIENTA, MANO DE OBRA Y ACARREOS FUERA Y DENTRO DE LA OBRA. | M | 224.66 | 225.93 | 237.6 | 231.96 | 242.49 | 240.1 | 222.55 | 238.93 | 242.49
1504000032 | CADENA O CASTILLO DE CONCRETO F'C=150KG/CM2 DE 15X30 CM. ARMADO CON ARMEX . CON CIMBRA DE MADERA DE PINO DE 3a., INCLUYE: HABILITADO, CIMBRADO, DESCIMBRADO, HERRAMIENTA, MANO DE OBRA Y ACARREOS FUERA Y DENTRO DE LA OBRA. | M | 316.6 | 319.1 | 328.91 | 317.23 | 336.86 | 334.26 | 313.12 | 333.18 | 336.86
1504000033 | CADENA O CASTILLO DE CONCRETO F'C=200KG/CM2 DE 15X30 CM. ARMADO CON 4 VAR No.3 EST No2 @ 20 CMS . CON CIMBRA DE MADERA DE PINO DE 3a., INCLUYE: HABILITADO, CIMBRADO, DESCIMBRADO, HERRAMIENTA, MANO DE OBRA Y ACARREOS FUERA Y DENTRO DE LA OBRA. | M | 362.48 | 364.96 | 382.78 | 370.47 | 391.88 | 387.76 | 358.2 | 385.46 | 391.88
1504000034 | CADENA O CASTILLO DE CONCRETO F'C=250KG/CM2 DE 14X34 CM. ARMADO CON 4 VARILLAS No. 3 EST. No. 2 A/C 25 CMS. CON CIMBRA DE MADERA DE PINO DE 3a., INCLUYE: HABILITADO, CIMBRADO, DESCIMBRADO, HERRAMIENTA, MANO DE OBRA Y ACARREOS FUERA Y DENTRO DE LA OBRA. | M | 363.17 | 365.93 | 382.37 | 372.08 | 390.79 | 386.82 | 360.74 | 387.41 | 390.79
1504000035 | CADENA O CASTILLO DE CONCRETO F'C=250KG/CM2 DE 14X35 CM. ARMADO CON 4 VARILLAS No. 3 EST. No. 2 A/C 25 CMS. CON CIMBRA DE MADERA DE PINO DE 3a., INCLUYE: HABILITADO, CIMBRADO, DESCIMBRADO, HERRAMIENTA, MANO DE OBRA Y ACARREOS FUERA Y DENTRO DE LA OBRA. | M | 371.54 | 374.59 | 391.88 | 381 | 401.05 | 396.83 | 368.95 | 397.61 | 401.05
1504000036 | CADENA O CASTILLO DE CONCRETO F'C=150KG/CM2 DE 15X15 CM. ARMADO CON ARMEX . CON CIMBRA DE MADERA DE PINO DE 3a., INCLUYE: HABILITADO, CIMBRADO, DESCIMBRADO, HERRAMIENTA, MANO DE OBRA Y ACARREOS FUERA Y DENTRO DE LA OBRA. | M | 263.44 | 264.68 | 270.2 | 261.51 | 274.17 | 272.77 | 261.65 | 272.13 | 274.17
1504000037 | CASTILLO DE 15 X 15 CMS. FABRICADO CON CONCRETO F'C=150 KG/CM2 R-N AGREGADO MAXIMO 19 MM. ARMADA CON REFUERZO TIPO ARMEX 12X12-4 (ARSA). INCLUYE: CIMBRA, ACABADO APARENTE, CIMBRADO Y DESIMBRADO, ACARREOS DENTRO Y FUERA DE LA OBRA, DESPERDICIOS, GANCHOS,ANCLAJES, TRASLAPES, LIMPIEZA, MANO DE OBRA Y HERRRAMIENTA. | M | 199.4 | 200.63 | 205.31 | 200.64 | 209.28 | 208.01 | 197.69 | 207.51 | 209.28
1504000038 | CADENA O CASTILLO DE CONCRETO F´C=150 KG/CM2, 14x20 CMS. ARMADA CON 4 VARS. No:3 Y ESTRIBOS No.2@20 CMS. INCLUYE: HERRAMIENTA, MANO DE OBRA, ACARREOS DENTRO Y FUERA DE LA OBRA, CIMBRA APARENTE, DESCIMBRADO Y CRUCE DE VARILLAS. | ML | 273.17 | 274.73 | 287.8 | 281.12 | 293.73 | 290.87 | 270.47 | 289.34 | 293.73
1504000039 | DADO DE CONCRETO F´C=150 KG/CM2 DE 30 X 30 CMS. ARMADO CON 4 VARILLAS No. 3 Y ESTRIBOS No. 2 @ 20 CMS. INCLUYE: HERRAMIENTA, MANO DE OBRA, ACARREOS FUERA Y DENTRO DE LA OBRA, CIMBRA COMUN, DESCIMBRADO Y CRUCE DE VARILLAS. | M | 555.79 | 561.27 | 589.66 | 571.49 | 606.12 | 598.51 | 550.58 | 599.5 | 606.12
1504000040 | CADENA O CASTILLO DE CONCRETO DE F¨C= 150 KG/CM2 DE 15x30 CMS. ARMADO CON 6 VARS. No.3 ESTRIBOS No.2@20 CMS. CON CIMBRA APARENTE, INCLUYE: HABILITADO, CIMBRADO, DESCIMBRADO, HERRAMIENTA, MANO DE OBRA Y ACARREOS DENTRO Y FUERA DE LA OBRA. | M | 373.92 | 376.3 | 396.23 | 385.81 | 405.92 | 401.75 | 372.23 | 400.61 | 405.92
1504000041 | CADENA O CATILLO DE CONCRETO F'C=150KG/CM2 DE 15 X 20 CMS. ARMADA CON 4 VARILLAS No.3 ESTRIBOS No. 2 A CADA 20 CMS. CON CIMBRA DE MADERA DE PINO DE 3a., INCLUYE: HABILITADO, CIMBRADO, DESCIMBRADO, HERRAMIENTA, MANO DE OBRA Y ACARREOS FUERA Y DENTRO DE LA OBRA. | M | 239.7 | 241.25 | 254.22 | 247.65 | 260.15 | 257.28 | 236.95 | 255.64 | 260.15
1504000042 | CADENA O CASTILLO DE CONCRETO F¨C= 150 KG/CM2. DE 15x20 CMS. ARMADA CON 4 VARS. No.3 Y ESTRIBOS No.2@20 CMS., CIMBRA APARENTE, INCLUYE: CIMBRADO Y DESCIMBRADO, COLADO, VIBRADO, CURADO, HABILITADO, ARMADO, DESPERDICIOS, MATERIALES, HERRAMIENTA, ACARREOS FUERA Y DENTRO DE LA OBRA Y MANO DE OBRA. | M | 272.48 | 274.11 | 287.03 | 281.05 | 293.29 | 290.4 | 269.6 | 288.84 | 293.29
1504000043 | CADENA O CASTILLO CON SECCION 14 X 25 CM. DE CONCRETO F`C= 250 KG/CM2, TMA 3/4", REFORZADA CON 4 VARILLAS No. 3, ESTRIBOS No. 2 @ 20 CM., INCLUYE: MATERIALES, CIMBRADO, DESCIMRADO, HABILITADO, ARMADO, COLADO, VIBRADO, TRASLAPES, GANCHOS, DESPERDICIOS, HERRAMIENTA, MANO DE OBRA, ACARREOS FUERA Y DENTRO DE LA OBRA. | M | 323.1 | 325.13 | 339.44 | 331.78 | 345.99 | 342.6 | 321.02 | 342.61 | 345.99
1504000044 | CADENA DE CONCRETO F´C= 200 KG/CM2 DE 14x15 CMS. ARMADA CON 4 VARS No.3 Y ESTRIBOS DEL No.2@25 CMS. INCLUYE: CIMBRA APARENTE CON TRIPLAY DE PINO DE 16MM., ANDAMIOS A CUALQUIER ALTURA, MATERIALES, HERRAMIENTAS, MANO DE OBRA Y ACARREOS FUERA Y DENTRO DE LA OBRA. | M | 193.42 | 194.63 | 204 | 198.98 | 207.93 | 206.32 | 193.05 | 206.95 | 207.93
1504000061 | CADENA O CASTILLO DE CONCRETO F'C=150KG/CM2 DE 15X30 CM. ARMADO CON 4 VAR. No.3 EST. No.2 A/C 20 CM. CON CIMBRA DE MADERA DE PINO DE 3a., INCLUYE: HABILITADO, CIMBRADO, DESCIMBRADO, HERRAMIENTA, MANO DE OBRA Y ACARREOS FUERA Y DENTRO DE LA OBRA. | M | 331.43 | 333.93 | 351.13 | 341.13 | 360.24 | 356.17 | 327.16 | 353.88 | 360.24
1504000080 | CADENA O CASTILLO DE CONCRETO F'C= 150 KG/CM2, DE 15 X 15 CM., ARMADO CON 4 VARILLAS DEL NUM. 3 Y ESTRIBOS DEL NUM. 2 @ 15 CM., CON CIMBRA DE MADERA DE PINO DE 3a., INCLUYE: HABILITADO, CIMBRADO, DESCIMBRADO, HERRAMIENTA, MANO DE OBRA Y ACARREOS FUERA Y DENTRO DE LA OBRA. | M | 257.84 | 259.09 | 275.33 | 270.56 | 280.58 | 277.66 | 255.84 | 276.38 | 280.58
1504000081 | CADENA DE CONCRETO F'C= 150 KG/CM2, EN FORMA TRAPEZOIDAL DE 15 X 30 X 15 CM., ARMADO CON 4 VARILLAS DEL NUM. 3 Y ESTRIBOS DEL NUM. 2 @ 15 CM., CON CIMBRA DE MADERA DE PINO DE 3a., INCLUYE: HABILITADO, CIMBRADO, DESCIMBRADO, HERRAMIENTA, MANO DE OBRA Y ACARREOS FUERA Y DENTRO DE LA OBRA. | M | 266.9 | 268.68 | 281.76 | 275.03 | 288.17 | 285.46 | 264.3 | 284.36 | 288.17
1504000082 | CADENA DE CONCRETO F`C=200 KG/CM2 DE 15X35 CM., ARMADA CON 4 VARILLAS No. 3 Y EST. No. 2 @ 25 CM., INCLUYE: COLADO, VIBRADO, CIMBRADO, DESCIMBRADO, CON MADERA DE 3ª, HABILITADO, ARMADO, DESPERDICIOS, ANCLAJES, TRASLAPES, HERRAMIENTA, MANO DE OBRA, ACARREOS FUERA Y DENTRO DE LA OBRA. | M | 396.42 | 399.44 | 416.08 | 404.43 | 425.62 | 422.01 | 394.84 | 423.27 | 425.62
1504000089 | CADENA DE CERRAMIENTO DE CONCRETO F´C=150 KG/CM2 DE 15x20 CMS. ARMADO CON ARMEX. INCLUYE: CIMBRA COMUN, CIMBRA, DESCIMBRADO, CRUCE DE VARILLAS, CURADO, COLADO, MATERIALES, MANO DE OBRA, HERRAMIENTAS, ACARREOS DENTRO Y FUERA DE LA OBRA. | M | 193.48 | 195.12 | 201.51 | 195.24 | 206.82 | 205.11 | 191.15 | 204.36 | 206.82
1504000090 | MURO DE TABIQUE ROJO COMUN DE 6 CMS. DE ESPESOR ASENTADO MORTERO CEM-CAL-AR 1:5: ACABADO COMUN PARA ESTRUCTURA REGIONAL ZONA ALTA SISMICIDAD A CUALQUIER ALTURA, INCLUYE: HERRAMIENTA, MANO DE OBRA Y ACARREOS FUERA Y DENTRO DE LA OBRA. | M2 | 262.43 | 263.93 | 267.32 | 264.84 | 272.01 | 270.11 | 260.81 | 268.12 | 272.01
1504000091 | CADENA O CASTILLO DE CONCRETO F'C=150 KG/CM2.14X20 CMS. ARM. CON 4 VAR. No. 4 EST. No. 2 @ 15 CMS. INCL.: HERRAMIENTA, MANO DE OBRA, ACARREOS FUERA Y DENTRO DE LA OBRA, CIMBRA COMUN, DESCIMBRADO Y CRUCE DE VARILLAS. | M | 261.51 | 263.05 | 276.99 | 270.39 | 283.17 | 279.94 | 258.38 | 277.84 | 283.17
1504000115 | ENDOBLECIMIENTO DE ESPESOR DE MURO DE TABIQUE ROJO COMUN A BASE DE MORTERO CEMENTO-ARENA PROPORCION 1:3 Y REFUERZO DE MALLA LAC 6-6/10/10 DE 7.5 CMS. DE ESPESOR, INCLUYE: FORJADO, PLOMEADO, ANDAMIOS, HERRAMIENTA Y MANO DE OBRA, ACARREOS FUERA Y DENTRO DE LA OBRA. | M2 | 282.72 | 290.5 | 307.14 | 295.95 | 328.35 | 322.96 | 274.01 | 312.54 | 328.35
1504000151 | CADENA O CASTILLO DE CONCRETO F'C = 150 KG/CM2 DE 20 X 20 CM. ARMADO CON 4 VAR. # 3 E# 2 @ 20 CM. CON CIMBRA DE MADERA DE PINO DE 3a., INCLUYE: HABILITADO, CIMBRADO, DESCIMBRADO, HERRAMIENTA, MANO DE OBRA Y ACARREOS FUERA Y DENTRO DE LA OBRA. | M | 281.19 | 283.17 | 298.08 | 290.46 | 305.38 | 302.01 | 279.48 | 301.46 | 305.38
1504000156 | CADENA O CASTILLO DE CONCRETO DE F´C= 250 KG/CM2 DE 20x20 CMS., PARA DAR NIVEL AL MON-TEN Y SOBRE EL MURO CABECERO A UNA ALTURA DE 15 MTRS. (TERCERNIVEL), ARMADO CON 4 VARILLAS No. 3, EST. No. 2 @ 20 CMS., INCLUYE: HABILITADO, CIMBRADO, DESCIMBRADO, COLDADO, VIBRADO, CURADO, ARMADO, MATERIALES, MANO DE OBRA, HERRAMIENTA, ACARREOS VERTICALES AL TERCER NIVEL Y FUERA DE LA OBRA. | M | 346.36 | 348.68 | 363.69 | 355.99 | 370.93 | 367.4 | 344.24 | 367.81 | 370.93
1504000157 | CADENA O CASTILLO DE CONCRETO F'C=250KG/CM2 DE 14X28 CM. ARMADO CON 6 VAR No.3 EST No2 @ 20 CMS . CON CIMBRA DE MADERA DE PINO DE 3a EN AMBAS CARAS., INCLUYE: HABILITADO, CIMBRADO, DESCIMBRADO, HERRAMIENTA, MANO DE OBRA Y ACARREOS FUERA Y DENTRO DE LA OBRA. | M | 335.68 | 337.93 | 355.48 | 346.78 | 362.71 | 358.97 | 333.72 | 359.31 | 362.71
1504000158 | CADENA O CASTILLO DE CONCRETO F'C=250KG/CM2 DE 14X28 CM. ARMADO CON 6 VAR No.3 EST No2 @ 20 CMS . CON CIMBRA DE MADERA DE PINO DE 3a EN CUATRO CARAS., INCLUYE: HABILITADO, CIMBRADO, DESCIMBRADO, HERRAMIENTA, MANO DE OBRA Y ACARREOS FUERA Y DENTRO DE LA OBRA. | M | 366.79 | 369.04 | 386.99 | 376.35 | 394.23 | 390.44 | 364.8 | 390.69 | 394.23
1504000159 | CONSTRUCCION DE BASE DE CONCRETO DE F´C=150 KG/CM2, DE 40 X 90 CMS. POR .8 CMS DE ESPESOR, PARA AIRE ACONDICIONADO EN AZOTEA; INCL.: ACARREO Y ELEVACION DE LOS MATERIALES, HERRAMIENTA MENOR Y MANO DE OBRA. | PZA | 149.57 | 151.11 | 156.64 | 151.8 | 161.51 | 160 | 147.49 | 159.43 | 161.51
1504000160 | CONSTRUCCION DE ATRAQUES DE CONCRETO DE F´C=150 KG/CM2, DE 30 CMS X 15 X 15 CMS. PARA TUBERIA EN AZOTEA; INCL.: ACARREO HORIZONTAL Y VERTICAL DE LOS MATERIALES, CIMBRA, DESCIMBRADO, HERRAMIENTA MENOR Y MANO DE OBRA. | PZA | 87.64 | 88.01 | 89.5 | 87.59 | 90.66 | 90.29 | 87.12 | 90.11 | 90.66
1504000161 | CONSTRUCCION DE BASE DE CONCRETO DE F´C=150 KG/CM2, DE 40 X 90 CMS. POR .8 CMS DE ESPESOR, PARA AIRE ACONDICIONADO EN AZOTEA; INCL.: ACARREO Y ELEVACION DE LOS MATERIALES, HERRAMIENTA MENOR Y MANO DE OBRA. | PZA | 399.3 | 407.24 | 435.43 | 413.65 | 460.84 | 452.99 | 388.47 | 450.22 | 460.84
1504000162 | HECHURA DE ATRAQUE DE 14 X 28 CMS X 10-20 CMS DE ALTURA A BASE DE TABICON DE 10X14X28 PARA RECIBIR TUBERIA DE AIRE ACONDICIONADO EN AZOTEA, ACABADO ESPONJEADO, INCLUYE: ELEVACION DEL MATERIAL, MANO DE OBRA, MATERIALES Y ACARREOS FUERA Y DENTRO DE LA OBRA. | PZA | 65.71 | 66.42 | 69.97 | 69.38 | 71.34 | 69.45 | 64.28 | 69.11 | 71.34
1504000177 | CADENA O CASTILLO DE CONCRETO F'C=200 KG/CM2 DE 10 X20 CMS. ARMADA CON 4 VARS. #3 Y ESTRIB. #2 A/C 20 CMS., INCL.. CIMBRA APARENTE Y DESCIMBRADO, HERRAMIENTA, MANO DE OBRA Y ACARREOS FUERA Y DENTRO DE LA OBRA. | M | 253.04 | 254.19 | 267.7 | 262.05 | 272.71 | 269.42 | 250.84 | 267.65 | 272.71
1504000181 | CADENA CD-1 DE CONCRETO F'C=250 KG/CM2 DE 15x30CMS ARMADO CON 4 VARILLAS No.3 Y ESTRIBOS DEL No.2 A CADA 25CMS. INCLUYE: HERRAMIENTA, EQUIPO Y MANO DE OBRA. | M | 326.26 | 328.87 | 344.61 | 335.21 | 352.58 | 348.84 | 324.01 | 349.46 | 352.58
1504000182 | CADENA TIPO CD-1 DE CONCRETO F´C=250 KG/CM2. DE 15X20 CMS. ARMADO C/ 4 VARS. #4 Y ESTRIBOS #2 @ 15CMS. INCL: HABILITADO, CIMBRADO Y DESCIMBRADO CON MADERA DE PINO DE 3a., HERRAMIENTA Y ANDAMIOS. | ML | 296.8 | 298.54 | 313.57 | 307.66 | 319.48 | 316.21 | 295.02 | 316.13 | 319.48
1504000191 | CADENA DC-2 DE CONCRETO F'C = 250 KG/CM2 DE 15X20 CM. ARMADO CON 4 VARILLAS No 4. ESTRIBOS No 2. A/C 20 CMS. INCLUYE: CIMBRA DE MADERA DE PINO DE 3a., HABILITADO, CIMBRADO, DESCIMBRADO, HERRAMIENTA, MANO DE OBRA Y ACARREOS FUERA Y DENTRO DE LA OBRA. | M | 285.03 | 286.76 | 303.94 | 298 | 309.91 | 306.58 | 283.61 | 306.82 | 309.91
1504000200 | CADENA O CASTILLO DE CONCRETO F´C= 200 KG/CM2 DE 15x20 CMS. ARMADO CON 4 VARILLAS DEL No. 3 Y ESTRIBOS DEL No. 2 @ 20 CMS., CON CIMBRA DE MADERA DE PINO DE 3a., INCLUYE: HABILITADO, CIMBRADO Y DESCIMBRADO, HERRAMIENTA, MANO DE OBRA Y ACARREOS FUERA Y DENTRO DE LA OBRA. | M | 427.58 | 429.3 | 448.63 | 441.12 | 455.57 | 451.55 | 425.55 | 450.5 | 455.57
1504000201 | CASTILLO DE CONCRETO F'C = 150 KG/CM2 DE 15X20 CMS ARMADO CON 4 VARILLAS No 3. Y ESTRIBOS No 2. A/C 15 CMS INCLUYE: CIMBRA DE MADERA DE PINO DE 3a., HABILITADO, CIMBRADO, DESCIMBRADO, HERRAMIENTA, MANO DE OBRA Y ACARREOS FUERA Y DENTRO DE LA OBRA. | M | 279.23 | 280.88 | 295.07 | 288.19 | 301.56 | 298.3 | 276.06 | 296.26 | 301.56
1504000221 | CADENA TIPO CD-1 CONCRETO FC=250 KG/CM2 DE 14 X 25 CM., ARMADO CON CUATRO VARILLAS DEL NUM. 3 Y ESTRIBOS DEL NUM. 2 A/C 20 CM., INLUYE: HABILITADO, CIMBRADO, DESCIMBRADO CON MADERA DE PINO DE 3a, ANDAMIOS A CUALQUIER ALTURA, HERRAMIENTA, MANO DE OBRA Y ACARREOS FUERA Y DENTRO DE LA OBRA. | M | 299.32 | 301.35 | 315.44 | 307.79 | 321.9 | 318.61 | 297.35 | 318.76 | 321.9
1504000222 | CADENA O CASTILLO DE CONC. F'C=250 KG/CM2 DE 14 X 25 CMS. ARM. C/4 VAR. #3 Y EST. #2 @ 25 CMS. CON CIMBRA DE MADERA DE PINO DE 3a, INCL.: HABILITADO, CIMBRADO, DESCIMBRADO, COLADO, VIBRADO, CURADO, HABILITADO, ARMADO, DESPERDICIOS, MATERIALES, HERRAMIENTA, MANO DE OBRA Y ACARREOS FUERA Y DENTRO DE LA OBRA. | M | 278.7 | 280.74 | 294.37 | 286.74 | 300.71 | 297.62 | 276.96 | 298.07 | 300.71
1504000251 | CADENA O CASTILLO DE CONCRETO F'C= 150 KG/CM2, DE 15 X 15 CM., ARMADO CON TRES VARILLAS DEL NUM. 3 Y ESTRIBOS DEL NUM. 2 @ 20 CM., CON CIMBRA DE MADERA DE PINO DE 3a., INCLUYE: HABILITADO, CIMBRADO, DESCIMBRADO, HERRAMIENTA, MANO DE OBRA Y ACARREOS FUERA Y DENTRO DE LA OBRA. | M | 193.38 | 194.51 | 204.09 | 199.28 | 208.33 | 206.28 | 192.42 | 205.92 | 208.33
1504000252 | CADENA DE CONCRETO F`C=200 KG/CM2 DE 14X32 CMS. , ARMADO CON 4 VAR. No. 3, EST. No. 2 @ 20 CMS. INCLUYE: CIMBRADO, DESCIMBRADO, COLADO Y VIBRADO, CRUCE DE VARILLAS, HERRAMIENTA, MANO DE OBRA, ACARREOS FUERA Y DENTRO DE LA OBRA. | M | 369.1 | 371.7 | 389.4 | 377.19 | 398.3 | 394.16 | 366.78 | 393.89 | 398.3
1504000253 | CADENA DE CONCRETO F`C=200 KG/CM2 DE 20X32 CM. ARMADO CON 4 VARILLAS No. 3, ESTRIBOS DEL No. 2 @ 20 CM. INCLUYE: CIMBRADO, DESCIMBRADO, COLADO, VIBRADO, CRUCE DE VARILLAS, HERRAMIENTA, MANO DE OBRA, ACARREOS FUERA Y DENTRO DE LA OBRA. | M | 387.33 | 390.86 | 411.86 | 399.39 | 423.69 | 418.5 | 384.24 | 418.28 | 423.69
1504000254 | CONSTRUCCION DE ACCESO PRINCIPAL DE 3.00 MTS , A BASE DE MURO DE TABIQUE ROJO, CON CADENAS Y CASTILLOS, APLANADO ACABADO ESPONJEADO SEGUN PROYECTO. INCLUYE: REJA METALICA FIJA Y MOVIBLE CON PORTACANDADO, PINTURA (CON PROTECCION U. V.) VINILICA COMEX-VELMAR, PINTURA (CON PROTECCION U. V.) ANTICORROSIVA Y ESMALTE, MATERIAL NECESARIO PARA SU CONSTRUCCION, HERRAMIENTA, MANO DE OBRA Y ACARREOS FUERA Y DENTRO DE LA OBRA. | PZA | 26382.62 | 26611.7 | 27943.91 | 27503.1 | 28652.04 | 28245.54 | 26172.48 | 28200.48 | 28652.04
1504000255 | CONSTRUCCION DE ACCESO PRINCIPAL DE 6.00 MTS (SIN MURO DE ACOMETIDA) A BASE DE MURO DE TABIQUE ROJO, CON CADENAS Y CASTILLOS, APLANADO ACABADO ESPONJEADO SEGUN PROYECTO. INCLUYE: REJA METALICA FIJA Y MOVIBLE CON PORTACANDADO, PINTURA (CON PROTECCION U. V.) VINILICA COMEX-VELMAR, PINTURA (CON PROTECCION U. V.) ANTICORROSIVA Y ESMALTE, MATERIAL NECESARIO PARA SU CONSTRUCCION, HERRAMIENTA, MANO DE OBRA Y ACARREOS FUERA Y DENTRO DE LA OBRA. | PZA | 54268.84 | 54737.75 | 57546.05 | 56711.18 | 59050.49 | 58251.21 | 53891.09 | 58140.44 | 59050.49
1504000256 | CONSTRUCCION DE ACCESO PRINCIPAL DE 4.00 MTS, A BASE DE MURO DE TABIQUE ROJO, CON CADENAS Y CASTILLOS, APLANADO ACABADO ESPONJEADO SEGUN PROYECTO. INCLUYE: REJA METALICA FIJA Y MOVIBLE CON PORTACANDADO, PINTURA (CON PROTECCION U. V.) VINILICA COMEX-VELMAR, PINTURA (CON PROTECCION U. V.) ANTICORROSIVA Y ESMALTE, MATERIAL NECESARIO PARA SU CONSTRUCCION, HERRAMIENTA, MANO DE OBRA Y ACARREOS FUERA Y DENTRO DE LA OBRA. | PZA | 33966.01 | 34264.62 | 35820 | 35228.52 | 36785.26 | 36252.14 | 33678.26 | 36220.11 | 36785.26
1504000257 | CONSTRUCCION DE ACCESO PRINCIPAL DE 9.00 MTS, A BASE DE MURO DE TABIQUE ROJO, CON CADENAS Y CASTILLOS, APLANADO ACABADO ESPONJEADO SEGUN PROYECTO. INCLUYE: REJA METALICA FIJA Y MOVIBLE CON PORTACANDADO, PINTURA (CON PROTECCION U. V.) VINILICA COMEX-VELMAR, PINTURA (CON PROTECCION U. V.) ANTICORROSIVA Y ESMALTE, MATERIAL NECESARIO PARA SU CONSTRUCCION, HERRAMIENTA, MANO DE OBRA Y ACARREOS FUERA Y DENTRO DE LA OBRA.(SIN MURO DE ACOMETIDA.) | PZA | 101309.35 | 102723.16 | 109335.45 | 106444.92 | 113421.64 | 111979.51 | 100181.21 | 111771.59 | 113421.64
1504000258 | CASETA PARA PROTECCION DE HIDRONEUMATICO DE 2.75x1.70x1.95 DE ALTURA A BASE DE ZAPATAS CORRIDAS DE 0.50 MTS DE ANCHO Y 0.15 MTS. DE ALTO, CADENA DE DESPLANTE DE 0.20x0.15 CMS. ENRASE DE BLOCK DE 0.15x0.20x0.40 CMS. ASENTADO CON MORTERO PROP. CEM-ARE 1:3, PISO DE CONCRETO ARMADO F´C=200 KG/CM2 ARMADO CON VARILLA DE No.3 A CADA 15 CMS. AMBOS LADOS, MUROS DE TABICON 0.15x0.20x0.40 ASENTADO CON MORTERO PROP. CEM-ARE 1:3, LOSA DE CONCRETO ARMADO F´C=200 KG/CM2 ARMADO CON VARILLA DEL No.3 A CADA 15 CMS. AMBOS LADOS Y REJA DE CUADRADO DE 1/2" EN CUADRICULA DE 20 CMS. AMBOS LADOS, INCLUYE: TRABAJO TERMINADO, APLANADO ESPONJEADO, LIMPIEZA, HERRAMIENTA, MATERIALES, MANO DE OBRA Y ACARREOS FUERA Y DENTRO DE LA OBRA. | PZA | 19323.01 | 19555.04 | 20741.67 | 20166.09 | 21480.87 | 21175.49 | 19124.34 | 21129.07 | 21480.87
1504000259 | CADENA O CASTILLO DE CONCRETO F´C=150 KG/CM2, 15x15 CM. ARMADA CON ARMEX 15x15-4, INCLUYE: CIMBRA APARENTE, DESCIMBRADO, ARMADO Y COLADO, ANDAMIOS A CUALQUIER ALTURA, MATERIAL, HERRAMIENTA, MANO DE OBRA Y ACARREOS FUERA Y DENTRO DE LA OBRA. | M | 174.3 | 175.53 | 180.6 | 175.86 | 184.58 | 183.29 | 172.54 | 182.59 | 184.58
1504000260 | CADENA O CASTILLO DE CONCRETO F'C= 250 KG/CM2, DE 15 X 15 CM., ARMADO CON 4 VARILLAS DEL NUM. 3 Y ESTRIBOS DEL NUM. 2 @ 15 CM., CON CIMBRA DE MADERA DE PINO DE 3a., INCLUYE: HABILITADO, CIMBRADO, DESCIMBRADO, HERRAMIENTA, MANO DE OBRA Y ACARREOS FUERA Y DENTRO DE LA OBRA. | M | 257.52 | 258.83 | 274.61 | 270.14 | 279.37 | 276.5 | 256.41 | 276.48 | 279.37
1504000261 | TAPA DE CONCRETO DE F´C=200 KG/CM2, ARMADA CON VARILLA DEL No. 2 @ 14 CMS. EN AMBOS SENTIDOS , INCLUYE: CIMBRADO Y DESCIMBRADO, CURADO, HERRAMIENTA, MANO DE OBRA Y ACARREOS DENTRO Y FUERA DE LA OBRA. | PZA | 306.26 | 307.79 | 318.49 | 313.93 | 324.79 | 320.88 | 302.75 | 318.08 | 324.79
1504000262 | SUMINISTRO, COLOCACION Y FIJACION DE MURO LIGERO DE 12.5 CMS. DE ESPESOR CON PANEL COVINTEC DE 76 MM (3") APLANADO A DOS CARAS Y A DOS MANOS LA PRIMERA DE 1 CM Y LA SEGUNDA HASTA ALCANZAR UN ESPESOR DE 2.5 CMS CON MORTERO CEM-CAL-ARENA-AGUA 1:1:6:1.5, ACABADO ESPONJEADO, CON FIBRA SINTETICA (MICROFIBRA) EN PROPORCION DE 600 GRS.x M3 DE MORTERO. INCLUYE: ACERO DE REFUERZO DEL No.3 DE 70 CMS. @ 40 CMS., FABRIMALLA DE UNION, MALLA ESQUINERO, GRAPAS, MATERIALES PARA SU FIJACION, CORTES, NIVELADO, PLOMADO, APUNTALAMIENTOS (MADRINAS, ARRASTRES), ANDAMIOS, HERRAMIENTAS, MANO DE OBRA, ACARREOS DENTRO Y FUERA DE LA OBRA, TRABAJO TERMINADO A CUALQUIER ALTURA. | M2 | 591.58 | 596.35 | 610.57 | 604.07 | 624.29 | 618.16 | 587.53 | 613.57 | 624.29
1504000263 | SUBIR NIVEL DE REGISTRO SANITARIOO DE 40 X 60 CMS, UN PROMEDIO DE 20 CMS DE ALTURA. A BASE DE TABIQUE ROJO COMUN, INCLUYE, DESASOLVE, APLANADO CON MORTERO CEMENTO ARENA, TAPA DE CONCRETO CON MARCO Y CONTRMARCO DE ANGULO, MATERIALES. MANO DE OBRA, HERRAMIENTA Y EQUIPO, ACARREOS DENTRO Y FUERA DE LA OBRA, | PZA | 1784.86 | 1789.05 | 1813.27 | 1801.38 | 1827.72 | 1821.48 | 1779.74 | 1817.56 | 1827.72
1504000264 | SUMINISTRO, FABRICACION Y COLOCACION DE MESETA DE CONCRETO DE 60.00 CMS DE ANCHO Y 8 CMS DE ESPESOR, ARMADA CON VARILLA DEL NUM. 3 A/C 20 CMS. A UNA ALTURA DE 90.00 CMS DE N.P.T. FORRADA DE AZULEJO DE 20X20CMS, EN MESETA Y BOQUILLA, ASENTADO CON PEGAZULEJO, SOPORTADA POR MUROS DE TABIQUE DE 14 CMS DE ESPESOR A CADA 2.00 MTS. INCLUYE RANURADO DE MURO, CADENAS Y CASTILLOS, MATERIALES, MANO DE OBRA HERRAMIENTA Y EQUIPO. ACARREOS DENTRO Y FUERA DE LA OBRA. | M | 1070.09 | 1080.13 | 1117.16 | 1092.42 | 1146.45 | 1133.92 | 1059.32 | 1129.29 | 1146.45
1504000265 | CADENA O CASTILLO DE CONCRETO FC=250 KG7CM2 DE 7.6 x 15 CMS ARMADO CON 4 VARS. No. 3 Y ESTRIBO No. 2 A CADA 15 CM INCLUYE: HERRAMIENTA, MANO DE OBRA Y ACARREOS FUERA Y DENTRO DE LA OBRA. | M | 150.07 | 150.75 | 158.44 | 155.84 | 160.61 | 159.56 | 150.04 | 160.3 | 160.61
1504000266 | SUMINISTRO, COLOCACION Y FIJACION DE ACERO NO. 3 de 50 cms. DE LONGITUD, PARA SUJETAR PANEL COVINTEC, EN TRABJES METALICAS, INCLUYE: SOLDADURA Y TODO LO NECESARIO PARA SU FIJACION, HERRAMIENTA, MANO DE OBRA Y ACARREOS FUERA Y DENTRO DE LA OBRA. | PZA | 18.89 | 18.89 | 19.68 | 19.57 | 19.73 | 19.68 | 18.97 | 19.77 | 19.77
1504000267 | SUMINISTRO, COLOCACION Y FIJACION DE MURO LIGERO DE 10 CMS. DE ESPESOR CON PANEL COVINTEC DE 76 MM (3") APLANADO A DOS CARAS Y A DOS MANOS CON MORTERO CEM-ARENA PROP. 1:3 ACABADO ESPONJEADO, INCLUYE: ANDAMIOS, HERRAMIENTAS, MANO DE OBRA, ACARREOS DENTRO Y FUERA DE LA OBRA, TRABAJO TERMINADO A CUALQUIER ALTURA. | M2 | 478.08 | 483.49 | 496.33 | 488.27 | 511.31 | 504.75 | 472.19 | 500.27 | 511.31
1504000270 | CADENA O CASTILLO DE CONCRETO F'C=250 KG/CM2.DE 20x20 Cms. ARM. CON 4 VAR. No. 3 EST. No. 2 @ 25 Cms., CON CIMBRA DE MADERA DE PINO DE 3a., INCLUYE: HABILITADO, CIMBRADO, DESCIMBRADO, HERRAMIENTA, MANO DE OBRA Y ACARREOS FUERA Y DENTRO DE LA OBRA. | M | 295.06 | 297.4 | 311.83 | 304.16 | 318.96 | 315.58 | 293.11 | 316.21 | 318.96
1504000273 | SUMINISTRO Y COLOCACION DE PANEL COVINTEC DE 3" INCLUYE: FIJACION, TRASLAPES, CORTES, DESPERDICIOS, MANO DE OBRA, EQUIPO Y HERRAMIENTA. | M2 | 237.6 | 237.6 | 237.88 | 237.88 | 237.97 | 237.85 | 237.47 | 237.66 | 237.97
1504000275 | PROLONGACION DE REG. A BASE DE TABIQUE ROJO COMUN DE 14 CM. DE ESPESOR CON MORTERO CEM- AREN PROP 1:5 CUYA SECCION A CUBRIR ES DE 50X70 CM., ALTURA DE 70 CM., ACAB. PULIDO, CADENA DE CONCRETO F'C=150 KG/CM2 DE 15X15 CMS DE SECC, ARMADA VARS No. 3, EST. No. 2 @ 20 CMS. CIMBRADO Y DESCIMBRADO, BOQUILLA, FONDO DE GRAVA DE 3/4", PINTURA (CON PROTECCION U.V.) ANTICORROSIVA. INCLUYE; HERRAMIENTA, ADEME, MANO DE OBRA Y ACARREOS FUERA Y DENTRO DE LA OBRA. | PZA | 1767.53 | 1772.69 | 1801.04 | 1789.7 | 1819.01 | 1811.01 | 1760.91 | 1805.13 | 1819.01
1504000280 | CONSTRUCCION DE ACCESO PRINCIPAL DE 9.00 MTS (SIN MURO DE ACOMETIDA) A BASE DE MURO DE TABIQUE ROJO, CON ZAPATAS DE 1.50 X 1.50 MTS ARMADO CON VARILLA #3 @ 15 CM AMBOS SENTIDOS, DADO, COLUMNA, CADENAS Y CASTILLOS, PLANTILLA, APLANADO ACABADO ESPONJEADO EN INTERIOR Y APLANADO ACABADO SERROTEADO EN MURO FACHADA, ROTULO LEYENDA SEGUN PROYECTO, INSTALACIONES ELECTRICAS, TECHADO CON LOSA DE CONCRETO ARMADO, INCLUYE: REJA METALICA FIJA Y MOVIBLE CON PORTACANDADO, PINTURA (CON PROTECCION U. V.) VINILICA COMEX-VELMAR, PINTURA (CON PROTECCION U. V.) ANTICORROSIVA Y ESMALTE, MATERIAL NECESARIO PARA SU CONSTRUCCION, HERRAMIENTA, MANO DE OBRA Y ACARREOS FUERA Y DENTRO DE LA OBRA. | PZA | 311492.9 | 315221.91 | 339874.34 | 334340.32 | 347051.19 | 338148.56 | 303464.87 | 336972.68 | 347051.19
1504000281 | CADENA O CASTILLO DE CONCRETO F'C=200 KG/CM2 DE 15 X 20 CM. ARMADO CON 4 VARILLAS No. 3 EST. No. 2 A/C 20 CMS. ACABADO PULIDO CARA SUPERIOR; CON CIMBRA DE MADERA DE PINO DE 3a., INCLUYE: HABILITADO, CIMBRADO, DESCIMBRADO, HERRAMIENTA, MANO DE OBRA Y ACARREOS FUERA Y DENTRO DE LA OBRA. | ML | 304.18 | 305.84 | 319.72 | 313.11 | 325.77 | 322.51 | 302.25 | 321.73 | 325.77
1504025902 | MURO DE PANEL COVINTEC DE 3" DE ESPESOR ANCLADO CON VARILLA DEL No. 3 A CADA 60 CMS. DE 1.30M DE DESARROLLO, INCLUYE: FABRIMALLA PLANA Y FABRIMALLA ESQUINERO, ALAMBRE RECOSIDO, ANDAMIOS Y TODO LO NECESARIO PARA SU CORRECTA INSTALACION, HERRAMIENTA, MANO DE OBRA Y ACARREO FUERA Y DENTRO DE LA OBRA. | M2 | 495.79 | 498.7 | 506.21 | 500.77 | 515.1 | 511.43 | 492.7 | 508.01 | 515.1
1504025903 | DADO DE CONCRETO DE F´C= 200 KG/CM2 DE 30x30x90 CM., ARMADA CON 4 VARILLAS DEL No. 3 Y ESTRIBOS DEL No. 2 @ 15 CMS., INCLUYE: CIMBRADO DESCIMBRADO, CURADO, VIBRADO, HERRAMIENTA, MATERIALES, MANO D EOBRA, ACARREOS DENTRO Y FUERA DE LA OBRA. | PZA | 406 | 410.67 | 438.81 | 421.77 | 454.53 | 447.47 | 401.77 | 447.23 | 454.53
1504025904 | CONSTRUCCION DE PUENTE DE ACCESO A BASE DE LOSA DE CONCRETO ARMADO, MURO DE MAMPOSTERIA, TRABES DE CONCRETO SEGUN PROYECTO, INCLUYE: EXCAVACION, RELLENO, CIMENTACION Y MURO DE MAMPOSTERIA, ACERO CONCRETO, CIMBRADO Y DESCIMBRADO, PASAMANO CON TUBO NEGRO CEDULA 30 DE 3" DE DIAMETRO, TODO EL MATERIAL NECESARIO PARA SU CONSTRUCCION, HERRAMIENTA, MANO DE OBRA, ACARREOS DENTRO Y FUERA DE LA OBRA. | PZA | 188223.96 | 190084.33 | 206508.85 | 202647.72 | 211969.9 | 212970.91 | 187153.96 | 209446.82 | 212970.91
1504025905 | CONSTRUCCION DE ACCESO PRINCIPAL DE 6.00 MTS (SIN MURO DE ACOMETIDA) A BASE DE MURO DE TABICON MACIZO 15x20x40 CMS. DE CONCRETO F´C=40 KG/CM2, CON CADENAS Y CASTILLOS, APLANADO ACABADO ESPONJEADO SEGUN PROYECTO. INCLUYE: REJA METALICA FIJA Y MOVIBLE CON PORTACANDADO, PINTURA (CON PROTECCION U. V.) VINILICA COMEX-VELMAR, PINTURA (CON PROTECCION U. V.) ANTICORROSIVA Y ESMALTE, MATERIAL NECESARIO PARA SU CONSTRUCCION, HERRAMIENTA, MANO DE OBRA Y ACARREOS FUERA Y DENTRO DE LA OBRA. | PZA | 52298.22 | 52805.91 | 56192 | 55404.04 | 57436.77 | 56522.5 | 51668.27 | 56271.49 | 57436.77
1504025906 | MURO DE PANEL COVITEC DE 3" DE ESPESOR ANCLADO CON VARILLA DEL No. 3 @ 60 CMS. DE 1.30 M. DE DESARROLLO, APLANADO RUSTICO Y PLANEADO CON MORTERO CEMENTO ARENA EN PROPORCIÓN 1:3, DE 2.50 CMS, DE ESPESOR CADA CARA, EN AMBAS CARAS A CUALQUIER ALTURA; INCLUYE: FABRIMALLA PLANA Y FABRIMALLA ESQUINERO, ALAMBRE RECOCIDO, ANDAMIOS Y TODO LO NECESARIO PARA SU CORRECTA INSTALACIÓN HERRAMIENTA, MANO DE OBRA Y ACARREOS DENTRO Y FUERA DE LA OBRA. | M2 | 611.39 | 615.84 | 628.62 | 621.71 | 640.73 | 635.15 | 606.57 | 631.89 | 640.73
1505000010 | CHAPEO EN EL CORONAMIENTO A BASE DE CONCRETO LAVADO F´C= 150 KG/CM2 DE 06 CMS. DE ESPESOR ACABADO CON GRAZON Y REVOLVEDORA; INCLUYE: ACARREO, COLADO, CIMBRADO, DESCIMBRADO CON MADERA DE PINO DE TERCERA, HERRAMIENTA, MANO DE OBRA Y TODO LO NECESARIO PARA SU BUEN FUNCIONAMIENTO | M2 | 255.23 | 258.54 | 270.02 | 262.11 | 280.64 | 277.4 | 250.72 | 276.85 | 280.64
1505000024 | COLUMNA DE CONCRETO 15X40 CM. F'C=250 KG/CM2, ARMADO CON 8 VARS. No. 3, F'Y=4200 KG/CM2, EST. No. 2 @ 15 CMS. INCL.:SUMINISTRO, HABILITADO, ARMADO, TRASLAPES, GANCHOS Y DESPERDICIOS, CIMBRADO COMUN, DESCIMBRADO, HERRAMIENTA, MANO DE OBRA, ACARREOS FUERA Y DENTRO DE LA OBRA, | M | 729.8 | 733.12 | 761.08 | 747.27 | 772.56 | 765.96 | 725.59 | 764.76 | 772.56
1505000031 | BASE DE CONCRETO F'C=200 KG/CM2 SECC. 80X30X80 CM. CON 4 ANCLAS DE 50 CM. C/TUERCA 1/2" PARA RECIBIR LUMINARIA, INCLUYE: HERRAMIENTA, MANO DE OBRA Y ACARREOS FUERA Y DENTRO DE LA OBRA. | PZA | 2498.06 | 2514.98 | 2591 | 2545.01 | 2644.04 | 2624.16 | 2461.32 | 2628.87 | 2644.04
1505000035 | CADENA O CASTILLO DE CONCRETO F´C=250 KG/CM2 DE 15 X 15 CMS., INCLUYE: HERRAMIENTA, MANO DE OBRA, ACARREOS DENTRO Y FUERA DE LA OBRA, ARMADO CON 4 VARS. No. 4 Y ESTR. No. 2 @ 15 CMS. | M | 257.52 | 258.83 | 274.61 | 270.14 | 279.37 | 276.5 | 256.41 | 276.48 | 279.37
1505000036 | CADENA O CASTILLO DE CONCRETO F´C=250 KG/CM2 DE 15 X 15 CMS ARMADO CON 4 VARS. No. 3 Y ESTR. No. 2 @ 20 CMS., INCLUYE: CIMBRADO, DESCIMBRADO, COLADO, VIBRADO, CURADO, HABILITADO, ARMADO, DESPERCICIOS, MATERIALES,HERRAMIENTA, MANO DE OBRA, ACARREOS DENTRO Y FUERA DE LA OBRA. | M | 231.6 | 232.89 | 244.71 | 239.71 | 249.28 | 246.63 | 230.06 | 246.28 | 249.28
1505000037 | CADENA O CASTILLO DE CONCRETO F´C= 250 KG/CM2, DE 12 X 15CMS., INCLUYE: HERRAMIENTA, MANO DE OBRA, ACARREOS DENTRO Y FUERA DE LA OBRA, COMBRA APARENTE Y DESCIMBRADO, ARMADO CON 4 VARS. No.4 Y ESTR. No. 2 @ 20 CMS. | M | 239.35 | 240.41 | 254.65 | 250.63 | 258.49 | 256.17 | 238.74 | 256.47 | 258.49
1505000038 | CADENA O CASTILLO DE CONCRETO F´C=250 KG/CM2 DE 12 X 15 CMS ARMADO CON 4 VARS. No. 3 Y ESTR. No. 2 @ 20 CMS., INCLUYE: HERRAMIENTA, MANO DE OBRA, ACARREOS DENTRO Y FUERA DE LA OBRA, CIMBRA APARENTE Y DESCIMBRADO. | M | 207.82 | 208.88 | 219.13 | 214.58 | 222.76 | 220.68 | 206.8 | 220.67 | 222.76
1505000039 | CADENA O CASTILLO DE CONCRETO F´C=150 KG/CM2 DE 15x20 CMS. ARMADO CON 4 VARS No.3 Y ESTRIBOS DEL No.2 @ 20 CMS. CON CIMBRA DE MADERA DE PINO DE 3a. INCLUYE: HABILITADO, CIMBRADO, DESCIMBRADO, HERRAMIENTA, MANO DE OBRA Y ACARREOS DENTRO Y FUERA DE LA OBRA. | M | 281.91 | 283.55 | 298 | 291.13 | 304.58 | 301.2 | 278.57 | 299 | 304.58
1505000040 | ANCLAJE DE CASTILLO EN CIMENTACION DE 15x20 CMS. CON CONCRETO DE F¨C=150 KG/CM2, ARMADO CON 4 VARS. No.3 Y EST. No.2 @ 15 CMS. INCLUYE: CIMBRA CON MADERA DE PINO DE 3a., CIMBRADO, DESCIMBRADO, MATERIALES, ACARREOS DENTRO Y FUERA DE LA OBRA., HERRAMIENTA Y MANO DE OBRA. | M | 240.69 | 242.33 | 255.83 | 251.24 | 262.27 | 259.17 | 237.65 | 257.36 | 262.27
1505000041 | ANCLAJE DE CASTILLO DE 14 x 30 CMS. CON CONCRETO F`C= 250 KG/M2, ARMADO CON 6 VARILLAS No.3 Y ESTRIBOS DEL No.2 @ 15 CMS. INCLUYE: SUMINISTRO, HABILITADO, ARMADO, TRASLAPES, GANCHOS Y DESPERDICIOS, CIMBRADO, DESCIMBRADO CON MADERA DE 3a., MATERIALES, ACARREOS DENTRO Y FUERA DE LA OBRA, HERRAMIENTA Y MANO DE OBRA, | M | 321.77 | 324.22 | 343.26 | 335.62 | 351.45 | 347.03 | 319.14 | 346.77 | 351.45
1505000042 | CADENA O CASTILLO DE 14 x 30 CMS. CON CONCRETO F`C= 250 KG/M2, ARMADO CON 6 VARILLAS No.3 Y ESTRIBOS DEL No.2 @ 15 CMS. INCLUYE: MATERIALES, HABILITADO, ARMADO, TRASLAPES, GANCHOS Y DESPERDICIOS, CIMBRADO, DESCIMBRADO CON MADERA DE PINO DE 3a., HERRAMIENTA, MANO DE OBRA, ACARREOS DENTRO Y FUERA DE LA OBRA. | M | 321.77 | 324.22 | 343.26 | 335.62 | 351.45 | 347.03 | 319.14 | 346.77 | 351.45
1505000043 | ANCLAJE DE CASTILLO EN CIMENTACION DE 30 Y 20x15 CMS. CON CONCRETO F´C=250 KG/CM2 EN FORMA DE CODO DE 45 ARMADO CON 6 VARS. No.3 ESTRIBOS DEL No.2 A CADA 15 CMS. INCLUYE: SUMINISTRO, HABILITADO, ARMADO, TRASLAPES, GANCHOS, DESPERDICIOS, CIMBRA CON MADERA DE PINO DE 3a., CIMBRADO, DESCIMBRADO, MATERIALES, HERRAMIENTA, MANO DE OBRA, ACARREOS FUERA Y DENTRO DE LA OBRA. | M | 389.67 | 391.76 | 408.28 | 399.53 | 414.56 | 411.69 | 388.74 | 413 | 414.56
1505000045 | CADENA DE CERRAMIENTO DE CONCRETO F´C=250 KG/CM2 DE 15x20 CMS. ARMADO CON ARMEX. INCLUYE: CIMBRA COMUN, CIMBRA, DESCIMBRADO, CRUCE DE VARILLAS, CURADO, COLADO, MATERIALES, MANO DE OBRA, HERRAMIENTAS, ACARREOS DENTRO Y FUERA DE LA OBRA. (CC) | M | 200.16 | 201.89 | 207.65 | 201.77 | 212.31 | 210.65 | 199 | 211.6 | 212.31
1505000046 | CADENA DE CERRAMIENTO DE CONCRETO F´C=250 KG/CM2 DE 15x20 CMS. ARMADO CON ARMEX Y UNA VARILLA No.3. INCLUYE: CIMBRA COMUN, CIMBRA, DESCIMBRADO, CRUCE DE VARILLAS, CURADO, COLADO, MATERIALES, MANO DE OBRA, HERRAMIENTAS, ACARREOS DENTRO Y FUERA DE LA OBRA. (CC-1) | M | 209.56 | 211.29 | 218.24 | 212.22 | 222.98 | 221.23 | 208.53 | 222.33 | 222.98
1505000047 | CADENA DE CERRAMIENTO DE CONCRETO F´C=250 KG/CM2 DE 15x15 CMS. ARMADO CON ARMEX. INCLUYE: CIMBRA COMUN, CIMBRA, DESCIMBRADO, CRUCE DE VARILLAS, CURADO, COLADO, MATERIALES, MANO DE OBRA, HERRAMIENTAS, ACARREOS DENTRO Y FUERA DE LA OBRA. (CC-2) | M | 163.02 | 164.34 | 168.7 | 164.27 | 172.2 | 170.95 | 162.17 | 171.65 | 172.2
1505000048 | CADENA DE CERRAMIENTO DE CONCRETO F´C=250 KG/CM2 DE 15x15 CMS. ARMADO CON ARMEX. INCLUYE: CIMBRA COMUN, CIMBRA, DESCIMBRADO, CRUCE DE VARILLAS, CURADO, COLADO, MATERIALES, MANO DE OBRA, HERRAMIENTAS, ACARREOS DENTRO Y FUERA DE LA OBRA. (K-1) | M | 163.02 | 164.34 | 168.7 | 164.27 | 172.2 | 170.95 | 162.17 | 171.65 | 172.2
1505000051 | CADENA O CASTILLO DE CONCRETO F'C=200KG/CM2 DE 14x40 cms.. ARMADO CON 4 VARILLAS No. 3 EST. No. 2 A/C 20 CMS. CON CIMBRA DE MADERA DE PINO DE 3a., INCLUYE: HABILITADO, CIMBRADO, DESCIMBRADO, HERRAMIENTA, MANO DE OBRA Y ACARREOS FUERA Y DENTRO DE LA OBRA. | M | 422.69 | 425.93 | 446.43 | 431.75 | 457.44 | 452.37 | 419.61 | 451.8 | 457.44
1505000052 | RAMPA DE ACCESO, A BASE DE CONCRETO HIDRAULICO F'C = 250 KG/CM2 DE 15 CM DE ESPESOR Y REFORZADO CON MALLA-LAC 6-6 4-4, INCLUYE RELLENO, ACARREOS DENTRO Y FUERA DE LA OBRA, MANO DE OBRA HERRAMIENTAS, MATERIALES. | M | 700.64 | 706.63 | 757.48 | 742 | 784.45 | 785.54 | 706.71 | 771.95 | 785.54
1505000060 | CADENA O CASTILLO DE CONCRETO F'C=250 KG/CM2.DE 20x20 Cms. ARM. CON 6 VAR. No. 3 EST. No. 2 @ 25 Cms., CON CIMBRA DE MADERA DE PINO DE 3a., INCLUYE: HABILITADO, CIMBRADO, DESCIMBRADO, HERRAMIENTA, MANO DE OBRA Y ACARREOS FUERA Y DENTRO DE LA OBRA. | M | 313.67 | 315.98 | 332.67 | 324.57 | 340.05 | 336.36 | 311.66 | 336.85 | 340.05
1505000061 | CADENA O CASTILLO DE CONCRETO F'C=250 KG/CM2.DE 20 y 25x20 Cms.EN FORMA TRAPEZOIDAL, ARM. CON 4 VAR. No. 5 EST. No. 2 @ 20 Cms., CON CIMBRA DE MADERA DE PINO DE 3a., INCLUYE: HABILITADO, CIMBRADO, DESCIMBRADO, HERRAMIENTA, MANO DE OBRA Y ACARREOS FUERA Y DENTRO DE LA OBRA. | M | 396.52 | 399.1 | 414.52 | 404.19 | 422.76 | 418.55 | 393.49 | 418.21 | 422.76
1505000062 | CADENA DE CONCRETO F'C=250 KG/CM2 DE 14X10 CM.SIN ARMAR (ZOCLO) INCL.: HERRAMIENTA, MANO DE OBRA, ACARREOS FUERA Y DENTRO DE LA OBRA, CIMBRA APARENTE Y DESCIMBRADO. | M | 119.06 | 119.87 | 122.48 | 119.62 | 124.67 | 123.9 | 118.53 | 124.39 | 124.67
1505000063 | CADENA DE CONCRETO F'C=250 KG/CM2. DE 21X10 CMS. SIN ARMAR (ZOCLO) INCL.: CIMBRA APARENTE Y DESCIMBRADO, HERRAMIENTA, MANO DE OBRA Y ACARREOS FUERA Y DENTRO DE LA OBRA. | M | 131.03 | 132.25 | 136.08 | 132.37 | 139.32 | 138.18 | 130.26 | 138.96 | 139.32
1505000064 | CADENA O CASTILLO DE CONCRETO F'C=250 KG/CM2 DE 14X15 CMS. ARMADO CON 4 VARS. No. 3, F'Y=4200 KG/CM2 EST. No. 2 @ 15 CMS. INCL.: HERRAMIENTA, MANO DE OBRA, ACARREOS FUERA Y DENTRO DE LA OBRA, CIMBRA COMUN, CIMBRA Y CRUCE DE VARILLAS. | M | 220.14 | 221.37 | 233.03 | 228.2 | 237.38 | 234.77 | 218.6 | 234.29 | 237.38
1505000065 | CADENA O CASTILLO DE CONCRETO F'C=250 KG/CM2.14X20 CMS. ARM. CON 4 VAR. No. 3 EST. No. 2 @ 15 CMS. INCL.: HERRAMIENTA, MANO DE OBRA, ACARREOS FUERA Y DENTRO DE LA OBRA, CIMBRA COMUN, DESCIMBRADO Y CRUCE DE VARILLAS. | M | 283.97 | 285.59 | 298.95 | 292.71 | 304.52 | 301.35 | 281.93 | 300.85 | 304.52
1505000066 | CADENA O CASTILLO DE CONCRETO F'C=250 KG/CM2.14X20 CMS. C/4 VAR. # 4 Y EST. # 2 @ 20 CMS. INCL.: CIMBRA COMUN, DESCIMBRADO, CRUCE DE VARILLAS, HERRAMIENTA, MANO DE OBRA Y ACARREOS FUERA Y DENTRO DE LA OBRA. | M | 293.13 | 294.77 | 311.5 | 305.8 | 317.09 | 313.93 | 291.83 | 314.16 | 317.09
1505000067 | CADENA O CASTILLO DE CONCRETO F'C=250 KG/CM2 DE 14X15 CMS. ARMADO CON 4 VARS. No. 3, F'Y=4200 KG/CM2 EST. No. 2 @ 30 CMS. INCL.: HERRAMIENTA, MANO DE OBRA, ACARREOS FUERA Y DENTRO DE LA OBRA, CIMBRA COMUN, CRUCE DE VARILLAS, VIBRADO, COLADO, CURADO. | M | 241.32 | 241.82 | 252.85 | 248.3 | 256.75 | 254.8 | 240.93 | 253.33 | 256.75
1505000068 | CADENA O CASTILLO DE CONCRETO F'C=250 KG/CM2 DE 14 X 20 CMS. ARMADA CON 4 VARS. #3 Y EST. #2 @ 25 CMS. INCLUYE: CIMBRADO Y DESCIMBRADO, COLADO, VIBRADO, CURADO, HABILITADO, ARMADO, DESPERDICIOS, MATERIALES, HERRAMIENTA, ACARREOS FUERA Y DENTRO DE LA OBRA Y MANO DE OBRA. | M | 242.72 | 244.36 | 256.45 | 250.21 | 261.64 | 258.98 | 241.33 | 259.35 | 261.64
1505000069 | CADENA O CASTILLO DE CONCRETO F'C=250 KG/CM2 DE 21 X 25 CMS. ARMADA CON 4 VARS. #3 Y EST. #2 @ 20 CMS. INCLUYE: CIMBRADO Y DESCIMBRADO, COLADO, VIBRADO, CURADO, HABILITADO, ARMADO, DESPERDICIOS, MATERIALES, HERRAMIENTA, ACARREOS FUERA Y DENTRO DE LA OBRA Y MANO DE OBRA. | M | 347.69 | 350.73 | 368.35 | 358.53 | 377.78 | 373.25 | 344.67 | 373.53 | 377.78
1505000070 | CADENA O CASTILLO DE CONCRETO F'C=250 KG/CM2 DE 14 X 20 CMS. ARMADA CON 4 VARS. #3 Y EST. #2 @ 20 CMS. INCLUYE: CIMBRA COMUN, CIMBRADO Y DESCIMBRADO, COLADO, VIBRADO, CURADO, HABILITADO, ARMADO, DESPERDICIOS, MATERIALES, HERRAMIENTA, ACARREOS FUERA Y DENTRO DE LA OBRA Y MANO DE OBRA. | M | 267.85 | 269.47 | 282.08 | 275.83 | 287.42 | 284.58 | 266.21 | 284.59 | 287.42
1505000071 | CADENA O CASTILLO DE CONCRETO F'C=250 KG/CM2 DE 14 X 15 CMS. ARMADO CON 4 VARS. #3 Y EST. #2 @ 15 CMS. CON CIMBRA DE MADERA DE PINO DE 3a, INCL.: HABILITADO, CIMBRADO, DESCIMBRADO, COLADO, VIBRADO, CURADO, HABILITADO, ARMADO, DESPERDICIOS, MATERIALES, HERRAMIENTA, MANO DE OBRA Y ACARREOS FUERA Y DENTRO DE LA OBRA. | M | 221.23 | 222.53 | 234.3 | 229.3 | 238.87 | 236.23 | 219.7 | 235.92 | 238.87
1505000072 | CADENA O CASTILLO DE CONCRETO F'C=250 KG/CM2 DE 14 X 30 CMS., ARMADO CON 4 VARS. #3 Y EST. #2 @ 20 CMS. CON CIMBRA DE MADERA DE PINO DE 3a INCL.: HABILITADO, ARMADO, DESPERDICIOS, MATERIALES, HERRAMIENTA, MANO DE OBRA Y ACARREOS FUERA Y DENTRO DE LA OBRA. | M | 325.6 | 328.06 | 343.72 | 334.68 | 351.39 | 347.59 | 323.21 | 347.79 | 351.39
1505000073 | CADENA O CASTILLO DE CONCRETO F'C=250 KG/CM2 DE 15 X 20 CMS., ARMADO CON 4 VARS. #3 Y EST. #2 @ 20 CMS. CON CIMBRA DE MADERA DE PINO DE 3a INCL.: HABILITADO, ARMADO, DESPERDICIOS, MATERIALES, HERRAMIENTA, MANO DE OBRA Y ACARREOS FUERA Y DENTRO DE LA OBRA. | M | 263.14 | 264.87 | 277.74 | 271.29 | 283.4 | 280.46 | 261.44 | 280.59 | 283.4
1505000074 | CADENA O CASTILLO DE CONCRETO F'C=150 KG/CM2 DE 15 X 20 CMS., ARMADO CON 4 VARS. #3 Y EST. #2 @ 15 CMS. CON CIMBRA DE MADERA DE PINO DE 3a INCL.: HABILITADO, ARMADO, DESPERDICIOS, MATERIALES, HERRAMIENTA, MANO DE OBRA Y ACARREOS FUERA Y DENTRO DE LA OBRA. | M | 259.07 | 260.7 | 274.52 | 267.62 | 280.86 | 277.76 | 256.08 | 276.01 | 280.86
1505000075 | CADENA O CASTILLO DE 28 X 20 CMS., F'C= 250 KG/CM2., ARMADA CON VARILLA No. 3 Y ESTRIBOS No. 2 @ 15 CMS. (VER DETALLE EN PROYECTO), INCLUYE: CIMBRA APARENTE, DESCIMBRADO, ARMADO Y COLADO, ANDAMIOS A CUALQUIER ALTURA, MATERIAL, HERRAMIENTA, MANO DE OBRA Y ACARREOS FUERA Y DENTRO DE LA OBRA | M | 367.71 | 370.95 | 390.12 | 379.48 | 400.31 | 395.27 | 364.26 | 395.27 | 400.31
1505000076 | CADENA DE CONCRETO F'C=250 KG/CM2 DE 15X20 CM.SIN ARMAR (ZOCLO) INCL.: HERRAMIENTA, MANO DE OBRA, ACARREOS FUERA Y DENTRO DE LA OBRA, CIMBRA APARENTE Y DESCIMBRADO. | M | 188.91 | 190.65 | 196.25 | 190.4 | 200.91 | 199.26 | 187.79 | 200.32 | 200.91
1505000077 | CASTILLO DE CONCRETO F'C=250 KG/CM2 DE 30 y 20x15 CMS. EN FORMA DE CODO DE 45 ARMADO CON 5 VARS. No. 3, F'Y=4200 KG/CM2 EST. No. 2 @ 15 CMS. INCL.: CIMBRA COMUN, CIMBRADO, DESCIMBARDO, HABILITADO, CRUCE DE VARILLAS, COLADO, VIBRADO,MATERIALES HERRAMIENTA, MANO DE OBRA, ACARREOS FUERA Y DENTRO DE LA OBRA. | M | 770.99 | 773.49 | 791.95 | 780.06 | 799.99 | 795.75 | 768.41 | 795.65 | 799.99
1505000078 | CADENA O CASTILLO DE CONCRETO, F'C= 250 KG/CM2. DE 14X30 CMS, ARMADO CON 4 VARILLAS No. 3 Y ESTRIBOS No. 2 @ 25 CMS.CON CIMBRA DE MADERA DE PINO DE 3a. INCLUYE: HABILITADO , CIMBRADO, DESCIMBRADO, HERRAMIENTA, MANO DE OBRA Y ACARREOS FUERA Y DENTRO DE LA OBRA | M | 356.23 | 358.67 | 373.88 | 364.82 | 381.37 | 377.8 | 354.09 | 378.32 | 381.37
1505000079 | CASTILLO DE CONCRETO F´C=250 KG/CM2 PENTAGONAL IRREGULAR CON MEDIDAS (7,15,15 10,15 CMS) ARMADO CON 5 VAR. No. 3 FÝ=4200 KG/CM2 EST. No. 2 @ 15 CMS. INCL: CIMBRA COMUN , CIMBRADO, HABILITADO, CRUCE DE VARILLAS, COLADO, VIBRADO, MATERIALES, HERRAMIENTA, MANO DE OBRA, ACARREOS DENTRO Y FUERA DE LA OBRA. | M | 440.96 | 443.59 | 462.47 | 450.32 | 470.91 | 466.5 | 438.24 | 466.46 | 470.91
1505000080 | CADENA O CASTILLO DE CONCRETO F'C=250 KG/CM2 DE 14 X 30 CMS., ARMADO CON 4 VARS. #3 Y EST. #2 @ 25 CMS. CON CIMBRA DE MADERA DE PINO DE 3a INCL.: HABILITADO, ARMADO, DESPERDICIOS, MATERIALES, HERRAMIENTA, MANO DE OBRA Y ACARREOS FUERA Y DENTRO DE LA OBRA. | M | 333.66 | 336.09 | 352.11 | 343.05 | 359.87 | 355.93 | 331.1 | 355.91 | 359.87
1505000081 | CADENA O CASTILLO DE CONCRETO F´C=250 KG/CM2 DE 20X30 CMS. ARMADO CON 4 VARILLAS No. 3 Y ESTRIBOS No. 2 A CADA 15 CMS. CON CIMBRA DE MADERA DE PINO DE 3a., INCLUYE: HABILITADO, CIMBRADO, DESCIMBRADO, HERRAMIENTA, MANO DE OBRA Y ACARREOS DENTRO Y FUERA DE LA OBRA. | M | 425.4 | 428.89 | 449.4 | 438 | 460.39 | 454.88 | 421.53 | 454.63 | 460.39
1505000082 | MURO DE TABIQUE ROJO RECOCIDO DE 14 CMS. DE ESPESOR ACABADO APARENTE UNA CARA, ASENTADO CON MORTERO CEM-ARE 1:5 INCLUYE: ANDAMIOS,A CUALQUIER ALTURA, HERRAMIENTA, MANO DE OBRA Y ACARREOS DENTRO Y FUERA DE LA OBRA. DE 0.00 A 3.00 MTS. DE ALTURA. | M2 | 368.67 | 371.94 | 379.35 | 373.57 | 389.63 | 385.48 | 365.1 | 381.12 | 389.63
1505000083 | CADENA O CASTILLO DE CONCRETO F´C=250 KG/CM2 DE 30X30 CMS. ARMADO CON 4 VARILLAS No. 3 Y ESTRIBOS No. 2 A CADA 15 CMS. CON CIMBRA DE MADERA DE PINO DE 3a., INCLUYE: HABILITADO, CIMBRADO, DESCIMBRADO, HERRAMIENTA, MANO DE OBRA Y ACARREOS DENTRO Y FUERA DE LA OBRA. | M | 527.2 | 532.42 | 558.51 | 543.74 | 574.35 | 567.04 | 521.99 | 567.62 | 574.35
1505000084 | CASTILLO DE CONCRETO F'C=250 KG/CM2 DE 30 y 20x15 CMS. EN FORMA DE CODO DE 45 ARMADO CON 6 VARS. No. 3, F'Y=4200 KG/CM2 EST. No. 2 @ 15 CMS. INCL.: CIMBRA COMUN, CIMBRADO, DESCIMBARDO, HABILITADO, CRUCE DE VARILLAS, COLADO, VIBRADO,MATERIALES HERRAMIENTA, MANO DE OBRA, ACARREOS FUERA Y DENTRO DE LA OBRA. | M | 803.29 | 805.76 | 826.21 | 814.17 | 834.56 | 829.94 | 800.54 | 829.56 | 834.56
1505000085 | CADENA O CASTILLO DE CONCRETO F'C=150 KG/CM2 DE 14 X 15 CMS. ARMADO CON 4 VARS. #3 F'Y=4200 Y EST. #2 @ 15 CMS. CON CIMBRA DE MADERA DE PINO DE 3a, INCL.: HABILITADO, CIMBRADO, DESCIMBRADO, COLADO, VIBRADO, CURADO, HABILITADO, ARMADO, DESPERDICIOS, MATERIALES, HERRAMIENTA, MANO DE OBRA Y ACARREOS FUERA Y DENTRO DE LA OBRA. | M | 216.22 | 217.47 | 229.71 | 224.41 | 234.76 | 232.08 | 213.81 | 230.49 | 234.76
1505000086 | CADENA O CASTILLO DE CONCRETO F'C=150 KG/CM2 DE 14 X 20 CMS. ARMADO CON 4 VARS. #3 F'Y=4200 Y EST. #2 @ 15 CMS. CON CIMBRA DE MADERA DE PINO DE 3a, INCL.: HABILITADO, CIMBRADO, DESCIMBRADO, COLADO, VIBRADO, CURADO, HABILITADO, ARMADO, DESPERDICIOS, MATERIALES, HERRAMIENTA, MANO DE OBRA Y ACARREOS FUERA Y DENTRO DE LA OBRA. | M | 267.79 | 269.41 | 282.78 | 276.54 | 288.38 | 285.17 | 265.78 | 284.68 | 288.38
1505000087 | CADENA O CASTILLO DE CONCRETO F'C=150 KG/CM2 DE 14 X 30 CMS. ARMADO CON 4 VARS. #3 F'Y=4200 Y EST. #2 @ 25 CMS. CON CIMBRA DE MADERA DE PINO DE 3a, INCL.: HABILITADO, CIMBRADO, DESCIMBRADO, COLADO, VIBRADO, CURADO, HABILITADO, ARMADO, DESPERDICIOS, MATERIALES, HERRAMIENTA, MANO DE OBRA Y ACARREOS FUERA Y DENTRO DE LA OBRA. | M | 324.31 | 326.61 | 343.52 | 333.93 | 352.19 | 348.17 | 320.12 | 345.76 | 352.19
1505000088 | BASE PARA COMPRESOR DE EQUIPO DE AIRE ACONDICIONADO EN AZOTEA DE 1.00 X1.00 X 0.20 MTS HECHO DE TABIQUE ROJO Y CONCRETO, INCLUYE: ELEVACION DEL MATERIAL Y ACABADO APLANADO ESPONJEADO, MATERIALES, MANO DE OBRA Y ACARREOS DENTRO Y FUERA DE LA OBRA. | PZA | 738.27 | 748.31 | 802.55 | 795.28 | 834.8 | 819.38 | 737.5 | 812.91 | 834.8
1505000089 | CADENA O CASTILLO DE CONCRETO F´C=250 KG/CM2 DE 14x30 CMS, ARMADO C/4 VARS. #3 Y EST. #2 @ 20 CMS.CON CIMBRA APARENTE, INCL:HABILITADO, ARMADO, DESPERDICIOS, MATERIALES, HERRAMIENTA, MANO DE OBRA Y ACARREOS DENTRO Y FUERA DE LA OBRA | M | 402.58 | 405.02 | 420.58 | 409.76 | 428.27 | 424.42 | 400.1 | 424.54 | 428.27
1505000090 | FABRICACION DE CANAL FORRADO DE AZULEJO DE 0.30x0.27M (SEGUN PROYECTO). INCLUYE: MORTERO CEM-ARENA 1:5, PEGAZULEJO, MATERIALES, MANO DE OBRA, HERRAMIENTAS Y ACARREOS DENTRO Y FUERA DE LA OBRA. | M | 411.41 | 414.01 | 419.9 | 415.63 | 428.09 | 424.78 | 408.56 | 421.33 | 428.09
1505000095 | CADENA O CASTILLO DE CONCRETO F´C= 200 KG/CM2 DE 15x20 CMS. ARMADO CON 4 VARILLAS DEL No. 3 Y ESTRIBOS DEL No. 2 @ 15 CMS., CON CIMBRA DE MADERA DE PINO DE 3a., INCLUYE: HABILITADO, CIMBRADO Y DESCIMBRADO, HERRAMIENTA, MANO DE OBRA Y ACARREOS FUERA Y DENTRO DE LA OBRA. | M | 291.26 | 293 | 307.55 | 300.5 | 314.02 | 310.58 | 289.19 | 309.64 | 314.02
1505000096 | CADENA O CASTILLO DE CONCRETO F'C=250 KG/CM2 DE 14X15 CMS. ARMADO CON 4 VARS. No. 4, F'Y=4200 KG/CM2 EST. No. 2 @ 15 CMS. INCL.: HERRAMIENTA, MANO DE OBRA, ACARREOS FUERA Y DENTRO DE LA OBRA, CIMBRA COMUN, CIMBRA Y CRUCE DE VARILLAS. | M | 287.73 | 288.97 | 304.3 | 300.03 | 308.79 | 306.09 | 286.73 | 306.12 | 308.79
1505000097 | CADENA O CASTILLO DE CONCRETO, F'C= 250 KG/CM2. DE 14X30 CMS, ARMADO CON 4 VARILLAS No. 4 Y ESTRIBOS No. 2 @ 25 CMS.CON CIMBRA DE MADERA DE PINO DE 3a. INCLUYE: HABILITADO , CIMBRADO, DESCIMBRADO, HERRAMIENTA, MANO DE OBRA Y ACARREOS FUERA Y DENTRO DE LA OBRA | M | 405.85 | 408.3 | 427.89 | 419.37 | 435.74 | 431.76 | 403.94 | 432.31 | 435.74
1505000098 | CADENA O CASTILLO DE 14x22 CM CON CONCRETO F`C=250 KG/CM2, ARMADO CON 4 VARILLAS No. 3, ESTRIBOS No. 2 @ 20 CM; INCLUYE: COMBRADO CON MADERA DE PINO DE 3a, DESCIMBRADO, COLADO, VIBRADO, HABILITADO, HERRAMIENTA, MANO DE OBRA Y ACARREOS FUERA Y DENTRO DE LA OBRA. | M | 307.92 | 309.7 | 323.58 | 316.29 | 329.93 | 326.79 | 306.22 | 326.43 | 329.93
1505000099 | CADENA O CASTILLO DE CONCRETO F'C=200 KG/CM2 DE 20X20 CMS. ARMADO CON 4 VARS. No. 3, F'Y=4200 KG/CM2 EST. No. 2 @ 15 CMS. INCL.: HERRAMIENTA, MANO DE OBRA, ACARREOS FUERA Y DENTRO DE LA OBRA, CIMBRA COMUN, CIMBRA Y CRUCE DE VARILLAS. | M | 318.46 | 320.76 | 337.63 | 329.49 | 345.99 | 341.76 | 315.85 | 340.8 | 345.99
1505000100 | CADENA O CASTILLO DE OCNCRETO DE F´C=250 KG/CM2 DE 15x30 CMS. ARMADO CON 6 VARILLAS DEL No. 3 FY=4200 KG/CM2 ESTRIBOS DEL No. 2 @ 15 CMS., INCLUYE: HERRAMIENTA, MANO DE OBRA, ACARREOS DENTRO Y FUERA DE LA OBRA, CIMBRA COMUN, CIMBRA Y CRUCE DE VARILLAS. | M | 412.55 | 415.15 | 434.93 | 425.08 | 443.53 | 438.96 | 409.81 | 438.85 | 443.53
1505000101 | CADENA O CASTILLO DE OCNCRETO DE F´C=250 KG/CM2 DE 15x30 CMS. ARMADO CON 6 VARILLAS DEL No. 4 FY=4200 KG/CM2 ESTRIBOS DEL No. 2 @ 15 CMS., INCLUYE: HERRAMIENTA, MANO DE OBRA, ACARREOS DENTRO Y FUERA DE LA OBRA, CIMBRA COMUN, CIMBRA Y CRUCE DE VARILLAS. | M | 387.23 | 389.81 | 415.98 | 408.72 | 425.15 | 419.94 | 384.73 | 419.84 | 425.15
1505000102 | CADENA O CASTILLO DE CONCRETO F´C=250 KG/CM2 DE 15x30 CMS. ARMADA CON 6 VARS. No.3 Y ESTRIBOS DEL No.2 A CADA 20 CMS. INCLUYE: CIMBRA COMUN, DESCIMBRADO, COLADO, VIBRADO, CURADO, HABILITADO, ARMADO, DESPERDICIOS, MATERIALES, HERRAMIENTAS, MANO DE OBRA, ACARREOS FUERA Y DENTRO DE LA OBRA. | M | 403.57 | 406.2 | 425.01 | 415.14 | 433.31 | 429.18 | 401.33 | 429.7 | 433.31
1505000103 | CADENA O CASTILLO DE 10 X 10 CMS CON ARMEX Y CONCRETO DE 250 KG/CM2, INCLUYE: CIMBRADO, DESCIMBRADO, MATERIALES, CURADO, HERRAMIENTA, ACARREOS DENTRO Y FUERA DE LA OBRA. | M | 105.31 | 105.88 | 107.82 | 105.38 | 109.38 | 108.83 | 104.92 | 109.15 | 109.38
1505000104 | CADENA O CASTILLO DE CONCRETO F'C=250 KG/CM2 DE 14 X 15 CMS., ARMADO CON 4 VARS. #3 Y EST. #2 @ 30 CMS. CON CIMBRA DE MADERA DE PINO DE 3a INCL.: HABILITADO, ARMADO, DESPERDICIOS, MATERIALES, HERRAMIENTA, MANO DE OBRA Y ACARREOS FUERA Y DENTRO DE LA OBRA. | M | 218.28 | 219.49 | 229.88 | 224.98 | 233.81 | 231.78 | 217.36 | 232.14 | 233.81
1505000105 | CADENA O CASTILLO DE CONCRETO F´C= 250 KG/CM2 DE 20 X 30 CMS. ARMADA CON 4 VARS. #4 Y EST. #2 @ 15 CMS. INCLUYE: CIMBRADO Y DESCIMBRADO, COLADO, VIBRADO,CURADO, HABILITADO, ARMADO, DESPERDICIOS, MATERIALES, HERRAMIENTA, ACARREOS FUERA Y DENTRO DE LA OBRA Y MANO DE OBRA | M | 430.73 | 434.15 | 457.68 | 447.12 | 468.53 | 463.1 | 427.55 | 463.55 | 468.53
1505000106 | CEJA PERIMETRAL DE CONCRETO F'C= 250 KG/CM2 SECCION PROMEDIO 10X23 CMS., ARMADO CON VARILLA # 3 Y BASTON # 2 A/C 25 CM. DE LONG. INCLUYE: CIMBRA APARENTE, DESCIMBRADO, MATERIALES, COLADO, HERRAMIENTA, MANO DE OBRA Y ACARREOS FUERA Y DENTRO DE LA OBRA. | M | 169.18 | 170.52 | 178.21 | 173.23 | 182.23 | 180.39 | 168.12 | 180.85 | 182.23
1505000108 | CADENA O CASTILLO DE CONCRETO DE 15x20 CMS. CON 4 VARS. DE No 3 Y ESTRIBOS DEL No. 2 A CADA 20 CMS.: INCLUYE: ARMADO, CIMBRA, COLADO, DESCIMBRADO, MATERIALES, HERRAMIENTA Y MANO DE OBRA. | M | 255.15 | 256.79 | 268.6 | 262.31 | 273.77 | 271.15 | 253.65 | 271.26 | 273.77
1505000109 | CADENA O CASTILLO DE CONCRETO F'C=250 KG/CM2 DE 20X30 CMS. ARMADO CON 4 VARS. No. 4, F'Y=4200 KG/CM2 EST. No. 2 @ 20 CMS. Y DOS ADIC. No. 3. INCL.: HERRAMIENTA, MANO DE OBRA, ANDAMIOS METALICOS CON ARNESES, ACARREOS FUERA Y DENTRO DE LA OBRA, CIMBRA COMUN, CRUCE DE VARILLAS, VIBRADO, COLADO, CURADO. | M | 453.09 | 455.49 | 478.35 | 469.63 | 486.49 | 482.04 | 451.06 | 482.34 | 486.49
1505000110 | ARMADO, CIMBRADO Y COLADO DE CADENA DE CERRAMIENTO CD-2 DE 15X20 CM., CONCRETO F`C=250 KG/CM2 ARMADO CON 4 VARS #3 Y ESTRIBOS A/C 15 CM INCLUYE: FESTERBOND PARA UNIR CONCRETO NUEVO A VIEJO, ANDAMIOS HASTA UNA ALTURA DE 3.50 M., MATERIALES, CIMBRA COMÚN, MANO DE OBRA, HERRAMIENTA Y EQUIPO. | M | 221.86 | 223.52 | 237.54 | 233.05 | 243.08 | 239.91 | 220.01 | 239.69 | 243.08
1505000113 | CADENA DE CONCRETO DE 25x20 CM. ARMADO CON 4 VARILLAS No. 3 Y ESTRIBOS No. 2 @ 20 CM. Y CONCRETO F`C= 250 KG/CM2, INCLUYE: CIMBRA COMUN, ACARREOS DENTRO Y FUERA DE LA OBRA, MATERIALES, MANO DE OBRA, HERRAMIENTA Y TODO LO NECESARIO PARA SU CORRECTA EJECUCION. | M | 352.7 | 355.73 | 373.85 | 364.93 | 383.41 | 378.7 | 349.54 | 378.8 | 383.41
1505000114 | CADENA O CASTILLO DE CONCRETO F`C=250 KG/CM2 DE 15 x 25 CMS, ARMADA CON 4 VARS No.3 Y ESTRIBOS No. 2 @ 20 CMS, INCLUYE: CIMBRADO Y DESCIMBRADO, COLADO, VIBRADO, CURADO, HABILITADO, ARMADO, DESPERDICIOS, MATERIALES, HERRAMIENTA, ACARREOS FUERA Y DENTRO DE LA OBRA Y MANO DE OBRA. | M | 269.29 | 271.37 | 283.8 | 276.12 | 289.87 | 287.27 | 268.05 | 288.51 | 289.87
1505000115 | CIMBRADO Y COLADO DE CASTILLOS CON MADERA DE PINO DE 3A., CONCRETO F'C=250 KG/CM2 EN LONGITUDES PEQUEÑAS INCLUYE: CIMBRA, DESCIMBRA, FESTERBOND O SIMILAR, ANDAMIOS HASTA UNA ALTURA DE 3.50 M, MANO DE OBRA, HERRAMIENTA Y EQUIPO | M | 196.98 | 198.64 | 205.44 | 200.57 | 209.89 | 208.1 | 195.78 | 208.85 | 209.89
1505000164 | CADENA O CASTILLO DE CONCRETO F'C=250 KG/CM2 DE 14X15 CMS. ARMADO CON 4 VARS. No. 3, F'Y=4200 KG/CM2 EST. No. 2 @ 15 CMS. INCL.: HERRAMIENTA, MANO DE OBRA, ACARREOS FUERA Y DENTRO DE LA OBRA, CIMBRA APARENTE, CIMBRA Y CRUCE DE VARILLAS. | M | 221.57 | 222.77 | 234.44 | 229.5 | 238.81 | 236.18 | 220.01 | 235.72 | 238.81
1505000165 | CADENA O CASTILLO DE CONCRETO F'C=250 KG/CM2 DE 14 X 20 CMS. ARMADA CON 4 VARS. #3 Y EST. #2 @ 20 CMS. INCLUYE:CIMBRA APARENTE Y DESCIMBRADO, COLADO, VIBRADO, CURADO, HABILITADO, ARMADO, DESPERDICIOS, MATERIALES, HERRAMIENTA, ACARREOS FUERA Y DENTRO DE LA OBRA Y MANO DE OBRA. | M | 281.21 | 282.84 | 295.63 | 288 | 301.04 | 298.1 | 279.53 | 298.06 | 301.04
1505000166 | CADENA O CASTILLO DE CONCRETO F'C=150 KG/CM2 DE 14 X 20 CMS. ARMADO CON 4 VARS. #3 F'Y=4200 Y EST. #2 @ 20 CMS. CON CIMBRA DE MADERA DE PINO DE 3a, INCL.: HABILITADO, CIMBRADO, DESCIMBRADO, COLADO, VIBRADO, CURADO, HABILITADO, ARMADO, DESPERDICIOS, MATERIALES, HERRAMIENTA, MANO DE OBRA Y ACARREOS FUERA Y DENTRO DE LA OBRA. | M | 261.09 | 262.7 | 275.4 | 269.15 | 280.76 | 277.86 | 259.4 | 277.82 | 280.76
1505000167 | CADENA DE CONCRETO F´C=150 KG/CM2 14 X 35 CMS ARMADA CON 6 VARILLAS No. 3 Y ESTRIBOS No. 20 CMS. INCLUYE: HERRAMIENTA, MANO DE OBRA, ACARREOS FUERA Y DENTRO DE LA OBRA, CIMBRA APARANTE, DESCIMBRADO Y CRUCE DE VARILLAS. | M | 422.96 | 425.65 | 447.38 | 435.8 | 457.7 | 452.76 | 418.1 | 449.9 | 457.7
1505000168 | CADENA DE CONCRETO F´C=250 KG/CM2 DE 15X40 CM. ARMADO CON 4 VARILLAS No. 4, 2 VARILLAS No. 3 Y ESTRIBOS No. 2 @ 20 CMS. INCLUYE: CIMBRA DE MADERA DE PINO DE 3a., HABILITADO, CIMBRADO, DESCIMBRADO, HERRAMIENTA, MANO DE OBRA Y ACARREOS FUERA Y DENTRO DE LA OBRA. | M | 529.57 | 533.07 | 559.78 | 547.47 | 570.95 | 565.28 | 526.64 | 565.91 | 570.95
1505000169 | BASE DE CONCRETO F'C= 200 KG/CM2 DE 3.20 x 1.60 x 0.08 MTS. DE 1.0 MTS. DE ALTURA ARMADO CON VARILLAS No.3 @ 20 CMS. EN AMBOS SENTIDOS, CON CADENA EMPOTRADA A MURO DE 15x20 CMS. ESTR.No.2 @ 20 CMS, CIMBRA COMUN. INCLUYE: HERRAMIENTAS, MATERIALES, MANO DE OBRA, ACARREOS DENTRO Y FUERA DE LA OBRA. | PZA | 5622.79 | 5669.09 | 5893.52 | 5778.55 | 6033.68 | 5975.51 | 5589.27 | 5974.36 | 6033.68
1505000170 | BASE DE CONCRETO F'C= 200 KG/CM2 DE 3.20 x 1.60 x 0.08 MTS. DE 0.20 MTS. DE ALTURA ARMADO CON VARILLAS No.3 @ 20 CMS. EN AMBOS SENTIDOS, CON CADENA EMPOTRADA A MURO DE 15x20 CMS. ESTR.No.2 @ 20 CMS, CIMBRA COMUN. INCLUYE: HERRAMIENTAS, MATERIALES, MANO DE OBRA, ACARREOS DENTRO Y FUERA DE LA OBRA. | PZA | 4184.83 | 4217.26 | 4414.51 | 4320.01 | 4516.62 | 4474.84 | 4166.97 | 4485.63 | 4516.62
1505000171 | CADENA O CASTILLO DE CONCRETO F'C=250 KG/CM2 DE 14 X 15 CMS. CON CIMBRA DE MADERA DE PINO DE 3a, INCL.: CIMBRADO, DESCIMBRADO, COLADO, VIBRADO, CURADO, DESPERDICIOS, MATERIALES, HERRAMIENTA, MANO DE OBRA Y ACARREOS FUERA Y DENTRO DE LA OBRA.(YA SE ENCUENTRAN ARMADOS LOS CASTILLOS) | M | 111.37 | 112.67 | 116.88 | 112.5 | 120.37 | 119.15 | 110.55 | 119.94 | 120.37
1505000172 | CADENA O CASTILLO DE CONCRETO F'C=250 KG/CM2 DE 14 X 20 CMS. CON CIMBRA DE MADERA DE PINO DE 3a, INCL.: CIMBRADO, DESCIMBRADO, COLADO, VIBRADO, CURADO, DESPERDICIOS, MATERIALES, HERRAMIENTA, MANO DE OBRA Y ACARREOS FUERA Y DENTRO DE LA OBRA.(YA SE ENCUENTRAN ARMADOS LOS CASTILLOS) | M | 130.84 | 132.16 | 136.36 | 131.98 | 139.85 | 138.62 | 130.02 | 139.41 | 139.85
1505000173 | CADENA DE CONCRETO ARMADO DE 15x40 CMS., DE CONCRETO DE F´C=250 KG/CM2, ARAMDO CON 8 VARILLAS DEL No. 3 Y ESTRIBOS DEL No. 2 @ 15 CMS., INCLUYE: SUMINISTRO, HABILITADO, ARMADO, TRASLAPES, GANCHOS Y DESPERDICIOS, CIMBRADO COMUN, DESCIMBRADO, HERRAMIENTA, MANO DE OBRA, ACARREOS DENTRO Y FUERA DE LA OBRA. | M | 510.53 | 514.02 | 540.52 | 527.3 | 551.89 | 545.93 | 507.15 | 546.09 | 551.89
1505000174 | ESTRADO DE CONCRETO DE 4.15 X 1.60 MTS., INCLUYE: MURETES, RELLENO DE MATERIAL MEJORADO, APLANADOS, CASTILLOS, RODAPIÉ, TRABAJO TERMINADO. | PZA | 5934.31 | 6011.71 | 6473.45 | 6357.84 | 6680.01 | 6586.9 | 5905.11 | 6561.89 | 6680.01
1505000175 | CADENA O CASTILLO DE CONCRETO F'C=250 KG/CM2 DE 15 X 20 CMS., ARMADO CON 4 VARS. #4 Y EST. #2 @ 20 CMS. CON CIMBRA DE MADERA DE PINO DE 3a INCL.: HABILITADO, ARMADO, DESPERDICIOS, MATERIALES, HERRAMIENTA, MANO DE OBRA Y ACARREOS FUERA Y DENTRO DE LA OBRA. | ML | 265.1 | 266.84 | 279.75 | 273.27 | 285.39 | 282.46 | 263.4 | 282.63 | 285.39
1505000177 | CADENA O CASTILLO DE CONCRETO F'C=250 KG/CM2 DE 13 X 13 CMS. ARMADA CON 4 VARS. #3 Y EST. #2 @ 15 CMS. INCLUYE: CIMBRADO Y DESCIMBRADO, COLADO, VIBRADO, CURADO, HABILITADO, ARMADO, DESPERDICIOS, MATERIALES, HERRAMIENTA, ACARREOS FUERA Y DENTRO DE LA OBRA Y MANO DE OBRA. | ML. | 209.3 | 210.26 | 221.39 | 217.18 | 225.13 | 222.74 | 207.96 | 222.16 | 225.13
1505000178 | CADENA O CASTILLO DE CONCRETO F'C=250 KG/CM2.14X20 CMS. ARM. CON 4 VAR. No. 4 EST. No. 2 @ 15 CMS. INCL.: HERRAMIENTA, MANO DE OBRA, ACARREOS FUERA Y DENTRO DE LA OBRA, CIMBRA COMUN, DESCIMBRADO Y CRUCE DE VARILLAS. | M | 324.23 | 326.05 | 341.35 | 336.63 | 346.88 | 343.08 | 321.66 | 341.32 | 346.88
1505000179 | CADENA O CASTILLO DE CONCRETO F'C=250KG/CM2 DE 14x45 cms.. ARMADO CON 6 VARILLAS No. 4 EST. No. 2 A/C 15 CMS. CON CIMBRA DE MADERA DE PINO DE 3a., INCLUYE: HABILITADO, CIMBRADO, DESCIMBRADO, HERRAMIENTA, MANO DE OBRA Y ACARREOS FUERA Y DENTRO DE LA OBRA. | M | 544.42 | 548.5 | 575.66 | 565.85 | 587.46 | 579.69 | 538.49 | 575.9 | 587.46
1505000183 | CADENA DE CONCRETO F'C=250 KG/CM2 DE 14X10 CM.SIN ARMAR (ZOCLO APARENTE) ACABADO MARTELINADO UNA CARA INCL.: HERRAMIENTA, MANO DE OBRA, ACARREOS FUERA Y DENTRO DE LA OBRA, CIMBRA APARENTE Y DESCIMBRADO. | ML. | 136.29 | 137.15 | 139.88 | 136.89 | 142.17 | 141.37 | 135.75 | 141.9 | 142.17
1505000184 | CADENA DE CONCRETO F´C=250 KG/CM2 DE 28 X 20 CM. ARMADO CON 4 VARS. No. 3, F'Y=4200 KG/CM2 EST. No. 2 @ 15 CMS INCLUYE: HERRAMIENTA, MANO DE OBRA, ACARREOS FUERA Y DENTRO DE LA OBRA, CIMBRA COMUN Y DESCIMBRADO. | M | 355.75 | 358.93 | 377.36 | 367.84 | 387.2 | 382.48 | 352.69 | 382.91 | 387.2
1505000185 | CADENA DE CONCRETO F´C=250 KG/CM2 DE 28 X 10 CM. SI ARMAR INCLUYE: HERRAMIENTA, MANO DE OBRA, ACARREOS FUERA Y DENTRO DE LA OBRA, CIMBRA APARENTE Y DESCIMBRADO. | M | 140.99 | 142.57 | 147.49 | 143.07 | 151.73 | 150.28 | 139.98 | 151.28 | 151.73
1505000186 | CADENA O CASTILLO DE CONCRETO F'C=250 KG/CM2.25X25 CMS. ARM. CON 4 VAR. No. 3 EST. No. 2 @ 15 CMS. INCL.: HERRAMIENTA, MANO DE OBRA, ACARREOS FUERA Y DENTRO DE LA OBRA, CIMBRA COMUN, DESCIMBRADO Y CRUCE DE VARILLAS. | M | 417.25 | 421.04 | 441.72 | 430.43 | 453.39 | 447.86 | 413.46 | 448.26 | 453.39
1505000187 | CASTILLO DE CONCRETO F´C=250 KG/CM2 DE FORMA PENTAGONAL IRREGULAR, K-4 SEGUN PLANO ES-02, ARMADO CON 5 VAR. No. 3 FÝ=4200 KG/CM2 EST. No. 2 @ 15 CMS. INCL: CIMBRA COMUN , CIMBRADO, HABILITADO, CRUCE DE VARILLAS, COLADO, VIBRADO, MATERIALES, HERRAMIENTA, MANO DE OBRA, ACARREOS DENTRO Y FUERA DE LA OBRA. | M | 402.85 | 405.86 | 425.06 | 415.07 | 434.52 | 429.83 | 399.95 | 430.1 | 434.52
1505000188 | CASTILLO DE CONCRETO F´C=250 KG/CM2 DE FORMA IRREGULAR, K-5 SEGUN PLANO ES-02, ARMADO CON 8 VAR. No. 3 FÝ=4200 KG/CM2 EST. No. 2 @ 15 CMS. INCL: CIMBRA COMUN , CIMBRADO, HABILITADO, CRUCE DE VARILLAS, COLADO, VIBRADO, MATERIALES, HERRAMIENTA, MANO DE OBRA, ACARREOS DENTRO Y FUERA DE LA OBRA. | M | 586.16 | 590.59 | 620.71 | 606.94 | 635.11 | 627.67 | 581.36 | 627.42 | 635.11
1505000189 | CASTILLO DE CONCRETO F' C=250 KG/CM2 DE FORMA DE "Y" , K-6 SEGUN PLANO ES-02, ARMADO CON 9 VAR. No. 3 FÝ=4200 KG/CM2 EST. No. 2 @ 15 CMS. INCL: CIMBRA COMUN , CIMBRADO, HABILITADO, CRUCE DE VARILLAS, COLADO, VIBRADO, MATERIALES, HERRAMIENTA, MANO DE OBRA, ACARREOS DENTRO Y FUERA DE LA OBRA. | M | 840.07 | 844.26 | 880.16 | 862.77 | 895.05 | 886.06 | 833.94 | 883.66 | 895.05
1505000190 | CASTILLO DE CONCRETO F´C=250 KG/CM2 DE FORMA PENTAGONAL IRREGULAR, K-7 SEGUN PLANO ES-02, ARMADO CON 5 VAR. No. 3 FÝ=4200 KG/CM2 EST. No. 2 @ 15 CMS. INCL: CIMBRA COMUN , CIMBRADO, HABILITADO, CRUCE DE VARILLAS, COLADO, VIBRADO, MATERIALES, HERRAMIENTA, MANO DE OBRA, ACARREOS DENTRO Y FUERA DE LA OBRA. | M | 442.4 | 445.06 | 463.99 | 454.94 | 472.81 | 468.08 | 439.31 | 467.61 | 472.81
1505000191 | CADENA O CASTILLO DE CONCRETO F'C=250 KG/CM2 DE 14 X 30 CMS., ARMADO CON 4 VARS. #3 Y EST. #2 @ 15 CMS. CON CIMBRA DE MADERA DE PINO DE 3a INCL.: HABILITADO, ARMADO, DESPERDICIOS, MATERIALES, HERRAMIENTA, MANO DE OBRA Y ACARREOS FUERA Y DENTRO DE LA OBRA. | ML | 356.25 | 358.7 | 375.29 | 366.04 | 383.22 | 379.03 | 353.41 | 378.64 | 383.22
1505000192 | CASTILLO DE CONCRETO F´C=250 KG/CM2 DE FORMA IRREGULAR, K-8 SEGUN PLANO ES-02, ARMADO CON 6 VAR. No. 3 FÝ=4200 KG/CM2 EST. No. 2 @ 15 CMS. INCL: CIMBRA COMUN , CIMBRADO, HABILITADO, CRUCE DE VARILLAS, COLADO, VIBRADO, MATERIALES, HERRAMIENTA, MANO DE OBRA, ACARREOS DENTRO Y FUERA DE LA OBRA. | M | 412.78 | 415.97 | 437.19 | 427.21 | 447.29 | 442.24 | 409.73 | 442.57 | 447.29
1505000193 | CADENA DE CONCRETO F`C=250 KG/CM2 DE 20X40 CMS., ARMADO CON VARILLAS No. 3 Y EST. No. 2 @ 15 CMS., INCLUYE: CIMBRADO, DESCIMBRADO, COLADO, VIBRADO, CURADO, HABILITADO, ARMADO, CRUCES, GANCHOS, HERRAMIENTA, MATERIALES, HERRAMIENTA, MANO DE OBRA, ACARREOS FUERA Y DENTRO DE LA OBRA. | M | 553.78 | 558.42 | 585.63 | 570.39 | 600.05 | 593.06 | 549.2 | 593.5 | 600.05
1505000194 | CADENA DE CONCRETO F'C=200 KG/CM2 DE 20x30 CMS., SIN ARMAR, INCLUYE: HERRAMIENTA, MANO DE OBRA, ACARREOS FUERA Y DENTRO DE LA OBRA, CIMBRA APARENTE Y DESCIMBRADO. | M | 272.8 | 276.27 | 288.38 | 276.74 | 298.67 | 295.3 | 270.84 | 296.77 | 298.67
1505000195 | CADENA O CASTILLO DE CONCRETO F'C=250 KG/CM2.14X20 CMS. ARM. CON 4 VAR. No. 4 EST. No. 2 @ 15 CMS. INCL.: HERRAMIENTA, MANO DE OBRA, ACARREOS FUERA Y DENTRO DE LA OBRA, CIMBRA COMUN, DESCIMBRADO Y CRUCE DE VARILLAS. | ML | 284.06 | 285.69 | 303.35 | 297.2 | 309.52 | 306.17 | 282.67 | 305.79 | 309.52
1505000196 | CADENA O CASTILLO DE CONCRETO F´C=250 KG/CM2 DE 20X30 CMS. ARMADO CON 4 VARILLAS No. 4 Y ESTRIBOS No. 2 A CADA 15 CMS. CON CIMBRA DE MADERA DE PINO DE 3a., INCLUYE: HABILITADO, CIMBRADO, DESCIMBRADO, HERRAMIENTA, MANO DE OBRA Y ACARREOS DENTRO Y FUERA DE LA OBRA. | M | 476.46 | 479.95 | 504.37 | 493.51 | 515.55 | 509.83 | 473.03 | 509.95 | 515.55
1505000197 | CADENA DE CONCRETO F´C=200 KG/CM2 DE 15 CMS. DE ALTURA PROMEDIO SIN ARMAR (ZOCLO), INCLUYE: HERRAMIENTA, MANO DE OBRA, ACARREOS FUERA Y DENTRO DE LA OBRA, CIMBRA APARENTE Y DESCIMBRADO. | M | 139.94 | 141.24 | 145.87 | 141.21 | 149.73 | 148.43 | 139.19 | 148.97 | 149.73
1505000198 | CADENA DE CONCRETO F'C=250 KG/CM2 DE 14X10 CM.SIN ARMAR (ZOCLO) EN SEGUNDO NIVEL DE EDIFICIO, INCLUYE: HERRAMIENTA, MANO DE OBRA, ACARREOS FUERA Y DENTRO DE LA OBRA, CIMBRA APARENTE Y DESCIMBRADO. | M | 117.87 | 118.65 | 121.17 | 118.37 | 123.23 | 122.48 | 117.36 | 122.97 | 123.23
1505000199 | CADENA O CASTILLO DE CONCRETO F'C=250 KG/CM2 DE 14X15 CMS. ARMADO CON 4 VARS. No. 3, F'Y=4200 KG/CM2 EST. No. 2 @ 15 CMS. EN SEGUNDO NIVEL DE EDIFICIO, INCLUYE: HERRAMIENTA, MANO DE OBRA, ACARREOS FUERA Y DENTRO DE LA OBRA, CIMBRA COMUN, CIMBRA Y CRUCE DE VARILLAS. | M | 236.59 | 237.92 | 249.52 | 244.52 | 254.13 | 251.5 | 235.05 | 251.12 | 254.13
1505000200 | CADENA O CASTILLO DE CONCRETO F'C=250 KG/CM2 DE 14 X 20 CMS. ARMADA CON 4 VARS. #3 Y EST. #2 @ 20 CMS. EN SEGUNDO NIVEL DE EDIFICIO, INCLUYE: CIMBRADO Y DESCIMBRADO, COLADO, VIBRADO, CURADO, HABILITADO, ARMADO, DESPERDICIOS, MATERIALES, HERRAMIENTA, ACARREOS FUERA Y DENTRO DE LA OBRA Y MANO DE OBRA. | M | 285.98 | 287.52 | 299.47 | 293.44 | 304.54 | 301.87 | 284.49 | 301.91 | 304.54
1505000201 | CADENA O CASTILLO DE CONCRETO F´C=250 KG/CM2 DE 30X30 CMS. ARMADO CON 4 VARILLAS No. 4 Y ESTRIBOS No. 3 A CADA 20 CMS. CON CIMBRA DE MADERA DE PINO DE 3a., INCLUYE: HABILITADO, CIMBRADO, DESCIMBRADO, HERRAMIENTA, MANO DE OBRA Y ACARREOS DENTRO Y FUERA DE LA OBRA. | M | 490.42 | 496.24 | 514.33 | 502.95 | 528.88 | 520.92 | 482.79 | 517.36 | 528.88
1505000202 | MURO DE TABIQUE ROJO RECOCIDO O TABICON DE 14 CMS. DE ESP. ASENTADO CON MORTERO CEM-ARE. 1:3 ACABADO APARENTE DOS CARAS, A CUALQUIER ALTURA, INCLUYE: MATERIALES, MUESCAS TIPO BOCA DE PESCADO, ANDAMIOS, HERRAMIENTA, MANO DE OBRA, ACARREOS FUERA Y DENTRO DE LA OBRA. | M2 | 385.97 | 398.82 | 463.65 | 460.01 | 472.66 | 454.79 | 358.32 | 402.23 | 472.66
1505000203 | CONSTRUCCION DE TRABE DE CONCRETO ARMADO CON 6 VARILLAS No. 3 (3/8") FY= 4200 KG/CM2, CON SECCIONES DE 30X15 CMS. CON BASTONES No. 3 A CADA 35 CMS., INCLUYE: CIMBRADO, ARMADO Y COLADO, MATERIALES, HERRAMIENTA Y MANO DE OBRA, ESTRIBOS @ 20 CMS. | M | 537.86 | 540.46 | 564.33 | 556.91 | 572.82 | 568.55 | 536.33 | 569.75 | 572.82
1505000205 | CADENA O CASTILLO DE CONCRETO DE F´C=250 KG/CM2 DE 15x25 CMS. ARMADO CON 6 VARILLAS DEL No. 4 FY=4200 KG/CM2 ESTRIBOS DEL No. 2 @ 15 CMS., INCLUYE: HERRAMIENTA, MANO DE OBRA, ACARREOS DENTRO Y FUERA DE LA OBRA, CIMBRA COMUN, CIMBRA Y CRUCE DE VARILLAS. | M | 439.82 | 441.99 | 466.57 | 458.98 | 474.39 | 469.77 | 437.89 | 469.71 | 474.39
1505000206 | CADENA DE CONCRETO F`C=250 KG/CM2 DE 20X40 CMS., ARMADO CON 6 VARILLAS No. 4 Y EST. No. 3 @ 15 CM., INCLUYE: CIMBRADO, DESCIMBRADO, COLADO, VIBRADO, CURADO, HABILITADO, ARMADO, CRUCES, GANCHOS, HERRAMIENTA, MATERIALES, HERRAMIENTA, MANO DE OBRA, ACARREOS FUERA Y DENTRO DE LA OBRA. | M | 600.26 | 604.9 | 645.39 | 629.62 | 659.38 | 653.3 | 599.57 | 658.04 | 659.38
1505000207 | CADENA DE CONCRETO SIN ARMAR DE 15x20 CM. F´C=150 KG/CM2 PARA FIJACION DEL ENMALLADO PERIMETRAL EN LA PARTE INFERIOR. INCLUYE: ANCLA DE VARILLA No. 3 DE 40 CM. DE DESARROLLO A CADA 50 CM., CIMBRADO Y DESCIMBRADO, COLADO DEL CONCRETO, MATERIALES, HERRAMIENTA Y MANO DE OBRA. | ML | 201.57 | 203.2 | 210.27 | 203.98 | 215.53 | 213.8 | 199.41 | 213.25 | 215.53
1505000209 | CADENA O CASTILLO DE CONCRETO F'C=200 KG/CM2 EN FORMA DE CODO DE 15X15X15 CMS. ARMADO CON 6 VARS. No. 3, F'Y=4200 KG/CM2 EST. No. 2 @ 15 CMS. INCL.: HERRAMIENTA, MANO DE OBRA, ACARREOS FUERA Y DENTRO DE LA OBRA, CIMBRA COMUN, CIMBRA Y CRUCE DE VARILLAS. | M | 780.62 | 785.24 | 817.25 | 798.05 | 832.53 | 824.25 | 774.9 | 823.04 | 832.53
1505000210 | CADENA O CASTILLO DE CONCRETO F´C= 250 KG/CM2. 14X21 CMS. C/4 VAR. #4 T EST. #2 @ 15 CMS. INCL: CIMBRA COMUN, DESCIMBRADO, CRUCE DE VARILLAS, HERRAMIENTA, MANO DE OBRA Y ACARREOS FUERA Y DENTRO DE LA OBRA. | M | 311.13 | 312.84 | 329.74 | 323.86 | 335.51 | 332.35 | 309.8 | 332.67 | 335.51
1505000211 | CADENA O CASTILLO DE CONCRETO F´C= 250 KG/CM2. DE 14X21 CMS. ARM.CON 4 VAR. No.3 EST. No.2 @ 15 CMS. INCL: HERRAMIENTA, MANO DE OBRA, ACARREOS FUERA Y DENTRO DE LA OBRA, CIMBRA COMUN, DESCIMBRADO Y CRUCE DE VARILLAS. | M | 290.5 | 292.21 | 306.24 | 299.82 | 312.16 | 308.75 | 288.29 | 308.1 | 312.16
1505000212 | CADENA O CASTILLO DE CONCRETO F`C=250 KG/CM2. 14X30 CMS. C/4 VAR. No. 4 Y EST. No.2 @ 15CMS. INCL.: CIMBRA COMUN, DESCIMBRADO, CRUCE DE VARILLAS, HERRAMIENTA, MANO DE OBRA Y ACARREOS FUERA Y DENTRO DE LA OBRA. | M | 419.54 | 421.97 | 442.94 | 434.42 | 451.22 | 446.6 | 416.88 | 446.23 | 451.22
1505000213 | CADENA OCASTILLO DE CONCRETO FC=250KG/CM2 DE 15X20CMS. ARMADA CON 4 VARS. #3 Y EST.# 2 @ 20 CMS INCLUYE: CIMBRA COMUN,CIMBRADO Y DECIMBRADO, COLADO, BIBRADO, CURADO, HABILITADO, ARMADO, DESPERDICIOS, MATERIALES HERRAMIENTAS ACRREOS DENTRO Y FUERA DE LA OBRA. | M | 281.84 | 283.47 | 296.61 | 290.36 | 302.13 | 299.03 | 279.93 | 298.68 | 302.13
1505000214 | CASTILLO DE CONCRETO F'C=250 KG/CM2. 25X25 CMS. ARM. CON 4 VAR. No. 4 EST. No. 2 @ 15 CMS. INCL.: HERRAMIENTA, MANO DE OBRA, ACARREOS FUERA Y DENTRO DE LA OBRA, CIMBRA COMUN, DESCIMBRADO Y CRUCE DE VARILLAS. | M | 439.94 | 443.5 | 467.02 | 456.83 | 478.41 | 472.72 | 436.5 | 473.11 | 478.41
1505000215 | CADENA O CASTILLO DE CONCRETO F'C= 250 KG/CM2 DE 14X30CMS. ARMADO CON 3 VARILLAS No. 4; 2 VARILLAS DEL No.3, EST. No. 2 A CADA 15 CMS. CON CIMBRA DE MADERA DE PINO 3a., INCLUYE: HABILITADO, CIMBRADO, DESCIMBRADO, HERRAMIENTA, MANO DE OBRA Y ACARREOS FUERA Y DENTRO DELA OBRA | M | 373.2 | 375.53 | 397.38 | 388.68 | 405.37 | 400.88 | 370.91 | 400.82 | 405.37
1505000216 | CADENA DE CONCRETO DE 15x15 CMS. FC= 250 kg/cm2 ARMADO CON 2 VARILLAS No. 3, Y GRAPAS No. 2 A CADA 20 CMS. | M | 188.82 | 190.29 | 197.9 | 192.73 | 202.14 | 200.34 | 187.79 | 201 | 202.14
1505000220 | MURO DE TABIQUE ROJO RECOCIDO DE 7x14x28 CMS DE 15 CMS DE ANCHO, ASENTADO CON MORTERO CEMARE 1:4 ACABADO COMUN, A CUALQUIER ALTURA, INCLUYE: MATERIALES, ANDAMIOS, HERRAMIENTA, MANO DE OBRA, ACARREOS FUERA Y DENTRO DE LA OBRA. | m2 | 327.53 | 330.66 | 337.47 | 332.51 | 355.1 | 343.07 | 324.1 | 347.44 | 355.1
1505000221 | FABRICACION DE PRETIL A BASE DE MURO DE TABIQUE ROJO RECOCIDO ASENTADO CON MORTERO CEM-ARE 1:5, INCLUYE: MATERIAL, HERRAMIENTA, MANO DE OBRA Y ACARREOS FUERA Y DENTRO DE LA OBRA. | m2 | 323.65 | 326.66 | 333.53 | 328.56 | 351.22 | 339.23 | 320.33 | 343.33 | 351.22
1505000222 | CASTILLO DE CONCRETO F'C=250 KG/CM2 HEXAGONAL IRREGULAR CON MEDIDAS (11,11,15,15 ,18,18 CMS.) ARMADO CON 4 VARS. No. 4 Y 2 VARS. No. 3, F'Y=4200 KG/CM2 EST. No. 2 @ 20 CMS.; INCLUYE: CIMBRA COMUN, CIMBRADO, HABILITADO, CRUCE DE VARILLAS, COLADO, VIBRADO, MATERIALES, HERRAMIENTA, MANO DE OBRA, ACARREOS DENTRO Y FUERA DE LA OBRA. | M | 398.02 | 399.9 | 420.98 | 414.67 | 427.79 | 423.76 | 396.24 | 423.59 | 427.79
1505000223 | CASTILLO DE CONCRETO F'C=250 KG/CM2 TRAPEZOIDAL CON MEDIDAS (15,15 ,21,30 CMS.) ARMADO CON 5 VARS. No. 3 , F'Y=4200 KG/CM2 EST. No. 2 @ 20 CMS.; INCLUYE: CIMBRA COMUN, CIMBRADO, HABILITADO, CRUCE DE VARILLAS, COLADO, VIBRADO, MATERIALES, HERRAMIENTA, MANO DE OBRA, ACARREOS DENTRO Y FUERA DE LA OBRA. | M | 364.15 | 366.44 | 383.28 | 375.9 | 390.85 | 386.91 | 361.78 | 386.91 | 390.85
1505000224 | CADENA O CASTILLO DE CONCRETO F'C=250 KG/CM2 DE 10 X 13 CMS, ARMADO CON 4 VARS. No. 3 , F'Y=4200 KG/CM2 EST. No. 2 @ 20 CMS.; INCLUYE: CIMBRA COMUN, CIMBRADO, HABILITADO, CRUCE DE VARILLAS, COLADO, VIBRADO, MATERIALES, HERRAMIENTA, MANO DE OBRA, ACARREOS DENTRO Y FUERA DE LA OBRA. | M | 205.86 | 206.64 | 216.79 | 213.48 | 219.87 | 217.85 | 204.84 | 217.45 | 219.87
1505000225 | MURO DE TABIQUE ROJO RECOCIDO DE 7X14X28 CMS DE 10 CMS. DE ESPESOR ASENTADO CON MORTERO 1:4; INCLUYE. MANO DE OBRA, HERRAMIENTA, MATERIALES, ACARREO DENTRO Y FUERA DE LA OBRA. | M2 | 182.71 | 184.48 | 188.38 | 185.53 | 197.19 | 191.58 | 180.71 | 192.82 | 197.19
1505000226 | FALDON HECHO A BASE DE PANEL DUROCK SOPORTADO POR BASTIDOR DE PTR DE 2" X 2", INCLUYE-. MATERIALES, HERRAMIENTA, MANO DE OBRA, ACARREOS FUERA Y DENTRO DE LA OBRA. | M2 | 344.08 | 344.08 | 344.09 | 344 | 344.09 | 344.09 | 344.09 | 344.09 | 344.09
1505000227 | MURO DE PANEL COVINTEC DE 3" DE ESPESOR ANCLADO CON VARILLA DEL No. 3 @ 60 CMS. DE 1.30 MTS. DE DESARROLLO, APLANADO RUSTICO CON MORTERO CEMENTO ARENA EN PROPORCION 1:4 EN UNA SOLA CARAS A CUALQUIER ALTURA INCLUYE: FABRIMALLA PLANA Y FABRIMALLA ESQUINERO, ALAMBRE RECOSIDO, ANDAMIOS Y TODOD LO NECESARIO PARA SU CORRECTA INSTALACION, HERRAMIENTA, MANO DE OBRA Y ACARREOS FUERA Y DENTRO DE LA OBRA. | M2 | 585.18 | 587.71 | 597.4 | 593.03 | 605.16 | 601.67 | 582.61 | 598.99 | 605.16
1505000228 | CADENA O CASTILLO DE CONCRETO F'C=250 KG/CM2 DE 14 X 25 CMS. ARMADA CON 4 VARS. #3 Y EST. #2 @ 25 CMS. INCLUYE: CIMBRA COMUN, CIMBRADO Y DESCIMBRADO, COLADO, VIBRADO, CURADO, HABILITADO, ARMADO, DESPERDICIOS, MATERIALES, HERRAMIENTA, ACARREOS FUERA Y DENTRO DE LA OBRA Y MANO DE OBRA. | M | 349.06 | 351.19 | 366.42 | 359.65 | 373.45 | 369.72 | 346.71 | 369.5 | 373.45
1505000229 | CASTILLO DE CONCRETO F'C=250 KG/CM2 DE 30 y 20x15 CMS. EN FORMA DE CODO DE 45 ARMADO CON 6 VARS. No.4, F'Y=4200 KG/CM2 EST. No. 2 @ 15 CMS. INCL.: CIMBRA COMUN, CIMBRADO, DESCIMBARDO, HABILITADO, CRUCE DE VARILLAS, COLADO, VIBRADO,MATERIALES HERRAMIENTA, MANO DE OBRA, ACARREOS FUERA Y DENTRO DE LA OBRA. | m | 825.6 | 828.07 | 853.78 | 842.82 | 862.22 | 857.54 | 823.73 | 857.97 | 862.22
1505000230 | CADENA O CASTILLO DE CONCRETO F'C=250 KG/CM2 DE 14 X 30 CMS., ARMADO CON 4 VARS. #4 Y EST. #2 @ 15 CMS. CON CIMBRA DE MADERA DE PINO DE 3a INCL.: HABILITADO, ARMADO, DESPERDICIOS, MATERIALES, HERRAMIENTA, MANO DE OBRA Y ACARREOS FUERA Y DENTRO DE LA OBRA. | ML | 383.39 | 385.96 | 408.03 | 400.64 | 416.95 | 411.82 | 380.28 | 411.02 | 416.95
1505000231 | CASTILLO DE CONCRETO FR F´C=250 KG/CM2 PENTAGONAL IRREGULAR ARMADO CON 5 VAR. No. 3 FÝ=4200 KG/CM2 EST. No. 2 @ 15 CMS (K2). INCL: CIMBRA COMUN , CIMBRADO, HABILITADO, CRUCE DE VARILLAS, COLADO, VIBRADO, MATERIALES, HE-- RRAMIENTA, MANO DE OBRA, ACARREOS DENTRO Y FUERA DE LA OBRA. | m | 454.59 | 457.07 | 474.51 | 463.85 | 482.41 | 478.42 | 452.25 | 478.69 | 482.41
1505000232 | CASTILLO DE CONCRETO F'C=250 KG/CM2 EN FORMA PENTAGONAL ARMADO CON 5 VARS. No. 3, F'Y=4200 KG/CM2 EST. No. 2 @ 15 CMS (K3). INCL.: CIMBRA COMUN, CIMBRADO, DESCIMBARDO, HABILITADO, CRUCE DE VARILLAS, COLADO, VIBRADO,MATERIALES HERRAMIENTA, MANO DE OBRA, ACARREOS FUERA Y DENTRO DE LA OBRA. | M | 454.59 | 457.07 | 474.51 | 463.85 | 482.41 | 478.42 | 452.25 | 478.69 | 482.41
1505000233 | CASTILLO DE CONCRETO F´C=250 KG/CM2 DE FORMA PENTAGONAL IRREGULAR, , ARMADO CON 6 VAR. No. 3 FÝ=4200 KG/CM2 EST. No. 2 @ 15 CMS (K4). INCL: CIMBRA COMUN , CIMBRADO, HABILITADO, CRUCE DE VARILLAS, COLADO, VIBRADO, MATERIALES, HERRAMIENTA, MANO DE OBRA, ACARREOS DENTRO Y FUERA DE LA OBRA. | m | 402.85 | 405.86 | 425.06 | 415.07 | 434.52 | 429.83 | 399.95 | 430.1 | 434.52
1505000238 | CONCRETO F´C=150 KG/CM2 EN ESCALERAS SIN ARMAR ACABADO LAVADO CON GRANZON, INCLUYE: REMATE DE NARIZ, ACABADO MARTELINADO, JUNTAS FRIAS ACABADO CON VOLTEADOR EN ESCALERA, PREPARACION DE AL SUPERFICIE, MANO DE OBRA, HERRAMIENTA, ACARREOS FUERA Y DENTRO DE LA OBRA | ML | 164.64 | 166.21 | 171.69 | 167.93 | 176.74 | 175.2 | 162.49 | 174.89 | 176.74
1505000239 | CADENA O CASTILLO DE CONCRETO F'C=250 KG/CM2 DE 14X15 CMS. ARMADO CON 4 VARS. No. 3, F'Y=4200 KG/CM2 EST. No. 2 @ 20 CMS. INCL.: HERRAMIENTA, MANO DE OBRA, ACARREOS FUERA Y DENTRO DE LA OBRA, CIMBRA COMUN, CIMBRA Y CRUCE DE VARILLAS. | M | 228.97 | 230.15 | 240.63 | 236.72 | 244.57 | 242.41 | 227.88 | 242.48 | 244.57
1505000240 | CADENA O CASTILLO DE 20 X 30 CMS CON CONCRETO F´C= 250 KG/CM2, ARMADO CON 4 VARILLAS DEL No. 3 Y ESTRIBOS DEL No. 2 @ 20 CMS, INCLUYE: MATERIALES, HABILITADO, ARMADO, TRASLAPES, GANCHOS Y DESPERDICIOS, CIMBRADO Y DECIMBRADO CON MADERA DE PINO DE 3a, HERRAMIENTA, MANO DE OBRA, ACARREOS DENTRO Y FUERA DE LA OBRA. | ML | 439.42 | 442.85 | 462.93 | 451.88 | 473.72 | 468.34 | 435.64 | 468.1 | 473.72
1505000242 | CADENA O CASTILLO DE CONCRETO F´C= 250 KG/CM2. 14X21 CMS. C/4 VAR. #4 T EST. #2 @ 20 CMS. INCL: CIMBRA COMUN, DESCIMBRADO, CRUCE DE VARILLAS, HERRAMIENTA, MANO DE OBRA Y ACARREOS FUERA Y DENTRO DE LA OBRA. | M | 294.45 | 296.11 | 312.98 | 307.18 | 318.67 | 315.51 | 293.12 | 315.76 | 318.67
1505000243 | SUMINISTRO Y COLOCACION DE MURO DE PANEL COVINTEC DE 3" DE ESPESOR, ANCLADO CON VARILLA DEL No. 3 A CADA 20 CMS DE 1.00 MTS DE DESARROLLO APLANADO SERROTEADO FINO UNA SOLA CARA CON MORTERO CEMENTO- CAL- ARENA PROP. 1:2:6 Y ACABADO CON GRANZON FINO DE POLVO DE GRAVA A CUALQUIER ALTURA COLOR SEGUN PROYECTO, INCLUYE: FABRIMALLA PLANA, FABRIMALLA ESQUINERO, VARILLA No.3, ALAMBRE RECOSIDO, ANDAMIOS, HERRAMIENTA, MANO DE OBRA, ACARREOS DENTRO Y FUERA DE LA OBRA Y TODO LO NECESARIO PARA SU CORRECTA EJECUCION. | M2 | 731.58 | 733.51 | 745.93 | 744.06 | 750.64 | 748.02 | 732 | 749.15 | 750.64
1505000245 | CADENA O CASTILLO DE CONCRETO F'C=250 KG/CM2 DE 15 X 20 CMS., ARMADO CON 6 VARS. #4 Y EST. #2 @ 20 CMS. CON CIMBRA DE MADERA DE PINO DE 3a INCL.: HABILITADO, ARMADO, DESPERDICIOS, MATERIALES, HERRAMIENTA, MANO DE OBRA Y ACARREOS FUERA Y DENTRO DE LA OBRA. | ML | 345.68 | 347.4 | 368.64 | 362.77 | 374.71 | 371.23 | 344.78 | 371.87 | 374.71
1505000246 | GUARNICION DE 0.17 X 0.15 X 0.40 M. DE CONCRETO F'C=150 KG/CM2 ACABADO APARENTE, INCLUYE: CIMBRADO, DESCIMBRADO, MANO DE OBRA, EQUIPO Y HERRAMIENTA | M | 259.84 | 263.7 | 278.1 | 264.26 | 290.46 | 286.55 | 254.52 | 285.05 | 290.46
1505000247 | CONSTRUCCION DE ACCESO PRINCIPAL DE 13.00 MTS DE LONG x 3.00 M DE ALTURA ( A BASE DE MURO DE TABICON MACIZO 15x20x40 CMS. DE CONCRETO F´C=40 KG/CM2, CON CADENAS Y CASTILLOS, APLANADO ACABADO ESPONJEADO SEGUN PROYECTO. INCLUYE: REJA METALICA FIJA Y MOVIBLE CON PORTACANDADO, PINTURA (CON PROTECCION U. V.) VINILICA COMEX-VELMAR, PINTURA (CON PROTECCION U. V.) ANTICORROSIVA Y ESMALTE, MATERIAL NECESARIO PARA SU CONSTRUCCION, HERRAMIENTA, MANO DE OBRA Y ACARREOS FUERA Y DENTRO DE LA OBRA. | PZA | 69492.31 | 69887.86 | 71907.5 | 71060.64 | 73129.46 | 72549.54 | 68966.69 | 72291.32 | 73129.46
1505000249 | CADENA DE CONCRETO F'C= 250 KG/CM2 DE 15x35 , ARMADO CON 4 VARILLAS DEL No. 3 Y ESTRIBOS DEL No. 2 A CADA 25 CMS. Y CIMBRA DE MADERA de 3A; INCLUYE: HABILITADO, CIMBRADO, DESCIMBRADO, HERRAMIENTA MENOR, MANO DE OBRA Y TODO LO NECESARIO PARA SU CORRECTA EJECUCION. | ML | 367.78 | 370.78 | 388.36 | 377.9 | 397.56 | 393.14 | 364.95 | 393.55 | 397.56
1505000250 | CASTILLO DE CONCRETO F´C=200 KG/CM2 EN FORMA PENTAGONAL IRREGULAR ARMADO CON 5 VARS. No. 3 Y ESTR. No. 2 @ 15 CMS., INCLUYE: CIMBRADO, DESCIMBRADO, COLADO, VIBRADO, CURADO, HABILITADO, ARMADO, DESPERCICIOS, MATERIALES,HERRAMIENTA, MANO DE OBRA, ACARREOS DENTRO Y FUERA DE LA OBRA. (K-4) | ML | 369.81 | 371.37 | 386.56 | 379.53 | 392.51 | 389.23 | 368.07 | 388.5 | 392.51
1506000000 | ENCAMIZADO DE TRABES 38x30 CMS., 4 CARAS EN SENTIDO LONGITUDINAL DE LA LOSA, CON CONCRETO F¨C= 250 KG/CM2 T.M.A. DE 1/4", DE 5 A 7.5 CMS. DE ESPESOR, ARMADO CON MALLA DE GALLINERO, INCLUYE: CIMBRA APARENTE, CHAFLANES, HERRAMIENTA, MANO DE OBRA, ANDAMIOS, ACARREOS DE LA ARENA, GRAVA TRITURADA, AGUA, CIMBRA, POLINES Y TODO LO NECESARIO PARA SU CORRECTA TERMIANCION A UNA ALTURA DE 15 MTRS., ( TERCER NIVEL.) | M | 782.12 | 787.74 | 805.59 | 787.68 | 820.66 | 815.42 | 778.52 | 818.91 | 820.66
1506000001 | ENCAMIZADO DE TRABES DE 15x38 CMS A 2 CARAS EN SENTIDO TRANSVERSAL DE LA LOSA, CON CONCRETO F¨C= 250 KG/CM2 T.M.A. DE 1/4", DE 5 A 7.5 CMS. DE ESPESOR, ARMADO CON MALLA DE GALLINERO, INCLUYE: CIMBRA APARENTE, CHAFLANES, HERRAMIENTA, MANO DE OBRA, ANDAMIOS, ACARREOS DE LA ARENA, GRAVA TRITURADA, AGUA, CIMBRA, POLINES Y TODO LO NECESARIO PARA SU CORRECTA TERMIANCION A UNA ALTURA DE 15 MTRS., ( TERCER NIVEL.) | M | 343.98 | 346.82 | 355.34 | 348.3 | 362.87 | 360.3 | 342.23 | 362.12 | 362.87
1506000002 | CONSTRUCCION DE MURO DE TABIQUE ROJO COMUN DE 14 CMS. DE ESPESOR, ASENTADO CON MORTERO CEMENTO-ARENA 1:5, EN FORMA DE TIMPANO DE 6.7 M DE LARGOx0.5 M. DE ALTO, INCLUYE: APLANADO CON MORTERO CEMENTO-CAL-ARENA, 1:3:12, HERRAMIENTA, EQUIPO, MANO DE OBRA, ACARREOS VERTICALES DE MATERIALES, CIMBRA Y ANDAMIOS HASTA UNA ALTURA DE 15 M. (TERCER NIVEL). | PZA | 1887.05 | 1932.07 | 2160.91 | 2146.64 | 2199.43 | 2135.84 | 1794.33 | 1951.2 | 2199.43
1506000010 | REPISON DE CONCRETO F'C=150 35x6CMS ACABADO ESCOBILLADO, INCLUYE: HERRAMIENTA, MANO DE OBRA, ACARREOS DENTRO Y FUERA DE LA OBRA. | M | 162.01 | 163.16 | 167.19 | 164.43 | 170.9 | 169.77 | 160.43 | 169.45 | 170.9
1506000011 | ENCAMISADO PARA TUBERIA DE 30x10 CMS. CON CONCRETO F'C= 100 KG/CM2. INCLUYE: HERRAMIENTAS, MANO DE OBRA, MATERIALES, ACARREOS DENTRO Y FUERA DE LA OBRA. | M | 70.64 | 72.22 | 78.37 | 74.17 | 83.96 | 82.36 | 70.01 | 82.51 | 83.96
1506000012 | ENCAMIZADO DE TRABES 25x30 CMS., 3 CARAS CON CONCRETO F¨C= 250 KG/CM2 T.M.A. DE 1/4", DE 5 A 7.5 CMS. DE ESPESOR, ARMADO CON MALLA DE GALLINERO, INCLUYE: ESCARIFICADO DE LECHO INFERIOR, SUPERIOR Y CARAS LATERALES HASTA ALCANZAR LOS ARMADOS PRINCIPALES DEL ELEMENTO, ADITIVO PARA UNION DE CONCRETO VIEJO CON NUEVO, HERRAMIENTA, MANO DE OBRA, ANDAMIOS, ACARREOS DENTRO Y FUERA DE LA OBRA Y TODO LO NECESARIO PARA SU CORRECTA TERMIANCION. | M | 408.77 | 412.24 | 423.52 | 411.27 | 432.8 | 429.53 | 406.53 | 431.76 | 432.8
1506000013 | ENCAMIZADO DE TRABES 25x40 CMS., 3 CARAS CON CONCRETO F¨C= 250 KG/CM2 T.M.A. DE 1/4", DE 5 A 7.5 CMS. DE ESPESOR, ARMADO CON MALLA DE GALLINERO, INCLUYE: ESCARIFICADO DE LECHO INFERIOR Y CARAS LATERALES HASTA DONDE SE OBSERVE QUE NO HA SIDO AFECTADO, LIMPIEZA CON CEPILLO METALICO PARA LIBRAR DE CORROSION AL ACERO, APLICANDO RECUBRIMIENTO ANTICORROSIVO EPOXICRETO 75 A DOS MANOS, ADITIVO PARA UNION DE CONCRETO VIEJO CON NUEVO, HERRAMIENTA, MANO DE OBRA, ANDAMIOS, ACARREOS DENTRO Y FUERA DE LA OBRA Y TODO LO NECESARIO PARA SU CORRECTA TERMIANCION. | ML | 259.41 | 263.56 | 275.75 | 267.23 | 286.81 | 283.07 | 256.86 | 285.84 | 286.81
1506000014 | ENCAMIZADO DE COLUMNAS 30 X 45 CMS., 4 CARAS CON CONCRETO F¨C= 250 KG/CM2 T.M.A. DE 1/4", DE 5 A 7.5 CMS. DE ESPESOR, ARMADO CON MALLA DE GALLINERO, INCLUYE: ESCARIFICADO DE LAS 4 CARAS LATERALES HASTA DONDE SE OBSERVE QUE NO HA SIDO AFECTADO, LIMPIEZA CON CEPILLO METALICO PARA LIBRAR DE CORROSION AL ACERO, APLICANDO RECUBRIMIENTO ANTICORROSIVO EPOXICRETO 75 A DOS MANOS, ADITIVO PARA UNION DE CONCRETO VIEJO CON NUEVO, HERRAMIENTA, MANO DE OBRA, ANDAMIOS, ACARREOS DENTRO Y FUERA DE LA OBRA Y TODO LO NECESARIO PARA SU CORRECTA TERMINACION. | m | 417.4 | 420.5 | 431.47 | 416.1 | 439.76 | 436.71 | 415.32 | 438.41 | 439.76
1506000043 | CADENA O CASTILLO DE CONCRETO F´C=200 KG/CM2 DE 15 X 20 CMS ARMADO CON 4 VARS. No. 4 Y ESTR. No. 2 @ 15 CMS., INCLUYE: CIMBRADO, DESCIMBRADO, COLADO, VIBRADO, CURADO, HABILITADO, ARMADO, DESPERCICIOS, MATERIALES,HERRAMIENTA, MANO DE OBRA, ACARREOS DENTRO Y FUERA DE LA OBRA. | ML | 323.69 | 325.42 | 344.49 | 338.22 | 351.22 | 347.5 | 322.1 | 346.96 | 351.22
1506000044 | CADENA O CASTILLO DE CONCRETO F´C=200 KG/CM2 DE 22 X 15 CMS ARMADO CON 4 VARS. No. 3 Y ESTR. No. 2 @ 15 CMS., INCLUYE: CIMBRADO, DESCIMBRADO, COLADO, VIBRADO, CURADO, HABILITADO, ARMADO, DESPERCICIOS, MATERIALES,HERRAMIENTA, MANO DE OBRA, ACARREOS DENTRO Y FUERA DE LA OBRA. | ML | 294.49 | 296.39 | 311.74 | 304.28 | 318.77 | 315.1 | 292.23 | 314.14 | 318.77
1506000045 | CADENA O CASTILLO DE CONCRETO F'C=150 KG/CM2 DE 15X 30 CMS. ARMADA CON 6 VARS. #3 Y EST. #2 @ 15 CMS. INCLUYE: CIMBRADO Y DESCIMBRADO, COLADO, VIBRADO, CURADO, HABILITADO, ARMADO, DESPERDICIOS, MATERIALES, HERRAMIENTA, ACARREOS FUERA Y DENTRO DE LA OBRA Y MANO DE OBRA. | M | 402.52 | 405.02 | 425.72 | 415.3 | 435.31 | 430.65 | 398.04 | 427.99 | 435.31
1507000011 | MURO DE TABLAROCA (12.7 MM) APARENTE DOS CARAS, INCLUYE: CANAL DE AMARRE, POSTE METALICO DE 6.35, TORNILLOS, ANCLAS ROSCADAS, PERFACINTA, REDIMIX, HERRAMIENTA, MANO DE OBRA Y ACARREOS FUERA Y DENTRO DE LA OBRA. | M2 | 323.6 | 323.6 | 323.61 | 323.61 | 323.61 | 323.61 | 323.61 | 323.61 | 323.61
1507000012 | SUMINISTRO Y COLOCACION DE MURO DE TABLAROCA DE 10 CMS. DE ESPESOR AMBAS CARAS. INCLUYE: POSTE METALICO, CANAL DE AMARRE, TORNILLOS, CLAVOS, REDIMIX, PERFACINTA, ACARREOS FUERA Y DENTRO DE LA OBRA, HERRAMIENTA Y MANO DE OBRA. | M2 | 326.89 | 326.89 | 326.89 | 326.89 | 326.89 | 326.89 | 326.89 | 326.89 | 326.89
1507000031 | SUMINISTRO, FABRICACION Y MONTAJE DE MURO DE TABLAROCA, DOS CARAS, INCLUYENDO SU TRAZO, BASTIDOR FORMADO POR CANAL GALVANIZADO ANCLADO A PISO Y/O MURO Y POSTE GALVANIZADO @ 61 CMS., FIJACION DE HOJAS CON TORNILLOS AUTOROSCABLES, SELLO Y CALAFATEO DE JUNTAS CON PERFACINTA Y REDIMIX, BOQUILLAS Y ESQUINEROS GALVANIZADOS, CORTES, AJUSTES, DESPERDICIOS, LIMPIEZA. CON TABLAROCA DE 13 MM. DE ESPESOR, HERRAMIENTA, MANO DE OBRA Y ACARREOS FUERA Y DENTRO DE LA OBRA. | M2 | 308.2 | 308.2 | 308.2 | 308.2 | 308.2 | 308.2 | 308.2 | 308.2 | 308.2
1507000041 | SUMINISTRO, FABRICACION Y MONTAJE DE MURO DE TABLAROCA DE 13 MM, DOS CARAS, INCLUYENDO SU TRAZO, BASTIDOR FORMADO POR CANAL GALVANIZADO ANCLADO A PISO Y/O MURO Y POSTE GALVANIZADO @ 61 CMS., FIJACION DE HOJAS CON TORNILLO AUTOROSCABLE, SELLO Y CALAFATEO DE JUNTAS CON PERFACINTA Y REDIMIX, BOQUILLAS Y ESQUINEROS GALVANIZADOS, CORTES, AJUSTES, DESPERDICIOS, LIMPIEZA. CON TABLAROCA DE 16 MM. DE ESPESOR, HERRAMIENTA, MANO DE OBRA Y ACARREOS FUERA Y DENTRO DE LA OBRA. | M2 | 421.58 | 421.58 | 421.59 | 421.59 | 421.59 | 421.59 | 421.59 | 421.59 | 421.59
1507000042 | SUMINISTRO, FABRICACION Y MONTAJE DE MURO DE TABLAROCA DE 15.9MM, DOS CARAS, INCLUYENDO SU TRAZO, BASTIDOR FORMADO POR CANAL GALVANIZADO ANCLADO A PISO Y/O MURO Y POSTE GALVANIZADO @ 61 CMS., FIJACION DE HOJAS CON TORNILLO AUTOROSCABLE, SELLO Y CALAFATEO DE JUNTAS CON PERFACINTA Y REDIMIX, BOQUILLAS Y ESQUINEROS GALVANIZADOS, CORTES, AJUSTES, DESPERDICIOS, LIMPIEZA. CON TABLAROCA DE 16 MM. DE ESPESOR, HERRAMIENTA, MANO DE OBRA Y ACARREOS FUERA Y DENTRO DE LA OBRA. | M2 | 482.57 | 482.57 | 482.58 | 482.58 | 482.58 | 482.58 | 482.58 | 482.58 | 482.58
1507000043 | SUMINISTRO, FABRICACION Y MONTAJE DE MURO DE TABLAROCA, DOS CARAS, INCLUYENDO SU TRAZO, BASTIDOR FORMADO POR CANAL GALVANIZADO ANCLADO A PISO Y/O MURO Y POSTE GALVANIZADO @ 61 CMS., FIJACION DE HOJAS CON TORNILLOS AUTOROSCABLES, SELLO Y CALAFATEO DE JUNTAS CON PERFACINTA Y REDIMIX, BOQUILLAS Y ESQUINEROS GALVANIZADOS, CORTES, AJUSTES, DESPERDICIOS, LIMPIEZA. CON TABLAROCA DE 9.6 MM. DE ESPESOR, HERRAMIENTA, MANO DE OBRA Y ACARREOS FUERA Y DENTRO DE LA OBRA. | PZA | 243.18 | 243.18 | 243.19 | 243.19 | 243.19 | 243.19 | 243.19 | 243.19 | 243.19
1507000044 | MURO DE PANEL COVINTEC ESTRUCTURAL DE 3" DE ESPESOR, PARA FALDONES, INCLUYE: MALLAS DE AMARRE, ANCLAJE CON VARILLA No. 3 DE 30 CM. DE LONGITUD SOLDADA A ELEMENTO METALICO A CADA 60 CM., CORTES, DESPERDICIOS, ACABADO CON APLANADO ESPONJEADO CON MORTERO CEMENTO-CAL-ARENA 1:2:6 EN AMBAS CARAS, ANDAMIOS Y ACARREOS DENTRO Y FUERA DE LA OBRA. | M2 | 468.93 | 471.61 | 481.32 | 478.05 | 489.25 | 485.6 | 467.35 | 482.83 | 489.25
1507000045 | SUMINISTRO Y COLOCACIÓN DE MURO CON 2 PLACAS DE PANEL COVINTEC DE 51 MM. DE ESPESOR, INCLUYE: MALLA ESQUINERO, MALLA UNIÓN, CORTES, DESPERDICIOS, ACARREOS DENTRO Y FUERA DE LA OBRA, HERRAMIENTA Y MANO DE OBRA. | M2 | 382.59 | 382.59 | 382.59 | 382.59 | 382.59 | 382.59 | 382.59 | 382.59 | 382.59
1507000046 | ENCAMIZADO DE CASTILLO Y/O COLUMNA A BASE DE COVINTEC DE 3" ANCLADO CON VARILLA No. 3 DE 1.30 MTS DE DESARROLLO, INCLUYE: FABRIMAYA ESQUINERO, ALAMBRE RECOCIDO, ANDAMIOS, TODO LO NECESARIO PARA SU CORRECTA INSTALACION, HERRAMIENTA, MANO DE OBRA, ACARREOS FUERA Y DENTRO DE LA OBRA. | M2 | 650.03 | 654.32 | 666.46 | 660.24 | 679.64 | 674.03 | 646.23 | 668.74 | 679.64
1507000047 | SUMINISTRO, FABRICACION Y MONTAJE DE MURO DE TABLAROCA , UNA CARA, INCLUYENDO SU TRAZO, BASTIDOR FORMADO POR CANAL GALVANIZADO ANCLADO A PISO Y/O MURO Y POSTE GALVANIZADO @ 61 CMS., FIJACION DE HOJAS CON TORNILLO AUTOROSCABLE, SELLO Y CALAFATEO DE JUNTAS CON PERFACINTA Y REDIMIX, BOQUILLAS Y ESQUINEROS GALVANIZADOS, CORTES, AJUSTES, DESPERDICIOS, LIMPIEZA. CON TABLAROCA DE 13 MM. DE ESPESOR, HERRAMIENTA, MANO DE OBRA Y ACARREOS FUERA Y DENTRO DE LA OBRA. | M2 | 338.2 | 338.2 | 338.21 | 338.21 | 338.21 | 338.21 | 338.21 | 338.21 | 338.21
1507000055 | ENCAMIZADO DE CASTILLO Y/O COLUMNA A BASE DE CONCRETO ARMADO F`C=200 KG/CM2 DE 22 CMS. DE ESPESOR Y 40 CMS. DE DIAMETRO Y 92 CMS. DE ALTURA, ANCLADO CON 7 VARILLAS No: 3 DE 1.30 MTS. DE DESARROLLO EN SENTIDO HORIZONTAL Y 8 VARILLAS DE 0.92 MTS. DE DESARROLLO EN SENTIDO VERTICAL, INCLUYE: CIMBRA DE SONOTUBO DE 40 CMS. DE DIAMETRO EXTERIOR, ALAMBRE RECOCIDO, TODO LO NECESARIO PARA SU CORRECTA INSTALACION, HERRAMIENTA, MANO DE OBRA, ACARREOS FUERA Y DENTRO DE LA OBRA. | PZA | 1036.22 | 1050.95 | 1119.01 | 1083.48 | 1163.98 | 1148.82 | 1029.98 | 1157.14 | 1163.98
1507000058 | ENCAMISADO CON TUBO DE 6" DIAM CED-40, ACERO ESTRUCTURAL P/POSTE SOPORTE INCLUYE: DESMANTELAMIENTO Y COLOCACION DE SOPORTE DE PERGOLA, CORTE DE BRAZO SOPORTE DE 4" DE DIAMETRO Y PLACA DE 1/4" ESPESOR, APUNTALAMIENTO DEL PERGOLADO EXISTENTE, MANIOBRAS A UNA ALTURA DE 4 METROS, PLOMEO, RESANES, LIMPIEZA CON ESMERIL, ANDAMIOS, ANILLO METALICO DE TUBO DE 8" REDUCIDO A 6 3/4" DE 50 CM LARGO, COLOCACION DE 4 CARTABONES DE 3/8"X6X15 CM, EN LA BASE DEL POSTE, CORTES CON EQUIPO OXIACETILENO, SOLDADURA 7018 CORRIDA EN LOS CORTES, PRIMARIO ANTICORROSIVA, MANO DE OBRA Y HERRAMIENTA PARA POSTE SOPORTE CON LUMINARIA DE 6.00 M DE ALTURA. | M | 3885.26 | 3885.26 | 3885.36 | 3885.36 | 3885.36 | 3885.36 | 3885.36 | 3885.36 | 3885.36
1507000065 | CONSTRUCCION DE JARDINERAS DE 1.80 X 3.00 MTS Y 70 CMS. DE ALTURA TOTAL, HECHAS A BASE DE TABICON 10X14X28 O TABIQUE ROJO RECOCIDO, INCLUYE: APLANADO ACABADO PULIDO EN LA CARA INTERIOR Y ACABADO ESPONJEADO EN LA CARA EXTERIOR, REPISON DE CONCRETO DE 8 CMS. DE ESPESOR ARMADO CON 3 VARILLAS DE 3/8" LONGITUDINALMENTE Y VARILLA DEL No.3 @ 20 CMS. TRANSVERSALMENTE, INCLUYE: CIMBRA DE PVC DE 3" EN NARIZ, 6 CASTILLOS DE 15 X 15 ARMADOS CON 4 VR. No.3 Y ESTRIBOS DEL NO. 2 @ 20 CMS., CADENA INFERIOR DE 15 X 20 CMS. ARMADA CON 4 VARILLAS DE 3/8" Y ESTRIBOS No.2 @ 20 CMS. Y CADENA SUPERIOR DE 15 X 15 CON 3 VARILLAS DE 3/8" Y ESTRIBOS DEL No.2 @ 20 CMS. DE 70 CMS. DE DESARROLLO, EXCAVACIONES, RELLENO CON MATERIAL MEJORADO Y TIERRA NEGRA, MANO DE OBRA, MATERIALES, Y ACARREOS DENTRO Y FUERA DE LA OBRA. | PZA | 13555.88 | 13769.25 | 14789.31 | 14488.52 | 15244.62 | 14963.09 | 13246.64 | 14515.45 | 15244.62
1507000076 | CADENA O CASTILLO DE CONCRETO F'C=250 KG/CM2 DE 15 X 30 CMS., ARMADO CON 4 VARS. #3 Y EST. #2 @ 20 CMS. CON CIMBRA DE MADERA DE PINO DE 3a INCL.: HABILITADO, ARMADO, DESPERDICIOS, MATERIALES, HERRAMIENTA, MANO DE OBRA Y ACARREOS FUERA Y DENTRO DE LA OBRA. | M | 331.31 | 333.92 | 350.17 | 340.77 | 358.32 | 354.35 | 328.8 | 354.62 | 358.32
1507000176 | CADENA O CASTILLO DE CONCRETO F´C=200 KG/CM2, 15x15 CM. ARMADA CON 4 VARILLAS DEL No. 3 Y EST. No. 2 A CADA 20 CMS, INCLUYE: CIMBRADO, DESCIMBRADO, ARMADO Y COLADO, ANDAMIOS A CUALQUIER ALTURA, MATERIAL, HERRAMIENTA, MANO DE OBRA Y ACARREOS FUERA Y DENTRO DE LA OBRA. | M | 218.02 | 219.33 | 230.77 | 225.79 | 235.24 | 232.75 | 216.66 | 232.64 | 235.24
1508000000 | PREPARACION PARA RECIBIR ADOSE DE ESTRUCTURA U-1C DE 8.00 X 6.48 MTS., INCLUYE: DEMOLICION DE ELEMENTOS ESTRUTURALES CON RECUPERACION DE ACERO Y ANCLAJE DE LOS MISMOS PARA EL ADOSAMIENTO, CONSIDERANDO CONCRETO F'C=250 KG/CM2, CIMBRADO Y DESCIMBRADO COMUN Y APARENTE, RESANES Y PINTURA (CON PROTECCION U. V.) SEGUN SE REQUIERA, ACARREOS FUERA Y DENTRO DE LA OBRA, MATERIALES, HERRAMIENTA Y MANO DE OBRA, TRABAJO TERMINADO. | PZA | 16453.47 | 16600.51 | 17315.97 | 16897.41 | 17743.33 | 17582.26 | 16349.55 | 17650.14 | 17743.33
1508000001 | PREPARACION PARA RECIBIR ADOSE DE ESTRUCTURA RC DE 5.30 X 6.00 MTS., INCLUYE: DEMOLICION DE ELEMENTOS ESTRUTURALES CON RECUPERACION DE ACERO Y ANCLAJE DE LOS MISMOS PARA EL ADOSAMIENTO, CONSIDERANDO CONCRETO F'C=250 KG/CM2, CIMBRADO Y DESCIMBRADO COMUN Y APARENTE, RESANES Y PINTURA (CON PROTECCION U. V.) SEGUN SE REQUIERA, ACARREOS FUERA Y DENTRO DE LA OBRA, MATERIALES, HERRAMIENTA Y MANO DE OBRA, TRABAJO TERMINADO. | PZA | 10398 | 10477.11 | 10872.18 | 10640.53 | 11105.39 | 11012.95 | 10336.01 | 11040.43 | 11105.39
1508000002 | PREPARACION PARA RECIBIR ADOSE DE ESTRUCTURA RC DE 6.00 X 8.00 MTS., INCLUYE: DEMOLICION DE ELEMENTOS ESTRUTURALES CON RECUPERACION DE ACERO Y ANCLAJE DE LOS MISMOS PARA EL ADOSAMIENTO, CONSIDERANDO CONCRETO F'C=250 KG/CM2, CIMBRADO Y DESCIMBRADO COMUN Y APARENTE, RESANES Y PINTURA (CON PROTECCION U. V.) SEGUN SE REQUIERA, ACARREOS FUERA Y DENTRO DE LA OBRA, MATERIALES, HERRAMIENTA Y MANO DE OBRA, TRABAJO TERMINADO. | PZA | 12862.66 | 12961.98 | 13444.74 | 13153.7 | 13737.74 | 13623.71 | 12782.35 | 13655.63 | 13737.74
1508000003 | PICADO DE ELEMENTOS DE CONCRETO CON CINCEL Y MARTILLO PARA RECIBIR APLANADO O ACABADOS, INCLUYE: ANDAMIOS, HERRAMIENTA, MANO DE OBRA, ACARREOS FUERA Y DENTRO DE LA OBRA. | M2 | 38.08 | 38.08 | 38.09 | 37.61 | 38.09 | 38.08 | 38.08 | 38.09 | 38.09
1508000004 | PICAR APLANADOS EN MURO CON CINCEL Y MARTILLO DEJANDOLO EN CONDICIONES DE RECIBIR RECUBRIMIENTOS, INCLUYE: LIMPIEZA DEL LUGAR, HERRAMIENTA, MANO DE OBRA. | M2 | 23.78 | 23.78 | 23.79 | 23.31 | 23.79 | 23.78 | 23.78 | 23.79 | 23.79
1508000010 | PREPARACION PARA RECIBIR PUERTA DE SALIDA DE EMERGENCIA DE SECCION 1.40 X 2.70 MTS. INCLUYE: DEMOLICION DE MURO DE SECCION 0.96X1.40 MTS. INCLUYE: APLANADO Y EMBOQUILLADO A BASE DE MORTERO CEM-CAL-ARENA PROP. 1:2:6, PINTURA SEGUN SE REQUIERA, HERRAMIENTAS, ACARREOS DENTRO Y FUERA DE LA OBRA,MANO DE OBRA TRABAJO TERMINADO. | PZA | 468.29 | 470.12 | 475.01 | 472.95 | 480.48 | 478.08 | 467.07 | 476.04 | 480.48
1508000020 | PICADO DE MURO CON CINCEL Y MARRO PEQUEÑO A DIFERENTE ALTURA, INCLUYE: ANDAMIOS, ACARREOS, LIMPIEZA DIARIA DEL ÁREA DE TRABAJO, HERRAMIENTA, MANO DE OBRA Y EQUIPO. | M2 | 47.8 | 47.8 | 47.8 | 47.8 | 47.8 | 47.8 | 47.8 | 47.8 | 47.8
1508000021 | ACERO PARA REFUERZO EN CADENAS Y CASTILLOS CON VARILLA NUM. 3 FY=4000 KG/CM2 INCLUYE: SUMINISTRO EN OBRA, HABILITADO, COLOCACIÓN AMARRE, GANCHOS DESPERDICIOS, TRASLAPES, DOBLECES, HERRAMIENTA, MANO DE OBRA Y ACARREOS FUERA Y DENTRO DE LA OBRA. | KG | 32.59 | 32.59 | 34.86 | 34.6 | 35 | 34.83 | 32.77 | 35 | 35
1508000022 | PICADO DE MURO DE CONCRETO PARA RECIBIR APLANADO CERROTEADO DE 2 A 3 CM. DE ESPESOR, INCLUYE: HERRAMIENTA, MANO DE OBRA, ANDAMIOS A CUALQUIER ALTURA. | M2 | 47.8 | 47.8 | 47.8 | 47.8 | 47.8 | 47.8 | 47.8 | 47.8 | 47.8
1508000023 | PREPARACION PARA RECIBIR ADOSE DE ESTRUCTURA RC DE 3.24 X 8.00 MTS., INCLUYE: DEMOLICION DE ELEMENTOS ESTRUTURALES CON RECUPERACION DE ACERO Y ANCLAJE DE LOS MISMOS PARA EL ADOSAMIENTO, CONSIDERANDO CONCRETO F'C=250 KG/CM2, CIMBRADO Y DESCIMBRADO COMUN Y APARENTE, RESANES Y PINTURA (CON PROTECCION U. V.) SEGUN SE REQUIERA, ACARREOS FUERA Y DENTRO DE LA OBRA, MATERIALES, HERRAMIENTA Y MANO DE OBRA, TRABAJO TERMINADO. | PZA | 8636.37 | 8704.23 | 9037.83 | 8840.97 | 9238.5 | 9159.84 | 8581.23 | 9181.36 | 9238.5
1508000024 | SELLADO DE REGISTRO TELEFONICO EXISTENTE DE 0.30 DE ANCHO Y 0.80 MTS. DE ALTO, SELLADO CON TABLAROCA DE 13 MM, PERFACINTA Y COMPUESTO REDIMIX, INCLUYE: HERRAMIENTA, MANO DE OBRA Y ACARREOS FUERA Y DENTRO DE LA OBRA. | PZA | 286.12 | 286.12 | 286.13 | 286.13 | 286.13 | 286.13 | 286.13 | 286.13 | 286.13
1508000025 | MURO DE PANEL COVITEC DE 3" DE ESPESOR ANCLADO CON VARILLA DEL No. 3 @ 60 CMS. DE 1.30 M., DE DESARROLLO, APLANADO RUSTICO Y APLANADO CON MORTERO CEMENTO ARENA 1:3 DE 3.5 XCM. DE ESPESOR UNA CARA, A UNA ALTURA DE 3 A 7 M., INCLUYE: ELEVACIOPN Y ACARREOS DENTRO Y FUERA DE LA OBRA. | M2 | 396.93 | 399.53 | 409.52 | 404.94 | 417.7 | 414.08 | 394.3 | 411.07 | 417.7
1508000026 | SUMINISTRO Y COLOCACION DE CAJILLO A BASE DE PANEL COVINTEC DE "3" EN FORMA DE "L" DE 0.43x0.19 MTS. EN SUS LADOS (ESCUADRA), PARA FORROS DE COLUMNAS; INCLUYE: APLANADO CON CEM-ARE PROP. 1:3 CON UN ESPESOR DE 3.5 CM. EN UNA CARA, MATERIALES, CORTE, MANO DE OBRA Y HERRAMIENTA MENOR. | M | 334.56 | 336.32 | 344.56 | 341.28 | 350.29 | 347.68 | 332.81 | 345.64 | 350.29
1508000027 | SUMINISTRO Y COLOCACION DE CAJILLO A BASE DE PANEL COVINTEC DE "3" EN FORMA DE "L" DE 0.86x0.72 MTS. EN SUS LADOS (ESCUADRA), PARA FORROS DE COLUMNAS; INCLUYE: APLANADO CON CEM-ARE PROP. 1:3 CON UN ESPESOR DE 3.5 CM. EN UNA CARA, MATERIALES, CORTE, MANO DE OBRA Y HERRAMIENTA MENOR. | M | 737.7 | 741.71 | 760.3 | 752.92 | 773.28 | 767.36 | 733.79 | 762.8 | 773.28
1508000028 | SUMINISTRO Y COLOCACION DE CAJILLO A BASE DE PANEL COVINTEC DE "3" EN FORMA DE "L" DE 0.54x0.40 MTS. EN SUS LADOS (ESCUADRA), PARA FORROS DE COLUMNAS; INCLUYE: APLANADO CON CEM-ARE PROP. 1:3 CON UN ESPESOR DE 3.5 CM. EN UNA CARA, MATERIALES, CORTE, MANO DE OBRA Y HERRAMIENTA MENOR. | M | 459.56 | 461.94 | 472.97 | 468.6 | 480.67 | 477.15 | 457.25 | 474.44 | 480.67
1508000029 | PREPARACION PARA RECIBIR ADOSE EN ESTRUCTURA U-1C. INCLUYE: DEMOLICION DE ELEMENTOS ESTRUCTURALES CON RECUPERACION DE ACERO Y ANCLAJE DE LOS MISMOS PARA EL ADOSAMIENTO, CONSIDERANDO CONCRETO F'C=250 KG/CM2, CIMBRADO Y DESCIMBRADO COMUN Y APARENTE, RESANES Y PINTURA (CON PROTECCION U. V.) SEGUN SE REQUIERA, ACARREOS FUERA Y DENTRO DE LA OBRA, MATERIALES, HERRAMIENTA Y MANO DE OBRA, TRABAJO TERMINADO. | PZA | 16453.47 | 16600.51 | 17315.97 | 16897.41 | 17743.33 | 17582.26 | 16349.55 | 17650.14 | 17743.33
1508000034 | SUMINISTRO Y COLOCACION DE CASETON DE POLIESTIRENO DE 20 CMS DE ESPESOR INCLUYE: TRAZO, NIVELACION, COLOCACION, CORTES,FIJACION, DESPERDICIOS, ACARREOS INTERNOS, ESCALERAS, ANDAMIOS, LIMPIEZA DEL AREA , HERRAMIENTRA Y MANO DE OBRA. | M2 | 322.93 | 322.93 | 323.89 | 323.76 | 323.9 | 323.82 | 322.75 | 323.29 | 323.9
1508000035 | ACERO PARA REFUERZO EN COLUMNA CON VARILLA No. 2 F'Y=2400 KG/CM2. INCLUYE: SUMINISTRO EN OBRA, ACARREOS FUERA Y DENTRO DE LA OBRA, HERRAMIENTA, MANO DE OBRA, HABILITADO, COLOCACION, AMARRE, GANCHOS, TRASLAPES, CRUCES DESPERDICIOS Y DOBLECES EN CUALQUIER ELEMENTO ESTRUCTURAL. | KG | 36.87 | 36.87 | 39.22 | 39.17 | 39.45 | 38.63 | 36.87 | 39.09 | 39.45
1508000036 | ACERO PARA REFUERZO EN COLUMNA CON VARILLA No. 4 F'Y=4200 KG/CM2. INCLUYE: SUMINISTRO EN OBRA, ACARREOS FUERA Y DENTRO DE LA OBRA, HERRAMIENTA, MANO DE OBRA, HABILITADO, COLOCACION, AMARRE, GANCHOS, TRASLAPES, CRUCES DESPERDICIOS Y DOBLECES EN CUALQUIER ELEMENTO ESTRUCTURAL. | KG | 34.93 | 34.93 | 37.42 | 37.4 | 37.57 | 37.4 | 35.14 | 37.57 | 37.57
1508000055 | ANCLAJE DE VARILLA No. 3 PARA MURO DE BLOCK VIDRIADO PERFORADO VERTICAL DE 6x12x24 CMS. INCLUYE: MATERIALES, MANO DE OBRA, HERRAMIENTA, CORTES, CORTES, ACARREOS FUERA Y DENTRO DE LA OBRA. | PZA | 18.85 | 18.85 | 19.36 | 19.32 | 19.42 | 19.36 | 18.89 | 19.42 | 19.42
1508000056 | ENCAMIZADO DE CONCRETO F'C= 150 KG/CM2. PARA PROTECCION DE TENDIDO DE TUBO CONDUIT DE P.V.C. PESADO DE DIFERENTES DIAMETROS, INCLUYE: HERRAMIENTAS, MANO DE OBRA, MATERIALES, ACARREOS DENTRO Y FUERA DE LA OBRA. | ML | 162.92 | 164.34 | 170.02 | 164.62 | 174.54 | 173.07 | 160.95 | 172.54 | 174.54
1509000001 | DESCIMBRADO DE CIMBRA EXISTENTE SIN RECUPERACION DEL MATERIAL PARA PROCEDER AL CIMBRADO PPARA EFECTOS DE COLADO; INCLUYE: ACARREOS DENTRO Y FUERA DE LA OBRA, HERRAMIENTA, MANO DE OBRA Y TODO LO NECESARIO PARA SU BUEN FUNCIONAMIENTO. | M2 | 14.56 | 14.56 | 14.56 | 14.56 | 14.56 | 14.56 | 14.56 | 14.56 | 14.56
1509000011 | SUMINISTRO, FABRICACION Y COLOCACION DE BARRA PARA COCINETA CON SECCION DE 4.40 X 0.60 X 0.98 MTS. CON LOSA DE CONCRETO F`C=200 KG/CM2 DE 10 CMS DE ESP. ARMADA CON VAR. No. 3 @ 28 CMS EN EL SENTIDO TRANSVERSAL, Y 3 VAR. EN EL SENTIDO LONGITUDINAL. FORRADA CON AZULEJO 20X20 , ASENTADO CON PEGA-AZULEJO, MURO DE TABIQUE CAPUCHINO DE 7 CMS, ASENTADO CON MORTERO CEM-ARENA PROP: 1:3, APLANADO ESPONJEADO AMBAS CARAS CON MORTERO CEMENTO-CAL- ARENA PROP. 1:2:6 , BOQUILLAS FORRADAS DE AZULEJO, 1 TARJA DE ACERO INOXIDABLE DE 40X40 CMS, INCL: CONEXIONES A LA ALIMENTACION Y DESAGUE, CESPOL DE PLOMO, LLAVES DE NARIZ CROMADAS, COPLES CROMADOS, CANASTA, CONTRACANASTA DE ACERO INOXIDABLE, ENTREPAÑOS CON BASTIDOR DE PINO Y TRIPLAY DE 3 MM DOS LADOS, SOPORTES DE 3/4" X2"X1", PUERTAS DE TAMBOR DESLIZABLES DE TRIPLAY DE 3 MM, BARNIZ, SELLADOR, RESBALON DE VINIL, PINTURA VINILICA, BISAGRAS LATONADAS DE 1 1/2" X 2", GUIAS, JALADERAS CROMADAS CON CHAPETON DE 1" DE DIAMETRO, PERFILES TUBULARES CAL. 20, SOLDADURA, TAQUETES, CASTILLO DE 7X7 CMS. ARMADO CON 2 VAR. No. 3 Y GRAPAS No. 2 @ 20 CMS.,ZOCLO DE 10 CM., MATERIALES MANO DE OBRA, ACARREOS DENTRO Y FUERA DE LA OBRA.( SEGUN PROYECTO PLANO No. 010265). | PZA | 14600.51 | 14632.11 | 14783.31 | 14709.43 | 14880.23 | 14841.24 | 14584.58 | 14837.53 | 14880.23
1509000030 | SUMINISTRO, FABRICACION Y COLOCACION DE BARRA PARA COCINA DE 4.40x0.60x0.75mts., HECHA A ABSE DE LOSADE CONCRETO DE 10 CM. DE ESP., ARMADA CON VAR. #3 @ 28cms. EN SENTIDO TRANSVERSAL Y 3 VAR. EN SENTIDO LONGITUDINAL, FORRADA CON AZULEJO Y ASENTADO CON PEGAZULEJO, MURO DE TABIQUE CAPUCHINO DE 7cms., ASENTADO CON MORTERO CEM-ARE PROP. 1:3, APLANADO ESPONJEADO AMBAS CARAS CON MORT CEM-CAL- ARE PROP. 1:2:6, BOQUILLAS FORRADAS DE AZULEJO, 1 TARJA DE ACERO INOXIDABLE DE 1.00x0.51 CMS., CON ESCURRIDERO, INCLUYE: CONEXIONES, CESPOL DE PLOMO, LLAVES DE NARIZ CROMADAS, CANASTA, CONTRACANASTA DE ACERO INOXIDABLE, PREPARACION PARA RECIBIR ESTUFA, ENTREPAÑOS CON BASTIDOR DE PINO Y TRIPLAY DE 3mm, SOPORTES DE 3/4"x2"x1", PUERTAS DE TAMBOR DESLIZABLES DE TRIPLAY DE 3mm. RESBALON DE VINIL, BISAGRAS LATINADAS DE 1 1/2"x2", GUIAS, JALADERAS CROMADAS CON CHAPETON DE 1", PERFILES TUBULARES CAL 20, SOLDADURA, TAQUETES, CASTILLLOS DE 7x7 ARMADOAS CON 2 VAR. No. 3 Y GRAPAS DEL No. 2 @ 20cms., MATERIALES, MANO DE OBRA, ACARREOS DENTRO Y FUERA DE LA OBRA (SEGUN PROYECTO). | PZA | 13627.77 | 13659.36 | 13810.55 | 13736.66 | 13907.47 | 13868.48 | 13611.81 | 13864.77 | 13907.47
1510000001 | CONSTRUCCION DE SOPORTE PARA CALDERA A BASE DE MURO DE TABICON Y LOSA DE 10 CMS DE ESPESOR ARMADO CON VARILLA No. 3 Y CONCRETO DE F´C=250 KG/CM2, RELLENO CON MATERIAL MEJORADO, BASE DE 1.50x1.50x0.46 M. DE SECCION, INCLUYE: TABICON, APALNADOS, ACERO, CONCRETO, CIMBRA, ACARROES, MANO DE OBRA, HERRAMIENTA, ACARREOS DENTRO Y FUERA DE LA OBRA. | PZA | 3363.75 | 3396.56 | 3619.74 | 3553.1 | 3710.89 | 3679.52 | 3342.92 | 3660.92 | 3710.89
1510000002 | CONSTRUCCION DE MURETE PARA BAÑO DE 1.20x1.20 A BASE DE TABIQUE ROJO DE 14 CMS. DE ESPESOR ACABADO ESPONJEADO Y FORRADO DE AZULEJO DE 15 x 15 CMS. EN UNA CARA, INCLUYE: MATERIALES, MANO DE OBRA, MORTERO 1:3, HERRAMIENTA, ACARREOS DENTRO Y FUERA DE LA OBRA. | PZA | 1904.38 | 1915.99 | 1939.04 | 1917.4 | 1970.83 | 1957.04 | 1891.35 | 1947.09 | 1970.83
1510000003 | CONSTRUCCION DE CHAROLA DE CONCRETO DE 70x50x20 CM., INCLUYE: CADENA DE CONCRETO DE 15x15 CM., DE F´C= 150 KG/CM2 ARMADA CON 4 VAR. No. 3, ESTRIBOS DEL No. 2 @ 15 CMS., PISO DE CEMENTO ACABADO PULIDO DE 10 CMS. DE ESPESOR, INCLUYE: DEMOLICION DE CONCRETO ARMADO EXISTENTE, EXCAVACION, ACARREOS DENTRO Y FUERA DE LA OBRA, LIMPIEZA, HERRAMIENTA Y MANO DE OBRA. | PZA | 993.26 | 999.51 | 1038.46 | 1016.42 | 1060.4 | 1051.4 | 985.38 | 1049.43 | 1060.4
1510000004 | BROCAL DE 1 MT DE ALTURA PARA POZO ARTESIANO DE 1.40 MTS DE DIAMETRO, A BASE DE MURO DE 15X20X40, ASENTADO CON MORTERO CEM-ARE 1:3, APLANADO AMBAS CARAS, INCLUYE: MATERIALES, MANO DE OBRA, HERRAMIENTA Y ACARREO FUERA Y DENTRO DE LA OBRA. | PZA | 1518.69 | 1559.56 | 1794.63 | 1764.11 | 1855.73 | 1723.64 | 1408.24 | 1718.09 | 1855.73
1510000005 | SUMINISTRO Y COLOCACION DE LAMINA GALVANIZADA CAL 18 DE 60 X 30 CMS PARA TAPARTUBERIA Y CONEXCIONES DE MESAS DE LABORATORIO, INCLUYE: PINTURA ANTICORROSIVA Y ESMALTE ALQUDALICO, TORNILLO AUTOTALADRANTES, MATERIAL Y MANO DE OBRA. | PZA | 212.42 | 212.42 | 212.43 | 212.43 | 212.43 | 212.43 | 212.43 | 212.43 | 212.43
1510000007 | REHABILITACION DE MAMPARAS EXISTENTES; INCLUYE: DESMANTELAMIENTO DE MAMPARA, DEMOLICION DE CONCRETO PARA ENCONTRAR EL ALAMBRON EXISTENTE, CORTE DE PERFIL ESTRUCTURAL, ALAMBRON PARA RECIBIR CONCRETO, PERFILES FALTANTES, COLOCACION DE MAMPARA YA REHABILITADA, HERRAMIENTA, MATERIALES Y MANO DE OBRA. | PZA | 821.2 | 823.04 | 831.33 | 822.52 | 836.81 | 834.16 | 819.27 | 834.04 | 836.81
1510000008 | TERMINACION DE CONSTRUCION DE MESA DE PREPARACION Y DEMOSTRACION CON TARJA DE ACERO INOXIDABLE DE 1.43x0.60x0.90 M., INCLUYE: FORRADO DE AZULEJO DE 15x15 CMS. SOPORTE DE ANGULO DE 2"x1/8" CAL. 18 PARA FIJAR LA PAPELERA, CAJA DE CONTACTO MONOFASICOS DOBLES DE FORMA TRAPEZOIDAL DE ACERO INOXIDABLE, TABLON DE MADERA DE PINO DE 2" CEPILLADO Y BARNIZADO, SUMINISTRO Y COLOCACION DE VALVULA DE CUELLO DE GANZO DE BRONCE FUNDIDO CON ACABADO PULIDO, MATERIALES, CABLE, CONTACTOS, CONEXIONES ELECTRICAS, SANITARIAS E HIDRAHULICAS, HERRAMIENTAS, MANO DE OBRA, ACARREOS DENTRO Y FUERA DE LA OBRA. | PZA | 6235.25 | 6239.71 | 6252.32 | 6246.34 | 6265.68 | 6259.71 | 6232.27 | 6254.44 | 6265.68
1510000009 | TERMINACION DE MESA DE CONCRETO PARA LAVABO CON TARJA DE ACERO INOXIDABL DE 40x40 CMS. DE 0.60x1.2x.0.9 M., DE ALTURA. INCLUYE FORRADO DE AZULEJO DE 15x15, SOPORTE DE ANGULO DE 2x1/8", CAL. 18, TABLON DE MADERA DE PINO DE 2" CEPILLADO Y BARNIZADO, SUMINISTRO Y COLOCACION DE VALVULA DE CUELLO DE GANZO, MATERILAES, HERRAMIENTA, MANO DE OBRA, ACARREOS DENTRO Y FUERA DE LA OBRA. | PZA | 5959.1 | 5963.31 | 5975.09 | 5969.6 | 5987.63 | 5982.04 | 5956.3 | 5977.12 | 5987.63
1510000010 | CONSTRUCCION DE EMBOVEDADO DE CORRIENTE DE AGUAS NEGRAS ( CONTINUACION A LA EXISTENTE EN SECCION DE 1.2x1.5 M., DE CONCRETO F´C=150 KG/CM2 Y 10 CMS. DE ESPESOR. INCLUYE: ACERO DE 3/8" @ 30 CMS, DOBLE PARRILLA A TRES BOLILLOS, EXCAVACION, PLANTILLA, HERRAMIENTAS, MANO DE OBRA, TRABAJO TERMINADO. | M | 5024.88 | 5060.49 | 5307.66 | 5182.47 | 5432.04 | 5387.78 | 4928.91 | 5388.63 | 5432.04
1510000011 | GARGOLA EN BARANDAL DE CONCRETO ARMADO F'C=200 KG/CM2 ARMADO A ESTRUCTURA U-2C 0.13 X 0.14 X1.20 MTS. ARMADO CON 4 VARS. No. 3 POR SECCION Y EST. No. 3 A CADA 25 CMS., INCLUYE: ANCLAJE, ARMADO, CIMBRADO, COLADO, DECIMBRADO, MATERIALES, HERRAMIENTA, MANO DE OBRA Y ACARREOS FUERA Y DENTRO DE LA OBRA. | PZA | 1315.76 | 1321.54 | 1371.93 | 1341.12 | 1390.93 | 1382.79 | 1314.87 | 1387.98 | 1390.93
1510000012 | CANAL PLUVIAL DE CONCRETO F'C=150 KG/CM2 DE 0.10 X 0.40 MTS INCLUYE: MATERIAL, HERRAMIENTA Y MANO DE OBRA. | M | 177.94 | 181.21 | 194.35 | 184.06 | 204.79 | 203.7 | 173.48 | 200.32 | 204.79
1510000013 | CONSTRUCCION DE GUARNICION PARA PERSONAS CON DISCAPACIDADES DIFERENTES (10x10 CMS. BORDILLO), DE CONCRETO DE F´C=250 KG/CM2, FABRICADO EN OBRA, INCLUYE: VARILLA DEL No. 3 @ 20 CMS DE 20 CMS. DE LARGO, CIMBRA APARENTE, MATERIALES, MANO DE LOBRA, ACARREOS DENTRO Y FUERA DE LA OBRA. | M | 92.73 | 93.3 | 96.56 | 94.34 | 98.18 | 97.53 | 92.48 | 98.04 | 98.18
1510000014 | REHABILITACION DE AREAS DAÑADAS EN LOSA DE CONCRETO ARMADO INCLUYE: LIMPIEZA DEL AREA Y ACERO, PREPARACION DE LA SUPERFICIE, APLICACION DE ADITIVO FESTERBOND O SIMILAR EN CALIDAD Y COSTO PARA UNIR CONCRETO NUEVO CON CONCRETO VIEJO, CONCRETO F´C=250 KG/CM2, RESANES, PINTURA, HERRAMIENTA, MANO DE OBRA, ACARREOS FUERA Y DENTRO DE LA OBRA. | M2 | 597.56 | 614.15 | 662.89 | 628.85 | 707.18 | 692.26 | 587.36 | 703.26 | 707.18
1510000015 | FORJADO DE MUROS Y FALDONES DE COVINTEC, CON MORTERO CEM-ARE 1:3 ACABADO RUSTICO; INCLUYE: PREPARACION DE LA SUPERFICIE, ANDAMIOS A CUALQUIER ALTURA, ACARREOS FUERA Y DENTRO DE LA OBRA, HERRAMIENTA Y MANO DE OBRA. | M2 | 144.43 | 147.08 | 151.96 | 148.33 | 158.85 | 155.79 | 141.45 | 153.93 | 158.85
1510000016 | PICADO DE PISO DE CONCRETO EXISTENTE, INCLUYE: HERRAMIENTA, MANO DE OBRA, ACARREOS FUERA Y DENTRO DE LA OBRA. | M2 | 85.76 | 85.76 | 85.76 | 85.76 | 85.76 | 85.76 | 85.76 | 85.76 | 85.76
1510000017 | SUMINISTRO Y COLOCACION DE CONCRETO F'C= 150 KG/CM2 EN CADENAS Y PISOS PARA SU NIVELACION A UNA ALTURA PROMEDIO DE 3.00 MTS, INCLUYE: CIMBRA DE FRONTERA, ACABADO COMUN, ACARREO FUERA Y DENTRO DE LA OBRA, HERRAMIENTA Y MANO DE OBRA. | M3 | 2428.58 | 2483.69 | 2681.45 | 2520.67 | 2858.02 | 2803.16 | 2353.08 | 2783.47 | 2858.02
1510000018 | CONSTRUCCION DE MESA DE CONCRETO ARMADO F´C=200 KG/CM2 DE 2.40x1.0x0.08, ARMADO CON VARILLAS DE No. 3 @ 20 CMS EN AMBOS SENTIDOS, ACABADO PULIDO, BASE DE CONCRETO ARMADO F´C=200 KG/CM2 CON SECCIONES 0.20x0.15x0.84 Y 0.30x0.06x0.84 MTS., ARMADO CON 5 VARILLAS No. 3 Y VARS., LONGITUDINALES @ 20 CMS. ACABADO APARENTE, ANCLAJE A FIRME DE 0.50x0.80 MTS. CON VARS No. 3 @ 15 CMS AMBOS SENTIDOS, INCLUYE: MATERIALES, CIMBRADO, DESCIMBRADO, HABILITADO, ARMADO, COLADO, CURADO, BOLEADO DE ARISTAS, HERRAMIENTA, MANO DE OBRA, ACARREOS FUERA Y DENTRO DE LA OBRA, SEGUN PROYECTO. | PZA | 4565.09 | 4584.88 | 4790.25 | 4689.8 | 4857.69 | 4827.63 | 4563.08 | 4843.1 | 4857.69
1510000019 | CONSTRUCCION DE BANCAS DE CONCRETO ARMADO F´C=200 KG/CM2 DE 2.40x0.45x0.08 MTS. ARMADA CON VARILLAS No. 3 @ 15 CMS EN AMBOS SENTIDOS, ACABADO PULIDO, BASES DE CONCRETO ARMADO F´C= 200 KG/CM2 DE 0.29x0.08x0.37 MTS ARMADA CON VARILLAS No. 3 @ 15 CMS, ACABADO APARENTE,ANCLAJE A FIRME DE 0.30x0.50 MTS, CON VARILLAS No 3 @ 15 CMS, EN AMBOS SENTIDOS, INCLUYE: MATERIALES, CIMBRADO, BOLEADOS DE ARISTAS, HERRAMIENTA, MANO DE OBRA, ACARREOS FUERA Y DENTRO DE LA OBRA. | PZA | 2082.89 | 2090.15 | 2154.53 | 2120.88 | 2178.44 | 2168.53 | 2081.84 | 2174.13 | 2178.44
1510000020 | CONSTRUCCIONDE RAMPA P/MINUSVALIDOS EN ANDADORES, ELABORADO C/CONCRETO F¨C=150 KG/CM2, DE 1.40 DE ANCHO x 2.00 DE LARGO DE ACUERDO A NORMAS Y ESPECIFICACIONES DE PROTECCION CIVIL DEL ESTADO, INCL: PREPARACION DE LA SUPERFICIE MEDIANTE DEMOLICION DE AREA DE ANDADOR EXISTENTE, CIMBRADO, COLADO, ACABADO CON PLANA Y FORJADO DE CANAL ANTIDERRAPANTE, MATERIALES Y MANO DE OBRA. | PZA | 895.88 | 911.55 | 965.88 | 927.33 | 1015.53 | 1000.14 | 874.62 | 995.26 | 1015.53
1510000021 | HECHURA DE GARGOLA DE CONCRETO F'C= 100 KG/CM2, MORTERO CEM:ARE PROP. 1:5, PARA SALIDA DE AGUAS PLUVIALES FIJADAS A FALDON DE PANEL COVINTEC A UNA ALTURA DE 5.00 MTS. INCLUYE: ELEVACION DEL MATERIAL, FIJACION, CORTES, HERRAMIENTA, MANO DE OBRA Y ACARREOS FUERA Y DENTRO DE LA OBRA. | PZA | 291.25 | 294.01 | 306.53 | 300.98 | 314.3 | 311.1 | 289.4 | 311.37 | 314.3
1510000022 | SUMINISTRO Y COLOCACION DE MAMPARA DE COVINTEC CON UN ESPESOR DE 7 CM., CON RECUBRIMIENTO DE LOSETA Y CENEFA DE CERAMICA DE 20 X 20 CM., JUNTEADO CON PEGAZULEJO, REMATE CON UNIPERFIL DE PLASTICO, INCLUYE: FIJACION AL MURO CON VARILLA No. 3 @ 60 CM. FIJACION AL PISO, ZOCLO, ALINEADO, PLOMEADO, HERRAMIENTA, MANO DE OBRA, ACARREOS FUERA Y DENTRO DE LA OBRA, TRABAJO TERMINADO SEGUN PROYECTO. | M2 | 1754.06 | 1760.47 | 1776.56 | 1766.05 | 1796.2 | 1788.15 | 1747.27 | 1780.79 | 1796.2
1510000023 | SUMINISTRO, COLOCACION Y FIJACION DE MURO LIGERO DE 10 CMS. DE ESPESOR CON PANEL COVINTEC DE 2" APLANADO A DOS CARAS Y A DOS MANOS LA PRIMERA DE 1 CM Y LA SEGUNDA HASTA ALCANZAR UN ESPESOR DE 2.5 CMS CON MORTERO CEM-CAL-ARENA-AGUA 1:1:6:1.5, ACABADO ESPONJEADO, CON FIBRA SINTETICA (MICROFIBRA) EN PROPORCION DE 600 GRS.x M3 DE MORTERO. INCLUYE: ACERO DE REFUERZO DEL No.3 DE 70 CMS. @ 40 CMS., FABRIMALLA DE UNION, MALLA ESQUINERO, GRAPAS, MATERIALES PARA SU FIJACION, CORTES, NIVELADO, PLOMADO, APUNTALAMIENTOS (MADRINAS, ARRASTRES), ANDAMIOS, HERRAMIENTAS, MANO DE OBRA, ACARREOS DENTRO Y FUERA DE LA OBRA, TRABAJO TERMINADO A CUALQUIER ALTURA. | M2 | 488.86 | 493.63 | 507.86 | 501.34 | 521.58 | 515.44 | 484.8 | 510.87 | 521.58
1510000024 | CEJA PERIMETRAL DE CONCRETO F`C=250 KG/CM2 DE 12.5 X 10 CM. ANCLADA A CONTRATRABE CON VARILLAS No. 3 Y BASTONES DE VARILLA No. 3 @ 15 CM. INCLUYE: CIMBRA APARENTE, CIMBRADO, DESCIMBRADO, GOTERO, COLADO, MATERIALES, HERRAMIENTA, MANO DE OBRA, ACARREOS FUERA Y DENTRO DE LA OBRA. (TRABAJO TERMINADO SEGUN PROYECTO). | M | 138.1 | 138.83 | 145.07 | 142.63 | 147.26 | 146.31 | 137.97 | 147.04 | 147.26
1510000025 | CASTILLO DE CONCRETO F'C=250 KG/CM2 DE FORMA PENTAGONAL DE 7.8, 5.3, 7.6, 3.8, 8.4 CMS. ARMADO CON 5 VARILLAS No.3 ESTR.No.2 @ 15 CMS. INCLUYE: CIMBRADO, DESCIMBRADO, COLADO, VIBRADO, CURADO, HABILITADO, ARMADO, DESPERDICIOS, MATERIALES, HERRAMIENTA, MANO DE OBRA, ACARREOS DENTRO Y FUERA DE LA OBRA. | M | 326.37 | 328.6 | 344.56 | 337.16 | 351.72 | 348.11 | 324.32 | 348.43 | 351.72
1510000026 | CASTILLO DE CONCRETO F'C=250 KG/CM2 DE FORMA PENTAGONAL DE 3.1, 8.8, 7.6, 5.7, 7.6 CMS. ARMADO CON 5 VARILLAS No.3 ESTR.No.2 @ 15 CMS. INCLUYE: CIMBRADO, DESCIMBRADO, COLADO, VIBRADO, CURADO, HABILITADO, ARMADO, DESPERDICIOS, MATERIALES, HERRAMIENTA, MANO DE OBRA, ACARREOS DENTRO Y FUERA DE LA OBRA. | M | 319.12 | 321.37 | 336.56 | 329.18 | 343.49 | 340.2 | 317.45 | 341 | 343.49
1510000027 | CASTILLO DE CONCRETO F'C=250 KG/CM2 DE 7.6x7.6 CMS. ARMADO CON 4 VARILLAS No.3 ESTR.No.2 @ 15 CMS. INCLUYE: CIMBRADO, DESCIMBRADO, COLADO, VIBRADO, CURADO, HABILITADO, ARMADO, DESPERDICIOS, MATERIALES, HERRAMIENTA, MANO DE OBRA, ACARREOS DENTRO Y FUERA DE LA OBRA. | M | 206.7 | 207.28 | 213.37 | 209.27 | 215.55 | 214.14 | 205.76 | 213.59 | 215.55
1510000028 | CADENA DE CONCRETO F'C=250 KG/CM2 DE 10x30 CMS. ARMADO CON 4 VAR.No.3 ESTR. No.2 @20 CMS. INCLUYE: CIMBRADO, DESCIMBRADO, COLADO, VIBRADO, CURADO, HABILITADO, ARMADO, DESPERDICIOS, MATERIALES, HERRAMIENTAS, MANO DE OBRA, ACARREOS DENTRO Y FUERA DE LA OBRA. | M | 388.8 | 391.86 | 409.56 | 397.68 | 418.86 | 414.48 | 386.05 | 415.05 | 418.86
1510000029 | CADENA DE CONCRETO F'C=250 KG/CM2 DE 20x20 CMS. ARMADO CON 4 VARILLAS No.3 ESTR.No.2 @ 25 CMS. INCLUYE: CIMBRADO, DESCIMBRADO, COLADO, VIBRADO, CURADO, HABILITADO, ARMADO, DESPERDICIOS, MATERIALES, HERRAMIENTA, MANO DE OBRA, ACARREOS DENTRO Y FUERA DE LA OBRA. | M | 363.55 | 365.87 | 381.05 | 370.66 | 388.26 | 384.71 | 361.42 | 385.07 | 388.26
1510000030 | CASTILLO DE CONCRETO F'C=250 KG/CM2 DE 7.6x30 CMS. ARMADO CON 6 VAR. No.3 ESTR. No.2 @15 CMS. INCLUYE: CIMBRADO, DESCIMBRADO,COLADO, VIBRADO, CURADO, HABILITADO, ARMADO, DESPERDICIOS, MATERIALES, HERRAMIENTA, MANO DE OBRA Y ACARREOS DENTRO Y FUERA DE LA OBRA. | M | 384.63 | 386.37 | 403.7 | 393.84 | 409.86 | 406.13 | 382.51 | 405.46 | 409.86
1510000031 | CADENA DE CONCRETO F'C=250 KG/CM2 DE 30x13 CMS. ARMADO CON 5 VAR.No.3, 3 VARILLAS EN EL LECHO ALTO Y 2 VARILLAS EN EL LECHO BAJO. ESTRIBOS DEL No. 2 @ 20 CMS. INCLUYE: CIMBRADO, DESCIMBRADO, COLADO, VIBRADO, CURADO, HABILITADO, ARMADO, DESPERDICIOS, MATERIALES, HERRAMIENTA, MANO DE OBRA Y ACARREOS DENTRO Y FUERA DE LA OBRA. | M | 385.18 | 387.47 | 404.55 | 393.75 | 411.92 | 408.01 | 382.87 | 407.95 | 411.92
1510000032 | PISO DE CONCRETO F'C=250 KG/CM2 PARA FORMACION DE DESCANSO EN ESCALERA DE 5 CM. DE ESPESOR ARMADO CON VARILLAS No. 3 @ 25 CM. EN AMBOS SENTIDOS, ACABADO MARTELINADO, ACABADO CON VOLTEADOR, INCL.: COLADO, FORJADO DE NARIZ, VIBRADO, CURADO, REVOLVEDORA, MATERIALES, CIMBRADO, DESCIMBRADO, PEDACERIA DE TABIQUE, LIMPIEZA CON CEPILLO, AGUA Y JABON, HERRAMIENTA, MANO DE OBRA Y ACARREOS FUERA Y DENTRO DE LA OBRA. | M2 | 632.06 | 634.95 | 659.15 | 643.25 | 667.75 | 663.75 | 631.28 | 666.71 | 667.75
1510000033 | SONDEO EN CIMENTACIONES, DE 2.0x1.50 MTS., HASTA 2.0 MTS. DE PROFUNDIDAD, EN ZONAS CON PISO DE CONCRETO. INCLUYE: TRAZO, DEMOLICION DE CONCRETO, EXCAVACION, RELLENO CON MATERIAL PRODUCTO DE LA EXCAVACION, RELLENO CON MATERIAL MEJORADO, PISO DE CONCRETO, ACARREO DE ESCOMBRO, LIMPIEZA, HERRAMIENTA, MANO DE OBRA, ACARREOS FUERA Y DENTRO DE LA OBRA. | PZA | 3284.09 | 3317.19 | 3597.69 | 3570.41 | 3689.8 | 3667.46 | 3137.28 | 3633.57 | 3689.8
1510000034 | SONDEO EN MUROS DE TABIQUE APLANADOS, A CUALQUIER ALTURA. INCLUYE: DEMOLICION DE APLANADOS, ANDAMIOS, HERRAMIENTA, MANO DE OBRA, ACARREOS DE ESCOMBRO, LIMPIEZA, ACARREOS DENTRO Y FUERA DE LA OBRA. | M2 | 46.25 | 46.25 | 46.25 | 46.07 | 46.25 | 46.25 | 46.25 | 46.25 | 46.25
1510000035 | SONDEO EN MUROS DE CONCRETO ARMADO A CUALQUIER ALTURA. INCLUYE: PERFORACIONES, CORTES Y DEMOLICIONES, ANDAMIOS, HERRAMIENTA, MANO DE OBRA, ACARREOS DEL MATERIAL PRODUCTO DE DEMOLICIONES, LIMPIEZA, ACARREOS DENTRO Y FUERA DE LA OBRA. | M2 | 117.07 | 117.07 | 117.07 | 117.07 | 117.07 | 117.07 | 117.07 | 117.07 | 117.07
1510000036 | CADENA O CASTILLO DE CONCRETO F´C=150 KG/CM2, DE 20x20 CMS. ARMADA CON 4 VARS. No.4 ESTRIBOS DEL No.2@20 CMS. CON CIMBRA DE MADERA DE PINO DE 3ra. INCLUYE: HABILITADO, CIMBRADO, DESCIMBRADO, MANO DE OBRA, HERRAMIENTAS Y ACARREOS FUERA Y DENTRO DE LA OBRA. | M | 364.53 | 366.72 | 385.16 | 377.58 | 393.43 | 389.72 | 361.31 | 388.47 | 393.43
1510000037 | CADENA O CASTILLO AHOGADO DE CONCRETO F´C=250 KG/CM2 DE 7.50x7.50 CMS. ARMADO CON 2 VARS. DEL No. 3 F´Y=4200 KG/CM2, PARA REFUERZO EN MUROS DE COVINTEC, INCLUYE: HERRAMIENTA, MANO DE OBRA, ACARREOS FUERA Y DENTRO DE LA OBRA, CIMBRA COMUN, DESCIMBRADO Y CRUCE DE VARILLAS. | M | 135.41 | 135.99 | 140.63 | 136.53 | 142.33 | 141.55 | 135.22 | 142.01 | 142.33
1510000038 | CORTE DE PUERTA DE MULTIPANEL Y HABILITADO Y COLOCACION DE MIRILLA DE 20X90 CMS. DE CRISTAL CLARO DE 6MM DE ESPESOR CON MARCO DE ALUMINIO, INCLUYE: SUMINISTRO DE LOS MATERIALES, MANO DE OBRA Y EQUIPO. | PZA | 715.3 | 715.3 | 715.32 | 715.32 | 715.32 | 715.32 | 715.32 | 715.32 | 715.32
1510000039 | GARGOLA DE CONCRETO F´C=200 KG/CM2, ARMADO CON 6 VARILLAS DEL No. 3 Y UNIDAS CON ACERO No. 2, CON SECCION DE 50x24x20 CMS. Y CIMBRA COMUN, ANCLADA AL ACERO DE LOSA EXISTENTE, APLANADO PERIMETRAL CON MORTERO CAL-CEM-ARE 1:2:6 INCLUYE: APUNTALAMIENTO, DEMOLICION, ACARREOS DENTRO Y FUERA DE LA OBRA. | PZA | 447.25 | 449.52 | 462.63 | 455.5 | 469.64 | 466.7 | 446.23 | 466.45 | 469.64
1510000040 | CADENA O CASTILLO DE CONCRETO F´C=250 KG/CM2, DE 20x20 CMS. ARMADA CON 4 VARS. No.4 ESTRIBOS DEL No.2@15 CMS. CON CIMBRA DE MADERA DE PINO DE 3ra. INCLUYE: HABILITADO, CIMBRADO, DESCIMBRADO, MANO DE OBRA, HERRAMIENTAS Y ACARREOS FUERA Y DENTRO DE LA OBRA. | ML | 327.94 | 330.26 | 348.86 | 341.73 | 356.22 | 352.59 | 326.38 | 353.5 | 356.22
1510000041 | SUMINISTRO Y COLOCACION DE MAMPARA DE COVINTEC CON UN ESPESOR DE 7 CM., CON RECUBRIMIENTO DE LOSETA Y CENEFA DE CERAMICA DE 20 X 30 CM., JUNTEADO CON PEGAZULEJO, REMATE DE PLASTICO, INCLUYE: FIJACION AL MURO CON VARILLA No. 3 @ 60 CM. FIJACION AL PISO, ZOCLO, ALINEADO, PLOMEADO, HERRAMIENTA, MANO DE OBRA, ACARREOS FUERA Y DENTRO DE LA OBRA, TRABAJO TERMINADO SEGUN PROYECTO. | M2 | 1399.96 | 1405.39 | 1418.17 | 1409.89 | 1433.29 | 1426.8 | 1393.98 | 1422.45 | 1433.29
1510000045 | CONSTRUCCION DE RAMPA DE 1.25x1.40x0.10 MTS. DE CONCRETO F¨C=150 KG/CM2. INCLUYE: MATERIALES, CIMBRADO Y DESCIMBRADO CON MADERA DE PINO DE 3a., LIMPIEZA, TRAZO Y NIVELACION , MANO DE OBRA, HERRAMIENTAS Y ACARREOS DENTRO Y FUERA DE LA OBRA. | PZA | 1000.95 | 1011.3 | 1047.98 | 1021.38 | 1080.87 | 1070.64 | 987.06 | 1067.29 | 1080.87
1510000046 | HECHURA DE GARGOLA DE CONCRETO F'C= 100 KG/CM2, MORTERO CEM:ARE PROP. 1:5, PARA SALIDA DE AGUAS PLUVIALES FIJADAS A FALDON DE PANEL DUROCK A CUALQUIER ALTURA, INCLUYE: ELEVACION DEL MATERIAL, FIJACION, CORTES, HERRAMIENTA, ANDAMIOS, MANO DE OBRA Y ACARREOS DENTRO Y FUERA DE LA OBRA. | PZA | 1009.35 | 1012.96 | 1033.89 | 1016.59 | 1048.01 | 1041.93 | 1005.7 | 1039.73 | 1048.01
1510000050 | MURO DE CONTENCIÓN DE 1.5M. ALTURA +EMPOTRE 55CM, EL CUAL INCLUYE UNA HILERA DE BLOCK DE 20X20X40, + CADENA DE CONCRETO DE F'C= 250 KG/CM2 CON VARILLA DEL No.3 Y ESTRIBOS DEL No.2 @ 20 CMS. DE 0.20X0.15 MTS. A BASE DE BLOCK DE CONCRETO 20X20X40 INCL: LIM.,TRAZO, NIVELA.,PLANTI.CONCR.100KG/CM2/6CM ESP.,EXCAV. MAT. "B", ZAPATA CORRIDA CONCRETO F' C= 250 KG/CM2, ARM 4VS NO. 3 SENTIDO LONG.+ VAR. NO.4 AC 25 CM SENT. TRANSV. SECC. 80 CM ANCHO X 15 CM ESP., CIMBRA, DREN.PVC 50MM AC.1.2 M A TRES BOLILLO, FILTRO GRAVA 3/4" DE 30CM. EN TODA LA SUP. CONTACTO C/MURO, RELL. MAT.PROD. EXCAV.LIMP. Y RETIRO DE MAT. NO UTILIZ. FUERA DE LA OBRA, CASTILLO DE 15X20 CMS.ARMADO CON VARILLA DEL NO.3 Y ESTRIBO DEL NO.2 @ 20 CMS.. CON CONCRETO DE F'C=250 KG/CM2 Y CADENA DE CERRAMIENTO DE 20X15 CMD. DE CONCRETO DE F'C= 250 KG/CM2 CON VARILLA DEL NO.3 Y ESTRIBOS DEL NO.2 @ 20 CMS. HERRAMIENTAS, MANO DE OBRA Y ACARREOS DENTRO Y FUERA DE LA OBRA. | M2 | 2281.66 | 2306.43 | 2485.87 | 2399.27 | 2573.51 | 2549.24 | 2277.34 | 2565.64 | 2573.51
1510000052 | BARDA PERIMETRAL DE 1M ALTURA+ EMPOTRE80CM A BASE DE BLOCK DE CONCRETO 15X20X40CM INCL. LIMP. TRAZO NIVELA.PLANTI. CONCR. 100KG/*CM2/6CM ESPESOR. EXC. MAT. "B" ZAPATA CORR. CONCR. F'C250KG/CM2 ARM. 4VS No.3 SENT. LONG. VS No.5 c. 25cm. SENT. TRANSV. SECC. 80CM. ANCHO X15CM ESP. CANCELERIA ENRACE TAB. CONCR. F'C=250KG/CM2 14X15CM AC 3M 2 CADEN CONCR. ARMA. 250KG/CM2 AMBOS CON VS 3/8" AC 15CM., MAT. NO UTIL FUERA DE LA OBRA. | M | 3436.28 | 3472.38 | 3652.22 | 3582.2 | 3748.12 | 3685.87 | 3371.05 | 3661.54 | 3748.12
1510000053 | BARDA PERIMETRAL DE 1.50 MTS. DE ALTURA, DE TABICON DE 10X14X28, APLAN. DOS CARAS, INCL. TRAZ. Y NIV., EXC., PLANT. DE CONCR., MAMP. DE PIEDRA DE LA REG., CAD. DE DESPL., RELL. Y COMP., CAST., CAD. DE CERR., APLAN. AMB. CARAS, PINT. VIN., LIMP. FINAL, CON JUNTA FRIA ACADA 20 MTS. DE CASTILLO DE 15X20. ACARREOS DENTRO Y FUERA DE LA OBRA. | M | 2684.39 | 2723.86 | 3092.16 | 3047.13 | 3173.74 | 3065.28 | 2628.71 | 2920.42 | 3173.74
1510000058 | BARDA PERIMETRAL 2.50 MTS. DE ALTURA DE TABIQUE ROJO, APLANADO 2 CARAS, INCLUYE: TRAZO Y NIVELACION, CADENA DE DESPLANTE, CASTILLOS, CADENA DE CERRAMIENTO, EMBOQUILLADOS, PINTURA VINILICA, LIMPIEZA GENERAL. | M | 3409.98 | 3453.27 | 3586.04 | 3508.89 | 3716.35 | 3649.18 | 3364.75 | 3619.42 | 3716.35
1510000059 | BARDA PERIMETRAL APARENTE DE TABICON DE 15X20X40 CMS O TABIQUE DE 7X14X28 DE 15 CMS DE ESPESOR, CASTILLO DE CONCRETO F'C= 250 KG/CM2 DE 15X20 ARMADO CON 4 VARILLA DE 3/8, ESTRIBOS DEL No. 2 A CADA 15 CMS, ANCLADO A 60 CMS A MURO EXISTENTE Y 3 CADENAS LONGITUDINALES DE CONCRETO F'C= 250 KG/CM2 DE 15X20 ARMADO CON 4 VARILLAS DEL No. 4 Y ESTRIBOS DEL 2 A CADA 20 CMS DE 2.20 M ALTURA, INCLUYE: LIMPIEZA,TRAZO, NIVELA, CIMBRA APARENTE, COLADO, CIMBRADO, DESCIMBRADO, HERRAMIENTA Y MANO DE OBRA. | M | 2253.38 | 2272.56 | 2400.66 | 2364.92 | 2441.13 | 2386.37 | 2210.09 | 2384.26 | 2441.13
1510000062 | CONSTRUCCION DE REGISTRO HOMBRE DE 0.60x0.60 MTS; EN LOSA DE AZOTEA U2C; INCL.: RODAPIE DE CONCRETO DE 15x15 CMS, CHAFLAN DE CONCRETO Y TAPA DE LAMINA LISA CAL. 18 CON PORTACANDADO. | PZA | 828.48 | 830.05 | 835.56 | 831.74 | 840.59 | 839.05 | 826.34 | 838.52 | 840.59
1510000063 | FALDON DE CONCRETO FC=250 DE 10 CM DE ESPEROR Y 25 CM DE ALTURA ARMADO CON VARILLA # 3 @40 CM. Y MALLA LACA 6-6/10-10, INCLUYE: CIMBRA APARENTE, DESCIMBRADO, HERRAMIENTA, PLOMEO, COLADO, MANO DE OBRA Y ACARREOS FUERA Y DENTRO DE LA OBRA | M | 364.96 | 366.41 | 373.34 | 367.36 | 377.33 | 375.71 | 364.17 | 376.78 | 377.33
1510000069 | ABRIR HUECO EN LOSA DE CONCRETO ARMADO EXISTENTES PARA PASOS DE TUBERIA SANITARIAS Y ELECTRICAS DE HASTA 100 MM. DE DIAMETRO EN CUALQUIER NIVEL, CON CINCEL Y MARRO DE 4 LBS. PARA NO DAÑAR LA ESTRUCTURA, INCLUYE: RESANES CON MORTERO CEMENTO-ARENA 1:3, HERRAMIENTA, MANO DE OBRA Y ACARREOS. | PZA | 1620.48 | 1644.52 | 1692.02 | 1656.97 | 1758.89 | 1730.26 | 1593.29 | 1708.64 | 1758.89
1510000080 | CONSTRUCCION DE GUARNICION DE CONCRETO F`C= 150 KG/CM2 DE 15 CM DE ANCHO x 20 CM DE ALTURA, CON CIMBRA DE MADERA ACABADO COMUN, INCLUYE: MATERIALES, HERRAMIENTAS, MANO DE OBRA, ACARREOS DENTRO Y FUERA DE LA OBRA. | M | 139.25 | 140.87 | 147 | 140.81 | 152.18 | 150.52 | 137 | 149.89 | 152.18
1510000084 | CONSTRUCCION DE MENSULA TRAPEZOIDAL DE CONCRETO ARMADO F'C= 250 KG/CM2 DE 1.20x0.80x0.50 M. PARA SOPORTE DE ARMADURA R-1 DE ACUERDO A DETALLE DEL ESTRUCTURISTA SOBRE MURO DE CONCRETO. INCLUYE: HABILITADO Y ARMADO DE ACERO, CIMBRA HASTA 6.00 MTS. DE ALTURA, CORTES DEL CIMBRADO EXISTENTE, CORTES DEL ARMADO VERTICAL Y HORIZONTAL EXISTENTE, CONCRETO PREMEZCLADO, BOMBEADO, PLACA DE ACERO Y ELEMENTOS DE FIJACION, ANDAMIOS, HERRAMIENTA, TRAZO CON TOPOGRAFO, MANO DE OBRA, ACARREOS Y ELEVACION DE LOS MATERIALES. | PZA | 7138.63 | 7138.63 | 7340.88 | 7336.41 | 7353.22 | 7339.18 | 7154.09 | 7348.13 | 7353.22
1510000087 | BASE DE CONCRETO TIPO ATRAQUES DE 0.30 X 0.30 X 0.30 P/ALIMENTACION DE RED ELECTRICA EXTERIOR, INCLUIYE: MATERIAL, MANO DE OBRA HERRAMIENTA Y TODO LO NECESARIO PARA SU CORRECTO FUNCIONAMIENTO. | PZA | 134.97 | 136.55 | 141.65 | 138.11 | 146.27 | 144.8 | 134.13 | 145.54 | 146.27
1510000093 | DEMOLICION Y CONSTRUCCION DE MARCO PARA VENTANA DE 0.40 X 1.20 MTS SOBRE TABLAROCA, INCLUYE: MATERIAL PARA BOQUILLAS, ANDAMIOS A CUALQUIER ALTURA, HERRAMIENTA, ACARREOS FUERA Y DENTRO DE LA OBRA. | PZA | 287.61 | 287.61 | 287.62 | 287.62 | 287.62 | 287.62 | 287.62 | 287.62 | 287.62
1510000094 | DEMOLICION Y CONSTRUCCION DE MARCO PARA VENTANA DE 0.50 X 0.70 MTS SOBRE TABLAROCA, INCLUYE: MATERIAL PARA BOQUILLAS, ANDAMIOS A CUALQUIER ALTURA, HERRAMIENTA, ACARREOS FUERA Y DENTRO DE LA OBRA. | PZA | 240.7 | 240.7 | 240.7 | 240.7 | 240.7 | 240.7 | 240.7 | 240.7 | 240.7
1510000131 | MOLDURA DE CONCRETO F'C=150 KG/CM2 DE 0.25 x 0.09 x 1.00 MTS., INCLUYE: MATERIAL, MANO DE OBRA, HERRAMIENTA, ACARREOS FUERA Y DENTRO DE LA OBRA Y TODO LO NECESARIO PARA SU CORRECTA EJECUCION. | M | 110.71 | 111.89 | 116.07 | 113.09 | 119.85 | 118.69 | 109.1 | 118.3 | 119.85
1510000133 | CONSTRICCION DE BANCA DE CONCRETO ARMADO F'C=150KG/CM2. DE 2.50X0.45X0.10CMT. ARMADA CON VAR. No.3 @ 20 CMS. EN AMBOS SENTIDOS, REFORSADA CON BASTONES CON 3 VARS. No.3, ACABADO PULIDO, BASE DE CONCRETO ARMADO F'C=150KG/CM2. DE 0.45X0.10X0.45 MTS. ACABADO APLANADO APARENTE SEGUN PROYECTO. INCLUYE: MATERIALES, CIMBRADO, BOLEADO DE ARISTAS, HERRAMIENTA, MANO DE OBRA, ACARREOS FUERA Y DENTRO DE LA OBRA. | PZA | 4187.96 | 4214.6 | 4323.39 | 4272.8 | 4399.05 | 4368.29 | 4173.55 | 4369.79 | 4399.05
1510000134 | RAMPA PARA MINUSVALIDOS DE 1.00 X 1.50 M. CON MURETE DE ENSARE, CON CONCRETO F C 200 KG CM2. INCLUYE: MATERIALES,ACARREOS, MANO DEOBRA, EQUIPO Y HERRAMIENTA. | PZA | 616.01 | 627.17 | 666.51 | 643.09 | 694.57 | 684.87 | 602.41 | 679.81 | 694.57
1511000000 | ARMADO DE CADENA O CASTILLO DE 14x20 CON VARILLA DEL No: 3 FÝ=4200 KG/CM2 Y ESTRIBOS DEL No: 2 @ 15 CMS. ( NO INCLUYE: CIMBRADO NI COLADO), INCLUYE: HERRAMIENTA, MANO DE OBRA Y ACARREOS DENTRO Y FUERA DE LA OBRA. | M | 78.78 | 78.78 | 86.64 | 86.05 | 87.84 | 86.28 | 77.94 | 84.96 | 87.84
1511000001 | ARMADO DE CADENA O CASTILLO DE 14x15 CON VARILLA DEL No: 3 FÝ=4200 KG/CM2 Y ESTRIBOS DEL No: 2 @ 15 CMS. ( NO INCLUYE: CIMBRADO NI COLADO), INCLUYE: HERRAMIENTA, MANO DE OBRA Y ACARREOS DENTRO Y FUERA DE LA OBRA. | M | 79.85 | 79.85 | 87.22 | 86.95 | 89.02 | 86.55 | 77.48 | 83.35 | 89.02
1511000002 | ARMADO DE CASTILLO PENTAGONAL IRREGULAR CON MEDIDAS (7,15,15,10,15 CM.), CON 5 VARILLAS DEL No. 3 FY=4200 KG/CM2, EST DEL No. 2 @ 15 CMS. ( NO INCLUYE: CIMBRA NI CONCRETO) | M | 85.15 | 85.15 | 93.92 | 93.16 | 95.06 | 93.6 | 84.61 | 92.66 | 95.06
1511000003 | ARMADO DE CASTILLO DE 30 Y 20 x 15 CMS. EN FORMA DE CODO DE 45 ARMADO CON 6 VARILLAS No. 3 FY=4200 KG/CM2, EST DEL No. 2 @ 15 CMS. (NO INCLUYE: CIMBRADO NI CONCRETO). | M | 172.74 | 172.74 | 185.22 | 184.31 | 187.21 | 184.59 | 171.1 | 182.15 | 187.21
1511000004 | CIMBRADO Y COLADO DE CONCRETO F´C=250 KG/CM2, EN FORMA DE CODO DE 45, INCLUYE: DESCIMBRADO, VIBRADO, CURADO, HERRAMIENTA, ACARREOS DENTRO Y FUERA DE LA OBRA Y MANO D EOBRA. | M | 302.98 | 306.89 | 319.17 | 307.52 | 329.64 | 326 | 300.48 | 328.44 | 329.64
1511000005 | CIMBRADO Y COLADO DE CADENA O CASTILLO DE CONCRETO F´C=250 KG/CM2, DE 14x20 CON CIMBRA DE MADERA DE PINO DE 3a., INCLUYE: DESCIMBRADO, VIBRADO Y CURADO, MATERIALES, ACARREOS DENTRO Y FUERA DE LA OBRA Y HERRAMIENTAS. (NO INCLUYE: ACERO). | M | 157.71 | 159.35 | 165.13 | 159.06 | 169.93 | 168.34 | 156.79 | 168.99 | 169.93
1511000006 | CIMBRADO Y COLADO DE CADENA O CASTILLO DE CONCRETO F´C=250 KG/CM2, DE 14x15 CON CIMBRA DE MADERA DE PINO DE 3a., INCLUYE: DESCIMBRADO, VIBRADO Y CURADO, MATERIALES, ACARREOS DENTRO Y FUERA DE LA OBRA Y HERRAMIENTAS. (NO INCLUYE: ACERO). | M | 118.3 | 119.51 | 123.85 | 119.3 | 127.45 | 126.25 | 117.58 | 126.74 | 127.45
1511000010 | MURO DE TABICON RELLENO DE 10 CMS. DE ESP. Y 20 CMS. DE ALTO, ASENTADO CON MORTERO CEM-ARE PROP. 1:3, PARA RECIBIR ESTRUCTURA DE MADERA, INCLUYE: APLANADO ESPONJEADO CON MORTERO CEM-CAL-ARE PROP. 1:2:6, EMBOQUILLADO DE DOBLE ARISTA, REMATES, FORJADO RUSTICO, PREPARACION DE LA SUPERFICIE, MATERIALES, HERRAMIENTA, MANO DE OBRA Y ACARREOS FUERA Y DENTRO DE LA OBRA. | M | 72.57 | 74.54 | 83.55 | 82.69 | 85.89 | 83.17 | 68.99 | 76.34 | 85.89
1511000011 | SUMINISTRO Y COLOCACION DE CORBATA DE VARILLA DE 3/8" DE DIAMETRO DE 0.30 MTS A CADA 30 CMS. Y REFUERZO DE MALLA-LAC 6/6-10/10 DE 0.35x3.25, EN MUROS CABECEROS, INCLUYE: ACARREOS, MANO DE OBRA, MATERIALES Y HERRAMIENTA. | PZA | 351.71 | 351.71 | 365.62 | 364.25 | 366.4 | 369.63 | 352.73 | 366.4 | 369.63
1511000012 | SUMINISTRO Y COLOCACION DE CORBATA DE VARILLA DE 3/8" DE DIAMETRO DE 0.30 MTS A CADA 30 CMS. Y REFUERZO DE MALLA-LAC 6/6-10/10 DE 0.35x3.25, EN MOCHETAS Y AMBAS CARAS, INCLUYE: ACARREOS, MANO DE OBRA, MATERIALES Y HERRAMIENTA. | PZA | 366.72 | 366.72 | 380.64 | 379.26 | 381.42 | 384.63 | 367.75 | 381.42 | 384.63
1511000015 | DEMOLICION DE ARISTAS DE CONCRETO CON MARRO Y CINCEL EN TRABES. INCLUYE: MANO DE OBRA, HERRAMIENTAS, ANDAMIOS Y ACARREOS DENTRO Y FUERA DE LA OBRA. | M | 21.43 | 21.43 | 21.43 | 21.43 | 21.43 | 21.43 | 21.43 | 21.43 | 21.43
1511000017 | DESMANTELAMIENTO DE TAPA METALICA DE 60x60 CMS. EN CISTERNA . INCLUYE: DEMOLICION DE BORDES DE CONCRETO, MANO DE OBRA, HERRAMIENTAS Y ACARREOS DENTRO Y FUERA DE LA OBRA. | PZA | 74.98 | 74.98 | 74.98 | 74.98 | 74.99 | 74.99 | 74.98 | 74.99 | 74.99
1511000019 | DESMANTELAMIENTO DE TAPA METALICA DE 60x60 CMS. EN TANQUE ELEVADO . INCLUYE: DEMOLICION DE BORDES DE CONCRETO, MANO DE OBRA, HERRAMIENTAS Y ACARREOS DENTRO Y FUERA DE LA OBRA. | PZA | 97.94 | 97.94 | 97.94 | 97.94 | 97.95 | 97.95 | 97.94 | 97.95 | 97.95
1511000022 | REMATE EN FRONTERA DE LOSA DE AZOTEA DE 20x10 CMS. CON MORTERO DE F`C=150 KG/CM2, INCLUYE: CIMBRADO Y DESCIMBRADO, MATERIALES, HERRAMIENTA, MANO DE OBRA, ACARREOS FUERA Y DENTRO DE LA OBRA. | M | 135.38 | 136.54 | 141.4 | 136.22 | 145.1 | 143.79 | 133.79 | 143.47 | 145.1
1511000025 | DEMOLICION DE CEJA PERIMETRAL DE CONCRETO F´C=250 KG/CM2, SECCION PROMEDIO DE 14x23 CMS, ARMADO CON VAR #3 Y BASTON DE VAR#2 A CADA 25 CMS, ASI COMO DEMOLICION DE 5 CMS DE LA TRABE DE CONCRETO. INCLUYE: MANO DE OBRA, HERRAMIENTAS Y ACARREOS DENTRO Y FUERA DE LA OBRA. | M | 58.43 | 58.43 | 58.43 | 58.43 | 58.43 | 58.43 | 58.43 | 58.43 | 58.43
1511000026 | CIMBRA COMUN EN MUROS Y LOSA DE CANAL PLUVIAL, EN AREAS REDUCIDAS PARA REPONER DEMOLICION DE CANAL DEMOLIDO POR LA CONSTRUCCION DE MODULOS, INCLUYE: CIMBRADO, DESCIMBRADO, MATERIALES, ACARREOS DENTRO Y FUERA DE LA OBRA, HERRAMIENTAS Y MANO DE OBRA (CON UNA ALTURA DE CANAL DE 0.90 CM Y ANCHO SIMILAR). | M2 | 175.52 | 175.52 | 176.34 | 172.92 | 176.34 | 176.22 | 175.5 | 176.17 | 176.34
1512000010 | MURO DE TABICON DE 10X14X28 CMS., DE 14 CMS. DE ESPESOR ASENTADO CON MORTERO CEM-CAL-AR 1:3:12 ACABADO COMUN, INCLUYE: HERRAMIENTA, MANO DE OBRA Y ACARREOS FUERA Y DENTRO DE LA OBRA. | M2 | 344.14 | 356.32 | 421.25 | 418.82 | 429.15 | 411.79 | 317.99 | 358.84 | 429.15
1512000011 | MURO DE TABICON DE 15X20X40 CMS. DE 21 CMS. DE ESPESOR ASENTADO CON MORTERO CEM-CAL-AR 1:3:12 ACABADO COMUN, INCLUYE: HERRAMIENTA, MANO DE OBRA Y ACARREOS FUERA Y DENTRO DE LA OBRA. | M2 | 545.28 | 554.02 | 611.39 | 606.21 | 622.04 | 589.95 | 518.76 | 590.99 | 622.04
1512000012 | MURETE DE ENRASE EN CIMENTACION EN MURO DE TABICON DE 10X14X28 CMS. A TIZON DE 30 CMS. DE ESPESOR, ASENTADO CON MORTERO CEMENTO-ARENA 1:5 INCLUYE: MATERIALES, ACARREOS DENTRO Y FUERA DE LA OBRA. | M2 | 606.14 | 631.26 | 757.61 | 748.66 | 778.73 | 743.51 | 553 | 640.75 | 778.73
1512000013 | CONSTRUCCION DE MURO DE TABICON DE 10X14X28 CMS., DE 14 CMS. DE ESPESOR, ASENTADO CON MORTERO CEMENTO-ARENA 1:5, EN FORMA DE TIMPANO DE 6.7 M DE LARGOx0.5 M. DE ALTO, INCLUYE: APLANADO CON MORTERO CEMENTO-CAL-ARENA, 1:3:12, HERRAMIENTA, EQUIPO, MANO DE OBRA, ACARREOS VERTICALES DE MATERIALES, CIMBRA Y ANDAMIOS HASTA UNA ALTURA DE 15 M. (TERCER NIVEL). | PZA | 1631.9 | 1662.83 | 1806.7 | 1790.95 | 1845.08 | 1801.93 | 1574.19 | 1689.3 | 1845.08
1512000014 | MURO DE TABICON DE 10X14X28 CMS. DE 30CMS DE ESPESOR JUNTEADO CON MORTERO CEMENTO-ARENA 1:3 ACABADO COMUN PARA ESTRUCTURA, REGIONAL ZONA DE ALTA SISMICIDAD, A CUALQUIER ALTURA, INCLUYE: ACARREOS DENTRO Y FUERA DE LA OBRA, MATERIALES, HERRAMIENTA Y MANO DE OBRA . | M2 | 778.33 | 806.28 | 936.66 | 921.79 | 963.26 | 925.15 | 721.82 | 822.14 | 963.26
1512000015 | MURO DE TABICON DE 10X14X28 CMS., DE 14 CMS. DE ESPESOR ASENTADO CON MORTERO CEM-ARE 1:5, ACABADO COMUN DE 0 A 4 MTS. DE ALTURA, INCLUYE: HERRAMIENTA, MANO DE OBRA, ACARREOS FUERA Y DENTRO DE LA OBRA. | M2 | 398.07 | 410.23 | 475.16 | 472.71 | 483.07 | 465.71 | 371.89 | 412.77 | 483.07
1512000016 | MURO DE TABICON DE 10X14X28 CMS., DE 14 CMS. DE ESP. ASENTADO CON MORTERO CEM-ARE. 1:5 ACABADO COMUN DE 0 A 3 MTS. DE ALTURA, INCLUYE: HERRAMIENTA, MANO DE OBRA Y ACARREOS FUERA Y DENTRO DE LA OBRA. | M2 | 404.18 | 416.71 | 481.65 | 477.99 | 490.73 | 473.03 | 376.94 | 419.66 | 490.73
1512000017 | MURO DE TABICON DE 15X20X40 CMS., ACABADO COMUN, ASENTADO CON MORTERO CEM-CAL-ARE 1:2:6, INCLUYENDO: ANDAMIOS A CUALQUIER ALTURA, HERRAMIENTA, MANO DE OBRA Y ACARREOS FUERA Y DENTRO DE LA OBRA. DE 0.00 A 3.00 MTS DE ALTURA DE 21 CMS DE ESPESOR. | M2 | 484.15 | 491.8 | 547.31 | 540.7 | 555.04 | 524.19 | 458.8 | 525.31 | 555.04
1512000018 | MURO DE TABICON DE 10X14X28 CMS., DE 14 CMS. DE ESPESOR ACABADO APARENTE UNA CARA, ASENTADO CON MORTERO CEM-ARE 1:5 INCLUYE: ANDAMIOS,A CUALQUIER ALTURA, HERRAMIENTA, MANO DE OBRA Y ACARREOS DENTRO Y FUERA DE LA OBRA. DE 0.00 A 3.00 MTS. DE ALTURA. | M2 | 412.31 | 424.85 | 489.82 | 485.76 | 498.88 | 481.21 | 385.1 | 427.83 | 498.88
1512000019 | MURO DE TABICON DE 10X14X28 CMS., HASTA 6.00m DE ALTURA, JUNTEADO CON MORTERO CEMENTO-ARENA 1:5; INCLUYE ACARREO EN 1 KM; DESCARGA ACARREO, ALMACENAMIENTO DEL CEMENTO, FABRICACION MORTERO, ASENTADO DEL TABIQUE Y TERMINADO DEL MURO. MUROS DE TABIQUE DE 0.14 MTS DE ESPESOR | M2 | 404.18 | 416.71 | 481.65 | 477.99 | 490.73 | 473.03 | 376.94 | 419.66 | 490.73
1512000020 | MURO DE TABICON DE 10X14X28 CMS. DE 30CMS DE ESPESOR JUNTEADO CON MORTERO CEMENTO-CALHIDRA-ARENA 1:3:12, ACABADO COMUN. INCLUYE: ANDAMIOS A CUALQUIER ALTURA, ACARREOS DENTRO Y FUERA DE LA OBRA, MATERIALES, HERRAMIENTA Y MANO DE OBRA . | M2 | 628.61 | 654.32 | 784.75 | 776.77 | 807.78 | 771.4 | 576.91 | 667.1 | 807.78
1512000021 | MURO DE TABICON DE 10X14X28 CMS., DE 28 CMS DE ESPESOR ASENTADO CON MORTERO CEMENTO-CALHIDRA-ARENA 1:3:12 ACABADO COMUN INCLUYE: HERRAMIENTA, MANO DE OBRA Y ACARREOS. | M2 | 650.87 | 675.05 | 801.41 | 795.44 | 819.66 | 785.3 | 600.29 | 683.08 | 819.66
1512000024 | CONSTRUCCION DE ACCESO PRINCIPAL DE 6.00 M. A BASE DE MURO DE TABICON DE 10X14X28 CMS., Y MURO DE ACOMETIDA DE 3.00 MTS. ZAPATAS, DADOS, COLUMNAS, CADENAS Y CASTILLOS, TRABES Y LOSAS DE CONCRETO F'C=250 KG/CM², APLANADO ACABADO ESPONJEADO SEGUN PROYECTO DEL INIFECH, INCLUYE REJA METALICA FIJA Y MOVIBLE CON PORTACANDADO, PROTECCION DEL MURO DE ACOMETIDA, PINTURA (CON PROTECCION U. V.) VINILICA LAVABLE VINIMEX, SUPER NOVI, KEM TONE, OPTIMUS 54, PROFESIONAL, BERELEX, OSEL ORO, ACUARIO 10, VINI ESTAR, PLUS, COLEMAN PLUS, PLASTICA 63, VIN-TEX, ACRIT. SATINADO, SATIN MASTER, PINTURA (CON PROTECCION U. V.) ANTICORROSIVA Y ESMALTE ALKIDALICA BRILLANTE, MATERIAL NECESARIO PARA SU CONSTRUCCION, HERRAMIENTA, MANO DE OBRA Y ACARREOS FUERA Y DENTRO DE LA OBRA. | PZA | 59695.22 | 60561.04 | 65370.8 | 64393.32 | 66972.24 | 65835.5 | 58496.95 | 63990.96 | 66972.24
1512000026 | CONSTRUCCION DE ESCALERA HECHA EN OBRA DE SEGUN PROYECTO (OFICINAS CENTRALES DEL CONALEP) INCLUYE: TRABAJOS DE CIMENTACION, ALBAÑILERIA, ESTRUCTURA Y ACABADOS, NO INCLUYE: INSTALACION ELECTRICA Y SANITARIA, PINTURA VINILICA Y ESMALTE, PASAMANOS, PUERTAS Y HERRERIA, TRABAJO TERMINADO. | PZA | 97118.5 | 97940.16 | 102708.99 | 100814.04 | 105284.61 | 104107.7 | 96475.18 | 104255.11 | 105284.61
1512000027 | CONSTRUCCION DE VENTANA DE 3.00x1.50 MTS., 8 CLAROS LIBRES DE 0.75x0.75 MTS. A BASE DE MURO DE PANEL COVINTEC DE 3" DE ESPESOR ANCLADO CON VARILLA DEL No. 3 @ 60 CMS. DE 1.30 MTS. DE DESARROLLO, APLANADO RUSTICO Y PLANEADO CON MORTERO CEM-ARE EN PROPORCION 1:3, DE 3.5 CMS. DE ESPESOR CADA CARA, EN AMBAS CARAS A CUALQUIER ALTURA; INCLUYE: FABRIMALLA PLANA Y FABRIMALLA ESQUINERO, ALAMBRE RECOCIDO, ANDAMIOS Y TODO LO NECESARIO PARA SU CORRECTA INSTALACION, HERRAMIENTA, MANO DE OBRA Y ACARREO FUERA Y DENTRO DE LA OBRA. | PZA | 10472.37 | 10538.98 | 10705.17 | 10565.42 | 10912.07 | 10824.94 | 10397.88 | 10738.81 | 10912.07
1512000028 | CONSTRUCCION DE VENTANA DE 3.45x2..80 MTS. CLARO LIBRE DE 3.45x1.50 MTS.,AREAS DE GUARDADO ABAJO Y ARRIVA DE LA VENTANA,. A BASE DE MURO DE PANEL COVINTEC DE 3" DE ESPESOR ANCLADO CON VARILLA DEL No. 3 @ 60 CMS. DE 1.30 MTS. DE DESARROLLO, APLANADO RUSTICO Y PLANEADO CON MORTERO CEM-ARE EN PROPORCION 1:3, DE 3.5 CMS. DE ESPESOR CADA CARA, EN AMBAS CARAS A CUALQUIER ALTURA; INCLUYE: FABRIMALLA PLANA Y FABRIMALLA ESQUINERO, ALAMBRE RECOCIDO, ANDAMIOS Y TODO LO NECESARIO PARA SU CORRECTA INSTALACION, HERRAMIENTA, MANO DE OBRA Y ACARREO FUERA Y DENTRO DE LA OBRA. | PZA | 6694.81 | 6745.07 | 6885.54 | 6787.84 | 7041.54 | 6976 | 6641.5 | 6915.03 | 7041.54
1512000029 | CONSTRUCCION DE VENTANA DE 1.24x2..80 MTS. CLARO LIBRE DE 1.24x1.50 MTS.,AREAS DE GUARDADO ABAJO Y ARRIVA DE LA VENTANA,. A BASE DE MURO DE PANEL COVINTEC DE 3" DE ESPESOR ANCLADO CON VARILLA DEL No. 3 @ 60 CMS. DE 1.30 MTS. DE DESARROLLO, APLANADO RUSTICO Y PLANEADO CON MORTERO CEM-ARE EN PROPORCION 1:3, DE 3.5 CMS. DE ESPESOR CADA CARA, EN AMBAS CARAS A CUALQUIER ALTURA; INCLUYE: FABRIMALLA PLANA Y FABRIMALLA ESQUINERO, ALAMBRE RECOCIDO, ANDAMIOS Y TODO LO NECESARIO PARA SU CORRECTA INSTALACION, HERRAMIENTA, MANO DE OBRA Y ACARREO FUERA Y DENTRO DE LA OBRA. | PZA | 4728.19 | 4761.49 | 4847.74 | 4777.99 | 4950.93 | 4907.76 | 4692.17 | 4866.22 | 4950.93
1512000030 | CONSTRUCCION DE VENTANA DE 3.27x0.60 MTS. CLARO LIBRE DE0.51x0.51 MTS.,AREAS DE GUARDADO ABAJO Y ARRIVA DE LA VENTANA,. A BASE DE MURO DE PANEL COVINTEC DE 3" DE ESPESOR ANCLADO CON VARILLA DEL No. 3 @ 60 CMS. DE 1.30 MTS. DE DESARROLLO, APLANADO RUSTICO Y PLANEADO CON MORTERO CEM-ARE EN PROPORCION 1:3, DE 3.5 CMS. DE ESPESOR CADA CARA, EN AMBAS CARAS A CUALQUIER ALTURA; INCLUYE: FABRIMALLA PLANA Y FABRIMALLA ESQUINERO, ALAMBRE RECOCIDO, ANDAMIOS Y TODO LO NECESARIO PARA SU CORRECTA INSTALACION, HERRAMIENTA, MANO DE OBRA Y ACARREO FUERA Y DENTRO DE LA OBRA. | PZA | 6449.31 | 6488.8 | 6605.55 | 6513.64 | 6729.3 | 6676.82 | 6407.58 | 6627.66 | 6729.3
1512000031 | CONSTRUCCION DE VENTANA DE 1.55x2.80 MTS. CLARO LIBRE DE 1.50x1.50 MTS.,AREAS DE GUARDADO ABAJO Y ARRIVA DE LA VENTANA,. A BASE DE MURO DE PANEL COVINTEC DE 3" DE ESPESOR ANCLADO CON VARILLA DEL No. 3 @ 60 CMS. DE 1.30 MTS. DE DESARROLLO, APLANADO RUSTICO Y PLANEADO CON MORTERO CEM-ARE EN PROPORCION 1:3, DE 3.5 CMS. DE ESPESOR CADA CARA, EN AMBAS CARAS A CUALQUIER ALTURA; INCLUYE: FABRIMALLA PLANA Y FABRIMALLA ESQUINERO, ALAMBRE RECOCIDO, ANDAMIOS Y TODO LO NECESARIO PARA SU CORRECTA INSTALACION, HERRAMIENTA, MANO DE OBRA Y ACARREO FUERA Y DENTRO DE LA OBRA. | PZA | 5171.44 | 5207.69 | 5303.86 | 5227.95 | 5416.33 | 5369.21 | 5132.42 | 5324.15 | 5416.33
1512000032 | CONSTRUCCION DE VENTANA DE 0.80x2.80 MTS. CLARO LIBRE DE 0.75x1.50 MTS.,AREAS DE GUARDADO ABAJO Y ARRIVA DE LA VENTANA,. A BASE DE MURO DE PANEL COVINTEC DE 3" DE ESPESOR ANCLADO CON VARILLA DEL No. 3 @ 60 CMS. DE 1.30 MTS. DE DESARROLLO, APLANADO RUSTICO Y PLANEADO CON MORTERO CEM-ARE EN PROPORCION 1:3, DE 3.5 CMS. DE ESPESOR CADA CARA, EN AMBAS CARAS A CUALQUIER ALTURA; INCLUYE: FABRIMALLA PLANA Y FABRIMALLA ESQUINERO, ALAMBRE RECOCIDO, ANDAMIOS Y TODO LO NECESARIO PARA SU CORRECTA INSTALACION, HERRAMIENTA, MANO DE OBRA Y ACARREO FUERA Y DENTRO DE LA OBRA. | PZA | 4170.11 | 4199.26 | 4274.48 | 4213.1 | 4364.84 | 4327.06 | 4138.55 | 4290.62 | 4364.84
1512000033 | CONSTRUCCION DE VENTANA DE 3.33x2.80 MTS. CLARO LIBRE DE 0.75x3.00 MTS.,AREAS DE GUARDADO ABAJO Y ARRIVA DE LA VENTANA,. A BASE DE MURO DE PANEL COVINTEC DE 3" DE ESPESOR ANCLADO CON VARILLA DEL No. 3 @ 60 CMS. DE 1.30 MTS. DE DESARROLLO, APLANADO RUSTICO Y PLANEADO CON MORTERO CEM-ARE EN PROPORCION 1:3, DE 3.5 CMS. DE ESPESOR CADA CARA, EN AMBAS CARAS A CUALQUIER ALTURA; INCLUYE: FABRIMALLA PLANA Y FABRIMALLA ESQUINERO, ALAMBRE RECOCIDO, ANDAMIOS Y TODO LO NECESARIO PARA SU CORRECTA INSTALACION, HERRAMIENTA, MANO DE OBRA Y ACARREO FUERA Y DENTRO DE LA OBRA. | PZA | 7514.82 | 7567.72 | 7710.63 | 7600.78 | 7874.92 | 7805.97 | 7458.1 | 7740.55 | 7874.92
1512000034 | CADENA O CASTILLO DE CONCRETO F´C=250 KG/CM2 DE 14x30 CMS, ARMADO CON 6 VARS. #3 Y EST. #2 @ 20 CMS.CON CIMBRA DE MADERA DE PINO DE 3a.. INCLUYE: HABILITADO, ARMADO, DESPERDICIOS, MATERIALES, HERRAMIENTA, MANO DE OBRA Y ACARREOS DENTRO Y FUERA DE LA OBRA. | M | 415.18 | 417.62 | 435.79 | 424.89 | 443.57 | 439.6 | 412.98 | 439.94 | 443.57
1512000035 | CONSTRUCCIÒN DE BARDA PERIMETRAL (SEGÙN PROYECTO) A BASE DE MURO DE BLOCK HUECO DE CONCRETO DE 15 X 20 X 40 ASENTADO CON MORTERO CEM-ARENA 1:3, CASTILLOS DE CONCRETO ARMADOS CON 4 VARS. No.3 Y EST. No.2 @ 20 CMS. ACABADO APARENTE CON CHAFLANES EN LAS CUATRO EQUINAS, CERRAMIENTO DE CONCRETO ARMADO CON 4 VARS. No. 3 Y ESTR. No. 2 @ 20 CMS, CIMBRA APARENTE CON 2 CHAFLANES EN EL FONDO, MURO DE ENRASE A BASE DE MAMPOSTERIA DE 3ra. DE 30 CMS. DE ESPESOR POR 70 CMS. DE ALTURA PROMEDIO, DADO DE CONCRETO DE 30 X 30 CMS. CON 4 VARS. No.3 Y ESTR. No.2 @ 15 CMS, ZAPATA DE CONCRETO DE 70 X 70 CMS ARMADA CON VARS. No. 3 @ 15 CMS. EN AMBOS SENTIDOS, PLANTILLA DE CONCRETO POBRE DE 5 CMS. DE ESPESOR,LA ALTURA DE LA BARDA SERÀ DE 2.50 MTS, INCLUYE: MATERIAL, MANO DE OBRA, ACARREOS DENTRO Y FUERA DE LA OBRA Y HERRAMIENTA. | M | 2426.1 | 2446.19 | 2712.81 | 2665.65 | 2777.7 | 2689.85 | 2408.94 | 2631.67 | 2777.7
1512000036 | CONSTRUCCION DE MURO DE CONTENCION A BASE DE PIEDRA DE LA REGION CON PARAMENTOS ROSTREADOS CON UNA CARA APARENTE, JUNTAS GUSANEADAS, ASENTADO CON MORTERO CEM-ARE PROP. 1:5, INCLUYE: ACARREOS DENTRO Y FUERA DE LA OBRA, MANO DE OBRA, DRENES DE TUBO DE PVC DE 4" Y HERRAMIENTA. | M3 | 1919.02 | 1948.04 | 2831.24 | 2783.65 | 2922.66 | 2607.74 | 1887.26 | 2349.87 | 2922.66
1512000037 | MAMPARA DE CONCRETO F´C=200 KG/CM2 EN SANITARIOS ARMADO CON VARILLAS No. 3 (3/8") EN RETICULA @ 25 CMS. DE 10 CMS. DE ESPESOR INCLUYE: CIMBRADO, DESCIMBRADO, APLANADO CON MORTERO CEM-ARE PROP. 1:5, ZOCLO, HERRAMIENTA, MANO DE OBRA Y ACARREOS FUERA Y DENTRO DE LA OBRA. | M2 | 735.51 | 744.15 | 782.62 | 757.01 | 809.54 | 799.4 | 729.99 | 798.78 | 809.54
1512000038 | CONSTRUCCION DE BARDA PERIMETRAL A BASE DE MURO DE TABICON MACIZO DE 10x14x28 CM., ASENTADO CON MORTERO CEMENTO-ARENA 1:3, ACABADO COMUN AMBAS CARAS, CON JUNTA CONSTRUCTIVA @ 30.00 M. INCLUYE: DOS CASTILLOS EN JUNTA, CASTILLOS DE 15x20 CMS. DE CONCRETO F´C=200 KG/CM2, ARMADO CON 4 VAR. #3 Y ESTRIBOS #2 @ 20 CM., CASTILLOS DE 15X15 CMS, ARMADO CON 4 VAR. #3 Y ESTRIBOS #2 COLADOS @ 2.50 M, CADENAS DE DESPLANTE DE 15X20 CMS. ARMADAS CON 6 VAR. #3 Y ESTRIBOS #2 @ 20 CMS Y CERRAMIENTO DE 15x20CMS., DE CONCRETO F´C=200 KG/CM2, ARMADOS CON 4 VAR #3 Y ESTRIBOS # 2 @ 20 CM., DADO DE CONCRETO F¨C=200 KG/CM2 DE 30X30X90 CMS CON 4 VAR. #3 Y ESTRIBOS #2 @ 15 CMS, ZAPATA DE COLINDANCIA DE CONCRETO F´C= 200 KG/CM2 DE 120x60x10 CMS., ARMADA CON VARILLAS # 3 @ 15 CM. EN AMBOS SENTIDOS, COLADOS EN LOS EXTREMOS DE LAS JUNTAS CONSTRUCTIVAS Y EN EL CENTRO DEL CLARO, ANCLAJE DE CASTILLOS DE SECCION PROMEDIO DE 30x22.5x30 CMS ARMADO CON 4 VAR. #3 Y ESTRIBOS #2 @ 20 CMS ANCLADAS @ 2.5 M, PLANTILLA DE CONCRETO F´C=100 KG/CM2 DE 6 CM., DE ESPESOR, REMATE CON 3 HILOS DE ALAMBRE DE PUAS FIJADOS SOBRE ANGULOS DE 11/2"x5/16"x0.85 @ 2.50 M., INCLUYE: PINTURA PRIMARIO Y PINTURA ESMALTE, MATERIALES, FIJACION, MANO DE OBRA, HERRAMIENTAS, ACARREOS DENTRO Y FUERA DE LA OBRA Y TODO LO NECESARIO PARA SU COLOCACION Y FIJACION. | M | 2061.7 | 2095.84 | 2284.84 | 2249.64 | 2331.77 | 2282.42 | 1997.03 | 2176.31 | 2331.77
1512000039 | CADENA DE CERRAMIENTO DE 15x20 CMS CON CONCRETO F¨C = 200 KG/CM2 ARMADO CON 4 VARILLAS No.3 Y ESTRIBOS DEL No.2 @ 20 CMS., CIMBRA COMUN CON MADERA DE PINO DE 3a.. INCLUYE: CIMBRADO Y DESCIMBRADO, COLADO, VIBRADO, CURADO, HABILITADO, ARMADO, DESPERDICIOS, MATERIALES, HERRAMIENTA, ACARREOS FUERA Y DENTRO DE LA OBRA Y MANO DE OBRA. | M | 310.73 | 312.46 | 325.74 | 319.78 | 331.89 | 328.93 | 309.18 | 328.76 | 331.89
1512000040 | CADENA DE DESPLANTE DE 15x20 CMS DE CONCRETO F¨C = 200 KG/CM2, ARMADO CON 6 VARILLAS No.3 Y ESTRIBOS DEL No.2 @ 20 CMS, CIMBRA COMUN DE MADERA DE PINO DE 3a.. INCLUYE: CIMBRADO, DESCIMBRADO, HABILITADO, COLADO, VIBRADO, CURADO, DESPERDICIOS, ARMADO, MATERIALES, MANO DE OBRA, HERRAMIENTAS, ACARREOS DENTRO Y FUERA DE LA OBRA. | M | 331.71 | 333.44 | 349.38 | 343.11 | 355.7 | 352.54 | 330.4 | 352.55 | 355.7
1512000041 | CADENA O CASTILLO DE CONCRETO F´C=200 KG/CM2, 15x15 CM. ARMADA CON 4 VARILLAS DEL No. 3 Y EST. No. 2 A CADA 20 CMS, CIMBRA COMUN DE MADERA DE PINO DE 3a.. INCLUYE: CIMBRADO, DESCIMBRADO, ARMADO, HABILITADO, COLADO, VIBRADO, CURADO, DESPERDICIOS, MATERIALES, HERRAMIENTAS, MANO DE OBRA Y ACARREOS FUERA Y DENTRO DE LA OBRA. | M | 238.54 | 239.84 | 251.07 | 246.07 | 255.45 | 253.07 | 237.29 | 253.1 | 255.45
1512000042 | ANCLAJE DE CASTILLO, SECCION PROMEDIO DE 30x30x22.5 CMS, ARMADO CON 4 VARILLAS No.3 Y ESTRIBOS DEL No.2 @15 CMS, CON CONCRETO F¨C = 200 KG/CM2, CIMBRA COMUN CON MADERA DE PINO DE TERCERA, NO INCLUYE DEMOLICIONES. INCLUYE: MATERIALES, MANO DE OBRA, HERRAMIENTAS, ACARREOS DENTRO Y FUERA DE LA OBRA. | M | 400.06 | 404.61 | 430.05 | 415.68 | 445.38 | 438.58 | 395.68 | 437.91 | 445.38
1512000043 | DEMOLICION Y SUSTITUCION DE MURO DE PANEL COVINTEC 3", PARA COLOCAR PTR Y SOSTENER CANAL PLUVIAL EN DOBLE MURO, A UNA ALTURA DE 7.00 MTS., INCLUYE: PANEL COVINTEC, APLANADO EN UNA CARA CON MORTERO CEM-ARE 1:3 , MANO DE OBRA, ACARREO FUERA Y DENTRO DE LA OBRA. | M2 | 509.78 | 512.29 | 519.43 | 513.23 | 527.23 | 523.83 | 506.91 | 520.57 | 527.23
1512000044 | FABRICACION DE ATRAQUE DE CONCRETO F¨C=150 KG/CM2 CON SECCION DE 30X30X30 CMS PARA FIJACION DE TUBERIA O PIEZAS ESPECIALES. INCLUYE: CIMBRADO, DESCIMBRADO, COLADO, VIBRADO, CURADO, MATERIALES, MANO DE OBRA, HERRAMIENTAS, ACARREOS DENTRO Y FUERA DE LA OBRA Y TODO LO NECESARIO PARA SU CORRECTA FIJACION. | PZA | 129.77 | 131.25 | 136.88 | 131.23 | 141.65 | 140.12 | 127.72 | 139.55 | 141.65
1512000045 | TAPA PARA POZO ARTESIANO DE SECCION 1.60 MTS.x1.60 MTS.x0.10 CMS. DE ESPESOR ARMADO CON MALLA-LAC 6X6-10/10, CONCRETO F´C=200 KG/CM2 Y CIMBRA COMUN INCLUYE: HERRAMIENTA, MANO DE OBRA, COLADO, VIBRADO, ACARREO FUERA Y DENTRO DE LA OBRA. | PZA | 779.28 | 794.09 | 846.61 | 811.79 | 890.59 | 886.23 | 771.16 | 883.48 | 890.59
1512000046 | AJUSTE DE DETALLE EN FIRMES DE CONCRETO F´C=250 KG/CM2, ARMADO CON VARILLA DEL No. 3 @ 25 CMS. DE 15 CMS. DE ANCHO Y UN ESPESOR DE 10 CMS; INCLUYE: BARRENOS, CIMBRA, MATERIALES, MANO DE OBRA. | M | 124.14 | 124.99 | 130.77 | 128.43 | 133.22 | 132.21 | 123.87 | 133.01 | 133.22
1512000047 | SUMINISTRO, FABRICACION Y COLOCACION DE MESETA DE 2.40X0.70X0.90 MTS. A BASE DE PANEL COVINTEC, PARA RECIBIR TARJA C/ESCURRIDERO, APLANADO EN CARA INFERIOR CON MORTERO CEMENTO-ARENA PROP. 1:5, ACABADO ESPONJEADO, CARA SUPERIOR FORRADA DE AZULEJO, ENTREPAÑOS DE BASTIDOR DE MADERA DE PINO DE 1ª CUBIERTA DE TRIPLAY DE 6 MM. DE ESP., ACABADO CON BARNIZ COLOR CAOBA, INCLUYE: TARJA C/ESCURRIDERO, FABRIMALLA, ALAMBRE RECOCIDO, VARS. No. 3, HERRAMIENTA, MANO DE OBRA, ACARREOS FUERA Y DENTRO DE LA OBRA, TODO LO NECESARIO PARA SU CORRECTO FUNCIONAMIENTO, SEGUN PROYECTO. | PZA | 6051.46 | 6061.06 | 6086.66 | 6069.45 | 6117.1 | 6104.48 | 6041.23 | 6091.89 | 6117.1
1512000048 | SUMINISTRO, FABRICACION Y COLOCACION DE MESETA DE 0.60X0.70X0.90 MTS. A BASE DE PANEL COVINTEC, APLANADO EN CARA INFERIOR CON MORTERO CEMENTO-ARENA PROP. 1:5, ACABADO ESPONJEADO, CARA SUPERIOR FORRADA DE AZULEJO, ENTREPAÑOS DE BASTIDOR DE MADERA DE PINO DE 1ª CUBIERTA DE TRIPLAY DE 6 MM. DE ESP., ACABADO CON BARNIZ COLOR CAOBA, INCLUYE: FABRIMALLA, ALAMBRE RECOCIDO, VARS. No. 3, HERRAMIENTA, MANO DE OBRA, ACARREOS FUERA Y DENTRO DE LA OBRA, TODO LO NECESARIO PARA SU CORRECTO FUNCIONAMIENTO, SEGUN PROYECTO. | PZA | 2509.69 | 2514.01 | 2525.85 | 2518 | 2539.57 | 2533.84 | 2505.09 | 2528.19 | 2539.57
1512000049 | SUMINISTRO, FABRICACION Y COLOCACION DE MESETA DE 1.80X0.70X0.90 MTS. A BASE DE PANEL DE COVINTEC, PARA RECIBIR DOS LAVADOS OVALIN, APLANADO EN CARA INFERIOR CON MORTERO CEMENTO-ARENA PROP. 1:5, ACABADO ESPONJEADO, CARA SUPERIOR FORRADA DE AZULEJO, INCLUYE: DOS LAVABOS OVALIN, FABRIMALLA, ALAMBRE RECOCIDO, VARILLAS No. 3, HERRAMIENTA, MANO DE OBRA, ACARREOS FUERA Y DENTRO DE LA OBRA, TODO LO NECESARIO PARA SU BUEN FUNCIONAMIENTO, SEGUN PROYECTO. | PZA | 4931.89 | 4939.57 | 4960.8 | 4946.76 | 4985.21 | 4975.02 | 4923.75 | 4964.98 | 4985.21
1512000050 | SUMINISTRO, FABRICACION Y COLOCACION DE MESETA DE 2.70X0.70X0.90 MTS. A BASE DE PANEL COVINTEC, APLANADO EN CARA INFERIOR CON MORTERO CEMENTO-ARENA PROP. 1:5, ACABADO ESPONJEADO, CARA SUPERIOR FORRADA DE AZULEJO, ENTREPAÑOS DE BASTIDOR DE MADERA DE PINO DE 1ª CUBIERTA DE TRIPLAY DE 6 MM. DE ESP., ACABADO CON BARNIZ COLOR CAOBA, INCLUYE: FABRIMALLA, ALAMBRE RECOCIDO, VARS. No. 3, HERRAMIENTA, MANO DE OBRA, ACARREOS FUERA Y DENTRO DE LA OBRA, TODO LO NECESARIO PARA SU CORRECTO FUNCIONAMIENTO, SEGUN PROYECTO. | PZA | 6813.66 | 6824.46 | 6853.24 | 6833.91 | 6887.49 | 6873.31 | 6802.19 | 6859.14 | 6887.49
1512000051 | SUMINISTRO, FABRICACION Y COLOCACION DE BARRA DE 2.90X0.50X0.90 MTS. A BASE DE BASTIDOR DE MADERA Y TRIPLAY DE 6 MM., ACABADO CON BARNIZ COLOR CAOBA, INCLUYE: PUERTA HORIZONTAL Y VERTICAL, BISAGRAS, BARNIZ, CEPILLADO, JALADERAS, HERRAMIENTA, MANO DE OBRA, ACARREOS FUERA Y DENTRO DE LA OBRA, TODO LO NECESARIO PARA SU CORRECTO FUNCIONAMIENTO, SEGUN PROYECTO. | PZA | 2803.41 | 2803.41 | 2804.41 | 2797.9 | 2804.41 | 2804.22 | 2803.48 | 2804.41 | 2804.41
1512000052 | SUMINSTRO, FABRICACION Y MONTAJE DE MURO DE TABLAROCA, DOS CARAS. INCLUYENDO: SU TRAZO, BASTIDOR FORMADO POR CANAL GALVANIZADO EN PLAFON Y MURO CON PERNO ANCLA Y POSTE GALVANIZADO @ 61 CMS., FIJACION DE HOJAS CON TORNILLOS DE 1" DEL 25., TORNILLOS TXP, SELLOS Y CALAFEO DE JUNTAS CON PERFACINTA Y REDIMIX, BOQUILLAS Y ESQUINEROS GALVANIZADOS, ALAMBRE GALV. CAL.14, CORTES, AJUSTES, DESPERDICIOS, LIMPIEZA, TABLAROCA DE 13MM DE ESPESOR, HERRAMIENTAS, MANO DE OBRA Y ACARREOS DENTRO Y FUERA DE LA OBRA. ( CONSTRUCCION DE MURO BAJO LOSA ). | M2 | 585.85 | 585.85 | 585.87 | 585.87 | 585.87 | 585.87 | 585.87 | 585.87 | 585.87
1512000053 | MURO DE COVINTEC DE 2" DE 7 CMS DE ESPESOR, APLANADO RUSTICO POR AMBAS CARAS CON MORTERO CEMENTO-ARENA EN PROPORCION 1:3. INCLUYE: PLOMEADO Y NIVELADO, MATERIALES, MANO DE OBRA, HERRAMIENTAS, VARILLA DEL No.3 PARA SU FIJACION A PISO Y MUROS @ 50 CMS, ACARREOS DENTRO Y FUERA DE LA OBRA. | M2 | 562.3 | 567.47 | 579.52 | 571.87 | 593.81 | 587.57 | 556.64 | 583.28 | 593.81
1512000054 | MURO DE COVINTEC DE 2" DE 7 CMS DE ESPESOR, APLANADO ESPONJEADO POR AMBAS CARAS CON MORTERO CEMENTO-ARENA EN PROPORCION 1:3. INCLUYE: PLOMEADO Y NIVELADO, MATERIALES, MANO DE OBRA, HERRAMIENTAS, VARILLA DEL No.3 PARA SU FIJACION A PISO Y MUROS @ 50 CMS, ACARREOS DENTRO Y FUERA DE LA OBRA. | M2 | 596.69 | 602.6 | 616.1 | 607.37 | 632.41 | 625.3 | 590.21 | 620.37 | 632.41
1512000055 | REPOSICION APLANADO EN FACHADA Y FALDON CON MORTERO CEM-ARENA EN PROPORCION 1:5. INCLUYE: MATERIALES, MANO DE OBRA, HERRAMIENTAS, ANDAMIOS, ACARREOS DENTRO Y FUERA DE LA OBRA. | M2 | 115.47 | 117.75 | 122.89 | 119.17 | 130.06 | 127.17 | 112.99 | 124.14 | 130.06
1512000056 | MURO DE TABIQUE ROJO RECOCIDO DE 5.5 CMS DE ESPESOR, ASENTADO CON MORTERO CEM-ARENA EN PROPORCION 1:5, ACABADO COMUN. INCLUYE: MATERIALES, MANO DE OBRA, HERRAMIENTAS, ANDAMIOS A CUALQUIER ALTURA, ACARREOS DENTRO Y FUERA DE LA OBRA. | M2 | 182.44 | 183.21 | 184.92 | 183.69 | 187.33 | 186.38 | 181.62 | 185.36 | 187.33
1512000057 | APLANADO DE MUROS CON MORTERO CEM-ARENA EN PROPORCION 1:3 A PLOMO Y REGLA, ACABADO CON PLANA DE MADERA. INCLUYE: REMATES, BOQUILLAS, PREPARACION DE LA SUPERFICIE, MATERIALES, MANO DE OBRA, HERRAMIENTAS, ANDAMIOS A CUALQUIER ALTURA, ACARREOS DENTRO Y FUERA DE LA OBRA. | M2 | 127.82 | 130.42 | 135.46 | 131.75 | 142.52 | 139.48 | 124.92 | 137.27 | 142.52
1512000058 | PULIDO CON CEMENTO BLANCO DE 1 CM DE ESPESOR. INCLUYE: MATERIALES, MANO DE OBRA, HERRAMIENTAS, ANDAMIOS, ACARREOS DENTRO Y FUERA DE LA OBRA. | M2 | 42.17 | 42.17 | 42.17 | 42.17 | 42.17 | 42.17 | 42.17 | 42.18 | 42.18
1512000059 | CONSTRUCCION DE MURO DE MAMPOSTERIA DE PIEDRA BOLA PARA PROTEGER LAS APORTACIONES A EXTERIORES, ASENTADA CON MORTERO CEM-ARE 1:5 DE FORMA TRAPEZOIDAL DE 1-3 MTS. DE ALTURA, DE BASE 1.10 Y CORONA DE 0.30 MT.. INCLUYE: TUBO DE PVC SANITARIO 4" DE DIAMETRO, RELLENO, HERRAMIENTA, MANO DE OBRA Y ACARREOS DENTRO Y FUERA DE LA OBRA. | M3 | 1739.03 | 1765 | 1823.77 | 1781.09 | 1905.63 | 1872.66 | 1710.57 | 1838.56 | 1905.63
1512000060 | CADENA DE CONCRETO F¨C=250 KG/CM2 DE 62x14 CMS, ARMADA CON 4 VAR #4 Y 2 VAR #3, ESTRIBOS DEL No.2 @ 20 CMS. INCLUYE: CIMBRA COMUN DE MADERA DE PINO DE 3a.. INCLUYE: CIMBRADO, DESCIMBRADO, ARMADO, HABILITADO, COLADO, VIBRADO, CURADO, DESPERDICIOS, MATERIALES, HERRAMIENTAS, MANO DE OBRA Y ACARREOS FUERA Y DENTRO DE LA OBRA. | M | 581.28 | 586.35 | 618.94 | 601.11 | 634.52 | 626.98 | 576.9 | 628.03 | 634.52
1512000062 | MURO DE TABICON PRENSADO DE 15 CMS. DE ESPESOR ASENTADO CON MORTERO CEM-ARENA PROP. 1:5, ACABADO APARENTE UNA CARA. INCLUYE: MATERIAL, MANO DE OBRA, HERRAMIENTA, ANDAMIOS A CUALQUIER NIVEL, ACARREOS DENTRO Y FUERA DE LA OBRA. BLOCK 15x20x40 CMS. DE ALTURA DE 1.20 MTS. | M2 | 323.9 | 329.23 | 371.08 | 368.76 | 376.16 | 353.01 | 305.08 | 353.63 | 376.16
1512000063 | CONSTRUCCION DE ACCESO PRINCIPAL DE 3.00 MTS , A BASE DE MURO DE TABICON DE 10x14x28, CON CADENAS Y CASTILLOS, APLANADO ACABADO ESPONJEADO SEGUN PROYECTO. INCLUYE: REJA METALICA FIJA Y MOVIBLE CON PORTACANDADO, PINTURA (CON PROTECCION U. V.) VINILICA COMEX-VELMAR, PINTURA (CON PROTECCION U. V.) ANTICORROSIVA Y ESMALTE, MATERIAL NECESARIO PARA SU CONSTRUCCION, HERRAMIENTA, MANO DE OBRA Y ACARREOS FUERA Y DENTRO DE LA OBRA. | PZA | 26742.44 | 27015.99 | 28727.28 | 28279.78 | 29387.72 | 28844.87 | 26360.76 | 28743.17 | 29387.72
1512000064 | CONSTRUCCION DE ACCESO PRINCIPAL DE 6.00 MTS (SIN MURO DE ACOMETIDA) A BASE DE MURO DE TABICON DE CONCRETO DE 10x14x28 CMS. , CON CADENAS Y CASTILLOS, APLANADO ACABADO ESPONJEADO SEGUN PROYECTO. INCLUYE: REJA METALICA FIJA Y MOVIBLE CON PORTACANDADO, PINTURA (CON PROTECCION U. V.) VINILICA COMEX-VELMAR, PINTURA (CON PROTECCION U. V.) ANTICORROSIVA Y ESMALTE, MATERIAL NECESARIO PARA SU CONSTRUCCION, HERRAMIENTA, MANO DE OBRA Y ACARREOS FUERA Y DENTRO DE LA OBRA. | PZA | 55135.51 | 55612.61 | 58436.27 | 57601.14 | 59760.18 | 59153.59 | 54749.07 | 58833.75 | 59760.18
1512000065 | CONSTRUCCION DE ACCESO PRINCIPAL DE 6.00 MTS Y MURO DE ACOMETICA DE 2.50 MTS., A BASE DE MURO DE TABIQUE ROJO, CON CADENAS Y CASTILLOS, APLANADO ACABADO ESPONJEADO SEGUN PROYECTO. INCLUYE: REJA METALICA FIJA Y MOVIBLE CON PORTACANDADO, PROTECCION DEL MURO DE ACOMET., PINTURA (CON PROTECCION U. V.) VINILICA COMEX-VELMAR, PINTURA (CON PROTECCION U. V.) ANTICORROSIVA Y ESMALTE, MATERIAL NECESARIO PARA SU CONSTRUCCION, HERRAMIENTA, MANO DE OBRA Y ACARREOS FUERA Y DENTRO DE LA OBRA. | PZA | 51158.28 | 51612.76 | 54031.86 | 53103.57 | 55460.93 | 54879.5 | 50850.71 | 54768.65 | 55460.93
1512000066 | CONSTRUCCION DE VOLADO EN LOSA DE CONCRETO DE 40x10 CMS. DE ESPESOR Y 7.57 DE LONGITUD, PROLONGACION DE LAMINA ROMSA (LOSA ACERO), EN JUNTA DE EDIFICIOS, CONCRETO F´C=250 KG/CM2, ARMADA CON VARILLA DEL No. 3 CON SEPARACION @ 20 CM. EN AMBOS SENTIDOS, INCLUYE: CIMBRADO Y DESCIMBRADO, MATERIALES, MANO DE OBRA Y HERRAMIENTA, ACARREOS DENTRO Y FUERA DE LA OBRA. | PZA | 2538.74 | 2555.89 | 2663.81 | 2602.4 | 2712.42 | 2692.23 | 2532.86 | 2708.98 | 2712.42
1512000067 | MURO DE PIEDRA BRAZA LIMPIA, ACABADO APARENTE UNA CARA, ASENTADO CON MORTERO CEM-ARENA PROP.1:3, HASTA 1.00 MTS. DE ALTURA. INCLUYE: MATERIALES, MANO DE OBRA, HERRAMIENTAS Y ACARREOS DENTRO Y FUERA DE LA OBRA. | M3 | 2179.37 | 2214.23 | 2282.22 | 2231.99 | 2577.27 | 2825.45 | 2140.14 | 2660.39 | 2825.45
1512000068 | CADENA DE REMATE EN MUROS DE 15 X 15 CMS. CON CEJA PERIMETRAL, FABRICADA CON CONCRETO F´C=250 KG/CM2 CON R-N AGREGADO MAXIMO DE 3/4", ARMADA CON 5 VARILLAS No. 3 Y EST. No. 2 @ 20 CM.. INCLUYE: GOTERO, CIMBRA ACABADO APARENTE, CIMBRADO, DESCIMBRADO, HABILITADO, ARMADO, MATERIALES, HERRAMIENTA, MANO DE OBRA, ACARREOS FUERA Y DENTRO DE LA OBRA. | PZA | 287.25 | 288.55 | 302.11 | 295.46 | 306.66 | 303.94 | 285.96 | 303.92 | 306.66
1512000069 | CADENA O CASTILLO DE CONCRETO F¨C=150 KG/CM2 DE 14x20 CMS. ARMADA CON 4 VARS. #3 Y EST.#2 @ 25 CMS. INCLUYE: CIMBRADO Y DESCIMBRADO, COLADO, HABILITADO, ARMADO, DESPERDICIOS, MATERIALES, MANO DE OBRA, HERRAMIENTAS, ACARREOS DENTRO Y FUERA DE LA OBRA. | M | 265.51 | 267.06 | 279.78 | 273.17 | 285.56 | 282.88 | 263.02 | 281.6 | 285.56
1512000070 | FABRICACION DE MESA DE CONCRETO F`C= 200 KG/CM2 DE 10 CM. DE ESPESOR, ARMADA CON VARILLA No. 3 @ 20 CM. EN AMBOS SENTIDOS, INCLUTE: RANURADO DE MURO, CIMBRADO, DESCIMBRADO, ARMADO, MATERIALES, HERRAMIENTA, MANO DE OBRA, ACARREOS FUERA Y DENTRO DE LA OBRA. | M2 | 626.8 | 632.87 | 669.63 | 644.5 | 688.62 | 681.37 | 624.65 | 685.58 | 688.62
1512000071 | CADENA DE CONCRETO F`C=250 KG/CM2 DE 20X40 CMS., ARMADO CON VARILLAS No. 3 Y EST. No. 2 @ 20 CM., INCLUYE: CIMBRADO, DESCIMBRADO, COLADO, VIBRADO, CURADO, HABILITADO, ARMADO, CRUCES, GANCHOS, HERRAMIENTA, MATERIALES, HERRAMIENTA, MANO DE OBRA, ACARREOS FUERA Y DENTRO DE LA OBRA. | M | 442.18 | 446.82 | 470.34 | 455.38 | 484.21 | 477.9 | 437.9 | 478.84 | 484.21
1512000072 | SUMINISTRO Y COLOCACION DE GARGOLA DE CONCRETO F`C=250 KG/CM2. DE 0.13X0.19X0.10 MTS., ARMADA CON ALAMBRON, INCLUYE: ANCLAJE, ANDAMIOS, CIMBRADO, DESCIMBRADO, ARMADO, MATERIALES, HERRAMIENTA, MANO DE OBRA, ACARREOS FUERA Y DETRO DE LA OBRA. | PZA | 122.45 | 122.71 | 124.76 | 123.56 | 125.84 | 125.05 | 121.75 | 124.56 | 125.84
1512000074 | ZAMPEADO DE PIEDRA LAJA DE 30 CMS. DE ESPESOR, ASENTADO CON MORTERO, CEMENTO ARENA 1:5 CON REMATE DE RODAPIE DE PIEDRA DE 50 CMS. DE ALTO INCLUYE: HERRAMIENTA, MANO D EOBRA, MATERIALES, ACARREOS, DENTRO Y FUERA DE LA OBRA. | M2 | 234.13 | 236.35 | 241.38 | 237.72 | 248.36 | 245.56 | 231.71 | 242.58 | 248.36
1512000075 | MURO DE COVINTEC DE 2" DE 7 CMS DE ESPESOR, APLANADO ESPONJEADO UNA CARA CON MORTERO CEMENTO-ARENA EN PROPORCION 1:3. INCLUYE: PLOMEADO Y NIVELADO, MATERIALES, MANO DE OBRA, HERRAMIENTAS, VARILLA DEL No.3 PARA SU FIJACION A PISO Y MUROS @ 50 CMS, ACARREOS DENTRO Y FUERA DE LA OBRA. | M2. | 443.91 | 453.77 | 477.07 | 462.42 | 504.28 | 492.39 | 433.17 | 484.23 | 504.28
1512000076 | CADENA O CASTILLO DE CONCRETO F'C=200 KG/CM2 DE 20X30 CMS. ARMADO CON 6 VARS. No. 3, F'Y=4200 KG/CM2 EST. No. 2 @ 20 CMS. INCL.: HERRAMIENTA, MANO DE OBRA, ACARREOS FUERA Y DENTRO DE LA OBRA, CIMBRA COMUN, CIMBRA Y CRUCE DE VARILLAS. | M | 404.74 | 408.03 | 428.25 | 416.71 | 439.42 | 434.47 | 401.9 | 434.36 | 439.42
1512000078 | SUMINISTRO Y COLOCACION DE GARGOLA DE CONCRETO F`C=200 KG/CM2. DE 20X20X5 CMS., ARMADA CON ALAMBRON, INCLUYE: ANCLAJE, ANDAMIOS, CIMBRADO, DESCIMBRADO, ARMADO, MATERIALES, HERRAMIENTA, MANO DE OBRA, ACARREOS FUERA Y DETRO DE LA OBRA. | PZA | 150.33 | 150.59 | 155.04 | 153.18 | 156.91 | 155.14 | 148.51 | 153.05 | 156.91
1512000079 | CONSTRUCCION DE MURO DE CONTENCION A BASE DE PIEDRA DE LA REGION CON MORTERO 1:3, INCLUYE: ACARREOS DENTRO Y FUERA DE LA OBRA, MANO DE OBRA Y HERRAMIENTA MENOR | M3 | 1741.7 | 1757.26 | 2605.26 | 2582.85 | 2647.84 | 2351.39 | 1724.2 | 2118.91 | 2647.84
1512000080 | GAVION DE PIEDRA DE LA REGION Y MALLA CICLON 55x55 CAL. 12 , INCLUYE: ALAMBRON PARA SUJECION, MATERIALES, MANO DE OBRA, HERRAMIENTA Y ACARREOS FUERA Y DENTRO DE LA OBRA. | M3 | 1921.58 | 1921.58 | 2630.26 | 2630.26 | 2630.26 | 2389.22 | 1921.63 | 2199.28 | 2630.26
1512000086 | SUMINISTRO Y COLOCACION DE MURETE DE TABLAROCA P/REFUERZO DE REPISOM DE 0.60 CMS DE ANCHO, INCLUYE:TABLA ROCA DE 12.7 MM. MANO DE OBRA, HERRAMIENTA, PINTURA VINILICA, ACCESORIOS, ACARREOS FUERA Y DENTRO DE LA OBRA | M | 605.13 | 605.13 | 605.14 | 605.14 | 605.14 | 605.14 | 605.14 | 605.14 | 605.14
1512000087 | SUMINISTRO Y COLOCACION DE MOCHETA EN TRABE A BASE DE METAL Y FORRADO DE TABLAROCA DE 3.01X0.86 MTS, INCLUYE: TABLAROCA 12.7 MM., PERFACINTA,REDIMIX,POSTE METALICO, MANO DE OBRA, HERRAMIENTA, PINTURA VINILICA, ACCESORIOS, ACARREOS FUERA Y DENTRO DE LA OBRA | PZA | 1723.74 | 1723.74 | 1723.78 | 1723.78 | 1723.78 | 1723.78 | 1723.78 | 1723.78 | 1723.78
1512000088 | SUMINISTRO Y COLOCACION DE MOCHETA EN PUERTA DE 1.00X0.60, INCLUYE:TABLAROCA 12.7 MM, REDIMIX, PERFACINTA MANO DE OBRA, HERRAMIENTA, PINTURA VINILICA, ACCESORIOS, ACARREOS FUERA Y DENTRO DE LA OBRA . | PZA | 824.28 | 824.28 | 824.3 | 824.3 | 824.3 | 824.3 | 824.3 | 824.3 | 824.3
1512000089 | SUMINISTRO Y COLOCACION DE MOCHETA EN TRABE A BASE DE METAL Y FORRADO DE TABLAROCA DE 3.51X0.58 MTS., EN FORMA DE TRIANGULO, INCLUYE: TABLAROCA 12.7 MM, REDIMIX,PERFACINTA, MANO DE OBRA, HERRAMIENTA, PINTURA VINILICA, ACCESORIOS, ACARREOS FUERA Y DENTRO DE LA OBRA | PZA | 1250.57 | 1250.57 | 1250.61 | 1250.61 | 1250.61 | 1250.61 | 1250.61 | 1250.61 | 1250.61
1512000090 | MURO DE CONTENCIÓN DE 1.70M. ALTURA +EMPOTRE 0.80M, A BASE DE PIEDRA DEL LUGAR INCLUYE: LIMPIA.,TRAZO, NIVELACION., PLANTILLA DE CONCRETO F´C=100KG/CM2 DE 6CM ESP., EXCAV. MAT. "B", REN.PVC 100MM AC.1.5M A TRES BOLILLO, MALLA GALVANIZADA DE 1/2", FILTRO GRAVA 3/4" DE 40CM. EN TODA LA SUP. CONTACTO C/MURO, RELL. MAT.PROD. EXCAV. 50% Y 50% C MAT. INERTE, LIMP. Y RET. MAT. NO UTIL FUERA OBRA. | M | 6044.08 | 6142.25 | 8455.93 | 8320.34 | 8726.54 | 7921.33 | 5903.63 | 7292.33 | 8726.54
1512000096 | MAMPARA DE CONCRETO F´C=150 KG/CM2 EN SANITARIOS ACABADO APARENTE, ARMADO CON VARILLAS No. 3 (3/8") EN RETICULA @ 25 CMS. DE 10 CMS. DE ESPESOR INCLUYE: CIMBRADO, DESCIMBRADO, HERRAMIENTA, MANO DE OBRA Y ACARREOS FUERA Y DENTRO DE LA OBRA. | M2 | 737.73 | 742.96 | 774.17 | 752.77 | 791.66 | 785.47 | 731.29 | 784.02 | 791.66
1512000097 | CADENA DE DESPLANTE DE 15x20 CMS DE CONCRETO F¨C = 200 KG/CM2, ARMADO CON 4 VARILLAS No.3 Y ESTRIBOS DEL No.2 @ 15 CMS, CIMBRA COMUN DE MADERA DE PINO DE 3a.. INCLUYE: CIMBRADO, DESCIMBRADO, HABILITADO, COLADO, VIBRADO, CURADO, DESPERDICIOS, ARMADO, MATERIALES, MANO DE OBRA, HERRAMIENTAS, ACARREOS DENTRO Y FUERA DE LA OBRA. | ML | 361.08 | 363.51 | 380.47 | 372.09 | 389.06 | 384.86 | 358.49 | 384.1 | 389.06
1512000101 | RANURADO DE MUROS PARA INSTALACION ELECTRICA, INCLUYE: RESANE CON MORTERO ARENA 1:5, MANO DE OBRA Y HERRAMIENTA MENOR Y TODO LO NECESARIO PARA SU CORRECTA EJECUCION. | M | 30.05 | 30.49 | 31.49 | 30.78 | 32.9 | 32.33 | 29.56 | 31.73 | 32.9
1512000102 | ZAMPEADO CON PIEDRA BRAZA JUNTEADA CON MORTERO CEMENTO ARENA 1:5, INCLUYE: ACARREO DEL MATERIAL A 20 MTS. MATERIALES, MANO DE OBRA Y HERRAMIENTA Y TODO LO NECESARIO PARA SU CORRECTA EJECUCION. | M3 | 1422.74 | 1459.12 | 2249.92 | 2190.24 | 2364.52 | 2077.35 | 1382.87 | 1838.88 | 2364.52
1512000105 | CONSTRUCCION DE BARDA PERIMETRAL APARENTE DOS CARAS, CON 4 HILADAS PROMEDIOS DE BLOCK 12X20X40 ASENTADO CON MORTERO 1:5, INCLUYE: EXCAVACION, PLANTILLA DE 6 CM, RELLENOS, ZAPATA AISLADA, DE 0.60X0.60X0.10 M @ 2.50 M ARMADA CON VARILLA DEL NO. 3 @ 20 CM ARMADA CON VARILLA DEL NO.3 @ 20 CMS. EN AMBOS SENTIDOS CON CONCRETO 250 KG/CM2 CON UN DADO DE 15X20 CM Y UNA ALTURA PROMEDIO DE 50 CMS. ARMADA CON 4 VARILLA DEL NO.3 Y ESTRIBOS DEL NO.2 @ 20 CMS. Y LOS CASTILLOS @ 2.50 M CON UNA ALTURA DE 0.84 CMS. CON CHAFLAN EN SUS ARISTAS Y ARMADO CON 4 VARILAS DEL NO.3 Y ESTRIBOS DEL NO. 2@20 CMS. CON CONCRETO DE 250 KG/CM2 Y CADENA DE CERRAMIENTO CON ARISTA ACHAFLANADA DE 12X20 CMS. ARMADA CON 4 VARILLAS DEL NO.3 Y ESTRIBO DE NO.2 @ CMS. CON CONCRETO F'C=250 KG/CM2 Y TODO LO NECESARIO PARA SU CORRECTO FUNCIONAMIENTO. | M | 2024.1 | 2044.12 | 2173.01 | 2133.98 | 2234.37 | 2213.95 | 2022.49 | 2206.78 | 2234.37
1512000112 | CADENA DE DESPLANTE DE 15 X 20 DE CONCRETO F´C= 250 KG/CM2, ARMADA CON 4 VRS. # 3 Y ESTRIBOS # 2 @ 15 CMS. CIMBRA COMUN DE MADERA DE PINO DE 3a. INCLUYE: CIMBRADO, DESCIMBRADO, HABILITADO, COLADO, VIBRADO, CURADO, DESPERDICIOS, ARMADO, MATERIALES, MANO DE OBRA, HERRAMIENTA MENOR, ACARREOS DENTRO Y FUERA DE LA OBRA Y TODO LO NECESARIO PARA SU CORRECTA EJECUCION. | ML | 289.95 | 291.67 | 305.64 | 299.16 | 311.63 | 308.22 | 287.73 | 307.66 | 311.63
1512000113 | CADENA DE DESPLANTE DE CONCRETO F´C= 250 KG/CM2, DE 15 X 20 CMS. ARMADA CON 4 VRS. # 3 Y ESTRIBOS # 2 @ 20 CMS. CIMBRA COMUN DE MADERA DE PINO DE 3a. INCLUYE: CIMBRADO, DESCIMBRADO, HABILITADO, COLADO, VIBRADO, CURADO, DESPERDICIOS, ARMADO, MATERIALES, MANO DE OBRA, HERRAMIENTA MENOR, ACARREOS DENTRO Y FUERA DE LA OBRA Y TODO LO NECESARIO PARA SU CORRECTA EJECUCION. | M | 281.52 | 283.26 | 296.37 | 289.89 | 302.09 | 299.06 | 279.75 | 299.04 | 302.09
1512000114 | CADENA DE DESPLANTE DE CONCRETO F´c=200kg/cm2 DE 0.15x0.20mts. ARMADA CON 4 VRS. # 3 Y ESTRIBOS # 3 @ 20cms. INCLUYE: HABILITADO, CIMBRADO, DESCIMBRADO, COLADO, VIBRADO, CURADO, HERRAMIENTA MENOR, MANO DE OBRA, ACARREOS DENTRO Y FUERA DE LA OBRA Y TODO LO NECESARIO PARA SU CORRECTA EJECUCION. | M | 288.04 | 289.73 | 303.66 | 296.62 | 309.24 | 306.98 | 287.69 | 308.24 | 309.24
1513000005 | FABRICACION DE RAMPA A BASE DE CONCRETO DE F´c=250 KG/CM2 DE 10 CMS DE ESPESOR ACABADO RUSTICO INCLUYE: CIMBRADO, DESCIMBRADO CON MADERA DE PINO, MANO DE OBRA, HERRAMIENTA Y ACARREOS DENTRO Y FUERA DE LA OBRA. | M2 | 263.87 | 269.68 | 286.77 | 274.7 | 302.26 | 297.04 | 260.3 | 300.9 | 302.26
1513000006 | RESANE Y SELLADO DE GRIETAS EN TRABES, MUROS, Y LOSAS CON MORTERO CEM-ARE PROP. 1:5, INCLUYE: ADHITIVO PARA CONCRETO, LIMPIEZA DEL AREA, HERRAMIENTA, MANO DE OBRA Y ACARREOS FUERA Y DENTRO DE LA OBRA. | PZA | 34.59 | 34.8 | 35.31 | 34.94 | 36.02 | 35.73 | 34.32 | 35.42 | 36.02
1513000009 | CONCRETO F'C=150KG/CM2 EN GUARNICIONES CON SECCION DE 15X25X40 CMS. CON CEMENTO NORMAL T.M.A. 3/4 ELABORADO EN OBRA CON REVOLVEDORA, VIBRADOR INCLUYE: COLADO, VIBRADO,CURADO,CIMBRADO, DESCIMBRADO, HERRAMIENTA, MANO DE OBRA Y ACARREOS FUERA Y DENTRO DE LA OBRA. | M | 223.44 | 227.47 | 241.66 | 231.48 | 254.65 | 250.65 | 217.91 | 249.3 | 254.65
1513000013 | CALAFATEO EN SUPERFICIE DE LOSA A BASE DE LECHADA DE CEMENTO Y ADITIVO (FERTERBOND O SIMILAR), INCLUYE: HERRAMIENTA, MANO DE OBRA Y ACARREO DENTRO Y FUERA DE LA OBRA. | M2. | 38.25 | 38.27 | 38.29 | 38.27 | 38.31 | 38.29 | 38.23 | 38.34 | 38.34
1513000014 | LOSA DE PANEL COVINTEC DE 3" CON CONCRETO DE F'C=200 KG/CM2 DE 5 CMS. DE ESPESOR EN LA PARTE SUPERIOR Y APLANADO CON MORTERO CON ARENA1:3 REFORZADO CON VARILLAS No. 3 @ 60 CMS. EN AMBOS SENTIDOS INCLUYE: CIMBRADO CON MARIMBEADO, PUNTALES; DESCIMBRADO, MATERIALES, MANO DE OBRA, HERRAMIENTAS, ANDAMIOS, ACARREOS DENTRO Y FUERA DE LA OBRA. | M2 | 851.8 | 859.48 | 884.41 | 869.04 | 906.41 | 897.4 | 845.12 | 894.88 | 906.41
1513000016 | CADENA O CASTILLO DE CONCRETO F´C=200 KG/CM2 DE 15x30 CMS. ARMADA CON 6 VARS. No. 4 Y ESTRIBOS DEL No.2 A CADA 20 CMS. INCLUYE: CIMBRA COMUN, DESCIMBRADO, COLADO, VIBRADO, CURADO, HABILITADO, ARMADO, DESPERDICIOS, MATERIALES, HERRAMIENTAS, MANO DE OBRA, ACARREOS FUERA Y DENTRO DE LA OBRA. | M | 350.46 | 353.06 | 372.94 | 362.52 | 382.05 | 377.73 | 348.26 | 377.54 | 382.05
1513000020 | CONCRETO F'C=150 KG/CM2 EN GUARNICIONES CON SECCION DE 15 X 25 X 40 CM CON CEMENTO NORMAL T.M.A. 3/4" ELABORADO EN OBRA CON REVOLVEDORA, VIBRADOR, ARMADA CON 2 VAR. DEL No.3 EN FORMA LONGITUDINAL Y GRAPAS CON VAR. DEL No.2 @ 20 CMS. ACABADO APARENTE CON CIMBRA METALICA Y ARISTAS CON VOLTEADOR. INCLUYE: COLADO, VIBRADO, CURADO, CIMBRADO Y DESCIMBRADO, ACARREOS, MATERIALES, HERRAMIENTA Y MANO DE OBRA. | M | 225.34 | 228.5 | 242.47 | 232.68 | 252.72 | 249.37 | 221.23 | 248.42 | 252.72
1513000029 | CADENA DE CERRAMIENTO DE CONCRETO F´C= 250 KG/CM2. DE 0.15x0.30 MTS. ARMADA CON 4 VRS. # 3 Y ESTRIBOS # 2 @ 20 CMS., INCLUYE: HABILITADO, CIMBRADO, DESCIMBRADO, COLADO, VIBRADO CURADO, HERRAMIENTA, MANO DE OBRA, ACARREOS DENTRO Y FUERA DE LA OBRA Y TODO LO NECESARIO PARA SU CORRECTA EJECUCION. | ML | 380.6 | 383.15 | 399.37 | 390.07 | 407.42 | 403.41 | 378 | 403.5 | 407.42
1513000031 | CADENA O CASTILLO DE CONCRETO F´C= 200 KG/CM2 DE 15x20 CMS. ARMADO CON 6 VARILLAS DEL No. 3 Y ESTRIBOS DEL No. 2 @ 15 CMS., CON CIMBRA DE MADERA DE PINO DE 3a., INCLUYE: HABILITADO, CIMBRADO Y DESCIMBRADO, HERRAMIENTA, MANO DE OBRA Y ACARREOS FUERA Y DENTRO DE LA OBRA. | ML | 312.41 | 314.14 | 331.79 | 324.63 | 338.46 | 334.79 | 310.63 | 334.12 | 338.46
1513000032 | CADENA O CASTILLO DE CONCRETO F´C= 200 KG/CM2 DE 15x40 CMS. ARMADO CON 4 VARILLAS DEL No. 4 Y ESTRIBOS DEL No. 2 @ 15 CMS., CON CIMBRA DE MADERA DE PINO DE 3a., INCLUYE: HABILITADO, CIMBRADO Y DESCIMBRADO, HERRAMIENTA, MANO DE OBRA Y ACARREOS FUERA Y DENTRO DE LA OBRA. | ML | 406.78 | 410.26 | 436.91 | 426.68 | 449.38 | 443.18 | 403.3 | 442.19 | 449.38
1513000033 | CADENA O CASTILLO DE CONCRETO F´C= 200 KG/CM2 DE 15x40 CMS. ARMADO CON 6 VARILLAS DEL No. 4 Y ESTRIBOS DEL No. 2 @ 15 CMS., CON CIMBRA DE MADERA DE PINO DE 3a., INCLUYE: HABILITADO, CIMBRADO Y DESCIMBRADO, HERRAMIENTA, MANO DE OBRA Y ACARREOS FUERA Y DENTRO DE LA OBRA. | ML | 508.35 | 511.83 | 543.88 | 531.34 | 556.67 | 550.08 | 505.26 | 549.35 | 556.67
1514000001 | CONSTRUCCIÒN DE BARDA PERIMETRAL (SEGÙN PROYECTO) A BASE DE MURO DE BLOCK HUECO DE CONCRETO DE 15 x 20 x 40 ASENTADO CON MORTERO CEM-ARENA 1:5, CASTILLOS DE CONCRETO ARMADOS CON 4 VARS. No.3 Y EST. No.2 @ 20 cms., CERRAMIENTO DE CONCRETO ARMADO CON 4 VARS. No. 3 Y ESTR. No. 2 @ 20 cms., CADENA DE DESPLANTE DE CONCRETO ARMADO CON 4 VARS. No.3 Y ESTR. No. 2 @ 20 cms., MURO DE ENRASE A BASE DE TABICÒN DE CONCRETO 15 x 20 x 40 ASENTADO CON MORTERO CEM-ARE 1:5, ZAPATA DE CONCRETO DE 60 x 60 cms. ARMADA CON VARS. No. 3 @ 15 cms. EN AMBOS SENTIDOS, PLANTILLA DE CONCRETO POBRE DE 5 cms. DE ESPESOR, MALLA CICLÒNICA DE 2.0 Mts. DE ALTURA CON REMATE DE TUBO GALVANIZADO DE 38 mm. INCLUYE: MATERIAL, MANO DE OBRA, ACARREOS DENTRO Y FUERA DE LA OBRA Y HERRAMIENTA. | M | 2340.68 | 2365.33 | 2556.16 | 2516.44 | 2608.92 | 2542.8 | 2273.46 | 2539.95 | 2608.92
1514000002 | FORJADO DE CANALON EN LOCAL DE PARTOS, LACTANCIA Y DESTETE DE 15x30x10 CMS CON CONCRETO F'C= 150 KG/CM2. INCLUYE: ANGULO, SOLERA Y CANAL CON TAPA DE LAMINA, DEJANDO LA RANURA PARA EL PASO DEL LIQUIDO Y SOLIDO, ANGULO DE SOPORTE, CORTES, SOLDADURA, HERRAMIENTA, MATERIAL, MANO DE OBRA Y ACARREO FUERA Y DENTRO D LA OBRA. | ML | 570.09 | 574.42 | 589.5 | 579.12 | 603.37 | 599.13 | 564.21 | 597.68 | 603.37
1514000003 | SUMINISTRO, COLOCACION Y MONTAJE DE MURO DE MULTYPANEL DE 1 1/2" DE ESPESOR CON NUCLEO DE POLIURETANO. INCLUYE: CANAL INFERIOR CALIBRE 20 DE 3.05 MTS., ESQUINERO INTERIOR DE 3.05 MTS., ACESORIOS, HERRAJES PARA SU FIJACION, SELLADOR SIKAFLEX DE 1 BLANCO, ANDAMIOS, HERRAMIENTAS, MANO DE OBRA, ACARREOS DENTRO Y FUERA DE LA OBRA. | M2 | 1296.04 | 1296.04 | 1296.07 | 1296.07 | 1296.07 | 1296.07 | 1296.07 | 1296.07 | 1296.07
1514000004 | SUMINISTRO, COLOCACION Y MONTAJE DE MURO DE PANEL W TIPO ESTRUCTURAL, MODELO M-PS-4HE DE 4" DE ESP. CON NUCLEO DE POLIESTIRENO, INCLUYE: MALLA PLANA Y MALLA "L" PARA LA FIJACION DE PANELES ENTRE SI, ANCLAS TIPO "L" DE VARILLA AR42 DEL No. 3 @ 50CMS. DE SEPARACION Y DE 35 CM DE LONGITUD APARTIR DEL NIVEL DE DESPLANTE, ACABADO ESPONJEADO EN AMBAS CARAS DE 2 CM DE ESP, CON MORTERO CEMENTO-ARENA EN PROPORCION 1:4, ANDAMIOS, HERRAMIENTAS, MANO DE OBRA, ACARREOS DENTRO Y FUERA DE LA OBRA Y TODO LO NECESARIO PARA SU CORRECTA COLOCACION. | M2 | 266.05 | 272.12 | 286.12 | 276.4 | 304.64 | 297.04 | 259.44 | 289.78 | 304.64
1514000005 | SUMINISTRO, COLOCACION Y FIJACION DE TECHUMBRE A BASE DE PANEL W TIPO LOSA MODELO L-PS-3 DE 3" DE ESP.CON ENSAMBLE INTEGRADO Y NUCLEO DE POLIESTIRENO, INCLUYE: MALLA "L" PARA LA FIJACION DE LOSA A MURO, CIMBRADO Y DESCIMBRADO, HERRAJES PARA SU FIJACION, ACABADO ESPONJEADO EN PLAFON DE 2CMS DE ESP. CON MORTERO CEMENTO-ARENA 1:4, CAPA DE COMPRESION DE 2.5CM DE ESP. CON CONCRETO DE UN F´c=200kg/cm2, ANDAMIOS, COLADO, VIBRADO, CURADO, HERRAMIENTA, MANO DE OBRA, ACARREOS DENTRO Y FUERA DE LA OBRA Y TODO LO NECESARIO PARA SU CORRECTA COLOCACION. | M2 | 550.69 | 555.64 | 570.04 | 560.11 | 584.89 | 579.65 | 546.94 | 578.74 | 584.89
1514000006 | SUMINISTRO, COLOCACION Y MONTAJE DE MURO MARCA TERNIUM O SIMILAR EN CALIDAD Y COSTO DE 2" DE ESP. (GALVATHERM OS), COMPUESTA DE 2 LAMINAS CAL. 26 CON NUCLEO DE POLIURETANO, PINTURA POLIESTER ESTANDAR EN AMBAS CARAS ACABADO EMBOSADO INCLUYE: ACCESORIOS PARA SU FIJACION, MACHINBRADO, SELLADOR SIKAFLEX, ANDAMIOS, HERRAMIENTAS, MANO DE OBRA, ACARREOS DENTRO Y FUERA DE LA OBRA (COLOR Y ESPECIFICACIONES SEGUN PROYECTO). | M2 | 1026.69 | 1026.69 | 1026.72 | 1026.72 | 1026.72 | 1026.72 | 1026.72 | 1026.72 | 1026.72
1514000007 | SUMINISTRO, COLOCACION Y MONTAJE DE MURO MARCA METECNO O SIMILAR EN CALIDAD Y COSTO DE 2" DE ESPESOR(SUPERWALL 26/26), INYECTADO EN LINEA CONTINUA CON POLIURETANO EXPANDIDO DE ALTA DENSIDAD ( 40 kG/M3) EN AMBAS CARAS EN LAMINA DE ACERO GALVANIZADA PREPINTADA O AULIMINO PREPINTADO INCLUYE: ACCESORIOS PARA SU FIJACION, ESQUINERO EXTERNO SW 1.5 Y 2", ESQUINERO INTERNO, TORNILLO AUTOTALADRANTE DE 1/4" X 7/8" CON NEOPRENO CABEZA PINTADA, HERRAMIENTAS, MANO DE OBRA, ACARREOS DENTRO Y FUERA DE LA OBRA. (COLOR Y ESPECIFICACIONES SEGÚN PROYECTO). | PZA | 971.52 | 971.52 | 971.54 | 971.54 | 971.54 | 971.54 | 971.54 | 971.54 | 971.54
1515000001 | ESTRADO DE CONCRETO DE 6.225x1.40 MTS. POR 0.23 MTS. DE ALTO INCLUYE: MURETE CON ACABADO DE MEZCLA ACABADO FINO EN CARAS VISIBLES, CASTILLOS, LOSA DE CONCRETO ACABADO APARENTE, CHAFLAN DE 3/4" TERMINADO CON VOLTEADOR, RELLENO DE MATERIAL MEJORADO, MATERIALES, HERRAMIENTA, MANO DE OBRA, ACARREOS FUERA Y DENTRO DE LA OBRA. | PZA | 8584.25 | 8700.12 | 9365.55 | 9184.21 | 9684.54 | 9535.39 | 8500.33 | 9469.42 | 9684.54
1515000002 | ESTRADO DE CONCRETO DE 3.40x1.40 MTS. POR 0.23 MTS. DE ALTO INCLUYE: MURETE CON ACABADO DE MEZCLA ACABADO FINO EN CARAS VISIBLES, CASTILLOS, LOSA DE CONCRETO ACABADO APARENTE, CHAFLAN DE 3/4" TERMINADO CON VOLTEADOR, RELLENO DE MATERIAL MEJORADO, MATERIALES, HERRAMIENTA, MANO DE OBRA, ACARREOS FUERA Y DENTRO DE LA OBRA. | PZA | 3554.79 | 3600.37 | 3804.59 | 3714.29 | 3922.38 | 3835.91 | 3468.43 | 3820.77 | 3922.38
1515000003 | MURO DE TABICON DE 10x14x28 CMS., DE 28 CMS DE ESPESOR, ASENTADO CON MORTERO CEMENTO-ARENA 1:3, INCLUYE: HERRAMIENTA, MANO DE OBRA, ACARREOS FUERA Y DENTRO DE LA OBRA. | M2 | 700.44 | 726.31 | 852.45 | 843.52 | 873.39 | 837.76 | 646.28 | 736.49 | 873.39
1515000004 | MURO DE TABIQUE ROJO COMUN 11 A 14 CMS. DE ESPESOR ASENTADO CON MORTERO CEMENTO-ARENA 1:3 ACABADO COMUN PARA ESTRUCTURA REGIONAL ZONA DE ALTA SISMICIDAD, A CUALQUIER ALTURA, INCLUYE: MATERIALES, HERRAMIENTA, MANO DE OBRA Y ACARREOS DENTRO Y FUERA DE LA OBRA. | M2 | 361.51 | 365.14 | 372.19 | 366.96 | 382.09 | 377.81 | 357.44 | 374.71 | 382.09
1515000005 | MURO DE TABIQUE ROJO COMUN DE 30CMS DE ESPESOR JUNTEADO CON MORTERO CEMENTO-CALHIDRA-ARENA 1:3:12, ACABADO COMUN. INCLUYE: ACARREOS DENTRO Y FUERA DE LA OBRA, MATERIALES, HERRAMIENTA Y MANO DE OBRA . | M2 | 569.81 | 577.87 | 599.78 | 589.14 | 625.26 | 614.49 | 563.77 | 603.33 | 625.26
1515000005 | MURO DE TABIQUE ROJO COMUN DE 30CMS DE ESPESOR JUNTEADO CON MORTERO CEMENTO-CALHIDRA-ARENA 1:3:12, ACABADO COMUN. INCLUYE: ACARREOS DENTRO Y FUERA DE LA OBRA, MATERIALES, HERRAMIENTA Y MANO DE OBRA . | M2 | 569.81 | 577.87 | 599.78 | 589.14 | 625.26 | 614.49 | 563.77 | 603.33 | 625.26
1515000006 | MURO DE TABIQUE ROJO RECOCIDO DE 14 CMS. DE ESPESOR ASENTADO CON MORTERO CEM-ARE 1:5, ACABADO COMUN DE 0 A 4 MTS. DE ALTURA, INCLUYE: HERRAMIENTA, MANO DE OBRA, ACARREOS FUERA Y DENTRO DE LA OBRA. | M2 | 391.31 | 394.35 | 401.23 | 396.22 | 410.79 | 406.93 | 387.97 | 402.89 | 410.79
1515000009 | MURO DE CELOSIA DE CEMENTO DE 30x30 ASENTADO CON MORTERO CEMENTO-ARENA 1:5, INCLUYE: SUMINISTRO, COLOCACION, PLOMEO, DESPERDICIOS, ANDAMIOS , MANO DE OBRA, MATERIALES, HERRAMIENTA, ACARREOS FUERA Y DENTRO DE LA OBRA. | M2 | 300.91 | 302.48 | 306.01 | 303.41 | 310.92 | 308.94 | 299.23 | 306.87 | 310.92
1515000010 | MURO DE TABIQUE ROJO RECOCIDO, HASTA 6.00m DE ALTURA, JUNTEADO CON MORTERO CEMENTO-ARENA 1:5; INCLUYE ACARREO EN 1 KM; DESCARGA ACARREO, ALMACENAMIENTO DEL CEMENTO, FABRICACION MORTERO, ASENTADO DEL TABIQUE Y TERMINADO DEL MURO. MUROS DE TABIQUE DE 0.14 MTS DE ESPESOR | M2 | 411.02 | 411.89 | 413.86 | 412.43 | 416.58 | 415.5 | 410.08 | 414.34 | 416.58
1515000012 | PASO DE AGUA EN MURO CON HUECO DE 35X20 CM. INCLUYE: CERRAMIENTO DE 14X14X50 CM. ARMADO C/3 VARILLAS No. 3 Y EST. No. 2 @ 25 CM., CIMBRA COMUN, ACABADO APLANADO, INT. C/CEM-ARE 1:5 INCLUYE: BOQUILLA, MATERIAL, HERRAMIENTA Y MANO DE OBRA. | PZA | 291.27 | 293.56 | 301.37 | 294.04 | 308.61 | 306.11 | 288.25 | 304.58 | 308.61
1515000013 | CADENA O CASTILLO DE CONCRETO F'C=150KG/CM2 DE 15X15 CM. ARMADO CON 4 VARILLAS No. 3 EST. No. 2 A/C 20 CMS. CON CIMBRA APARENTE, INCLUYE: HABILITADO, ARMADO, CRUCES, COLADO, VIBRADO, CIMBRADO, DESCIMBRADO, HERRAMIENTA, MANO DE OBRA Y ACARREOS FUERA Y DENTRO DE LA OBRA. | M | 274.27 | 275.57 | 288.31 | 280.59 | 293.4 | 290.79 | 271.91 | 289.19 | 293.4
1515000019 | CADENA O CASTILLO DE CONCRETO F´C=200 KG/CM2, 15x15 CM. ARMADA CON 4 VARILLAS DEL No. 3 Y EST. No. 2 A CADA 20 CMS, INCLUYE: CIMBRADO APARENTE, DESCIMBRADO, HABILITADO, ARMADO, COLADO, VIBRADO, ANDAMIOS A CUALQUIER ALTURA, MATERIALES, HERRAMIENTA, MANO DE OBRA Y ACARREOS FUERA Y DENTRO DE LA OBRA. | M | 265.52 | 266.9 | 279.75 | 274.31 | 284.92 | 282.09 | 264.03 | 281.49 | 284.92
1515000022 | MURO DE PIEDRA DE LA REGION, ACABADO CON UNA CARA APARENTE, ASENTADO CON MORTERO CEM-ARENA 1:5, HASTA UNA ALTURA DE 4 MTS., INCLUYE: MATERIALES DE LA CALLE AL LUGAR DONDE SE HARA EL MURO A UNA DISTANCIA DE 60 ML. EN PENDIENTE INCLINADA, TUBO DE PVC SANIT 1 CAMP DE 51 MM, GRAVA PARA FILTRO, HERRAMIENTA, ANDAMIOS, MANO DE OBRA, ACARREOS FUERA Y DENTRO DE LA OBRA. | M3 | 2664.94 | 2706.85 | 3722.74 | 3588.62 | 3891.18 | 3571.41 | 2659.24 | 3360.65 | 3891.18
1515000028 | CADENA O CASTILLO DE F´C=250 KG/CM2 EN FORMA V CON LADOS DE 14X28 CMS., ARMADO CON 6 VARILLAS No. 3, EST. No. 2 @ 20 CMS., INCLUYE: SUMISTRO, HABILITADO, ARMADO, TRASLAPES, GANCHOS, DESPERDICIOS, CIMBRADO, DESCIMBRADO, ACARREOS DENTRO Y FUERA DE LA OBRA, MATERIALES, MANO DE OBRA, HERRAMIENTA, K5. | M | 745.67 | 750 | 775.43 | 760.82 | 788.71 | 782.42 | 741.7 | 783.23 | 788.71
1515000035 | SUMINISTRO Y COLOCACION DE MURO DE BLOCK HUECO ROJO EXTRUIDO DE 6X12X24 CM. (LADRILLO No. 3 TIPO PANAL O DOBLE CELDA, ASENTADO CON MORTERO CEM-ARENA, 1:5, ACABADO APARENTE DOS CARAS, INCLUYE: LIMPIEZA CON CEPILLO, HERRAMIENTA, MANO DE OBRA, ACARREOS FUERA Y DENTRO DE LA OBRA, TRABAJO TERMINADO. | M2 | 573.45 | 576.3 | 581.89 | 577.79 | 589.71 | 586.33 | 570.25 | 583.9 | 589.71
1515000044 | MURO DE ENRASE CON BLOCK HUECO TIPO PESADO 15X20X40 RELLENO CON CONCRETO F'C=100 KG/CM2 INCLUYE: HERRAMIENTA,ACARREOS FUERA Y DENTRO DE LA OBRA,MATERIALES Y MANO DE OBRA.. | M2 | 408.96 | 413.66 | 429.8 | 418.66 | 445.58 | 440.61 | 406.21 | 439.93 | 445.58
1515000045 | MURO DE CONTENCIÓN DE 1.5M. ALTURA +EMPOTRE 0.55M, A BASE DE BLOCK DE CONCRETO 20X20X40CM. INCL: LIM.,TRAZO, NIVELA.,PLANTI.CONCR.100KG/CM2/6CM ESP.,EXCAV. MAT. "B",ZAPATA CORRIDA DE CONCRETO F'=250KG/CM2, ARM. 4VS. No.3 SENT. LONG. VS No. 4 AC. 25CM SENT. TRANSV. SECC. 80CM ANCHO X 15 CM ESP. CIMB. DREN.PVC 50MM AC.1.2M A TRES BOLILLO, FILTRO GRAVA 3/4" DE 30CM. EN TODA LA SUP. CONTACTO CCANCELERIA LIMP. Y RET. MAT. NO UTIL FUERA OBRA. | M | 2828.12 | 2859.27 | 3117.67 | 3039.94 | 3207.75 | 3150.62 | 2809.48 | 3173.5 | 3207.75
1515000052 | FIRME DE CONCRETO F'C=150 KG/CM2 DE 10 CMS. DE ESPESOR, ACABADO ESCOBILLADO CON VOLTEADOR; INCLUYE: CIMBRADO Y DESCIMBRADO CON CIMBRA COMUN, NIVELACION, COMPACTACION, LIMPIEZA, CURADO, MATERIALES, HERRAMIENTAS, MANO DE OBRA Y ACARREOS FUERA Y DENTRO DE LA OBRA. | M2 | 251.14 | 256.66 | 275.84 | 262.54 | 293.51 | 288.11 | 243.66 | 286.27 | 293.51
1515000053 | CADENA O CASTILLO DE CONCRETO F´C=250 KG/CM2, 15x15 CM. ARMADA CON 4 VARILLAS NO. 3 Y EST. No. 2 @ 15 CM, INCLUYE:CIMBRA COMUN, CIMBRADO , DESCIMBRADO, ARMADO, COLADO, ANDAMIOS A CUALQUIER ALTURA, MATERIAL, HERRAMIENTA, MANO DE OBRA Y ACARREOS FUERA Y DENTRO DE LA OBRA. | M | 266.09 | 267.39 | 281.18 | 276.06 | 286.8 | 283.56 | 263.07 | 281.25 | 286.8
1515000057 | CASETA PARA HIDRONEUMATICO DE 1.50X2.50 A BASE DE PANEL DE COVINTEC DE 3" Y CUATRO CASTILLOS DE 15X15 ARM. CON VARILLA NO.3 Y EST. No.. 2 A CADA 20 CMS, PUERTA TIPO LOUVER DE 2.20X1.80M DE DOS HOJAS A BASE DE PERFILES TUBULARES. INCLUYE: PLANTILLA, RELLENO, REFUERZO EN PISO CON MALLA LAC 66/1010, PINTURA EN MUROS, MATERIALES, MANO DE OBRA, HERRAMIENTAS, ACARREOS DENTRO Y FUERA DE LA OBRA Y TODO LO NECESARIO PARA SU BUEN FUNCIONAMIENTO. | PZA | 36004.98 | 36167.49 | 36974.22 | 36607.25 | 37461.6 | 37287.95 | 35861 | 37194.66 | 37461.6
1515000059 | SUMINISTRO Y COLOCACION DE CONCRETO POBRE F´C=50 KG/CM2 CON SECCION PROMEDIO DE 20 CMS DE ESPESOR PARA CAMA Y RECUBRIMIENTO DE TUBERIA DE PVC DE ACUERDO A NORMA DE C.F.E.. INCLUYE: MATERIALES, MANO DE OBRA, HERRAMIENTAS Y ACARREOS DENTRO Y FUERA DE LA OBRA. | M2 | 391.19 | 399.01 | 434.11 | 410.39 | 463.54 | 456.1 | 389.78 | 459.54 | 463.54
1515000060 | MURO DE MAMPOSTERIA CON PIEDRA BRAZA ACABADO APARENTE GUSANEADO UNA CARA, ASENTADO CON MORTERO CEM-ARENA 1:5. INCLUYE: PLOMEO, ALINEACION, ANDAMIOS A CUALQUIER ALTURA, MATERIALES, MANO DE OBRA, HERRAMIENTAS, ACARREOS DENTRO Y FUERA DE LA OBRA. | M3 | 2180.07 | 2214.72 | 2293.02 | 2236.18 | 2569.04 | 2847.15 | 2142.12 | 2665.87 | 2847.15
1515000061 | MURO DE TABIQUE ROJO COMUN 7x14x28 CMS, ASENTADO CON MORTERO CEM-ARE 1:3 DE 14 CMS. DE ESPESOR; INCL.: ANDAMIOS A CUALQUIER ALTURA, MATERIALES, HERRAMIENTA, MANO DE OBRA Y ACARREOS. | M2 | 258.4 | 261.57 | 267.73 | 263.17 | 281.95 | 272.64 | 254.83 | 275.54 | 281.95
1515000062 | MURO DE TABICON DE CONCRETO 10x14x28 CMS, ASENTADO CON MORTERO CEM-ARE 1:3 DE 14 CMS. DE ESPESOR; INCL.: ANDAMIOS A CUALQUIER ALTURA, MATERIALES, HERRAMIENTA, MANO DE OBRA Y ACARREOS. | M2 | 299.72 | 310.06 | 369.97 | 369.97 | 372.03 | 357.16 | 274.95 | 306.75 | 372.03
1515000070 | RESANE DE AZULEJO EN AREA DE DESMONTAJE DE MAMPARAS METALICAS DE 20 CMS DE ESPESOR. INCLUYE: AFINE CON MORTERO CEMENTO ARENA 1:5, AZULEJO BLANCO DE 20x20 (MCA. INTERCERAMIC, VITROMEX, PORCELANITE), ADHERIDO CON PEGA AZULEJO Y LECHADEADO CON CEMENTO BLANCO, CORTES, AJUSTES, LIMPIEZA Y RETIRO DEL MATERIAL SOBRANTE, MATERIALES, MANO DE OBRA, HERRAMIENTAS Y ACARREOS DENTRO Y FUERA DE LA OBRA. | M | 84.94 | 85.4 | 86.43 | 85.67 | 87.87 | 87.28 | 84.46 | 86.68 | 87.87
1515000073 | SUMINISTRO Y COLOCACION DE AZULEJO DE COLOR BLANCO LISO DE 1a. DE 20x20 ASENTADO CON PEGAZULEJO, JUNTEADO CON CEMENTO BLANCO. INCLUYE: RECORTES, CORTES A 45 GRADOS, LIMPIEZA CON CEPILLO, AGUA Y ACIDO, MATERIALES, MANO DE OBRA, HERRAMIENTAS Y ACARREOS DENTRO Y FUERA DE LA OBRA. | M2 | 379.13 | 379.13 | 379.07 | 379.07 | 379.07 | 379.07 | 379.07 | 379.07 | 379.13
1515000074 | REFUERZO EN MUROS DE TABIQUE DE 14 CMS DE ESPESOR, A BASE DE CADENA O CASTILLO DE CONCRETO F´C=250 KG/CM2 DE 14x15 CMS ARMADO CON 4 VARS.#3 Y ESTRIBOS No.2 A CADA 15 CMS. INCLUYE: DEMOLICION DE MURO DE 14 CMS CON APLANADOS AMBAS CARAS CON MORTERO CEM-CAL-ARENA 1:2:6 , COLADO, CIMBRADO Y DESCIMBRADO CON CIMBRA COMUN, HABILITADO, MATERIALES, MANO DE OBRA, HERRAMIENTAS Y ACARREOS DENTRO Y FUERA DE LA OBRA. | M | 297.2 | 299.05 | 311.95 | 306.35 | 318.11 | 314.8 | 295.31 | 313.72 | 318.11
1515000075 | BANQUETA DE CONCRETO FC=200 KG/CM2 DE 10 CM DE ESPESOR, ACABADO ESCOBILLADO CON VOLTEADOR; INCLUYE: NIVELACION, COMPACTACION, LIMPIEZA, CURADO, CIMBRA COMUN, CIMBRADO, DESCIMBRADO, MATERIALES, HERRAMIENTAS, MANO DE OBRA Y ACARREOS FUERA Y DENTRO DE LA OBRA. | M2 | 275.68 | 281.45 | 300.45 | 286.79 | 317.64 | 312.18 | 272.5 | 314.9 | 317.64
1515000077 | REFUERZO EN MUROS DE TABIQUE DE 21 CMS DE ESPESOR, A BASE DE CADENA O CASTILLO DE CONCRETO F´C=250 KG/CM2 DE 14x21 CMS ARMADO CON 4 VARS.#3 Y ESTRIBOS No.2 A CADA 15 CMS. INCLUYE: DEMOLICION DE MURO DE 21 CMS CON APLANADOS AMBAS CARAS CON MORTERO CEM-CAL-ARENA 1:2:6 , COLADO, CIMBRADO Y DESCIMBRADO CON CIMBRA COMUN, HABILITADO, MATERIALES, MANO DE OBRA, HERRAMIENTAS Y ACARREOS DENTRO Y FUERA DE LA OBRA. | M | 358.78 | 361.45 | 376.69 | 369.29 | 385.16 | 380.94 | 356.36 | 379.82 | 385.16
1515000078 | CADENA O CASTILLO DE CONCRETO F'C=250 KG/CM2., 15x15 CMS. ARMADO CON 4 VAR.No. 3 Y EST. No. 2 @ 20 CMS., INCLUYE: CIMBRA COMUN, DESCIMBRADO, CRUCE DE VARILLAS, HERRAMIENTA, MANO DE OBRA Y ACARREOS FUERA Y DENTRO DE LA OBRA. | M | 223.92 | 225.23 | 237.27 | 232.25 | 241.92 | 239.18 | 222.26 | 238.67 | 241.92
1515000079 | ACERO DE REFUERZO A BASE DE 2 VARILLAS No.3 Y ESTRIBOS DE VAR No.2 EN FORMA DE "S" DE 55MM DE ANCHO A CADA 15 CMS . INCLUYE: ANCLAJES, HABILITADO, MATERIALES, MANO DE OBRA, HERRAMIENTAS, ANDAMIOS Y ACARREOS DENTRO Y FUERA DE LA OBRA. | M | 37.48 | 37.48 | 40.54 | 40.19 | 40.79 | 40.49 | 37.6 | 40.53 | 40.79
1515000085 | MURO DE TABIQUE ROJO COMUN DE 7x14x28 CMS DE 14 CMS DE ESPESOR EN ENRASE PARA ALCANZAR ALTURA DE PROYECTO EN MUROS CABECEROS, ASENTADO Y APLANADO CON MORTERO CEM-ARENA 1:5. INCLUYE: MATERIALES, MANO DE OBRA, HERRAMIENTAS, ANDAMIOS Y ACARREOS DENTRO Y FUERA DE LA OBRA. | M2 | 523.34 | 529.77 | 544.26 | 533.62 | 570.07 | 556.35 | 516.32 | 553.37 | 570.07
1515000089 | SUMINISTRO Y COLOCACION DE TAPA DE CONCRETO F´C=150 KG/CM2 DE 60x60 CMS Y 10 CMS DE ESPESOR, ARMADO CON VAR #3 A CADA 15 CMS.EN AMBOS SENTIDOS, ACABADO COMUN, CIMBRADO Y DESCIMBRADO, MATERIALES, MANO DE OBRA, HERRAMIENTAS Y ACARREOS DENTRO Y FUERA DE LA OBRA. | PZA | 356.79 | 358.76 | 375.44 | 369.05 | 382.25 | 379.58 | 354.2 | 377.82 | 382.25
1515000090 | CONSTRUCCION DE CASETA PARA HIDRONEUMATICO ( DIMENSIONES SEGUN NECESIDADES REALES DE PROYECTO)CONSTRUIDA SOBRE CISTERNA DE CONCRETRO, A BASE DE MUROS Y LOSAS DE PANEL DE COVINTEC DE 3" | PZA | 46292.58 | 46597.7 | 47672.12 | 47018.48 | 48589.47 | 48253.76 | 46006.63 | 48075.36 | 48589.47
1515000092 | CASETA PARA HIDRONEUMATICO DE 2.3 X3.20 A BASE DE PANEL DE COVINTEC DE 3" Y CADENA DE 15X30 CON 4 VARILLAS No.3 Y EST.No.2 A C/20 CMS. CUATRO CASTILLOS DE 15X15 ARM. CON 4 VARILLA NO.3 Y EST. No.. 2 A CADA 20 CMS, PUERTA TIPO LOUVER DE 3.00X1.80M DE DOS HOJAS A BASE DE PERFILES TUBULARES. INCLUYE: PINTURA EN MUROS, MATERIALES, MANO DE OBRA, HERRAMIENTAS, ACARREOS DENTRO Y FUERA DE LA OBRA Y TODO LO NECESARIO PARA SU BUEN FUNCIONAMIENTO. | PZA | 55871.85 | 56136.57 | 57338.43 | 56746.87 | 58137.73 | 57841.58 | 55626.84 | 57656.01 | 58137.73
1515000093 | CONSTRUCCION DE CAJON A BASE DE CONCRETO DE 250 F´C=250 KG/CM2 CON DIMENSIONES DE 1.40X1.40X1.60 SIN ARMAR, PARA LA COLOCACION DE EQUIPO SISMOLOGICO, INCLUYE CIMBRA APARENTE, ACARREOS DENTRO Y FUERA DE LA OBRA, HERRAMIENTA Y MANO D EOBRA. | PZA | 13083.5 | 13265.61 | 13811.09 | 13388.66 | 14297.14 | 14131.99 | 12970.47 | 14250.43 | 14297.14
1515000097 | ZOLO DE DESPLANTE DE CONCRETO F´c=150kg/cm2 DE 10x8cms. SIN ARMAR, INCLUYE: MATERIALES, CIMBRA APARENTE, COLADO, HERRAMIENTA MENOR, MANO DE OBRA Y TODO LO NECESARIO PARA SU CORRECTA EJECUCION. | M | 91.56 | 92 | 93.73 | 91.49 | 95.12 | 94.66 | 90.96 | 94.46 | 95.12
1515000098 | CADENA Y CASTILLO DE CONCRETO F´c=200kg/cm2 DE 0.076x0.076 MTS. ARMADO CON 3 VAR. No. 3, EST. No. 2 @ 20CMS. INCLUYE: ANCLAJE, HERRAMIENTA, MANO DE OBRA, ACARREOS FUERA Y DENTRO DE LA OBRA, CIMBRA COMUN, DESCIMBRADO Y CRUCE DE VARILLAS. | M | 142.41 | 142.75 | 149.1 | 147.04 | 150.7 | 149.59 | 142.01 | 149.21 | 150.7
1515000151 | CADENA DE CONCRETO DE F'C = 250 KG/CM2 DE 15 X 30 CM, ARMADO CON 4 VS # 3 ESTRIBOS # 2 @15 CM. ACABADO MARTELINADO INCLUYE: MANO DE OBRA HERRAMIENTAS, MATERIALES, MANO DE OBRA Y ACARREOS DENTRO Y FUERA DE LA OBRA. | M | 392.48 | 395.09 | 412.23 | 402.64 | 420.65 | 416.27 | 389.53 | 415.97 | 420.65
1515000153 | CADENA O CASTILLO DE CONCRETO F`C= 250 KG/CM2 DE 15X60 CM. ARMADO CON 6 VARILLAS No. 3, ESTRIBOS No. 2 @ 15 CMS., INCLUYE: MATERIALES, CIMBRADO, DESCIMBRADO, COLADO, VIBRADO, HABILITADO, ARMADO, CRUCE DE VARILLAS, GANCHOS, HERRAMIENTA, MANO DE OBRA, ACARREOS FUERA Y DETRO DE LA OBRA. | M | 586.78 | 592 | 622.48 | 603.62 | 638.79 | 630.74 | 581.21 | 630.72 | 638.79
1515000155 | MAMPOSTERIA DE PIEDRA DE LA REGION ASENTADA CON MORTERO CEMENTO-ARENA 1:3 EN CIMENTACION, INCLUYE: PLOMEO, HERRAMIENTA, MANO DE OBRA Y ACARREOS FUERA Y DENTRO DE LA OBRA. | M3 | 1518.41 | 1551.22 | 1615.16 | 1567.89 | 1704.9 | 1666.23 | 1481.5 | 1638.1 | 1704.9
1515000159 | MURO DE TABIQUE ROJO RECOCIDO O TABICON DE 14 CMS. DE ESP. ASENTADO CON MORTERO CEM-ARE. 1:3 ACABADO COMUN, A CUALQUIER ALTURA, INCLUYE: MATERIALES, MUESCAS TIPO BOCA DE PESCADO, ANDAMIOS, HERRAMIENTA, MANO DE OBRA, ACARREOS FUERA Y DENTRO DE LA OBRA. | M2 | 318.24 | 320.76 | 325.73 | 321.79 | 332.64 | 329.65 | 315.41 | 327.48 | 332.64
1515000160 | MURO DE TABIQUE ROJO COMUN O TABICON DE 11 A 14 CMS. DE ESPESOR ASENTADO CON MORT. CEM-ARENA 1:3 ACABADO COMUN, PARA ESTRUCTURA REGIONAL ZONA DE ALTA SISMICIDAD, A CUALQUIER ALTURA, INCLUYE: MATERIALES, MUESCAS TIPO BOCA DE PESCADO, ANDAMIOS, HERRAMIENTA, MANO DE OBRA, ACARREOS FUERA Y DENTRO DE LA OBRA. | M2 | 366.45 | 379.31 | 444.15 | 440.41 | 453.14 | 435.3 | 338.81 | 382.72 | 453.14
1515000161 | MURO DE TABIQUE ROJO COMUN O TABICON DE 19 A 21 CM. DE ESPESOR ASENTADO CON MORTERO CEM-ARE. 1:3 ACABADO COMUN, PARA ESTRUCTURAS REGIONAL ZONA DE ALTA SISMICIDAD, A CUALQUIER ALTURA. INCL.: MATERIALES, MUESCAS TIPO BOCA DE PESCADO, ANDAMIOS, HERRAMIENTA, MANO DE OBRA, ACARREOS FUERA Y DENTRO DE LA OBRA. | M2 | 436.81 | 444.51 | 499.86 | 495.59 | 507.68 | 476.83 | 411.42 | 477.91 | 507.68
1515000162 | ENVOLVENTE DE COLUMNA O CASTILLO A BASE DE TABIQUE ROJO COMUN DE 14 CMS. DE ESPESOR, ASENTADO CON MORTERO CEMENTO-CAL-ARENA, EN PROPORCION 1:3:12 ACABADO COMUN (SEGUN PROYECTO), INCLUYE: MATERIALES, HERRAMIENTA, MANO DE OBRA, ANDAMIOS, ACARREOS DENTRO Y FUERA DE LA OBRA. | M2 | 357.69 | 369.88 | 434.82 | 431.71 | 442.72 | 425.38 | 331.53 | 372.43 | 442.72
1515000163 | MURO DE TABICON DE 10x14x28 CMS. DE 11 A 14 CMS. DE ESPESOR ASENTADO CON MORT. CEM-ARENA 1:3 ACABADO COMUN, PARA ESTRUCTURA REGIONAL ZONA DE ALTA SISMICIDAD, A CUALQUIER ALTURA, INCLUYE: MATERIALES, MUESCAS TIPO BOCA DE PESCADO, ANDAMIOS, HERRAMIENTA, MANO DE OBRA, ACARREOS FUERA Y DENTRO DE LA OBRA. | M2 | 426.56 | 439.82 | 505.43 | 501.17 | 515.49 | 497.17 | 398.51 | 444.27 | 515.49
1515000164 | MURO DE TABICON DE 10x14x28 CMS. DE 19 A 21 CM. DE ESPESOR ASENTADO CON MORTERO CEM-ARE. 1:3 ACABADO COMUN, PARA ESTRUCTURAS REGIONAL ZONA DE ALTA SISMICIDAD, A CUALQUIER ALTURA. INCL.: MATERIALES, MUESCAS TIPO BOCA DE PESCADO, ANDAMIOS, HERRAMIENTA, MANO DE OBRA, ACARREOS FUERA Y DENTRO DE LA OBRA. | M2 | 605.32 | 625.8 | 724.82 | 717.32 | 742.03 | 713.86 | 562.7 | 634.62 | 742.03
1515000165 | MURO A BASE DE PANEL COVINTEC DE 14 CMS. ESPESOR, ANCLADO CON VARILLAS No. 3 DE 60 CM. DE DESARROLLO @ 40 CMS. Y VARILLAS DE REFUERZO No. 3 DE 1.00 MTO. DE DESARROLLO @70 CMS. AMBOS LADOS Y ACABADO CON LLANA DE MADERA CON MORTERO C-C-A 1:2:6, INCLUYE: PERFORACION Y ANCLAJE DE ACERO EN LOSA EXISTENTE, RESANE, ACARREO A PLANTA DE ENTREPISO. | M2 | 477.94 | 483.04 | 503.78 | 497.31 | 519.02 | 511.92 | 475.12 | 506.8 | 519.02
1515000166 | CADENA O CASTILLO DE CONCRETO F'C=250KG/CM2 DE 14 X3 3 CM. ARMADO CON 4 VAR. No.3 EST. No.2 A/C 20 CM. CON CIMBRA DE MADERA DE PINO DE 3a., INCLUYE: HABILITADO, CIMBRADO, DESCIMBRADO, HERRAMIENTA, MANO DE OBRA Y ACARREOS FUERA Y DENTRO DE LA OBRA. | M | 334.42 | 337.24 | 354.68 | 344.12 | 363.49 | 359.11 | 331.57 | 359.18 | 363.49
1515000167 | CADENA O CASTILLO DE CONCRETO F´C=250 KG/CM2 DE 15X30 CMS. ARMADO CON 4 VARS. No.3 ESTRIBOS DEL No.2@20 CMS. CON CIMBRA DE MADERA DE PINO DE 3ra. INCLUYE: HABILITADO, CIMBRADO Y DESCIMBRADO, HERRAMIENTA, MANO DE OBRA Y ACARREOS FUERA Y DENTRO DE LA OBRA. | ML | 377.54 | 380.01 | 395.92 | 386.78 | 403.73 | 399.87 | 375.06 | 400.03 | 403.73
1515000168 | CADENA O CASTILLO DE CONCRETO F´C=250 KG/CM2 DE 25X35 CMS. ARMADO CON 6 VARS. No.4 F'y=4200 KG/CM2, ESTRIBOS DEL No.3@20 CMS. CON CIMBRA DE MADERA DE PINO DE 3ra. INCLUYE: HABILITADO, CIMBRADO Y DESCIMBRADO, HERRAMIENTA, MANO DE OBRA Y ACARREOS FUERA Y DENTRO DE LA OBRA. | ML | 490.8 | 495.86 | 522.84 | 507.52 | 538 | 531.26 | 486.61 | 532.86 | 538
1515000169 | MAMPOSTERIA DE PIEDRA BOLA, ASENTADO CON MORTERO CEMENTO-ARENA 1:5 EN CIMENTACION, INCLUYE: QUEBRADO DE PIEDRA BOLA CON CUÑA Y MARRO, EXTRACCION DE REZAGA, PLOMEO, HERRAMIENTA, MANO DE OBRA Y ACARREOS FUERA Y DENTRO DE LA OBRA. | M3 | 1707.63 | 1737.92 | 1806.42 | 1756.69 | 1901.93 | 1863.47 | 1674.41 | 1823.02 | 1901.93
1515000170 | MAMPOSTERIA DE PIEDRA BRAZA ACABADO APARENTE DOS CARAS, ASENTADO CON MORTERO CEM-ARENA PROP.1:3 . INCLUYE: PLOMEO, NIVELACION, MATERIALES, MANO DE OBRA, HERRAMIENTAS, ACARREOS FUERA Y DENTRO DE LA OBRA. | M3 | 2478.14 | 2512.64 | 2579.86 | 2530.21 | 2841.04 | 3122.47 | 2439.39 | 2957.74 | 3122.47
1515000171 | MURO DE TABIQUE ROJO RECOCIDO DE 28CMS. DE ESP. ASENTADO CON MORTERO CEM-ARE. 1:5 ACABADO COMUN DE 0 A 3 MTS. DE ALTURA, INCLUYE: HERRAMIENTA, MANO DE OBRA Y ACARREOS FUERA Y DENTRO DE LA OBRA. | M2 | 432.05 | 438.03 | 451.53 | 441.74 | 470.34 | 462.75 | 425.51 | 454.79 | 470.34
1515000175 | MURO DE TABICON DE 15x20x40 CMS. DE 19 A 21 CMS. DE ESPESOR ASENTADO CON MORT. CEM-ARENA 1:3 ACABADO COMUN, PARA ESTRUCTURA REGIONAL ZONA DE ALTA SISMICIDAD, A CUALQUIER ALTURA, INCLUYE: MATERIALES, MUESCAS TIPO BOCA DE PESCADO, ANDAMIOS, HERRAMIENTA, MANO DE OBRA, ACARREOS FUERA Y DENTRO DE LA OBRA. | M2 | 427.63 | 435.3 | 490.59 | 486.89 | 498.31 | 467.51 | 402.29 | 468.6 | 498.31
1515000176 | CASTILLO DE CONCRETO F´C=250 KG/CM2 DE 11X18 CMS. ARMADO CON 4 VARS. No.3 ESTRIBOS DEL No.2 @ 15 CMS. CON CIMBRA DE MADERA DE PINO DE 3ra. INCLUYE: HABILITADO, CIMBRADO Y DESCIMBRADO, HERRAMIENTA, MANO DE OBRA Y ACARREOS FUERA Y DENTRO DE LA OBRA. | M | 233.36 | 234.53 | 245.87 | 240.74 | 249.99 | 247.52 | 231.94 | 247.09 | 249.99
1515000177 | CADENA O CASTILLO DE CONCRETO F'c= 250 KG./CM2. DE 15x23 CMS. ARMADO CON 6 VARS. # 3 F'y = 4200 KG./CM2. Y ESTRIBO # 2 @ 15 CMS. INCLUYE; HERRAMIENTA, MANO DE OBRA, ACARREOS FUERA Y DENTRO DE LA OBRA, CIMBRA COMUN, DESCIMBRADO Y CRUCE DE VARILLAS. ( CASTILLO K-2 ) | m | 350.66 | 352.74 | 371.79 | 364.78 | 379.28 | 374.87 | 347.98 | 374.14 | 379.28
1515000178 | CADENA O CASTILLO DE CONCRETO F'C=250 KG/CM2.15X20 CMS. ARM. CON 4 VAR. No. 4 EST. No. 2 @ 15 CMS. INCL.: HERRAMIENTA, MANO DE OBRA, ACARREOS FUERA Y DENTRO DE LA OBRA, CIMBRA COMUN, DESCIMBRADO. | M | 324.95 | 326.69 | 344.81 | 338.77 | 351.09 | 347.36 | 323.04 | 346.96 | 351.09
1515000179 | CADENA O CASTILLO DE CONCRETO F'C=250 KG/CM2.14X20 CMS. ARM. CON 4 VAR. No. 3 EST. No. 2 @ 20 CMS. INCLUYE: CIMBRA COMUN, CIMBRADO Y DESCIMBRADO, CRUCE DE VARILLAS, HABILITADO, ARMADO, COLADO, VIBRADO, CURADO, DESPERDICIOS, MATERIALES, HERRAMIENTA, MANO DE OBRA, ACARREOS FUERA Y DENTRO DE LA OBRA | M | 259.37 | 261.01 | 273.51 | 267.26 | 278.84 | 276.02 | 257.8 | 276.1 | 278.84
1515000181 | MURO DE CONTENCIÓN DE 1.5M. ALTURA +EMPOTRE 55CM, A BASE DE PIEDRA DEL LUGAR INCL: LIM.,TRAZO, NIVELA.,PLANTI.CONCR.100KG/CM2/6CM ESP.,EXCAV. MAT. "B",DREN.PVC 50MM AC.1.2M A TRES BOLILLO, FILTRO GRAVA 3/4" DE 30CM. EN TODA LA SUP. CONTACTO C/MURO, RELL. MAT.PROD. EXCAV. 50% Y 50% C MAT. INERTE., CADENA EN LA CORONA DE 14X30CM F`C250KG/CM2, ARM 4VS 3/8"+EST. 1/4AC.20CM.,LIMP. Y RET. MAT. NO UTIL FUERA OBRA. | M | 2953.69 | 2998.41 | 3214.5 | 3091.08 | 3379.75 | 3333.33 | 2921.49 | 3326.31 | 3379.75
1515000182 | MURO DE TABIQUE ROJO RECOCIDO O TABICON DE 14 CMS. DE ESP. ASENTADO CON MORTERO CEM-ARE. 1:3 ACABADO COMUN, SEGUNDO NIVEL DE EDIFICIO, INCLUYE: MATERIALES, MUESCAS TIPO BOCA DE PESCADO, ANDAMIOS, HERRAMIENTA, MANO DE OBRA, ACARREOS FUERA Y DENTRO DE LA OBRA. | M2 | 339.02 | 342.48 | 349.19 | 344.23 | 358.63 | 354.57 | 335.15 | 351.61 | 358.63
1515000183 | MURO DE TABIQUE ROJO COMUN DE 19 A 21 CMS. DE ESPESOR ASENTADO CON MORTERO CEM-CAL-AR 1:3:12 ACABADO COMUN, INCLUYE: ANDAMIOS METALICOS CON ARNESES, HERRAMIENTA, MANO DE OBRA Y ACARREOS FUERA Y DENTRO DE LA OBRA. A UNA ALTURA DE 12.00 MTS. APROXIMADAMENTE | M2 | 348.5 | 351.66 | 360.26 | 355.68 | 370.22 | 366.01 | 346.16 | 361.63 | 370.22
1515000185 | MURO DE CONTENCION DE 2.4 MTS + EMPOTRE 0.90 M, A BASE DE PIEDRA DEL LUGAR INCL: LIM., TRAZO, NIVELA., PLANTI. CONCR. 100KG/CM2 /6 CM ESP., EXCAV. MAT. "B", DREN. PVC 100 MM AC. 1.5 M A TRES BOLILLO, FILTRO GRAVA 2" DE 40 CM. EN TODA LA SUP. CONTACTO C/ CANCELERIA, RELL. MAT. PROD. EXCAV. 50% Y 50% C. MAT. INERTE., LIMP. Y RET. MAT. NO UTIL FUERA DE OBRA. | M | 4638.38 | 4694.56 | 5085.54 | 4878.67 | 5318.42 | 5270.83 | 4615.4 | 5316.84 | 5318.42
1515000186 | MURO DE CONTENCION DE 1.2 MTS + EMPOTRE 0.60 M, A BASE DE PIEDRA DEL LUGAR INCL: LIM., TRAZO, NIVELA., PLANTI. CONCR. 100KG/CM2 /6 CM ESP., EXCAV. MAT. "B", DREN. PVC 100 MM AC. 1.5 M A TRES BOLILLO, FILTRO GRAVA 2" DE 40 CM. EN TODA LA SUP. CONTACTO C/ CANCELERIA, RELL. MAT. PROD. EXCAV. 50% Y 50% C. MAT. INERTE., LIMP. Y RET. MAT. NO UTIL FUERA DE OBRA. | M | 2864.47 | 2907.26 | 3118.96 | 2998.73 | 3278.12 | 3234.16 | 2834.4 | 3229.73 | 3278.12
1515000191 | MAMPOSTERIA DE PIEDRA BRAZA APARENTE UNA CARA, ASENTADA CON MORTERO CEMENTO-ARENA 1:3 INCLUYE: ANDAMIOS A CUALQUIER ALTURA, RAJUELEADO ENTRE UNIONES, PLOMEO, HERRAMIENTA, MANO DE OBRA Y ACARREO CON UNA DISTANCIA DE 50 MTS. DENTRO DE LA OBRA. | M3 | 2053.26 | 2087.76 | 2154.97 | 2105.3 | 2416.14 | 2697.57 | 2014.48 | 2532.83 | 2697.57
1515000201 | CASTILLO TIPO K-2 PARA MURO CABECERO SECCION 15 x 23 CMS., CONCRETO F'C= 250 KG/CM2, ARMADO CON 6 VAR No.3 ESTRIBOS No: 2 @ 20 CMS SEGÚN PLANO DE MURO CABECERO. INCLUYE: HERRAMIENTA, MATERIALES, MANO DE OBRA Y ACARREOS FUERA Y DENTRO DE LA OBRA. | M | 345.19 | 347.2 | 364.39 | 356.63 | 371.17 | 367.45 | 343.17 | 367.39 | 371.17
1515000202 | CASTILLO DE CONCRETO F´C= 150 KG/CM2 DE 15x15 CMS; ARMADO CON 4 VARS. No. 3 Y ESTRIBOS No. 2 A CADA 15 CMS; INCL.: CIMBRA COMUN, MATERIALES, HERRAMIENTA, MANO DE OBRA Y ACARREOS. | M | 209.64 | 210.87 | 222.94 | 217.98 | 227.96 | 225.33 | 207.27 | 223.8 | 227.96
1515000203 | CADENA DE CONCRETO F´C= 150 KG/CM2 DE 15x20 CMS; ARMADO CON 4 VARS. No. 3 Y ESTRIBOS No. 2 A CADA 20 CMS; INCL.: CIMBRA COMUN, MATERIALES, HERRAMIENTA, MANO DE OBRA Y ACARREOS. | M | 260.77 | 262.42 | 275.69 | 269.51 | 281.93 | 279.07 | 258 | 277.54 | 281.93
1515000204 | CADENA O CASTILLO DE CONCRETO F`C=250 KG/CM2 DE 14 x 20 CMS ARMADA CON 4 VARS. DEL No. 3 Y ESTRIBOS No. 2 @ 30 CMS. INCLUYE: HERRAMIENTA, MANO DE OBRA, ACARREOS FUERA Y DENTRO DE LA OBRA, CIMBRA COMUN, DESCIMBRADO Y CRUCES DE VARILLAS, VIBRADO, COLADO, CURADO, MATERIALES Y TODO LO NECESARIO PARA SU CORRECTA EJECUCION. | M | 229.25 | 230.9 | 242.53 | 237.04 | 247.74 | 245.12 | 227.77 | 245.3 | 247.74
1515000205 | CASTILLO DE CONCRETO ARMADO DE CONCRETO FC=200 KG/CM2, DE 10X28 CM ARMADO CON 4 VAR. DE 3/8· Y ESTRIBOS DEL NO. 2 @ 15 CM. CON BISEL DE 1! EN LAS ARISTAS DE UNA CARA, INCLUYE: CIMBRADO Y DESCIMBRADO, HABILITADO, COLOCACION, CONCRETO HECHO EN OBRA, COLADO, MATERIALES, HERRAMIENTA Y MANO DE OBRA. ACARREOS FUERA Y DENTRO DE LA OBRA | M | 303.89 | 305.52 | 320.03 | 312.4 | 326.23 | 322.75 | 301.76 | 321.61 | 326.23
1515000206 | CADENA O CASTILLO DE CONCRETO F'C=250 KG/CM2 DE 14 X 20 CMS. ARMADA CON 4 VARS. #4 Y EST. #2 @ 20 CMS. INCLUYE: CIMBRA COMUN, CIMBRADO Y DESCIMBRADO, COLADO, VIBRADO, CURADO, HABILITADO, ARMADO, DESPERDICIOS, MATERIALES, HERRAMIENTA, ACARREOS FUERA Y DENTRO DE LA OBRA Y MANO DE OBRA. | M | 309.53 | 311.16 | 327.72 | 321.91 | 333.28 | 330.24 | 308.34 | 330.65 | 333.28
1515000208 | FABRICACION, SUMINISTRO Y COLOCACION DE CONCRETO CICLOPEO, CON PIEDRA LIMPIA AL 60% Y CONCRETO HECHO EN OBRA DE F'C=150 KG/CM2, PARA CIMENTACION, INCLUYE: ACARREOS FUERA Y DENTRO DE LA OBRA, HERRAMIENTA, MANO DE OBRA, PICADO, COLADO CURADO, DESPERDICIO Y REVOLVEDORA. | M3 | 1179.89 | 1202.2 | 1280.33 | 1225.37 | 1351.8 | 1329.85 | 1149.55 | 1322.32 | 1351.8
1515000209 | REHABILITACION DE VANO PARA PUERTAS EN FORMA DE ARCO DE 4.20 X 2.10 MTS. INCLUYE: LEVANTAMIENTO DE MUROS, APLANADOS, ARMADO DE CADENAS DE 0.30 X 0.20 CON 4 VARILLAS #3 Y ESTRIBOS DEL #2 @ 15CM, CIMBRA, CONCRETO, BOQUILLAS, ACARREOS FUERA Y DENTRO DE LA OBRA Y TODO LO NECESARIO PARA SU CORRECTA EJECUCION. | PZA | 4142.8 | 4193.42 | 4418.24 | 4311.3 | 4578.57 | 4501.2 | 4090.49 | 4462.4 | 4578.57
1515000211 | CADENA DE CERRAMIENTO DE CONCRETO ARMADO DE FC=200KG/CM2 DE SECCION 0.15X0.30 MTS. ARMADA CON 4 VARS. DE 3/8" Y ESTRIBOS DEL NO. 2 @ 15 CMS. CON BISEL DE 1" EN LAS ARISTAS DE UNA CARA, INCLUYE: CIMBRADO Y DESCIMBRADO, HABILITADO, COLADO, COLOCACION, CONCRETO HECHO EN OBRA, MATERIALES, HERRAMIENTA Y MANO DE OBRA. ACARREOS FUERA Y DENTRO DE LA OBRA | M | 340.6 | 343.22 | 361.5 | 351.41 | 370.79 | 366.14 | 337.65 | 365.08 | 370.79
1515000215 | CONTRACUNETA DE 0.06 MTS DE ESPESOR PARA DESALOJAR EXCESOS DE AGUA, DE SECCION EN "U" CON UN DESARROLLO TOTAL DE 0.70 MTS., ACABADO COMUN, INCLUYE: CONCRETO F´C=200 KG/CM2, MALLA LAC 6/6-10/10, EXCAVACION, 0.010 M3 DE RELLENO MEJORADO, VIBRADO, COLADO, MANO DE OBRA, HERRAMIENTAS Y ACARREOS DENTRO Y FUERA DE LA OBRA. | M | 225.14 | 228.66 | 242.27 | 234.36 | 252.65 | 251.98 | 223.21 | 250.83 | 252.65
1515000216 | CONSTRUCCION DE CONTRACUNETA DE CONCRETO F'C = 150 KG/CM2, ARMADO CON MALLA 6-6/10-10, DE SECCION DE 0.10 x 0.30 x 0.1 MTS, INCLUYE:MATERIALES, MANO DE OBRA, HERRAMIENTAS, ACARREOS FUERA Y DENTRO DE LA OBRA. | M | 379.75 | 382.39 | 392.31 | 386 | 400.72 | 400.1 | 376.2 | 397.27 | 400.72
1515000236 | CADENA DE DESPLANTE DE 15x20 CMS DE CONCRETO F¨C = 150 KG/CM2, ARMADO CON 4 VARILLAS No.3 Y ESTRIBOS DEL No.2 @ 20 CMS, CIMBRA COMUN DE MADERA DE PINO DE 3a.. INCLUYE: CIMBRADO, DESCIMBRADO, HABILITADO, COLADO, VIBRADO, CURADO, DESPERDICIOS, ARMADO, MATERIALES, MANO DE OBRA, HERRAMIENTAS, ACARREOS DENTRO Y FUERA DE LA OBRA. | M | 274.42 | 276.07 | 289.78 | 282.9 | 296.09 | 293.08 | 271.49 | 291.36 | 296.09
1515000237 | SUMINISTRO Y MONTAJE DE MUROS RECTOS Y MEDIA LUNA DE 10 CMS DE ANCHO CON TABLAROCA DE 13 MM A DOS CARAS; INCLUYE: CANALETA Y POSTES GALVANIZADOS ANCLADOS A PISO, LOSA Y MUROS; TABLAROCA DE 13 MM FIJADO CON PIJAS, CORTES, TRAZO, PERFACINTA, REDIMIX, CALAFATEO, BOQUILLAS, REFUERZO CON MADERA DE PINO DE 2"x4" PARA FIJAR PUERTAS Y CANCELERIA, AJUSTES, DESPERDICIOS, HERRAMIENTA, MATERIALES PARA SU FIJACION Y ANCLAJE, MANO DE OBRA, ACARREOS DENTRO Y FUERA DE LA OBRA. | PZA | 728.56 | 728.56 | 728.57 | 728.57 | 728.57 | 728.57 | 728.57 | 728.57 | 728.57
1515000241 | SUMINISTRO Y COLOCACION DE RIEL CON TRANSFORMADOR A 12V DE 1M DE LONGITUD. INCLUYE: ACOMETIDAS, TAPAS FINALES, CONECTOR FLEXIBLE Y DE CONTINUIDAD, ACCESORIOS PARA SU BUEN FUNCIONAMIENTO, ACARREOS FUERA Y DENTRO DE LA OBRA, HERRAMIENTA Y MANO DE OBRA. | PZA | 2160.94 | 2160.94 | 2160.99 | 2160.99 | 2160.99 | 2160.99 | 2160.99 | 2160.99 | 2160.99
1515000244 | MURO DE PANEL COVINTEC DE 3" DE ESPESOR ANCLADO CON VARILLA DEL No. 3 A CADA 60 CMS. APLANADO ACABADO PULIDO CON MORTERO CEMENTO ARENA EN PROPORCION 1:5, EN AMBAS CARAS A CUALQUIER ALTURA; INCLUYE: PERFORADO DE TRABES PARA COLOCAR VARILLAS DE REFUERZO, FABRIMALLA PLANA Y FABRIMALLA ESQUINERO, ALAMBRE RECOCIDO, ANDAMIOS Y TODO LO NECESARIO PARA SU CORRECTA INSTALACION, HERRAMIENTA, MANO DE OBRA, ACARREO FUERA Y DENTRO DE LA OBRA Y TODO LO NECESARIO PARA SU CORRECTA EJECUCION. | M2 | 819 | 823.57 | 835.15 | 826.97 | 849.56 | 843.7 | 814.13 | 837.66 | 849.56
1515000246 | CADENA DE CONCRETO F´C= 250 KG/CM2 DE 20 X 26.7 CMS. ARMADO CON 4 VARILLAS No. 3 ESTRIBOS No.2 A CADA 30 CM, AMARRE CON VARILLA No.2 SEGUN PERFORACIONES DE PERFIL. INCLUYE CIMBRA COMUN, DESCIMBRADO CRUCE DE VARILLAS, ACABADO CON CHAFLAN, HERRAMIENTA MENOR, MANO DE OBRA Y TODO LO NECESARIO PARA SU CORRECTA EJECUCION. | ML | 342.86 | 345.92 | 363.45 | 353.42 | 372.77 | 368.36 | 340.02 | 368.86 | 372.77
1515000247 | MURO DE BLOCK SOLIDO DE 15 X 20 X 40 CMS DE 20 CMS DE ANCHO ASENTADO CON MORTERO CEMENTO -ARENA 1:5, INCLUYE: MATERIALES, MANO DE OBRA, HERRAMIENTAS, ACARREOS DENTRO Y FUERA DE LA OBRA Y TODO LO NECESARIO PARA SU CORRECTA EJECUCION. | M2 | 395.62 | 401.74 | 454.42 | 452.71 | 458.42 | 429.28 | 372.01 | 431.22 | 458.42
1515017002 | CONSTRUCCION DE BARDA PERIMETRAL SEGUN PROYECTO DE 2.5M DE ALTURA A BASE DE MURO DE TABIQUE ROJO COMUN O TABICON MACIZO DE 14 CMS. DE ESPESOR, ZAPATAS AISLADAS DE CONCRETO F´C=200 KG/CM2 A CADA 2.50 M DE 1.40x0.60x0.10M ARMADA CON VARILLA No.3 A CADA 15 CMS EN AMBOS SENTIDOS, CIMBRA COMUN, CADENA DE CERRAMIENTO DE CONCRETO F¨C=200 KG/CM2 15x20CMS CON 4 VARILLAS No.3 Y ESTRIBOS No.2 A CADA 20 CMS, CASTILLOS DE CONCRETO F´C=200 KG/CM2 DE 15x15CMS CON 4 VARILLAS No.3 Y ESTRIBOS No. 2 A CADA 20 CMS, CADENA DE DESPLANTE DE 0.30X0.15 CON 6 VARILLAS No. 3 Y ESTRIBOS No. 2 A CADA 20 CMS. PRETIL DE REMATE CON GOTERO (MOLDURA), APLANADO EN AMBAS CARAS CON MORTERO CEM-CAL-ARENA EN PROP. 1:2:6, PLANTILLA DE CONCRETO F´C=100 KG/CM2, EXCAVACION, RELLENO, JUNTA CONSTRUCTIVA, MATERIALES, MANO DE OBRA, HERRAMIENTAS, ANDAMIOS Y ACARREOS DENTRO Y FUERA DE LA OBRA. | ML | 3436.28 | 3472.38 | 3652.22 | 3582.2 | 3748.12 | 3685.87 | 3371.05 | 3661.54 | 3748.12
1515017003 | CONSTRUCCION DE ACCESO PRINCIPAL DE 6.00 M. A BASE DE MURO DE TABIQUE ROJO COMUN O TABICON MACIZO DE 14 CMS. DE ESPESOR, Y MURO DE ACOMETIDA DE 3.00 MTS. ZAPATAS, DADOS, COLUMNAS, CADENAS Y CASTILLOS, TRABES Y LOSAS DE CONCRETO F'C=250 KG/CM², APLANADO ACABADO ESPONJEADO SEGUN PROYECTO DEL INIFECH, INCLUYE REJA METALICA FIJA Y MOVIBLE CON PORTACANDADO, PROTECCION DEL MURO DE ACOMETIDA, PINTURA (CON PROTECCION U. V.) VINILICA LAVABLE VINIMEX, SUPER NOVI, KEM TONE, OPTIMUS 54, PROFESIONAL, BERELEX, OSEL ORO, ACUARIO 10, VINI ESTAR, PLUS, COLEMAN PLUS, PLASTICA 63, VIN-TEX, ACRIT. SATINADO, SATIN MASTER, PINTURA (CON PROTECCION U. V.) ANTICORROSIVA Y ESMALTE ALKIDALICA BRILLANTE, MATERIAL NECESARIO PARA SU CONSTRUCCION, HERRAMIENTA, MANO DE OBRA Y ACARREOS FUERA Y DENTRO DE LA OBRA. | PZA | 59695.22 | 60561.04 | 65370.8 | 64393.32 | 66972.24 | 65835.5 | 58496.95 | 63990.96 | 66972.24
1515017004 | CONSTRUCCION DE BARDA PERIMETRAL SEGUN PROYECTO DE 2.5M DE ALTURA A BASE DE MURO DE TABIQUE ROJO COMUN DE 14 CMS. DE ESPESOR, ZAPATAS AISLADAS DE CONCRETO F´C=200 KG/CM2 A CADA 2.50 M DE 1.40x0.60x0.10M ARMADA CON VARILLA No.3 A CADA 15 CMS EN AMBOS SENTIDOS, CIMBRA COMUN, CADENA DE CERRAMIENTO DE CONCRETO F¨C=200 KG/CM2 15x20CMS CON 4 VARILLAS No.3 Y ESTRIBOS No.2 A CADA 20 CMS, CASTILLOS DE CONCRETO F´C=200 KG/CM2 DE 15x15CMS CON 4 VARILLAS No.3 Y ESTRIBOS No. 2 A CADA 20 CMS, CADENA DE DESPLANTE DE 0.30X0.15 CON 6 VARILLAS No. 3 Y ESTRIBOS No. 2 A CADA 20 CMS, APLANADO EN AMBAS CARAS CON MORTERO CEM-CAL-ARENA EN PROP. 1:2:6, PLANTILLA DE CONCRETO F´C=100 KG/CM2, EXCAVACION, RELLENO, JUNTA CONSTRUCTIVA, MATERIALES, MANO DE OBRA, HERRAMIENTAS, ANDAMIOS Y ACARREOS DENTRO Y FUERA DE LA OBRA. | M | 3423.1 | 3457.12 | 3605.83 | 3534.43 | 3706.33 | 3661.97 | 3373.8 | 3633.01 | 3706.33
1515017006 | CONSTRUCCION DE BARDA PERIMETRAL A BASE DE MURETE Y MALLA CICLON, MURETE DE 72 CMS DE ALTURA DE TABICON DE 15x10x28CMS ASENTADO CON MORTERO CEM-ARENA PROP.1:5, ACABADO APARENTE 2 CARAS, CASTILLOS DE 15x15CMS DE CONCRETO F´C=250 KG/cM2 CON 4 VARILLAS No. 3 Y ESTRIBOS DEL No. 2 A CADA 20 CMS, CIMBRA APARENTE, CADENA DE DESPLANTE DE 15x20 CMS DE CONCRETO F´C=250 KG/CM2 CON 4 VARILLAS No.3 Y ESTRIBOS No.2 A CADA 20 CMS, CIMBRA APARENTE, PLANTILLA DE CONCRETO DE 30x6 CMS F´C=100 KG/CM2, CADENA DE 15x20 CMS DE CONCRETO F´C=150 KG/CM2 CON 4 VARILLAS No.3 Y ESTRIBOS No.2 A CADA 20 CMS, CIMBRA APARENTE, ZAPATA DE 60x60 CMS DE CONCRETO F´C=250 KG/CM2 ARMADA CON VARILLAS No. A CADA 15 CMS EN AMBOS SENTIDOS Y PLANTILLA DE CONCRETO F´C=100 KG/CM2 DEBAJO DE ZAPATA. INCLUYE: EXCAVACION PARA ZAPATA Y CADENA DE DESPLANTE, RELLENO CON MATERIAL PRODUCTO DE LA EXCAVACION; ADEMAS, SUMINISTRO E INSTALACION DE MALLA CICLON 55X55 MM. CAL.10.5 Y 2.00 M. DE ALTURA INCLUYE: POSTES DE LINEA DE 48 MM. CAL.16 ,POSTES ESQUINEROS DE 73 MM CAL. 16, POSTES DE ARRANQUE DE 60 MM. CAL. 16 , RETENIDAS HORIZONTALES DE 42 MM. CAL.18, BARRA SUPERIOR DE 42 MM. CAL.18, ALAMBRE LISO, ALAMBRE DE PUAS, BASES DE CONCRETO F'C=150 KG/CM2., ORADACION INSTALACION, SUPERVISION, PORTONES DE ACCESO, HERRAMIENTA, MANO DE OBRA Y ACARREOS FUERA Y DENTRO DE LA OBRA. | M | 1818.8 | 1828.83 | 1901.2 | 1878.98 | 1925.02 | 1899.58 | 1800.02 | 1901.15 | 1925.02
1515017007 | MURO DE PANEL COVINTEC DE 3" DE ESPESOR ANCLADO CON VARILLA DEL No. 3 @ 60 CMS. DE 1.30 MTS. DE DESARROLLO, APLANADO RUSTICO CON MORTERO CEMENTO ARENA EN PROPORCION 1:4 EN AMBAS CARAS A CUALQUIER ALTURA INCLUYE: FABRIMALLA PLANA Y FABRIMALLA ESQUINERO, ALAMBRE RECOSIDO, ANDAMIOS Y TODOD LO NECESARIO PARA SU CORRECTA INSTALACION, HERRAMIENTA, MANO DE OBRA Y ACARREOS FUERA Y DENTRO DE LA OBRA. | M2 | 582.5 | 585.01 | 594.42 | 590.07 | 602.1 | 598.73 | 580.05 | 596.24 | 602.1
1515017009 | MURO DE TABICON SIN JUNTEAR DE 15 CMS DE ESPESOR EN SUBDREN, INCLUYE: MANO DE OBRA, HERRAMIENTAS, ACARREOS DENTRO Y FUERA DE LA OBRA | M2 | 291.31 | 297 | 352.83 | 352.83 | 353.73 | 322.86 | 266.37 | 326.5 | 353.73
1515017010 | CADENA DE CONCRETO F´c=150kg/cm2 DE 5x5cms. SIN ARMAR (ZOCLO), INCLUYE: HERRAMIENTA, MANO DE OBRA, ACARREOS FUERA Y DENTRO DE LA OBRA, CIMBRA APARENTE Y DESCIMBRADO. | M | 89.06 | 89.21 | 89.79 | 88.88 | 90.23 | 90.07 | 88.88 | 90 | 90.23
1515017011 | MURO DE 20cms. ESP. DE BLOCK HUECO DE 20x20x40cms. ASENTADO CON MORTERO CEM-ARENA 1:5, ACABADO APARENTE, HASTA UNA ALTURA DE 0 A 3mts. INCLUYE: ACARREOS A 20mts., DESPERDICIOS, LIMPIEZA, MATERIALES, ANDAMIOS, MANO DE OBRA, EQUIPO, HERRAMIENTA Y TODO LO NECESARIO PARA SU CORRECTA EJECUCION. | M2 | 441.16 | 443.02 | 447.33 | 444.02 | 453.24 | 450.86 | 439.08 | 448.35 | 453.24
1517000001 | BASE DE CONCRETO ARMADO F'C = 250 KG/CM2 DE SECCION TRAPEZOIDAL DE 0.80 X 0.45 X 1.0 M. ARMADO CON VAR. # 3 A/C 10 CMS. Y E # 2 @ 25 CMS, INCL: CIMBRA CON MADERA DE 3a., CIMBRADO Y DESCIMBRADO, ANCLAS PARA FIJACION DE POSTE, HERRAMIENTA, MANO DE OBRA Y ACARREOS FUERA Y DENTRO DE LA OBRA. | PZA | 3789.1 | 3823.67 | 3924.57 | 3858.47 | 4017.55 | 3983.23 | 3763.6 | 3992.34 | 4017.55
1517000002 | BASE DE CONCRETO F'C=200 KG/CM2 EN FORMA TRAPEZOIDAL DE SECCION 80X40X80 PARA FIJAR POSTE DE LUMINARIA EXTERIOR, INCLUYE: HERRAMIENTA, MANO DE OBRA Y ACARREOS DENTRO Y FUERA DE LA OBRA. | PZA | 1281.47 | 1300.01 | 1381.78 | 1331.76 | 1439.69 | 1418.22 | 1269.21 | 1423.42 | 1439.69
1517000005 | ENCOFRADO DE CONCRETO DE F'C=100 KG/CM2, INCL.: MATERIALES, ACARREO DE LOS MATERIALES, HERRAMIENTA MENOR Y MANO DE OBRA. | M3 | 2308.07 | 2360.68 | 2573.52 | 2412.52 | 2759.93 | 2705.61 | 2286.37 | 2709.68 | 2759.93
1517000006 | FABRICACION DE NICHO PARA TABLERO TRIFASICO DE 1.33X2.02 DE ALTO Y 0.63 FONDO, A BASE DE PANEL COVINTEC, CON UN ESPESOR TERMINADO DE 14 CMS. REFORZADO CON VAR. No. 3 EN FORMA VERTICAL @ 40 CMS. D 60 CMS. DE LONG. Y 3 VARS. No. 3 EN FORMA HORIZONTAL, ACABADO FINO ESPONJEADO INCLUYE: PUERTA P/NICHO A BASE DE ANGULO DE 1X1/8", MALLA CICLONICA, BISAGRAS, PASADORES, MANO DE OBRA, PINTURA VINILICA LAVABLE, HERRAMIENTAS Y ACARREOS DENTRO Y FUERA DE LA OBRA. | PZA | 3767.01 | 3791.49 | 3877.84 | 3848.2 | 3950.47 | 3917.12 | 3752.32 | 3891.57 | 3950.47
1517000011 | BASE DE CONCRETO ARMADO F`C= 200KG/CM2 DE SECCION TRAPEZOIDAL DE 0.80 X 0.45 X 0.80 M. ARMADO CON VAR. No. 3 A/C 10 CMS. Y E. No. 2 @ 25 CMS, INC: CIMBRA CON MADERA DE 3a. CIMBRADO Y DESCIMBRADO, ANCLAS PARA FIJACION DE POSTE, HERRAMIENTA, MANO DE OBRA Y ACARREOS FUERA Y DENTRO DE LA OBRA. | PZA | 2454.6 | 2474.47 | 2542.26 | 2483.11 | 2601.15 | 2582.1 | 2443.52 | 2590.68 | 2601.15
1517000012 | BASE DE CONCRETO SIMPLE DE F´c=150kg/cm2, DE 0.50x0.70x0.30mts. DE ESP. PARA UNIDAD CONDENSADORA DE EQUIPO DE AIRE ACONDICIONADO, INCLUYE: CIMBRA, CONCRETO, HERRAMIENTA Y MANO DE OBRA. | PZA | 829.44 | 835.12 | 855.69 | 838.94 | 873.89 | 868.17 | 821.74 | 866.36 | 873.89
1517000014 | BASE DE CONCRETO ARMADO DE SECCION TRAPEZOIDAL DE F`C=250 KG/CM2 DE 80x45x100 CMS PARA LUMINARIA PUNTA DE POSTE, INCLUYE: EXCAVACION, LIMPIEZA, HERRAMIENTA Y MANO DE OBRA. | PZA | 3733.38 | 3777.96 | 3907.78 | 3821.42 | 4027.41 | 3984.03 | 3701.53 | 3999.21 | 4027.41
1518000006 | CONSTRUCCION DE NICHO PARA BOMBA DE 1.70 X 0.60 X 0.80 CMS A BASE DE MURO DE TABIQUE ROJO COMUN DE 11 A 14 CM, INCLUYE:LIMPIEZA,EXCAV.,RELLENO,PLANTILLA F'C= 100 KG/CM2, CONCRETO F'C=250 KG/CM2 EN CIMENTACION Y LOZA,ACERO P/REF. VAR.No.3,CIMBRADO Y DESIMBRADO, 4 CASTILLO DE 0.14 X .015, 4 VAR.No.3 EST.No.2 @20 CM,CADENA, APLANADO DE MUROS CON MORTERO 1:2:6 ACABADO Y ESPONJEADO,APLICACION DE PINT.VINILICA,IMPERM.MULTICAPA,PUERTA METALICA A BASE DE ANGULO Y REJA DE ACERO, MANO DE OBRA,HERRAMIENTA,ACARREOS DENTRO Y FUERA DE LA OBRA | PZA | 7545.14 | 7596.57 | 7822.59 | 7693.78 | 7979.8 | 7915.44 | 7501.15 | 7893.42 | 7979.8
1518000008 | FABRICACION Y COLOCACION DE TINA PARA LAVADO DE BOTES, A BASE DE MURETE DE TABIQUE COMUN RECUBIERTO CON MATERIAL VIDRIADO, AMBAS CARAS, LOSA DE CONCRETO F¨c=200 Kg/cm2, INCLUYE: MATERIALES, RELLENO CON MATERIAL MEJORADO, MENSULAS PARA SOSTENER TUBOS, CASTILLOS DE 14x15cm, ARMADO CON 3 VAR. DEL No. 3 Y EST. DEL No. 2 @ 15cm, HERRAMIENTAS, MANO DE OBRA, ACARREOS DENTRO Y FUERA DE LA OBRA, SEGUN PROYECTO PLANO No. 0401148 A. | PZA | 7408.55 | 7533.35 | 8268.24 | 8174.33 | 8432.99 | 8255.32 | 7189.52 | 7804.36 | 8432.99
1518000009 | FABRICACION Y COLOCACION DE MESA DE LAVADODE 3.00X0.67mt., A BASE DE MUROS DE Y LOSA DE CONCRETO ARMADO F´c=200K g/cm2, CON VAR. DEL No. 3 @ 20cm. EN AMBOS SENTIDOS, RECUBRIMIENTO VIDRIADO, ZOCLO DE TABIQUE RECUBIERTO DE MATERIAL VIDRIADO, ESCURRIDERO, FORJADO DE TABIQUE, INCLUYE: MATERIALES, CIMBRA COMUN, DESCIMBRADO, HERRAMIENTA, MANO DE OBRA, ACARREOS DENTRO Y FUERA DE LA OBRA, SEGUN PLANO No. 0401149 A | PZA | 5142.39 | 5176.13 | 5367.42 | 5267.08 | 5463.28 | 5423.69 | 5122.72 | 5426.38 | 5463.28
1518000011 | FABRICACION DE DEPOSITO MULTIPLE DE 0.55X1.90X.0.40 MTS DE SECCION ( AGUA, ACEITE Y CAL) A BASE DE MUROS TABIQUE ROJO RECOCIDO EN 14 CMS. DE ESP. ASENTADO CON MORTERO CEMENTO- ARENA PROP. 1:3 , PISO DE CONCRETO DE 10 CMS. DE ESP. Y CONCRETO DE F´C=150 KG/CM2. CASTILLOS DE 15X15 CMS. CON F´C= 200 KG/CM2 ARMADO CON 3 VAR. No.3 Y E No. 2 @ 30 CMS. CIMBRA COMUN EN TRES CARAS,. CADENA DE REFUER- ZO DE 10X15 CMS. DE ESP. CONCRETO DEF´C= 200 KG/CM2 ARMADA CON 2 VAR. No. 3 Y GRAPAS No. 2 @ 30 CMS. APLANADO CON MORTERO CEMENTO--ARENA PROP. 1:5 ACABADO PULIDO Y LOSA DE CONCRETO APARENTE DE 8 CMS DE ESP. CONCRETO DE F´C=200 KG/CM2 ARMADA CON ACERO No.3 SEGUN PROYECTO. Y TRES BOTES ALCOHOLEROS CON MARCO INTERIOR DE MADERA (AGARRADERAS).INCL: HERRAMIENTAS, MANO DE OBRA , ACARREOS DENTRO Y FUERA DE LA OBRA. | PZA | 1667.54 | 1683.07 | 1759.08 | 1719.84 | 1807.32 | 1782.12 | 1644.22 | 1760.92 | 1807.32
1518000012 | SUMINISTRO DE PIEDRA BRAZA CLASIFICADA CON UN DIAMETRO A PROXIMADO DE 10 A 20 CMS. PARA DREN EN MURO DE CONTENSION, INCLUYE: ACARREOS A HOMBRO A 100MTS. DE DISTANCIA, ACOMODAMIENTO, MANO DE OBRA Y HERRAMIENTA. | M3 | 695.14 | 695.14 | 695.16 | 695.16 | 695.16 | 695.16 | 695.16 | 695.16 | 695.16
1518000016 | SUMINISTRO Y COLOCACION DE NICHO P/BASE DE MEDICION DE 0.32X0.48X0.15 M, CON PLACA DE 1/4 Y LAMINA LISA CAL. 18. INCLUYE: SOLDADURA EN OBRA, CORTE DE TUBO PARA SU COLOCACION, FIJACION Y PINTURA ANTICORROSIVA. HERRAMIENTA, MANO DE OBRA, ACARREOS FUERA Y DENTRO DELA OBRA. | PZA | 556.07 | 556.07 | 556.08 | 556.08 | 556.08 | 556.08 | 556.08 | 556.08 | 556.08
1518000017 | CONSTRUCCION DE NICHO PARA MEDIDOR DE AGUA POTABLE DE SECCION 0.90X0.95X0.35 M. CON CONCRETO ARMADO DE F'c= 200KG/CM2 Y MALLA LAC 6-6/4-4 DE 10 CMS. DE ESPESOR, INCLUYE: MATERIALES, ANCLAJE EN MUROM DE PIEDRA CON ACERO No. 3 @ 30 CM, CIMBRADO, DESCIMBRADO, PULIDO CON MORTERO CEMENTO ARENA PROP. 1:5, HERRAMIENTA, MANO DE OBRA, ACARREOS DENTRO Y FUERA DE LA OBRA. | PZA | 2118.74 | 2134.18 | 2175.17 | 2128.04 | 2222.39 | 2216.18 | 2107.08 | 2201.07 | 2222.39
1518000018 | SUMINISTRO Y FABRICACION DE ATRAQUES DE CONCRETO DE F'c=200 KG/CM2 PARA SUJECION DE TUBOS , DE SECCION 0.30X0.30X0.40 M. SIN ARMAR. INCLUYE: MATERIALES, HERAMIENTAS, MANO DE OBRA, CIMBRADO, DESCIMBRADO, ACARREOS DENTRO Y FUERA DE LA OBRA. | PZA | 166.73 | 168.93 | 176.73 | 168.97 | 183.26 | 181.1 | 165.47 | 182 | 183.26
1518000019 | FABRICACION DE TAPA PARA CANAL PLUVIAL HECHA DE CONCRETO F`C= 250 KG/CM2, DE 10 CM. DE ESPESOR, ARMADA CON VARILLAS No. 3 @ 20 CM. EN AMBOS SENTIDOS, INCLUYE: ARMADO, CIMBRADO, DESCIMBRADO, COLADO, VIBRADO, HERRAMIENTA, MANO DE OBRA, ACARREOS FUERA Y DENTRO DE LA OBRA. | M2 | 528.43 | 534.25 | 566.66 | 552.2 | 583.14 | 576.8 | 526.13 | 581.74 | 583.14
1518000020 | CONSTRUCCION DE LAVADEROS EN AREA DE ESTACIONAMIENTO DE 2.50x1.30 MTS. DE SECCION, A BASE DE CONCRETO F'C=200 KG/CM2, INCLUYE: MATERIALES, TRAZO, NIVELACION, DEMOLICION DE MAMPOSTERIA, MAMPOSTERIA, MESETA DE CONCRETO, MATERIALES, HERRAMIENTA, MANO DE OBRA Y ACARREOS FUERA Y DENTRO DE LA OBRA. | PZA | 1524.17 | 1542.36 | 1602.41 | 1557.45 | 1655.79 | 1638.59 | 1514.42 | 1646.96 | 1655.79
1518000029 | REHABILITACION DE CASETA DE GAS EXISTENTE, INCLUYE: PINTURA VINILICA LAVABLE EN MUROS, AJUSTES Y PINTURA ESMALTE ANTICORROSIVA EN PUERTA DE PROTECCION, LIMPIEZA, HERRAMIENTA, MANO DE OBRA, ACARREOS FUERA Y DENTRO DE LA OBRA, TRABAJO TERMINADO. | PZA | 1487.99 | 1487.99 | 1488.03 | 1487.05 | 1488.03 | 1488.03 | 1488.03 | 1488.03 | 1488.03
1518000032 | REHABILITACION DE CARCAMO SECO EN CISTERNA, CONSISTE EN SUMINISTRO Y COLOCACION DE BOMBA DE 1/2" HP, BASE PARA BOMBA, ENRASE DE CARCAMO CON CADENA DE 14X20 F'C=150 KG/CM2, 4 VARILLA No.3 ESTR No.2 @ 15 CMS., APLANADO DE INTERIOR DEL CARCAMO INCLUYE: MATERIAL, HERRAMIENTA, MANO DE OBRA Y ACARREOS FUERA Y DENTRO DE LA OBRA. | PZA | 2648.88 | 2657.54 | 2705.3 | 2677.75 | 2734.14 | 2721.75 | 2638.84 | 2717.41 | 2734.14
1518000035 | SUMINISTRO Y COLOCACION DE MAMPARA DE MULTIPANEL DE 1.5", INCLUYE: MARCO DE ALUMINIO, MATERIALES Y ACCESORIOS PARA LA FIJACION, MANO DE OBRA, HERRAMIENTA, ACARREOS DENTRO Y FUERA DE LA OBRA Y TODO LO NECESARIO PARA SU BUEN FUNCIONAMIENTO. | M2 | 1303.07 | 1303.07 | 1303.1 | 1303.1 | 1303.1 | 1303.1 | 1303.1 | 1303.1 | 1303.1
1518000036 | CONSTRUCCIÒN DE BASE PARA TINACO DE CONCRETO ARMADO DE 1.80 X 1.80 X 0.20 M DE ESPESOR, A BASE DE CONCRETO F´C= 150 KG/CM2, ARMADO CON VARS. No. 3 @ 20 CMS AMBOS SENTIDOS, INCLUYE: CIMBRADO, DESCIMBRADO, COLADO, DESPERDICIOS, ARMADO, MATERIALES, MANO DE OBRA, HERRAMIENTAS Y ACARREOS DENTRO Y FUERA DE LA OBRA. | PZA | 2756.3 | 2793.7 | 2970.79 | 2872.37 | 3093.64 | 3053.55 | 2709.2 | 3044.15 | 3093.64
1518003402 | ENCAMISADO PARA TUBERIA DE PVC DE 101 MM DE DIAMETRO CON CONCRETO F´C= 150 KG/CM2, INCLUYE: ARMEX DE 15 X 20 CMS, CIMBRA, COMUN, FIJACION A ATRAQUES, CIMBRADO, DESCIMBRADO, MATERIALES, MANO DE OBRA, ACARREOS DENTRO Y FUERA DE LA OBRA. | ML | 159.96 | 161.1 | 165.95 | 159.2 | 169.66 | 168.42 | 158.31 | 167.85 | 169.66
1519000001 | PISO DE PIEDRA BOLA ASENTADA CON MORTERO CEMENTO-ARENA PROP. 1:5 INCL: MATERIALES, MANO DE OBRA, HERRAMIENTAS, ACARREOS DENTRO Y FUERA DE LA OBRA. | M2 | 398.72 | 411.71 | 441.07 | 419.75 | 482 | 465.5 | 384.47 | 448.17 | 482
1519000003 | SUMINISTRO Y COLOCACION DE BARANDAL CON DOS PLACAS DE PANEL DE COVINTEC DE 3", INCLUYE: APLANADO CERROTEADO AMBAS CARAS CON CEMENTO-ARENA PROP. 1:4 Y GRANZON FINO DE POLVO DE GRAVA, ANDAMIOS A CUALQUIER ALTURA, MALLA ESQUINERO, MALLA UNION, CORTES, DESPERDICIO, FIJACION A ESTRUCTURA METALICA, ACARREOS FUERA Y DENTRO DE LA OBRA, TODO LO NECESARIO PARA SU CORRECTO FUNCIONAMIENTO. | M2 | 1135.17 | 1138.62 | 1152.11 | 1142.42 | 1163.25 | 1159.6 | 1130.41 | 1158.45 | 1163.25
1519000004 | SUMINISTRO Y COLOCACION DE BARANDAL CON DOS PLACAS DE PANEL DE COVINTEC DE 3", INCLUYE: APLANADO CERROTEADO UNA CARA CON CEMENTO-ARENA PROP. 1:4 Y GRANZON FINO DE POLVO DE GRAVA, ANDAMIOS A CUALQUIER ALTURA, MALLA ESQUINERO, MALLA UNION, CORTES, DESPERDICIO, FIJACION A ESTRUCTURA METALICA, ACARREOS FUERA Y DENTRO DE LA OBRA, TODO LO NECESARIO PARA SU CORRECTO FUNCIONAMIENTO. | M2 | 881.83 | 883.55 | 891 | 885.51 | 896.58 | 894.62 | 879.44 | 894.08 | 896.58
1519000005 | FORJADO Y RESANADO DE ESPESOR DE LOSA POR TODO EL PERIMETRO, CON MORTERO CEM-ARENA EN PROP. 1:3, DEJANDOLO PREPARADO PARA RECIBIR PINTURA. INCLUYE: FESTERBOND, BASE COAT, PICADO, APLANADO PULIDO, MATERIALES, MANO DE OBRA, HERRAMIENTAS Y ACARREOS DENTRO Y FUERA DE LA OBRA. | M | 61.52 | 61.87 | 62.47 | 61.98 | 63.37 | 62.97 | 61.15 | 62.73 | 63.37
1519000010 | MURETE DE TABICON DE CONCRETO F'C=40 KG/CM2. DE 10X14X28 CMS, ASENTADO CON MORTERO, CEMENTO-ARENA 1:3; INCLUYE: HERRAMIENTA, MANO DE OBRA Y ACARREOS FUERA Y DENTRO DE LA OBRA. | M2 | 392.88 | 406.13 | 473.07 | 469.36 | 482.19 | 463.81 | 364.37 | 409.51 | 482.19
1519000011 | GUARNICION DE CONCRETO F¨C=200 KG/CM2. DE SECCION 15x40x50 CMS. PARA TOPE VEHICULAR EN CAJONES DE ESTACIONAMIENTO, ARMADO CON 2 VARILLAS No. 3 Y EST. No. 2 TIPO "S" A/C 15 CMS. INCLUYE: EXCAVACION, CIMBRADO, DESCIMBRADO , APLANADO PULIDO Y PINTURA EPOXICA PARA TRAFICO, HERRAMIENTA, MANO DE OBRA Y ACARREOS FUERA Y DENTRO DE LA OBRA. | PZA | 260.46 | 262.34 | 272.53 | 267.32 | 278.72 | 275.68 | 258.23 | 275.13 | 278.72
1519000012 | MURO DE PIEDRA BRAZA LIMPIA, ACABADO APARENTE TRES CARAS, ASENTADO CON MORTERO CEM-ARE PROP. 1:5 HASTA 2.50 MTS. DE ALTURA, INCLUYE: MATERIAL, HERRAMIENTA Y ACARREOS FUERA Y DENTRO DE LA OBRA. | M3 | 2017.95 | 2048.25 | 2116.79 | 2066.56 | 2379.16 | 2662.77 | 1984.75 | 2487.34 | 2662.77
1519000015 | CONSTRUCCION DE BOQUILLA EN ESQUINAS Y ARISTAS DE VANOS EN PUERTAS Y VENTANAS CON MORTERO CEM-ARENA 1:3 DE 3 CMS DE ESPESOR. INCLUYE: DEMOLICION DE BOQUILLAS CON CINCEL Y MACETA APLANADO DE 2.5 CMS DE ESPESOR, LIMPIEZA DEL AREA DE TRABAJO, MATERIALES, MANO DE OBRA, HERRAMIENTAS Y ACARREOS DENTRO Y FUERA DE LA OBRA. | M | 87.79 | 89.75 | 93.69 | 90.44 | 99.07 | 96.74 | 85.55 | 95.05 | 99.07
1519000020 | MURO DE PIEDRA BRAZA LIMPIA, ACABADO APARENTE TRES CARAS, ASENTADO CON MORTERO CEM-ARENA PROP. 1:3, HASTA 1.00 MTS. DE ALTURA. INCLUYE: PLOMEO, NIVELACION, MATERIALES, MANO DE OBRA, HERRAMIENTAS Y ACARREOS FUERA Y DENTRO DE LA OBRA. | M3 | 2140.77 | 2183.65 | 2267.18 | 2205.35 | 2551.28 | 2822.86 | 2092.58 | 2650.92 | 2822.86
1519000021 | FABRICACION DE BROCAL DE CONCRETO F'C=150 KG/CM2 ARMADO CON 4 VS DE 3/8" Y EST, DEL 2 @ 20 CMS. DE 0.80x0.80 MTS. Y 0.20 MTS. DE ALTURA, INCLUYE: DEMOLICION DE LOSA, CIMBRADO, DESCIMBRADO, MATERIALES, MANO DE OBRA, HERRAMIENTA, ACARREOS DENTRO Y FUERA DE LA OBRA. | PZA | 856.75 | 863.82 | 910.76 | 891.25 | 937.75 | 924.84 | 842.29 | 915.64 | 937.75
1519000027 | FORJADO DE ESCALONES CON TABICON DE 17 CMS. DE PERALTE Y 30 CMS. DE HUELLA, ACENTADO CON MORTERO 1:4 CONCRETO ACABADO LAVADO CON MORTERO TERCIADO CON CEMENTO BLANCO- CEMENTO GRIS- MARMOLINA- GRANO DE MARMOL TIPO SAN LUIS No. 2, EN PROPORCION 0.25-0.5-1-0.5 DE 3 CMS DE ESPESOR, CON ZOCLO DE 12 CMS. FORMADO DE PIEDRA LAJA PARA MURO, INCLUYE: MATERIALES, MANO DE OBRA CALIFICADA, HERRAMIENTAS Y ACARREOS DENTRO Y FUERA DE LA OBRA. | M | 462.81 | 467.61 | 486.6 | 486.75 | 489.55 | 483.68 | 453.39 | 470.43 | 489.55
1519000049 | RESANE DE FISURAS EN MUROS DE 3 A 5 CM DE ANCHO. INCLUYE: RANURADO, FESTER BOND, MORTERO CEMENTO-ARENA 1:3, MATERIALES, HERRAMIENTA MENOR Y MANO DE OBRA, ACARREO DENTRO Y FUERA DE LA OBRA. | M | 108.07 | 112.01 | 119.69 | 113.99 | 130.46 | 125.82 | 103.62 | 122.43 | 130.46
1519000050 | ELABORACION DE MARTELINADO EN CONCRETO. INCLUYE: MANO DE OBRA, HERRAMIENTAS, ACARREOS DENTRO Y FUERA DE LA OBRA Y TODO LO NECESARIO PARA SU CORRECTA EJECUCION. | M2 | 68.61 | 68.61 | 68.61 | 68.61 | 68.61 | 68.61 | 68.61 | 68.61 | 68.61
1519000055 | APLANADO A DETALLE EN AREAS PEQUEÑA EN MURO DE TABIQUE ROJO RECOSIDO CON MORTERO CEM-ARENA 1:5. INCLUYE: BOQUILLAS, MATERIALES, MANO DE OBRA, HERRAMIENTAS, ANDAMIOS A CUALQUIER ALTURA Y ACARREOS DENTRO Y FUERA DE LA OBRA. | M2 | 169.37 | 171.63 | 176.81 | 172.97 | 183.98 | 181.07 | 166.88 | 178.04 | 183.98
1519000059 | RESANE DE ZOCLO DE CONCRETO DE 10 CMS DE ALTURA. INCLUYE: CORTE Y DEMOLICION DE PARTES DAÑADAS PARA NIVELAR Y RESANE CON FINO DE CEMENTO-AGUA EN UNA CARA, MATERIALES, MANO DE OBRA, HERRAMIENTAS Y ACARREOS DENTRO Y FUERA DE LA OBRA. | M | 53.34 | 53.58 | 53.69 | 53.58 | 53.87 | 53.69 | 53.05 | 54.03 | 54.03
1519000062 | CONSTRUCCION DE CHAFLAN TRIANGULAR DE 5x5 CMS. CON MORTERO CEM-ARE 1:3. INCLUYE: MATERIALES, HERRAMIENTA, MANO DE OBRA, ACARREOS FUERA Y DENTRO DE LA OBRA, TRABAJO TERMINADO. | M | 32.04 | 32.13 | 32.38 | 32.2 | 32.6 | 32.51 | 31.95 | 32.49 | 32.6
1519000063 | RESANE DE FISURAS EN MUROS EN FORMA DE CUÑA CON MORTERO CEM-ARE PROP. 1:3, DE 10 CM. DE ANCHO, INCLUYE: PREPARACION DE LA SUPERFICIE, MATERIALES, HERRAMIENTA, MANO DE OBRA, ACARREOS FUERA Y DENTRO DE LA OBRA. | M | 90.62 | 93.72 | 99.77 | 95.25 | 108.25 | 104.6 | 87.13 | 101.94 | 108.25
1519000068 | FABRICACION DE BROCAL PARA REGISTRO TIPO L3T CON 3 TAPAS DE 50X50 CMS. CON CONCRETO F'C= 150 KG/CM2., ARMADO CON VARILLA DEL No.3 A/C 20 CMS. A.S. DE SECCION 1.63X0.73X0.70 MTS., INCLUYE: ARMADO, COLADO, CURADO, CIMBRADO Y DESCIMBRADO, ACARREOS FUERA Y DENTRO DE LA OBRA Y MANO DE OBRA. | PZA | 3570.26 | 3570.94 | 3685.23 | 3631.76 | 3697.35 | 3683.46 | 3570.3 | 3680.56 | 3697.35
1519000070 | SUMINISTRO Y COLOCACION DE ZOCLO VINILICO, TIPO PLASTICO DE 45 CMS. DE ANCHO, COLOR GRIS MEDIO MARCA VINILAZA, PARA MURO; INCLUYE: CORTES, AJUSTES, DESPERDICIOS, MANO DE OBRA, LIMPIEZA Y TODO LO NECESARIO PARA SU CORRECTA EJECUCION. | M | 131.83 | 131.83 | 131.83 | 131.83 | 131.83 | 131.83 | 131.83 | 131.83 | 131.83
1519000071 | CADENA DE CONCRETO F'C=200 KG/CM2.DE 15X20 CMS. C/4 VAR. # 3 Y EST. # 2 @ 25 CMS., ACABADO LAVADO EN CARA SUPERIOR, INCLUYE: CIMBRA COMUN, DESCIMBRADO, COLADO, VIBRADO, CRUCE DE VARILLAS, HERRAMIENTA, MANO DE OBRA, ACARREOS FUERA Y DENTRO DE LA OBRA. | ML | 290.42 | 292.23 | 306.09 | 299.03 | 312.45 | 309.42 | 288.88 | 309.31 | 312.45
1519000072 | SUMINISTRO E INSTALACION DE MURO OPERABLE MARCA HUFCOR SERIE 7540 STC 49 CON SISTEMA DE SUSPENSION APILADOS A AMBOS LADOS, CON PANELES APAREADOS DE 4” (100 MM) DE ESPESOR Y 48 ½” (1232 MM) DE ANCHO LAS CARAS DEL PANEL SERAN DE YESO Y/O ACERO DE 2.50 MTRS DE ANCHO LAMINCUAADO ACABADO EN TELA NACIONAL DE GRADO DE TAPICERIA, CON MARCOS DE ALEACION DE ALUMINIO, CON FUNCIONAMIENTO ACUSTICO, CON JAMBA RETRACTIL, BULBO, RIEL DEL TIPO 36 CON SOPORTERIA Y PLACAS DE UNION, INCLUYE: SUMINISTRO DEL MATERIAL, INSTALACION CON MANO ESPECIALIZADA, TAPIZADO DE LOS PANELES, BARRERA SONICA, GASTOS DE FLETE, SOLDADURA, PRUEBAS DE FUNCIONAMIENTO, EQUIPO, HERRAMIENTA Y TODO LO NECESARIO PARA SU CORRECTA EJECUCION. | M2 | 10037.31 | 10037.31 | 10037.57 | 10037.57 | 10037.57 | 10037.57 | 10037.57 | 10037.57 | 10037.57
1519000075 | FORJADO DE MURO CON MORTERO CEMENTO-CAL-ARENA 1:2:6 A PLOMO Y REGLA, PARA RECIBIR LAMBRIM O AZULEJO; INCLUYE: REMATES, BOQUILLAS, PREPARACIÓN DE LA SUPERFICIE, PLOMEADO, ANDAMIOS Y MANO DE OBRA. (0.00 A 3.00 M DE ALTURA). INCLUYE TODO LO NECESARIO PARA SU CORRECTA EJECUCION. | M2 | 132.74 | 135.03 | 140.7 | 138.28 | 147.01 | 144.12 | 131.08 | 142.04 | 147.01
1519000076 | CONCRETO F`C= 150 KG/CM2. FABRICADO EN OBRA PARA ENCOFRADO DE TUBERIA, EL TAMAÑO DEL AGREGADO SERA DE (3/4") SE INCLUYE ACARREOS FUERA Y DENTRO DE LA OBRA, HERRAMIENTA, MANO DE OBRA, REVOLVEDORA, DESPERDICIO, TRABAJO TERMINADO. | M3 | 1896.83 | 1951.92 | 2143.68 | 2011.53 | 2320.25 | 2266.24 | 1821.92 | 2247.77 | 2320.25
1519000079 | SUMINISTRO Y FABRICACIÓN DE FIRME DE CONCRETO ARMADO CON MALLA ELECTROSOLDADA 6-6/10-10 DE 10 cm DE ESPESOR DE FC=200 KG/CM2, INCLUYE: MATERAL PREPARACIÓN DE LA SUPERFICIE, MALLA ELECTROSOLDADA 6-6/10-10 NIVELACIÓN, MANO DE OBRA, HERRAMIENTA Y EQUIPO Y ACARREOS DENTRO Y FUERA DE LA OBRA | M2 | 305.75 | 311.53 | 332.07 | 318.66 | 349.25 | 347.75 | 302.57 | 346.79 | 349.25
1519000081 | SUMINISTRO DE JUNTA DE EXPANSIÓN PREMOLDEADA (SONNOFLEX) DE 1/4" DE ESPESOR POR 15M DE ANCHO EN MUROS Y COLUMNAS; INCLUYE: MANO DE OBRA Y HERRAMIENTA, ACARREOS DENTRO Y FUERA DE LA OBRA | ML | 34.29 | 34.29 | 34.29 | 34.29 | 34.29 | 34.29 | 34.29 | 34.29 | 34.29
1519000082 | APUNTALAMIENTO DE LOSAS A BASE DE COLOCACION DE POLINES DE MADERA @1.22 M EN AMBOS SENTIDOS. INCLUYE: MATERIALES, MANO DE OBRA, EQUIPO Y HERRAMIENTA Y ACARREOS DENTRO Y FUERA DE LA OBRA. | M2 | 105.07 | 105.07 | 105.58 | 104.81 | 105.58 | 105.52 | 105.02 | 105.44 | 105.58
1519000085 | RELLENO EN AZOTEA PARA DAR PENDIENTES ESPESOR PROM. DE 8 CM DE ESPESOR CON TEZONTLE O MATERIAL SIMILAR EN LA REGION, INCLUYE: TRAZO, NIVELACIÓN, ELEVACIONES, MANO DE OBRA, HERRAMIENTA Y EQUIPO Y ACARREOS DENTRO Y FUERA DE LA OBRA. | M2 | 128.67 | 129.57 | 141.49 | 139.73 | 143.69 | 143.32 | 128.05 | 142.02 | 143.69
1519000086 | ENTORTADO EN AZOTEA DE 6 CM DE ESPESOR A BASE DE MEZCLA CEMENTO ARENA, INCLUYE: TRAZO, NIVELACIÓN,ELEVACIONES, MANO DE OBRA, HERRAMIENTA Y EQUIPO Y ACARREOS DENTRO Y FUERA DE LA OBRA. | M2 | 146.38 | 151.82 | 164.16 | 155.21 | 181.36 | 174.43 | 140.39 | 167.15 | 181.36
1519000092 | BANQUETA DE CONCRETO F'C=200 KG/CM2 DE 8 CMS. DE ESPESOR, INCL.: NIVELACION, COMPACTACION, LIMPIEZA, CURADO, HERRAMIENTA Y MANO DE OBRA, ACARREOS FUERA Y DENTRO DE LA OBRA. | M2 | 418.25 | 423.11 | 439.75 | 426.66 | 454.18 | 449.5 | 415.57 | 451.72 | 454.18
1519000093 | ENCOFRADO DE CONCRETO PARA TUBERÌA ELECTRICA INCLUYE: EXTENDIDO DEL MATERIAL, HERRAMIENTA Y MANO DE OBRA. | ML | 217.61 | 218.93 | 223.93 | 219.1 | 228.16 | 226.78 | 215.82 | 226.42 | 228.16
1519000094 | REPISON DE CONCRETO F`C=150 KG/CM2 DE 15 CMS DE ESPESOR Y 15 CMS. DE ANCHO, TIPO PECHO DE PALOMA, ACABADO ESPONJEADO INCLUYE: CIMBRA APARENTE, MALLA-LAC 6-6/10-10 , HERRAMIENTA, MANO DE OBRA, ACARREOS DENTRO Y FUERA DE LA OBRA. | ML | 173.62 | 174.86 | 179.65 | 175.78 | 183.64 | 182.96 | 171.92 | 181.89 | 183.64
1519000095 | REPISON DE CONCRETO F'C= 200 KG/CM2. CON SECCION PROMEDIO DE 0.55X0.10 MTS. ARMADO CON 6 VARS. No. 3 Y ESTRIBOS DEL No. 2@15 CMS. ADOZADO A CADENA DE 15 X 20 CMS BAJO VENTANA INCLUYE: CADENA DE 15 X 20 CMS. DE CONCRETO DE F´C= 200 KG/CM2 ARMADO CON 4 VARS. DEL No. 3 Y EST. DEL No. 2 @ 15 CMS, CIMBRA APARENTE CON TRIPLAY DE 16MM. MOLDE DE POLIESTIRENO EXPANDIDO CON FORMA TIPO PECHO DE PALOMA, ANDAMIOS, MATERIALES, MANO DE OBRA, HERRAMIENTA Y ACARREOS FUERA Y DENTRO DE LA OBRA. | ML | 636.23 | 641.07 | 679.54 | 664.53 | 697.61 | 688.03 | 630.24 | 685.25 | 697.61
1520000010 | CASETA PARA TANQUE DE GAS DE 1.30 X 0.85 MTS. Y DE 1.70 MTS DE ALTURA, INCLUYE: CONCRETO F'C=250 KG/CM2, ARMADA CON VARS. #3 @ 20 CMS., EN LOSA, MUROS DE TABIQUE COMUN, APLANADOS AMBAS CARAS CON MORTERO CEM-CAL-ARENA PROP. 1:2:6 CON PINTURA (CON PROTECCION U. V.) VINILICA MARCA COMEX, PUERTA A BASE DE MARCO Y CONTRAMARCO DE ANGULO 1" X 1" X ¼", CON MALLA CICLON GALVANIZADA DE 10 X 10 CON PASADOR Y CANDADO, CIMBRADO Y DESCIMBRADO, HABILITADO Y ARMADO DE ACERO, HERRAMIENTAS, MANO DE OBRA Y ACARREOS FUERA Y DENTRO DE LA OBRA. | PZA | 9588.17 | 9655.49 | 9953.6 | 9807.51 | 10170.83 | 10047.21 | 9506.17 | 10048.48 | 10170.83
1520000011 | SUMINISTRO Y COLOCACION DE MORTERO ESTABILIZADOR "LPU" 5 CMS. DE ESPESOR PARA RECIBIR PLACA BASE EN COLUMNA, INCLUYE: HERRAMIENTA, ACARREOS FUERA Y DENTRO DE LA OBRA, MANO DE OBRA. | M2 | 204.77 | 207.11 | 215.02 | 209.02 | 225.77 | 222.05 | 202.44 | 215.08 | 225.77
1520000013 | BASES DE CONCRETO F'C=250 KG/CM2., HECHO EN OBRA, PARA FIJAR Y RECIBIR EL TANQUE DE DISEL CON CAPACIDAD DE 2,000 LTS., TANQUE DE SALMUERA Y TANQUE DE RESINAS, CALDERA, (INCLUYE: CODO REMATE Y TUBO VENTILADOR DE COBRE "M" DE 32 MM. DIAMETRO Y 3.00 MTS. DE LONGITUD, PASO EN TECHO DE LAMINA GALV. Y SELLADO, TENSORES DE FIJACION, (PLANO 0401260), TUBERIA DE 25 MM. DE DIAMETRO PARA LA ALIMENTACION DEL EQUIPO SUAVIZADOR, VALVULAS DE GLOBO, (VER DIAGRAMA DE CONEXIONES Y PLANO 04012601), TAPA DE TIRO Y TIRO PARA VAPOR DE LAMINA GALV. CAL-18 DE 100 MM. DE DIAMETRO Y 6.00 MTS. DE LONGITUD DE CHIMENEA, (VER PLANO 04001260 ) Y TODO LO NECESARIO PARA SU CONEXION DEL CUARTO DE MAQ. AL TALLER DE FRUTAS, EVENTO TERMINADO. | PZA | 6663.76 | 6763.3 | 7295.87 | 7061.32 | 7577.14 | 7470.47 | 6622.34 | 7553.6 | 7577.14
1520000014 | BARDA PERIMETRAL A BASE DE MURO DE TABICON MACIZO DE 15X20X40 CMS. DE 15 CMS., DE ESPESOR, ASENTADO CON MORTERO CEM-ARE 1:5 (ALTURA INDICADA EN PROYECTO), INCLUYE: EXCAVACION, PLANTILLA, CIMENTACION DE MAMPOSTERIA, RELLENOS, CADENAS O CASTILLOS CON CONCRETO F'C=250 KG/CM2 SECCION DE 15 X 20 CMS. ARMADA CON 4 VARS. No. 3, F'Y=4200 KG/CM2, ACERO DE REFUERZO No. 2 F'Y=2400 KG/CM2., @ 20 CMS., ANCLAJE DE CASTILLOS, CIMBRADO Y DESCIMBRADO, APLANADO CON CEM-CAL-ARE1:2:6 A PLOMO Y REGLA, ACABADO CON PLANA DE MADERA, PLOMEADO, BOQUILLAS, ANDAMIOS A CUALQUIER ALTURA, HERRAMIENTA, MANO DE OBRA Y ACARREOS FUERA Y DENTRO DE LA OBRA. (SEGUN INDICACIONES DE SUPERVISION) | M | 3674.73 | 3724.41 | 4038.5 | 3975.44 | 4126.81 | 4042.16 | 3563.05 | 3937.83 | 4126.81
1520000016 | CASETA PARA TANQUE DE GAS DE 1.30 X 0.85 MTS. Y DE 1.70 MTS DE ALTURA, INCLUYE: CONCRETO F'C=250 KG/CM2, ARMADA CON VARS. #3 @ 20 CMS., EN LOSA, MUROS DE TABICON DE 10x14x28 CMS., APLANADOS AMBAS CARAS CON MORTERO CEM-CAL-ARENA PROP. 1:2:6 CON PINTURA (CON PROTECCION U. V.) VINILICA MARCA COMEX, PUERTA A BASE DE MARCO Y CONTRAMARCO DE ANGULO 1" X 1" X ¼", CON MALLA CICLON GALVANIZADA DE 10 X 10 CON PASADOR Y CANDADO, CIMBRADO Y DESCIMBRADO, HABILITADO Y ARMADO DE ACERO, HERRAMIENTAS, MANO DE OBRA Y ACARREOS FUERA Y DENTRO DE LA OBRA. | PZA | 9588.17 | 9655.49 | 9953.6 | 9807.51 | 10170.83 | 10047.21 | 9506.17 | 10048.48 | 10170.83
1520000018 | CASETA PARA TANQUE DE GAS DE 1.50x1.05x1.95 MTS. DE ALTURA, HECHA A BASE DE MUROS DE TABIQUE COMUN, APLANADO FINO ESPONJEADO AMBAS CARAS TERMINADO CON PINTURA VINILICA COLOR BLANCO; LOSA DE CIMENTACION DE 10 CMS. DE ESPESOR ARMADA CON VAR. No. 3 A CADA 20 . AMBOS SENTIDOS Y PLANTILLA DE 6 CMS DE ESPESOR. LOSA DE CONCRETO DE 7 CMS DE ESPESOR F'C= 150 KG/CM2, ARMADO CON VARILLA No. 3 A CADA 25 CMS. A.S. PUERTA A BASE DE MARCO Y CONTRAMARCO DE ANG. DE 1"x1"x1/4" CON MALLA CLCLONICA GALVANIZADA DE 10x10 CON PASADOR Y CANDADO (2 HOJAS); INCL: HERRAMIENTA, MANO DE OBRA Y ACARREOS FUERA Y DENTRO DE LA OBRA. | PZA | 11015.34 | 11098.57 | 11445.49 | 11275.77 | 11707.67 | 11558.89 | 10917.39 | 11551.09 | 11707.67
1520000021 | CADENA DE CONCRETO F`C=200 KG/CM2 DE 15X35 CM., ARMADA CON 4 VARILLAS No. 3 Y EST. No. 2 @ 15 CM., INCLUYE: COLADO, VIBRADO, CIMBRADO, DESCIMBRADO, CON MADERA DE 3ª, HABILITADO, ARMADO, DESPERDICIOS, ANCLAJES, TRASLAPES, HERRAMIENTA, MANO DE OBRA, ACARREOS FUERA Y DENTRO DE LA OBRA. | M | 378.31 | 381.35 | 399.04 | 387.97 | 408.37 | 403.95 | 375.5 | 404.48 | 408.37
1520000051 | CAJA DE VALVULAS HECHA DE TABIQUE DE CONCRETO 10X14X28 CMS ASENTADO CON MORTERO CEMENTO CAL ARENA 1:3:12 CON MORTERO CEMENTO CAL ARENA 1:3:12 APLANADO INT. C/MORT. CEMENTO ARENA 1:5 ACAB. PULIDO C/DOBLE TAPA DE CONCRETO F¨C=150KG7CM2, LA TAPA SUP. DE 5 CMS DE ESPESOR S/ARM, Y LA TAPA INTERMEDIA DE 6 CMS DE ESPESOR ARMADA CON MALLA LAC 6-6/10-10, HERRAMIENTA, MANO DE OBRA Y ACARREOS DENTRO Y FUERA DE LA OBRA. | PZA | 1176.49 | 1183.49 | 1229.84 | 1223.36 | 1240.2 | 1216.17 | 1157.39 | 1217.84 | 1240.2
1520000066 | CASTILLO DE CONCRETO F'C=250 KG/CM2, EN FORMA DE TRAPEZOIDAL CON LADOS DE 27.5,20,14 CMS. ARMADO CON 4 VARILLAS DEL No.3 ESTRIBOS DEL No.2 @ 20 CMS. INCLUYE: CIMBRA COMUN, COLADO, VIBRADO, DESCIMBRADO, HABILITADO, ARMADO, CORTES, TRASLAPES, CRUCE DE VARILLAS, GANCHOS, HERRAMIENTAS, MANO DE OBRA, ACARREOS DENTRO Y FUERA DE LA OBRA. | M | 491.07 | 495.24 | 517.99 | 505.6 | 530.84 | 524.72 | 486.81 | 525.02 | 530.84
1520000067 | CADENA O CASTILLO DE CONCRETO F'C=250 KG/CM2 DE 14 X 25 CMS. ARMADA CON 4 VARS. #3 Y EST. #2 @ 20 CMS. INCLUYE: CIMBRA COMUN, CIMBRADO Y DESCIMBRADO, COLADO, VIBRADO, CURADO, HABILITADO, ARMADO, DESPERDICIOS, MATERIALES, HERRAMIENTA, ACARREOS FUERA Y DENTRO DE LA OBRA Y MANO DE OBRA. | M | 347.11 | 349.23 | 367.07 | 359.49 | 374.26 | 370.31 | 344.9 | 370.2 | 374.26
1520000068 | CADENA O CASTILLO DE CONCRETO F'C=250 KG/CM2 DE 14 X 25 CMS. ARMADA CON 6 VARS. #3 Y EST. #2 @ 20 CMS. INCLUYE: CIMBRA COMUN, CIMBRADO Y DESCIMBRADO, COLADO, VIBRADO, CURADO, HABILITADO, ARMADO, DESPERDICIOS, MATERIALES, HERRAMIENTA, ACARREOS FUERA Y DENTRO DE LA OBRA Y MANO DE OBRA. | M | 347.11 | 349.23 | 367.07 | 359.49 | 374.26 | 370.31 | 344.9 | 370.2 | 374.26
1521000009 | SUMINISTRO Y CONSTRUCCION DE COMEDERO DE CONCRETO F´C=150 KG/CM2 CON 2 CADENAS DE 0.15X0.70 Y 10.15X0.58 MTS. ARM. C/U CON 6 VARILLAS No. 3 @ 25 CMS., ACABADO BOLEADO PUA-12 2A, EI, INCLUYE: ACARREOS DENTRO Y FUERA DE LA OBRA, HERRAMIENTA, MATERIALES Y MANO DE OBRA. | M | 2182.62 | 2211.03 | 2321.74 | 2249.67 | 2417.04 | 2380.33 | 2149.6 | 2356.37 | 2417.04
1521000010 | SUMINISTRO Y CONSTRUCCION DE SALADERO DE CONCRETO F´C=150 KG/CM2 0.5X1.30 MTS. INCLUYE: 2 MURETES 0.20X0.30X0.90 ARM. CON 4 VARILLAS No. 3 Y EST. No. 2 @ 20 CMS., LOSA, MUROS LATERALES @ 20 CMS. PUA-4A, ARISTAS BOLEADAS, ACABADO APLANADO ESPONJEADO, HERRAMIENTA, ACARREOS DENTRO Y FUERA DE LA OBRA, MATERIALES Y MANO DE OBRA. | PZA | 4448.55 | 4477.11 | 4682.32 | 4572.39 | 4780.94 | 4742.39 | 4414.37 | 4736.65 | 4780.94
1521000011 | FABRICACION DE DEPOSITO DE CARBON A BASE DE MUROS DE TABIQUE R.R. EN 14 CMS. DE ESPESOR JUNTEADO CON MORTERO CEMENTO ARENA PROP. 1:3 , CASTILLOS DE 15X15 CMS. CON 3 VARS. No. 3 Y E. No.2 @ 30 CMS. CONCRETO DE F´C=200 KG/CM2 CIMBRA EN TRES CARAS, CADENA DE REFUERZO. DE 10X15 CON 2 VARS. No: 3 Y GRAPAS DEL No. 2 @ 30 CMS. CON CONCRETO DE F´C=200 KG/CM2 CIMBRA EN DOS CARAS, APLANADO CON MORTERO CEM-ARENA PROP. 1:5 ACABADO PULIDO, TABLAS DE PINO DE 2a. 38X150X1270 mm INCLUYE: CEPILLADO, ACABADO ENTINTADO DOS CARAS Y GUIAS A BASE DE DOS ANGULOS DE 1 X 1/8, PISO DE CONCRETO DE 10 CMS. DE ESP. DE F´C= 150 KG/CM2 ACABADO PULIDO. INCL: HERRAMIENTAS, MANO DE OBRA, ACARREOS DENTRO Y FUERA DE LA OBRA | PZA | 2763.1 | 2785.97 | 2892.09 | 2834.71 | 2954.05 | 2924.39 | 2735.28 | 2901.69 | 2954.05
1521000012 | CONSTRUCCION DE LAVADERO DE 1.00X0.55X0.25 M. ALTO, DE CONCRETO F'C=200 KG/CM2 ARMADO CON MALLA LAC 6-6/4-4 INCLUYE: EXCAVACION, MATERIALES, CIMBRADO Y DESCIMBRADO, MANO DE OBRA, HERRAMIENTA Y ACARREOS DENTRO Y FUERA DE LA OBRA. | PZA | 587.73 | 593.82 | 610.49 | 591.31 | 628.53 | 627.74 | 584.34 | 625.19 | 628.53
1521000013 | ZAMPEADO DE PIEDRA LAJA DE LA REGION JUNTEADO CON MORTERO CEM-ARENA EN PROP. 1:3. INCLUYE: MATERIALES, FABRICACIÓN DEL MORTERO, MANO DE OBRA, HERRAMIENTAS, ACARREOS DENTRO Y FUERA DE LA OBRA. | M3 | 982.13 | 984.34 | 989.4 | 985.75 | 996.39 | 993.57 | 979.73 | 990.61 | 996.39
1521000017 | REHABILITACION DE MESA DE CONCRETO DE 2.40X1.00 MTS., EXISTENTE, INCLUYE: FORRO DE LAMBRIN DE AZULEJO, RETIRO DEL AZULEJO EXISTENTE, PREPARACION DE LA SUPERFICIE, APLANADOS, PINTURA VINILICA, HERRAMIENTA, MANO DE OBRA, ACARREOS FUERA Y DENTRO DE LA OBRA, TRABAJO TERMINADO | PZA | 2185.67 | 2189.68 | 2200.14 | 2195.67 | 2211.57 | 2206.41 | 2182.92 | 2202.29 | 2211.57
1521000020 | CONSTRUCCION DE TAPETE SANITARIO TIPO BATEA DE 1.00 X 1.00 X 0.17 MTS., A BASE DE TABICON MACIZO DE 10X14X28 CMS ( PARA LA UNIDAD AVICOLA), INCLUYE: APLANADO INTERIOR Y EXTERIOR C/MORT. CEM-ARE 1:5, ACABADO PULIDO, PISO DE CONCRETO DE F´C= 150 KG/CM2, REFORZADO CON MALLA LAC 6-6/10-10, MATERIALES, MANO DE OBRA, HERRAMIENTA Y ACARREOS DENTRO Y FUERA DE LA OBRA ( SEGUN PROYECTO). | PZA | 1027.06 | 1039.49 | 1094.36 | 1083.55 | 1113.69 | 1101.22 | 1004.34 | 1059.97 | 1113.69
1521000022 | MURO DE CONCRETO (MC) DE 0.15 MTS. DE ESPESOR ARMADO CON VAR. 1/2" @ 25 CMS. EN SENTIDO VERTICAL Y VAR. 3/8" EN SENTIDO HORIZONTAL @ 20 CMS., A BASE DE CONCRETO F'C=250 KG/CM2, A LOS LADOS DEL MURO EL ESPESOR ES DE 35 CMS. POR UNA LONGITUD DE 35 CMS., CON CIMBRA DE MADERA DE PINO DE 3A, INCLUYE: ARMADO, DOBLECES, CIMBRADO, DESCIMBRADO, ACARREOS A 20 MTS. DESPERDICIOS, LIMPIEZA, MATERIALES, ANDAMIOS, MANO DE OBRA EQUIPO, HERRAMIENTA Y TODO LO NECESARIO PARA SU CORRECTA EJECUCION. | M2 | 842.87 | 856.82 | 914.24 | 881.09 | 952.45 | 938.72 | 835.63 | 949.05 | 952.45
1521000032 | TRABE (T1) DE AZOTEA DE 0.30 X 0.60 MTS. A BASE DE CONCRETO F´C= 250 KG/CM2, ARMADA CON 4 VARILLAS DE 1" Y ESTRIBOS No. 3 @ 5, 10, 20 CMS, SEGUN PROYECTO, CON CIMBRA DE MADERA DE PINO DE 3a. ACABADO APARENTE, INCLUYE: HABILITADO, CIMBRADO, DECIMBRADO, HERRAMIENTA MENOR, MANO DE OBRA Y TODO LO NECESARIO PARA SU CORRECTA EJECUCION. | ML | 1340.5 | 1350.75 | 1447.96 | 1413.01 | 1479.47 | 1465.03 | 1339.47 | 1476.94 | 1479.47
1521000033 | TRABE (T2) DE AZOTEA DE 0.30 X 0.60 MTS. A BASE DE CONCRETO F´C= 250 KG/CM2, ARMADA CON 4 VARILLAS DE 1" Y ESTRIBOS No. 3 @ 5, 10, 20 CMS, 3 VARILLAS DE REFUERZO DE 1" UBICADAS SEGUN PROYECTO, CON CIMBRA DE MADERA DE PINO DE 3a. ACABADO APARENTE, INCLUYE: HABILITADO, CIMBRADO, DECIMBRADO, HERRAMIENTA MENOR, MANO DE OBRA Y TODO LO NECESARIO PARA SU CORRECTA EJECUCION. | ML | 1559.7 | 1569.96 | 1694.3 | 1656.99 | 1727.57 | 1711.18 | 1560.9 | 1725.01 | 1727.57
1521000034 | TRABE (TA, TD) DE AZOTEA DE 0.30 X 0.60 MTS. A BASE DE CONCRETO F´C= 250 KG/CM2, ARMADA CON 4 VARILLAS DE 1" Y ESTRIBOS No. 3 @ 5, 10, 20 CMS, CON CIMBRA DE MADERA DE PINO DE 3a. ACABADO APARENTE, INCLUYE: HABILITADO, CIMBRADO, DECIMBRADO, HERRAMIENTA MENOR, MANO DE OBRA Y TODO LO NECESARIO PARA SU CORRECTA EJECUCION. | ML | 1415.62 | 1425.86 | 1532.06 | 1496.81 | 1564.16 | 1549.08 | 1415.31 | 1561.62 | 1564.16
1521000035 | TRABE (TS) DE AZOTEA DE 0.25 X 0.60 MTS. A BASE DE CONCRETO F´C= 250 KG/CM2 ARMADO CON 4 VARILLAS DE 3/4" Y ESTRIBOS No. 2 @ 5, 10, 20 CMS. SEGUN PROYECTO CON CIMBRA DE MADERA DE PINO DE 3a. ACABADO APARENTE, INCLUYE: HABILITADO, CIMBRADO, DECIMBRADO, HERRAMIENTA MENOR, MANO DE OBRA Y TODO LO NECESARIO PARA SU CORRECTA EJECUCION. | ML | 1151.65 | 1160.2 | 1200.7 | 1172.43 | 1227.11 | 1213.58 | 1140.69 | 1211.99 | 1227.11
1521000036 | TRABE (TF) DE AZOTEA DE 0.30x0.60 MTS. A BASE DE CONCRETO F'C=250KG/CM2 ARMADA CON 4 VARILLAS DE 1" , 4 VARILLAS DE 3/4" Y ESTRIBOS No.3 @ 5, 10, 20 CMS. CON CIMBRA DE MADERA DE PINO DE 3A, ACABADO APARENTE; INCLUYE: HABILITADO, CIMBRADO, DESCIMBRADO, HERRAMIENTA MENOR Y MANO DE OBRA. INCLUYE TODO LO NECESARIO PARA SU CORRECTA EJECUCION. | ML | 1697.82 | 1708.07 | 1806.27 | 1771.2 | 1837.8 | 1823.21 | 1696.69 | 1834.64 | 1837.8
1521000037 | TRABE (TS1) DE AZOTEA DE 0.25x0.40 MTS. A BASE DE CONCRETO F'C=250KG/CM2 ARMADA CON 4 VARILLAS DE 1" Y ESTRIBOS No.2 @ 5, 10, 20 CMS. SEGUN PROYECTO CON CIMBRA DE MADERA DE PINO DE 3A, ACABADO APARENTE; INCLUYE: HABILITADO, CIMBRADO, DESCIMBRADO, HERRAMIENTA MENOR, MANO DE OBRA. Y TODO LO NECESARIO PARA SU CORRECTA EJECUCION. | ML | 956.71 | 962.41 | 1026.88 | 1007.29 | 1047.14 | 1035.16 | 952.17 | 1036.63 | 1047.14
1521000038 | TRABE DE FORMA SEMI-CIRCULAR (TS2) DE AZOTEA DE 0.25x0.40 MTS. A BASE DE CONCRETO F'C=250KG/CM2 ARMADA CON 4 VARILLAS DE 3/8" Y ESTRIBOS No.2 @ 5, 10, 20 CMS. SEGUN PROYECTO CON CIMBRA DE MADERA DE PINO DE 3A, ACABADO APARENTE; INCLUYE: HABILITADO, CIMBRADO, DESCIMBRADO, HERRAMIENTA MENOR Y MANO DE OBRA. INCLUYE TODO LO NECESARIO PARA SU CORRECTA EJECUCION. | ML | 726.11 | 732.35 | 767.55 | 744.61 | 787.37 | 776.83 | 718.32 | 776.12 | 787.37
1521000039 | TRABE (T1E) DE 0.30x0.60 MS. A BASE DE CONCRETO F'C=250KG/CM2 ARMADA CON 4 VARILLAS DE1" Y ESTRIBOS No.3 @ 5, 10, 20 CMS. SEGUN PROYECTO, CON CIMBRA DE MADERA DE PINO DE 3A, ACABADO APARENTE; INCLUYE: HABILITADO, CIMBRADO, DESCIMBRADO, HERRAMIENTA, ACARREOS DENTRO Y FUERA DE LA OBRA, MANO DE OBRA Y TODO LO NECESARIO PARA SU CORRECTA EJECUCION. | ML | 1415.62 | 1425.86 | 1532.06 | 1496.81 | 1564.16 | 1549.08 | 1415.31 | 1561.62 | 1564.16
1521000040 | TRABE (T2E) DE 0.30x0.60 MTS. A BASE DE CONCRETO F'C=250KG/CM2 ARMADA CON 6 VARILLAS DE 1" Y ESTRIBOS No.3 @ 5, 10, 20 CMS., 4 VARILLA DE REFUERZO DE 1" UBICADAS SEGUN PROYECTO CON CIMBRA DE MADERA DE PINO DE 3A, ACABADO APARENTE; INCLUYE: HABILITADO, CIMBRADO, DESCIMBRADO, HERRAMIENTA MENOR, MANO DE OBRA Y TODO LO NECESARIO PARA SU CORRECTA EJECUCION. | ML | 1798.34 | 1808.59 | 1942.95 | 1907.54 | 1976.9 | 1959.8 | 1800.36 | 1974.36 | 1976.9
1521000041 | TRABE (TAE, TDE) DE AZOTEA DE 0.30x0.60 MTS. A BASE DE CONCRETO F'C=250KG/CM2 ARMADA CON 4 VARILLAS DE1" Y ESTRIBOS No.3 @ 5, 10, 20 CMS. CON CIMBRA DE MADERA DE PINO DE 3A, ACABADO APARENTE; INCLUYE: HABILITADO, CIMBRADO, DESCIMBRADO, HERRAMIENTA MENOR, MANO DE OBRA Y TODO LO NECESARIO PARA SU CORRECTA EJECUCION. | ML | 1415.62 | 1425.86 | 1532.06 | 1496.81 | 1564.16 | 1549.08 | 1415.31 | 1561.62 | 1564.16
1521000042 | TRABE (TSE) DE 0.25x0.60MS. A BASE DE CONCRETO F'C=250KG/CM2 ARMADA CON 4 VARILLAS DE 3/4" Y ESTRIBOS No. 2 @ 5, 10, 20 CMS. SEGUN PROYECTO CON CIMBRA DE MADERA DE PINO DE 3A, ACABADO APARENTE; INCLUYE: HABILITADO, CIMBRADO, DESCIMBRADO, HERRAMIENTA MENOR, MANO DE OBRA Y TODO LO NECESARIO PARA SU CORRECTA EJECUCION. | ML | 1151.65 | 1160.2 | 1200.7 | 1172.43 | 1227.11 | 1213.58 | 1140.69 | 1211.99 | 1227.11
1521000043 | TRABE (TFE) DE 0.30x0.60 MTS. A BASE DE CONCRETO F'C=250KG/CM2 ARMADA CON 4 VARILLAS DE 1" , 4 VARILLAS DE 3/4" Y ESTRIBOS No.3 @ 5, 10, 20 CMS. CON CIMBRA DE MADERA DE PINO DE 3A ACABADO APARENTE, INCLUYE: HABILITADO, CIMBRADO, DESCIMBRADO, HERRAMIENTA MENOR, MANO DE OBRA. Y TODO LO NECESARIO PARA SU CORRECTA EJECUCION. | ML | 1697.82 | 1708.07 | 1806.27 | 1771.2 | 1837.8 | 1823.21 | 1696.69 | 1834.64 | 1837.8
1521000044 | TRABE (TS1E) DE 0.25x0.40 MTS. A BASE DE CONCRETO F'C=250KG/CM2 ARMADA CON 4 VARILLAS DE 1" Y ESTRIBOS No.2 @ 5, 10, 20 CMS. SEGUN PROYECTO CON CIMBRA DE MADERA DE PINO DE 3A ACABADO APARENTE, INCLUYE: HABILITADO, CIMBRADO, DESCIMBRADO, HERRAMIENTA MENOR, MANO DE OBRA Y TODO LO NECESARIO PARA SU CORRECTA EJECUCION. | ML | 956.71 | 962.41 | 1026.88 | 1007.29 | 1047.14 | 1035.16 | 952.17 | 1036.63 | 1047.14
1521000045 | TRABE DE FORMA SEMI-CIRCULAR (TS2E) DE 0.25x0.40 MTS. A BASE DE CONCRETO F'C=250KG/CM2 ARMADA CON 4 VARILLAS DE 3/8" Y ESTRIBOS No.2 @ 5, 10, 20 CMS. SEGUN PROYECTO CON CIMBRA DE MADERA DE PINO DE 3A ACABADO APARENTE; INCLUYE: HABILITADO, CIMBRADO, DESCIMBRADO, HERRAMIENTA MENOR, MANO DE OBRA Y TODO LO NECESARIO PARA SU CORRECTA EJECUCION. | ML | 726.11 | 732.35 | 767.55 | 744.61 | 787.37 | 776.83 | 718.32 | 776.12 | 787.37
1521000046 | ESTRADO DE CONCRETO SEMICIRCULAR DE 9.32 X 2.50 X 0.54 MTS. DE ALTO INCLUYE: ENRASE DE 13 CMS. CON TABIQUE ROJO RECOCIDO JUNTAEDO CON MORTERO CEM-ARE 1:3, RODAPIE A BASE DE CONCRETO F´C=250 KG/CM2 ARMADO CON 3 VARS. No.3 Y ESTRIBOS No.2 A CADA 20 CMS. DE 1.00 MTS. DE LONGITUD DE DESARROLLO, RELLENO CON MATERIAL MEJORADO, PISO DE CONCRETO ARMADO CON MALLA-LAC 6-6/10-10, ACABADO CON LOSETA CERAMICA VITROMEX O SIMILAR, TRAFICO INTENSO DE 31.5x31.5 MTS. PEGADO CON MORTERO CEM-ARE 1:5 Y ADHESIVO EPOXICO RESISTENTE A ACIDOS Y ELEMENTOS QUIMICOS, BOQUILLA EPOXICA, REMATE DE PISO PERIMETRAL , ACABADO PULIDO CON BROCHA (SEGUN PROYECTO), INCLUYE: CORTES, AJUSTES, DESPERDICIOS, NIVELACION, LIMPIEZA, HERRAMIENTA, MANO DE OBRA, ACARREOS FUERA Y DENTRO DE LA OBRA. | PZA | 23878.16 | 24223.5 | 26884.23 | 26531.55 | 27774.3 | 27419.96 | 23740.14 | 27034.56 | 27774.3
1526000001 | CONSTRUCCION DE BASE DE CONCRETO PARA TANQUE ESTACIONARIO DE 1.00X2.00 M. DE LONGITUD Y UNA ALTURA DE 0.85M. CON PLANTILLA DE CONCRETO F´C=100 KG/CM2 Y 5 CMS. DE ESPESOR, LOSA DE CONCRETO ARMADO F'C=150 KG/CM2 PARA DESPLANTE DE MUROS Y CASTILLOS DE 15 X 1 | PZA | 7906.32 | 8027.79 | 8688.47 | 8380.15 | 9093.71 | 8964.59 | 7805.03 | 8928.24 | 9093.71
1526000003 | BASE DE CONCRETO F´c=150kg/cm2 ARMADO CON MALLA LAC 6-6/4-4, DE 1.30x0.70x0.10mts. DE ESP. (SEGUN PROYECTO), PARA TANQUE DE GAS ESTACIONARIO EXISTENTE, INCLUYE: CIMBRA, CONCRETO, MALLA LAC 6-6/4-4, HERRAMIENTA, MANO DE OBRA Y ACARREOS DENTRO Y FUERA DE LA OBRA. | PZA | 1111.81 | 1116.73 | 1130.54 | 1117.68 | 1146.31 | 1146.63 | 1104.83 | 1138.64 | 1146.63
1528000003 | BASE DE CONCRETO SIMPLE DE 1.00 X 1.00 X 0.10 MTS PARA EQUIPO DE AIRE ACONDICIONADO EN LOSA DE AZOTEA EN SEGUNDO NIVEL, INCLUYE; CIMBRA, CONCRETO Y MANO DE OBRA. | PZA | 309.53 | 315.04 | 334.38 | 320.38 | 352.04 | 346.62 | 302.03 | 344.77 | 352.04
1528000004 | BASE DE CONCRETO SIMPLE DE 0.80 X 0.80 X 0.10 MTS PARA EQUIPO DE AIRE ACONDICIONADO EN LOSA DE AZOTEA EN SUGUNDO NIVEL, INCLUYE; CIMBRA, CONCRETO Y MANO DE OBRA. | PZA | 215.18 | 218.7 | 231.11 | 222.02 | 242.41 | 238.95 | 210.4 | 237.77 | 242.41
1528000006 | BASE DE CONCRETO SIMPLE DE F'C = 150 KG/CM2, DE 0.70 X 0.70 X 0.10 MTS DE ESPESOR, PARA UNIDAD CONDENSADORA DE EQUIPO DE AIRE ACONDICIONADO EN PISO, INCLUYE; CIMBRA, CONCRETO, HERRAMIENTA, MANO DE OBRA. | PZA | 196.32 | 199.15 | 209.14 | 201.68 | 218.2 | 215.39 | 192.47 | 214.48 | 218.2
1528000007 | BASE DE CONCRETO SIMPLE DE F'C = 150 KG/CM2, DE 0.90 X 1.30 X 0.10 MTS DE ESPESOR, PARA UNIDAD CONDENSADORA DE EQUIPO DE AIRE ACONDICIONADO EN PISO, INCLUYE; CIMBRA, CONCRETO, HERRAMIENTA, MANO DE OBRA. | PZA | 427.51 | 434.26 | 458.55 | 441.57 | 480.18 | 473.44 | 418.26 | 471.08 | 480.18
1528000009 | BASE DE CONCRETO F"C=150KG/CM2 DE 0.70 X 0.70 X 0.10MCS INCLUYE: ACARREOS FUERA Y DENTRO DE LA OBRA, HERRAMIENTA, MANO DE OBRA, COLADO, VIBRADO, CURADO, DESPERDICIO Y REVOLVEDORA. | PZA | 406.98 | 409.7 | 419.1 | 412.62 | 427.74 | 425.1 | 403.33 | 424.2 | 427.74
1528000010 | BASE DE CONCRETO FC=200KG/CM2 DE 0.75X0.75X0.20 REFORZADA CON VARILLA #3 A CADA 20 CM. EN A.S., INCLUYE: CIMBRA APARENTE, MATERIAL, CHAFLAN, HERRAMIENTA, MANO DE OBRA Y ACARREOS FUERA Y DENTRO DE LA OBRA | PZA | 592.72 | 598.91 | 627.48 | 611.74 | 646.38 | 639.85 | 589.93 | 643.31 | 646.38
1528000011 | BASE DE CONCRETO FC=200KG/CM2 DE 0.50X0.90X0.20 REFORZADA CON VARILLA #3 A CADA 20 CM. EN A.S., INCLUYE: CIMBRA APARENTE, MATERIAL, CHAFLAN, HERRAMIENTA, MANO DE OBRA Y ACARREOS FUERA Y DENTRO DE LA OBRA | PZA | 579.34 | 584.29 | 607.44 | 594.1 | 622.53 | 617.21 | 577.04 | 620.02 | 622.53
1528000012 | BASE DE CONCRETO ARMADO F'C = 200 KG/CM2 DE SECCION TRAPEZOIDAL DE 0.30 X 0.50 X 0.50 M. ARMADO CON VAR. # 3 Y E # 2 @ 15 CMS, INCLUYE: CIMBRA CON MADERA DE 3a., CIMBRADO Y DESCIMBRADO, ANCLAS PARA FIJACION DE POSTE, HERRAMIENTA, MANO DE OBRA Y ACARREOS FUERA Y DENTRO DE LA OBRA. | PZA | 2002.73 | 2007.58 | 2025.18 | 2010.25 | 2039.54 | 2034.77 | 2000.03 | 2036.73 | 2039.54
1528000013 | BASE DE CONCRETO DE F´C=250 KG/CM2 SECC. 120X230X10 CMS. ARMADA CON VARILLA DEL No. 3 Y ESTRIBOS A CADA 15 CMS. EN FORMA RECTANGULAR, INCLUYE: CIMBRADO, DESCIMBRADO, HERRAMIENTA MENOR Y MANO DE OBRA, INCLUYE: TODO LO NECESARIO PARA SU CORRECTA EJECUCION. | PZA | 1534.52 | 1550.55 | 1598 | 1564.12 | 1640.78 | 1626.32 | 1524.66 | 1636.91 | 1640.78
1528000071 | CONSTRUCCION DE 1a PIEDRA SEGUN LAS ESPECIFICACIONES DEL INIFECH, INCLUYE RODAPIE, PLANCHA DE CONCRETO ARMADO, FORJADO DE NARIZ. CUBO DE CONCRETO CON SOPORTE Y PLACAS CONMEMORATIVAS | PZA | 14805.59 | 14823.11 | 14933.84 | 14876.37 | 14992.26 | 14965.22 | 14782.67 | 14958.99 | 14992.26
1528000072 | BASE DE CONCRETO F'C= 200 KG/CM2 DE 0.80 X 0.80 X 0.10 MTS PARA EQUIPO DE AIRE ACONDICIONADO EN LOSA DE AZOTEA, ACABADO PULIDO, INCLUYE; CIMBRADO, COLADO, MANO DE OBRA, HERRAMIENTAS Y ACARREOS DENTRO Y FUERA DE LA OBRA. | PZA | 427.69 | 431.35 | 443.61 | 433.83 | 454.17 | 450.7 | 425.58 | 452.44 | 454.17
1528000073 | BASE DE CONCRETO F'C= 200 KG/CM2 DE 0.60 X 0.60 X 0.10 MTS PARA EQUIPO DE AIRE ACONDICIONADO EN LOSA DE AZOTEA, ACABADO PULIDO, INCLUYE; CIMBRADO, COLADO, MANO DE OBRA, HERRAMIENTAS Y ACARREOS DENTRO Y FUERA DE LA OBRA. | PZA | 191.86 | 194.04 | 201.62 | 195.49 | 208.11 | 206.01 | 190.64 | 206.97 | 208.11
1528000075 | BASE DE CONCRETO SIMPLE F'C=150 KG/CM2, ARMADO CON MALLA-LAC 6-6/10-10 DE 1.00 X 1.00 X 0.10 MTS PARA EQUIPO DE AIRE ACONDICIONADO EN PISO, INCLUYE; CIMBRA, CONCRETO Y MANO DE OBRA. | PZA | 308.81 | 314.58 | 336.37 | 322.04 | 354.87 | 353.1 | 300.97 | 347.25 | 354.87
1528000077 | BASE DE CONCRETO 1.10 X1.10 X0.10 F´C= 200KG/ CM2 ARMADA CON MALLA ELEC. 6-6/10-10, PARA RECIBIR EQUIPOS DE AIRE ACONDICIONADO. INCLUYE: MATERIALES, MANO DE OBRA, EQUIPO Y HERRAMIENTA. | PZA | 405.49 | 412.49 | 437.44 | 420.71 | 458.24 | 456.39 | 401.65 | 454.9 | 458.24
1539000001 | CONSTRUCCION DE BANCA DE CONCRETO ARMADO F´C=200 KG/CM2 DE 1.80x0.50 MTS.CON UN ESPESOR DE INICIO DE 25 CMS Y TERMINACION DE 12 CMS. EN CANTILIVER, ARMADA CON VARILLAS No. 3 Y 4, EMPOTRADO EN CADENA DE DESPLANTE DE 0.60 X 0.30 MTS. ARMADO CON 8 VARS. DEL No. 4 Y ESTRIBOS DEL No. 3 A CADA 10 CMS. , ACABADO MARTELINADO ( SEGUN PROYECTO), INCLUYE: DADO DE CONCRETO ARMADO F`C = 200 KG/CM2 DE 1.65 X 0.50 X .30 MTS. ARMADO CON VARILLAS No 4 Y ESTRIBOS DEL No. 3 @ 10CMS; ANCLAJE, DOBLECES, MATERIALES, CIMBRADO, DESCIMBRADO, BOLEADO DE ARISTAS, HERRAMIENTA, MANO DE OBRA, ACARREOS FUERA Y DENTRO DE LA OBRA. | PZA | 6179.2 | 6205.65 | 6411.78 | 6333.53 | 6489.98 | 6457.14 | 6160.3 | 6482.97 | 6489.98
1539000004 | SUMINISTRO Y COLOCACION DE GRADAS DE CONCRETO CON UNA SECCION DE 0.50 X 4.40 X 0.17. INCLUYE: MATERIALES, MANO DE OBRA,ACARREOS, EQUIPO Y HERRAMIENTA. | PZA | 1004.22 | 1026.53 | 1101.64 | 1048.62 | 1171.8 | 1148.94 | 988.69 | 1156.81 | 1171.8
1540000004 | SUMINISTRO, COLOCACION Y MONTAJE DE MURO OPERABLE DE ALUMINIO SERIE 2000 DE 7.6 CM DE ESPESOR, CON SUBSTRATO ACUSTICO EN CADA CARA LAMINADO A PRESION SOBRE UN BASTIDOR DE ALUMINIO ESTRUCTURAL REFORZADO CON ACERO, INCLUYE: ESTANDAR SCT DE 49 CON SUBSTRADO ACUSTICO, ACABADO DEL PANEL PARA EFECTOS DE INCENDIO CON ALFOMBRA ACUSTICA, OPERACIÓN MODELO 1020-2020 PANELES INDIVIDUALES/ MULTIDIRECCIONAL, APILADO DE PANELES DEBERA SER CENTRAL, GUARNICION VERTICAL Y SELLOS ESTANDAR INVISIBLE, GUARNICION SUPERIOR, INFERIOR Y SELLOS ESTANDAR CON FIJOS Y OPCINAL OPERABLES, SISTEMA DE CERRAMIENTO CON JAMBA FIJA O AJUSTABLE, RIEL DE ACERO, CARRETILLA DE ACERO, PRUEBAS, MANO DE OBRA CALIFICADA, HERRAMIENTAS, GASTOS DE FLETES, ACARREOS DENTRO Y FUERA DE LA OBRA Y TODO LO NECESARIO PARA SU CORRECTA EJECUCIÓN. | M2 | 15932.14 | 15932.14 | 15932.53 | 15932.53 | 15932.53 | 15932.53 | 15932.53 | 15932.53 | 15932.53
1540000006 | FIRME DE CONCRETO F'C= 200 KG/CM2 DE 12CMS. DE ESPESOR; INCLUYE: NIVELACION, COMPACTACION, LIMPIEZA, CURADO, HERRAMIENTA, MANO DE OBRA, ACARREOS FUERA Y DENTRO DE LA OBRA | M2 | 438.37 | 445.34 | 465.92 | 451.14 | 484.52 | 478.22 | 434.08 | 482.88 | 484.52
1540000010 | BASE DE CONCRETO ARMADO F`C= 200 KG/CM2 DE SECCION TRAPEZOIDAL DE 0.30 X 0.80 X 0.80 M. ARMADO CON VAR. No. 3 A/C 10 CMS. Y E. No. 2 @ 25 CMS, INC: CIMBRA CON MADERA DE 3a. CIMBRADO Y DESCIMBRADO, ANCLAS PARA FIJACION DE POSTE, HERRAMIENTA, MANO DE OBRA Y ACARREOS FUERA Y DENTRO DE LA OBRA. | PZA | 1885.37 | 1900.34 | 1985.34 | 1939.61 | 2033.34 | 2014.46 | 1876.69 | 2019.58 | 2033.34
1541000001 | FORJADO DE ESCALON DE CONCRETO F´C=250 KG/CM2 DE 5 CMS DE ESPESOR, TERMINADO MATERLINADO, INCLUYE: RELLENO DE PEDACERIA DE TABIQUE, MATERIALES, HERRAMIENTA, MANO DE OBRA, ACARREOS FUERA Y DENTRO DE LA OBRA. | ML | 207.58 | 209.14 | 213.95 | 209.45 | 218.09 | 216.66 | 206.61 | 217.63 | 218.09
1541000006 | CADENA DE CONCRETO F´C= 150 KG/CM2 DE 14 X 30 CMS DE SECCION ARMADA CON 4 VAR DEL No. 3 Y ESTRIBOS DE No. 2 @ 20 CMS. INCLUYE: CIMBRA APARENTE, CRUCES DE VARILLAS, COLADO, CURADO, HERRAMIENTAS, MANO DE OBRA, ACARREOS DENTRO Y FUERA DE LA OBRA. | ML | 392.59 | 395.05 | 410.5 | 400.3 | 418.19 | 414.34 | 390.13 | 414.49 | 418.19
1541000007 | CADENA DE CONCRETO F'C=150 KG/CM2 DE 14X10 CM. ARM C/2 VAR No. 3 Y GRAPAS DEL No. 2 @ 20 CMS. INCLUYE.: HERRAMIENTA, MANO DE OBRA, ACARREOS FUERA Y DENTRO DE LA OBRA, CIMBRA APARENTE Y DESCIMBRADO. | ML | 144.84 | 145.6 | 152.1 | 148.78 | 155.04 | 153.63 | 143.52 | 152.92 | 155.04
1541000008 | CEJA DE CONCRETO F´C = 150 KG/CM2 SECC. PROMEDIO 28 X 12 CM. ARMADO CON VAR. No. 3 A.R. Y BASTON DEL No. 2 A.C. DE 30 CM DE 54 CM. DE LONG. INCLUYE: CIMBRA APARENTE, MANO DE OBRA HERRAMIENTAS Y ACARREOS DENTRO Y FUERA DE LA OBRA. | ML | 204.9 | 206.83 | 218.82 | 213.75 | 224.92 | 221.97 | 203.1 | 222.29 | 224.92
1541000009 | CADENA DE CONCRETO F'C=150 KG/CM2 DE 28 X10 CM. ARM C/2 VAR No. 3 Y GRAPAS DEL No. 2 @ 20 CMS. INCLUYE.: CIMBRA APARENTE Y DESCIMBRADO, CRUCE DE VARILLAS, HERRAMIENTA, MANO DE OBRA Y ACARREOS FUERA Y DENTRO DE LA OBRA. | ML | 243.97 | 245.51 | 254.87 | 249.66 | 260.28 | 258.12 | 241.63 | 257.16 | 260.28
1541000010 | CADENA O CASTILLO DE CONCRETO F´C= 150 KG/CM2 DE 20 X 28 CMS. ARMADO CON 4 VARILLAS DEL No. 3 Y ESTRIBOS DEL No. 2 @ 20 CM., INCLUYE: CIMBRA COMUN Y CRUCES DE VARILLAS, COLADO, CURADO, HERRAMIENTAS, MANO DE OBRA Y ACARREOS DENTRO Y FUERA DE LA OBRA. | ML | 339.21 | 341.99 | 360.9 | 350.44 | 370.99 | 366.44 | 336.69 | 365.59 | 370.99
1541000011 | CADENA DE CONCRETO F´C= 150 KG/CM2 DE 43 X 10 CMS. ARMADO CON 2 VARILLAS DEL No. 3 Y GRAPAS DEL No. 2 @ 20 CM., INCLUYE: CIMBRA APARENTE Y CRUCES DE VARILLAS, COLADO, CURADO, HERRAMIENTAS, MANO DE OBRA Y ACARREOS DENTRO Y FUERA DE LA OBRA. | ML | 378.42 | 380.91 | 393.25 | 382.27 | 400.49 | 397.35 | 376.37 | 398.17 | 400.49
1541000012 | CADENA O CASTILLO DE CONCRETO F´C= 150 KG/CM2 DE 15 X 28 CMS. ARMADO CON 4 VARILLAS DEL No. 3 FY= 4200 KG/CM2 Y ESTRIBOS DEL No. 2 @ 20 CM., INCLUYE: CIMBRA COMUN Y CRUCES DE VARILLAS, COLADO, CURADO, HERRAMIENTAS, MANO DE OBRA Y ACARREOS DENTRO Y FUERA DE LA OBRA. | ML | 310.09 | 312.4 | 328.67 | 320.7 | 337.23 | 333.42 | 306.12 | 331.32 | 337.23
1541000013 | CADENA O CASTILLO DE CONCRETO F´C= 150 KG/CM2 DE 15 X 42 CMS. ARMADO CON 4 VARILLAS DEL No. 3 FY= 4200 KG/CM2 Y ESTRIBOS DEL No. 2 @ 20 CM., INCLUYE: CIMBRA COMUN Y CRUCES DE VARILLAS, COLADO, CURADO, HERRAMIENTAS, MANO DE OBRA Y ACARREOS DENTRO Y FUERA DE LA OBRA. | ML | 467.08 | 470.57 | 497.12 | 482.91 | 510.18 | 504.13 | 461.03 | 500.79 | 510.18
1541000014 | MURO DE TABIQUE ROJO COMUN DE 27 A 28 CMS. DE ESPESOR ASENTADO CON MORTERO CEM- ARENA 1:3, ACABADO APARENTE EN AMBAS CARAS, INCLUYE: MATERIALES, ANDAMIOS, HERRAMIENTA, MANO DE OBRA, ACARREOS FUERA Y DENTRO DE LA OBRA. | M2 | 776.16 | 802.02 | 928.16 | 919.23 | 949.11 | 913.48 | 721.98 | 812.21 | 949.11
1541000015 | MURO COVINTEC O SIMILAR DE SECCION 0.57 X 0.60 X 0.12 MT DE ESPESOR ADHERIDO A COLUMNAS DE CONCRETO CON PASADOR DE VARILLA DEL No. 3 @40 CM., INCLUYE: APLANADO FINO DE MEZCLA PROP. 1:4, ACABADO CON PASTA DE GRANO DE MARMOL EXPUESTO PLANCHADO A UNA CARA, MANO DE OBRA, HERRAMIENTAS Y ACARREOS DENTRO Y FUERA DE LA OBRA. | M2 | 726.2 | 730.34 | 756.11 | 748.1 | 768.73 | 762.57 | 723.01 | 760.16 | 768.73
1541000016 | SUMINISTRO Y COLOCACION DE TABLAROCA LISO PARA INTEMPERIE DE 13 MM DE ESPESOR EN TRABES TIPO T1, INCLUYE: TRAZO Y NIVELACION, BASTIDOR DE MADERA DE PINO DE 7 CM DE ESPESOR, CALAFATEO EN JUNTAS CON PASTA REMIX Y CINTA DE REFUERZO PERFACINTA, FIJACION, ANDAMIOS, MATERIALES, MANO DE OBRA, EQUIPO Y HERRAMIENTA. | M2 | 373.9 | 373.9 | 375.21 | 373.62 | 375.21 | 374.92 | 373.91 | 375.21 | 375.21
1541000017 | SUMINISTRO Y COLOCACION DE PANEL COVINTEC UNIDO A MUROS DE CONCRETO POR AMBOS LADOS CON PASADOR DE VARILLA DEL NO. 3 @ 40 CM, INCLUYE: APLANADO FINO DE MEZCLA PROPORCION 1:4, ACABADO FINO CON MALLA METALICA, MANO DE OBRA, HERRAMIENTAS Y ACARREOS DENTRO Y FUERA DE LA OBRA. | M2 | 610.84 | 615.06 | 641.84 | 633.16 | 655.79 | 649.31 | 607.66 | 645.47 | 655.79
1541000019 | CADENA DE CONCRETO F´C = 150 KG/CM2 DE 28 X 28 CM. ARMADA CON 4 VARILLAS No. 3 Y ESTRIBOS DEL No. 2 @ 15 CMS. INCLUYE: CIMBRA APARENTE Y CRUCES DE VARILLAS, COLADO, CURADO, HERRAMIENTAS, MANO DE OBRA Y ACARREOS DENTRO Y FUERA DE LA OBRA. | ML | 454.33 | 458.89 | 482.85 | 469.66 | 496.8 | 490.19 | 449.67 | 490.49 | 496.8
1541000020 | GUARNICION A BASE DE PIEDRA DE LA REGION ASENTADA CON MORTERO CEMENTO-ARENA PROPORCION 1:5 ACABADO APARENTE AMBAS CARAS DE SECCION BASE MAYOR 50 CM. BASE MENOR 30 CM. ALTURA 80 CM PROMEDIO; INCLUYE: HERRAMIENTA Y MANO DE OBRA. | ML | 628.34 | 639.15 | 663.58 | 645.83 | 697.62 | 683.9 | 616.49 | 669.49 | 697.62
1541000021 | GUARNICION A BASE DE PIEDRA DE LA REGION ASENTADA CON MORTERO CEMENTO-ARENA PROPORCION 1:5 ACABADO APARENTE AMBAS CARAS DE SECCION: BASE MAYOR 50 CM. BASE MENOR 30 CM. ALTURA 80 CM PROMEDIO, INCLUYE: HERRAMIENTA, MANO DE OBRA, ACARREOS DENTRO Y FUERA DE LA OBRA. | ML | 628.34 | 639.15 | 663.58 | 645.83 | 697.62 | 683.9 | 616.49 | 669.49 | 697.62
1541000022 | GUARNICION DE CONCRETO HIDRAULICO F`C= 200 KG/CM2 TIPO MACHUELO, ACABADO APARENTE AMBAS CARAS DE SECCION 40 X 15 CM. T.M.A. 3/4" DIAMETRO, CEMENTO PORTLAND DE ALTA RESISTENCIA DE MARCA CRUZ AZUL O TOLTECA; INCLUYE: VIBRADO, CURADO DEL CONCRETO, CIMBRADO, DESCIMBRADO, HERRAMIENTA, MANO DE OBRA, ACARREOS DENTRO Y FUERA DE LA OBRA. | ML | 125.61 | 126.04 | 127.7 | 125.62 | 128.99 | 128.53 | 125.36 | 128.74 | 128.99
1541000023 | LOSA DE CONCRETO F`C= 150 KG/CM2 ARMADA CON MALLA ELECTROSOLDADDA 6-6/6-6 DE 10 CM. DE ESPESOR; INCLUYE: CIMBRADO DE LOSACERO DE SECCION 36/15 CAL 18,VIBRADO, CURADO DEL CONCRETO, CIMBRADO, DESCIMBRADO, HERRAMIENTA, MANO DE OBRA, ACARREOS DENTRO Y FUERA DE LA OBRA. | M2 | 786.18 | 792.44 | 814.18 | 799.2 | 834.21 | 828.08 | 777.7 | 826.3 | 834.21
1541000024 | FORJADO DE CANALON DE CONCRETO DE F`C= 150 KG/CM2 PARA DESAGÛE EN ARCO DE MEDIO PUNTO DE 10 X 5 CM. ACABADO PULIDO PARA DAR PENDIENTE; INCLUYE: PVC DE 4" REFORZADO, MATERIAL, EQUIPO, HERRAMIENTA, MANO DE OBRA, ACARREOS DENTRO Y FUERA DE LA OBRA. | ML | 111 | 111.43 | 112.82 | 111.87 | 114.09 | 113.69 | 110.78 | 113.86 | 114.09
1541000025 | LOSA DE CONCRETO FORRADA DE AZULEJO F´C= 200 KG/CM2 DE 10 CM. DE ESPESOR ARM. CON/VAR. # 3 @ 15 CMS AMBOS SENTIDOS INCLUYE: CIMBRA, HERRAMIENTA ,MONO DE OBRA, SEG P.L. 69/6 | M2 | 1237.09 | 1242.88 | 1282.9 | 1260.26 | 1301.33 | 1294.14 | 1235.51 | 1298.48 | 1301.33
1541000026 | MAMPARA EN SANITARIO DE MURO CONCRETO F´c=150 KG/CM2 ARMADA CON VARILLAS #3 EN RETICULA @ 25 CM. ESPESOR DE 8 CM., INCLUYE RECUBRIMIENTO DE AZULEJO, ZOCLO, HERRAMIENTA, MANO DE OBRA, ACARREOS FUERA Y DENTRO DE LA OBRA. | M2 | 1627.58 | 1631.99 | 1661.98 | 1642.74 | 1676.96 | 1671.45 | 1622.62 | 1670.8 | 1676.96
1541000027 | ELABORACION DE LOSAS PRECOLADAS DE CONCRETO F´c=200 KG/CM2 DE 0.86 X 0.95 M. DE 12 CM. DE ESPESOR PARA TAPAS DE REGISTRO EN DUCTO SANITARIO ACABADO PULIDO ESCIBILLADO, INCLUYE: CIMBRADO, ACARREO DEL LUGAR DE COLADO, MANIOBRAS PARA LA COLOCACION, SELLADO, NIVELACION, MATERIAL, ACERO DEL No. 3, EQUIPO, HERRAMIENTA Y MANO DE OBRA | PZA | 380.92 | 386.71 | 418.18 | 403.01 | 435.93 | 429.58 | 378.73 | 433.29 | 435.93
1541000030 | CASTILLO O CADENA DE CONCRETO F'C=250 KG/CM2 DE 20 X 20 CMS. ARMADA CON 4 VARS. #3 Y EST. #2 @ 15 CMS. INCLUYE: CIMBRADO Y DESCIMBRADO, COLADO, VIBRADO, CURADO, HABILITADO, ARMADO, DESPERDICIOS, MATERIALES, HERRAMIENTA, ACARREOS FUERA Y DENTRO DE LA OBRA Y MANO DE OBRA. | ML | 321.74 | 324.08 | 338.83 | 331.05 | 346.03 | 342.57 | 319.68 | 343.03 | 346.03
1541000033 | ESCARIFICADO DE LECHO BAJO DE LOSA, TRABES Y COLUMNAS DE CONCRETO, INCLUYE: LIMPIEZA CON CEPILLO METÁLICO PARA LIBRAR DE CORROSIÓN AL ACERO, HERRAMIENTA. NANO DE OBRA, ANDAMIOS, ACARREOS FUERA Y DENTRO DE LA OBRA Y TODO LO NECESARIO PARA SU CORRECTA TERMINACIÓN. | M2 | 19.68 | 19.68 | 19.68 | 19.68 | 19.68 | 19.68 | 19.68 | 19.68 | 19.68
1541000034 | ESCARIFICADO DE LOSA DE CONCRETO CON CINCEL EN AZOTEA PARA RECIBIR ENTORTADO: HERRAMIENTA MENOR, NANO DE OBRA, ACARREOS FUERA Y DENTRO DE LA OBRA Y TODO LO NECESARIO PARA SU CORRECTA EJECUCION. | M2 | 13.74 | 13.74 | 13.74 | 13.74 | 13.74 | 13.74 | 13.74 | 13.74 | 13.74
1541000035 | CADENA DE CONCRETO A BASE DE MARMOLINA DE 15 X 20 CMS., ARMADA CON 4 VARILLAS DEL No. 3 ESTRIBOS DEL No. 2 A CADA 20 CMS. CON CIMBRA DE MADERA DE PINO DE 3a., INCLUYE MATERIALES, HABILITADO, CIMBRADO, DESCIMBRADO, ACARREOS FUERA Y DENTRO DE LA OBRA Y TODO LO NECESARIO PARA SU CORRECTA EJECUCIÓN | ML | 264.33 | 265.74 | 276.57 | 271.39 | 281.82 | 278.65 | 262.05 | 275.73 | 281.82
1541000036 | CASTILLO DE CONCRETO DE F´C= 200 KG/CM2 DE 15 X 20 CMS. ARMADO CON 4 VARILLAS No. 4 Y ESTRIBOS DEL No. 2 A CADA 20 CMS., CON CIMBRA APARENTE CON TRIPLAY DE PINO DE 16 MM. INCLUYE; HABILITADO, CIMBRADO, DESCIMBRADO, HERRAMIENTA MENOR, MANO DE OBRA Y TODO LO NECESARIO PARA SU CORRECTA EJECUCION | M | 327.17 | 328.9 | 347.05 | 340.89 | 353.31 | 349.58 | 325.25 | 349.17 | 353.31
1541000037 | SUMINISTRO Y COLOCACION DE CADENA DE CERRAMIENTO DE 30X15 (CC-1), ARMADO CON 4 VARILLAS No. 3, F´Y=4200 GK/CM2, ESTRIBOS No. 2 @ 15 CMS. CON CIMBRA COMUN, CRUCE DE VARILLAS; INCLUYE: HABILITADO, HERRAMIENTA MENOR, MANO DE OBRA Y TODO LO NECESARIO PARA SU CORRECTA EJECUCION. | ML | 392.48 | 395.09 | 412.23 | 402.64 | 420.65 | 416.27 | 389.53 | 415.97 | 420.65
1541000039 | BASE DE CONCRETO ARMADO F'C = 200 KG/CM2 DE SECCION TRAPEZOIDAL DE 0.40 X 0.40 X 0.60 METROS, ARMADO CON VARILLAS # 3 A CADA 10 CMS. Y ESTRIBOS # 2 A CADA 25 CMS, INCLUYE: CIMBRA CON MADERA DE 3A, DESCIMBRADO, HERRAMIENTA MENOR, MANO DE OBRA, ACARREOS FUERA Y DENTRO DE LA OBRA Y TODO LO NECESARIO PARA SU CORRECTA EJECUCION. | PZA | 1062.55 | 1073.72 | 1141.74 | 1109.53 | 1177.76 | 1163.64 | 1056.89 | 1168.34 | 1177.76
1541000041 | ENVOLVENTE PARA CONDENSADORES DE 6.10X1.5X1.20 MTS. CON MURO DE TABICÓN DE CONCRETO DE 10X14X28 CM. APLANADO FINO ESPONJEADO, CADENAS DE 14X20 CM. ARMADO CO 4 VARS. No. 3 Y ESTRIBOS No.2 @ 20 CM., CASTILLO DE 14X15 ARMADO CON 4 VARS. No. 3 Y ESTRIBOS No.2 @ 15 CM, INCLUYE: PINTURA VINILICA VINIMEX DE COMEX, PROTECCIÓN DE METAL DESPLEGADO PTR DE 1 1/4" Y MALLA PLANCHADA CAL. 12, ANCLADO AL MURO, PISO DE CONCRETO DE F'C = 150 KG/CM2 ACABADO PULIDO, HERRAMIENTA, MANO DE OBRA, ACARREOS FUERA Y DENTRO DE LA OBRA Y TODO LO NECESARIO PARA SU CORRECTA EJECUCIÓN. | PZA | 12459.06 | 12593.23 | 13192.27 | 12996.19 | 13490.95 | 13314.91 | 12249.91 | 13042.22 | 13490.95
1541000042 | MURO DE 20Cm. ESP. DE TABICON PRENSADO 15x20x40Cm. ASENTADO CON MORTERO CEM-ARENA 1:5. ACABADO COMUN. HASTA UNA ALTURA DE 0 A 3M. INCLUYE: ACARREOS A 20 MTS. DESPERDICIOS, LIMPIEZA, MATERIALES, ANDAMIOS A CUALQUIER NIVEL, MANO DE OBRA EQUIPO, HERRAMIENTA Y TODO LO NECESARIO PARA SU CORRECTA EJECUCION. | M2 | 383.4 | 389.15 | 437.57 | 435.76 | 441.67 | 414.89 | 361.69 | 416.43 | 441.67
1541000043 | GUARNICION DE CONCRETO F'C=150 KG/CM2 CON SECCION DE 10X10 CM. ARMADO CON 1 VAR. 3/8" ANCLADO CON ALAMBRON No.2 @ 20 CM. ACABADO PULIDA REDONDEADO, INCLUYE: MATERIAL, HERRAMIENTA, MANO DE OBRA Y ACARREOS FUERA Y DENTRO DE LA OBRA. | PZA | 131.25 | 131.91 | 135.51 | 133.99 | 137.52 | 136.69 | 130.32 | 136.5 | 137.52
1541000045 | CADENA O CASTILLO DE CONCRETO F´C=200 KG/CM2 DE 15x10 CMS. ARMADO CON 3 VARS. No.3 ESTRIBOS No.2@15 CMS. CON CIMBRA DE MADERA DE PINO DE 3ra., INCLUYE: HABILITADO, CIMBRADO, DESCIMBRADO, HERRAMIENTA, MANO DE OBRA Y ACARREOS FUERA Y DENTRO DE LA OBRA. | M | 188.35 | 189.22 | 197.61 | 194.03 | 200.86 | 199.14 | 187.56 | 198.97 | 200.86
1541000046 | CADENA O CASTILLO DE CONCRETO F´C=200 KG/CM2 DE 15X30 CMS. ARMADO CON 4 VARILLAS No. 3 Y ESTRIBOS No. 3 A CADA 15 CMS. CON CIMBRA DE MADERA DE PINO DE 3a., INCLUYE: HABILITADO, CIMBRADO, DESCIMBRADO, HERRAMIENTA, MANO DE OBRA Y ACARREOS DENTRO Y FUERA DE LA OBRA. | M | 417.09 | 419.41 | 443.05 | 432.37 | 451.43 | 448.07 | 415.16 | 448.12 | 451.43
1541000047 | CADENA O CASTILLO DE CONCRETO F´C=200 KG/CM2 DE 15x30 CMS. ARMADA CON 6 VARS. No. 4 Y ESTRIBOS DEL No.3 A CADA 11 CMS. INCLUYE: CIMBRA COMUN, DESCIMBRADO, COLADO, VIBRADO, CURADO, HABILITADO, ARMADO, DESPERDICIOS, MATERIALES, HERRAMIENTAS, MANO DE OBRA, ACARREOS FUERA Y DENTRO DE LA OBRA. | M | 506.72 | 509.32 | 543 | 532.27 | 552.3 | 548.01 | 507.26 | 550.79 | 552.3
1541000048 | APLANADO EN COLUMNAS CON MORTERO CEMENTO-CAL-ARENA 1:2:6 A PLOMO Y REGLA, ACABADO PULIDO; INCLUYE: REMATES, BOQUILLAS, PREPARACIÓN DE LA SUPERFICIE, PLOMEADO, ANDAMIOS, MANO DE OBRA Y TODO LO NECESARIO PARA SU CORRECTA EJECUCIÓN( A CUALQUIER ALTURA) | M2 | 126.6 | 127.01 | 127.62 | 127.27 | 128.36 | 127.93 | 126.19 | 128.06 | 128.36
1550000020 | MESETA DE CONCRETO DE F'C=200 KG/CM2 ARMADO CON VAR.#3 A CADA 15 CMS. PARA RECIBIR 4 LAVABOS OVALIN DE 0.60 X 4.81 X 0.10 MTS. DE ESPESOR FORRADO CON PLACA DE MARMOL TIPO TRAVERTINO COLOR BEIGE ACABADO PULIDO Y ABRILLANTADO, CON FALDON DE 23 CMS Y ZOCLO DE 10 CMS. INCLUYE: 4 LAVABOS OVALIN DE SOBREPONER A PLACA DE MARMOL, MATERIALES, MANO DE OBRA, HERRAMIENTA, CORTES, ACARREOS DENTRO Y FUERA DE LA OBRA ( SEGUN PROYECTO). | PZA | 15355.78 | 15371.7 | 15484.77 | 15419.16 | 15535.59 | 15515.58 | 15351.93 | 15527.7 | 15535.59
1550000021 | MESETA DE CONCRETO DE F'C=200 KG/CM2 ARMADO CON VAR.#3 A CADA 15 CMS. PARA RECIBIR 4 LAVABOS OVALIN DE 0.60 X 2.96 X 0.10 MTS. DE ESPESOR FORRADO CON PLACA DE MARMOL TIPO TRAVERTINO COLOR BEIGE ACABADO PULIDO Y ABRILLANTADO, CON FALDON DE 23 CMS Y ZOCLO DE 10 CMS. INCLUYE: 4 LAVABOS OVALIN DE SOBREPONER A PLACA DE MARMOL, MATERIALES, MANO DE OBRA, HERRAMIENTA, CORTES, ACARREOS DENTRO Y FUERA DE LA OBRA ( SEGUN PROYECTO). | PZA | 11025.72 | 11035.51 | 11105 | 11064.34 | 11136.26 | 11123.93 | 11023.36 | 11131.37 | 11136.26
1550000022 | MESETA PARA LAVABOS OVALIN CON DOS PIEZAS, INCLUYE: RANURADO DE MUROS EXISTENTES, PARA ANCLAJE DE ACERO DE REFUERZO No. 3 A CADA 20 CMS. EN AMBOS SENTIDOS, LOSA DE CONCRETO F`C=250 KG/CM2 DE 0.60X1.254X0.10 MTS. FORRADA DE AZULEJO, REMATADO DE ARISTAS, LAVABOS OVALIN MCA. LAMOSA O SIMILAR EN CALIDAD Y COSTO, LLAVE ECONOMIZADORA CON SEGURO ANTIRROBO TV-105, REJILLA, CONTRARREJILLA, CESPOL CROMADO, CONEXION A LA ALIMENTACION Y DESAGÛE, MATERIALES, HERRAMIENTA, MANO DE OBRA, ACARREOS FUERA Y DENTRO DE LA OBRA. | PZA | 7384.54 | 7388.72 | 7414.32 | 7397.75 | 7426.2 | 7421.27 | 7383.1 | 7425.11 | 7426.2
1550000023 | MESETA DE CONCRETO DE F'C=200 KG/CM2 ARMADO CON VAR.#3 A CADA 25 CMS. EN AMBOS SENTIDOS PARA RECIBIR 3 LAVABOS OVALIN DE 0.60 X 2.12 X 0.10 MTS. DE ESPESOR, FORRADO CON PLACA DE MARMOL TIPO TRAVERTINO PULIDO Y ABRILLANTADO, CON FALDON DE 20 CMS Y ZOCLO DE 10 CMS. INCLUYE: 3 LAVABOS OVALIN DE SOBREPONER A PLACA DE MARMOL, MATERIALES, MANO DE OBRA, HERRAMIENTA, CORTES, ACARREOS DENTRO Y FUERA DE LA OBRA ( SEGUN PROYECTO). | PZA | 9273.38 | 9281.1 | 9323.91 | 9294.03 | 9347.75 | 9338.95 | 9270.59 | 9343.92 | 9347.75
1550000024 | MESETA DE CONCRETO DE F'C=200 KG/CM2 ARMADO CON VAR.#3 A CADA 15 CMS. PARA RECIBIR 4 LAVABOS OVALIN DE 0.60 X 2.20 X 0.10 MTS. DE ESPESOR FORRADO CON PLACA DE MARMOL TIPO TRAVERTINO COLOR BEIGE ACABADO PULIDO Y ABRILLANTADO, CON FALDON DE 23 CMS Y ZOCLO DE 10 CMS. INCLUYE: 4 LAVABOS OVALIN DE SOBREPONER A PLACA DE MARMOL, MATERIALES, MANO DE OBRA, HERRAMIENTA, CORTES, ACARREOS DENTRO Y FUERA DE LA OBRA ( SEGUN PROYECTO). | PZA | 10612.36 | 10620.36 | 10665.73 | 10633.74 | 10690.52 | 10681.28 | 10609.54 | 10686.55 | 10690.52
1550000025 | CADENA O CASTILLO DE CONCRETO F'C=250 kg/cm2 DE 20 x 35 cms. ARMADO CON 6 var. No. 3, ESTRIBOS No.2 @ 20 cms. INCLUYE: CIMBRADO Y DESCIMBRADO, COLCADO, VIBRADO, CURADO, HABILITADO, ARMADO, DESPERDICIOS, MATERIALES, HERRAMIENTA, MANO DE OBRA, ACARREOS FUERA Y DENTRO DE LA OBRA. | M | 508.45 | 512.53 | 537.15 | 523.66 | 549.73 | 543.71 | 504.72 | 544.39 | 549.73
1550000026 | CADENA O CASTILLO DE F´C=250 KG/CM2 DE 14X14 CMS. ARM. CON 4 VARILLAS No. 3, EST. No. 2 @ 20, INCLUYE: SUMINISTRO, HABILITADO, ARMADO, TRASLAPES, GANCHOS, CIMBRADO, DESCIMBRADO, ACARREOS DENTRO Y FUERA DE LA OBRA, MATERIALES, MANO DE OBRA, HERRAMIENTA. | M | 220.19 | 221.36 | 231.84 | 227.94 | 235.8 | 233.62 | 219.09 | 233.69 | 235.8
1550000027 | CADENA O CASTILLO DE CONCRETO F'C=250 kg/cm2 DE 20 x 66 cms. ARMADO CON 8 VAR. No. 4, ESTRIBOS No.3 @ 15 cms. INCLUYE: CIMBRADO Y DESCIMBRADO, COLADO, VIBRADO, CURADO, HABILITADO, ARMADO, DESPERDICIOS, MATERIALES, HERRAMIENTA, MANO DE OBRA, ACARREOS FUERA Y DENTRO DE LA OBRA. | M | 630.52 | 638.18 | 678.98 | 654.45 | 702.05 | 691.5 | 623.61 | 693.19 | 702.05
1550000028 | CADENA O CASTILLO DE CONCRETO F'C=250 kg/cm2 DE 14 x 20 cms. ARMADO CON 4 VAR. No. 3, ESTRIBOS No.2 @ 20 cms. INCLUYE: CIMBRADO Y DESCIMBRADO, COLADO, VIBRADO, CURADO, HABILITADO, ARMADO, DESPERDICIOS, MATERIALES, HERRAMIENTA, MANO DE OBRA, ACARREOS FUERA Y DENTRO DE LA OBRA. | M | 327.69 | 329.44 | 348.13 | 341.14 | 354.42 | 350.72 | 325.9 | 350.51 | 354.42
1550000029 | CADENA DE CONCRETO F'C=250 KG/CM2, DE 15 x 66 CMS. ARMADO CON 6 VARILLAS DEL No.3, ESTRIBOS DEL No.2 @ 20 CMS. INCLUYE: CIMBRA APARENTE, COLADO, VIBRADO, DESCIMBRADO, HABILITADO, ARMADO, CORTES, TRASLAPES, CRUCE DE VARILLAS, GANCHOS, HERRAMIENTAS, MANO DE OBRA, ACARREOS DENTRO Y FUERA DE LA OBRA. | M | 547.47 | 553.22 | 585.29 | 564.98 | 602.83 | 594.52 | 541.96 | 595.26 | 602.83
1550000030 | CADENA DE CONCRETO F'C=250 KG/CM2, DE 20 x 50 CMS. ARMADO CON 8 VARILLAS DEL No.4, ESTRIBOS DEL No.2 @ 15 CMS. INCLUYE: CIMBRA APARENTE, COLADO, VIBRADO, DESCIMBRADO, HABILITADO, ARMADO, CORTES, TRASLAPES, CRUCE DE VARILLAS, GANCHOS, HERRAMIENTAS, MANO DE OBRA, ACARREOS DENTRO Y FUERA DE LA OBRA. | M | 623.88 | 629.68 | 674.43 | 654.49 | 693.3 | 683.62 | 618.72 | 684.54 | 693.3
1550000031 | CADENA O CASTILLO DE CONCRETO F'C=250 KG/CM2 DE 20X30 CMS. ARMADO CON 6 VARS. No. 4 Y EST. No. 3 @ 12 CMS. INCLUYE: CIMBRA COMUN, CIMBRADO Y DESCIMBRADO, COLADO, VIBRADO, CURADO, HABILITADO, ARMADO, DESPERDICIOS, MATERIALES, HERRAMIENTA, ACARREOS FUERA Y DENTRO DE LA OBRA Y MANO DE OBRA. | M | 448.66 | 452.14 | 483.13 | 472.43 | 494.99 | 488.47 | 445.23 | 488.31 | 494.99
1550000033 | CEJA DE CONCRETO F'c= 150 KG/CM2 SECCIÓN PROMEDIO 10X13 CMS., ARMADO CON UNA VARILLA No. 3 Y BASTÓN No. 2 A CADA 25 CM. DE LONGITUD, INCLUYE: CIMBRA APARENTE, COLADO, MATERIALES, HERRAMIENTA, MANO DE OBRA Y TODO LO NECESARIO PARA SU CORRECTA EJECUCION. | ML | 125.69 | 126.48 | 132.56 | 130.02 | 135.4 | 134.21 | 124.62 | 133.85 | 135.4
1550000036 | REGISTRO PARA CAJA DE VÁLVULA DE 0.20 x 0.20 x 0.60 m. DE ALTURA (MEDIDAS INTERIORES), A BASE DE MUROS DE TABIQUE ROJO COMUN, ASENTADO CON MORTERO DE CEMENTO-ARENA 1:5, DE 1 CM. DE ESPESOR. APLANADO ACABADO PULIDO EN INTERIOR CON MORTERO CEMENTO ARENA 1:5. FIRME DE 0.05 CMS. DE ESPESOR DE CONCRETO DE F'C= 150 KG/CM2. CON TAPA DE CONCRETO DE 0.025 M.DE ESPESOR. ARMADA MALLALAC 6-6/10-10, CON MARCO DE ANGULO DE ACERO DE 1 1/4" x 1/8" Y CONTRAMARCO DE 1" x 1/4". | PZA | 828.1 | 831.43 | 841.32 | 834.85 | 851.83 | 849.78 | 817.68 | 845.08 | 851.83
1550000043 | COLUMNA CR-1 REFUERZO EN MUROS DE 0.10 × 0.50M A BASE DE HABILITADO DE 15 KG DE ACERO 5/8" Y 3/8" × ML EN SUPER ESTRUCTURA, SE CONSIDERA AMARRE, GANCHOS, TRASLAPES, CRUCES, DESPERDICIOS, VIBRADO Y CURADO. INCLUYE: MATERIALES NECESARIOS PARA SU CORRECTA EJECUCION, MANO DE OBRA Y EQUIPO. | M | 579.98 | 582.89 | 625.27 | 618.39 | 635.23 | 630.21 | 581.17 | 634.53 | 635.23
1550000044 | COLUMNA C-2 DE 0.30 × 0.30M. CONCRETO DE F´c=250kg/cm² R.N. HABILITADO DE 30KG DE ACERO 5/8" Y 3/8" × ML EN SUPER ESTRUCTURA, SE CONSIDERA AMARRE, GANCHOS, TRASLAPES, CRUCES, DESPERDICIOS, VIBRADO Y CURADO. INCLUYE: CIMBRA APARENTE. | M | 1264.9 | 1270.14 | 1354.52 | 1334.83 | 1372.88 | 1363.19 | 1267.45 | 1371.16 | 1372.88
1550000045 | COLUMNA C-3 DE 0.30 × 0.30M. A BASE DE CONCRETO DE F´c=250kg/cm² R.N. HABILITADO DE 21 KG DE ACERO 5/8"Y3/8" × ML EN SUPER ESTRUCTURA, SE CONSIDERA AMARRE, GANCHOS, TRASLAPES, CRUCES, DESPERDICIOS, VIBRADO Y CURADO. INCLUYE: CIMBRA APARENTE. | M | 1090.67 | 1095.91 | 1159.96 | 1141.04 | 1177 | 1168.76 | 1091.44 | 1175.28 | 1177
1550000046 | COLUMNA CR-4 DE REFUERZO EN MUROS DE 0.10 × 0.50M A BASE DE HABILITADO DE 15.5 KG DE ACERO 5/8" Y 3/8" × ML EN ELEMENTO DE REFUERZO, SE CONSIDERA AMARRE, GANCHOS, TRASLAPES, CRUCES, DESPERDICIOS, VIBRADO Y CURADO. INCLUYE: MATERIALES NECESARIOS PARA SU CORRECTA EJECUCION, MANO DE OBRA Y EQUIPO. | M | 667.24 | 670.14 | 713.64 | 706.77 | 723.67 | 718.59 | 668.52 | 722.99 | 723.67
1550000047 | CADENA DE 0.25M X 0.35M DE CONCRETO F´C=250 kg/cm², ARMADA CON 4 VARILLAS DEL NO. 3 Y ESTRIBOS DEL NO. 2 @ 0.25M. SE CONSIDERA AMARRE, GANCHOS, TRASLAPES, CRUCES, DESPERDICIOS, VIBRADO Y CURADO. INCLUYE : MATERIALES, MANO DE OBRA, HERRAMIENTA Y EQUIPO. | M | 447.98 | 453.07 | 477.41 | 462.35 | 492.36 | 485.81 | 443.56 | 487.22 | 492.36
1550000048 | COLOCACION DE MAMPARAS PARA W.C. A BASE DE PANEL 0.64m , SE CONSIDERA LA FIJACION DE LAS MISMAS AL PISO, COLADAS DE CONCRETO DE F´c=100kg/cm² HECHO EN OBRA, ASI COMO COLOCACIÓN DE JAMBAS DE MARCO AZTECA PARA PUERTAS DE PVC, COLOCACIÓN DE PUERTAS DE PVC CON PASADOR METÁLICO MARCA PHILLIPS MOD 30. INCLUYE: MATERIALES NECESARIOS PARA SU CORRECTA EJECUCION, MANO DE OBRA, HERRAMIENTA Y EQUIPO. | PAQ | 16789.96 | 16852.32 | 17095.49 | 16929.54 | 17316.33 | 17253.22 | 16765 | 17258.77 | 17316.33
1550000049 | ESCALÓN DE 1.88 M DE LONGITUD, 0.33M DE HUELLA Y 0.17M DE PERALTE A BASE CONCRETO DE F´c=200 kg/cm², R.N. T.M.A. 20 MM. (¾"), NARIZ CON ACABADO MARTELINADO Y VOLTEADOR, LAS HUELLAS C/JUNTA Y CON ACABADO CONCRETO LAVADO CON GRANZÓN, SE CONSIDERA CIMBRA ACABADO APARENTE, DESCIMBRA, FORJADOS DE TABIQUE ROJO RECOCIDO Y CONCRETO SOBRE LA RAMPA DE CONCRETO. (VER PLANO DE DETALLE). INCLUYE: MATERIALES NECESARIOS PARA SU CORRECTA EJECUCION, MANO DE OBRA, HERRAMIENTA Y EQUIPO. | PZA | 528.21 | 535.16 | 547.98 | 537.39 | 561.3 | 555.12 | 521.62 | 560.21 | 561.3
1550000050 | DISPAROS DE VARILLA DE 3/8" CON DIVERSAS ALTURAS PARA MUROS, ANCLADOS A LOSA ENTREPISO @ 0.66M. INCLUYE: MATERIALES NECESARIOS PARA SU CORRECTA EJECUCION, MANO DE OBRA, HERRAMIENTA Y EQUIPO. | ML | 14.28 | 14.28 | 15.6 | 15.44 | 15.68 | 15.58 | 14.38 | 15.68 | 15.68
1550000051 | ANDADOR DE CONCRETO DE F´c=150kg/cm² DE 0.10m DE ESPESOR ACABADO PARA RECIBIR ESTAMPADO, REFORZADO CON MALLA ELECTROSOLDADA 10-10/6-6. INCLUYE: MATERIAL, MANO DE OBRA Y EQUIPO. | M2 | 266.3 | 272.06 | 294.11 | 279.61 | 312.61 | 310.83 | 258.27 | 304.78 | 312.61
1550000052 | CADENA DE 0.25M X 0.35M DE CONCRETO F´C=250 kg/cm², ARMADA CON 4 VARILLAS DEL NO. 3 Y ESTRIBOS DEL NO. 2 @ 0.25M. INCLUYE : MATERIALES, MANO DE OBRA Y HERRAMIENTA. | ML | 439.58 | 444.66 | 468.99 | 453.94 | 483.97 | 477.41 | 435.16 | 478.81 | 483.97
1559000037 | REGISTRO DE TABIQUE ROJO COMUN SECCION 0.80X0.80X0.80 DE 13 CMS. DE ESPESOR ASENTADO CON MORTERO CEMENTO-ARENA 1:5 CON APLANADO INTERIOR CON TAPA METALICO DE LAMINA LISA CALIBRE 18, MARCO Y CONTRAMARCO DE ANGULO 1" X 1" X 1/8" INCL: ACARREO FUERA Y DENTRO DE LA OBRA. | PZA | 3232.69 | 3264.66 | 3437.08 | 3401.18 | 3500.74 | 3409.39 | 3124.04 | 3398.06 | 3500.74
1559000040 | MURO DE PIEDRA BRAZA LIMPIA, ACABADO APARENTE UNA CARA, ASENTADO CON MORTERO CEM-ARE 1:5, HASTA 2.50 MTS DE ALTURA, INCLUYENDO: MATERIALES, HERRAMIENTA, MANO DE OBRA Y ACARREOS FUERA Y DENTRO DE LA OBRA. | M3 | 1812.2 | 1841.65 | 1908.18 | 1859.88 | 2167.83 | 2452.54 | 1779.95 | 2278.08 | 2452.54
1559000046 | MURO DE MAMPOSTERIA UNA CARA APARENTE, JUNTAS GUSANEADAS, HECHO CON PIEDRA BRAZA,ASENTADO CON MORTERO CEM-ARENA EN PROPORCION 1:5, INCLUYE: MATERIALES, HERRAMIENTA Y MANO DE OBRA, ACARREOS DENTRO Y FUERA DE LA OBRA. | M3 | 2180.07 | 2214.72 | 2293.02 | 2235.8 | 2569.04 | 2847.16 | 2142.12 | 2665.87 | 2847.16
1559000049 | REG. DE TAB. ROJO COMUN DE SECC. 40 X 40 X 80 CMS. CON ESP. DE 13 CMS. APLAN. INT. C/MORT. C-A. 1:5, ACAB. PULIDO C/TAPA METALICA DE LAMINA LISA CAL. 18, INCL.: BISAGRAS, MARCO DE ANGULO DE 1"X 1"X 1/8", CONTRAMARCO CON ANGULO DE 1" X 1" X 1/8" , CADENA DE CONCRETO F'C = 150 KG/CM2 DE 15X15 CMS. DE SECC. ARMAD CON 3 VARS No. 3, EST. No. 2 @ 20CMS. SUJECCION DE TAPA METALICA A CADENA CON 4 ANCLAS, CIMBRADO Y DESCIMBRADO CON MADERA DE PINO DE 3a. BOQUILLA, FONDO DE GRAVA DE 3/4", PINTURA ( CON PROTECCION U.V.) ANTICORROSIVA, HERRAMIENTA, MANO DE OBRA Y ACARREOS FUERA Y DENTRO DE LA OBRA. | PZA | 1371.91 | 1385.77 | 1471.76 | 1454.12 | 1499.91 | 1458.85 | 1327.1 | 1458.98 | 1499.91
1559000056 | MURO DE TABICON(10X14X28 CMS.) TIPO A TIZON ESPESOR DE 28 CMS. ASENTADO CON MORTERO CEMENTO ARENA PROP. 1.:3 ACABADO APARENTE EN UNA CARA, INCLUYE: MATERIALES, HERRAMIENTA Y MANO DE OBRA. ACARREOS FUERA Y DENTRO DE LA OBRA | M2 | 999.04 | 1024.97 | 1156.46 | 1149.37 | 1174.16 | 1138.09 | 943.07 | 1031.31 | 1174.16
1560000001 | ENCAMIZADO DE TUBERIA DE MEDIA TENSION CON CONCRETO HECHO EN OBRA F'c= 100 KG/CM2 SECCION DE 60 X 25 CMS; INCLUYE: CIMBRADO Y DESCIMBRADO, COLADO, MATERIALES, HERRAMIENTA, ACARREOS DENTRO Y FUERA DE LA OBRA. | ML | 417.43 | 425.33 | 457.52 | 429.62 | 485.44 | 477.24 | 414.1 | 477.67 | 485.44
1560000002 | MURO DE TABIQUE O TABICON DE CONCRETO (TRONCHADO) DE 15 CM. DE ESPESOR, ASENTADO CON MONTERO CEM.ARE. 1:3 CON JUNTAS BOLEADAS A CUALQUIER ALTURA SEGÚN PROYECTO, INCLUYE: MATERIALES, MUESCAS, ANDAMIOS, HERRAMIENTA, MANO DE OBRA, ACARREOS FUERA Y DENTRO DE LA OBRA. | M2 | 441.55 | 448.49 | 496.09 | 492.31 | 503.94 | 477.36 | 419.62 | 477.88 | 503.94
1560000003 | CONSTRUCCION DE TAPA DE CONCRETO ARMADO DE F´C= 250 KG/CM2 DE 2.00X 0.60 X 0.10 MTS. ARMADO CON VARILLAS No. 3 @35 CM. Y 25 CM., INCLUYE: MATERIALES, HERRAMIENTA, MANO DE OBRA Y ACARREOS DENTRO Y FUERA DE LA OBRA. | PZA | 758.86 | 765.83 | 803.31 | 779.77 | 822.84 | 815.11 | 755.55 | 820.42 | 822.84
1560000005 | CONSTRUCCION DE NICHO PARA MEDICION DE 90x50x40cms. A BASE DE TABIQUE ROJO COMUN Y LOSA DE CONCRETO DE F´c=200kg/cm2 DE 0.40x0.50x0.08 mts. PARA ASENTAR MURO CAPUCHINO, EL MURO IRA ASENTADO CON MORTERO CEM-ARENA PROP. 1:5, INCLUYE: PUERTA DE ALUMINIO DE 90x50cms., DEMOLICION DE MURO EXISTENTE DONDE VA IR EMPOTRADO EL NICHO, MATERIALES, CIMBRADO, DESCIMBRADO, PULIDO CON MORTERO CEMENTO ARENA PROP. 1:5, HERRAMIENTA, MANO DE OBRA, ACARREOS DENTRO Y FUERA DE LA OBRA. | PZA | 3516.01 | 3534.95 | 3632.35 | 3584.61 | 3690.91 | 3659.21 | 3491.3 | 3660.32 | 3690.91
1560000006 | CADENA O CASTILLO DE CONCRETO F'C=250 KG/CM2 DE 15 X 20 CMS. ARMADA CON 3 VARS. #3 Y EST. #2 @ 20 CMS. INCLUYE: CIMBRA COMUN, CIMBRADO Y DESCIMBRADO, COLADO, VIBRADO, CURADO, HABILITADO, ARMADO, DESPERDICIOS, MATERIALES, HERRAMIENTA, ACARREOS FUERA Y DENTRO DE LA OBRA Y MANO DE OBRA. | ML | 253.63 | 255.37 | 265.17 | 258.75 | 270.16 | 268.13 | 252.72 | 269.31 | 270.16
1560000007 | CASTILLO NORMAL DE 0.12 x 0.20m x 0.60m A BASE DE CONCRETO DE F´c=250kg/cm² T.M.A. 3/4" R.N. REV 10± 2CM, ARMADO CON 4 VARILLAS DE 3/8" DE Ø Y ESTRIBOS DE 1/4" DE Ø @0.20m , SE INTEGRA A LA MEZCLA IMPEMEABILIZANTE FESTEGRAL, SE CONSIDERA COLADO, CURADO, VIBRADO, ARMADO, DESPERDICIOS, AJUSTE, CIMBRA ACABADO COMUN. INCLUYE: MATERIALES, MANO DE OBRA, HERRAMIENTA, EQUIPO Y ACARREOS DENTRO Y FUERA DE LA OBRA. | M | 230.82 | 231.67 | 238.84 | 235.39 | 241.68 | 240.06 | 229.91 | 239.99 | 241.68
1560000015 | COLOCACION DE MAMPARAS PARA W.C. A BASE DE PANEL 0.64m DE DIMENSIONES 1.80-1.60 X 1.00 M PARA WC., 1.80-1.60 X 0.56 M PARA MINGITORIO(VER PLANO DE DETALLE), SE CONSIDERA LA FIJACION DE LAS MISMAS AL PISO, COLADAS DE CONCRETO DE F´c=150kg/cm² HECHO EN OBRA, ASI COMO COLOCACIÓN DE JAMBAS DE MARCO AZTECA PARA PUERTAS DE PVC, COLOCACIÓN DE PUERTAS DE PVC CON PASADOR METÁLICO MARCA PHILLIPS MOD 30. INCLUYE: MATERIALES NECESARIOS PARA SU CORRECTA EJECUCION, MANO DE OBRA, HERRAMIENTA, EQUIPO Y ACARREOS DENTRO Y FUERA DE LA OBRA. | PAQ | 5936.35 | 5972.47 | 6098.07 | 6011.62 | 6212.22 | 6177.46 | 5918.49 | 6189.6 | 6212.22
1560000016 | CADENA O CASTILLO DE OCNCRETO DE F´C=250 KG/CM2 DE 15x30 CMS. ARMADO CON 6 VARILLAS DEL No. 3 FY=4200 KG/CM2 ESTRIBOS DEL No. 2 @ 15 CMS., INCLUYE: HERRAMIENTA, MANO DE OBRA, ACARREOS DENTRO Y FUERA DE LA OBRA, CIMBRA COMUN, CIMBRA Y CRUCE DE VARILLAS2 @ 15 CMS., INCLUYE: HERRAMIENTA, MANO DE OBRA, ACARREOS DENTRO Y FUERA DE LA OBRA, CIMBRA COMUN, CIMBRA Y CRUCE DE VARILLAS | M | 396.56 | 399.16 | 419.2 | 409.51 | 427.9 | 423.22 | 393.69 | 422.93 | 427.9
1560000017 | FORJADO DE ESCALONES CON TABICON 10 X 14 X 28CMS, DE 15 CMS. DE PERALTE Y 30 CMS. DE HUELLA, ASENTADO CON MORTERO CEMENTO-ARENA 1:5, CON FORRO DE LOSETA INTERCERAMIC MODELO VANTAGIO SATINADO ESMALTADO DE PRIMERA, COLOR BEIGE, JUNTEADA CON BOQUILLA WHITE PEARL O CHARCOAL SIN ARENA, INCLUYE: GARANTÍA POR ESCRITO DE AUNTENTICIDAD DEL PROVEEDOR, CORTES, NIVELACION, HERRAMIENTA, MANO DE OBRA, ACARREOS DENTRO Y FUERA DE LA OBRA Y TODO LO NECESARIO PARA SU CORRECTA EJECUCIÓN | M2 | 1325.62 | 1335.61 | 1387.88 | 1363.97 | 1410.72 | 1398.32 | 1315.74 | 1389.96 | 1410.72
1560000018 | MONTAJE DE MURO DE PANEL DUROCK UNA CARA CON BASTIDOR DE PTR DE 2"X2", A CADA 40 CMS. EN EL SENTIDO VERTICAL Y A CADA 122 CMS. EN EL SENTIDO HORIZONTAL, INCLUYE: FIJACIÓN DEL BASTIDOR A MURO MEDIANTE ANCLAS DE ANGULO DE 2" X 1/4" DE 10 CMS DE LARGO A CADA 60 CMS. AMBOS SENTIDOS CON TAQUETES EXPANSIVOS DE 3/8", SOLDADURA, PRIMER COMO BASE, PINTURA DE ESMALTE ANTICORROSIVA, MATERIALES, HERRAMIENTA, MANO DE OBRA, ACARREOS FUERA Y DENTRO DE LA OBRA. | M2 | 702.04 | 702.04 | 702.06 | 702.06 | 702.06 | 702.06 | 702.06 | 702.07 | 702.07
1560000019 | FORJADO DE CANALON CON CONCRETO F´C=150 KG/CM2 DE 10 x 20 CMS. MEDIDAS INTERIORES, CON FORRO DE LOSETA INTERCERAMIC MODELO VANTAGIO PULIDO DE PRIMERA, COLOR SUPER BLACK, ASENTADO CON ADHESIVO PORCELANICO COLOR GRIS, JUNTEADO CON BOQUILLA WHITE PEARL O CHARCOAL SIN ARENA, INCLUYE: GARANTÍA POR ESCRITO DE AUNTENTICIDAD DEL PROVEEDOR, CORTES, AJUSTES, NIVELACIÓN, ACARREOS DENTRO Y FUERA DE LA OBRA, MATERIALES, MANO DE OBRA Y TODO LO NECESARIO PARA SU CORRECTA EJECUCIÓN | M | 207.88 | 208.13 | 209 | 208.36 | 209.77 | 209.53 | 207.74 | 209.64 | 209.77
1560000020 | BARRA DE CONCRETO F'C=200 KG/CM2 ACABADO PULIDO DE 9 CMS DE ESPESOR ARMADA CON VARILLA 3/8"@15CM. EN AMBOS SENTIDOS INCLUYE: DESPERDICIOS,HABILITADO,ARMADO, CIMBRADO, DESCIMBRADO, COLADO, CURADO, MATERIALES, CADENA DE CONC.F'C=200 KG/CM2 CON VARILLA No. 3 EST. No.2 @ 15 CMS, IMPIEZA, HERRAMIENTA, MANO DE OBRA,ACARREOS FUERAY DENTRO DE LA OBRA | M2 | 1450.92 | 1457.5 | 1508.3 | 1484.28 | 1529.93 | 1520.55 | 1448.09 | 1524.02 | 1529.93
1560000021 | CASTILLO LATERAL EN FORMA DE "L" DE SECCION 0.15x 0.20m, Y 0.45m x 0.07m DE ESPESOR, ARMADO CON 6 VARILLAS DE 3/8" DE Ø Y ESTRIBOS DE ¼" DE Ø @ 0.20m (VER PLANO DE DETALLE), A BASE DE CONCRETO DE F´c=250 KG/CM2 TMA DE 3/4" R.N. REV. 0.10 ± 0.02m, ACABADO COMUN, INCLUYE: CIMBRA Y DESCIMBRA, COLADO, CURADO, HERRAMIENTA, MANO DE OBRA Y ACARREO DENTRO Y FUERA DE LA OBRA | M | 270.24 | 273.79 | 295.98 | 287.76 | 307.26 | 301.78 | 266.81 | 302.22 | 307.26
1560000023 | CONTENEDOR DE ACEITE A BASE DE MUROS DE 0.08m DE ESPESOR A BASE DE CONCRETO DE F´c=250KG/CM2 T.M.A. DE 3/4" R.N., LA BASE DE 0.10m DE ESPESOR DANDO UNA PENDIENTE AL CENTRO PARA CAPTAR LIQUIDOS, LA LOSA TAPA DE 0.10m DE ESPESOR REFORZADOS CON MALLA ELECTROSOLDADA 10-10/6-6, PREVIA COLOCACION DE POLIESTIRENO DE 600MICRAS SOBRE LA PLANTILLA, ACABADO APARENTE EN EL INTERIOR, ACABADO COMUN EN EL EXTERIOR, EN TODAS LA TERMINALES DE LA TUBERIA SE DEBEN ELIMINAR LAS ARISTAS VIVAS MEDIANTE EL "ABOCINAMIENTO". INCLUYE: MATERIALES, MANO DE OBRA, HERRAMIENTA Y EQUIPO. | PZA | 23487.17 | 23609.01 | 24027.35 | 23627.87 | 24367.23 | 24250 | 23241.39 | 24320.4 | 24367.23
1560000024 | BASE TRAPEZOIDAL DE DIMENSIONES BM- 0.30m BM+ 0.80m x 0.80m PARA SOPORTE DE POSTE METÁLICO DE LUMINARIAS EXTERIORES A BASE DE CONCRETO DE F'c=150 kg/cm² A UNA PROFUNDIDAD DE 0.65m. SE CONSIDERA LA COLOCACIÓN DE PLACA DE ½" DE ESPESOR DE 0.30m x 0.30m ANCLADA A BASE A TRAMOS DE ESPÁRRAGOS DE 3/4" SOLDADOS A DICHA PLACA, CON 3 ESTRIBOS DE ¼" DE Ø. (ES RECOMENDABLE QUE LOS ESPARRAGOS VAYAN AHOGADOS EN EL CONCRETO Y LA PLACA SOBREPUESTA PARA NIVELARLA CON TUERCAS DE 3/4")., SE CONSIDERA UN ARILLO METALICO DE DE 4" DE Ø EN LAMINA CAL. 11 Y 4 CARTABONES 3/8" DE SOLDADOS A LA PLACA Y AL ARILLO PARA SUJETAR EL POSTE METALICO. INCLUYE: MATERIALES NECESARIOS PARA SU CORRECTA EJECUCION, MANO DE OBRA, HERRAMIENTA Y EQUIPO. | PZA | 1909.89 | 1923.54 | 1976.34 | 1937.52 | 2021.65 | 2006.98 | 1883.32 | 2009.14 | 2021.65
1560000033 | CADENA O CASTILLO DE CONCRETO F'C = 250 KG/CM2 DE 30X60 CMS ARMADO CON 4 VARILLAS No 5, 2 VARILLAS No 4. Y ESTRIBOS No 2. A/C 15 CMS. INCLUYE: ANCLAJE, CIMBRA DE MADERA DE PINO DE 3a., HABILITADO, CIMBRADO, DESCIMBRADO, HERRAMIENTA, MANO DE OBRA Y ACARREOS FUERA Y DENTRO DE LA OBRA (SEGUN PROYECTO). | ML | 1056.79 | 1067.22 | 1127.07 | 1098.38 | 1158.83 | 1144.19 | 1047.91 | 1146.86 | 1158.83
1560000038 | CADENA DE DESPLANTE DE FORMA TRAPEZOIDAL DE 0.20 X 0.40 X 0.15 DE CONCRETO DE F´C=250 KG/CM2, ARMADO CON 6 VAR. DEL No. 3 Y ESTRIBOS DEL No. 2 @ 20 CM, INCLUYE; CIMBRADO APARENTE CON MADERA DE PINO, DESCIMBRADO, ARMADO, COLADO, CURADO, DESPERDICIOS, MANO DE OBRA, HERRAMIENTAS, ACARREOS DENTRO Y FUERA DE LA OBRA | ML | 431.53 | 434.12 | 453.94 | 442.74 | 462.42 | 457.93 | 428.87 | 457.87 | 462.42
1560000039 | MURO DE TABIQUE ROJO RECOCIDO O TABICON DE 25 CMS. DE ESP. ASENTADO CON MORTERO CEM-ARE. 1:3 ACABADO COMUN, A CUALQUIER ALTURA, INCLUYE: MATERIALES, MUESCAS TIPO BOCA DE PESCADO, ANDAMIOS, HERRAMIENTA, MANO DE OBRA, ACARREOS FUERA Y DENTRO DE LA OBRA. | M2 | 629.53 | 652.64 | 762.6 | 753.51 | 783.11 | 751.47 | 582.09 | 663.88 | 783.11
1560000040 | MURO DE TABIQUE ROJO RECOCIDO O TABICON DE 27 CMS. DE ESP. ASENTADO CON MORTERO CEM-ARE. 1:3 ACABADO COMUN, A CUALQUIER ALTURA, INCLUYE: MATERIALES, MUESCAS TIPO BOCA DE PESCADO, ANDAMIOS, HERRAMIENTA, MANO DE OBRA, ACARREOS FUERA Y DENTRO DE LA OBRA. | M2 | 639.17 | 662.79 | 773.73 | 763.89 | 795.59 | 763.34 | 591.14 | 675.35 | 795.59
1560000041 | CASTILLO CON SECCION DE 15 X 27 CMS. CON CONCRETO F'C=250KG/CMS. ARMADA CON 4 VARILLAS No. 4 Y 2 VARILLAS DEL No. 3 CON ESTRIBOS DEL No. 2 A CADA 15 CMS. CON CIMBRA DE MADERA DE PINO DE 3A; INCLUYE: HABILITADO, CIMBRADO, DESCIMBRADO, HERRAMIENTA Y MANO DE OBRA, ACARREOS FUERA Y DENTRO DE LA OBRA Y TODO LO NECESARIO PARA SU CORRECTA EJECUCION. | ML | 387.39 | 389.74 | 412.08 | 405.21 | 420.13 | 415.75 | 385.46 | 416.12 | 420.13
1560000042 | BASE DE CONCRETO EN AZOTEA PARA ANTENA DE TELECOMUNICACIONES DE 0.40x0.40x0.40 M., DE CONCRETO DE F´C=250 KG/CM2 REFORZADO CON 8 VARILLA No. 4 EST. No. 2 @ 10 CMS., VARILLAS ADICIONALES No. 3 @ 20 CM., PLACA DE ACERO DE 0.40 X 0.40 X 0.40 MTS. DE 1/4" SEGUN PROYECTO, INCLUYE: CIMBRADO, DESCIMBRADO, ANCLAJE, BARRENOS, ELEVACION DEL MATERIAL A LA AZOTEA, LIMPIEZA Y ACARREOS DENTRO Y FUERA DE LA OBRA. | PZA | 1059.74 | 1063.45 | 1091.94 | 1082.55 | 1104.07 | 1097.88 | 1056.53 | 1098.54 | 1104.07
1560000043 | SUMINISTRO Y COLOCACION DE GANCHO DE 90 CM. DE LARGO DE 1/2" LISO DE ACERO INOXIDABLE PARA TORRE DE COMUNICACIONES ANCLADA A LOSA O TRABE, INCLUYE: ANCLAJE, HERRAMIENTA, MATERIALES, MANO DE OBRA, CORTES, ACARREOS DENTRO Y FUERA DE LA OBRA. | PZA | 130.75 | 130.75 | 130.75 | 130.75 | 130.75 | 130.75 | 130.75 | 130.75 | 130.75
1560000044 | SUMINISTRO Y COLOCACION DE REFUERZO EN MURO EXISTENTE, A BASE DE MATERIAL DESPLEGADO E-500 CAL. 26 AMARRADO CON ALAMBRE RECOCIDO EN AMBAS CARAS SEGUN PROYECTO, INCLUYE: CANALETA GALVANIZADA ZV-155 CAL. 20 AMARRADA AL ALAMBRON CON ALAMBRE RECOCIDO @ 30 CMS., ALAMBRON DE 1/4" DE DIAMETRO @ 60 CMS. A TRES BOLILLOS FIJADO AL CONCRETO CON UN CEMENTANTE EPOXICO, APLANADO AMBAS CARAS CON MORTERO CEM-ARE 1:3, ACABADO ESPONJEADO, MATERIALES, MANO DE OBRA, HERRAMIENTAS, ACARREOS DENTRO Y FUERA DE LA OBRA Y TODO LO NECESARIO PARA SU CORRECTA EJECUCIÓN. | M2 | 629.49 | 634.69 | 647.92 | 640.35 | 662.99 | 655.56 | 622.22 | 649.11 | 662.99
1560000045 | CONSTRUCCION DE CASETA PARA TANQUE ESTACIONARIO DE 1.80x0.85x1.20 MTS. DE ALTURA, HECHA A BASE DE MUROS DE TABIQUE COMUN, APLANADO FINO ESPONJEADO AMBAS CARAS TERMINADO CON PINTURA VINILICA COLOR BLANCO; LOSA DE CIMENTACION DE 10 CMS. DE ESPESOR ARMADA CON VAR. No. 3 A CADA 20 . AMBOS SENTIDOS Y PLANTILLA DE 6 CMS DE ESPESOR. LOSA DE CONCRETO DE 7 CMS DE ESPESOR F'C= 150 KG/CM2, ARMADO CON VARILLA No. 3 A CADA 25 CMS. A.S. CASTILLO DE 14X14 CMS. ARMADO CON 4 VAR No. 3 EST. No. 2 @ 20 CMS. PUERTA A BASE DE MARCO Y CONTRAMARCO DE ANG. DE 1"x1"x1/4" CON MALLA CLCLONICA GALVANIZADA DE 10x10 CON PASADOR Y CANDADO (2 HOJAS); INCL: HERRAMIENTA, MANO DE OBRA Y ACARREOS FUERA Y DENTRO DE LA OBRA. | PZA | 10180.38 | 10253.03 | 10650.34 | 10473.71 | 10868.33 | 10752.81 | 10102.37 | 10735.51 | 10868.33
1560000047 | CADENA O CASTILLO CON SECCION DE 15 X 27 CMS. CON CONCRETO F'C=250KG/CMS. ARMADA CON 6 VARILLAS No. 3 Y No. 2 @ 15 CMS. CON CIMBRA DE MADERA DE PINO DE 3A; INCLUYE: HABILITADO, CIMBRADO, DESCIMBRADO, HERRAMIENTA Y MANO DE OBRA, ACARREOS FUERA Y DENTRO DE LA OBRA Y TODO LO NECESARIO PARA SU CORRECTA EJECUCION. | ML | 373.31 | 375.65 | 394.88 | 385.99 | 402.85 | 398.42 | 370.6 | 397.98 | 402.85
1560000048 | SUMINISTRO Y COLOCACIÓN DE IMPERMEABILIZANTE PREFABRICADO DE 4.00 MM DE ESPESOR APARENTE ADHERIDO POR TERMOFUSIÓN (MEMBRANE TR APP PS 4.00 GRAVILLA ROJA O EQUIVALENTE EN CALIDAD), INCLUYE; MANO DE OBRA, EQUIPO, HERRAMIENTA, ELEVACIÓN DE MATERIALES, IMPRIMACIÓN ( (HIDROPRIMER O EQUIVALENTE), CALAFATEO DE POSIBLES FISURAS (PLASTIC CEMENT O EQUIVALENTE), REFUERZO DE PUNTOS CRÍTICOS (MEMBRANE TR PS APP 4.00 MM LISO O EQUIVALENTE), ACARREOS DENTRO Y FUERA DE LA OBRA, ELEVACIÓN DE MATERIALES, LIMPIEZA DE ÁREA DE TRABAJO, RETIRO DE ESCOMBRO, GARANTÍA POR 8 AÑOS, P.U.O.T | M2 | 212.97 | 212.97 | 212.97 | 212.97 | 212.97 | 212.97 | 212.97 | 212.97 | 212.97
1560000050 | ENTORTADO DE 5 CM DE ESPESOR PROMEDIO, A BASE DE MORTERO CEMENTO - ARENA 1:5, INCLUYE: HERRAMIENTA, EQUIPO, MANO DE OBRA, PREPARACIÓN DE LA SUPERFICIE, ACARREOS, CARGAS, ACABADO CON PLANA DE MADERA, ELEVACIONES, LIMPIEZA DEL ÁREA DE TRABAJO, P.U.O.T. | M2 | 125.11 | 129.67 | 139.94 | 132.49 | 154.27 | 148.51 | 120.15 | 142.43 | 154.27
1560000051 | ESTRADO DE CONCRETO DE 5.50 X 1.63 MTS., INCLUYE: MURETES, RELLENO DE MATERIAL MEJORADO, APLANADOS, CASTILLOS, RODAPIÉ, TRABAJO TERMINADO. | PZA | 8198.11 | 8309.33 | 9081.71 | 8888.69 | 9397.58 | 9286.26 | 8114.58 | 9176.72 | 9397.58
1560000051 | ESTRADO DE CONCRETO DE 5.50 X 1.63 MTS., INCLUYE: MURETES, RELLENO DE MATERIAL MEJORADO, APLANADOS, CASTILLOS, RODAPIÉ, TRABAJO TERMINADO. | PZA | 8198.11 | 8309.33 | 9081.71 | 8888.69 | 9397.58 | 9286.26 | 8114.58 | 9176.72 | 9397.58
1560000052 | CASTILLO C-2 DE 0.15 x 0.15m CONSTRUÍDO CON CONCRETO DE F'c= 250 KG/CM2, T.M.A. DE 1/2" Y REV. 14±2cm. Y ARMADO CON 4 VARILLAS DE 3/8" DE Ø, Y ESTRIBOS DE VARILLA DE 1/4" DE Ø @ 20cms, SE CONSIDERA CIMBRA, DESCIMBRA, DESMOLDANTE. INCLUYE: MATERIAL, MANO DE OBRA, ACARREOS DENTRO Y FUERA DE LA OBRA, HERRAMIENTA, EQUIPO Y TODO LO NECESARIO PARA SU CORRECTA EJECUCION. | ML | 295.19 | 295.86 | 305.89 | 300.94 | 309.93 | 307.57 | 293.96 | 304.56 | 309.93
1560000053 | SUMINISTRO Y APLICACIÓN DE METAL DESPLEGADO de 1/2" CAL. 20, INCLUYE: MATERIALES DE FIJACIÓN A MURO R.B.S. PARA MURO CABECERO INCLUYE: MANO DE OBRA, HERRAMIENTA , ACARREOS DENTRO Y FUERA DE LA OBRA Y TODO LO NECESARIO PARA SU CORRECTA EJECUCIÓN. | M2 | 250.1 | 250.1 | 250.45 | 250.35 | 250.45 | 250.42 | 250.04 | 250.24 | 250.45
1560000055 | ESCALÓN DE 1.88 M DE LONGITUD, 0.33M DE HUELLA Y 0.17M DE PERALTE A BASE CONCRETO DE F´c=200 kg/cm², R.N. T.M.A. 20 MM. (¾"), NARIZ CON ACABADO MARTELINADO Y VOLTEADOR, LAS HUELLAS C/JUNTA Y CON ACABADO CONCRETO LAVADO CON GRANZÓN, SE CONSIDERA CIMBRA ACABADO APARENTE, DESCIMBRA, FORJADOS DE TABIQUE ROJO RECOCIDO Y CONCRETO SOBRE LA RAMPA DE CONCRETO. (VER PLANO DE DETALLE). INCLUYE: MATERIALES NECESARIOS PARA SU CORRECTA EJECUCION, MANO DE OBRA, HERRAMIENTA, EQUIPO Y ACARREOS DENTRO Y FUERA DE LA OBRA. | PZA | 528.21 | 535.16 | 547.98 | 537.39 | 561.3 | 555.12 | 521.62 | 560.21 | 561.3
1560000056 | BASE DE CONCRETO ARMADO PARA LUMINARIA F'C=200 KG/CM2 SECCION TRAPEZOIDAL DE 0.80x0.45x1.0 , INCLUYE: MATERIALES, HERRAMIENTA, MANO DE OBRA, EQUIPO, ACARREOS DENTRO Y FUERA DE LA OBRA. | PZA | 3789.1 | 3823.67 | 3924.57 | 3858.47 | 4017.55 | 3983.23 | 3763.6 | 3992.34 | 4017.55
1560000057 | CASTILLO DE CONCRETO F´C=250 KG/CM2 DE 0.16 X 0.16 CMS., ARMADO CON 4 VARS. No. 3 Y ESTR. No. 2 @ 10 CMS. SEGUN PROYECTO, INCLUYE: CIMBRADO, DESCIMBRADO, COLADO, VIBRADO, CURADO, HABILITADO, ARMADO, DESPERCICIOS, MATERIALES,HERRAMIENTA, MANO DE OBRA, ACARREOS DENTRO Y FUERA DE LA OBRA. | ML | 306.7 | 307.46 | 319.44 | 315.14 | 324.51 | 321.17 | 304.49 | 316.76 | 324.51
1560000058 | BASE DE CONCRETO ARMADO F`C= 250 KG/CM2 DE 1.00 x 1.00 x 0.60 MTS. ARMADA CON VARILLAS DEL No.3 @ 20 CMS. EN AMBOS SENTIDOS, PARA RECIBIR CALDERA EN CUARTO DE MAQUINA, A BASE DE DOS MURETES DE TABIQUE ROJO COMUN 14CM DE ESPESOR, DESPLANTADO SOBRE 2 ZAPATAS DE CONCRETO ARMADO F´C=250 KG/CM2 DE 1.00 X 0.50 MTS.; ARMADO CON VARILLAS No. 3 A/C 25 CMS. EN AMBOS SENTIDOS SEGUN PROYECTO, INCLUYE: TRAZO, EXCAVACION, PLANTILLA, RELLENO, CIMBRADO Y DESCIMBRADO, APLANADO DE LOS MUROS, PINTURA, CADENA DE DESPLANTE DE 15x30 CMS. F'C= 250 KG/CM2 ARMADA CON VARILLA No.3, ESTRIBOS DEL No.2 @ 25 CMS., CASTILLOS DE 14X15 F´C= 250 KG/CM2, ARMADO CON 4 VARILLAS No. 3 ESTRIBOS DEL No. 2 @ 25 CMS. MATERIALES, MANO DE OBRA, ACARREOS DENTRO Y FUERA DE LA OBRA. | PZA | 6154.09 | 6215.16 | 6546.24 | 6383.78 | 6721.65 | 6635.99 | 6088.09 | 6660.19 | 6721.65
1560000063 | CADENA O CASTILLO DE CONCRETO F´C=250 KG/CM2 15 X 24 CMS ARMADA CON 6 VARILLAS No. 3 Y ESTRIBOS No. 2 @15 CMS. INCLUYE: ESTRIBO ADICIONAL EN EL CENTRO CON VARILLA No. 2@15 CMS., HERRAMIENTA, MANO DE OBRA, ACARREOS FUERA Y DENTRO DE LA OBRA, CIMBRA COMUN, DESCIMBRADO Y CRUCE DE VARILLAS. | ML | 360.9 | 362.98 | 381.79 | 373.83 | 389.22 | 384.81 | 358.14 | 383.94 | 389.22
1560000064 | BASE DE CONCRETO SIMPLE DE F'C= 150 KG/CM2, DE 0.70 X 1.10 X 0.10 MTS DE ESPESOR, PARA UNIDAD CONDENSADORA DE EQUIPO DE AIRE ACONDICIONADO EN PISO, INCLUYE; CIMBRA, CONCRETO, HERRAMIENTA MENOR, MANO DE OBRA. | PZA | 203.37 | 207.15 | 220.54 | 210.91 | 232.53 | 228.85 | 201.46 | 230.1 | 232.53
1560000065 | CADENA O CASTILLO DE CONCRETO F´C=250 KG/CM2, 15x10 CM. ARMADA CON 4 VARILLAS NO. 3 Y EST. No. 2 @ 15 CM, INCLUYE:CIMBRA COMUN, CIMBRADO , DESCIMBRADO, ARMADO, COLADO, VIBRADO, CURADO, ANDAMIOS A CUALQUIER ALTURA, MATERIAL, HERRAMIENTA, MANO DE OBRA Y ACARREOS FUERA Y DENTRO DE LA OBRA. | ML | 220.76 | 221.65 | 231.82 | 227.59 | 235.12 | 233.02 | 219.68 | 232.63 | 235.12
1560000066 | CADENA O CASTILLO DE CONCRETO F´C=250 KG/CM2 DE 14X35 CMS. ARM. CON 4 VARILLAS No. 4, EST. No. 2 @ 15 CMS., INCLUYE: HERRAMIENTA, MANO DE OBRA, ACARREOS FUERA Y DENTRO DE LA OBRA, CIMBRA COMUN, DESCIMBRADO Y CRUCE DE VARILLAS | M | 483.52 | 486.4 | 509.55 | 499.52 | 519.21 | 513.84 | 480.29 | 513.23 | 519.21
1560000067 | CADENA O CASTILLO DE CONCRETO F´C=250 KG/CM2 DE 21X20 CMS. ARM. CON 4 VARILLAS No. 3, EST. No. 2 @ 20 CMS., INCLUYE: HERRAMIENTA, MANO DE OBRA, ACARREOS FUERA Y DENTRO DE LA OBRA, CIMBRA COMUN, DESCIMBRADO Y CRUCE DE VARILLAS | M | 331.08 | 333.54 | 349.25 | 341.81 | 357.02 | 353.15 | 328.61 | 353.19 | 357.02
1560000068 | REPARACION DE GRIETA CON SISTENTE EN EXPANSIÓN DE LA GRIETA , LIMPIEZA CON BROCHA,APLICACION DE ESPUMA DE POLIURETANO, APLICACION DE SIKAFLEX, COLOCACION DE MALLA ; SEGUNADA APLICACION DE SIKAFLEX, RESANE CON MORTERO CEMENTO ARENA1:2:6 A PLOMO Y REGLA, INCLUYE: MATERIALES, MANO DE OBRA, HERRAMIENTA MENOR Y TODO LO NECESARIO PARA SU CORRECTA EJECUCION. | ML | 151.51 | 151.97 | 153.17 | 152.66 | 154.51 | 153.9 | 151.21 | 153.4 | 154.51
1560000069 | MURO DE CERRAMIENTO A BASE DE TABLAROCA 13 MM, DOS CARAS; INCLUYE: SU TRAZO, BASTIDOR FORMADO POR CANAL GALVANIZADO ANCLADO A PISO Y/O MURO Y POSTE GALVANIZADO @ 61CM, FIJACION DE HOJAS CON TORNILLOS AUTOROSCABLES, SELLO Y CALAFATEO DE JUNTAS CON PERFACINTA Y REDIMIX, BOQUILLAS Y ESQUINEROS GALVANIZADOS, CORTES, AJUSTES, DESPERDICIOS, LIMPIEZA. CON TABLAROCA DE 16 MM. DE ESPESOR, HERRAMIENTA, MANO DE OBRA Y ACARREOS FUERA Y DENTRO DE LA OBRA. | M2 | 341.34 | 341.34 | 341.34 | 341.34 | 341.34 | 341.34 | 341.34 | 341.34 | 341.34
1560000070 | CADENA O CASTILLO DE CONCRETO F'C=200 KG/CM2.14X20 CMS. ARMADO CON ARMEX DE 15 *20 CMS. INCL.: CIMBRA COMUN, DESCIMBRADO, CRUCE DE VARILLAS, HERRAMIENTA, MANO DE OBRA Y ACARREOS FUERA Y DENTRO DE LA OBRA. | ML | 197.6 | 199.35 | 205.61 | 199.38 | 210.8 | 209.09 | 196.59 | 209.74 | 210.8
1560000071 | CONSTRUCCION DE MESA DE CONCRETO ARMADO, ACABADO APARENTE CON DIMENSIONES 0.85 MTS. DE ALTO x 1.80 MTS. DE LARGO Y 0.80 MTS DE ANCHO. CON MESETA DE 7 CMS. DE ESPESOR SUJETAS CON DOS BASES DE CONCRETO ARMADO ACABADO APARENTE DE 0.20 MTS. DE ANCHO x 0.50 MTS. DE ANCHO Y 0.68 MTS. DE ALTO CON ZAPATAS DE 0.50 x 0.80 MTS. CON ARMADO GENERAL DE MESA Y ZAPATAS CON VARILLAS DE 3/8" @ 15 CMS. EN AMBOS SENTIDOS LONGITUDINAL Y TRANSVERSAL; BASES CON VARILLAS DE 3/8" @ 15 CMS. HORIZONTAL Y VERTICAL, ACABADO APARENTE, PINTURA ESMALTE ANTICORROSIVA, ESQUINEROS BOLEADOS Y ACABADO CON VOLTEADOR EN ORILLAS, INCLUYE: ACARREOS DENTRO Y FUERA DE LA OBRA , CIMBRADO APARENTE Y DESCIMBREDO, MATERIALES, HERRAMIENTA MENOR MANO DE OBRA Y TODO LO NECESARIO PARA SU CORRECTA EJECUCION. | PZA | 2963.34 | 2975.42 | 3075.53 | 3020.95 | 3118.76 | 3102.33 | 2955.96 | 3109.41 | 3118.76
1560000072 | CONSTRUCCION DE BANCA DE CONCRETO ARMADO, ACABADO APARENTE CON DIMENCIONES 0.75 MTS. DE ALTO x 1.80 MTS. DE LARGO Y 0.40 MTS DE ANCHO. CON ASIENTO DE 7 CMS. DE ESPESOR Y RESPALDO DE 7 CMS. DE ESPESOR EN LA BASE Y 5 CMS. EN LA PARTE SUPERIOR, SUJETAS CON DOS BASES DE CONCRETO ARMADO ACABADO APARENTE DE 0.07 MTS. DE ESPESOR x 0.40 MTS. DE ANCHO Y 0.38 MTS. DE ALTO CON ZAPATAS DE 0.50 x 0.80 x 0.10 MTS. CON ARMADO GENERAL DE BANCA, BASES Y ZAPATAS CON VARILLAS DE 3/8" @ 15 CMS. EN AMBOS SENTIDOS ACABADO APARENTE, PINTURA ESMALTE, ESQUINEROS BOLEADOS Y ACABADO CON VOLTEADOR EN ORILLAS, INCLUYE: ACARREOS DENTRO Y FUERA DE LA OBRA, CIMBRADO, DESCIMBRADO, MATERIALES, HERRAMIENTA MENOR, MANO DE OBRA Y TODO LO NECESARIO PARA SU CORRECTA EJECUCION. | PZA | 2096.3 | 2108.39 | 2204.75 | 2159.32 | 2247.89 | 2232.01 | 2088.85 | 2238.73 | 2247.89
1560000073 | CASTILLO DE CONCRETO F'C=250 KG/CM2 . DE 15, 20 , 10, 15, 15 , 15 CMS(SEGUN PROYECTO). EN FORMA DE CODO DE 45 ARMADO CON 6 VARS. No. 3, F'Y=4200 KG/CM2 EST. No. 2 @ 15 CMS. INCL.: CIMBRA COMUN, CIMBRADO, DESCIMBARDO, HABILITADO, CRUCE DE VARILLAS, COLADO, VIBRADO,MATERIALES HERRAMIENTA, MANO DE OBRA, ACARREOS FUERA Y DENTRO DE LA OBRA. | ML | 418.38 | 420.92 | 442.69 | 431.36 | 451.56 | 446.35 | 415.04 | 445.32 | 451.56
1560000074 | CADENA O CASTILLO DE CONCRETO F'C=250KG/CM2 DE 15X30 CM. ARMADO CON 5 VAR. No.3 EST. No.2 @ 20 CM. CON CIMBRA DE MADERA DE PINO DE 3a., INCLUYE: HABILITADO, ARMADO, CIMBRADO, DESCIMBRADO, COLADO, CURADO, VIBRADO, HERRAMIENTA, MANO DE OBRA Y ACARREOS FUERA Y DENTRO DE LA OBRA. | ML | 382.27 | 384.87 | 404.23 | 393.6 | 413.92 | 409.49 | 377.79 | 407 | 413.92
1560000075 | CONSTRUCCIÓN DE CASETA DE PROTECCIÓN PARA CILÍNDROS DE GAS DE 6.45 MTS. DE ANCHO X 2.50 MTS. DE ALTO X 0.82 MTS. DE FONDO, CON MUROS DE TABICÓN 10X14X28 CM.DE 14 CM DE ESPESOR, CADENAS, CASTILLOS Y LOSA CON F´C= 150 KG/CM2 CADENA DE DESPLANTE DE 30X15 CM. ARMADA CON 4 VAR. DEL No. 3, EST. DEL No. 2 @20 CMS., CASTILLOS DE 15X15 CMS. ARMADO CON 4 VAR. DEL No. 4, EST. No. 2 @ 15 CM. LOSA DE CONCRETO DE 10 CM. DE ESPESOR ARMADA CON MALLA-LAC 6-6/10-10 APLANADO CON MORTERO CEM-ARE 1:5 ACABADO CON PINTURA VINILICA SEGÚN PROYECTO. INCLUYE; EXCAVACIÓN A MANO, MURO DE ENRRASE DE TABICÓN DE CONCRETO, PISO DE CONCRETO PULIDO DE 15 CMS. DE ESPESOR 2 PUERTAS DE DOBLE HOJA A BASE DE MARCO Y CONTRAMARCOS DE ANGULO 1"X1"X1/4" Y MALLA METALICA DE ACERO INOXIDABLE PERFORADA DE 10 MM. DE DIAMETRO CON PASADOR Y CANDADO, ACCESORIOS PARA SU FIJACIÓN, MATERIAL, MANO DE OBRA, ACARREOS DENTRO Y FUERA DE LA OBRA Y TODO LO NECESARIO PARA SU CORRECTA EJECUCIÓN. | PZA | 43307.63 | 43548.13 | 45007.46 | 44507.87 | 45644.93 | 45185.13 | 42841.55 | 45100.11 | 45644.93
1560000076 | CONSTRUCCIÓN DE CASETA DE PROTECCIÓN, PARA CILINDROS DE GAS DE 2.67 MT. DE ANCHO X 1.80 MT. DE ALTO Y 1.00 MT. DE FONDO, CADENAS Y LOSA CON F´C= 150 KG/CM2, CADENA DE DESPLANTE DE 30 X 15 CM. ARMADO CON 4 VAR. DEL No. 3 EST. No. 2 @ 20 CM. LOSA DE CONCRETO DE 10 CM. DE ESPESOR ARMADA CON MALLA-LAC 6-6/10-10 ACABADO CON PINTURA VINILICA COLOR SEGÚN PROYECTO. INCLUYE; EXCAVACIÓN A MANO Y MURO DE ENRRACE DE TABICÓN DE CONCRETO, PISO DE CONCRETO PULIDO DE 15 CM. DE ESPESOR, PUERTA DE DOBLE HOJA A BASE DE MARCO Y CONTRAMARCO DE ANGULO DE 1"X1"X1/4" Y MALLA METÁLICA DE ACERO INOXIDABLE PERFORADA DE 10 MM. DE DIAMETRO CON PASADOR Y CANDADO, ACCESORIOS PARA SU FIJACIÓN, MATERIAL, MANO DE OBRA, ACARREOS DENTRO Y FUERA DE LA OBRA Y TODO LO NECESARIO PARA SU CORRECTA EJECUCIÓN. | PZA | 15755.28 | 15863.14 | 16526.36 | 16315.4 | 16798.12 | 16607.21 | 15536.15 | 16570.04 | 16798.12
1560000079 | BASE DE CONCRETO DE F´C=150 KG/CM2 DE 2.00 X 0.50 X 0.15 MTS. CON TERMINACION DE 5 CMS. DE ESPESOR PARA DAR PENDIENTE SEGUN PROYECTO. INCLUYE; CONCRETO F´C= 150 KG/CM2, MATERIALES, MANO DE OBRA; HERRAMIENTA, NIVELACIÓN, ACARREOS DENTRO Y FUERA DE LA OBRA Y TODO LO NECESARIO PARA SU BUEN FUNCIONAMIENTO. | PZA | 454.78 | 459.69 | 477.1 | 464.56 | 492.66 | 487.88 | 452.28 | 489.5 | 492.66
1560000080 | CASETA PARA 6 TANQUES DE GAS DE 3.30 X 0.65 X 2.40 MTS. DE ALTURA, HECHA A BASE DE MUROS DE TABIQUE COMUN, APLANADO FINO ESPONJEADO AMBAS CARAS TERMINADO CON PINTURA VINILICA COLOR BLANCIO, LOSA DE CIMENTACION DE 10 CMS. DE ESPESOR. LOSA DE CONCRETO DE 10 CMS. DE ESPESOR F´C= 150 KG/CM2, ARMADO CON MALLA LAC 6-6-/10-10. LOSA DE TECHO CON MALLA LAC 6-6/4-4. PUERTA A BASE DE MARCO Y CONTRAMARCO DE ANGULO DE 1" X 1" X 1/4", CON MALLA CICLON GALVANIZADA DE 10 X 10 CON PASADOR Y CANDADO (2 HOJAS). INCLUYE: HERRAMIENTA, MANO DE OBRA Y ACARREOS FUERA Y DENTRO DE LA OBRA. | PZA | 21537.15 | 21785.16 | 23077.71 | 22761.12 | 23586.9 | 23233.36 | 21106.53 | 22680.38 | 23586.9
1560000081 | CADENA O CASTILLO DE CONCRETO F´C=250 KG/CM2 DE 15 X 17.5 CMS. ARMADO CON 4 VARS. DE No 3 Y ESTRIBOS DEL No. 2 @ 15 CMS.: INCLUYE: ARMADO, CIMBRA, COLADO, VIBRADO, CURADO, HABILITADO, DESPERDICIOS, DESCIMBRADO, MATERIALES, HERRAMIENTA Y MANO DE OBRA Y ACARREOS DENTRO Y FUERA DE LA OBRA. | ML | 291.73 | 293.26 | 306.55 | 300.61 | 311.88 | 308.79 | 289.81 | 308.26 | 311.88
1560000083 | CADENA O CASTILLO DE CONCRETO F'C= 200 KG/CM2 DE 20X25 CMS. ACABADO APARENTE, INCLUYE: HABILITADO, ARMADO, TRASLAPES, GANCHOS Y DESPERDICIOS, CIMBRADO Y DESCIMBRADO, ACARREOS DENTRO Y FUERA DE LA OBRA, HERRAMIENTA Y MANO DE OBRA. | ML | 300.27 | 303.16 | 313.81 | 301.31 | 322.4 | 319.52 | 298.58 | 320.6 | 322.4
1560000084 | SUMINISTRO Y COLOCACION DE FESTERGROUT NM 800 A RAZON DE 1.8 KG DE GROUT/M2 DE 1 CM ESPESOR. PARA ASENTAR PLACA BASE Y COLUMNA DE ACERO, INCLUYE: ANDAMIOS, HERRAMIENTA, ACARREOS FUERA Y DENTRO DE LA OBRA, TODO LO NECESARIO PARA SU CORRECTA EJECUCION. | M2 | 100.06 | 100.06 | 100.06 | 99.92 | 100.06 | 100.06 | 100.06 | 100.1 | 100.1
1560000085 | LOSA DE 0.10 X 1.10 MTS. A BASE DE CONCRETO F´C=250 KG/CM2 ACABADO PULIDO, EN REMATE DE MURO DE PIEDRA, INCLUYE: FORJADO DE NARIZ, MALLA-LAC 6-6/10-10, MATERIALES, CHAFLANES, CIMBRADO, DESIMBRADO, HERRAMIENTA, MANO DE OBRA, ACARREOS DENTRO Y FUERA DE LA OBRA. | ML | 821.53 | 829.54 | 851.12 | 840.15 | 869.91 | 866.86 | 815.43 | 868.41 | 869.91
1560000086 | LOSA DE 0.10 X 0.50 MTS. A BASE DE CONCRETO F´C=250 KG/CM2 ACABADO PULIDO, EN REMATE DE MURO DE PIEDRA, INCLUYE: FORJADO DE NARIZ, MALLA-LAC 6-6/10-10, MATERIALES, CHAFLANES, CIMBRADO, DESIMBRADO, HERRAMIENTA, MANO DE OBRA, ACARREOS DENTRO Y FUERA DE LA OBRA. | ML | 417.04 | 418.84 | 422.46 | 423.46 | 425.27 | 425.61 | 415.2 | 425.62 | 425.62
1560000087 | CONSTRUCCION DE CASETA PARA TANQUE ESTACIONARIO DE 2.20x0.85x1.20 MTS. DE ALTURA, HECHA A BASE DE MUROS DE TABIQUE COMUN, APLANADO FINO ESPONJEADO AMBAS CARAS TERMINADO CON PINTURA VINILICA COLOR BLANCO; LOSA DE CIMENTACION DE 10 CMS. DE ESPESOR ARMADA CON VAR. No. 3 A CADA 20 . AMBOS SENTIDOS Y PLANTILLA DE 6 CMS DE ESPESOR. LOSA DE CONCRETO DE 7 CMS DE ESPESOR F'C= 150 KG/CM2, ARMADO CON VARILLA No. 3 A CADA 25 CMS. A.S. CASTILLO DE 14X14 CMS. ARMADO CON 4 VAR No. 3 EST. No. 2 @ 20 CMS. PUERTA A BASE DE MARCO Y CONTRAMARCO DE ANG. DE 1"x1"x1/4" CON MALLA CLCLONICA GALVANIZADA DE 10x10 CON PASADOR Y CANDADO (2 HOJAS); INCL: HERRAMIENTA, MANO DE OBRA Y ACARREOS FUERA Y DENTRO DE LA OBRA. | PZA | 10680.21 | 10756.79 | 11177.14 | 10991 | 11406.84 | 11285.06 | 10598.29 | 11266.93 | 11406.84
1560000088 | RETIRO Y REHUBICACION DE MONUMENTO EXISTENTE DE ASTA BANDERA EN LA NUEVA ASTA BANDERA, INCLUYE: DEMOLICION DE PISO DE CONCRETO CON CINCEL Y MARRO, RETIRO Y TRASLADO DEL MONUMENTO DENTRO DE LA OBRA, COLOCACION Y FIJACION EN EL ASTA BANDERA NUEVA, MATERIALES, HERRAMIENTA, MANO DE OBRA. | PZA | 3831.13 | 3872.89 | 3995.58 | 3909.91 | 4107.02 | 4069.47 | 3805.49 | 4097.21 | 4107.02
1560000089 | MURO DE PIEDRA BRAZA LIMPIA, ACABADO APARENTE UNA CARA, ASENTADO CON MORTERO CEM-ARE PROP.1:5, HASTA 2.51 MTS. A 3.50 MTS. DE ALTURA, INCLUYENDO: MATERIALES, HERRAMIENTAS, MANO DE OBRA Y ACARREOS FUERA Y DENTRO DE LA OBRA. | M3 | 2340.96 | 2368.24 | 2429.93 | 2385.07 | 2682.77 | 2970.22 | 2311.11 | 2798.63 | 2970.22
1560000090 | MURO DE PIEDRA BRAZA LIMPIA, ACABADO APARENTE UNA CARA, ASENTADO CON MORTERO CEM-ARE PROP.1:5, HASTA 3.51 MTS. A 4.50 MTS. DE ALTURA, INCLUYENDO: MATERIALES, HERRAMIENTAS, MANO DE OBRA Y ACARREOS FUERA Y DENTRO DE LA OBRA. | M3 | 2528.52 | 2556.65 | 2620.32 | 2573.92 | 2875.87 | 3162.22 | 2497.71 | 2989.51 | 3162.22
1560000091 | FORJADO DE CANALON DE CONCRETO F'c = 150 KG/CM2 FORRADO CON LOSETA INTERCERAMIC MODELO SHADOW GRAY LINEA AQUARELLE, DE 15 CMS. DE ANCHO; INCLUYE: NIVELACIÓN, CIMBRA DE MADERA DE PINO DE TERCERA, LIMPIEZA, HERRAMIENTA MENOR, MANO DE OBRA Y TODO LO NECESARIO PARA SU CORRECTA EJECUCION. | ML | 146.15 | 146.15 | 146.17 | 146.1 | 146.17 | 146.17 | 146.16 | 146.18 | 146.18
1560000092 | SUMINISTRO Y COLOCACION DE CAJILLO A BASE DE PANEL COVINTEC, EN FORMA DE "U" DE . S (DOBLE ESCUADRA), PARA FORRO DE COLUMNAS, INCLUYE: MATERIALES, CORTES, DESPERDICIOS, MANO DE OBRA Y HERRAMIENTA, ACARREOS DENTRO Y FUERA DE LA OBRA. | M2 | 381.49 | 383.47 | 390.14 | 386.56 | 396.36 | 393.72 | 379.48 | 391.46 | 396.36
1560000093 | CADENA O CASTILLO DE CONCRETO F'C=250 KG/CM2 DE 7.5 X 7.5 CMS. ARMADO CON 4 VARS. No. 3, F'Y=4200 KG/CM2 EST. No. 2 @ 15 CMS. INCL.: HERRAMIENTA, MANO DE OBRA, ACARREOS FUERA Y DENTRO DE LA OBRA, CIMBRA COMUN, CIMBRA Y CRUCE DE VARILLAS. | M | 182.75 | 183.08 | 191.03 | 188.82 | 192.74 | 191.35 | 182.22 | 190.93 | 192.74
1560000094 | CADENA O CASTILLO DE CONCRETO F'C=250 KG/CM2 DE 20 X 40 CMS. ARMADA CON 6 VARS. #4 Y EST. #3 @ 20 CMS. INCLUYE: CIMBRA COMUN, CIMBRADO Y DESCIMBRADO, COLADO, VIBRADO, CURADO, HABILITADO, ARMADO, DESPERDICIOS, MATERIALES, HERRAMIENTA, ACARREOS FUERA Y DENTRO DE LA OBRA Y MANO DE OBRA. | M | 574.94 | 579.58 | 618.18 | 602.74 | 632.12 | 626.1 | 574.08 | 630.69 | 632.12
1560000095 | CADENA O CASTILLO DE CONCRETO F'C=250 KG/CM2.DE 20x20 CMS. ARM. CON 6 VAR. No. 4 EST. No. 2 @ 15 Cms., CON CIMBRA DE MADERA DE PINO DE 3a., INCLUYE: HABILITADO, CIMBRADO, DESCIMBRADO, HERRAMIENTA, MANO DE OBRA Y ACARREOS FUERA Y DENTRO DE LA OBRA. | M | 420.76 | 423.08 | 448.07 | 440.72 | 456.33 | 451.55 | 418.79 | 451.71 | 456.33
1560000096 | SUMINISTRO Y COLOCACION DE NICHO DE CONCRETO DE 50X50X40 CMS. PARA UN MOTOR BIFASICO DE 2H.P. UBICADO EN CISTERNA EXISTENTE. INCLUYE: MANO DE OBRA, HERRAMIENTA, MATERIALES, ACARREOS DENTRO Y FUERA DE LA OBRA. | PZA | 405.31 | 410.82 | 429.2 | 414.76 | 445.56 | 440.33 | 402.26 | 442.86 | 445.56
1560000097 | CEJA DE CONCRETO F'c= 150 KG/CM2 SECCIÓN PROMEDIO 15 CMS., ARMADO CON MALLA-LAC Y REFUERZOS DE VARILLA No. 3 A CADA 25 CM. DE LONGITUD, INCLUYE: CIMBRA APARENTE, COLADO, MATERIALES, HERRAMIENTA, MANO DE OBRA, ACARREOS DENTRO Y FUERA DE LA OBRA Y TODO LO NECESARIO PARA SU CORRECTA EJECUCION. | M | 237.71 | 239.93 | 251 | 242.9 | 258.17 | 257.11 | 236.75 | 256.61 | 258.17
1560000098 | CADENA O CASTILLO DE CONCRETO F'C=250 KG/CM2.DE 20x20 Cms. ARM. CON 4 VAR. No. 3 EST. No. 2 @ 20 Cms., CON CIMBRA DE MADERA DE PINO DE 3a., INCLUYE: HABILITADO, CIMBRADO, DESCIMBRADO, HERRAMIENTA, MANO DE OBRA Y ACARREOS FUERA Y DENTRO DE LA OBRA. | M | 328.85 | 331.18 | 346.45 | 338.55 | 353.81 | 350.07 | 326.48 | 350.18 | 353.81
1560000099 | CADENA O CASTILLO DE CONCRETO F'C=250 KG/CM2.DE 20x27.5 Cms. ARM. CON 6 VAR. No. 3 EST. No. 2 @ 15 Cms., CON CIMBRA DE MADERA DE PINO DE 3a., INCLUYE: HABILITADO, CIMBRADO, DESCIMBRADO, HERRAMIENTA, MANO DE OBRA Y ACARREOS FUERA Y DENTRO DE LA OBRA. | M | 392.45 | 394.77 | 414.38 | 405.33 | 422.42 | 417.78 | 389.5 | 417.06 | 422.42
1560000102 | MURO DE TABICON DE CONCRETO F'C=40 KG/CM2. DE 15X20X40 CMS. ASENTADO CON MORTERO, CEMENTO, ARENA, 1:5 DE 15 CMS. DE ESPESOR INCLUYE : MATERIALES, ACARREO FUERA Y DENTRO DE LA OBRA, PLOMEO, ANDAMIOS, HERRAMIENTA Y MANO DE OBRA. | M2 | 307.84 | 312.82 | 353.85 | 351.56 | 357.82 | 335.09 | 289.4 | 336.22 | 357.82
1560000103 | CADENA O CASTILLO DE CONCRETO F'C=200 KG/CM2 DE 20 x 20 CM. ARMADA CON 4 VARS. #3 Y EST. #2 @ 20 CMS. INCLUYE: CIMBRA APARENTE, CHAFLAN EN TODAS LAS ARISTAS, CIMBRADO Y DESCIMBRADO, COLADO, VIBRADO, CURADO, HABILITADO, ARMADO, DESPERDICIOS, MATERIALES, HERRAMIENTA, MANO DE OBRA, ACARREOS FUERA Y DENTRO DE LA OBRA . | ML | 293.99 | 296.3 | 311.91 | 303.77 | 319.86 | 316.2 | 291.97 | 316.05 | 319.86
1560000104 | CADENA O CASTILLO DE CONCRETO F'C=200 KG/CM2 DE 20 x 25 CM. ARMADA CON 6 VARS. #3 Y EST. #2 @ 20 CMS. INCLUYE: CIMBRA APARENTE, CHAFLAN EN TODAS LAS ARISTAS, CIMBRADO Y DESCIMBRADO, COLADO, VIBRADO, CURADO, HABILITADO, ARMADO, DESPERDICIOS, MATERIALES, HERRAMIENTA, MANO DE OBRA, ACARREOS FUERA Y DENTRO DE LA OBRA . | ML | 378.32 | 381.38 | 401.91 | 391.77 | 411.54 | 406.78 | 375.54 | 407.28 | 411.54
1560000105 | MURO DE PIEDRA BRAZA LIMPIA, ACABADO APARENTE DOS CARA, ASENTADO CON MORTERO CEM-ARE 1:5, HASTA 4.00 MTS DE ALTURA, INCLUYE: MATERIALES, HERRAMIENTA, MANO DE OBRA, ANDAMIOS Y ACARREOS FUERA Y DENTRO DE LA OBRA. | M3 | 2454.29 | 2491.09 | 2574.3 | 2513.75 | 2857.13 | 3132.5 | 2413.97 | 2948.21 | 3132.5
1560000106 | MURO DE PIEDRA BRAZA DE 30 CMS. DE ESPESOR ASENTADO CON MORTERO CEM- AR 1:3 ACABADO APARENTE UNA CARA, INCLUYE: HERRAMIENTA, MANO DE OBRA Y ACARREOS FUERA Y DENTRO DE LA OBRA. | M2 | 660.6 | 671.06 | 936.76 | 921.66 | 965.38 | 869.63 | 648.84 | 794.91 | 965.38
1560000109 | CONSTRUCCION DE PLATAFORMA PARA FILTRO DE 2.00 X 0.80 X 1.60 MTS. A BASE DE CASTILLOS DE 20X20 CMS. ARM. C/ 4X5 No. 4 E. No. 2 @ 10 DE F´C=250 KGS/CM2, LOSA DE CONCRETO F´C= 250KG/CM2. ARMADO C/VAR. No. 3 @ 50 CM. AMBOS SENTIDOS DE 12 CMS DE ESPESOR. ACABADO APARENTE, TANQUE DE 2.00 X 0.80 X 0.80 MTS. DE ALTURA DE TABIQUE ROJO APLANADO AMBAS CARAS, RELLENO ES SU INTERIOR CON FILTER AG, GRAVA, ARENA, TUBO DE PVC DE 6" PERFORADO DE 150 MM. TAPA DE FIERRO CON LAMINA ANTIDERRAPANTE SEGUN PROYECTO. INCLUYE: EXCAVACION, PLANTILLA, MATERIAL MEJORADO, ZAPATAS CORRIDAS DE 0.80 X 0.60 X 0.15 MTS ARMADO CON 4 VARS. No. 3 @ 20 DE DOS DE 25 X 25 CMS. ARMADO CON 4 VAR. No. 4 E No. 2@10 CONCRETO F´C=250KG/CM2, MANO DE OBRA, MATERIALES, HERRAMIENTA, ACARREOS DENTRO Y FUERA DE LA OBRA Y TODO LO NECESARIO PARA SU CORRECTO FUNCIONAMIENTO. | PZA | 15587.94 | 15734.75 | 16480.48 | 16101.94 | 16918.29 | 16721.3 | 15418.07 | 16635.3 | 16918.29
1560000110 | CONSTRUCCIÓN DE GRADA DE CONCRETO CON DIMENSIONES DE 2.00 MTS. DE LARGO, 0.30 MTS. DE HUELLA Y 0.10 MTS. DE ALTO. INCLUYE: CONCRETO F'c= 200 KG/CM2, HERRAMIENTA, MANO DE OBRA, MATERIALES, ACARREOS DENTRO Y FUERA DE LA OBRA Y TODO LO NECESARIO PARA SU CORRECTA EJECUCIÓN. | PZA | 1323.27 | 1332.07 | 1373.07 | 1357.64 | 1392.03 | 1382.41 | 1310.57 | 1369.92 | 1392.03
1560000111 | RAMPA PARA MINUSVALIDOS DE 1.00 X 1.20 M. CON MURETE DE ENSARE, CON CONCRETO F´C=200 KG CM2. INCLUYE: MATERIALES, ACARREOS DENTRO Y FUERA DE LA OBRA, MANO DEO BRA, EQUIPO Y HERRAMIENTA. | PZA | 1561.36 | 1576.79 | 1644.11 | 1614.54 | 1682.65 | 1666.29 | 1541.58 | 1651.75 | 1682.65
1560000112 | BASE DE CONCRETO F'C=200 KG/CM2 ARMADO SEGÚN PROYECTO EN FORMA TRAPEZOIDAL DE SECCION 0.40 X 0.75 X 0.70 M PARA FIJAR POSTE DE LUMINARIA EXTERIOR, INCLUYE: CIMBRADO, DESCIMBRADO, HERRAMIENTAS, MANO DE OBRA Y ACARREOS DENTRO Y FUERA DE LA OBRA. | PZA | 1853.75 | 1868.73 | 1953.43 | 1908.46 | 2001.42 | 1982.6 | 1845.09 | 1987.74 | 2001.42
1560000114 | CADENA O CASTILLO DE CONCRETO F'C=200 KG/CM2.DE 20x20 CMS. ARM. CON 4 VAR. No. 4 EST. No. 2 @ 25 Cms., CON CIMBRA DE MADERA DE PINO DE 3a., INCLUYE: HABILITADO, CIMBRADO, DESCIMBRADO, HERRAMIENTA MENOR, MANO DE OBRA Y ACARREOS FUERA Y DENTRO DE LA OBRA. | ML | 448.29 | 451.78 | 475.41 | 464.74 | 486.1 | 481.12 | 445.89 | 482.53 | 486.1
1560000115 | CADENA O CASTILLO DE CONCRETO F´C=250 KG/CM2 DE 20X35 CMS. ARMADO CON 6 VARS. No.4 Y 2 VARS. No. 3, F'y=4200 KG/CM2, ESTRIBOS DEL No.2 @ 15 CMS. CON CIMBRA DE MADERA DE PINO DE 3ra. INCLUYE: HABILITADO, CIMBRADO Y DESCIMBRADO, HERRAMIENTA, MANO DE OBRA Y ACARREOS FUERA Y DENTRO DE LA OBRA. | ML | 516.79 | 520.86 | 555.37 | 542.58 | 568.88 | 561.69 | 513.26 | 562.17 | 568.88
1560000116 | CADENA DE DESPLANTE DE FORMA TRAPEZOIDAL DE 0.15 X 0.30 X 0.40 X 0.45 DE CONCRETO DE F´C= 250 KG/CM2, ARMADO CON 5 VARS. DEL No. 3 F'Y=4200 KG/CM2 Y EST. DEL No. 2 @ 15 CMS., SEGUN PROYECTO, INCLUYE: CIMBRADO Y DESCIMBRADO, COLADO, VIBRADO, HABILITADO, ARMADO, DESPERDICIO, MATERIALES, HERRAMIENTA, MANO DE OBRA, ACARREOS FUERA Y DENTRO DE LA OBRA. | ML | 584.43 | 589.99 | 619.92 | 602.65 | 637.1 | 628.79 | 578.52 | 628.84 | 637.1
1560000117 | CADENA DE DESPLANTE DE 15 X 45 CMS. DE CONCRETO F´C= 250 KG/CM2, ARMADA CON 4 VRS. # 4, 2 VRS. # 3 Y ESTRIBOS # 2 @ 15 CMS. CIMBRA COMUN DE MADERA DE PINO DE 3a. INCLUYE: CIMBRADO, DESCIMBRADO, HABILITADO, COLADO, VIBRADO, CURADO, DESPERDICIOS, ARMADO, MATERIALES, MANO DE OBRA, HERRAMIENTA MENOR, ACARREOS DENTRO Y FUERA DE LA OBRA Y TODO LO NECESARIO PARA SU CORRECTA EJECUCION. | ML | 499.7 | 503.78 | 533.99 | 520.12 | 547.28 | 540.31 | 495.62 | 540.29 | 547.28
1560000118 | ENRRACE DE MUROS DE 1 A 3 HILADAS, DE 15 CMS. DE ESPESOR CON BLOCK DE CONCRETO TIPO INTERMEDIO DE 15 X 20 X 40 CMS. ACENTADO CON MORTERO CEM- -ARE. 1:5 A UNA ALTURA DE 6.00 MTS., INCLUYE: ACARREOS, MATERIALES, PLOMEO, HERRAMIENTA MENOR, MANO DE OBRA Y TODO LO NECESARIO PARA SU CORRECTA EJECUCION. | ML | 148.7 | 151.54 | 176.88 | 176.24 | 178.29 | 164.26 | 137.32 | 165.46 | 178.29
1560000121 | GUARNICION DE CONCRETO F'C=150 KG/CM2 CON SECCION DE 10 X 15 CM. DE CONCRETO ARMADO CON MALLA LAC DE 6-6/10-10, INCLUYE: MATERIAL, HERRAMIENTA MENOR, MANO DE OBRA Y ACARREOS FUERA Y DENTRO DE LA OBRA. | ML | 108.06 | 108.89 | 112.15 | 109.03 | 114.8 | 114.35 | 106.92 | 113.63 | 114.8
1560000122 | CONTRUCCION DE GRADA DE CONCRETO CON DIMENCIONES DE 1.20 MTS. DE LARGO, 0.50 MTS. DE HUELLA Y 0.20 MTS. DE ALTO, INCLUYE: CONCRETO F´C=200 KG/CM2, HERRAMIENTA, MANO DE OBRA, MATERIALES Y TODO LO NECESARIO PARA SU CORRECTA EJECUCION. | PZA | 1317.24 | 1326.01 | 1366.69 | 1351.08 | 1386.04 | 1376.5 | 1305.61 | 1364.62 | 1386.04
1560000123 | CADENA DE CONCRETO F'C=200 KG/CM2 DE 20x20 CMS. ARMADO CON 4 VARILLAS No. 3 ESTR.No.2 @ 25 CMS. INCLUYE: CIMBRADO, DESCIMBRADO, COLADO, HABILITADO, ARMADO, DESPERDICIOS, MATERIALES, HERRAMIENTA, MANO DE OBRA, ACARREOS DENTRO Y FUERA DE LA OBRA. | ML | 296.4 | 298.71 | 314.36 | 306.21 | 322.29 | 318.63 | 294.38 | 318.49 | 322.29
1560000124 | CADENA DE CONCRETO F'C=200 KG/CM2 DE 20x20 CMS. ARMADO CON 4 VARILLAS No.4 ESTRIBOS No.3 @ 25 CMS., INCLUYE: CIMBRADO, DESCIMBRADO, COLADO, VIBRADO, CURADO, HABILITADO, ARMADO, DESPERDICIOS, MATERIALES, HERRAMIENTA, MANO DE OBRA, ACARREOS DENTRO Y FUERA DE LA OBRA. | ML | 329.03 | 331.34 | 351.11 | 343.52 | 359.34 | 355.38 | 327.41 | 355.53 | 359.34
1560000125 | CADENA O CASTILLO DE CONCRETO F'C= 250 KG/CM2 DE 14X30 CMS. ARMADO CON 4 VAR. # 4, 2 VAR. # 3 Y ESTRIBOS DEL #2 @ 15 CMS., INCLUYE: SUMINISTRO, HABILITADO, ARMADO, TRASLAPES, GANCHOS Y DESPERDICIOS, CIMBRA COMUN, CON MADERA DE PINO DE 3a., CIMBRADO, DESCIMBRADO, ACARREOS FUERA Y DENTRO DE LA OBRA, MATERIALES, HERRAMIENTA Y MANO DE OBRA. | ML | 402.31 | 404.76 | 428.34 | 419.42 | 436.8 | 432.03 | 400.01 | 432 | 436.8
1560000126 | CADENA O CASTILLO DE CONCRETO F'C= 250 KG/CM2 DE 15 X 45 CMS. ARMADO CON 8 VAR. No. 3 Y ESTRIBOS No. 2 @ 15 CMS. (SEGUN PROYECTO), INCLUYE: SUMINISTRO, HABILITADO, ARMADO, TRASLAPES, GANCHOS Y DESPERDICIOS, CIMBRA COMUN, CON MADERA DE PINO DE 3a., CIMBRADO, DESCIMBRADO, ACARREOS FUERA Y DENTRO DE LA OBRA, MATERIALES, HERRAMIENTA Y MANO DE OBRA. | ML | 516.01 | 519.93 | 548.52 | 533.99 | 561.38 | 554.51 | 511.7 | 554.15 | 561.38
1560000128 | CADENA O CASTILLO DE CONCRETO F'C=250 KG/CM2 DE 27 X 27 CMS. ARMADA CON 4 VARS. #5 Y EST. #3 @ 10 CMS. INCLUYE: CIMBRA COMUN, CIMBRADO Y DESCIMBRADO, COLADO, VIBRADO, CURADO, HABILITADO, ARMADO, DESPERDICIOS, MATERIALES, HERRAMIENTA, ACARREOS FUERA Y DENTRO DE LA OBRA Y MANO DE OBRA. | ML | 573.8 | 578.04 | 621.09 | 607.32 | 634.35 | 628.32 | 573.71 | 633.13 | 634.35
1560000131 | REHABILITACION DE POSTE DE CONCRETO DEL TABLERO DE BASQUETBOL, INCLUYE: ESCARIFICACION Y DEMOLICION DEL AREA DAÑADA, HASTA LLEGAR AL CONCRETO SANO, CEPILLADO DEL ACERO CORROIDO, RESANE EN AREAS DAÑADAS A BASE DE MORTERO CEMENTO ARENA 1:5, COLOCACION ADITIVO EPOXICO PARA LA ADHERENCIA CON EL CONCRETO VIEO , ANDAMIOS, MATERIALES, HERRAMIENTA, MANO DE OBRA, ACARREOS DENTRO Y FUERA DE LA OBRA. | PZA | 361.47 | 362.91 | 366.22 | 363.55 | 370.78 | 368.93 | 359.89 | 367.01 | 370.78
1560000144 | CADENA O CASTILLO DE 14 X 37 CMS. CON CONCRETO F'C= 250 KG/CM2, ARMADO CON 4 VARILLAS No. 3 Y ESTRIBOS DEL No. 2 A/C 15 CMS. INCLUYE: MATERIALES, HABILITADO, ARMADO, TRASLAPES, GANCHOS Y DESPERDICIOS, CIMBRADO, DESCIMBRADO CON MADERA DE PINO DE 3ERA., HERRAMIENTA, MANO DE OBRA, ACARREOS DENTRO Y FUERA DE LA OBRA. | ML | 376.05 | 379.08 | 398.29 | 387.19 | 408.02 | 402.92 | 372.5 | 402.37 | 408.02
1560000145 | CASETA PARA TANQUE DE GAS DE 1.30 X 0.85 X 1.80 MTS. DE ALTURA A BASE D MUROS DE TABIQUE ROJO COMUN, APLANADO AMBAS CARAS Y PINTURA VINILICA COLOR BLANCO, DESPLANTADO EN LOSA DE CIMENTACION DE 10 CMS. DE ESPESOR ARMADO CON MALLA LAC 6-6/10-10, PLANTILLA DE 6 CMS. DE ESPESOR Y CADENA DE CONCRETO F'C=250 KG/CM2 DE 0.14 X 0.20 CMS ARMADA CON 4 VS. No. 3 Y ESTRIBOS No. 3 @ 20 CMS., CASTILLOS DE CONCRETO F'C= 200 KG/CM2 DE 0.14 X 0.14 ARMADOS CON 4 Vs. No. 3 Y ESTRIBOS No. 2 @ 20 CMS., LOSA DE CONCRETO F'C= 150 KG/CM2 DE 09 CMS. DE ESPESOR ARMADA CON Vs. No. 3 @ 60 CMS. EN SENTIDO TRANSVERSAL Y CON Vs. No. 3 @ 50 CMS EN SENTIDO LONGITUDINAL, INCLUYE: ZOCLO, PUERTA DE BASE DE MARCO Y CONTRAMARCO DE ANG. 1"X1"X1/4" CON MALLA CICLONICA GALVANIZADA DE 10 X 10 CON PASADOR Y CANDADO (2 HOJAS), HERRAMIENTA, MANO DEOBRA, ACARREOS DENTRO Y FUERA DE LA OBRA. | PZA | 9580.34 | 9647.66 | 9947.77 | 9800.42 | 10166.85 | 10042.99 | 9498.06 | 10042.97 | 10166.85
1560000154 | CASETA PARA HIDRONEUMATICO DE 1.30 X 2.30 X 2.30 MTS. DE ALTURA, HECHA A BASE DE MUROS DE TABIQUE COMÚN, APLANADO FINO ESPONJEADO AMBAS CARAS TERMINADO CON PINTURA VINILICA COLOR BLANCO, LOSA DE CIMENTACIÓN DE 10 CMS. DE ESPESOR. LOSA DE CONCRETO DE 7 CM. DE ESPESOR F´C=250 KG/CM2, ARMADO CON MALLA-LAC 6-6/10-10. PUERTA A TIPO LOUVERS CON PASADOR Y CANDADO (2 HOJAS); INCLUYE; HERRAMIENTA, MANO DE OBRA Y ACARREOS DENTRO Y FUERA DE LA OBRA. | PZA | 37068.93 | 37356.82 | 38867.98 | 38454.07 | 39442.22 | 39031.93 | 36619.19 | 38526.57 | 39442.22
1560000157 | MURO DE PIEDRA BRAZA LIMPIA, ACABADO APARENTE UNA CARA, ASENTADO CON MORTERO CEM-ARE 1:5, HASTA 5.00 MTS. DE ALTURA, INCLUYE: TUBO DE PVC DE 4"Ø COMO SUBDRENES DE 0.50 A 2.00 MTS. DE LONGITUD, MATERIALES, HERRAMIENTA, MANO DE OBRA Y ACARREOS FUERA Y DENTRO DE LA OBRA. | M3 | 2643.56 | 2673.99 | 2742.83 | 2692.73 | 3005.6 | 3289.06 | 2610.24 | 3113.27 | 3289.06
1560000158 | MATERIAL PARA DREN A BASE DE PIEDRA QUEBRADA DE BANCO, PARA RECUBRIR CARA POSTERIOR DE MUROS DE MAMPOSTERIA, INCLUYE : PIEDRA QUEBRADA DE 3" A 4" DE DIAM. CON GRAVA Y ARENA GRUESA LIMPIA, ACARREO, HERRAMIENTA Y MANO DE OBRA. | M3 | 703.39 | 703.39 | 703.4 | 703.4 | 703.4 | 703.4 | 703.4 | 703.4 | 703.4
1560000159 | MURO DE PIEDRA BRAZA LIMPIA, ACABADO COMUN, ASENTADO CON MORTERO CEM-ARE 1:5, HASTA 4.00 MTS. DE ALTURA, INCLUYE: TUBO DE PVC DE 4"Ø COMO SUBDRENES DE 0.50 A 2.00 MTS. DE LONGITUD, MATERIALES, HERRAMIENTA, MANO DE OBRA Y ACARREOS FUERA Y DENTRO DE LA OBRA. | M3 | 2242.54 | 2270.73 | 2334.44 | 2288.19 | 2746.24 | 2876.44 | 2211.67 | 2839.99 | 2876.44
1560000160 | CONSTRUCCION DE PASO PEATONAL EN ACCESO AL AREA DE ESTACIONAMIENTO CON SECCION TRAPEZOIDAL DE 2.20 x 1.00 Y ESPESOR PROMEDIO DE 7.5 CM, CON CONCRETO F'C= 200 KG/CM2, ACABADO PULIDO ASTREADO Y COLOR ENDURECEDOR TERRACOTA. INCLUYE: ARMADO CON MALLA 6-6/10-10, PINTURA ESMALTE COMEX 100 COLOR AMARILLO TRAFICO EN LINEAS, HERRAMIENTA Y MANO DE OBRA. | ML | 777.46 | 787.02 | 821.93 | 800.08 | 850.29 | 850.35 | 772.1 | 845.61 | 850.35
1560000167 | CADENA O CASTILLO DE CONCRETO F'C= 250 KG/CM2 DE 15 X 36 CMS. ARMADO CON 6 VAR. No. 3 Y ESTRIBOS No. 2 @ 15 CMS. (SEGUN PROYECTO), INCLUYE: SUMINISTRO, HABILITADO, ARMADO, TRASLAPES, GANCHOS Y DESPERDICIOS, CIMBRA COMUN, CON MADERA DE PINO DE 3a., CIMBRADO, DESCIMBRADO, ACARREOS FUERA Y DENTRO DE LA OBRA, MATERIALES, HERRAMIENTA Y MANO DE OBRA. | ML | 449.82 | 452.95 | 475.16 | 463.49 | 485.4 | 480 | 446.39 | 479.73 | 485.4
1560000168 | CADENA O CASTILLO DE CONCRETO F'C= 250 KG/CM2 DE 20 X 36 CMS. ARMADO CON 6 VAR. No.4 Y ESTRIBOS No. 3 @ 15 CMS. (SEGUN PROYECTO), INCLUYE: SUMINISTRO, HABILITADO, ARMADO, TRASLAPES, GANCHOS Y DESPERDICIOS, CIMBRA COMUN, CON MADERA DE PINO DE 3a., CIMBRADO, DESCIMBRADO, ACARREOS FUERA Y DENTRO DE LA OBRA, MATERIALES, HERRAMIENTA Y MANO DE OBRA. | ML | 572.76 | 576.93 | 614.84 | 600.65 | 627.61 | 621.94 | 572.25 | 626.32 | 627.61
1560000174 | CADENA O CASTILLO DE CONCRETO F'C= 250 KG/CM2 DE 15 X 42 CMS. ARMADO CON 8 VAR. No. 4 Y ESTRIBOS No. 2 @ 15 CMS. (SEGUN PROYECTO), INCLUYE: SUMINISTRO, HABILITADO, ARMADO, TRASLAPES, GANCHOS Y DESPERDICIOS, CIMBRA COMUN, CON MADERA DE PINO DE 3a., CIMBRADO, DESCIMBRADO, ACARREOS FUERA Y DENTRO DE LA OBRA, MATERIALES, HERRAMIENTA Y MANO DE OBRA. | ML | 809.82 | 813.46 | 851.67 | 841.01 | 865.19 | 856.93 | 805.27 | 855.47 | 865.19
1560000175 | SUMINISTRO Y COLOCACION DE CAJILLO A BASE DE PANEL COVINTEC DE "3" EN FORMA DE "L" DE 0.34x0.26 MTS. EN SUS LADOS (ESCUADRA), PARA FORROS DE COLUMNAS; INCLUYE: APLANADO CON CEM-ARE PROP. 1:3 CON UN ESPESOR DE 3.5 CM. EN UNA CARA, MATERIALES, CORTE, MANO DE OBRA Y HERRAMIENTA MENOR. | M | 570.02 | 573.68 | 588.29 | 582.09 | 598.77 | 593.94 | 566.57 | 591.38 | 598.77
1560000176 | SUMINISTRO Y COLOCACION DE CAJILLO A BASE DE PANEL COVINTEC DE "3" EN FORMA DE "U" DE 0.23x0.60x0.23 MTS. EN SUS LADOS , PARA FORROS DE COLUMNAS; INCLUYE: APLANADO CON CEM-ARE PROP. 1:3 CON UN ESPESOR DE 3.5 CM. EN UNA CARA, MATERIALES, CORTE, MANO DE OBRA Y HERRAMIENTA MENOR. | M | 715 | 719.9 | 739.26 | 731.01 | 753.24 | 746.79 | 710.31 | 743.12 | 753.24
1560000181 | MURO DE PANEL COVINTEC DE 3" DE ESPESOR CON AUTO ENSAMBLE, ANCLADO CON VARILLA DEL No. 3 A CADA 50 CMS. DESARROLLO DE ACUERDO A PLANO, CON APLANADO ESPONJEADO CON MORTERO CEMENTO - CALHIDRA- ARENA EN PROPORCION 1:1:6, ENUNA CARA A CUALQUIER ALTURA INCLUYE: ANDAMIOS Y TODO LO NECESARIO PARA SU CORRECTA INSTALACION, HERRAMIENTA, MANO DE OBRA Y ACARREO FUERA Y DENTRO DE LA OBRA. | M2 | 677.83 | 681.04 | 699.43 | 693.8 | 709.82 | 704.99 | 675.92 | 701.53 | 709.82
1560000182 | CADENA O CASTILLO DE 15 x 45 CMS. CON CONCRETO F`C= 250 KG/M2, ARMADO CON 6 VARILLAS No.4 Y ESTRIBOS DEL No.3 @ 20 CMS. INCLUYE: MATERIALES, HABILITADO, ARMADO, TRASLAPES, GANCHOS Y DESPERDICIOS, CIMBRADO, DESCIMBRADO CON MADERA DE PINO DE 3a., HERRAMIENTA, MANO DE OBRA, ACARREOS DENTRO Y FUERA DE LA OBRA. | M | 614.22 | 618.15 | 654.15 | 639.75 | 666.11 | 660.77 | 613.74 | 664.82 | 666.11
1560000183 | CADENA O CASTILLO DE CONCRETO F'C=250 KG/CM2 DE 14 X 10 CMS. ARMADA CON 4 VARS. #3 Y EST. #2 @ 20 CMS. INCLUYE: CIMBRA COMUN, CIMBRADO Y DESCIMBRADO, COLADO, VIBRADO, CURADO, HABILITADO, ARMADO, DESPERDICIOS, MATERIALES, HERRAMIENTA, ACARREOS FUERA Y DENTRO DE LA OBRA Y MANO DE OBRA. | M | 212.75 | 213.56 | 225.6 | 221.84 | 228.76 | 226.75 | 212.15 | 226.88 | 228.76
1560000184 | CADENA O CASTILLO DE 15 x 33 CMS. CON CONCRETO F`C= 250 KG/M2, ARMADO CON 6 VARILLAS No.4 Y ESTRIBOS DEL No.3 @ 20 CMS. INCLUYE: MATERIALES, HABILITADO, ARMADO, TRASLAPES, GANCHOS Y DESPERDICIOS, CIMBRADO, DESCIMBRADO CON MADERA DE PINO DE 3a., HERRAMIENTA, MANO DE OBRA, ACARREOS DENTRO Y FUERA DE LA OBRA. | M | 500.1 | 502.97 | 533.7 | 523.06 | 542.79 | 538.55 | 500.13 | 541.84 | 542.79
1560000185 | CADENA O CASTILLO DE CONCRETO F'C=250 KG/CM2 DE 14 X 26 CMS. ARMADA CON 4 VARS. #3 Y EST. #2 @ 20 CMS. INCLUYE: CIMBRA COMUN, CIMBRADO Y DESCIMBRADO, COLADO, VIBRADO, CURADO, HABILITADO, ARMADO, DESPERDICIOS, MATERIALES, HERRAMIENTA, ACARREOS FUERA Y DENTRO DE LA OBRA Y MANO DE OBRA. | M | 331.22 | 333.34 | 350.76 | 342.52 | 357.76 | 354.02 | 329.2 | 354.13 | 357.76
1560000186 | CADENA O CASTILLO DE CONCRETO F'C=250 KG/CM2 DE 14 X 37 CMS. ARMADA CON 6 VARS. #3 Y EST. #2 @ 20 CMS. INCLUYE: CIMBRA COMUN, CIMBRADO Y DESCIMBRADO, COLADO, VIBRADO, CURADO, HABILITADO, ARMADO, DESPERDICIOS, MATERIALES, HERRAMIENTA, ACARREOS FUERA Y DENTRO DE LA OBRA Y MANO DE OBRA. | M | 406.82 | 409.84 | 430.92 | 419.55 | 440.55 | 435.63 | 403.84 | 435.78 | 440.55
1560000190 | CASTILLO DE CONCRETO F´C=250 KG/CM2 DE FORMA IRREGULAR K-2, CON MEDIDAS (14, 29, 14.8, 24 CMS) ARMADO CON 6 VAR. No. 3 F'Y=4200 KG/CM2, EST. No. 2 @ 15 CMS. INCLUYE: CIMBRA COMUN, CIMBRADO, HABILITADO, CRUCE DE VARILLAS, COLADO, VIBRADO, MATERIALES, HERRAMIENTA, MANO DE OBRA, ACARREOS DENTRO Y FUERA DE LA OBRA. | ML | 425 | 428.15 | 449.86 | 439.36 | 460.05 | 454.83 | 421.76 | 454.87 | 460.05
1560000191 | CADENA O CASTILLO DE CONCRETO FC=250 KG/CM2. DE 25X50 CMS. ARMADO CON 6 VARS No.4 FÝ=4200 KG/CM2, EST No.2@ 15 CMS INCLUYE: CIMBRA COMUN, CIMBRA Y DESCIMBRADO, COLADO, VIBRADO, CURADO, HABILITADO, ARMADO, DESPERDICIOS, MATERIALES, HERRAMIENTA, ACARREOS FUERA Y DENTRO DE LA OBRA Y MANO DE OBRA. | ML | 715.14 | 722.4 | 765.86 | 745.04 | 788.33 | 777.6 | 708.46 | 778.72 | 788.33
1560000192 | CADENA O CASTILLO DE CONCRETO FC=250 KG/CM2. DE 25X30 CMS. ARMADO CON 4 VARS No.4 Y EST No.2@ 15 CMS INCLUYE: CIMBRA COMUN, CIMBRA Y DESCIMBRADO, COLADO, VIBRADO, CURADO, HABILITADO, ARMADO, DESPERDICIOS, MATERIALES, HERRAMIENTA, ACARREOS FUERA Y DENTRO DE LA OBRA Y MANO DE OBRA. | ML | 586.13 | 590.51 | 623.59 | 608.74 | 637.7 | 630.4 | 582.18 | 630.83 | 637.7
1560000193 | CADENA O CASTILLO DE CONCRETO F'C=250 KG/CM2 . DE 70X15 CMS EN FORMA DE CODO DE 45 (SEGUN PROYECTO) ARMADO CON 8 VARS. No. 4, F'Y=4200 KG/CM2 EST. No. 2 @ 15 CMS. INCLUYE: CIMBRA COMUN, CIMBRADO, DESCIMBARDO, HABILITADO, CRUCE DE VARILLAS, COLADO, VIBRADO, MATERIALES HERRAMIENTA, MANO DE OBRA, ACARREOS FUERA Y DENTRO DE LA OBRA. | ML | 856.9 | 862.57 | 907.55 | 887.61 | 926.44 | 916.28 | 851.08 | 916 | 926.44
1560000194 | CONSTRUCCIÓN DE BASE PARA TANQUE DE GAS ESTACIONARIO DE 500 LTS. DE 1.50 X 1.00 MTS. ANCLADO A LOSA, CON CADENA O CASTILLO DE CONCRETO F´C=250 KG/CM2 DE 14 X 15 CMS. ARMADO CON 4 VAR No. 3 FY=4200 KG/CM2 Y ESTRIBOS DEL No. 2 A CADA 20 CMS. CIMBRA COMÚN, CRUCE DE VARILLAS, APLANADO CON MORTERO CEM-CAL-ARENA 1:2:6, RELLENO CON MATERIAL MEJORADO, LOSA DE CONCRETO F´C=150 KG/CM2 DE 8 CMS. DE ESPESOR, ACERO DE REFUERZO No. 3 MURO DE TABIQUE ROJO COMUN DE 11 A 14 CM. DE ESPESOR ASENTADO CON MORTERO CEM-ARENA EN PROP. 1:3 . INCLUYE: MATERIALES, MANO DE OBRA, HERRAMIENTAS Y ACARREO DENTRO Y FUERA DE LA OBRA. | PZA | 3436.41 | 3463.08 | 3656.32 | 3592.17 | 3740.76 | 3707.79 | 3415.23 | 3693.11 | 3740.76
1560000195 | CASETA DE PROTECCION DE BOMBA DE 2 HP DE 0.90x0.75 M A BASE DE MURO DE TABICON DE 10x14x28 CM, APLANADO FINO ESPONJEADO, PINTURA VINILICA VINIMEX DE 0.69x0.57 CM CON MARCO Y CONTRAMARCO DE ANGULO DE 1" x 1/4", MALLA DESPLEGADA CAL. 12 Y CUADRADO DE 1/2", PINTURA PRIMARIO ANTICORROSIVO Y ESMALTE ALKIDALICO, INCLUYE: ACARREOS DENTRO Y FUERA DE LA OBRA, HERRAMIENTA Y MANO DE OBRA. | PZA | 5626.4 | 5667.13 | 5860.77 | 5841.54 | 5905.26 | 5848.61 | 5548.36 | 5696.89 | 5905.26
1560000197 | CONSTRUCCION DE BARDA PERIMETRAL DE 3.50 MTS A BASE DE MURO DE TABIQUE DE 7X14X28 CMS APLANADO EN AMBAS CARAS CON MORTERO CEM-CAL-ARENA 1:2:6, ACABADO ESPONJEADO, INCLUYE: LIMPIEZA, TRAZO, NIVELACION, EXCAVACION, PLANTILLA DE CONCRETO F´C= 100 KG/CM2. DE 5 CM. DE ESPESOR, ZAPATAS AISLADAS DE 1.20X0.80 MTS. @ 2.80 MTS. DE CONCRETO F´C= 250 KG/CM2. ARMADA CON VARILLA No. 3 @ 16 CM. EN EL SENTIDO CORTO Y @ 13 CM. EN EL SENTIDO LARGO, CASTIILOS DE CONCRETO F´C= 250 KG/CM2. DE 0.15X0.15 MTS. ARMADOS CON 4 VARILLAS No. 3 Y ESTRIBOS #2 @ 20 CM., CADENA DE DESPLANTE DE CONCRETO F´C= 250 KG/CM2. DE 0.15X0.30 MTS. ARMADOS CON 6 VARILLAS No. 4 Y ESTRIBOS #2 @ 20 CM., CADENAS DE CERRAMIENTO DE CONCRETO F´C= 250 KG/CM2. DE 0.15X0.20 MTS. ARMADOS CON 4 VARILLAS No. 3 Y ESTRIBOS #2 @ 20 CM., MALLA CICLCONICA DE 2.0 MTS. DE ALTURA POSTES DE LINEA DE 48 MM. CAL 16, POSTES ESQUINEROS DE 73 MM CAL. 16, POSTES DE ARRANQUE DE 60 MM CAL. 16, RETENIDAS HORIZONTALES, DE 42 MM, CAL. 18, BARRA SUPERIOR DE 42 MM CAL. 18, ALAMBRE LISO, ALAMBRE DE PUAS, CIMBRADO COMUN, DESCIMBRADO, VIBRADO, COLADO, MATERIALE, MANO DE OBRA, HERRAMIENTAS Y ACARREOS DENTRO Y FUERA DE LA OBRA. | M | 5256.15 | 5311.35 | 5680.14 | 5605.54 | 5835.33 | 5760.17 | 5216.4 | 5712.68 | 5835.33
1560000198 | CADENA O CASTILLO DE CONCRETO F'C= 250 KG/CM2 DE 15 X 42 CMS. ARMADO CON 8 VAR. No. 3 Y ESTRIBOS No. 2 @ 15 CMS. (SEGUN PROYECTO), INCLUYE: SUMINISTRO, HABILITADO, ARMADO, TRASLAPES, GANCHOS Y DESPERDICIOS, CIMBRA COMUN, CON MADERA DE PINO DE 3a., CIMBRADO, DESCIMBRADO, ACARREOS FUERA Y DENTRO DE LA OBRA, MATERIALES, HERRAMIENTA Y MANO DE OBRA. | ML | 523.27 | 526.93 | 554.41 | 540.82 | 566.5 | 560.02 | 519.27 | 559.66 | 566.5
1560000199 | CADENA O CASTILLO DE CONCRETO F'C=250 KG/CM2 DE 14 X 28 CMS. ARMADA CON 6 VARS. No. 3 Y EST. No.2 @ 15 CMS. INCLUYE: CIMBRA COMUN, CIMBRADO Y DESCIMBRADO, COLADO, VIBRADO, CURADO, HABILITADO, ARMADO, DESPERDICIOS, MATERIALES, HERRAMIENTA, ACARREOS FUERA Y DENTRO DE LA OBRA Y MANO DE OBRA. | ML | 383.5 | 386.41 | 403.58 | 395.87 | 411.98 | 406.45 | 378.82 | 403.34 | 411.98
1601000001 | SUMINISTRO Y COLOCACION DE REJA FIJA FABRICADA A BASE DE TUBO NEGRO CED-30 DE 2 1/2" DE 3.13x2.45 M. CORTADO A 45° EN UN EXTREMO CON TAPA DE LAMINA CAL.18, ANCLADO A PISO DE CONCRETO A .30x.20 M DE PROFUNDIDAD, RIGIDO CON UNA SOLERA DE 2"x1/4" EN LA PARTE SUPERIOR, INCLUYE: ANTICORROSIVO, ACABADO CON ESMALTE VELMAR, HERRAMIENTA Y MANO DE OBRA. | PZA | 13379.65 | 13389.49 | 13424.11 | 13400.48 | 13455.7 | 13446.02 | 13366.57 | 13442.73 | 13455.7
1601000002 | SUMINISTRO Y COLOCACION DE CRISTAL CLARO DE 6 MM EN TABLETAS, INCLUYE: MANO DE OBRA, HERRAMIENTA Y ACARREOS FUERA Y DENTRO DE LA OBRA. | M2 | 474.07 | 474.07 | 474.08 | 474.08 | 474.08 | 474.08 | 474.08 | 474.08 | 474.08
1601000003 | SUMINISTRO Y COLOCACION DE PROTECCION DE SOLERA DE 1"X3/16", INCLUYE: HABILITADO, FIJACION, CORTES, SOLDADURA, PINTURA ANTICORROSIVA, HERRAMIENTA, MANO DE OBRA, LIMPIEZA, ACARREOS DENTRO Y FUERA DE LA OBRA. | M2 | 569.77 | 569.94 | 570.34 | 570.07 | 570.9 | 570.67 | 569.6 | 570.43 | 570.9
1601000004 | SUMINISTRO Y COLOCACIÒN DE ESPEJO DE 1.50X 1.40 MTS DE 6 MM. DE ESPESOR,INCLUYE MARCO DE ALUMINIO, MATERIALES, ACARREOS FUERA Y DENTRO DE LA OBRA Y MANO DE OBRA.. | PZA | 888.47 | 888.47 | 888.49 | 888.49 | 888.49 | 888.49 | 888.49 | 888.49 | 888.49
1601000005 | SUMINISTRO Y COLOCACION DE PUERTA PARA BAÑO DE LAMINA ESTRIADA DE 0.54 X 1.60 MTS. INCLUYE: HERRAMIENTAS, MANO DE OBRA Y ACARREOS DENTRO Y FUERA DE LA OBRA. | PZA | 777.39 | 777.39 | 777.41 | 777.41 | 777.41 | 777.41 | 777.41 | 777.41 | 777.41
1601000006 | SUMINISTRO Y COLOCACION DE BASE PARA ALOJAR TABLEROS E INTERRUPTORES EN MURO DE ACOMETIDA A BASE DE MADERA DE 16MM DE 2.44 X 1.22 MTS INCUYE BARNIZADO Y FIJADO. | PZA | 841.15 | 841.15 | 841.17 | 821.59 | 841.17 | 841.17 | 841.17 | 841.17 | 841.17
1601000007 | SUMINISTRO Y COLOCACION DE PUERTA DE MULTYPANEL DE 0.90 X 2.50 MTS CON ANTEPECHO DE 40 CMS. INCLUYE: CERRADURA, MARCO, CONTRAMARCO, EMBOQUILLADOS, ACCESORIOS, MANO DE OBRA, HERRAMIENTA, Y ACARREOS FUERA Y DENTRO DE LA OBRA. | PZA | 4083.27 | 4083.27 | 4083.37 | 4083.37 | 4083.37 | 4083.37 | 4083.37 | 4083.37 | 4083.37
1601000008 | SUMINISTRO Y COLOCACION DE PUERTA DE MULTYPANEL DE 1.20 X 2.50 MTS CON ANTEPECHO DE 40 CMS. INCLUYE: CERRADURA, MARCO, CONTRAMARCO, EMBOQUILLADOS, ACCESORIOS, MANO DE OBRA, HERRAMIENTA, Y ACARREOS FUERA Y DENTRO DE LA OBRA. | PZA | 4665.98 | 4665.98 | 4666.1 | 4666.1 | 4666.1 | 4666.1 | 4666.1 | 4666.1 | 4666.1
1601000009 | DESMANTELAMIENTO Y RETIRO DE PUERTA TIPO MULTYPANEL CON MARCO EXISTENTE DE 0.90 X 2.20 MTS. INCLUYE: HERRAMIENTA, ANDAMIOS, ACARREOS FUERA Y DENTRO DE LA OBRA. | M2 | 35.04 | 35.04 | 35.04 | 35.04 | 35.04 | 35.04 | 35.04 | 35.04 | 35.04
1601000010 | SUMINISTRO Y COLOCACION DE PUERTA DE MULTYPANEL DE 0.90 X 2.10 MTS CON ANTEPECHO DE 40 CMS. INCLUYE: CERRADURA, MARCO, CONTRAMARCO, EMBOQUILLADOS, ACCESORIOS, MANO DE OBRA, HERRAMIENTA, Y ACARREOS FUERA Y DENTRO DE LA OBRA. | PZA | 5263.31 | 5264.69 | 5268.51 | 5266.96 | 5272.56 | 5270.74 | 5262.49 | 5269.21 | 5272.56
1601000011 | SUMINISTRO Y COLOCACION DE CANCELERIA TUBULAR DE 3"X1 1/2" DE LAMINA CAL. No.18 PROLAMSA O SIMILAR EN CALIDAD Y COSTO TIPO VIDRIO FIJO Y PERSIANA INCLUYE: VAGUETAS DE 3/8, HERRAMIENTA, MANO DE OBRA, ACARREOS FUERA Y DENTRO DE LA OBRA, MORTERO CEM-AR 1:5 Y PINTURA (CON PROTECCION U. V.) ANTICORROSIVA Y ESMALTE COMEX - VELMAR O SIMILAR AMBOS LADOS TERMINADO,PREPARACION DE LA SUPERF. Y JAMBAS DE ALUMINIO. | M2 | 706.34 | 706.77 | 707.76 | 707.06 | 709.13 | 708.59 | 705.89 | 708.02 | 709.13
1601000012 | SUMINISTRO Y COLOCACION DE CANCELERIA ALUMINIO DE 2" ANODIZADO NATURAL TIPO VIDRIO FIJO Y PERSIANA (NO INCLUYE CRISTAL) INCLUYE: HERRAMIENTA, MANO DE OBRA Y ACARREOS FUERA Y DENTRO DE LA OBRA. | M2 | 864.97 | 864.97 | 864.99 | 864.99 | 864.99 | 864.99 | 864.99 | 864.99 | 864.99
1601000013 | SUMINISTRO Y COLOCACION DE CANCELARÍA DE 3.33 X 0.75 MTS. CON PERFIL TUBULAR ZV-103 Y ZV-101, CAL. 18 FORMADO CON PANELES DE MALLA CICLÓN GALVANIZADA 55X55mm. CALIBRE 10.5, Y ALAMBRE INCLUYE: MATERIALES, HERRAMIENTA, MANDO DE OBRA Y ACARREOS FUERA Y DENTRO DE LA OBRA. | PZA | 995.22 | 995.22 | 995.24 | 995.24 | 995.24 | 995.24 | 995.24 | 995.24 | 995.24
1601000014 | SUMINSTRO Y COLOCACION DE CANCELERIA DE ALUMINIO ANODIZADO NATURAL TIPO COMERCIAL DE 2", CON PANEL ARTICULADO DE 16mm. DE ESP. ACABADO MELAMINICO Y CRISTAL FLOTADO CLARO DE 6mm. DE ESP., INCLUYE: CRISTAL, PANEL, ACCESORIOS PARA SU FIJACION, MATERIALES, HERRAMIENTA, MANO DE OBRA Y ACARREOS DENTRO Y FUERA DE LA OBRA. | M2 | 1418.79 | 1418.79 | 1418.83 | 1418.78 | 1418.83 | 1418.83 | 1418.83 | 1418.83 | 1418.83
1601000015 | SUMINSTRO Y COLOCACION DE CANCELERIA DE ALUMINIO ANODIZADO NATURAL TIPO COMERCIAL DE 2", CON PANEL ARTICULADO DE 16mm. DE ESP. ACABADO MELAMINICO INCLUYE: PANEL, ACCESORIOS PARA SU FIJACION, MATERIALES, HERRAMIENTA, MANO DE OBRA Y ACARREOS DENTRO Y FUERA DE LA OBRA. | M2 | 1228.11 | 1228.11 | 1228.14 | 1228.14 | 1228.14 | 1228.14 | 1228.14 | 1228.14 | 1228.14
1601000016 | ELABORACION DE PROTECCIONES O BARANDALES PARA ARRIATE Y ESCALERAS DE 1.20 CM DE ALTURA TOTAL, FABRICADO A BASE DE PERFIL TUBULAR CUADRADO ZC-100 DE 80CM DE LARGO, SEPARADO A CADA 12.5 CM CON PERFIL TUBULAR PASAMANO Y SOLERA DE 1"x1/8", ANCLADO AL PISO A CADA 3.00 M., INCLUYE: SOLDADURA, PINTURA (CON PROTECCION U. V.) ANTICORROSIVA Y ESMALTE, HERRAMIENTA, MANO DE OBRA, ACARREOS DENTRO Y FUERA DE LA OBRA. | M | 548.32 | 548.32 | 548.33 | 548.33 | 548.33 | 548.33 | 548.33 | 548.33 | 548.33
1601000017 | SUMINISTRO Y COLOCACION DE CANCELERIA DE ALUMINIO ANONIZADO NATURAL DE 2" CON CANCEL A BASE DE PANELAR DE 6MM., COLOR SEGUN PROYECTO. INCLUYE: PANELES, ACCESORIOS PARA SU FIJACION, TAQUETES EXPANCIVOS, HERRAMIENTA, MANO DE OBRA, ACAREOS DENTRO Y FUERA DE LA OBRA. | M2 | 1194.15 | 1194.15 | 1194.18 | 1194.18 | 1194.18 | 1194.18 | 1194.18 | 1194.18 | 1194.18
1601000018 | SUMINISTRO Y COLOCACION DE VENTANA CORREDIZA DE ALUMINIO NATURAL DE 3.00x1.50 MTS. INCLUYE: MATERIAL PARA SU FIJACION, MANO DE OBRA, HERRAMIENTAS, ACARREOS FUERA Y DENTRO DE LA OBRA. | PZA | 3305.72 | 3305.72 | 3305.81 | 3305.81 | 3305.81 | 3305.81 | 3305.81 | 3305.81 | 3305.81
1601000019 | SUMINISTRO, FABRICACION Y COLOCACION DE HERRERIA ARTISTICA A BASE DE CUADRADO ESTRUCTURAL DE 3/4", SOLERAS DE 1 1/4"x3/16", EN LA PARTE SUPERIOR E INFERIOR, CARACOLES A BASE DE SOLERA DE 1/2"x3/16", SEGUROS DE SOLERA DE 3/4"x1/8" INCLUYE: SOLDADURA, ANCLAJE, HERRAMIENTA, MANO DE OBRA, ACARREOS FUERA Y DENTRO DE LA OBRA. | M2 | 627.3 | 627.3 | 627.32 | 627.32 | 627.32 | 627.32 | 627.32 | 627.32 | 627.32
1601000020 | SUMINISTRO Y COLOCACION DE CONECTOR DE ACERO, HECHO A BASE DE ANGULO DE 2"X3/16" @ 60 CM, DE 15 CMS DE LONGITUD; SOLDADAS A TRABES O COLUMNAS METALICAS, PARA LIGAR ESTRUCTURA METALICA A ELEMENTOS DE CONCRETO. INCLUYE: SOLDADURA, PREPARACION DE LA SUPERFICIE, ANDAMIOS, HERRAMIENTA, MANO DE OBRA, CORTES, ACARREOS FUERA Y DENTRO DE LA OBRA. (SEGUN PROYECTO). | PZA | 25.73 | 25.73 | 25.73 | 25.73 | 25.73 | 25.73 | 25.73 | 25.73 | 25.73
1601000021 | SUMINISTRO Y COLOCACION DE PUERTA PARA DUCTO METALICA DE 1.67x0.50 MTS. CON MARCO Y CONTRAMARCO DE PERFIL TUBULAR DE 1 1/2"x1 1/2" CAL. 20, FORRO DE LAMINA TROQUELADA MARCA PROLAMSA O SIMILAR EN CALIDAD Y COSTO CAL.18 INCLUYE: ANCLAS CON SOLERA DE 1/2", PINTURA ANTICORROSIVA, ESMALTE COMEX O SIMILAR EN CALIDAD Y COSTO, LIMPIEZA, PREPARACION DE LA SUPERFICIE, MANO DE OBRA, HERRAMIENTA Y ACARREOS FUERA Y DENTRO DE LA OBRA. | PZA | 1107.71 | 1108.1 | 1108.9 | 1108.33 | 1109.99 | 1109.53 | 1107.3 | 1109.19 | 1109.99
1601000022 | SUMINISTRO Y COLOCACION DE PUERTA PARA MAMPARA DE PERFIL TUBULAR ESMALTADO A FUEGO DE 1"x1 1/2" CAL. 20, Y LAMINA TROQUELADA (1.50x0.70 MTS.) MARCA PROLAMSA O SIMILAR EN CALIDAD Y COSTO CAL.18 INCLUYE: PINTURA ANTICORROSIVA, ESMALTE COMEX O SIMILAR EN CALIDAD Y COSTO, LIMPIEZA, PREPARACION DE LA SUPERFICIE, MANO DE OBRA, HERRAMIENTA Y ACARREOS FUERA Y DENTRO DE LA OBRA. | PZA | 1152.95 | 1153.36 | 1154.14 | 1153.59 | 1155.23 | 1154.76 | 1152.54 | 1154.42 | 1155.23
1601000023 | SUMINISTRO Y COLOCACION DE PUERTA PARA ACCESO A SANITARIOS DE PERFIL TUBULAR ESMALTADO A FUEGO DE 1"x1 1/2" CAL. 20, Y LAMINA TROQUELADA (2.45x0.95 MTS.) MARCA PROLAMSA O SIMILAR EN CALIDAD Y COSTO CAL.18 INCLUYE: CHAPA PHILIPS MOD.715, PINTURA ANTICORROSIVA, ESMALTE COMEX O SIMILAR EN CALIDAD Y COSTO, LIMPIEZA, PREPARACION DE LA SUPERFICIE, MANO DE OBRA, HERRAMIENTA Y ACARREOS FUERA Y DENTRO DE LA OBRA. | PZA | 2130.81 | 2131.41 | 2132.6 | 2131.75 | 2134.22 | 2133.54 | 2130.2 | 2133.03 | 2134.22
1601000024 | SUMINISTRO Y COLOCACION DE ESPEJO DE 1.80x0.58 MTS. CON MARCO DE ALUMINIO Y BASTIDOR DE ALUMINIO, INCLUYE: HERRAMIENTA, MANO DE OBRA, PIJAS, TAQUETES, ACARREOS FUERA Y DENTRO DE LA OBRA. | PZA | 10627.24 | 10627.24 | 10627.51 | 10627.51 | 10627.51 | 10627.51 | 10627.51 | 10627.51 | 10627.51
1601000025 | SUMINISTRO Y COLOCACION DE ESPEJO DE 1.58x0.75 MTS. CON MARCO DE ALUMINIO Y BASTIDOR DE ALUMINIO, INCLUYE: HERRAMIENTA, MANO DE OBRA, PIJAS, TAQUETES, ACARREOS FUERA Y DENTRO DE LA OBRA. | PZA | 1015.84 | 1015.84 | 1015.86 | 1015.86 | 1015.86 | 1015.86 | 1015.86 | 1015.86 | 1015.86
1601000026 | SUMINISTRO Y COLOCACION DE CANCELERIA DE ALUMINIO ANODIZADO NATURAL TIPO COMERCIAL DE 2" CON PERSIANA, SEGUN PROYECTO, INCLUYE: ACCESORIOS, HERRAMIENTA, MANO DE OBRA Y ACARREOS FUERA Y DENTRO DE LA OBRA. | M2 | 1399.17 | 1399.17 | 1399.2 | 1399.2 | 1399.2 | 1399.2 | 1399.2 | 1399.2 | 1399.2
1601000027 | SUMINISTRO Y COLOCACION DE PUERTA CON MARCO UNIVERSAL Y CONTRAMARCO DE ALUMINIO ANODIZADO NATURAL DE 2" DE 0.98x2.50 MTS., FORMADO CON DOS HOJAS DE LAMINA NEGRA CAL.26 SEPARADAS POR UN NUCLEO DE ESPUMA DE POLIURETANO, INCLUYE: BISAGRAS, HERRAMIENTAS, MANO DE OBRA, ACARREOS FUERA Y DENTRO DE LA OBRA. | PZA | 3497.41 | 3497.41 | 3497.5 | 3497.5 | 3497.5 | 3497.5 | 3497.5 | 3497.5 | 3497.5
1601000028 | SUMINISTRO Y COLOCACION DE PUERTA CON SEMICIRCULO CON MARCO UNIVERSAL Y CONTRAMARCO DE ALUMINIO ANODIZADO NATURAL DE 2" DE 0.98x2.20 MTS., FORMADO CON DOS HOJAS DE LAMINA NEGRA CAL.26 SEPARADAS POR UN NUCLEO DE ESPUMA DE POLIURETANO, INCLUYE: BISAGRAS, HERRAMIENTAS, MANO DE OBRA, ACARREOS FUERA Y DENTRO DE LA OBRA. | PZA | 3964.62 | 3964.62 | 3964.72 | 3964.72 | 3964.72 | 3964.72 | 3964.72 | 3964.72 | 3964.72
1601000030 | SUMINISTRO Y COLOCACION DE CRISTAL FLOTADO CLARO DE 6 MM. EN FIJOS; INCLUYE: CORTES, LIMPIEZA, HERRAMIENTA, MANO DE OBRA Y ACARREOS FUERA Y DENTRO DE LA OBRA. | M2 | 482.52 | 482.52 | 482.53 | 482.53 | 482.53 | 482.53 | 482.53 | 482.53 | 482.53
1601000031 | SUMINISTRO Y COLOCACION DE CANCELERIA TUBULAR DE LAMINA CAL. No.18 PROLAMSA TIPO FIJO Y CORREDIZA (SEGUN PROYECTO) INCLUYE: PINTURA (CON PROTECCION U. V.) ANTICORROSIVA Y ESMALTE COMEX - VELMAR O SIMILAR EN CALIDAD Y COSTO, HERRAMIENTA, MANO DE OBRA Y ACARREOS FUERA Y DENTRO DE LA OBRA. | M2 | 704.27 | 704.72 | 705.69 | 704.98 | 707.04 | 706.5 | 703.82 | 705.93 | 707.04
1601000032 | SUMINISTRO, FABRICACION Y COLOCACION DE VENTANA DE 1.275x0.80 MTS. CON MARCOS DE REGLAS DE 2x5 CMS., CON 2 HOJAS ABATIBLES Y DOS HOJAS FIJAS Y CRISTAL DE 6.00MM. DE ESPESOR, INCLUYE: PROTECCION DE ACERO REDONDO DE 1/2", TORNILLOS DE 2x1/2", SOLDADURA, SELLADOR DE SILICON, BISAGRAS DE 2"x2", CLAVOS, NIVELACION, PLOMEADO, HERRAMIENTA, MANO DE OBRA Y ACARREOS FUERA Y DENTRO DE LA OBRA. | PZA | 1896.28 | 1896.28 | 1899.22 | 1896.7 | 1899.48 | 1898.65 | 1895.91 | 1898.58 | 1899.48
1601000033 | SUMINISTRO, FABRICACION Y COLOCACION DE VENTANA DE 1.35x0.80 MTS. CON MARCOS DE REGLAS DE 2x5 CMS., CON 2 HOJAS ABATIBLES Y DOS HOJAS FIJAS Y CRISTAL DE 6.00MM. DE ESPESOR, INCLUYE: PROTECCION DE ACERO REDONDO DE 1/2", TORNILLOS DE 2x1/2", SOLDADURA, SELLADOR DE SILICON, BISAGRAS DE 2"x2", CLAVOS, NIVELACION, PLOMEADO, HERRAMIENTA, MANO DE OBRA Y ACARREOS FUERA Y DENTRO DE LA OBRA. | PZA | 1968.49 | 1968.49 | 1971.55 | 1968.89 | 1971.83 | 1970.96 | 1968.13 | 1970.92 | 1971.83
1601000034 | SUMINISTRO Y COLOCACION DE CANCELERIA TUBULAR DE LAMINA CAL. No. 18 PROLAMSA PARA DUCTO (1.60 X 0.30 MTS.) SEGUN PROYECTO INCLUYE: PINTURA (CON PROTECCION U. V.) ANTICORROSIVA Y ESMALTE COMEX-VELMAR, PROTECCION DE VENTANAS A BASE DE CUADRADO ESTRUCTURAL 3/8" SOLDADO A PERFIL TUBULAR, HERRAMIENTA, MANO DE OBRA Y ACARREOS FUERA Y DENTRO DE LA OBRA. | PZA | 1134.25 | 1136.04 | 1139.94 | 1137.11 | 1145.37 | 1143.15 | 1132.31 | 1140.99 | 1145.37
1601000035 | SUMINISTRO Y COLOCACION DE CANCELERIA MODULAR DE LAMINA ESMALTADA EN COLOR MATE CON CRISTAL FLOTADO CLARO DE 6mm DE ESP., SEGUN PROYECTO, INCLUYE: VIDRIOS, MOLDURAS, ACCESORIOS, HERRAMIENTAS, MANO DE OBRA, ACARREOS DENTRO Y FUERA DE LA OBRA Y TODO LO NECESARIO PARA SU BUEN FUNCIONAMIENTO. | M2 | 6712.04 | 6712.04 | 6712.21 | 6712.21 | 6712.21 | 6712.21 | 6712.21 | 6712.21 | 6712.21
1601000036 | SUMINISTRO, FABRICACION Y COLOCACION DE VENTANA DE 1.40x1.30 MTS. CON MARCOS DE REGLAS DE MADERA DE 1/2" Y CONTRAMARCOS DE REGLAS DE MADERA DE 1"x2", CON 2 HOJAS ABATIBLES Y DOS HOJAS FIJAS, CON CRISTAL DE 6MM. DE ESPESOR, INCLUYE: PROTECCION DE ACERO REDONDO DE 1/2", TORNILLOS DE 2 1/2", SOLDADURA, SELLADOR DE SILICON, BISAGRAS DE 3"x1 1/2", PINTURA ANTICORROSIVA PARA PROTECCIONES, CURADO DE LA MADERA CON PENTACLOROFENOL, CLAVOS, NIVELACION, PLOMEADO, HERRAMIENTA, MANO DE OBRA Y ACARREOS FUERA Y DENTRO DE LA OBRA. | PZA | 2661.28 | 2661.28 | 2663.35 | 2660.93 | 2663.35 | 2662.93 | 2661.36 | 2663.35 | 2663.35
1601000037 | SUMINISTRO Y COLOCACION DE CRISTAL CLARO DE 6MM:, INCLUYE: SILICON, VAGUETAS DE ALUMINIO COLOR NATURAL, MATERIALES, HERRAMIENTA, MANO DE OBRA Y ACARREOS DENTRO Y FUERA DE LA OBRA. | M2 | 316.57 | 316.57 | 316.58 | 316.58 | 316.58 | 316.58 | 316.58 | 316.58 | 316.58
1601000038 | COLOCACION DE VENTANAS Y PUERTAS ANCLADAS, INCLUYE: HERRAMIENTA, MANO DE OBRA, MORTERO CEMENTO-ARENA 1:5, MATERIALES, ACARREOS DENTRO Y FUERA DE LA OBRA. | PZA | 162.44 | 163.31 | 165.28 | 163.86 | 168 | 166.89 | 161.5 | 165.75 | 168
1601000039 | SUMINISTRO Y COLOCACION DE CANCELERIA DE ALUMINIO ANODIZADO NATURAL TIPO COMERCIAL DE 2" CON FIJO Y GUILLOTINA, SEGUN PROYECTO, INCLUYE: CRISTAL CLARO DE 6 MM., LIMPIEZA DE VIDRIOS CON AGUAY JABON AMBAS CARAS, ACCESORIOS, HERRAMIENTA, MANO DE OBRA Y ACARREOS FUERA Y DENTRO DE LA OBRA. | M2 | 800.62 | 800.62 | 800.64 | 800.64 | 800.64 | 800.64 | 800.64 | 800.64 | 800.64
1601000040 | SUMINISTRO Y COLOCACION DE PUERTA ABATIBLE DE 1.00x2.20 MTS. CON MARCO Y CONTRAMARCO DE ALUMINIO ANODIZADO NATURAL TIPO COMERCIAL DE 2", FORMADO CON PANEL ARTICULADO DE 16 MM. DE ESPESOR ACABAO MELAMINICO Y CRISTAL FLOTADO CLARO DE 6 MM. DE ESPESOR. INCLUYE: CHAPA, ACCESORIOS PARA SU FIJACION, CRISTAL, PANEL, MATERIALES, HERRAMIENTAS, MANO DE OBRA Y ACARREOS FUERA Y DENTRO DE LA OBRA. | PZA | 2285.73 | 2285.73 | 2285.8 | 2285.8 | 2285.8 | 2285.8 | 2285.8 | 2285.8 | 2285.8
1601000041 | SUMINISTRO Y COLOCACION DE JAMBAS DE ALUMINIO ANODIZADO NATURAL, INCLUYE: OPERADOR ( JUEGO DERECHA-IZQUIERDA), SEGUROS, PIJAS, HERRAMIENTA, MANO DE OBRA Y ACARREOS FUERA Y DENTRO DE LA OBRA. | M | 246.63 | 246.63 | 246.64 | 246.64 | 246.64 | 246.64 | 246.64 | 246.64 | 246.64
1601000042 | SUMINISTRO Y COLOCACION DE CANCELERIA DE ALUMINIO ANODIZADO NATURAL TIPO COMERCIAL DE 2" CON FIJO Y CORREDIZA, SEGUN PROYECTO, INCLUYE: ACCESORIOS, HERRAMIENTA, MANO DE OBRA Y ACARREOS FUERA Y DENTRO DE LA OBRA. | M2 | 1165.34 | 1165.34 | 1165.37 | 1165.37 | 1165.37 | 1165.37 | 1165.37 | 1165.37 | 1165.37
1601000043 | SUMINISTRO Y COLOCACION DE CANCELERIA DE ALUMINIO ANODIZADO NATURAL TIPO COMERCIAL DE 2" CON FIJO Y CORREDIZA, DIMENSIONES: 2.90x1.52Mts. DIVIDIDA EN SEIS PARTES, CUATRO FIJOS LATERALES Y DOS CORREDIZAS AL CENTRO SEGUN PROYECTO, INCLUYE: ACCESORIOS, HERRAMIENTA, MANO DE OBRA Y ACARREOS FUERA Y DENTRO DE LA OBRA. | PZA | 2449.04 | 2449.04 | 2449.15 | 2448.61 | 2449.15 | 2449.13 | 2449.1 | 2449.13 | 2449.15
1601000044 | SUMINISTRO Y COLOCACION DE TAPA DE CARCAMO SECO DE 1.00X1.00 M. INCL.: LAMINA CAL. 14 ANTIDERRAPANTE, BISAGRA TIPO PERNO DE 25X3 MM. Y ANGULO DE 25X3 MM Y 38X3 MM. CON ANCLAS No. 2 DE 40 CMS. , PINTURA (CON PROTECCION U. V.) ANTICORROSIVA, ESMALTE, HERRAMIENTA, MANO DE OBRA Y ACARREOS FUERA Y DENTRO DE LA OBRA. | PZA | 2245.98 | 2246.4 | 2247.43 | 2246.74 | 2248.8 | 2248.25 | 2245.54 | 2247.68 | 2248.8
1601000045 | SUMINISTRO Y COLOCACION DE VENTANA SECCION 2.90X1.50 M.CON PERFIL TUB.PROLAMSA CAL.18 INCLUYE:FIERRO ESTRUCTURAL CUADRADO DE 1/2" PARA FORMACION DE PROTECCIONES EN VENTANAS A CADA 15 CM., SOLDADURA, PINTURA (CON PROTECCIO U.V.) ESMALTE COMEX-VELMAR, ACARREO FUERA Y DENTRO DE LA OBRA, HERRAMIENTA Y MANO DE OBRA. | PZA | 3012.86 | 3012.86 | 3012.94 | 3012.94 | 3012.94 | 3012.94 | 3012.94 | 3012.94 | 3012.94
1601000046 | SUMINISTRO Y COLOCACION DE VENTANA SECCION 3.90X1.50 M.CON PERFIL TUB.PROLAMSA CAL.18 INCLUYE:FIERRO ESTRUCTURAL CUADRADO DE 1/2" PARA FORMACION DE PROTECCIONES EN VENTANAS A CADA 15 CM., SOLDADURA, PINTURA (CON PROTECCIO U.V.) ESMALTE COMEX-VELMAR, ACARREO FUERA Y DENTRO DE LA OBRA, HERRAMIENTA Y MANO DE OBRA. | PZA | 3820.5 | 3820.5 | 3820.6 | 3820.6 | 3820.6 | 3820.6 | 3820.6 | 3820.6 | 3820.6
1601000047 | COLOCACION DE SOPORTE METALICO PARA PORTERIA DE CANCHA DE FUT-BOOL Y TABLERO DE BASQUET-BOOL. INCLUYE: REPARACION DE TABLERO DE BASQUET-BOL CON LAMINA LISA CAL. 18, PINTURA DE ESMALTE, REPARACION DE MARCO, NIVELACION Y PLOMEO DE PORTERIA, HERRAMIENTA, MANO DE OBRA, ACARREOS DENTRO Y FUERA DE LA OBRA Y TODO LO NECESARIO PARA SU BUEN FUNCIONAMIENTO. | PZA | 1063.22 | 1063.22 | 1063.24 | 1063.24 | 1063.24 | 1063.24 | 1063.24 | 1063.24 | 1063.24
1601000048 | REMOCION DE CRISTAL DE CANCELERIA DE FIERRO DE 3 A 6 MM. DE ESPESOR, EN PLANTA ALTA Y BAJA, INCLUYE: DEMOLICION Y LIMPIEZA DE MASTIQUE Y/O VAGUETA, TORNILLERIA Y SOLDADURA, ANDAMIOS, MANIOBRAS Y MANEJO A ZONA DE RESGUARDO, ACARREOS FUERA Y DENTRO DE LA OBRA, HERRAMIENTA Y MANO DE OBRA. | M2 | 27.26 | 27.26 | 27.26 | 27.26 | 27.26 | 27.26 | 27.26 | 27.26 | 27.26
1601000049 | REMOCION DE CANCELERIA DE FIERRO EN PLANTA ALTA Y BAJA, INCLUYE: DEMOLICION DE CADENA DE CONCRETO ARMADO DE 14x30 CMS. EXISTENTE, DEMOLICION PARCIAL EN CADENAS Y CASTILLOS DE CONCRETO ARMADO EN ZONA DE ANCLAJE, ANDAMIOS, LIMPIEZA DE ESCOMBRO Y ACARREOS FUERA Y DENTRO DE LA OBRA, PROTECCION DE MOBILIARIO EXISTENTE CON PLASTICO, HERRAMIENTAS Y MANO DE OBRA. | M2 | 94.55 | 94.55 | 94.58 | 94.41 | 94.58 | 94.56 | 94.56 | 94.56 | 94.58
1601000050 | SUMINISTRO Y COLOCACION DE CANCELERIA TUBULAR DE 3"X1 1/2" DE LAM.CAL. 18 PROLAMSA PARA RECIBIR PERSIANA, INCLUYE: VIDRIO FLOTADO CLARO 6 MM. FIJO Y CORREDIZO, PINTURA (CON PROTECCION U. V.) ANTICORROSIVA COMEX-VELMAR POR 2 LADOS TRABAJO TERMINADO, PREPARACION DE LA SUPERFICIE, LIMPIEZA DE VIDRIO, CON AGUA Y JABON, AMBAS CARAS, INCLUYE: PINTURA (CON PROTECCION U. V.) ANTICORROSIVA Y ESMALTE COMEX-VELMAR, MATERIALES, HERRAMIENTA, MANO DE OBRA Y ACARREOS FUERA Y DENTRO DE LA OBRA. | M2 | 1201.24 | 1201.67 | 1202.68 | 1201.91 | 1204.02 | 1203.48 | 1200.79 | 1202.92 | 1204.02
1601000051 | SUMINISTRO Y COLOCACION DE CANCELERIA TUBULAR DE 3"X1 1/2" DE LAM.CAL. 18 PROLAMSA PARA RECIBIR PERSIANA, INCLUYE: VIDRIO FLOTADO CLARO 6 MM. EN TABLETAS VAGUETAS DE 3/8, PINTURA (CON PROTECCION U. V.) ANTICORROSIVA COMEX-VELMAR POR 2 LADOS TRABAJO TERMINADO, PREPARACION DE LA SUPERFICIE, LIMPIEZA DE TABLETAS DE VIDRIO, CON AGUA Y JABON, AMBAS CARAS Y JAMBAS DE ALUMINIO, ANODIZADO NATURAL CON 2 OPERADORES Y PROTECCION PARA VENTANA A BASE DE CUADRADO ESTRUCTURAL 1/2" SOLDADURA A PERFIL TUBULAR @ 14 CMS. A CENTRO, INCLUYE: PINTURA (CON PROTECCION U. V.) ANTICORROSIVA Y ESMALTE COMEX-VELMAR, MATERIALES, HERRAMIENTA, MANO DE OBRA Y ACARREOS FUERA Y DENTRO DE LA OBRA. | M2 | 1784.7 | 1785.12 | 1786.94 | 1786.25 | 1788.57 | 1787.65 | 1783.84 | 1786.55 | 1788.57
1601000052 | SUMINISTRO Y COLOCACION DE VENTANERIA DE ALUMINIO CON PERSIANAS (SEGUN PROYECTO), INCLUYE: JUEGO DE PERSIANAS, CRISTAL FLOTADO CLARO DE 6 MM. EN TABLETAS, CORTES, PULIDO DE ARISTAS, LIMPIEZA, ACCESORIOS, SUB-REPISIONES, HERRAMIENTA, MANO DE OBRA Y ACARREOS FUERA Y DENTRO DE LA OBRA. | M2 | 1122.46 | 1122.46 | 1122.48 | 1122.48 | 1122.48 | 1122.48 | 1122.48 | 1122.48 | 1122.48
1601000053 | SUMINISTRO Y COLOCACION DE CANCELERIA ALUMINIO ANODIZADO NATURAL TIPO COMERCIAL DE 2" PARA RECIBIR PERSIANA, INCLUYE: VIDRIO FLOTADO CLARO 6 MM. EN TABLETAS VAGUETAS DE 3/8, LIMPIEZA DE TABLETAS DE VIDRIO, CON AGUA Y JABON, AMBAS CARAS Y JAMBAS DE ALUMINIO, ANODIZADO NATURAL CON 2 OPERADORES Y PROTECCION PARA VENTANA A BASE DE CUADRADO ESTRUCTURAL 1/2" SOLDADURA A PERFIL TUBULAR @ 14 CMS. A CENTRO, INCLUYE: PINTURA (CON PROTECCION U. V.) ANTICORROSIVA Y ESMALTE COMEX-VELMAR, MATERIALES, HERRAMIENTA, MANO DE OBRA Y ACARREOS FUERA Y DENTRO DE LA OBRA. | M2 | 2839.53 | 2840 | 2841.83 | 2841.07 | 2843.46 | 2842.53 | 2838.68 | 2841.45 | 2843.46
1601000054 | SUMINISTRO Y COLOCACION DE CANCELERIA TUBULAR DE 3"X1 1/2" DE LAM.CAL. 18 PROLAMSA PARA RECIBIR PERSIANA, INCLUYE: VIDRIO FLOTADO CLARO 6 MM. EN TABLETAS VAGUETAS DE 3/8, PINTURA (CON PROTECCION U. V.) ANTICORROSIVA COMEX-VELMAR POR 2 LADOS TRABAJO TERMINADO, PREPARACION DE LA SUPERFICIE, LIMPIEZA DE TABLETAS DE VIDRIO, CON AGUA Y JABON, AMBAS CARAS Y JAMBAS DE ALUMINIO, ANODIZADO NATURAL CON 3 OPERADORES Y PROTECCION PARA VENTANA A BASE DE CUADRADO ESTRUCTURAL 1/2" SOLDADURA A PERFIL TUBULAR @ 14 CMS. A CENTRO, INCLUYE: PINTURA (CON PROTECCION U. V.) ANTICORROSIVA Y ESMALTE COMEX-VELMAR, MATERIALES, HERRAMIENTA, MANO DE OBRA Y ACARREOS FUERA Y DENTRO DE LA OBRA. | M2 | 1828.87 | 1829.29 | 1831.12 | 1830.41 | 1832.75 | 1831.83 | 1828.02 | 1830.72 | 1832.75
1601000055 | SUMINISTRO Y COLOCACION DE CANCELERIA DE ALUMINIO ANODIZADO NATURAL TIPO COMERCIAL DE 2" PARA RECIBIR PERSIANAS SEGUN PROYECTO, INCLUYE: VIDRIO FLOTADO DE 6MM EN TABLETAS, VAGUETAS DE 3/8", LIMPIEZA DE TABLETAS DE VIDRIO CON AGUA Y JABON, AMBAS CARAS, JAMBAS D ALUMINIO ANODIZADO NATURAL, CON TRES OPERADORES Y PROTECCION DE VENTANAS A BASE DE CUADRADO ESTRUCTURAL ½" A CADA 14CMS, ANCLADA A MURO, PINTURA (CON PROTECCION U. V.) ANTICORROSIVA Y ESMALTES EN PROTECCIONES, MATERIALES, HERRAMIENTA, MANO DE OBRA Y ACARREOS DENTRO Y FUERA DE LA OBRA. | M2 | 2289.89 | 2290.37 | 2292.3 | 2291.53 | 2294.01 | 2293.01 | 2288.98 | 2291.87 | 2294.01
1601000056 | SUMINISTRO Y COLOCACION DE CANCELERIA DE ALUMINIO ANODIZADO NATURAL TIPO COMERCIAL DE 2" CON CRISTAL FIJO Y JUNTAS A HUESO, SEGUN PROYECTO, INCLUYE: ACCESORIOS, HERRAMIENTA, MANO DE OBRA Y ACARREOS FUERA Y DENTRO DE LA OBRA. | M2 | 820.26 | 820.26 | 820.28 | 820.28 | 820.28 | 820.28 | 820.28 | 820.28 | 820.28
1601000057 | SUMINISTRO Y COLOCACION DE CANCELERIA A BASE DE ALUMINIO ANONIZADO NATURAL DE 2" Y 3" SEGUN PROYECTO,INCLUYE: CRISTAL CLARO DE 6MM, NOVOPAN, HERRAMIENTA, MANO DE OBRA, ACARREOS DENTRO Y FUERA DE LA OBRA. | PZA | 740.92 | 740.92 | 740.94 | 740.94 | 740.94 | 740.94 | 740.94 | 740.94 | 740.94
1601000058 | SUMINISTRO Y COLOCACION DE VENTANERIA ECHA DE CANCELERIA TUBULAR DE 3"x 1 1/2" , TIPO FIJO Y CORREDIZA, INCLUYE: PINTURA ANTICORROSIVA Y ESMALTE, HERRAMIENTA, MANO DE OBRA Y ACARREOS DENTRO Y FUERA DE LA OBRA. | M2 | 482.72 | 483.16 | 484.14 | 483.43 | 485.5 | 484.97 | 482.26 | 484.39 | 485.5
1601000059 | SUMINISTRO Y COLOCACION DE CANCELERIA TUBULAR DE 3"X1 1/2" DE LAM.CAL. 18 PROLAMSA PARA RECIBIR PERSIANA, INCLUYE: VAGUETAS DE 3/8, PINTURA (CON PROTECCION U. V.) ANTICORROSIVA COMEX-VELMAR POR 2 LADOS TRABAJO TERMINADO, PREPARACION DE LA SUPERFICIE, JAMBAS DE ALUMINIO, ANODIZADO NATURAL CON 2 OPERADORES, PINTURA (CON PROTECCION U. V.) ANTICORROSIVA Y ESMALTE COMEX-VELMAR, MATERIALES, HERRAMIENTA, MANO DE OBRA Y ACARREOS FUERA Y DENTRO DE LA OBRA. | M2 | 810.83 | 811.7 | 813.67 | 812.25 | 816.41 | 815.31 | 809.9 | 814.14 | 816.41
1601000060 | SUMINISTRO Y COLOCACION DE PUERTA ABATIBLE DE 1.00 X 2.50 MTS. A BASE DE PERFILES DE ALUMINIO NATURAL INCLUYE: CRISTAL DE 6 MM DE ESPESOR; PANEL,: CHAPA DE INTERCOMUNICACION, HERRAMIENTA, MANO DE OBRA Y ACARREOS FUERA Y DENTRO DE LA OBRA. | PZA | 4061 | 4061 | 4061.1 | 4061.1 | 4061.1 | 4061.1 | 4061.1 | 4061.1 | 4061.1
1601000062 | SUMINISTRO Y COLOCACION DE FIERRO ESTRUCTURAL CUADRADO DE 1/2" PARA FORMACION DE PROTECCIONES EN VENTANA @ 15 CMS., INCL.: ANCLA DE SOLERA DE 3/16" X 1 1/4", PLACA DE SOLERA DE 3/16" X 1 1/4", TAQUETES EXPANSIVOS, SOLDADURA, ANCLAJE EN MURO, PINTURA (CON PROTECCION U. V.) ANTICORROSIVA, ESMALTE, MATERIALES, (SEGUN PROYECTO), HERRAMIENTA, MANO DE OBRA Y ACARREOS FUERA Y DENTRO DE LA OBRA. | M2 | 996.2 | 996.2 | 996.22 | 996.22 | 996.22 | 996.22 | 996.22 | 996.22 | 996.22
1601000063 | SUMINSTRON Y COLOCACION DE PROTECCION DE HERRERIA PARA VENTANAS, HECHA CON SOLERA DE 2" X 3/16", INLUYE: SOLDADURA, PINTURA ANTICORROSIVA (CON PROTECCION U.V.) ESMALTE COMEX-VELMAR, HERRAMIENTA, MANO DE OBRA Y ACARREOS DENTRO Y FUERA DE LA OBRA, (SEGUN PROYECTO). | M2 | 980.59 | 980.59 | 980.61 | 980.61 | 980.61 | 980.61 | 980.61 | 980.61 | 980.61
1601000064 | SUMINSTRO Y COLOCACION DE PROTECCION CON PUERTAS CORREDIZAS A BASE DE SOLERA DE 2"X 3/16" @20CMS. EN AMBAS DIRECCIONES, INCLUYE: SOLDADURA, PINTURA ANTICORROSIVA (CON PROTECCION U.V.) ESMALTE COMEX-VELMAR, HERRAMIENTA, MATERIALES, MANO DE OBRA Y ACARREOS DENTRO Y FUERA DE LA OBRA, (SEGUN PROYECTO). | M2 | 1856 | 1856 | 1856.05 | 1856.05 | 1856.05 | 1856.05 | 1856.05 | 1856.05 | 1856.05
1601000065 | SUMINISTRO Y COLOCACION INTERIOR DE PROTECCION PARA CANCELERIA FORMADA DE PERFIL TUBULAR ZC-050 CUADRADO DE 1/2" @ 18 CMS. CON UN ANGULO DE 60° INCLUYE: MATERIALES, FIJACION, DESPERDICIOS, LIMPIEZA, SOLDADURA, MANO DE OBRA Y HERRAMIENTA. | M2 | 393.64 | 393.64 | 393.65 | 393.65 | 393.65 | 393.65 | 393.65 | 393.65 | 393.65
1601000066 | SUMINISTRO Y COLOCACION DE PUERTA DE CRISTAL FLOTADO DE 6MM COLOR CLARO, CON BASTIDOR DE ALUMINIO DE 2" EN COLOR NATURAL DE 1.18 x 2.15 MTS. INCLUYE: BARRA ANTIPANICO SERIE MONARCA XX FUNCION BA., ACCESORIOS, HERRAMIENTA, MANO DE OBRA, ACARREOS DENTRO Y FUERA DE LA OBRA. SEGUN PROYECTO. | PZA | 4455.59 | 4455.59 | 4455.71 | 4455.71 | 4455.71 | 4455.71 | 4455.71 | 4455.71 | 4455.71
1601000067 | SUMINISTRO Y COLOCACION DE CANCELERIA TUBULAR DE 3"x1 1/2" DE LAMINA CAL.20 PROLAMSA PARA RECIBIR PERSIANA INCLUYE: VIDRIO FLOTADO CLARO DE 6 MM. EN TABLETAS VAGUETAS DE 3/8, PINTURA ANTICORROSIVA COMEX-VELMAR POR DOS LADOS, TRABAJO TERMINADO, PREPARACION DE LA SUPERFICIE, LIMPIEZA DE TABLETAS DE VIDRIO CON AGUA Y JABON, AMBAS CARAS Y JAMBAS DE ALUMINIO ANODIZADO NATURAL CON DOS OPERADORES Y PROTECCION PARA VENTANA A BASE DE CUADRADO ESTRUCTURAL 3/8" SOLDADURA A PERFIL TUBULAR @14 CMS. A CENTRO, INCLUYE: PINTURA ANTICORROSIVA Y ESMALTE COMEX-VELMAR, MATERIALES, MANO DE OBRA, HERRAMIENTAS Y ACARREOS FUERA Y DENTRO DE LA OBRA. | M2 | 1354.55 | 1354.55 | 1354.59 | 1354.59 | 1354.59 | 1354.59 | 1354.59 | 1354.59 | 1354.59
1601000068 | COLOCACION DE PUERTA METALICA, INCLUYE: FIJACIÓN, NIVELACIÓN, EMBOQUILLADO CON MORTERO 1:5, HERRAMIENTA, MANO DE OBRA, MATERIALES Y ACARREOS FUERA Y DENTRO DE LA OBRA. | PZA | 234.29 | 234.74 | 235.72 | 234.99 | 237.06 | 236.53 | 233.83 | 235.95 | 237.06
1601000069 | SUMINISTRO Y COLOCACION DE BARANDAL DE 40 CMS. DE ALTURA CON FIERRO ESTRUCTURAL DE 1/2" A CADA 14 CMS., SOLDADAS A SOLERA DE 3/4"x1/8", SUPERIOR E INFERIOR, CON ADORNOS SEMICIRCULOS A BASE DE SOLERA DE 1/2"x1/8" AHOGADAS EN CADENA DE CONCRETO INCLUYE: PINTURA ANTICORROSIVA Y DE ESMALTE, MANO DE OBRA, HERRAMIENTA, MATERIALES Y ACARREOS DENTRO Y FUERA DE LA OBRA. | M | 412.59 | 413.47 | 415.44 | 414.01 | 418.16 | 417.06 | 411.66 | 415.9 | 418.16
1601000070 | COLOCACION DE PUERTAS Y VENTANAS METALICA, INCLUYE: FIJACIÓN, NIVELACIÓN, EMBOQUILLADO CON MORTERO 1:5, HERRAMIENTA, MANO DE OBRA, MATERIALES Y ACARREOS FUERA Y DENTRO DE LA OBRA. | PZA | 234.29 | 234.74 | 235.72 | 234.99 | 237.06 | 236.53 | 233.83 | 235.95 | 237.06
1601000071 | SUMINISTRO Y COLOCAACION DE TAPA METALICA PARA TANQUE TINACO DE 0.60x0.60 MTS. CON LAMINA LISA DEL No. 20, INCLUYE BISAGRA TUBULAR,ANGULO DE 25x3 MM., Y 38x3 MM., ANCLAS, PINTURA (CON PROTECCION U. V.) ANTICORROSIVA Y ESMALTE COMEX-VELMAR O SIMILAR EN CALIDAD Y COSTO, HERRAMIENTA, MANO DE OBRA Y ACARREOS FUERA Y DENTRO DE LA OBRA. | PZA | 677.56 | 681.89 | 691.7 | 684.58 | 705.33 | 699.83 | 672.83 | 694.07 | 705.33
1601000072 | SUMINISTRO Y COLOCACION DE TAPA DE CARCAMO SECO DE 1.12X1.12 M. INCL.: LAMINA CAL. 14 ANTIDERRAPANTE, BISAGRA TIPO PERNO DE 25X3 MM. Y ANGULO DE 25X3 MM Y 38X3 MM. CON ANCLAS No. 2 DE 40 CMS. PORTACANDADO, PINTURA (CON PROTECCION U. V.) ANTICORROSIVA, ESMALTE, HERRAMIENTA, MANO DE OBRA Y ACARREOS FUERA Y DENTRO DE LA OBRA. | PZA | 2359.57 | 2360.01 | 2361.04 | 2360.32 | 2362.39 | 2361.84 | 2359.15 | 2361.28 | 2362.39
1601000073 | SUMINISTRO Y COLOCACION DE MARCO METALICO DE 1.00 X0.20 M. DE ANGULO DE 3/4"X1/8" DE ESPESOR. CON MALLA TIPO ARENERO PARA VENTILACION DE CARCAMO SECO INCL.: PINTURA (CON PROTECCION U. V.) ANTICORROSIVA, ESMALTE COMEX O SIMILAR EN CALIDAD Y COSTO, HERRAMIENTA, MANO DE OBRA Y ACARREOS FUERA Y DENTRO DE LA OBRA. | PZA | 149.88 | 150.3 | 151.29 | 150.59 | 152.65 | 152.1 | 149.39 | 151.52 | 152.65
1601000074 | SUMINISTRO Y COLOCACION DE TAPA METALICA PARA CISTERNA DE 70X90 CMS. DE SECC. CON LAM. LISA CAL. 20 INCL.: BISAGRAS TUBULARES, ANGULO DE 25X3 MM. Y 38X3 MM. ANCLAS, PINTURA (CON PROTECCION U. V.) ANTICORROSIVA, HERRAMIENTA, MANO DE OBRA Y ACARREOS FUERA Y DENTRO DE LA OBRA. | PZA | 857.72 | 858.14 | 859.13 | 858.43 | 860.5 | 859.96 | 857.26 | 859.39 | 860.5
1601000075 | SUMINISTRO Y COLOCACION DE VENTANAS DE 2.94x1.54 MTS. DE ALUMINIO NATURAL DE 3" CON VENTANAS FIJAS Y CORREDIZAS DE DIFERENTES TAMAÑOS, INCLUYE: PERFILES DE ALUMINIO, HERRAMIENTA, MANO DE OBRA Y ACARREOS FUERA Y DENTRO DE LA OBRA.(NO INCLUYE CRISTAL). | PZA | 3913.72 | 3913.72 | 3913.82 | 3913.82 | 3913.82 | 3913.82 | 3913.82 | 3913.82 | 3913.82
1601000076 | SUMINISTRO Y COLOCACION DE CANCELERIA DE ALUMINIO ANODIZADO NATURAL TIPO COMERCIAL DE 2" TIPO FIJO, SEGUN PROYECTO, INCLUYE: ACCESORIOS, HERRAMIENTA, MANO DE OBRA Y ACARREOS FUERA Y DENTRO DE LA OBRA.(NO INCLUYE CRISTAL) | M2 | 495.8 | 495.8 | 495.81 | 495.81 | 495.81 | 495.81 | 495.81 | 495.81 | 495.81
1601000077 | SUMINISTRO Y COLOCACION DE CANCELERIA DE ALUMINIO ANODIZADO NATURAL TIPO COMERCIAL DE 2" CON FIJO Y CORREDIZA EN VENTANA, SEGUN PROYECTO, INCLUYE: VIDRIO CLARO DE 6MM, ACCESORIOS Y HERRAJES PARA SU FIJACION,SELLADOR SIKAFLEX DE 1a. BLANCO, HERRAMIENTA, MANO DE OBRA Y ACARREOS FUERA Y DENTRO DE LA OBRA. | M2 | 1111.32 | 1111.32 | 1111.35 | 1111.35 | 1111.35 | 1111.35 | 1111.35 | 1111.35 | 1111.35
1601000078 | SUMINISTRO Y COLOCACION DE PUERTA PARA MAMPARA CON MARCO UNIVERSAL Y CONTRAMARCO DE ALUMINIO ANODIZADO DE 2" DE 0.58X1.54X0.032 MTS, FORMADO A BASE DE MARCO DE ALUMINIO Y DUELA DE 12.5 CMS. DE ANCHO, INCL: PASADORES, BISAGRAS , HERRAMIENTA, MANO DE OBRA Y ACARREOS FUERA Y DENTRO DE LA OBRA. | PZA | 2277.63 | 2277.63 | 2277.69 | 2277.69 | 2277.69 | 2277.69 | 2277.69 | 2277.69 | 2277.69
1601000079 | SUMINISTRO Y COLOCACION DE PUERTA PARA MAMPARA CON MARCO UNIVERSAL Y CONTRAMARCO DE ALUMINIO ANODIZADO DE 2" DE 1.00X1.54 MTS., FORMADO A BASE DE MARCO DE ALUMINIO Y DUELA DE 12.5 CMS. DE ANCHO, INCL: PASADORES, BISAGRAS , HERRAMIENTA, MANO DE OBRA Y ACARREOS FUERA Y DENTRO DE LA OBRA. | PZA | 2544.62 | 2544.62 | 2544.68 | 2544.68 | 2544.68 | 2544.68 | 2544.68 | 2544.68 | 2544.68
1601000080 | REHABILITACION Y COLOCACION DE PUERTA DE CRISTAL EXISTENTE; INCLUYE: CRISTAL CLARO DE 6mm DE ESPESOR, VINIL, PIVOTE CENTRADO, ACARREOS FUERA Y DENTRO DE LA OBRA, HERRAMIENTA Y MANO DE OBRA. | M2 | 741.34 | 741.34 | 741.35 | 741.35 | 741.35 | 741.35 | 741.35 | 741.35 | 741.35
1601000081 | DESMONTAJE, REHABILITACION Y COLOCACION DE PUERTAS DE MAMPARAS EN SERVICIOS SANITARIOS DE 1.54x0.58 MTS. INCLUYE: MANO DE OBRA, HERRAMIENTAS Y ACARREOS FUERA Y DENTRO DE LA OBRA. | PZA | 147.96 | 147.96 | 147.96 | 147.96 | 147.96 | 147.96 | 147.96 | 147.96 | 147.96
1601000082 | SUMINISTRO Y COLOCACION DE DOMO ARCO CAÑON EN POLICARBONATO CELULAR DE 6 MM. DE ESPESOR DE 2.10x1.62 MTS. INCLUYE: PERFIL PTR DE 2"x4" CAL.14, CANAL DE ALUMINIO DE 13x4.5 CMS., TORNILLO AUTOROSCABLE DE 1", PIJA AUTOTALADRANTE HEXAGONAL, CABEZA HEXAGONAL No.10x1", 1/4"x1/2" RONDANAS SELLADORAS CON SELLO DE NEOPRENO VULCANIZADO 1/4"x1" DE DIAMETRO EXTERNO, MATERIALES, ANDAMIOS, HERRAMIENTA, MANO DE OBRA, ACARRESOS FUERA Y DENTRO DE LA OBRA Y TODO LO NECESARIO PARA SU COLOCACION. | PZA | 4927.12 | 4927.12 | 4927.24 | 4927.24 | 4927.24 | 4927.24 | 4927.24 | 4927.24 | 4927.24
1601000083 | SUMINISTRO Y COLOCACION DE ESCALERA MARINA PARA PASO DE GATOS, HECHO A BASE DE REDONDO DE 5/8" DE 2.20 M. DE LARGO POR 0.40 M. DE ANCHO, ACABADO CON PINTURA ESMALTE, INCLUYE: RANURADO DE MURO DE CONCRETO Y RESANE CON MORTERO CEM-ARE 1:3, CORTES, DESPERDICIOS, SOLDADURA, MANO DE OBRA, HERRAMIENTAS, ACARREOS FUERA Y DENTRO DE LA OBRA. | PZA | 938.61 | 940.59 | 944.45 | 941.62 | 949.84 | 947.52 | 936.42 | 945.83 | 949.84
1601000084 | SUMINISTRO Y COLOCACION DE TAPA JUNTA DE ALUMINIO (SARDINEL DE 4"), FIJADA A ELEMENTO ESTRUCTURAL CON TAQUETES Y PIJAS, INCLUYE: CORTES, DESPERDICIOS, HERRAMIENTA, MANO DE OBRA, MATERIALES Y ACARREOS DENTRO Y FUERA DE LA OBRA. | M | 129.63 | 129.63 | 129.64 | 129.64 | 129.64 | 129.64 | 129.64 | 129.64 | 129.64
1601000085 | SUMINISTRO Y COLOCACIÒN DE PASAMANOS CON TUBO NEGRO CED. 30 DE 3" DE DIAMETRO, INCLUYE: POSTES DE TUBO NEGRO CED. 30 DE 2" DE 0.32 MTS DE LONGITUD, SOLDADURA, PLACA DE 4" X 4" X 1/4", ANCLAS, PINTURA ANTICORROSIVA Y ESMALTE, HERRAMIENTA, MANO DE OBRA, ACARREOS DENTRO Y FUERA DE LA OBRA, SEGUN PROYECTO. | M | 999.32 | 999.32 | 999.34 | 999.34 | 999.34 | 999.34 | 999.34 | 999.34 | 999.34
1601000087 | ARREGLO DE PUERTAS EXISTENTES EN OBRA, QUE CONSISTE EN QUITAR CHAPA VIEJA Y COLOCAR CHAPA NUEVA MARCA PHILLIPS MOD.715, ENDEREZAR PUERTA, SOLDAR, REFORZAR CON CUADRADO ESTRUCTURAL DE 1/2" EN LA PARTE SUPERIOR E INFERIOR, INCLUYE: PINTURA ANTICORROSIVA Y ESMALTE COMEX-VELMAR, LIMPIEZA Y PREPARACION DE LA SUPERFICIE, HERRAMIENTA, MANO DE OBRA, ACARREOS FUERA Y DENTRO DE LA OBRA. | PZA | 1557.26 | 1557.26 | 1557.29 | 1557.29 | 1557.29 | 1557.29 | 1557.29 | 1557.29 | 1557.29
1601000088 | DESMANTELAMIENTO DE PUERTA MULTYPANEL CON MARCO DE ALUMINIO NATAURAL DE 1.00x2.50 MTS. CON RECUPERACION DEL MATERIAL, INCLUYE: RETIRO DEL MATERIAL FUERA DE LA OBRA, MANO DE OBRA Y HERRAMIENTA. | PZA | 146 | 146 | 146 | 146 | 146 | 146 | 146 | 146 | 146
1601000089 | SUMINISTRO Y COLOCACION DE CUBREPOLVO DE ANGULO DE ALUMINIO NATURAL DE 1"x1/8" SOBRE PUERTA METALICA INCLUYE: HULE DE 2 CM DE ANCHO, CORTES, DESPERDICIOS, REMACHES POP, FIJACION, MANO DE OBRA, HERRAMIENTA Y ACARREOS DENTRO Y FUERA DE LA OBRA. | PZA | 93.52 | 93.52 | 93.52 | 93.52 | 93.52 | 93.52 | 93.52 | 93.52 | 93.52
1601000090 | SUMINISTRO Y COLOCACION DE PUERTA ABATIBLE EN INTERIORES DE MEDIDAS VARIABLES DE 0.80 A .95 DE ANCHO x2.50 M., CON MARCO DE ALUMINIO ANONIZADO BOLSA EN LINEA DE 2", BATIENTE Y FELPA Y HOJA CON BASTIDOR DE MADERA DE PINO FORRADA CON TRIPLAY DE 6 MM., DE ESPESOR EN AMBAS CARAS ACABADO CON FORMAICA SEGUN PROYECTO. INCLUYE: CHAPA DE INTERCOMUNICACION YALE MODELO A-70 SIMILAR EN CALIDAD Y COSTO, HERRAMIENTA, MANO DE OBRA Y ACARREOS DENTRO Y FUERA DE LA OBRA. | PZA | 4728.68 | 4728.68 | 4729.27 | 4728.71 | 4729.27 | 4729.17 | 4728.79 | 4729.27 | 4729.27
1601000091 | SUMINISTRO Y COLOCACION DE TAPA DE REGISTRO DE 70X 70 CMS. INGL.: LAM. CAL. 18 BISAGRA TIPO PERNO DE 25X3 MM. ANGULO DE 25X3 MM. Y ANCLA DEL No. 2 DE 40 CMS. PINTURA (CON PROTECCION U. V.) ANTICORROSIVA, ESMALTE MARCA COMEX O SIMILAR EN CALIDAD Y COSTO, HERRAMIENTA, MANO DE OBRA Y ACARREOS FUERA Y DENTRO DE LA OBRA. | PZA | 817.54 | 817.96 | 818.95 | 818.25 | 820.33 | 819.78 | 817.08 | 819.21 | 820.33
1601000092 | SUMINISTRO Y COLOCACION DE TAPA METALICA PARA CISTERNA DE 60X60 CMS. DE SECC. CON LAM. LISA CAL. 20 INCL.: BISAGRAS TUBULARES, ANGULO DE 25X3 MM. Y 38X3 MM. ANCLAS, PINTURA (CON PROTECCION U. V.) ANTICORROSIVA, HERRAMIENTA, MANO DE OBRA Y ACARREOS FUERA Y DENTRO DE LA OBRA. | PZA | 630.64 | 631.06 | 632.07 | 631.35 | 633.42 | 632.87 | 630.17 | 632.31 | 633.42
1601000093 | SUMINISTRO Y COLOCACIÒN DE TAPA DE REGISTRO DE 70X70 CMS., INCLUYE: LAM. CAL. 14, BISAGRA TIPO PERNO DE 25 X 3 MM., ÀNGULO DE 25 X 3 MM., ANCLA No.2 DE 40 CMS., PINTURA (CON PROTECCION U. V.) ANTICORROSIVA Y ESMALTE COMEX, HERRAMIENTA, MANO DE OBRA Y ACARREOS DENTRO Y FUERA DE LA OBRA. | PZA | 868.75 | 869.19 | 870.19 | 869.48 | 871.56 | 871 | 868.3 | 870.42 | 871.56
1601000094 | SUMINISTRO Y COLOCACION DE PROTECCION EN VENTANA DE MADERA DE 1.30x1.35 M. CON FIERRO ESTRUCTURAL DE 1"x1/4" INCLUYE: 6 TORNILLOS DE 1/4"x5" CABEZA DE COCHI, RONDANAS, SOLDADURA, PINTURA ANTICORROSIVA, MANO DE OBRA, ACARREOS DENTRO Y FUERA DE LA OBRA. | PZA | 1409.31 | 1409.31 | 1409.35 | 1409.35 | 1409.35 | 1409.35 | 1409.35 | 1409.35 | 1409.35
1601000097 | ESCOTILLA PARA ACCESAR A LA AZOTEA DE 60x60 CMS A BASE DE LAMINA LISA, INCLUYE: DEMOLICION DE CONCRETO, FORJADO, EMBOQUILLADO, TAPA METALICA LISA CAL No. 18, BISAGRAS, MARCO DE ANGULO DE 11/4" X 11/4" X 1/8", SUJECION DE TAPA METALICA A CADENA CON 4 ANCLAS, CIMBRADO Y DESCIMBRADO CON MADERA DE PINO DE 3ra, PINTURA ANTICORROSIVA, HERRAMIENTA Y MANO DE OBRA, ACARREOS DENTRO Y FUERA DE LA OBRA. | PZA | 1879.59 | 1881.78 | 1903.76 | 1893.54 | 1912.32 | 1907.47 | 1876.94 | 1906.13 | 1912.32
1601000099 | MONTAJE Y COLOCACION DE PUERTAS Y VENTANAS METALICAS, INCLUYE: HERRAMIENTAS, MANO DE OBRAY ACARREOS DENTRO Y FUERA DE LA OBRA. | M2 | 162.8 | 162.8 | 162.8 | 162.8 | 162.8 | 162.8 | 162.8 | 162.8 | 162.8
1601000100 | SUM. Y COLOC. DE PUERTA METALICA CON MARCO DE CHAMBRANA "L" PERFIL M-225 CONTRAMARCO DE PERFIL TUBULAR DE 3"X1 1/2" PROLAMSA O SIMILAR CAL. 20 Y FORRO DE LAMINA TROQUELADA "Y" INCL.: CHAPA, PINTURA (CON PROTECCION U. V.) ANTICORROSIVA Y ESMALTE COMEX, LIMPIEZA, PREPARACION DE LA SUPERRFICIE O SIMILAR EN CALIDAD Y COSTO, HERRAMIENTA, MANO DE OBRA Y ACARREOS FUERA Y DENTRO DE LA OBRA. | M2 | 988.74 | 989.2 | 990.18 | 989.47 | 991.54 | 990.99 | 988.27 | 990.46 | 991.54
1601000101 | SUM. Y COLOC. DE PUERTA METALICA CON MARCO DE CHAMBRANA "L" PERFIL M-225 CONTRAMARCO DE PERFIL TUBULAR DE 3"X1 1/2" PROLAMSA O SIMILAR CAL. 18 Y FORRO DE LAMINA TROQUELADA "Y" INCL.: PINTURA (CON PROTECCION U. V.) ANTICORROSIVA Y ESMALTE COMEX, LIMPIEZA, PREPARACION DE LA SUPERRFICIE O SIMILAR EN CALIDAD Y COSTO, HERRAMIENTA, MANO DE OBRA Y ACARREOS FUERA Y DENTRO DE LA OBRA. | M2 | 1152.23 | 1152.68 | 1153.67 | 1152.96 | 1155.04 | 1154.49 | 1151.77 | 1153.95 | 1155.04
1601000102 | SUMINISTRO HABILITADO Y COLOCACION EN PUESTOS DE MERCADO TIPO TIANGUIS DE DIVISIONES Y PROTECCIONES A BASE DE MARCO DE ANGULO DE 1"X1"X1/4" Y MALLA CICLON DE 55X55 MM. CAL. 10.5 SOLDADA AL ANGULO. INCL.: BISAGRAS, PINTURA (CON PROTECCION U. V.) DE ESMALTE, HERRAMIENTA, MANO DE OBRA Y ACARREOS FUERA Y DENTRO DE LA OBRA. | M2 | 701.92 | 701.92 | 701.95 | 701.95 | 701.95 | 701.95 | 701.95 | 701.95 | 701.95
1601000103 | SUM. Y COLOC. DE PUERTA DE MADERA DE PINO DE 2a. RECUBIERTA CON TRIPLAY DE 6 MM DE 2.30 X 1.00 MTS. INCL: FIJACION RESANES,CHAPA MOD. 715 DE PHILLIPS,HERRAMIENTA, MANO DE OBRA Y ACARREOS FUERA Y DENTRO DE LA OBRA. | PZA | 2419.51 | 2419.51 | 2420.29 | 2419.4 | 2420.29 | 2420.14 | 2419.57 | 2420.29 | 2420.29
1601000105 | SUMINISTRO Y COLOCACION DE PUERTA DE DOS HOJAS DE TRIPLAY DE PRIMERA DE 9mm DE ESP. DE 1.47X2.50 MTS C/U SECCION (2.94x2.50Mts)., TERMINADO CON LAMINADO PLASTICO DECORATIVO WILSONART COLOR GRIS CALIDO No. 591 Y/O SIMILAR EN CALIDAD Y COSTO, INCLUYE: CHAPA MOD. 525, BISAGRA HIDRAULICA T JACKSON DE PISO, CHAPA DE MAROMA, HERRAMIENTAS, MATERIALES, MANO DE OBRA Y ACARREOS DENTRO Y FUERA DE LA OBRA Y TODO LO NECESARIO PARA SU BUEN FUNCIONAMIENTO, SEGUN PROYECTO. | PZA | 16482.28 | 16482.28 | 16483.42 | 16482.53 | 16483.42 | 16483.25 | 16482.69 | 16483.42 | 16483.42
1601000106 | SUMINISTRO Y COLOCACION DE PUERTA DE DOS HOJA DE TRIPLAY DE PRIMERA DE 9mm DE ESP 0.92x2.50Mts. C/U .,ACABADO CON LAMINADO PLASTICO DECORATIVO WILSONART COLOR GRIS CALIDO No. 591 Y/O SIMILAR EN CALIDAD Y COSTO, INCLUYE: CHAPA MOD. 525, BISAGRA HIDRAULICA T JACKSON DE PISO, CHAPA DE MAROMA, HERRAMIENTAS, MATERIALES, MANO DE OBRA Y ACARREOS DENTRO Y FUERA DE LA OBRA Y TODO LO NECESARIO PARA SU BUEN FUNCIONAMIENTO, SEGUN PROYECTO. | PZA | 13766.18 | 13766.18 | 13767.26 | 13766.36 | 13767.26 | 13767.09 | 13766.52 | 13767.26 | 13767.26
1601000107 | SUMINISTRO Y COLOCACION DE ESCALERA TIPO MARINA CON VARILLA DE 5/8" SEPARACIONES @ 30 CMS. Y ANCHO DE 40 CMS. INCLUYE: PINTURA (CON PROTECCION U. V.) ESMALTE ANTICORROSIVA ALKIDAL, MATERIALES, HERRAMIENTA, MANO DE OBRA Y ACARREOS FUERA Y DENTRO DE LA OBRA. | M | 325.56 | 325.56 | 325.56 | 325.56 | 325.56 | 325.56 | 325.56 | 325.56 | 325.56
1601000108 | SUMINISTRO, COLOCACION Y MONTAJE DE REFUERZO EN DESCANSO DE ESCALERA DE 2.45x1.10mts. CON ANGULO DE 2"x2" Y 1/4" DE ESP. INCLUYE: SOLDADURA E-70xx, PINTURA, MATERIALES, HERRAMIENTA, MANO DE OBRA Y ACARREOS DENTRO Y FUERA DE LA OBRA | KG | 42.54 | 42.54 | 42.55 | 42.55 | 42.55 | 42.55 | 42.55 | 42.55 | 42.55
1601000109 | SUMINISTRO Y COLOCACION DE LAMINA ANTIDERRAPANTE CAL 10 PARA DESCANSO DE ESCALERA SOLDADA A LOS LARGUEROS, INCLUYE: SOLDADURA, MATERIALES, HERRAMIENTA, MANO DE OBRA Y ACARREOS DENTRO Y FUERA DE LA OBRA. | KG | 36.9 | 36.9 | 36.9 | 36.9 | 36.9 | 36.9 | 36.9 | 36.9 | 36.9
1601000110 | SUMINISTRO Y COLOCACION DE PROTECCION DE 1.26mts. DE ALTURA, EN ESCALERA FORMADO CON MALLA CICLON CAL 12 Y MARCO DE PERFIL PTR DE 2"x2", SOLDADO A BARANDAL, INCLUYE: MANO DE OBRA PARA FABRICACION Y COLOCACION, PINTURA ANTICORROSIVA, SOLDADURA, DESPERDICIOS, MATERIALES, HERRAMIENTA Y ACARREOS DENTRO Y FUERA DE LA OBRA. | M2 | 507.17 | 507.17 | 507.18 | 507.18 | 507.18 | 507.18 | 507.18 | 507.18 | 507.18
1601000111 | SUM. Y COLOC. DE PUERTA ABATIBLE CON MARCO DE PERFIL TUBULAR IMSA ZM-225 O SIMILAR Y HOJA CON BASTIDOR DE MADERA DE PINO FORRADA CON TRIPLAY DE PINO DE 6 MM. DE ESP. EN AMBAS CARAS ACABADO BARNIZADO INCL: CHAPA DE INTERCOMUNICACION YALE TULYP MODELO A-70 O SIMILAR EN CALIDAD Y COSTO, PINT. ANTICORROSIVA, ESMALTE, HERRAMIENTA, MANO DE OBRA Y ACARREOS FUERA Y DENTRO DE LA OBRA. | M2 | 1274.71 | 1275.13 | 1276.43 | 1275.38 | 1277.8 | 1277.19 | 1274.26 | 1276.66 | 1277.8
1601000112 | SUM. Y COLOC. DE PUERTA ABATIBLE DE 0.845 X 2.00 MTS. CON MARCO DE MADERA Y HOJA CON BASTIDOR DE MADERA DE PINO FORRADA CON TRIPLAY DE PINO DE 6 MM. DE ESP. EN AMBAS CARAS ACABADO BARNIZADO INCL: CHAPA DE INTERCOMUNICACION YALE TULYP MODELO A-70 O SIMILAR EN CALIDAD Y COSTO, HERRAMIENTA, MANO DE OBRA Y ACARREOS FUERA Y DENTRO DE LA OBRA. (SEGUN PROYECTO). | PZA | 2030.17 | 2030.17 | 2030.92 | 2030.07 | 2030.92 | 2030.76 | 2030.22 | 2030.92 | 2030.92
1601000113 | SUMINISTRO Y COLOCACION DE PUERTA DE ACCESODE 2.25x2.70, CON DOS HOJAS DE CANCELERIA DE ALUMINIO ANODIZADO NATURAL DE 2", CON PERFILES COMERCIALES Y CRISTAL FILTRASOL DE 6 MM Y VENTANERIA DE ALUMINIO ANONIZADO NATURAL DE 5.70x.77. K-1, SEGUN PROYECTO (PALNO No. A-7 CAPFCE), INCLUYE: VIDRIOS, BISAGRAS HIDRAULICAS, PASADORES, CHAPA MOD 550, MCA. PHILLIPS, ACCESORIOS PARA SU FIJACION, HERRAMIENTAS, MANO DE OBRA, ACARREOS DENTRO Y FUERA DE LA OBRA Y TODO LO NECESARIO PARA SU BUEN FUNCIONAMIENTO. | PZA | 15140.85 | 15140.85 | 15141.22 | 15141.22 | 15141.22 | 15141.22 | 15141.22 | 15141.22 | 15141.22
1601000114 | SUMINISTRO Y COLOCACION DE PUERTA DE ACCESO DE 1.02x2.70 (C-5), CON DOS HOJAS DE CANCELERIA MODULAR DE LAMINA ESMALTADA EN COLOR MATE Y PANELES CIEGOS DE LAMINADO PLASTICO DE 19mm (PANELAR TONO MADERA). SEGUN PROYECTO ( PLANO No. A-7 DE CAPFCE), INCLUYE: BISAGRAS LATON, PASADORES, CHAPA MOD 550, MCA. PHILLIPS, ACCESORIOS PARA SU FIJACION, HERRAMIENTAS, MANO DE OBRA, ACARREOS DENTRO Y FUERA DE LA OBRA Y TODO LO NECESARIO PARA SU BUEN FUNCIONAMIENTO. | PZA | 1546.94 | 1546.94 | 1546.97 | 1546.97 | 1546.97 | 1546.97 | 1546.97 | 1546.97 | 1546.97
1601000116 | SUMINISTRO Y COLOCACION DE PUERTA CON DOS HOJAS DE PERFIL TUBULAR ZP-400, FORMADO POR PANEL DE DUELA DE PERFIL TUBULAR ZD-170, (SEGUN PROYECTO), INCLUYE: BISAGRAS INDUSTRIAL, PASADORES, ACCESORIOS PARA SU FIJACION, HERRAMIENTA, MATERIALES, MANO DE OBRA Y ACARREOS DENTRO Y FUERA DE LA OBRA. | PZA | 4489.14 | 4490.02 | 4492.1 | 4490.67 | 4494.82 | 4493.71 | 4488.32 | 4492.56 | 4494.82
1601000117 | SUMINSTRO Y COLOCACION DE PUERTA ABATIBLE DE 1.00x2.60Mts., CON MARCO Y CONTRAMARCO DE ALUMINIO ANODIZADO NATURAL TIPO COMERCIAL DE 2", FORMADO CON PANEL ARTICULADO DE 16mm. DE ESP. ACABADO MELAMINICO Y CRISTAL FLOTADO CLARO DE 6mm. DE ESP.; INCLUYE: CHAPA PHILLIPS MOD. 515, ACCESORIOS PARA SU FIJACION, CRISTAL, PANEL, MATERIALES, HERRAMIENTA, MANO DE OBRA Y ACARREOS DENTRO Y FUERA DE LA OBRA. | PZA | 4280.36 | 4280.36 | 4280.46 | 4280.39 | 4280.46 | 4280.46 | 4280.46 | 4280.46 | 4280.46
1601000119 | SUMINISTRO Y COLOCACION DE PUERTA ABATIBLE DE1.00x2.20Mts. CON MARCO Y CONTRA-- MARCO DE ALUMINIO ANODIZADO NATURAL DURANODIC DE 2" CON CRISTAL FIJO DE 6mm Y ANTEPECHO DE PANEL DE LAMINA PANELART, INCLUYE: CRISTAL FLOTADO CLARO DE 6mm. DE ESP, CHAPA PHILLIPS MOD NEW 6111, 3 .BISAGRAS MOD 830 CA, TAQUETES, HERRAMIENTAS, MATERIALES, MANO DE OBRA Y ACARREOS DENTRO Y FUERA DE LA OBRA. | PZA | 3990.1 | 3990.1 | 3990.2 | 3990.2 | 3990.2 | 3990.2 | 3990.2 | 3990.2 | 3990.2
1601000120 | SUMINISTRO, COLOCACION Y FABRICACION DE ESCALERA MARINA DE 1.50 MTS DE ALTURA BASE DE ACERO REDONDO DE 1/2" ANCLADA A MURO DE 40 CMS. ANCHO Y 30 CMS DE SEPARACION INCL: DEMOLICION DE CONCRETO PARA ANCLAJE Y MORTERO PARA SU COLOCACION , MATERIALES, MANO DE OBRA, ACARREOS DENTRO Y FUERA DE LA OBRA. | PZA | 890.21 | 891.35 | 893.4 | 891.89 | 896.26 | 894.98 | 888.94 | 894.3 | 896.26
1601000121 | SUMINISTRO Y COLOCACION DE PUERTA ABATIBLE CON MARCO Y CONTRAMARCO DE PERFILES TUBULARES IMSA ZM-225, ZP-100, ZP-015 O SIMILAR INCLUYE: CRISTAL FLOTADO CLARO DE 6MM EN FIJOS, CHAPA MARCA PHILLIPS 715 O SIMILAR EN CALIDAD Y COSTO PINTURA (CON PROTECCION U. V.) ANTICORROSIVA, ESMALTE, HERRAMIENTA, MANO DE OBRA Y ACARREOS DENTRO Y FUERA DE LA OBRA. | M2 | 1293.76 | 1294.22 | 1295.21 | 1294.44 | 1296.57 | 1296.02 | 1293.29 | 1295.47 | 1296.57
1601000122 | SUMINISTRO Y COLOCACION DE PUERTA DE TAMBOR DE 0.98x2.50Mts. ACABADO PLASTICO LAMINADO CAOBA 374 REXCEL O SIMILAR EN CALIDAD Y COSTO, MARCO Y CONTRAMARCO CON MADERA DE 1ra., BISAGRAS, PASADORES, CHAPA DE INTERCOMUNICACION, HERRAMIENTA, MANO DE OBRA, ACARREOS DENTRO Y FUERA DE LA OBRA Y TODO LO NECESARIO PARA SU BUEN FUNCIONAMIENTO, SEGUN PROYECTO. | PZA | 5079.6 | 5079.6 | 5080.45 | 5079.56 | 5080.45 | 5080.3 | 5079.72 | 5080.45 | 5080.45
1601000123 | SUMINISTRO Y COLOCACION DE HERRERIA ARTISTICA DE 40 CMS. DE ALTURA CON FIERRO ESTRUCTURAL DE 3/4" A CADA 14 CMS., SOLDADAS A SOLERA DE 3/4"x1/8" SUPERIOR Y INFERIOR, CON ADORNOS SEMICIRCULOS A BASE DE SOLERA DE 1/2"x1/8" AHOGADAS EN CADENA DE CONCRETO INCLUYE PINTURA ANTICORROSIVA Y DE ESMALTE, MANO DE OBRA, HERRAMIENTA, MATERIALES Y ACARREOS DENTRO Y FUERA DE LA OBRA. | M | 556.91 | 556.91 | 556.92 | 556.92 | 556.92 | 556.92 | 556.92 | 556.92 | 556.92
1601000124 | SUMINISTRO Y COLOCACION DE PUERTA PARA BARRA DE MOSTRADOR DE CONTROL DE ACCESO DE 0.80 X 0.86 MTS., CON MADERA DE PINO DE 1ra., CEPILLADA Y FORRADA CON FORMAICA, INCLUYE: BISAGRAS, PASADOR DE SEGURIDAD TIPO BARRA DE 10 CMS. DE LONG., CORTES, AJUSTES, DESPERDICIOS, MATERIALES, HERRAMIENTA, MANO DE OBRA, ACARREOS FUERA Y DENTRO DE LA OBRA, TRABAJO TERMINADO SEGUN PROYECTO. | PZA | 1156.21 | 1156.21 | 1156.24 | 1156.24 | 1156.24 | 1156.24 | 1156.24 | 1156.24 | 1156.24
1601000125 | SUMINISTRO Y COLOCACION DE PUERTA DE ACCESODE 2.50x2.90, CON DOS HOJAS DE CANCELERIA DE ALUMINIO ANODIZADO NATURAL DE 2", CON PERFILES COMERCIALES Y CRISTAL FILTRASOL DE 6 MM Y VENTANERIA DE ALUMINIO ANONIZADO NATURAL DE 5.70x.0.77. K-1, INCLUYE: VIDRIOS, BISAGRAS HIDRAULICAS, PASADORES, CHAPA MOD 550, MCA. PHILLIPS, ACCESORIOS PARA SU FIJACION, HERRAMIENTAS, MANO DE OBRA, ACARREOS DENTRO Y FUERA DE LA OBRA Y TODO LO NECESARIO PARA SU BUEN FUNCIONAMIENTO. | PZA | 15140.85 | 15140.85 | 15141.22 | 15141.22 | 15141.22 | 15141.22 | 15141.22 | 15141.22 | 15141.22
1601000126 | SUMINISTRO Y COLOCACION DE ESCALERA MARINA DE 2.5 M. DE LONGITUD Y 40 CMS. DE ANCHO EN 2 BASES VERTICALES DE TUBO DE FO. GO. CED-40 DE 25 MM. DE DIAM. Y PELDAÑOS HORIZONTALES DE TUBO DE FO. GO. CED-40 DE 25 MM. DE DIAM. @ 30 CMS. SOLDADOS A TUBO VERTICAL INCL.: 8 ANCLAS DE ANGULO DE 1 1/2"X3/16", PINTURA (CON PROTECCION U. V.) ANTICORROSIVA Y ESMALTE, HERRAMIENTA, MANO DE OBRA Y ACARREOS FUERA Y DENTRO DE LA OBRA. | PZA | 1800.1 | 1800.87 | 1802.69 | 1801.4 | 1805.14 | 1804.15 | 1799.3 | 1803.12 | 1805.14
1601000127 | SUMINISTRO Y COLOCACION DE ESCALERA MARINA DE 6.00 M. DE LONGITUD Y 40 CMS. DE ANCHO EN 2 BASES VERTICALES DE TUBO DE FO. GO. CED-40 DE 25 MM. DE DIAM. Y PELDAÑOS HORIZONTALES DE TUBO DE FO. GO. CED-40 DE 25 MM. DE DIAM. @ 30 CMS. SOLDADOS A TUBO VERTICAL INCL.: 8 ANCLAS DE ANGULO DE 1 1/2"X3/16", PINTURA (CON PROTECCION U. V.) ANTICORROSIVA Y ESMALTE, HERRAMIENTA, MANO DE OBRA Y ACARREOS FUERA Y DENTRO DE LA OBRA. | PZA | 4214.53 | 4217.99 | 4225.93 | 4220.22 | 4236.83 | 4232.45 | 4210.83 | 4227.82 | 4236.83
1601000128 | SUMINISTRO Y COLOCACION DE PUERTA DE SECC.2.50 X 1.00 M. CON PERFIL TUBULAR PROLAMSA CAL.18 Y TABLERO GALV. CAL.18. INCLUYE:SOLDADURA,PINTURA,(CON PROTECCION U.V.), ESMALTE COMEX VELMAR,ACARREOS DENTRO Y FUERA DE LA OBRA, HERRAMIENTA Y MANO DE OBRA. | PZA | 1784.8 | 1784.8 | 1784.85 | 1784.85 | 1784.85 | 1784.85 | 1784.85 | 1784.85 | 1784.85
1601000129 | SUMINISTRO E INSTALACION DE PUERTA DE 2.90x1.00 MTR., DE MADERA DE PINO DE 3" ACABADO BARNIS NATURAL MATE, INCLUYE: ANTEPECHO DE 0.74x1.00 MTR, MATERIALES PARA SU FIJACION, BISAGRAS, MARCO DE PINO, MANO DE OBRA, HERRAMIENTA, TOP PRESERVADOR, ACARREOS DENTRO Y FUERA DE LA OBRA. | PZA | 4130.44 | 4130.44 | 4131.01 | 4130.45 | 4131.01 | 4130.91 | 4130.55 | 4131.01 | 4131.01
1601000130 | SUMINISTRO E INSTALACION DE VENTANA DE 1.79x1.28 MTR., DE MADERA DE PINO DE 2" ACABADO BARNIS NATURAL MATE, INCLUYE: ANTEPECHO DE 0.74x 1.28 MTRS., MATERIALES PARA SU FIJACION, BISAGRAS, MARCO DE PINO, MANO DE OBRA, HERRAMIENTA, TOP PRESERVADOR, ACARREOS DENTRO Y FUERA DE LA OBRA. | PZA | 6007.16 | 6007.16 | 6007.67 | 6007.23 | 6007.67 | 6007.59 | 6007.31 | 6007.67 | 6007.67
1601000131 | SUMINISTRO Y COLOCACION DE PUERTA PARA MAMPARA CON MARCO UNIVERSAL Y CONTRAMARCO DE ALUMINIO ANODIZADO DE 2" DE 0.58X1.54X0.032 MTS, FORMADO CON DOS HOJAS DE LAMINA CAL. 26 SEPARADAS POR UN NUCLEO DE ESPUMA DE POLIURETANO INCL: PASADORES, BISAGRAS , HERRAMIENTA, MANO DE OBRA Y ACARREOS FUERA Y DENTRO DE LA OBRA. SEGUN PLANO No: 4-3688-7 | PZA | 1825.83 | 1825.83 | 1825.88 | 1825.88 | 1825.88 | 1825.88 | 1825.88 | 1825.88 | 1825.88
1601000132 | SUMINISTRO, FABRICACION Y COLOCACION DE PUERTA DE TAMBOR CON TRIPLAY DE PINO DE 6 MM., BASTIDOR, MARCO Y CHAMBRANA CON MADERA DE PINO DE 0.75x2.20 M., CON CERRADURA YALE MODELO A-52-PLY-3, INCLUYE: PINTURA EPOXICA COLOR FIG-5, CATALIZADOR EPOXICO, SOLVENTE, HERRAMIENTA, MATERIALES, MANO DE OBRA Y ACARREOS DENTRO Y FUERA DE LA OBRA. | PZA | 2987.84 | 2987.84 | 2988.38 | 2981.76 | 2988.38 | 2988.28 | 2987.92 | 2988.38 | 2988.38
1601000133 | SUMINISTRO, FABRICACION Y COLOCACION DE PUERTA DE TAMBOR CON TRIPLAY DE PINO DE 6 MM., BASTIDOR, MARCO Y CHAMBRANA CON MADERA DE PINO DE 0.98x2.20 M., CON CERRADURA YALE MODELO A-52-PLY-3, INCLUYE: PINTURA EPOXICA COLOR FIG-5, CATALIZADOR EPOXICO, SOLVENTE, HERRAMIENTA, MATERIALES, MANO DE OBRA Y ACARREOS DENTRO Y FUERA DE LA OBRA. | PZA | 3303.6 | 3303.6 | 3304.24 | 3296.67 | 3304.24 | 3304.12 | 3303.67 | 3304.24 | 3304.24
1601000134 | SUMINISTRO Y COLOCACION DE REJA DE 1.0x2.50 M., A BASE DE REDONDO DE 1/2", INCLUYE: DEMOLICION DE CONCRETO ARMADO, MARCO DE ANGULO DE 1 1/4"x1/8", CONTRAMARCO DE PERFIL TUBULAR (ZP-100) DE 1 1/2"x1", BISAGRA DE PROYECCION DE 1 1/4"x 1/4", PORTA CANDADO, SOLDADURA, FIJACION, DESPERDICIOS, MANO DE OBRA, HERRAMIENTA Y EQUIPO. | PZA | 1716.41 | 1717.09 | 1718.7 | 1717.58 | 1720.89 | 1720.01 | 1715.68 | 1719.08 | 1720.89
1601000135 | SUMINISTRO Y COLOCACION DE REJA DE 1.80x2.80 M., A BASE DE REDONDO DE 1/2", INCLUYE: DEMOLICION DE CONCRETO ARMADO, MARCO DE ANGULO DE 1 1/4"x1/8", CONTRAMARCO DE PERFIL TUBULAR (ZP-100) DE 1 1/2"x1", BISAGRA DE PROYECCION DE 1 1/4"x 1/4", PORTA CANDADO, SOLDADURA, FIJACION, DESPERDICIOS, MANO DE OBRA, HERRAMIENTA Y EQUIPO. | PZA | 2504.24 | 2504.93 | 2506.57 | 2505.42 | 2508.74 | 2507.87 | 2503.55 | 2506.96 | 2508.74
1601000136 | SUMINSTRO Y COLOCACION DE PUERTA ABATIBLE DE 0.80x2.10Mts., CON MARCO Y CONTRAMARCO DE ALUMINIO ANODIZADO NATURAL TIPO COMERCIAL DE 2", FORMADO CON PANEL ARTICULADO DE 16mm. DE ESP. ACABADO MELAMINICO Y CRISTAL FLOTADO CLARO DE 6mm. DE ESP.; INCLUYE: CHAPA PHILLIPS MOD. 515, ACCESORIOS PARA SU FIJACION, CRISTAL, PANEL, MATERIALES, HERRAMIENTA, MANO DE OBRA Y ACARREOS DENTRO Y FUERA DE LA OBRA. | PZA | 3183.45 | 3183.45 | 3183.53 | 3183.49 | 3183.53 | 3183.53 | 3183.53 | 3183.53 | 3183.53
1601000137 | SUMINISTRO Y COLOCACION DE VENTANA DE MADERA DE PINO DE 1ra. ACABADOI EN COLOR CEDRO, MIXTA, CON CRISTAL CLARO DE 3MM., INCLUYE: MARCO, BISAGRAS, PASADORES, FESTERMICIDA, SELLADOR Y BARNIZ, MATERIALES, MANO DE OBRA Y ACARREOS DENTRO Y FUERA DE LA OBRA. | PZA | 2882.26 | 2882.26 | 2881.8 | 2881.8 | 2883.6 | 2883.6 | 2882.33 | 2883.6 | 2883.6
1601000138 | SUMINISTRO Y COLOCACION DE PUERTA DE MADERA DE 1.32x2.43M., DE PINO DE 1ra. ACABADO CEDRO, MIXTA, CON CRISTAL CLARO 3mm., INCLUYE: FAJILLAS, MARCO, 6 BISAGRAS, CHAPA PARA PUERTA EXTERIOR, 2 PASADORES, JALADERAS, FESTERMICIDA, SELLADOR Y BARNIZ, MATERIALES, MANO DE OBRA, ACARREOS DENTRO Y FUERA DE LA OBRA. | PZA | 4217.19 | 4217.19 | 4216.75 | 4216.75 | 4218.55 | 4218.55 | 4217.29 | 4218.55 | 4218.55
1601000139 | SUMINISTRO Y COLOCACION DE PUERTA DE MADERA DE 0.98x2.02M., DE PINO DE 1ra. ACABADO CEDRO, MIXTA, CON CRISTAL CLARO 3mm., INCLUYE: FAJILLAS, MARCO, 4 BISAGRAS, CHAPA PARA PUERTA EXTERIOR, 2 PASADORES, JALADERAS, FESTERMICIDA, SELLADOR Y BARNIZ, MATERIALES, MANO DE OBRA, ACARREOS DENTRO Y FUERA DE LA OBRA. | PZA | 3883.44 | 3883.44 | 3883.02 | 3883.02 | 3884.81 | 3884.81 | 3883.54 | 3884.81 | 3884.81
1601000140 | SUMINISTRO, FABRICACION Y COLOCACION DE ESCALERA MARINA DE 1.90 MTS. DE LARGO CON 3 ESCALONES DE 0.15 X 0.60 MTS. A CADA 40 CMS A BASE DE PERFIL CUADRADO MACIZO DE 3/4" X 3/4" , ANCLADO Y SOLDADO AL ARMADO DE LA CADENA Y EN LA PARTE INFERIOR AHOGADA EN UN AREA DE CONCRETO DE 15 X 15 X 7.5 CMS. INCLUYE: SOLDADURA, HERRAMIENTA, MANO DE OBRA, PINTURA ANTICORROSIVA CON PROTECCION U.V. ACARREOS DENTRO Y FUERA DE LA OBRA TRABAJO TERMINADO. | PZA | 568.53 | 571.11 | 577.01 | 572.73 | 585.19 | 581.89 | 565.68 | 578.42 | 585.19
1601000141 | SUMINISTRO Y COLOCACION DE PUERTA DE TAMBOR A BASE DE MADERA DE 1ra. Y TRIPLAY DE 6MM, ACABADO NATURAL, INCLUYE: CHAPA, BISAGRAS, HERRAMIENTA, MANO DE OBRA, ACARREOS FUERA Y DENTRO DE LA OBRA, | M2 | 1324.86 | 1325.28 | 1326.64 | 1325.5 | 1328 | 1327.37 | 1324.42 | 1326.88 | 1328
1601000142 | SUMINISTRO Y COLOCACION DE ESCALERA MARINA A BASE DE TUBO NEGRO CED. 40 DE 38 MM. Y 32 MM. INCLUYE: PINTURA ANTICORROSIVA, THINER, MANIOBRAS, PLOMEADO Y NIVELADO,SOLDADURA, HERRAMIENTA, MANO DE OBRA Y ACARREOS FUERA Y DENTRO DE LA OBRA. | PZA | 2079.61 | 2079.61 | 2080.48 | 2080.48 | 2080.73 | 2080.37 | 2079.25 | 2079.84 | 2080.73
1601000144 | SUMINISTRO Y COLOCACION DE PUERTA DE TAMBOR DE 0.98 x 2.50 MTS. ACABADO PLASTICO LAMINADO CAOBA 374 REXCEL O SIMILAR EN CALIDAD Y COSTO, MARCO Y CONTRAMARCO CON MADERA DE 1ra, TRIPLAY DE PINO DE 6 MM, BISAGRAS, PASADORES, CHAPA DE INTERCOMUNICACION, HERRAMIENTA, MANO DE OBRA, ACARREOS DENTRO Y FUERA DE LA OBRA Y TODO LO NECESARIO PARA SU BUEN FUNCIONAMIENTO, SEGUN PROYECTO. | PZA | 1360.55 | 1360.55 | 1360.58 | 1360.58 | 1360.58 | 1360.58 | 1360.58 | 1360.58 | 1360.58
1601000150 | SUMINISTRO Y COLOCACION DE PUERTA DE TAMBOR DE 0.70x2.50 M., ACABADO PLASTICO LAMINADO CAOBA 374 REXCEL O SIMILAR EN CALIDAD Y COSTO, MARCO Y CONTRAMARCO CON MADERA DE PRIMERA., BISAGRAS, PASADORES, CHAPA DE INTERCOMUNICACION, HERRAMIENTA, MANO DE OBRA, ACARREOS DENTRO Y FUERA DE LA OBRA Y TODO LO NECESARIO PARA SU BUEN FUNCIONAMIENTO, SEGUN PROYECTO. | PZA | 3906.01 | 3906.01 | 3906.11 | 3894.54 | 3906.11 | 3906.11 | 3906.11 | 3906.11 | 3906.11
1601000151 | SUMINISTRO Y COLOCACION DE PUERTA DE TAMBOR DE 0.98x2.50 MTS., ACABADO PLASTICO LAMINADO CAOBA 374 REXCEL O SIMILAR EN CALIDAD Y COSTO, MARCO Y CONTRAMARCO CON MADERA DE 1ra. , INCLUYE: BISAGRAS, PASADORES, CHAPA DE INTERCOMUNICACION YALE TULIP A-70 CRISTAL FLOTADO CLARO DE 6MM DE ESPESOR, HERRAMIENTA, MANO DE OBRA, ACARREOS DENTRO Y FUERA DE LA OBRA Y TODO LO NECESARIO PARA SU BUEN FUNCIONAMIENTO, SEGUN PROYECTO. | PZA | 4711.3 | 4711.3 | 4711.98 | 4711.29 | 4711.98 | 4711.85 | 4711.42 | 4711.98 | 4711.98
1601000152 | COLOCACION DE PUERTAS Y VENTANAS DE MADERA, INCLUYE: ANCLAJES, RESANE DE BOQUILLAS, PERFORACIONES, NIVELACION, FIJACION, HERRAMIENTA, MANO DE OBRA. ACARREOS FUERA Y DENTRO DE LA OBRA, TRABAJO TERMINADO. | M2 | 126.09 | 126.09 | 126.1 | 126.1 | 126.1 | 126.1 | 126.1 | 126.1 | 126.1
1601000153 | SUMINISTRO Y COLOCACION DE CANCELERIA ALUMINIO ANODIZADO NATURAL TIPO COMERCIAL DE 2" PARA RECIBIR PERSIANA, INCLUYE: VIDRIO FLOTADO CLARO 6 MM. DE ESPESOR EN TABLETAS DE 10 CMS DE ANCHO, LIMPIEZA DE TABLETAS DE VIDRIO, CON AGUA Y JABON, AMBAS CARAS Y JAMBAS DE ALUMINIO, ANODIZADO NATURAL CON 2 OPERADORES, VAGUETAS, MASTIQUE, SILICON, MATERIALES, HERRAMIENTA, MANO DE OBRA Y ACARREOS FUERA Y DENTRO DE LA OBRA. | M2 | 1319.84 | 1319.84 | 1319.87 | 1319.81 | 1319.87 | 1319.87 | 1319.87 | 1319.87 | 1319.87
1601000154 | SUMINISTRO Y COLOCACION DE PUERTA DE HERRERIA DE 0.76 X 1.00 MTS CON MARCO Y CONTRAMARCO DE ANGULO DE 2 X 3/16" UNA CUADRILLA A BASE DE VARILLA DE 1/2" A CADA 10 CMS. INCLUYE BISAGRAS DE FIERRO, MATERIALES, SOLDADURA, PLOMEADO, COLOCACION. RESANES CON MORTERO CEM-ARE, ACARREOS, EMBOQUILLADOS, ESMALTE ANTICORROSIVO. | PZA | 4191.37 | 4191.66 | 4192.38 | 4191.94 | 4193.23 | 4192.88 | 4191.18 | 4192.53 | 4193.23
1601000155 | SUMINSTRO , FABRICACION Y COLOCACION DE REJILLA METALICA DE 120x40cm FABRICADO A BASE DE FIERRO ESTRUCTURAL, CON MARCO DE ANGULO DE 32x3mm Y SOLERAS DE 25mm x 1/4" DE ESPESOR A CADA 25mm Y CONTRA MARCO DE ANGULO DE 38x3mm Y ANCLASDEL No. 2; INCLUYE: HERRAMIENTAS, MANO DE OBRA, ACARREOS DENTRO Y FUERA DE LA OBRA. | PZA | 656.9 | 656.9 | 656.92 | 656.92 | 656.92 | 656.92 | 656.92 | 656.92 | 656.92
1601000156 | SUMINSTRO , FABRICACION Y COLOCACION DE REJILLA METALICA DE 78x40cm FABRICADO A BASE DE FIERRO ESTRUCTURAL, CON MARCO DE ANGULO DE 32x3mm Y SOLERAS DE 25mm x 1/4" DE ESPESOR A CADA 25mmY CONTRA MARCO DE ANGULO DE 38x3mm Y ANCLAS DEL No. 2; INCLUYE: HERRAMIENTAS, MANO DE OBRA, ACARREOS DENTRO Y FUERA DE LA OBRA. | PZA | 557.02 | 557.02 | 557.03 | 557.03 | 557.03 | 557.03 | 557.03 | 557.03 | 557.03
1601000157 | SUMINISTRO Y COLOCACION DE PUERTA DE TAMBOR DE 0.90 X 1.53 MTS ELABORADA CON BASTIDOR DE MADERA DE PINO, FORRADO CON TRIPLAL DE 6 MM., ACABADO CON ESMALTE ACRILICO COLOR GREEN KIWI, INCLUYE: MATERIALES, MANO DE OBRA, HERRAMIENTA, ACARREOS DENTRO Y FUERA DE LA OBRA. | PZA | 3359.8 | 3359.8 | 3360.25 | 3359.81 | 3360.25 | 3360.18 | 3359.88 | 3360.25 | 3360.25
1601000158 | SUMINISTRO Y COLOCACION DE PUERTA CON MARCO UNIVERSAL Y CONTRAMARCO (ANODIZADO NATURAL) DE 1.00 X 2.55 POR 0.032 MTS. FORMADO CON 2 HOJAS DE LAMINA NEGRA CAL. 26, SEPARADAS POR UN NUCLEO DE ESPUMA DE POLIURETANO, SEGUN PROYECTO, No. DE PLANO: 4-3688-7, INCLUYE: BISAGRAS, HERRAMIENTA, MANO DE OBRA Y ACARREOS FUERA Y DENTRO DE LA OBRA. | PZA | 2240.5 | 2240.5 | 2240.55 | 2240.55 | 2240.55 | 2240.55 | 2240.55 | 2240.55 | 2240.55
1601000159 | SUMINISTRO Y COLOCACION DE PUERTA CON MARCO UNIVERSAL Y CONTRAMARCO (ANODIZADO NATURAL) DE 1.05 X 2.55 POR 0.032 MTS. FORMADO CON 2 HOJAS DE LAMINA NEGRA CAL. 26, SEPARADAS POR UN NUCLEO DE ESPUMA DE POLIURETANO, SEGUN PROYECTO, No. DE PLANO: 4-3688-7, INCLUYE: BISAGRAS, HERRAMIENTA, MANO DE OBRA Y ACARREOS FUERA Y DENTRO DE LA OBRA. | PZA | 2312.15 | 2312.15 | 2312.22 | 2312.22 | 2312.22 | 2312.22 | 2312.22 | 2312.22 | 2312.22
1601000160 | SUMINISTRO Y COLOCACION DE PUERTA CON MARCO UNIVERSAL Y CONTRAMARCO DE ALUMINIO ANODIZADO NATURAL DE 1.00 X 2.20 POR 0.032 MTS. FORMADO CON 2 HOJAS DE LAMINA NEGRA CAL. 26, SEPARADAS POR UN NUCLEO DE ESPUMA DE POLIURETANO, CON FIJO SUPERIOR DE CANCELERIA DE ALUMINIO ANODIZADO NATURAL Y CRISTAL CLARO DE 6 MM., INCLUYE: ACCESORIOS, BISAGRAS, HERRAMIENTA, MANO DE OBRA Y ACARREOS FUERA Y DENTRO DE LA OBRA, TODO LO NECESARIO PARA SU CORRECTO FUNCIONAMIENTO. (SEGUN PROYECTO) | PZA | 2404.63 | 2404.63 | 2404.69 | 2404.69 | 2404.69 | 2404.69 | 2404.69 | 2404.69 | 2404.69
1601000161 | SUMINISTRO Y COLOCACION DE PUERTA ABATIBLE DE 1.00 X 2.00 CON MARCO Y CONTRAMARCO DE CANCELERIA DE ALUMINIO ANODIZADO NATURAL DE 2" Y CRISTAL FLOTADO CLARO DE 6 MM., INCLUYE: CHAPA SCOVILL TULIP MODELO 26D O SIMILAR EN CALIDAD Y COSTO, ACCESORIOS, BISAGRAS, CRISTAL, HERRAMIENTA, MANO DE OBRA, ACARREOS DENTRO Y FUERA DE LA OBRA. | PZA | 2708.8 | 2708.8 | 2708.86 | 2708.86 | 2708.86 | 2708.86 | 2708.86 | 2708.86 | 2708.86
1601000162 | SUMINISTRO Y COLOCACION DE PUERTA ABATIBLE TIPO TAMBOR, DE 0.90 X 2.00 CON MARCO Y CONTRAMARCO DE CANCELERIA DE ALUMINIO ANODIZADO NATURAL DE 2", FORRADO EN AMBAS CARAS CON TRIPLAY DE CAOBILLA DE 6 MM. ACABADO CON BARNIZ NATURAL, INCLUYE: CHAPA SCOVILL TULIP MODELO 26D O SIMILAR EN CALIDAD Y COSTO, ACCESORIOS, BISAGRAS, CRISTAL, HERRAMIENTA, MANO DE OBRA, ACARREOS DENTRO Y FUERA DE LA OBRA. | PZA | 2538.11 | 2538.11 | 2538.17 | 2538.17 | 2538.17 | 2538.17 | 2538.17 | 2538.17 | 2538.17
1601000163 | SUMINISTRO Y COLOCACION DE PUERTA ABATIBLE TIPO TAMBOR, DE 0.95 X 2.00 CON MARCO Y CONTRAMARCO DE CANCELERIA DE ALUMINIO ANODIZADO NATURAL DE 2", FORRADO EN AMBAS CARAS CON TRIPLAY DE CAOBILLA DE 6 MM. ACABADO CON BARNIZ NATURAL, INCLUYE: CHAPA SCOVILL TULIP MODELO 26D O SIMILAR EN CALIDAD Y COSTO, ACCESORIOS, BISAGRAS, CRISTAL, HERRAMIENTA, MANO DE OBRA, ACARREOS DENTRO Y FUERA DE LA OBRA. | PZA | 2619.84 | 2619.84 | 2619.9 | 2619.9 | 2619.9 | 2619.9 | 2619.9 | 2619.9 | 2619.9
1601000164 | SUMINISTRO, FABRICACION Y COLOCACION DE PUERTA HECHA A BASE DE CANCELERIA DE ALUMINIO DURANODIC DE 2", ELABORADA CON PERFILES COMERCIALES Y MODULAR DE LAMINA NEGRA PINTADA CON ESMALTE COLOR DURANODIC COMEX Y PANELES CIEGOS DE 19 mm DE AGLOMERADO RECUBIERTOS EN AMBAS CARAS DE LAMINADO PLASTICO. INCLUYE: CHAPA, HERRAMIENTAS, CORTES Y TODO LO NECESARIO PARA SU COLOCACION, SEGUN PROYECTO. | M2 | 1445.37 | 1445.37 | 1445.41 | 1445.41 | 1445.41 | 1445.41 | 1445.41 | 1445.41 | 1445.41
1601000165 | SUMINISTRO, FABRICACION Y COLOCACION DE PUERTA DE DOBLE HOJA DE 1.80 x 2.50 MTS. HECHA A BASE DE CANCELERIA DE ALUMINIO DURANODIC DE 2", ELABORADA CON PERFILES COMERCIALES Y CRISTAL CLARO DE 6mm. INCLUYE: CHAPA, HERRAMIENTAS, CORTES Y TODO LO NECESARIO PARA SU COLOCACION, SEGUN PROYECTO. | M2 | 3963.82 | 3963.82 | 3963.92 | 3963.92 | 3963.92 | 3963.92 | 3963.92 | 3963.92 | 3963.92
1601000166 | SUMINISTRO, FABRICACION Y COLOCACION DE PUERTA CON CANCEL EXTERIOR DE ENTRADA PRINCIPAL DE ALUMINIO DURANODIC COLOR BRONCE DE 3" CON VIDRIO CLARO DE 6mm. INCLUYE: HABILITADO, ARMADO, ACARREOS, BISAGRA HIDRAULICA MARCA DORMA MOD. BTS-7V CON JALADERA MARCA DORMA, HERRAJES COMPLEMENTARIOS, PRUEBAS LIMPIEZA, HERRAMIENTAS, MANO DE OBRA, Y TODO LO NECESARIO PARA SU COLOCACION, SEGUN PROYECTO. | M2 | 2148.5 | 2148.5 | 2148.55 | 2148.55 | 2148.55 | 2148.55 | 2148.55 | 2148.55 | 2148.55
1601000167 | SUMINISTRO Y COLOCACION DE CANCELERIA DE ALUMINIO DURANODIC COLOR BRONCE DE 3", CON PERFILES COMERCIALES Y TABLETAS DE VIDRIO FILTRASOL CLARO DE 6 MM. INCLUYE: MOLDURAS, VIDRIOS, ACCESORIOS, HERRAMIENTAS, MANO DE OBRA, ACARREOS DENTRO Y FUERA DE LA OBRA Y TODO LO NECESARIO PARA SU BUEN FUNCIONAMIENTO. | M2 | 1135.09 | 1135.09 | 1135.12 | 1135.12 | 1135.12 | 1135.12 | 1135.12 | 1135.12 | 1135.12
1601000168 | SUMINISTRO Y COLOCACION DE CANCELERIA DE ALUMINIO DURANODIC COLOR BRONCE DE 3", ELABORADO CON PERFILES COMERCIALES Y VIDRIO FILTRASOL CLARO DE 6 MM. INCLUYE: MOLDURAS, VIDRIOS, ACCESORIOS, HERRAMIENTAS, MANO DE OBRA, ACARREOS DENTRO Y FUERA DE LA OBRA Y TODO LO NECESARIO PARA SU BUEN FUNCIONAMIENTO. | M2 | 1140.76 | 1140.76 | 1140.79 | 1140.79 | 1140.79 | 1140.79 | 1140.79 | 1140.79 | 1140.79
1601000169 | SUMINISTRO Y COLOCACION DE CANCELERIA DE ALUMINIO DURANODIC COLOR BRONCE DE 2", ELABORADO CON PERFILES COMERCIALES Y MODULAR DE LAMINA NEGRA PINTADA CON ESMALTE COLOR DURANODIC COMEX Y PANELES CIEGOS DE 19mm DE AGLOMERADO RECUBIERTOS EN AMBAS CARAS DE LAMINADO PLASTICO. INCLUYE: MOLDURAS, ACCESORIOS, HERRAMIENTAS, MANO DE OBRA, ACARREOS DENTRO Y FUERA DE LA OBRA Y TODO LO NECESARIO PARA SU BUEN FUNCIONAMIENTO. | M2 | 1387.83 | 1387.83 | 1387.86 | 1387.86 | 1387.86 | 1387.86 | 1387.86 | 1387.86 | 1387.86
1601000170 | SUMINISTRO Y COLOCACION DE CANCELERIA DE ALUMINIO DURANODIC COLOR BRONCE DE 2" ELABORADO CON PERFILES COMERCIALES Y VIDRIO CLARO DE 6 mm. INCLUYE: HERRAMIENTAS, MATERIALES, VIDRIO, MANO DE OBRA, ACARREOS DENTRO Y FUERA DE LA OBRA Y TODO LO NECESARIO PAAR SU FIJACION. | M2 | 707.12 | 707.12 | 707.13 | 707.13 | 707.13 | 707.13 | 707.13 | 707.13 | 707.13
1601000176 | SUMINISTRO Y COLOCACION DE PUERTA DE TAMBOR DE 0.70 x 2.50 MTS. ACABADO PLASTICO LAMINADO CAOBA 374 REXCEL O SIMILAR EN CALIDAD Y COSTO, MARCO Y CONTRAMARCO CON MADERA DE 1ra. TRIPLAY DE PINO DE 6 MM, BISAGRAS, PASADORES, CHAPA DE INTERCOMUNICACION, HERRAMIENTA, MANO DE OBRA, ACARREOS DENTRO Y FUERA DE LA OBRA Y TODO LO NECESARIO PARA SU BUEN FUNCIONAMIENTO, SEGUN PROYECTO. | PZA | 1928.79 | 1928.79 | 1928.84 | 1928.84 | 1928.84 | 1928.84 | 1928.84 | 1928.84 | 1928.84
1601000178 | SUMINISTRO, FABRICACION Y COLOCACION DE PUERTA HECHA A BASE DE ALUMNINIO DURANODIC DE 2", ELABORACION CON PERFILES COMERCIALES Y MODULAR CON ALMA DE PANELART DE 6 MM, MARCO Y CONTRAMARCO DE ALUMNINIO DURANODIC BRONCE DE 2", PIVOTE DESCENTRADO DE ALUMINIO BRONCE, CHAPA HERRALOCK Y MANIJA COLOR BRONCE. | M2 | 1086.69 | 1086.69 | 1086.72 | 1086.72 | 1086.72 | 1086.72 | 1086.72 | 1086.72 | 1086.72
1601000180 | SUMINISTRO Y COLOCACION DE PUERTA PARA MAMPARA CON MARCO UNIVERSAL Y CONTRAMARCO DE ALUMINIO ANODIZADO DE 2" DE 0.70X1.54 MTS., FORMADO CON DOS HOJAS DE LAMINA NEGRA CAL. 26 SEPARADAS POR UN NUCLEO DE ESPUMA DE POLIURETANO, INCLUYE: PASADORES, BISAGRAS , HERRAMIENTA, MANO DE OBRA Y ACARREOS FUERA Y DENTRO DE LA OBRA. | PZA | 2544.62 | 2544.62 | 2544.68 | 2544.68 | 2544.68 | 2544.68 | 2544.68 | 2544.68 | 2544.68
1601000184 | SUMINISTRO Y COLOCACION DE CRISTAL CLARO DE 6 MM EN TABLETAS DE 10 CM DE ANCHO CON CANTOS PULIDOS, INCLUYE: MANO DE OBRA, HERRAMIENTA Y ACARREOS FUERA Y DENTRO DE LA OBRA. | M2 | 259 | 259 | 259 | 259 | 259 | 259 | 259 | 259 | 259
1601000187 | SUMINISTRO Y COLOCACION DE CANCELERIA DE ALUMINIO ANODIZADO NATURAL TIPO COMERCIAL DE 2" CON JAMBA DE ALUMINIO PARA PERSIANA, SEGUN PROYECTO. INCLUYE: ACCESORIOS, MATERIALES, MANO DE OBRA Y ACARREOS DENTRO Y FUERA DE LA OBRA. | M2 | 1399.17 | 1399.17 | 1399.2 | 1399.2 | 1399.2 | 1399.2 | 1399.2 | 1399.2 | 1399.2
1601000189 | SUMINISTRO Y COLOCACION DE PUERTA Y CANCEL FIJO. PUERTA DE TAMBOR DE 0.90x2.50 MTS. ACABADO PLASTICO LAMINADO CAOBA 374 REXCEL O SIMILAR EN CALIDAD Y COSTO, MARCO Y CONTRAMARCO CON MADERA DE 1a., BISAGRAS, PASADORES, CHAPA DE INTERCOMUNICACION Y CANCEL FIJO DE 0.90x1.50 MTS. DE ALUMINIO DE 3" DE SECCION COLOR NATURAL, INCLUYE: CRISTAL FLOTADO DE 6 MM. ACCESORIOS PARA SU FIJACION, HERRAMIENTA, MANO DE OBRA, ACARREOS DENTRO Y FUERA DE LA OBRA Y TODO LO NECESARIO PARA SU FUNCIONAMIENTO. | PZA | 6398.45 | 6398.45 | 6399.3 | 6398.46 | 6399.3 | 6399.14 | 6398.62 | 6399.3 | 6399.3
1601000193 | SUMINISTRO Y COLOCACION DE CANCELERIA DE ALUMINIO ANODIZADO NATURAL TIPO COMERCIAL DE 2" CON FIJO Y CORREDIZA, SEGUN PROYECTO. INCLUYE: CRISTAL CLARO DE 6MM, ACCESORIOS, HERRAMIENTA, MANO DE OBRA Y ACARREOS FUERA Y DENTRO DE LA OBRA. | M2 | 1157.19 | 1157.19 | 1157.23 | 1157.23 | 1157.23 | 1157.23 | 1157.23 | 1157.23 | 1157.23
1601000195 | SUMINISTRO Y COLOCACION DE FIERRO ESTRUCTURAL REDONDO DE 1/2" PARA FORMACION DE PROTECCION DE 1.25x1.20 MTS. EN VENTANA, (SEGUN PROYECTO) INCLUYE: SOLDADURA, PINTURA, (CON PROTECCION U.V.) ANTICORROSIVA, ESMALTE COMEX-VELMAR, TORNILLO, HERRAMIENTA, MANO DE OBRA Y ACARROS DENTRO Y FUERA DE LA OBRA. | PZA | 1346.44 | 1346.44 | 1346.47 | 1346.47 | 1346.47 | 1346.47 | 1346.47 | 1346.47 | 1346.47
1601000196 | SUMINISTRO Y COLOCACION DE FIERRO ESTRUCTURAL REDONDO DE 1/2" PARA FORMACION DE PROTECCION DE 1.30x1.40 MTS. EN VENTANA, (SEGUN PROYECTO) INCLUYE: SOLDADURA, PINTURA, (CON PROTECCION U.V.) ANTICORROSIVA, ESMALTE COMEX-VELMAR, TORNILLO, HERRAMIENTA, MANO DE OBRA Y ACARROS DENTRO Y FUERA DE LA OBRA. | PZA | 799.48 | 799.48 | 799.5 | 799.5 | 799.5 | 799.5 | 799.5 | 799.5 | 799.5
1601000197 | AJUSTE DE PROTECCION METALICA. INCLUYE: HERRAMIENTAS, MATERIALES, MANO DE OBRA, ACARREOS DENTRO Y FUERA DE LA OBRA Y TODO LO NECESARIO PARA SU CORRECTO FUNCIONAMIENTO. TRABAJO TERMINADO. | M2 | 324.23 | 324.39 | 324.98 | 324.75 | 325.51 | 325.21 | 323.95 | 324.86 | 325.51
1601000198 | AJUSTE DE CANCELERIA DE ALUMINIO. INCLUYE: HERRAMIENTA, MANO DE OBRA, MATERIALES, ACARREOS DENTRO Y FUERA DE LA OBRA Y TODO LO NECESARIO PARA SU BUEN FUNCIONAMIENTO. TRABAJO TERMINADO. | M2 | 226.25 | 226.25 | 226.25 | 226.25 | 226.25 | 226.25 | 226.25 | 226.25 | 226.25
1601000199 | SUMINISTRO Y COLOCACION DE CANCELERIA Y PUERTA DE DOBLE HOJA, DE 2.94 X 2.50 MTS., A BASE DE PERFILES DE ALUMINIO ANODIZADO NATURAL Y CRISTAL CLARO DE 6 MM., INCLUYE: PUERTA DE 1.80 X 2.50 MTS. CON DOS HOJAS DE 0.90 X2.50 CADA UNA, CRISTAL, CHAPA MOD. 525 MCA. PHILLIPS O SIMILAR EN CALIDAD Y COSTO, CHAPA DE MAROMA, ACCESORIOS, HERRAMIENTA, MANO DE OBRA, ACARREOS FUERA Y DENTRO DE LA OBRA, TODO LO NECESARIO PARA SU BUEN FUNCIONAMIENTO, SEGUN PROYECTO | PZA | 7874.16 | 7874.16 | 7874.36 | 7874.36 | 7874.36 | 7874.36 | 7874.36 | 7874.36 | 7874.36
1601000200 | SUMINISTRO Y COLOCACION DE BARANDAL METALICO DE 1.00 MT. DE ALTURA ANCLADO A PISO CON SOLERA ESTRUCTURAL DE 1 1/4"x 1 1/4"x 1/8", ELABORADO CON ELEMENTOS VERTICALES DE PERFILES ZINTRO ZR-200 DE 0.90 MT. DE ALTURA Y@ 10 CMS., 2 ELEMENTOS HORIZONTALES DE PERFIL ZR-100 INCLUYE: PINTURA ANTICORROSIVA Y ESMALTE, ANCLAS, RESANES, HERRAMIENTA, MANO DE OBRA Y ACARREOS FUERA Y DENTRO DE LA OBRA. | M | 1188.56 | 1188.56 | 1188.58 | 1188.58 | 1188.58 | 1188.58 | 1188.58 | 1188.58 | 1188.58
1601000205 | SUMINISTRO Y COLOCACION DE PUERTA CON MARCO UNIVERSAL Y CONTRAMARCO (ANODIZADO NATURAL) DE 0.94 X 2.45 POR 0.032 MTS. FORMADO CON 2 HOJAS DE LAMINA NEGRA CAL. 26, SEPARADAS POR UN NUCLEO DE ESPUMA DE POLIURETANO, SEGUN PROYECTO. INCLUYE: BISAGRAS, HERRAMIENTA, MANO DE OBRA Y ACARREOS FUERA Y DENTRO DE LA OBRA. | PZA | 3188.04 | 3188.04 | 3188.11 | 3188.11 | 3188.11 | 3188.11 | 3188.11 | 3188.11 | 3188.11
1601000206 | SUMINISTRO Y COLOCACION DE PUERTA CON MARCO UNIVERSAL Y CONTRAMARCO (ANODIZADO NATURAL) DE 0.94 X 2.60 POR 0.032 MTS. FORMADO CON 2 HOJAS DE LAMINA NEGRA CAL. 26, SEPARADAS POR UN NUCLEO DE ESPUMA DE POLIURETANO, SEGUN PROYECTO. INCLUYE: BISAGRAS, HERRAMIENTA, MANO DE OBRA Y ACARREOS FUERA Y DENTRO DE LA OBRA. | PZA | 4726.62 | 4726.62 | 4726.74 | 4726.74 | 4726.74 | 4726.74 | 4726.74 | 4726.74 | 4726.74
1601000207 | SUMINISTRO Y COLOCACION DE PUERTA CON MARCO UNIVERSAL Y CONTRAMARCO (ANODIZADO NATURAL) DE 0.95 X 2.64 POR 0.032 MTS. FORMADO CON 2 HOJAS DE LAMINA NEGRA CAL. 26, SEPARADAS POR UN NUCLEO DE ESPUMA DE POLIURETANO, SEGUN PROYECTO. INCLUYE: BISAGRAS, HERRAMIENTA, MANO DE OBRA Y ACARREOS FUERA Y DENTRO DE LA OBRA. | PZA | 3228.92 | 3228.92 | 3229 | 3229 | 3229 | 3229 | 3229 | 3229 | 3229
1601000208 | SUMINISTRO Y COLOCACION DE PUERTA CON MARCO UNIVERSAL Y CONTRAMARCO (ANODIZADO NATURAL) DE 0.97 X 2.50 POR 0.032 MTS. FORMADO CON 2 HOJAS DE LAMINA NEGRA CAL. 26, SEPARADAS POR UN NUCLEO DE ESPUMA DE POLIURETANO, SEGUN PROYECTO. INCLUYE: BISAGRAS, HERRAMIENTA, MANO DE OBRA Y ACARREOS FUERA Y DENTRO DE LA OBRA. | PZA | 3215.57 | 3215.57 | 3215.65 | 3215.65 | 3215.65 | 3215.65 | 3215.65 | 3215.65 | 3215.65
1601000209 | SUMINISTRO Y COLOCACION DE PUERTA CON MARCO UNIVERSAL Y CONTRAMARCO (ANODIZADO NATURAL) DE 0.98 X 2.33 POR 0.032 MTS. FORMADO CON 2 HOJAS DE LAMINA NEGRA CAL. 26, SEPARADAS POR UN NUCLEO DE ESPUMA DE POLIURETANO, SEGUN PROYECTO. INCLUYE: BISAGRAS, HERRAMIENTA, MANO DE OBRA Y ACARREOS FUERA Y DENTRO DE LA OBRA. | PZA | 3238.81 | 3238.81 | 3238.9 | 3238.9 | 3238.9 | 3238.9 | 3238.9 | 3238.9 | 3238.9
1601000210 | SUMINISTRO Y COLOCACION DE PUERTA CON MARCO UNIVERSAL Y CONTRAMARCO (ANODIZADO NATURAL) DE 1.00 X 2.49 POR 0.032 MTS. FORMADO CON 2 HOJAS DE LAMINA NEGRA CAL. 26, SEPARADAS POR UN NUCLEO DE ESPUMA DE POLIURETANO, SEGUN PROYECTO. INCLUYE: BISAGRAS, HERRAMIENTA, MANO DE OBRA Y ACARREOS FUERA Y DENTRO DE LA OBRA. | PZA | 3213.42 | 3213.42 | 3213.51 | 3213.51 | 3213.51 | 3213.51 | 3213.51 | 3213.51 | 3213.51
1601000211 | SUMINISTRO Y COLOCACION DE PUERTA CON MARCO UNIVERSAL Y CONTRAMARCO (ANODIZADO NATURAL) DE 0.91 X 2.32 POR 0.032 MTS. FORMADO CON 2 HOJAS DE LAMINA NEGRA CAL. 26, SEPARADAS POR UN NUCLEO DE ESPUMA DE POLIURETANO, SEGUN PROYECTO. INCLUYE: BISAGRAS, HERRAMIENTA, MANO DE OBRA Y ACARREOS FUERA Y DENTRO DE LA OBRA. | PZA | 3230.15 | 3230.15 | 3230.23 | 3230.23 | 3230.23 | 3230.23 | 3230.23 | 3230.23 | 3230.23
1601000212 | SUMINISTRO Y COLOCACION DE PUERTA CON MARCO UNIVERSAL Y CONTRAMARCO (ANODIZADO NATURAL) DE 1.06 X 2.46 POR 0.032 MTS. FORMADO CON 2 HOJAS DE LAMINA NEGRA CAL. 26, SEPARADAS POR UN NUCLEO DE ESPUMA DE POLIURETANO, SEGUN PROYECTO. INCLUYE: BISAGRAS, HERRAMIENTA, MANO DE OBRA Y ACARREOS FUERA Y DENTRO DE LA OBRA. | PZA | 3201.48 | 3201.48 | 3201.56 | 3201.56 | 3201.56 | 3201.56 | 3201.56 | 3201.56 | 3201.56
1601000213 | SUMINISTRO Y COLOCACION DE PUERTA CON MARCO UNIVERSAL Y CONTRAMARCO (ANODIZADO NATURAL) DE 1.02 X 2.45 POR 0.032 MTS. FORMADO CON 2 HOJAS DE LAMINA NEGRA CAL. 26, SEPARADAS POR UN NUCLEO DE ESPUMA DE POLIURETANO, SEGUN PROYECTO. INCLUYE: BISAGRAS, HERRAMIENTA, MANO DE OBRA Y ACARREOS FUERA Y DENTRO DE LA OBRA. | PZA | 3118.48 | 3118.48 | 3118.56 | 3118.56 | 3118.56 | 3118.56 | 3118.56 | 3118.56 | 3118.56
1601000214 | SUMINISTRO Y COLOCACION DE CRISTAL FLOTADO CLARO DE 6MM DE ESPESOR EN TABLETAS DE 0.10 A 0.12M DE ANCHO. INCLUYE: CORTES, TRAZO, COLOCACION, PULIDO DE ARISTAS, LIMPIEZA, RETIRO DE SOBRANTES, MATERIALES, MANO DE OBRA, HERRAMIENTAS Y ACARREOS DENTRO Y FUERA DE LA OBRA. | M | 493.85 | 493.85 | 493.87 | 493.87 | 493.87 | 493.87 | 493.87 | 493.87 | 493.87
1601000215 | SUMINISTRO Y COLOCACION DE PERSIANAS DE ALUMINIO NATURAL DE LUJO ( JUEGO). INCLUYE: OPERADOR DE MARIPOSA, TAQUETES Y TORNILLOS, ANGULO DE ALUMINIO DE 3/4", VINIL PATA COCHINA, CORTES, DESPERDICIOS, MATERIALES, MANO DE OBRA, HERRAMIENTAS Y ACARREOS DENTRO Y FUERA DE LA OBRA. | M | 296.08 | 296.08 | 296.1 | 296.06 | 296.1 | 296.1 | 296.09 | 296.1 | 296.1
1601000216 | SUMINISTRO Y COLOCACION DE PUERTA CON MARCO Y CONTRAMARCO DE ALUMINIO ANONIZADO NATURAL DE 1.00X2.50X 0.032 MTS. FORMADO CON 2 HOJAS DE LAMINA NEGRA CAL.26, SEPARADAS POR UN NUCLEO DE ESPUMA DE POLIURETANO, SEGUN PROYECTO, No. DE PLANO: 4-3688-7, INCLUYE: BISAGRAS, HERRAMIENTAS, MANO DE OBRA Y ACARREOS DENTRO Y FUERA DE LA OBRA. | PZA | 3213.42 | 3213.42 | 3213.51 | 3213.51 | 3213.51 | 3213.51 | 3213.51 | 3213.51 | 3213.51
1601000218 | SUMINISTRO Y COLOCACION DE BASE PARA PROYECTOR DE CAÑON A BASE DE ANGULO DE 1"X1"X1/8", PLACAS DE FIJACION, BRAZO DE PTR DE 1"X1", INCLUYE: PROTECCION DE MALLA DESPLEGADA, PLACAS Y TORNILLOS PARA SU FIJACION EN PLAFON, SOLDADURA, PINTURA ANTICORROSIVA Y ESMALTE, HERRAMIENTA, MANO DE OBRA Y ACARREOS DENTRO Y FUERA DE LA OBRA. | PZA | 814.13 | 814.13 | 814.14 | 814.14 | 814.14 | 814.14 | 814.14 | 814.14 | 814.14
1601000223 | SUMINISTRO Y COLOCACION DE PUERTA DE TAMBOR DE 0.58 x 1.54 MTS., PARA MAMPARA, CON MARCO DE ALUMINIO 8550, CUPRUM O SIMILAR EN CALIDAD Y COSTO, BASTIDOR DE MADERA DE PINO, FORRADA CON TRIPLAY DE PINO DE 6 MM. DE ESPESOR EN AMBAS CARAS, ACABADO CON PLASTICO LAMINADO, INCLUYE: JALADERAS, PASADORES, BISAGRAS (025 A), HERRAMIENTA, MANO DE OBRA, ACARREOS FUERA Y DENTRO DE LA OBRA. (SEGUN PROYECTO) | PZA | 1488.95 | 1488.95 | 1489.46 | 1488.89 | 1489.46 | 1489.35 | 1488.98 | 1489.46 | 1489.46
1601000226 | SUMINISTRO Y COLOCACION DE CANCELERIA DE ALUMINIO ANODIZADO NATURAL TIPO COMERCIAL DE 2" Y PANELAR DE 9MM. INCLUYE: MATERIAL, MANO DE OBRA, HERRAMIENTAS Y ACARREOS DENTRO Y FUERA DE LA OBRA. | M2 | 1057.46 | 1057.46 | 1057.49 | 1057.49 | 1057.49 | 1057.49 | 1057.49 | 1057.49 | 1057.49
1601000228 | SUMINISTRO, FABRICACION Y COLOCACION DE MAMPARA DE ALUMINIO CON ALMA DE PANELAR DE 6MM DE ESPESOR CON DIVISION DE ALUMINIO COLOR BRONCE DE 2" DE ESPESOR, INCLUYE: ACCESORIOS, MOLDURAS, HERRAMIENTA, MANO DE OBRA, ACARREOS DENTRO Y FUERA DE LA OBRA Y TODO LO NECESARIO PARA SU CORRECTO FUNCIONAMIENTO. | M2 | 1023.04 | 1023.04 | 1023.07 | 1023.07 | 1023.07 | 1023.07 | 1023.07 | 1023.07 | 1023.07
1601000229 | REHABILITACION DE CANCELERIA DE ALUMINIO TIPO GUILLOTINA, CORREDIZA Y/O DE PERSIANAS, SIN CAMBIO DE CRISTALES. INCLUYE: ACCESORIOS DE FIJACION, MONTAJE Y DESMONTAJE, SUSTITUCION EN CASO NECESARIO DEL ANTERIOR, TRABAJOS DE ALBAÑILERIA, PINTURA (CON PROTECCION U.V.), MATERIALES, MANO DE OBRA, HERRAMIENTAS Y ACARREOS DENTRO Y FUERA DE LA OBRA. | M2 | 392.16 | 392.65 | 393.61 | 392.91 | 394.97 | 394.38 | 391.62 | 393.96 | 394.97
1601000233 | SUMINISTRO Y COLOCACION DE VENTANA DE 1.20 x 0.40, CON ALUMINIO A.N. DE 2", Y CRISTAL FIJO, CLARO DE 6MM DE ESPESOR, INCLUYE: MATERIAL, MANO DE OBRA, HERRAMIENTA Y TODO LO NECESARIO PARA SU CORRECTA INSTALACION. | PZA | 1095.42 | 1095.42 | 1095.45 | 1095.45 | 1095.45 | 1095.45 | 1095.45 | 1095.45 | 1095.45
1601000234 | SUMINISTRO Y COLOCACION DE VENTANA DE 0.60 x 0.70, CON ALUMINIO A.N. DE 2", TIPO CELOCIA ECONOMICA Y CRISTAL CLARO DE 6MM DE ESPESOR, INCLUYE: MATERIAL, MANO DE OBRA, HERRAMIENTA Y TODO LO NECESARIO PARA SU CORRECTA INSTALACION. | PZA | 560.26 | 562.41 | 567.3 | 563.76 | 574.13 | 571.39 | 557.89 | 568.5 | 574.13
1601000237 | SUMINISTRO Y COLOCACION DE PUERTA CON MARCO UNIVERSAL Y CONTRAMARCO (ANODIZADO NATURAL) DE 0.97 x 2.00 x 0.032 MTS. FORMADO CON DOS HOJAS DE LAMINA CAL. 26 SEPARADAS POR UN NUCLEO DE ESPUMA DE POLIURETANO Y ANTEPECHO DE 0.37 X 0.50 X 0.032 CON CRISTAL CLARO DE 6 MM, INCLUYE: , BISAGRAS, HERRAMIENTA, MANO DE OBRA Y ACARREOS FUERA Y DENTRO DE LA OBRA Y TODO LO NECESARIO PARA SU BUEN FUNCIONAMIENTO. | PZA | 3644.14 | 3644.14 | 3644.23 | 3644.23 | 3644.23 | 3644.23 | 3644.23 | 3644.23 | 3644.23
1601000238 | SUMINISTRO Y COLOCACION DE PUERTA, CON MARCO UNIVERSAL Y CONTRAMARCO ANODIZADO NATURAL DE 0.92 x 2.13 x 0.032 MTS. Y ANTEPECHO DE 0.92 x 0.33 x 0.032 MTS. FORMADO CON DOS HOJAS DE LAMINA NEGRA CAL. 26, SEPARADAS POR UN NUCLEO DE ESPUMA DE POLIURETANO, TOPES ENTRE SECCIONES CON ANGULOS T Y L DE ALUMINIO DE 1" x 1" Y 1/2" x 1/2" CLAVES 1613 Y 1301 CUPRUM O SIMILAR, FIJADO CON TORNILLOS DE ALUMINIO DE 1", CABEZA PLANA @ 15 CMS, INCLUYE: BISAGRAS RECTANGULARES DE ACERO MOD. 730 C.A. 3x1 13/16" PHILLIPS O SIMILAR EN CALIDAD Y COSTO, MATERIALES, HERRAMIENTA, MANO DE OBRA, ACARREOS DENTRO Y FUERA DE LA OBRA. | PZA | 3915.23 | 3915.23 | 3915.32 | 3915.32 | 3915.32 | 3915.32 | 3915.32 | 3915.32 | 3915.32
1601000292 | SUMINISTRO Y COLOCACION DE TAPA METALICA PARA REGISTRO DE 60X40 CMS. DE SECC. CON LAM. LISA CAL. 20 INCL.: BISAGRAS TUBULARES, ANGULO DE 25X3 MM. Y 38X3 MM. ANCLAS, PINTURA (CON PROTECCION U. V.) ANTICORROSIVA, HERRAMIENTA, MANO DE OBRA Y ACARREOS FUERA Y DENTRO DE LA OBRA. | PZA | 262.6 | 263.01 | 263.99 | 263.29 | 265.37 | 264.8 | 262.11 | 264.24 | 265.37
1601000293 | SUMINISTRO, FABRICACION Y COLOCACION DE REJA A BASE DE MARCO DE ANGULO DE 1"x1/8" Y CELOSIA MCA. SULTANA DE 1", INCLUYE: PINTURA ANTICORROSIVA Y DE ESMALTE VELMAR, HERRAMIENTAS, MANO DE OBRA, MATERIALES, ACARREOS DENTRO Y FUERA DE LA OBRA. | M2 | 684.11 | 684.96 | 686.94 | 685.51 | 689.66 | 688.58 | 683.17 | 687.4 | 689.66
1601000297 | SUMINISTRO Y COLOCACIÓN DE CONECTOR DE ACERO No. 3 EN COLUMNAS DE 25 CMS. DE LONG. @ 50 CMS. EN EL CENTRO DE LA COLUMNA PARA LA UNIÓN DE CASTILLOS DE 15 X 15 EN MUROS DE CARGA INDICADOS EN PROYECTO, INCLUYE: FIJACIÓN, HERRAMIENTA, MANO DE OBRA, CORTES Y DOBLECES, ACARREO DENTRO Y FUERA DE LA OBRA. | PZA | 34.62 | 34.62 | 34.96 | 34.94 | 34.98 | 34.96 | 34.64 | 34.98 | 34.98
1601000298 | RETIRO DE CANCELERIA EXISTENTE EN VENTANAS CONSISTENTE EN CANCELERIA DE ALUMINIO TIPO PERSIANA, VAGUETAS, TABLETAS DE CRISTAL DE 6 MM Y ACCESORIOS, INCLUYE: HERRAMIENTA Y MANO DE OBRA. | M2 | 87.6 | 87.6 | 87.6 | 87.6 | 87.6 | 87.6 | 87.6 | 87.6 | 87.6
1601000299 | SUMINISTRO Y COLOCACION DE CANCELERIA DE ALUMINIO DE 2" CON FIJO Y CORREDIZO Y CRISTAL DE 6 MM, INCLUYE: MATERIALES, HERRAMIENTA Y MANO DE OBRA. | M2 | 1750.15 | 1750.15 | 1750.19 | 1750.13 | 1750.19 | 1750.19 | 1750.19 | 1750.19 | 1750.19
1601000300 | SUMINISTRO Y COLOCACION DE PROTECCION A BASE DE CUADRADO ESTRUCTURAL DE 3/4" CON CUADRICULAS DE 14 CMS (3.00x1.50 MTS) INCLUYE: SOLDADURA, PINTURA ANTICORROSIVA Y ESMALTE COMEX-VELMAR, ANCLAJE, HERRAJE, MATERIALES, HERRAMIENTAS, MANO DE OBRA, ACARREOS DENTRO Y FUERA DE LA OBRA. | M2 | 1932.48 | 1932.48 | 1932.52 | 1932.52 | 1932.52 | 1932.52 | 1932.52 | 1932.52 | 1932.52
1601000301 | SUMINISTRO Y COLOCACION DE BARANDAL DE HERRERIA PERIMETRAL DE 0.60 M DE ALTO EN JARDINERIA A BASE DE CUADRADO ESTRUCTURAL DE 1/2" @ 14 CMS Y PTR DE 1 1/4" @ 2.00 M Y SOLERA DE 1/2"x1/8" PARA ORNAMENTO, INCLUYE BASE DE CONCRETO DE F´C= 150 KG/CM2, MATERIALES, MANO DE OBRA, PINTURA DE ESMALTE, HERRAMIENTA, EXCAVACION Y ACARREOS DENTRO Y FUERA DE LA OBRA. | M | 517.62 | 517.85 | 518.68 | 518.11 | 519.43 | 519.2 | 517.31 | 519.13 | 519.43
1601000302 | SUMINISTRO Y COLOCACION DE CANCELERIA DE ALUMINIO ANODIZADO NATURAL TIPO COMERCIAL DE 2" PARA RECIBIR PERSIANAS SEGUN PROYECTO, INCLUYE: ( ESCALONADO, BOLSA LISA, OPERADORES, PERSIANAS, HERRAMIENTA, MANO DE OBRA ) ACARREOS DENTRO Y FUERA DE LA OBRA. | M2 | 1208.15 | 1208.15 | 1208.18 | 1208.18 | 1208.18 | 1208.18 | 1208.18 | 1208.18 | 1208.18
1601000304 | SUMINISTRO, COLOCACION Y FIJACION DE CANCELERIA A BASE DE PERFIL TUBULAR DE 1 1/2" x 1 1/2" x 1/8" Y MALLA CICLON GALVANIZADA CAL. 10.5, 55X55mm, SOLDADA A PERFIL TUBULAR, DOS HOJAS UNA FIJA Y OTRA ABATIBLE, SEGUN PROYECTO. INCLUYE: PINTURA ANTICORROSIVA, MATERIALES, ANDAMIOS, HERRAMIENTA, MANO DEOBRA, ACARREOS DENTRO Y FUERA DE LA OBRA. | M2 | 762.06 | 762.06 | 762.08 | 762.08 | 762.08 | 762.08 | 762.08 | 762.08 | 762.08
1601000305 | PUERTA DE HERRERIA PARA DUCTO DE 1.50x2.10 M., DE LAMINA DE CAJA CAL. 18, INCLUYE: MARCO, PINTURA ANTICORROSIVA Y ESMALTE AMBAS CARAS, CHAPA PHILLIPS MOD. 715, HERRAMIENTA Y MANO DE OBRA. | PZA | 7263.49 | 7263.93 | 7265.09 | 7264.37 | 7266.44 | 7265.9 | 7263.2 | 7265.33 | 7266.44
1601000306 | SUMINISTRO Y COLOCACION DE MAMPARA ACRILICA, INCLUYE: MARCO DE ALUMINIO, SILICON, HERRAMIENTAS, MATERIALES, ACARREOS DENTRO Y FUERA DE LA OBRA, Y TODO LO NECESARIO PARA SU BUEN FUNCIONAMIENTO. | M2 | 651.77 | 652.2 | 653.21 | 652.49 | 654.57 | 654.02 | 651.31 | 653.44 | 654.57
1601000307 | SUMINISTRO Y COLOCACION DE REJA CORREDIZA DE 2.50 Mx4 M. DE ALTURA, ANCLADA, ELABORADA CON PERFILES ZINTRO ZR-200, CON ELEMENTOS VERTICALES DE 2. MTS. @ 10 CMS. Y 2 ELEMENTOS HORIZONTALES DE 1.20 MTS. DE SEPARACION INCL.: PINTURA (CON PROTECCION U. V.) ANTICORROSIVA, ANCLAS, RESANES, HERRAMIENTA, MANO DE OBRA Y ACARREOS FUERA Y DENTRO DE LA OBRA. | PZA | 8928.56 | 8930.3 | 8934.45 | 8931.59 | 8939.9 | 8937.68 | 8926.9 | 8935.38 | 8939.9
1601000320 | SUMINISTRO Y COLOCACION DE PUERTA CON MARCO Y CONTRAMARCO DE ALUMINIO ANODIZADO NATURAL DE 2" DE 0.90 X 2.10 MTS, CON PANEL- ART. CIEGO, SEGÚN PROYECTO, INCLUYE: BISAGRAS, CHAPA PHILLIPS MODELO 575 MM O SIMILAR EN CALIDAD Y COSTO, HERRAMIENTA, MANO DE OBRA, ACARREOS FUERA Y DENTRO DE LA OBRA, TODO LO NECESARIO PARA SU CORRECTO FUNCIONAMIENTO. | PZA | 3169.75 | 3169.75 | 3169.84 | 3169.84 | 3169.84 | 3169.84 | 3169.84 | 3169.84 | 3169.84
1601000321 | SUMINISTRO Y COLOCACION DE PUERTA ABATIBLE CON MARCO Y CONTRAMARCO DE ALUMINIO ANODIZADO NATURAL DURANODIC DE 2", INCLUYE: CRISTAL FLOTADO CLARO DE 6 MM. EN FIJOS, CHAPA MOD. 525, ACCESORIOS, HERRAMIENTA, MANO DE OBRA, ACARREO FUERA Y DENTRO DE LA OBRA (SEGUN PROYECTO) | M2 | 3336.78 | 3336.78 | 3336.86 | 3336.86 | 3336.86 | 3336.86 | 3336.86 | 3336.86 | 3336.86
1601000322 | SUMINISTRO Y COLOCACION DE PUERTA CON MARCO Y CONTRAMARCO DE ALUMINIO ANODIZADO NATURAL DE 2" DE 1.80 X 2.40 MTS., CON 2 HOJAS ABATIBLES DE DE 0.90 X 2.40 MTS. CADA UNA Y CRISTAL FLOTADO CLARO DE 6 MM., SEGÚN PROYECTO, INCLUYE: BISAGRAS HIDRAULICAS, CHAPA PHILLIPS MOD. 525, PASADORES DE EMBUTIR DE 16 CMS. MOD. US260 MCA. SCOVILL O SIMILAR EN CALIDAD Y COSTO, ACCESORIOS, HERRAMIENTA, MANO DE OBRA, ACARREOS FUERA Y DENTRO DE LA OBRA. | PZA | 14414.89 | 14414.89 | 14415.25 | 14415.25 | 14415.25 | 14415.25 | 14415.25 | 14415.25 | 14415.25
1601000323 | SUMINISTRO Y COLOCACION DE PUERTA CON MARCO Y CONTRAMARCO DE ALUMINIO ANODIZADO NATURAL DE 2" DE 0.75 X 2.10 MTS, CON PANEL ART. CIEGO, SEGÚN PROYECTO, INCLUYE: BISAGRAS, CHAPA PHILLIPS MODELO 575 MM O SIMILAR EN CALIDAD Y COSTO, HERRAMIENTA, MANO DE OBRA, ACARREOS FUERA Y DENTRO DE LA OBRA, TODO LO NECESARIO PARA SU CORRECTO FUNCIONAMIENTO. | PZA | 2782.9 | 2782.9 | 2782.97 | 2782.97 | 2782.97 | 2782.97 | 2782.97 | 2782.97 | 2782.97
1601000324 | SUMINISTRO Y COLOCACION DE PUERTA DE PINO DE TRIPLAY DE 6 MM. DE 0.70 X 2.10 MTS., ACABADO CON PLASTICO LAMINADO, MARCO DE ALUMINIO 8550 CUPRUM O SIMILAR EN CALIDAD Y COSTO, SEGÚN PROYECTO, INCLUYE: BISAGRAS, JALADERAS, ACCESORIOS, PASADORES, HERRAMIENTA, MANO DE OBRA, ACARREOS FUERA Y DENTRO DE LA OBRA, TODO LO NECESARIO PARA SU CORRECTO FUNCIONAMIENTO. | PZA | 2316.82 | 2317.47 | 2319.48 | 2317.8 | 2321.48 | 2320.57 | 2316.18 | 2319.84 | 2321.48
1601000325 | SUMINISTRO Y COLOCACION DE PUERTA CON MARCO Y CONTRAMARCO DE ALUMINIO ANODIZADO NATURAL DE 2" DE 0.90 X 2.10 MTS., CON PANEL ART. Y CRISTAL FLOTADO CLARO DE 6 MM. SEGÚN PROYECTO, INCLUYE: BISAGRAS, CHAPA PHILLIPS MODELO 575 MM O SIMILAR EN CALIDAD Y COSTO, HERRAMIENTA, MANO DE OBRA, ACARREOS FUERA Y DENTRO DE LA OBRA, TODO LO NECESARIO PARA SU CORRECTO FUNCIONAMIENTO. | PZA | 2538.61 | 2538.61 | 2538.67 | 2538.67 | 2538.67 | 2538.67 | 2538.67 | 2538.67 | 2538.67
1601000326 | SUMINISTRO Y COLOCACION DE PUERTA CON MARCO Y CONTRAMARCO DE ALUMINIO ANODIZADO NATURAL DE 2" DE 0.80 X 2.10 MTS, CON PANEL ART. CIEGO, SEGÚN PROYECTO, INCLUYE: BISAGRAS, CHAPA PHILLIPS MODELO 575 MM O SIMILAR EN CALIDAD Y COSTO, HERRAMIENTA, MANO DE OBRA, ACARREOS FUERA Y DENTRO DE LA OBRA, TODO LO NECESARIO PARA SU CORRECTO FUNCIONAMIENTO. | PZA | 2359.19 | 2359.19 | 2359.25 | 2359.25 | 2359.25 | 2359.25 | 2359.25 | 2359.25 | 2359.25
1601000327 | SUMINISTRO Y COLOCACION DE PUERTA CORREDIZA DE ALUMINIO ANODIZADO NATURAL DE 2" DE 0.965 X 2.10 MTS., CON PANEL A BASE DE TABLETAS DE ALUMINIO DE 7 MM. DE ESPESOR, 12.5 CMS DE ANCHO MODELO 11670 MARCA CUPRUM O SIMILAR EN CALIDAD Y COSTO, TRASLAPADAS ENTRE SI SEGÚN PROYECTO, INCLUYE: RIELES, CHAPA MODELO 525 O SIMILAR EN CALIDAD Y COSTO, ACCESORIOS, HERRAMIENTA, MANO DE OBRA, ACARREOS FUERA Y DENTRO DE LA OBRA. | PZA | 4019.6 | 4019.6 | 4019.69 | 4019.69 | 4019.69 | 4019.69 | 4019.69 | 4019.69 | 4019.69
1601000328 | SUMINISTRO Y COLOCACION DE PUERTA CORREDIZA DE ALUMINIO ANODIZADO NATURAL DE 2" DE 2.05 X 2.10., CON 2 HOJAS DESLIZABLES A BASE DE PANEL HART Y CRISTAL FLOTADO CLARO DE 6 MM., SEGÚN PROYECTO, INCLUYE: RIELES, JALADERAS, ACCESORIOS, HERRAMIENTA, MANO DE OBRA, ACARREOS FUERA Y DENTRO DE L A OBRA, TODO LO NECESARIO PARA SU CORRECTO FUNCIONAMIENTO. | PZA | 3982.61 | 3982.61 | 3982.7 | 3982.7 | 3982.7 | 3982.7 | 3982.7 | 3982.7 | 3982.7
1601000329 | SUMINISTRO Y COLOCACION DE CANCELERIA DE ALUMINIO DE 2" COLOR NATURAL DE 5.85 x 2.55 MTS. VIDRIO FIJO Y PERSIANAS DE CRISTAL FLOTADO DE 6MM, PANEL ARTICULADO DE 16MM DE ESPESOR, ACABADO MELAMINICO. INCLUYE: PANEL, VIDRIO FLOTADO DE 6MM, TABLETAS, VAGUETAS DE 3/8", JAMBAS DE ALUMINIO ANODIZADO NATURAL CON OPERADORES, ACCESORIOS, HERRAMIENTA, MANO DE OBRA Y ACARREOS DENTRO Y FUERA DE LA OBRA. SEGUN PROYECTO. | PZA | 19683.46 | 19690.1 | 19709.52 | 19698.76 | 19731.56 | 19721.19 | 19674.44 | 19709.89 | 19731.56
1601000330 | SUMINISTRO Y COLOCACION DE PUERTA DE MULTYPANEL DE 1.00 X 2.50 MTS CON ANTEPECHO DE 40 CMS DE ALTURA, SUPERIOR DE CRISTAL CLARO DE 6 MM., INCLUYE: CERRADURA, MARCO, CONTRAMARCO, EMBOQUILLADOS, CHAPA PHILLIPS 550, ACCESORIOS, MANO DE OBRA, HERRAMIENTA, Y ACARREOS FUERA Y DENTRO DE LA OBRA. | PZA | 4385.66 | 4385.66 | 4385.76 | 4385.76 | 4385.76 | 4385.76 | 4385.76 | 4385.76 | 4385.76
1601000331 | SUMINISTRO Y COLOCACION DE CANCELERIA DE ALUMINIO DE 2" COLOR NATURAL DE 6.85 x 2.55 MTS. VIDRIO FIJO Y PERSIANAS DE CRISTAL FLOTADO DE 6MM, PANEL ARTICULADO DE 16MM DE ESPESOR ACABADO MELAMINICO. INCLUYE: PANEL, VIDRIO FLOTADO DE 6MM, TABLETAS, VAGUETAS DE 3/8", JAMBAS DE ALUMINIO ANODIZADO NATURAL CON OPERADORES, ACCESORIOS, HERRAMIENTA, MANO DE OBRA, ACARREOS DENTRO Y FUERA DE LA OBRA. SEGUN PROYECTO. | PZA | 21834.86 | 21842.59 | 21864.54 | 21851.99 | 21890.05 | 21878.31 | 21824.67 | 21865.54 | 21890.05
1601000400 | SUMINISTRO Y COLOCACION DE PUERTA CON MARCO UNIVERSAL Y CONTRA MARCO ANONIZADO NATURAL DE 1.47x2.44 POR 0.032 M., FORMADO CON 2 HOJAS DE LAMINA NEGRA CAL. 26, SEPARADAS POR UN NUCLEO DE ESPUMA DE POLIURETANO, INCLUYE: BISAGRAS, HERRAMIENTA, MANO DE OBRA Y ACARREOS DENTRO Y FUERA DE LA OBRA. | PZA | 4445.06 | 4445.06 | 4445.17 | 4445.17 | 4445.17 | 4445.17 | 4445.17 | 4445.17 | 4445.17
1601000500 | SUMINISTRO Y COLOCACION DE PUERTA TIPO CAFCE INCLUYE: MARCO DE ALUMINIO NATURAL LINEA 2", DE 0.9120x2.42 M, INCLUYE: MATERIALES, MANO DE OBRA, HERRAMIENTAS Y ACARREOS DENTRO Y FUERA DE LA OBRA. | PZA | 2442.36 | 2442.36 | 2442.42 | 2442.42 | 2442.42 | 2442.42 | 2442.42 | 2442.42 | 2442.42
1601000501 | SUMINISTRO Y COLOCACION DE PERFILES METALICOS PARA AJUSTE DE CANCELERIA DE 3.33 X 2.50 MTS DE ALTURA, CON PUERTA DE 0.90 X2.50, INCLUYE: MATERIAL HERRAMIENTA, MANO DE OBRA Y ACARREOS FUERA Y DENTRO DE LA OBRA. | PZA | 5707.43 | 5707.43 | 5707.57 | 5707.57 | 5707.57 | 5707.57 | 5707.57 | 5707.57 | 5707.57
1601000502 | SUMINISTRO Y COLOCACION DE CANCELERIA DE ALUMINIO ANODIZADO NATURAL TIPO COMERCIAL DE 2" TIPO ABANICO, SEGUN PROYECTO, INCLUYE: ACCESORIOS, HERRAMIENTA, MANO DE OBRA Y ACARREOS FUERA Y DENTRO DE LA OBRA. | M2 | 1006.24 | 1006.24 | 1006.26 | 1006.26 | 1006.26 | 1006.26 | 1006.26 | 1006.26 | 1006.26
1601000503 | SUMINISTRO Y COLOCACION DE CANCELERIA DE ALUMINIO DE 2" COLOR NATURAL DE 6.85 x 1.45 MTS. VIDRIO FIJO Y PERSIANAS DE CRISTAL FLOTADO DE 6MM. INCLUYE: VIDRIO FLOTADO DE 6MM, TABLETAS VAGUETAS DE 3/8", JAMBAS DE ALUMINIO ANODIZADO NATURAL, OPERADORES, ACCESORIOS, HERRAMIENTA, MANO DE OBRA, ACARREOS DENTRO Y FUERA DE LA OBRA. SEGUN PROYECTO. | PZA | 12754.29 | 12754.29 | 12754.61 | 12754.61 | 12754.61 | 12754.61 | 12754.61 | 12754.61 | 12754.61
1601000504 | SUMINISTRO Y COLOCACION DE PUERTA DE PANEL ART. DE 0.85 x 2.50 MTS. CON BASTIDOR DE ALUMINIO DE 2" EN COLOR NATURAL. INCLUYE: CHAPA PHILIPS MODELO 525 O SIMILAR EN CALIDAD Y COSTO, ACCESORIOS, HERRAMIENTA, MANO DE OBRA, ACARREOS DENTRO Y FUERA DE LA OBRA. SEGUN PROYECTO. | PZA | 3107.48 | 3107.48 | 3107.56 | 3107.56 | 3107.56 | 3107.56 | 3107.56 | 3107.56 | 3107.56
1601000505 | SUMINITRO Y COLOCACION DE PUERTA MIXTA DE PANEL DE 0.90 x 2.50 MTS. CON CRISTAL FLOTADO DE 6MM DE ESPESOR CON BASTIDOR DE ALUMINIO DE 2" EN COLOR NATURAL. INCLUYE: CHAPA DE INTERCOMUNICACION SCOVILL TULIP MODELO 26D O SIMILAR EN CALIDAD Y COSTO, ACCESORIOS, HERRAMIENTA, MANO DE OBRA, ACARREOS DENTRO Y FUERA DE LA OBRA. SEGUN PROYECTO. | PZA | 3264.54 | 3264.54 | 3264.63 | 3264.59 | 3264.63 | 3264.63 | 3264.63 | 3264.63 | 3264.63
1601000506 | SUMINISTRO Y COLOCACION DE PUERTA MULTYPANEL DE 0.90 x 2.50 MTS. CON BASTIDOR DE ALUMINIO DE 2" EN COLOR NATURAL. INCLUYE: CHAPA MARCA PHILIPS MODELO 525 O SIMILAR, ACCESORIOS, HERRAMIENTA, MANO DE OBRA, ACARREOS DENTRO Y FUERA DE LA OBRA. SEGUN PROYECTO. | PZA | 4354.07 | 4354.07 | 4354.17 | 4354.17 | 4354.17 | 4354.17 | 4354.17 | 4354.17 | 4354.17
1601000507 | SUMINISTRO Y COLOCACION DE CANCELERIA DE ALUMINIO DE 2" COLOR NATURAL CON VIDRIO FIJO DE CRISTAL FLOTADO DE 6MM. INCLUYE: VIDRIO FLOTADO DE 6MM, ACCESORIOS, HERRAMIENTA, MANO DE OBRA, ACARRESO DENTRO Y FUERA DE LA OBRA. SEGUN PROYECTO. | M2 | 1110.29 | 1110.29 | 1110.32 | 1110.32 | 1110.32 | 1110.32 | 1110.32 | 1110.32 | 1110.32
1601000800 | REJILLA TIPO IRVING PARA CANAL PLUVIAL SEMICIRCULAR, FABRICADA CON MARCO DE ANGULO ESTRUCTURAL DE 1 1/2"x3/16" Y CONTRAMARCO CON ÁNGULO ESTRUCTURAL DE 1 1/4"x 3/16" Y SOLERAS DE 1"x3/16 EN FORMA VERTICAL CON SEPARACIÓN DE 2.00 CM, ANCHO DE 30 CM EN TRAMOS DE 1.50 M, INCLUYE: PINTURA (CON PROTECCIÓN U.V.) ANTICORROSIVA, TRAZO, CORTES, SOLDADURA, HERRAMIENTA, MATERIALES, COLOCACIÓN, MANO DE OBRA Y ACARREOS DENTRO Y FUERA DE LA OBRA. | M | 2429.89 | 2430.14 | 2430.79 | 2430.37 | 2431.61 | 2431.29 | 2429.66 | 2430.93 | 2431.61
1601000820 | DESMANTELAMIENTO DE CANCELERIA METALICA Y CRISTAL FLOTADO EN TABLETAS RECUPERANDO EL MATERIAL, INCLUYE: HERRAMIENTA, MANO DE OBRA Y ACARREOS FUERA Y DENTRO DE LA OBRA. | M2 | 37.82 | 37.82 | 37.82 | 37.82 | 37.82 | 37.82 | 37.82 | 37.82 | 37.82
1601000821 | DESMANTELAMIENTO DE PUERTA METALICA DE 1.00x2.50 M., RECUPERANDO EL MATERIAL, INCLUYE: HERRAMIENTA, MANO DE OBRA Y ACARREOS DENTRO Y FUERA DE LA OBRA. | PZA | 86.2 | 86.2 | 86.21 | 86.21 | 86.21 | 86.21 | 86.21 | 86.21 | 86.21
1601000822 | SUMINISTRO Y COLOCACION DE CNACELERIA DE ALUMINIO ANONIZADO NATURAL TIPO COMERCIAL DE 2" PARA RECIBIR PERSIANAS EN AULAS SEGUN PROYECTO, INCLUYE: VIDRIO FLOTADO DE 6MM EN TABLETAS, LIMPIEZA DE TABLETAS DE VIDRIO CON AGUA Y JABON, AMBAS CARAS, JAMBAS DE ALUMINIO ANONIZADO NATURAL, CON SEIS OPERADORES Y PROTECCION DE VENTANAS A BASE DE CUADRADO ESTRUCTURAL A CADA 14 CMS Y PERIMETRO A BASE DE ANGULO DE 3/16"x1 1/4", ANCLADO A MURO, PINTURA (CON PROTECCION U.V.) ANTICORROSIVA Y ESMALTES EN PROTECCIONES, MATERIALES, HERRAMIENTA, MANO DE OBRA Y ACARREOS DENTRO Y FUERA DE LA OBRA. | M2 | 1738.13 | 1738.13 | 1738.17 | 1738.17 | 1738.17 | 1738.17 | 1738.17 | 1738.17 | 1738.17
1601000823 | SUMINISTRO Y COLOCACION DE CANCELERIA DE ALUMINIO ANODIZADO TIPO COMERCIAL DE 3" COLOR BLANCO TIPO FIJO Y CORREDIZA Y CRISTAL TINTEX VERDE DE 6MM, SEGUN PROYECTO, INCLUYE: CRISTAL TINTEX VERDE DE 6MM, ACCESORIOS, HERRAMIENTA, MANO DE OBRA, ACARREOS FUERA Y DENTRO DE LA OBRA. | M2 | 1450.81 | 1450.81 | 1450.85 | 1450.85 | 1450.85 | 1450.85 | 1450.85 | 1450.85 | 1450.85
1601000824 | SUMINISTRO Y COLOCACION DE CANCELERIA ALUMINIO ANODIZADO COLOR BLANCO TIPO COMERCIAL DE 3" PARA RECIBIR PERSIANA, INCLUYE: VIDRIO FLOTADO CLARO 6 MM DE ESPESOR. EN TABLETAS DE 10 CMS DE ANCHO, LIMPIEZA DE TABLETAS DE VIDRIO, CON AGUA Y JABON, AMBAS CARAS Y JAMBAS DE ALUMINIO, ANODIZADO NATURAL CON 2 OPERADORES, VAGUETAS, MASTIQUE, SILICON, MATERIALES, HERRAMIENTA, MANO DE OBRA Y ACARREOS FUERA Y DENTRO DE LA OBRA. | M2 | 1477.52 | 1477.52 | 1477.57 | 1477.51 | 1477.57 | 1477.57 | 1477.57 | 1477.57 | 1477.57
1601000825 | SUMINISTRO Y COLOCACION DE CANCELERIA DE ALUMINIO ANODIZADO DE 3" COLOR BLANCO CON FIJOS DE CRISTAL CLARO DE 6MM, SEGUN PROYECTO, INCLUYE: CRISTAL FLOTADO CLARO DE 6MM, ACCESORIOS, HERRAMIENTAS, MANO DE OBRA, ACARREOS DENTRO Y FUERA DE LA OBRA. | M2 | 1202.13 | 1202.13 | 1202.16 | 1202.16 | 1202.16 | 1202.16 | 1202.16 | 1202.16 | 1202.16
1601000826 | SUMINISTRO Y COLOCACION DE CANCELERIA DE ALUMINIO ANODIZADO DE 3" COLOR BLANCO TIPO FIJO Y CORREDIZO Y CRISTAL TINTEX VERDE DE 9MM DE ESPESOR, INCLUYE: CRISTAL TINTEX VERDE DE 9MM, ACCESORIOS, HERRAMIENTAS, MANO DE OBRA, ACARREOS DENTRO Y FUERA DE LA OBRA. | M2 | 1838.71 | 1838.71 | 1838.76 | 1838.76 | 1838.76 | 1838.76 | 1838.76 | 1838.76 | 1838.76
1601000827 | SUMINISTRO Y COLOCACION DE PERSIANAS , DE ALUMINIO SEGÚN PROYECTO, INCLUYE : TORNILLOS , REMACHES, MECANISMOS , OPERADORES,NIVELACION Y PLOMEO | M2 | 758.41 | 758.41 | 758.44 | 758.26 | 758.44 | 758.44 | 758.42 | 758.44 | 758.44
1601000828 | SUMINISTRO Y COLOCACION DE PUERTA CORREDIZA DE ALUMINIO ANODIZADO NATURAL DE 2" DE 1.30 X 2.40 MTS., CON PANEL A BASE DE TABLETAS DE ALUMINIO DE 7 MM. DE ESPESOR, 12.5 CMS DE ANCHO MODELO 11670 MARCA CUPRUM O SIMILAR EN CALIDAD Y COSTO, TRASLAPADAS ENTRE SI SEGÚN PROYECTO, INCLUYE: RIELES, CHAPA MODELO 525 O SIMILAR EN CALIDAD Y COSTO, ACCESORIOS, HERRAMIENTA, MANO DE OBRA, ACARREOS FUERA Y DENTRO DE LA OBRA. | PZA | 4398.6 | 4398.6 | 4398.71 | 4398.71 | 4398.71 | 4398.71 | 4398.71 | 4398.71 | 4398.71
1601000829 | SUMINISTRO Y COLOCACION DE PUERTA MULTYPANEL DE 1.00 x 2.20 MTS. CON BASTIDOR DE ALUMINIO DE 2" EN COLOR NATURAL. INCLUYE: CHAPA MARCA PHILIPS MODELO 525 O SIMILAR, ACCESORIOS, HERRAMIENTA, MANO DE OBRA, ACARREOS DENTRO Y FUERA DE LA OBRA. SEGUN PROYECTO. | PZA | 4773.68 | 4773.68 | 4773.79 | 4773.79 | 4773.79 | 4773.79 | 4773.79 | 4773.79 | 4773.79
1601000830 | SUMINISTRO Y COLOCACION DE CANCELERIA DE ALUMINIO ANODIZADO COLOR BLANCO DE 3" PARA RECIBIR PERSIANAS DE VIDRIO TEMPLADO TINTEX COLOR VERDE DE 9 MM DE ESPESOR EN TABLETAS SEGUN PROYECTO. INCLUYE: MATERIALES, ACCESORIOS, TABLETAS, MANO DE OBRA HERRAMIENTAS, ACARREOS DENTRO Y FUERA DE LA OBRA Y TODO LO NECESARIO PARA SU BUEN FUNCIONAMIENTO. | M2 | 1920.63 | 1920.63 | 1920.68 | 1920.68 | 1920.68 | 1920.68 | 1920.68 | 1920.68 | 1920.68
1601000832 | SUMINISTRO Y COLOCACION DE MODULO DE 4 PUERTAS DE 4.00X2.18 MTS MARCA MASONITE, MODELO 9 LUCES, LISA O BASE DE HOJAS DE ACERO RESISTENTE AL CLIMA, FORMADOS POR UN BASTIDOR DE MADERA, NUCLEO DE POLIURETANO, PROTECCION ACUSTICA Y TERMICA, SEGUN PROYECTO, INCLUYE: MARCO DE PTR DE 4"X4" COLOR ROJO, ACABADO CON PINTURA ALQUIDALICA 100 ANTICORROSIVA COLOR BLANCO MARCA COMEX O SIMILAR EN CALIDAD Y COSTO ANCLADO A CADENA Y PISO FIRME, 4 CHAPAS MODELO 525, BISAGRA HIDRAULICA DE PISO MODELO 1600 MARCAS PHILLIPS O SIMILAR EN CALIDAD Y COSTOS; MATERIALES ACCESORIOS, HERRAMIENTAS, MANO DE OBRA, ACARREOS DENTRO Y FUERA DE LA OBRA Y TODO LO NECESARIO PARA SU BUEN FUNCIONAMIENTO | PZA | 40099.99 | 40099.99 | 40100.99 | 40100.99 | 40100.99 | 40100.99 | 40100.99 | 40100.99 | 40100.99
1601000833 | SUMINISTRO Y COLOCACION DE PUERTA MIXTA DE 1.00X2.50 MTS, CON MARCO Y CONTRAMARCO DE ALUMINIO DE 3" EN COLOR BLANCO, CON PANELART EN COLOR 549 ARENA MARCA REXEL O SIMILAR EN CALIDAD Y COSTO EN LA PARTE INFERIOR Y CRISTAL FLOTADO CLARO DE 6MM DE ESPESOR EN LA PARTE SUPERIOR SEGUN PROYECTO, INCLUYE: CRISTAL, CHAPA DE INTERCOMUNICACION SCOVILL TULIP MODELO 260 O SIMILAR EN CALIDAD Y COSTO, ACARREOS, HERRAMIENTAS, MANO DE OBRA, ACARREOS DENTRO Y FUERA DE LA OBRA | PZA | 8082.19 | 8085.71 | 8093.82 | 8087.93 | 8104.87 | 8100.41 | 8078.55 | 8095.74 | 8104.87
1601000834 | SUMINISTRO Y COLOCACION DE MODULO DE 2 PUERTAS DE 2.00X2.18 MTS MARCA MASONITE, MODELO 9 LUCES, LISA A BASE DE HOJAS DE ACERO RESISTENTE AL CLIMA, FORMADOS POR UN BASTIDOR DE MADERA, NUCLEO DE POLIURETANO, PROTECCION ACUSTICA Y TERMICA, SEGUN PROYECTO, INCLUYE: MARCO DE PTR DE 4"X4" COLOR ROJO, ACABADO CON PINTURA ALQUIDALICA 100 ANTICORROSIVA COLOR BLANCO MARCA COMEX O SIMILAR EN CALIDAD Y COSTO ANCLADO A CADENA Y PISO FIRME, 4 CHAPAS MODELO 525, BISAGRA HIDRAULICA DE PISO MODELO 1600 MARCAS PHILLIPS, PASADOR DE EMBUTIR DE 16 CM MOD. US26D MARCA SCOVILL O SIMILAR EN CALIDAD Y COSTO; MATERIALES ACCESORIOS, HERRAMIENTAS, MANO DE OBRA, ACARREOS DENTRO Y FUERA DE LA OBRA Y TODO LO NECESARIO PARA SU BUEN FUNCIONAMIENTO. | PZA | 5706.93 | 5706.93 | 5707.08 | 5707.08 | 5707.08 | 5707.08 | 5707.08 | 5707.08 | 5707.08
1601000836 | SUMINISTRO Y COLOCACION DE PUERTA ABATIBLE DE 0.90 X 2.23 MTS. A BASE DE CANCELERIA DE ALUMINIO ANODIZADO DURANODIC DE 3', Y PANELART DE 9 MM DE ESPESOR, ACABADO PLASTICO LAMINADO AMBAS CARAS REX-EL AZUL REAL 524; INCLUYE:PANELART,CHAPA MARCA PHILLIPS MODELO 525 O SIMILAR EN CALIDAD Y COSTO, BISAGRAS, ACCESORIOS, HERRAMIENTA, MANO DE OBRA, ACARREOS DENTRO Y FUERA DE LA OBRA, TODO LO NECESARIO PARA SU BUEN FUNCIONAMIENTO. | PZA | 7262.87 | 7262.87 | 7263.06 | 7263.06 | 7263.06 | 7263.06 | 7263.06 | 7263.06 | 7263.06
1601001001 | SUMINISTRO Y COLOCACION DE PUERTA DE ACCESO DE 1.02x2.70 (C-3), CON DOS HOJAS DE CANCELERIA MODULAR DE LAMINA ESMALTADA EN COLOR MATE Y PANELES CIEGOS DE LAMINADO PLASTICO DE 19mm (PANELAR TONO MADERA) Y CRISTAL CLARO DE 6MM. SEGUN PROYECTO, INCLUYE: VIDRIOS, BISAGRAS HIDRAULICAS, PASADORES, CHAPA MOD 550, MCA. PHILLIPS, ACCESORIOS PARA SU FIJACION, HERRAMIENTAS, MANO DE OBRA, ACARREOS DENTRO Y FUERA DE LA OBRA Y TODO LO NECESARIO PARA SU BUEN FUNCIONAMIENTO. | PZA | 3227.99 | 3227.99 | 3228.06 | 3228.06 | 3228.06 | 3228.06 | 3228.06 | 3228.06 | 3228.06
1601001002 | SUMINISTRO Y COLOCACION DE PUERTA DE ACCESO DE 2.22x2.70 (C-2), CON DOS HOJAS DE CANCELERIA MODULAR DE LAMINA ESMALTADA EN COLOR MATE Y PANELES CIEGOS DE LAMINADO PLASTICO DE 19mm (PANELAR TONO MADERA) Y CRISTAL CLARO DE 6MM. SEGUN PROYECTO, INCLUYE: VIDRIOS, BISAGRAS HIDRAULICAS, PASADORES, CHAPA MOD 550, MCA. PHILLIPS, ACCESORIOS PARA SU FIJACION, HERRAMIENTAS, MANO DE OBRA, ACARREOS DENTRO Y FUERA DE LA OBRA Y TODO LO NECESARIO PARA SU BUEN FUNCIONAMIENTO. | PZA | 4389.99 | 4389.99 | 4390.1 | 4390.1 | 4390.1 | 4390.1 | 4390.1 | 4390.1 | 4390.1
1601001003 | SUMINISTRO Y COLOCACION DE PUERTA DE ACCESO DE 1.62x2.70 (C-1), CON DOS HOJAS DE CANCELERIA MODULAR DE LAMINA ESMALTADA EN COLOR MATE Y PANELES CIEGOS DE LAMINADO PLASTICO DE 19mm (PANELAR TONO MADERA) Y CRISTAL CLARO DE 6MM. SEGUN PROYECTO, INCLUYE: VIDRIOS, BISAGRAS HIDRAULICAS, PASADORES, CHAPA MOD 550, MCA. PHILLIPS, ACCESORIOS PARA SU FIJACION, HERRAMIENTAS, MANO DE OBRA, ACARREOS DENTRO Y FUERA DE LA OBRA Y TODO LO NECESARIO PARA SU BUEN FUNCIONAMIENTO. | PZA | 3686.09 | 3686.09 | 3686.18 | 3686.18 | 3686.18 | 3686.18 | 3686.18 | 3686.18 | 3686.18
1601001004 | RECONSTRUCCION DE PUERTA CORREDIZA DE MADERA DE PINO DE 6MM DE 1.52x.82 MTS., PARA CLOSETS, INCLUYE: CHAPA SEMEX, DESMANTELAMIENTO, COLOCACION, BARNIZADO AMBAS CARAS, LIJADO DE LA SUPERFICIE, RESANES, REFUERZO DE MADERA DE PINO DE 2da. @ 30 CMS., EN AMBOS SENTIDOS, SELLADOR DE MADERA, HERRAMIENTA, MANO DE OBRA Y ACARREOS DENTRO Y FUERA DE LA OBRA. | PZA | 1141.49 | 1141.49 | 1141.52 | 1135.87 | 1141.52 | 1141.52 | 1141.52 | 1141.52 | 1141.52
1601001005 | REHABILITACION Y AJUSTE DE PUERTA A BASE MULTYPANEL, INCLUYE: CAMBIO DE CHAPA, HERRAMIENTA, MANO DE OBRA, ACARREO FUERA Y DENTRO DE LA OBRA, Y TODO LO NECESARIO PARA SU CORRECTO FUNCIONAMIENTO. | PZA | 1747.51 | 1747.51 | 1747.55 | 1747.55 | 1747.55 | 1747.55 | 1747.55 | 1747.55 | 1747.55
1601001006 | SUMINISTRO Y COLOCACION DE PUERTA DE ACCESO DE 2.25 X 2.70 (K-1) CON HOJAS DE CANCELERIA DE ALUMINIO ANONIZADO BRONCE DE 3" CON PERFILES COMERCIALES Y CRISTAL FILTRASOL DE 6 MM Y VENTANERIA DE ALUMINIO ANONIZADO BRONCE, INCLUYE: VIDRIOS, BISAGRAS HIDRAULICAS, PASADORES, CHAPA MODELO 550 MARCA PHILIPS, ACCESORIOS, HERRAMIENTA Y MANO DE OBRA. | PZA | 15140.85 | 15140.85 | 15141.22 | 15141.22 | 15141.22 | 15141.22 | 15141.22 | 15141.22 | 15141.22
1601001007 | SUMINISTRO Y COLOCACION DE PUERTA DE ACCESO DE 1.02 X 2.70 (C-5) CON DOS HOJAS DE CANCELERIA DE ALUMINIO BRONCE ANODIZADO DE 2" Y PANELES CIEGOS CON PANELART EN BLANCO ANTIGUO INCLUYE: BISAGRAS DE LATON , PASADORES, CHAPA MOD. 550 MCA PHILLIPS ACCESORIOS PARA SU FIJACION, HERRAMIENTAS, MANO DE OBRA, ACARREOS FUERA Y DENTRO DE LA OBRA. | PZA | 7933.65 | 7933.65 | 7933.84 | 7933.84 | 7933.84 | 7933.84 | 7933.84 | 7933.84 | 7933.84
1601001008 | SUMINISTRO Y COLOCACION DE PUERTA DE ACCESO DE 1.02 X 2.70 (C-3) CON UNA HOJA DE CANCELERIA DE ALUMINIO BRONCE ANODIZADO DE 2" Y PANELES CIEGOS CON PANELART EN BLANCO ANTIGUO INCLUYE: CRISTAL CLARO DE 6 MM, BISAGRAS DE LATON , PASADORES, CHAPA MOD. 550 MCA PHILLIPS ACCESORIOS PARA SU FIJACION, HERRAMIENTAS, MANO DE OBRA, ACARREOS FUERA Y DENTRO DE LA OBRA. | PZA | 4955.34 | 4955.34 | 4955.46 | 4955.46 | 4955.46 | 4955.46 | 4955.46 | 4955.46 | 4955.46
1601001009 | SUMINISTRO Y COLOCACION DE PUERTA DE ACCESO DE 2.25 X 2.70 (K-1) CON DOS HOJAS CON INTERMEDIO DE CANCELERIA DE ALUMINIO ANONIZADO BRONCE DE 2" CON PANELES CIEGOS CON PANELART BLANCO ANTIGUO, CRISTAL FILTRASOL DE 6 MM Y VENTANERIA DE ALUMINIO ANONIZADO BRONCE, INCLUYE: VIDRIOS, BISAGRAS HIDRAULICAS, PASADORES, CHAPA MODELO 550 MARCA PHILIPS, ACCESORIOS, HERRAMIENTA Y MANO DE OBRA. | PZA | 9336.34 | 9336.34 | 9336.57 | 9336.57 | 9336.57 | 9336.57 | 9336.57 | 9336.57 | 9336.57
1601001010 | SUMINISTRO Y COLOCACION DE REJA PERIMETRAL A BASE DE TUBO NEGRO CED-30 DE 2 1/2" DE DIAMETRO DE 1.65 MTS. DE ALTURA INCLUYE: CORTES A 45° Y TAPAS DE LAMINA CAL. 18, CON SEPARACION DE 7.50 CMS., CON REFUERZO LONGITUDINAL CON SOLERA DE 3"x1/4", ANCLADA A CADENA TRAPEZOIDAL, INCLUYE: SOLDADURA, SEGUETAS, PINTURA ANTICORROSIVA Y ESMALTE COMEX VELMAR, HERRAMIENTA, MANO DE OBRA Y ACARREOS FUERA Y DENTRO DE LA OBRA. | M | 2972.25 | 2972.25 | 2972.32 | 2972.32 | 2972.32 | 2972.32 | 2972.32 | 2972.32 | 2972.32
1601001011 | SUMINISTRO Y COLOCACION DE PUERTA DE ACCESO DE 1.62x2.70 (C-1), CON DOS HOJAS DE CANCELERIA DE ALUMINIO BRONCE ANODIZADO BRONCE DE 2" PANELES CIEGOS DE LAMINADO PLASTICO DE 19mm (PANELAR TONO MADERA) Y CRISTAL CLARO DE 6MM. SEGUN PROYECTO, INCLUYE: VIDRIOS, BISAGRAS HIDRAULICAS, PASADORES, CHAPA MOD 550, MCA. PHILLIPS, ACCESORIOS PARA SU FIJACION, HERRAMIENTAS, MANO DE OBRA, ACARREOS DENTRO Y FUERA DE LA OBRA Y TODO LO NECESARIO PARA SU BUEN FUNCIONAMIENTO. | PZA | 3686.09 | 3686.09 | 3686.18 | 3686.18 | 3686.18 | 3686.18 | 3686.18 | 3686.18 | 3686.18
1601001012 | SUMINISTRO Y COLOCACION DE CANCEL DE ACCESO DE 1.02 X 1.60 DE CANCELERIA DE ALUMINIO BRONCE ANODIZADO DE 2" Y CRISTAL CLARO DE 6 MM S/P, INCLUYE VIDRIO, ACCESORIOS PARA SU FIJACION, HERRAMIENTAS, MANO DE OBRA, ACARREOS DENTRO Y FUERA DE LA OBRA Y TODO LO NECESARIO PARA SU CORRECTA EJECUCION. | PZA | 1437.72 | 1437.72 | 1437.76 | 1437.76 | 1437.76 | 1437.76 | 1437.76 | 1437.76 | 1437.76
1601001013 | SUMINISTRO Y COLOCACION DE PUERTA CON MARCO UNIVERSAL Y CONTRAMARCO DE ALUMINIO ANODIZADO NATURAL DE 0.90X2.10X0.032 MTS. FORMADA CON 2 HOJAS DE LAMINA NEGRA CALIBRE 26, SEPARADAS POR UN NUCLEO DE POLIURRETANO, INCLUYE: BISAGRAS, HERRAMIENTA, MANO DE OBRA, ACARREOS FUERA Y DENTRO DE LA OBRA, SEGUN PROYECTO (PLANO 4-3688-7) | PZA | 2711.93 | 2711.93 | 2712 | 2712 | 2712 | 2712 | 2712 | 2712 | 2712
1601001014 | SUMINISTRO Y COLOCACION DE VENTANA DE ALUMINIO ANODIZADO NATURAL DE 3.20X1.35 MTS; EN FIJO Y CORREDIZO. iNCLUYE: CRISTAL FLOTADO CLARO DE 6 MM, ACCESORIOS Y HERRAJES PARA SU FIJACION, SELLADOR SIKAFLEX DE 1ª BLANCO, HERRAMIENTA, MANO DE OBRA, ACARREOS FUERA Y DENTRO DE LA OBRA, TRABAJO TERMINADO. | PZA | 4367.86 | 4367.86 | 4367.97 | 4367.97 | 4367.97 | 4367.97 | 4367.97 | 4367.97 | 4367.97
1601001015 | SUMINISTRO Y COLOCACION DE PUERTA DE TAMBOR DE 0.78 X 2.25 MTS ACABADO BARNIZADO, MARCO Y CONTRAMARCO CON MADERA DE 1RA., INCLUYE: ANTEPECHO DE 0.56 X 0.78 MTS, CON MARCO DE MADERA Y CRISTAL FLOTADO CLARO DE 6 MM DE ESPESOR, BISAGRAS, PASADORES, CHAPA DE INTERCOMUNICACION, HERRAMIENTA, MANO DE OBRA, ACARREOS DENTRO Y FUERA DE LA OBRA Y TODO LO NECESARIO PARA SU BUEN FUNCIONAMIENTO. | PZA | 2346.22 | 2346.22 | 2346.75 | 2346.2 | 2346.75 | 2346.65 | 2346.28 | 2346.75 | 2346.75
1601001016 | SUMINISTRO Y COLOCACION DE PUERTA ABATIBLE DE 1.47 X 2.97 MTS. COMPUESTA DE 2 HOJAS ABATIBLES DE 0.785 X 2.32 MTS DE ALTURA FABRICADA CON MARCO Y CONTRAMARCO DE ALUMINIO ANONIZADO NATURAL LINEA 3" CON FORRO DE TRIPLAY DE 9 MM DE ESPESOR ACABADO PLASTICO LAMINADO COLOR GRIS CALIDO BRILLANTE EN AMBAS CARAS Y ANTEPECHO DE 0.65 X 1.47 CON MARCO Y DE ALUMINIO ANONIZADO NATURAL DE 3" Y CRISTAL FLOTADO CLARO DE 6 MM DE ESPESOR INCLUYE: PIVOTES DESCENTRADOS, JALADERAS, PASADOR DE MAROMA, VINILO, FELPA, TORNILLOS, REMACHES, TENSORES, TUERCAS, RONDANAS PLANAS Y DE PRESION, CHAPAS, HERRAMIENTA, MANO DE OBRA, ACARREOS DENTRO Y FUERA DE LA OBRA Y TODO LO NECESARIO PARA SU BUEN FUNCIONAMIENTO. | PZA | 7377.44 | 7377.44 | 7377.62 | 7377.62 | 7377.62 | 7377.62 | 7377.62 | 7377.62 | 7377.62
1601001017 | SUMINISTRO Y COLOCACION DE CANCELERIA DE MADERA TIPO COLONIAL CON MADERA DE PINO DE PRIMERA, ACABADO CON BARNIZ DE BROCHA, INCLUYE: CRISTAL CLARO DE 6 MM. DE ESP., CLAVOS, TAQUETES, JALADERAS, CERRADURA DE SOBREPONER, HERRAMIENTA, MANO DE OBRA, ACARREOS FUERA Y DENTRO DE LA OBRA. | M2 | 869.03 | 869.03 | 869.53 | 868.96 | 869.53 | 869.4 | 869.05 | 869.53 | 869.53
1601001018 | SUMINISTRO Y COLOCACION DE JAULA FABRICADA A BASE DE TUBO GALVANIZADO CAL 18 Y MALLA CICLON CALIBRE 10.5 DE 1.50 X 1.50 CON UNA PUERTA ANCLADA CON CONCRETO, INCLUYE: EXCAVACION, ACARREOS FUERA Y DENTRO DE LA OBRA. | PZA | 2672.11 | 2672.11 | 2672.17 | 2672.17 | 2672.17 | 2672.17 | 2672.17 | 2672.17 | 2672.17
1601001019 | SUMINISTRO Y COLOCACION DE CANCELERIA DE ALUMINIO DE 2" COLOR NATURAL DE 1.42 x 2.10 MTS. Y CRISTAL FLOTADO DE 6MM. INCLUYE: VIDRIO FLOTADO DE 6MM, ACCESORIOS, HERRAMIENTA, MATERIALES, MANO DE OBRA, ACARREOS DENTRO Y FUERA DE LA OBRA. SEGUN PROYECTO. | PZA | 3746.66 | 3746.66 | 3746.75 | 3746.63 | 3746.75 | 3746.75 | 3746.75 | 3746.75 | 3746.75
1601001020 | SUMINISTRO Y COLOCACION DE PUERTA DE MULTYPANEL DE 1.0 x 2.50 MTS. CON BASTIDOR DE ALUMINIO DE 2" EN COLOR NATURAL. INCLUYE: CHAPA MARCA PHILIPS MODELO 525 O SIMILAR EN CALIDAD Y COSTO, ACCESORIOS, HERRAMIENTA, MANO DE OBRA, ACARREOS DENTRO Y FUERA DE LA OBRA. SEGUN PROYECTO. | PZA | 5201.13 | 5201.13 | 5201.27 | 5201.17 | 5201.27 | 5201.27 | 5201.25 | 5201.26 | 5201.27
1601001021 | SUMINISTRO Y COLOCACION DE PUERTA DE MULTYPANEL DE 1.00 x 2.55 x 0.032 MTS. FORMADO CON 2 HOJAS DE LAMINA NEGRA CAL.26, SEPARADAS POR UN NUCLEO DE ESPUMA DE POLIURETANO. INCLUYE: CHAPA MARCA PHILLIPS MODELO 525 O SIMILAR, BISAGRAS, HERRAMIENTA, MANO DE OBRA, ACARREOS DENTRO Y FUERA DE LA OBRA. SEGUN PROYECTO. | PZA | 5303.74 | 5303.74 | 5303.9 | 5303.8 | 5303.9 | 5303.9 | 5303.87 | 5303.89 | 5303.9
1601001022 | SUMINISTRO Y COLOCACION DE PUERTA DE MULTYPANEL DE 1.0 x 2.50 MTS. CON BASTIDOR DE ALUMINIO DE 3" EN COLOR BLANCO. INCLUYE: CHAPA MARCA PHILIPS MODELO 525 O SIMILAR EN CALIDAD Y COSTO, ACCESORIOS, HERRAMIENTA, MANO DE OBRA, ACARREOS DENTRO Y FUERA DE LA OBRA. SEGUN PROYECTO. | PZA | 6788.36 | 6788.36 | 6788.53 | 6788.53 | 6788.53 | 6788.53 | 6788.53 | 6788.53 | 6788.53
1601001189 | SUMINISTRO Y COLOCACION DE CANCELERIA Y PUERTA ABATIBLE DE 2.03 X 2.10 MTS. A BASE DE ALUMINIO ANODIZADO NATURAL DE 2" CON CRISTAL FLOTADO CLARO DE 6 MM. DE ESPESOR, INCLUYE: PUERTA ABATIBLE DE 0.85 X 2.10 MTS., CRISTAL, BISAGRAS HIDRAULICAS, PASADORES, CHAPA INTERCOMUNICACION SCOVILL TULIP MOD. 26 D, ACCESORIOS, HERRAMIENTA, MANO DE OBRA, ACARREOS FUERA Y DENTRO DE LA OBRA, TODO LO NECESARIO PARA SU CORRECTO FUNCIONAMIENTO. | PZA | 6493.79 | 6493.79 | 6493.95 | 6493.95 | 6493.95 | 6493.95 | 6493.95 | 6493.95 | 6493.95
1601001190 | SUMINISTRO Y COLOCACION DE CANCELERIA Y PUERTA ABATIBLE DE 3.70 X 2.10 MTS. A BASE DE ALUMINIO ANODIZADO NATURAL DE 2" CON CRISTAL FLOTADO CLARO DE 6 MM. DE ESPESOR, INCLUYE: PUERTA ABATIBLE DE 0.90 X 2.10 MTS., CRISTAL, BISAGRAS HIDRAULICAS, PASADORES, CHAPA MOD. 525 MARCA PHILLIPS O SIMILAR EN CALIDAD Y COSTO, ACCESORIOS, HERRAMIENTA, MANO DE OBRA, ACARREOS FUERA Y DENTRO DE LA OBRA, TODO LO NECESARIO PARA SU CORRECTO FUNCIONAMIENTO. | PZA | 8390.02 | 8390.02 | 8390.23 | 8390.23 | 8390.23 | 8390.23 | 8390.23 | 8390.23 | 8390.23
1601001191 | COLOCACIÓN DE PROTECCIONES EXISTENTES EN VENTANAS, INCLUYE: MATERILAES, MANO DE OBRA, MORTERO CEMNETO- ARENA, 1:5, Y ACARREOS DENTRO YF UERA DE LA OBRA. | M2 | 67.69 | 68.12 | 69.09 | 68.38 | 70.47 | 69.93 | 67.22 | 69.34 | 70.47
1601001192 | SUMINISTRO Y COLOCACION DE PUERTA TIPO CAFCE INCLUYE: MARCO DE ALUMINIO NATURAL LINEA 2", DE 1.00x2.13 M, INCLUYE: MATERIALES, MANO DE OBRA, HERRAMIENTAS Y ACARREOS DENTRO Y FUERA DE LA OBRA. | PZA | 2405.7 | 2405.7 | 2405.76 | 2405.76 | 2405.76 | 2405.76 | 2405.76 | 2405.76 | 2405.76
1601001193 | REHABILITACIÓN DE CANCELERIA DE ALUMINIO TIPO CORREDIZO Y/O PERSIANAS, INCLUYE: DESMONTAJE Y MONTAJE, SUSTITUCIÓN EN CASO NECESARIO DE LOS OPERADORES, MATERIAL PARA SU FIJACIÓN, VINIL HERRAMIENTA, MANO DE OBRA, ACARREOS DENTRO YF UERA DE LA OBRA. | M2 | 65.63 | 65.63 | 65.64 | 65.64 | 65.64 | 65.64 | 65.64 | 65.64 | 65.64
1601001194 | SUMINISTRO Y COLOCACION DE PUERTA DE DOBLE HOJA CON MARCO UNIVERSAL Y CONTRAMARCO (ANODIZADO NATURAL) DE 2.00 X 2.50 X 0.032 MTS., HOJAS DE 1.00 X 2.50 X 0.032 MTS. CADA UNA, FORMADA CON 2 HOJAS DE LAMINA NEGRA CAL. 26, SEPARADAS POR UN NUCLEO DE ESPUMA DE POLIURETANO, SEGUN PROYECTO, INCLUYE: BISAGRAS, CHAPA MODELO 525 MCA. PHILLIPS O SIMILAR EN CALIDAD Y COSTO, HERRAMIENTA, MANO DE OBRA, ACARREOS FUERA Y DENTRO DE LA OBRA, TODO LO NECESARIO PARA SU CORRECTO FUNCIONAMIENTO. | PZA | 5475.34 | 5475.34 | 5475.47 | 5475.47 | 5475.47 | 5475.47 | 5475.47 | 5475.47 | 5475.47
1601001195 | SUMINISTRO Y COLOCACION DE PUERTA CON MARCO UNIVERSAL Y CONTRAMARCO (ANODIZADO NATURAL) DE 0.80 X 2.45 POR 0.032 MTS. FORMADO CON 2 HOJAS DE LAMINA NEGRA CAL. 26, SEPARADAS POR UN NUCLEO DE ESPUMA DE POLIURETANO, SEGUN PROYECTO, INCLUYE: BISAGRAS, CHAPA MODELO 525 MCA. PHILLIPS O SIMILAR EN CALIDAD Y COSTO, HERRAMIENTA, MANO DE OBRA, ACARREOS FUERA Y DENTRO DE LA OBRA, TODO LO NECESARIO PARA SU CORRECTO FUNCIONAMIENTO. | PZA | 3274.01 | 3274.01 | 3274.09 | 3274.09 | 3274.09 | 3274.09 | 3274.09 | 3274.09 | 3274.09
1601001196 | SUMINISTRO Y COLOCACION DE PUERTA ABATIBLE DE 1.00 X 2.10 MTS. CON MARCO Y CONTRAMARCO DE ALUMINIO ANODIZADO NATURAL DE 2", INCLUYE: CRISTAL FLOTADO CLARO DE 6 MM. EN FIJOS, CHAPA MODELO 525 MARCA PHILLIPS O SIMILAR EN CALIDAD Y COSTO, BISAGRAS HIDRAULICAS, ACCESORIOS, HERRAMIENTA, MANO DE OBRA, ACARREOS FUERA Y DENTRO DE LA OBRA, TODO LO NECESARIO PARA SU CORRECTO FUNCIONAMIENTO. | PZA | 4902.34 | 4902.34 | 4902.46 | 4902.46 | 4902.46 | 4902.46 | 4902.46 | 4902.46 | 4902.46
1601001197 | SUMINISTRO Y COLOCACION DE CANCELERIA Y PUERTA ABATIBLE DE 3.70 X 2.10 MTS. A BASE DE ALUMINIO ANODIZADO NATURAL DE 2" CON CRISTAL FLOTADO CLARO DE 6 MM. DE ESPESOR, INCLUYE: PUERTA ABATIBLE DE 0.90 X 2.10 MTS., CRISTAL, BISAGRAS HIDRAULICAS, PASADORES, CHAPA MOD. 525 MARCA PHILLIPS O SIMILAR EN CALIDAD Y COSTO, ACCESORIOS, HERRAMIENTA, MANO DE OBRA, ACARREOS FUERA Y DENTRO DE LA OBRA, TODO LO NECESARIO PARA SU CORRECTO FUNCIONAMIENTO. | PZA | 9479.04 | 9479.04 | 9479.28 | 9479.28 | 9479.28 | 9479.28 | 9479.28 | 9479.28 | 9479.28
1601001198 | SUMINISTRO Y COLOCACION DE CANCELERIA Y PUERTA ABATIBLE DE 2.03 X 2.10 MTS. A BASE DE ALUMINIO ANODIZADO NATURAL DE 2" CON CRISTAL FLOTADO CLARO DE 6 MM. DE ESPESOR, INCLUYE: PUERTA ABATIBLE DE 0.85 X 2.10 MTS., CRISTAL, BISAGRAS HIDRAULICAS, PASADORES, CHAPA MOD. 525 MARCA PHILLIPS O SIMILAR EN CALIDAD Y COSTO, ACCESORIOS, HERRAMIENTA, MANO DE OBRA, ACARREOS FUERA Y DENTRO DE LA OBRA, TODO LO NECESARIO PARA SU CORRECTO FUNCIONAMIENTO. | PZA | 7582.82 | 7582.82 | 7583.01 | 7583.01 | 7583.01 | 7583.01 | 7583.01 | 7583.01 | 7583.01
1601001199 | SUMINISTRO Y COLOCACIÓN DE BARANDAL METALICO PARA PROTECCION EN BANQUETA, CON UN DESARROLLO DE 8.25 MTRS Y UNA ALTURA DE 1.00 MTR.., A BASE DE PTR DE 1", CON 3 PTR DE 1" DE 2.70 MTRS. DE ALTURA SOLDADO A LOSA CON SOLERA DE 1/8"x1" Y PERFIL TUBULAR DE 1" EN HAREA DE PROTECCIÓN @ 13 CMS., SOLDADURA, PINTURA ESMALTE, MANO DE OBRA, HERRAMIENTA, MORTERO 1:5, ACARREOS DENTRO Y FUERA DE LA OBRA. | PZA | 11645.52 | 11653.31 | 11671.19 | 11658.39 | 11695.75 | 11685.88 | 11637.25 | 11675.47 | 11695.75
1601001200 | COLOCACION DE LAMINA DE MAXITEJA INCUYE: MANIOBRAS, MATERIALES DE FIJACION, MANO DE OBRA, HERRAMIENTAS, ACARREOS FUERA Y DENTRO DE LA OBRA Y ANDAMIOS A CUALQUIER ALTURA. | M2 | 70.15 | 70.15 | 70.15 | 70.15 | 70.15 | 70.15 | 70.15 | 70.15 | 70.15
1601001201 | SUMINISTRO Y COLOCACION DE CABALLETE ESTANDARD PARA LAMINA MAXITEJA, INCLUYE: MATERIALES, MANO DE OBRA, HERRAMIENTAS,ANDAMIOS A CUALQUIER ALTURA Y ACARREOS DENTRO Y FUERA DE LA OBRA. | M | 152.45 | 152.45 | 152.47 | 150.77 | 152.47 | 152.47 | 152.45 | 152.47 | 152.47
1601001202 | SUMINISTRO Y COLOCACION DE CABALLETE PARA LAMINA ZINTRO R-72, INCLUYE: BIRLOS, HERRAMIENTA, MANO DE OBRA, ACARREOS FUERA Y DENTRO DE LA OBRA. | M | 138.14 | 138.14 | 138.16 | 136.46 | 138.16 | 138.16 | 138.14 | 138.16 | 138.16
1601001203 | SUMINISTRO Y COLOCACION DE PUERTA PARA MAMPARA EN SANITARIO DE 0.60x1.52 A BASE DE PERFIL TUBULAR ESM. A FUEG. 1"x1 1/2", LAMINA TROQUELADA Y LISA, INCL.: COLOCACION, HERRAMIENTA, MANO DE OBRA Y ACARREOS FUERA Y DENTRO DE LA OBRA. | PZA | 938.32 | 940.3 | 944.17 | 941.33 | 949.55 | 947.23 | 936.14 | 945.54 | 949.55
1601001204 | SUMINISTRO Y COLOCACION DE PUERTA PARA MAMPARA EN SANITARIO DE 0.98x1.52 A BASE DE PERFIL TUBULAR ESM. A FUEG. 1"x1 1/2", LAMINA TROQUELADA Y LISA, INCL.: COLOCACION, HERRAMIENTA, MANO DE OBRA Y ACARREOS FUERA Y DENTRO DE LA OBRA. | PZA | 2338.04 | 2338.33 | 2339.24 | 2338.65 | 2340.14 | 2339.81 | 2337.72 | 2339.63 | 2340.14
1601001205 | SUMINISTRO Y COLOCACION DE ESPEJO EN SANITARIO DE 1.00x1.10 M. DE 6 MM. DE ESPESOR, CON MARCO DE ALIMINIO NATURAL ANODIZADO DE 2", COLOCADO A UNA LTURA DE 40 CM.DEL NIVEL DE PISO EN SANITARIO DE MUJERES Y 90 CM. DEL NIVEL DE PISO EN SANITARIO DE HOMBRES, INCLUYE: MATERIALES DE FIJACION, HERRAMIENTA, MANO DE OBRA, ACARREOS FUERA Y DENTRO DE LA OBRA. | PZA | 1496.61 | 1496.61 | 1496.65 | 1496.65 | 1496.65 | 1496.65 | 1496.65 | 1496.65 | 1496.65
1601001206 | SUMINISTRO Y COLOCACION DE SARDINEL O REPIZON HECHA A BASE DE CANCELERIA DE ALUMINIO NATURAL N FORMA DE U (BOLSA LISA 8591) PARA COLOCACION DE LA CANCELERIA DE LAS VENTANAS, INCLUYE: MANO DE OBRA, HERRAMIENTA, Y TODO LOS MATERIALES PARA SU FIJACIÓN Y ACARREOS FUERA Y DENTRO DE LA OBRA. | M | 98.31 | 98.31 | 98.32 | 98.32 | 98.32 | 98.32 | 98.32 | 98.32 | 98.32
1601001207 | SUMINISTRO, FABRICACION Y COLOCACION DE CANCEL DE ALUMINIO MIXTO DE 2.62x2.50 DE ALTO CON DOS FIJOS Y PUERTA A BASE DE CRISTAL DE 6MM Y PANEL, INCLUYE: CHAPA MOD 525, MATERIALES, ACARREOS DENTRO Y FUERA DE LA OBRA, | PZA | 10034.07 | 10034.07 | 10034.32 | 10034.32 | 10034.32 | 10034.32 | 10034.32 | 10034.32 | 10034.32
1601001208 | SUMINISTRO, FABRICACION Y COLOCACION DE CANCEL DE ALUMINIO MIXTO DE 2.20x2.50 DE ALTO CON TRES FIJOS A BASE DE CRISTAL DE 6MM Y PANEL, INCLUYE: MATERIALES, ACARREOS DENTRO Y FUERA DE LA OBRA, | PZA | 8036.89 | 8036.89 | 8037.09 | 8037.09 | 8037.09 | 8037.09 | 8037.09 | 8037.09 | 8037.09
1601001209 | SUMINISTRO Y COLOCACION DE PUERTA DE ACCESO DE 2.50x1.90, CON DOS HOJAS DE CANCELERIA DE ALUMINIO ANODIZADO NATURAL DE 2" CON PERFILES COMERCIALES Y CRISTAL FILTRASOL DE 6 MM Y VENTANERIA DE ALUMINIO ANONIZADO NATURAL DE 5.70x0.77, K-1, INCLUYE: VIDRIOS, BISAGRAS HIDRAULICAS, PASADORES, CHAPA MOD 550 PHILLIPS, ACCESORIOS PARA SU FIJACION, SILICON, VINIL, HERRAMIENTA, MANO DE OBRA, ACARREOS FUERA Y DENTRO DE LA OBRA, Y TODO LO NECESARIO PARA SU BUEN FUNCIONAMIENTO. | PZA | 9609.25 | 9609.25 | 9609.49 | 9609.49 | 9609.49 | 9609.49 | 9609.49 | 9609.49 | 9609.49
1601001210 | SUMINISTRO Y COLOCACION DE CANCELERIA Y PUERTA ABATIBLE DE 3.70 X 2.10 MTS. A BASE DE ALUMINIO ANODIZADO NATURAL DE 2" CON CRISTAL FLOTADO CLARO DE 6 MM. DE ESPESOR, INCLUYE: PUERTA ABATIBLE DE 0.90 X 2.10 MTS., CRISTAL, BISAGRAS DE LIBRO, PASADORES, CHAPA MOD. 525 MARCA PHILLIPS O SIMILAR EN CALIDAD Y COSTO, ACCESORIOS, HERRAMIENTA, MANO DE OBRA, ACARREOS FUERA Y DENTRO DE LA OBRA, TODO LO NECESARIO PARA SU CORRECTO FUNCIONAMIENTO. | PZA | 5792.61 | 5792.61 | 5792.75 | 5792.75 | 5792.75 | 5792.75 | 5792.75 | 5792.75 | 5792.75
1601001211 | SUMINISTRO Y COLOCACION DE CANCELERIA Y PUERTA ABATIBLE DE 2.03 X 2.10 MTS. A BASE DE ALUMINIO ANODIZADO NATURAL DE 2" CON CRISTAL FLOTADO CLARO DE 6 MM. DE ESPESOR, INCLUYE: PUERTA ABATIBLE DE 0.85 X 2.10 MTS., CRISTAL, BISAGRAS DE LIBRO, PASADORES, CHAPA INTERCOMUNICACION SCOVILL TULIP MOD. 26 D, ACCESORIOS, HERRAMIENTA, MANO DE OBRA, ACARREOS FUERA Y DENTRO DE LA OBRA, TODO LO NECESARIO PARA SU CORRECTO FUNCIONAMIENTO. | PZA | 3896.39 | 3896.39 | 3896.48 | 3896.48 | 3896.48 | 3896.48 | 3896.48 | 3896.48 | 3896.48
1601001212 | SUMINISTRO Y COLOCACION DE PUERTA DE CANCELERIA A BASE DE PERFIL TUBULAR 11/2"x1 1/2", BOLSA LISA DE 3", DUELA DE 5 ONDAS, ANGULO DE 3/4", TENSORES DE 1.30x9/16", DE 1.43x2.44 M., INCLUYE: REMACHES, SILICON, HERRAMIENTA, MANO DE OBRA Y ACARREOS DENTRO Y FUERA DE LA OBRA. | PZA | 4848.63 | 4848.63 | 4848.75 | 4848.75 | 4848.75 | 4848.75 | 4848.75 | 4848.75 | 4848.75
1601001213 | SUMINISTRO Y COLOCACION DE PUERTA DE CANCELERIA A BASE DE PERFIL TUBULAR 11/2"x1 1/2", BOLSA LISA DE 3", DUELA DE 5 ONDAS, ANGULO DE 3/4", TENSORES DE 1.30x9/16", DE 1.45x2.44 M., INCLUYE: REMACHES, SILICON, HERRAMIENTA, MANO DE OBRA Y ACARREOS DENTRO Y FUERA DE LA OBRA. | PZA | 4877.17 | 4877.17 | 4877.3 | 4877.3 | 4877.3 | 4877.3 | 4877.3 | 4877.3 | 4877.3
1601001214 | DESMONTAR, REHABILITAR Y COLOCAR PROTECCIONES EN VENTANAS A BASE DE CUADRADO, CON UNA SEPARACION DE 15 CMS., TANTO VERTICAL COMO HORIZONTAL, INCLUYE: DESSOLDAR, SOLDAR Y COLOCACION, MANO DE OBRA, HERRAMIENTA, MORTERO CEM-ARENA 1:5, ACARREOS DENTRO Y FUERA DE LA OBRA. | M2 | 1007.94 | 1008.1 | 1008.52 | 1008.24 | 1009.06 | 1008.84 | 1007.78 | 1008.61 | 1009.06
1601001215 | SUMINISTRO Y COLOCACION DE CANCELERIA A BASE DE ANGULO DE 1/8"x1"x1" PARA DUCTO DE 1.55x0.30 M., INCLUYE: PINTURA ANTICORROSIVO, PROTECCION DE MALLA ESTRUCTURAL, SOLDADO A ANGULO, HERRAMIENTA, MANO D EOBRA Y ACARREOS DENTRO Y FUERA DE LA OBRA. | PZA | 219.37 | 219.37 | 220.05 | 220.05 | 220.05 | 221.72 | 219.37 | 220.05 | 221.72
1601001216 | REHABILITACION DE PUERTA DE ALUMINIO EN COCINA, EN MEDIDAS DE 2.00 DE LARGO POR 2.50 DE ALTO, CON DOS HOJAS ABATIBLES EN AMBOS LADOS DE 1.00 M. CADA UNA, INCLUYE: ENGRASADO, AJUSTES, PERFILES NECESARIOS, MATERIALES, HERRAMIENTA Y EQUIPO, ACARREOS DENTRO Y FUERA DE LA OBRA. | PZA | 3741.28 | 3741.28 | 3741.37 | 3741.37 | 3741.37 | 3741.37 | 3741.37 | 3741.37 | 3741.37
1601001217 | SUMINISTRO Y COLOCACION DE PUERTA ABATIBLE DE 1.00 X 2.40 MTS. CON MARCO Y CONTRAMARCO DE ALUMINIO ANODIZADO NATURAL DE 2", INCLUYE: CRISTAL FLOTADO CLARO DE 6 MM. EN FIJOS, CHAPA MODELO 525 MARCA PHILLIPS O SIMILAR EN CALIDAD Y COSTO, BISAGRAS HIDRAULICAS, ACCESORIOS, HERRAMIENTA, MANO DE OBRA, ACARREOS FUERA Y DENTRO DE LA OBRA, TODO LO NECESARIO PARA SU CORRECTO FUNCIONAMIENTO. | PZA | 8008.3 | 8008.3 | 8008.5 | 8008.5 | 8008.5 | 8008.5 | 8008.5 | 8008.5 | 8008.5
1601001218 | SUMINISTRO Y COLOCACION DE PUERTA CON MARCO UNIVERSAL Y CONTRAMARCO (ANODIZADO NATURAL) DE 1.07 X 2.44 POR 0.032 MTS. FORMADO CON 2 HOJAS DE LAMINA NEGRA CAL. 26, SEPARADAS POR UN NUCLEO DE ESPUMA DE POLIURETANO, SEGUN PROYECTO, No. DE PLANO: 4-3688-7, INCLUYE: BISAGRAS, HERRAMIENTA, MANO DE OBRA Y ACARREOS FUERA Y DENTRO DE LA OBRA. | PZA | 3184.94 | 3184.94 | 3185.01 | 3185.01 | 3185.01 | 3185.01 | 3185.01 | 3185.01 | 3185.01
1601001219 | SUMINISTRO Y COLOCACION DE TAPA METALICA DE 0.65x0.65 PARA CISTERNA A BASE DE BISAGRAS, ANGULO PERIMETRAL 1 1/4"x1/8" (32x3MM.), Y TES INTERMEDIAS DE 1/2"x1/8"(13x3MM.), CON PINTURA (CON PROTECCION U,V,) DE ESMALTE, INCLUYE: HERRAMIENTA, ANCLAJE, MANO D EOBRA, ACARREOS DENTRO Y FUERA DE LA OBRA. | PZA | 780 | 780 | 780.01 | 780.01 | 780.01 | 780.01 | 780.01 | 780.01 | 780.01
1601001220 | SUMINISTRO Y COLOCACION DE TAPA METALICA ANTIDERRAPANTE DE 1.12x1.12 PARA CARCAMO SECO A BASE DE BISAGRAS, ANGULO PERIMETRAL DE 1 1/4"x1/8" (32x3 MM.), Y TES INTERMEDIA DE 1/2"x1/8" (13x3MM.), CON PINTURA (CON PROTECCION U.V.) DE ESMALTE, INCLUYE: ANCLAJE, HERRAMIENTA, MANO D EOBRA, ACARREOS DENTRO Y FUERA DE LA OBRA. | PZA | 2393.24 | 2393.24 | 2393.3 | 2393.3 | 2393.3 | 2393.3 | 2393.3 | 2393.3 | 2393.3
1601001221 | SUMINISTRO Y COLOCACION DE MARCO METALICO DE 1.00 X0.20 M. DE ANGULO DE 1 1/4"X1/8" DE ESPESOR. CON MALLA TIPO ARENERO PARA VENTILACION DE CARCAMO SECO INCL.: PINTURA (CON PROTECCION U. V.) ANTICORROSIVA, ESMALTE COMEX O SIMILAR EN CALIDAD Y COSTO, HERRAMIENTA, MANO DE OBRA Y ACARREOS FUERA Y DENTRO DE LA OBRA. | PZA | 156.2 | 156.2 | 156.21 | 156.21 | 156.21 | 156.21 | 156.21 | 156.21 | 156.21
1601001222 | SUMINISTRO Y COLOCACION DE PUERTA MIXTA DE 2.00 x 2.50 DE CRISTAL CLARO DE 6.00 MM. Y DUELA DE ALUMINIO NATURAL DE 5 ONDAS, ABATIBLE EN DOS HOJAS, CON ANTEPECHO DE CRISTAL, INCLUYE: PIVOTES DESCENTRALIZADO, FIJAPUERTA 1209, PASADOR CROMADO REFORZADO, JALADERA CIERRAPUERTA, BATIENTE GRANDE NATURAL, REMACHES, TAQUETES, TENSORES, ACARREOS, HERRAMIENTA, MANO DE OBRA Y TODO LO NECESARIO PARA SU CORRECTO FUNCIONAMIENTO. | PZA | 13082.98 | 13082.98 | 13083.31 | 13083.31 | 13083.31 | 13083.31 | 13083.31 | 13083.31 | 13083.31
1601001223 | SUMINISTRO Y COLOCACION DE FIERRO ESTRUCTURAL CUADRADO DE 1/2" PARA FORMACION DE PROTECCIONES EN VENTANAS A CADA 15 CMS. INCLUYE: ANCLA DE SOLERA DE 3/16"x11/4", MARCO DE ANGULO DE 1"x1/8", PLACA DE SOLERA DE 3/16"x11/4", TAQUETES EXPANSIVOS, SOLDADURA, ANCLAJE EN MURO, PINTURA (CON PROTECCION U.V.) ANTICORROSIVA, ESMALTE, MATERIALES, (SEGUN PROYECTO), HERRAMIENTA, MANO DE OBRA Y ACARREOS DENTRO Y FUERA DE LA OBRA. | M2 | 611.26 | 611.26 | 612.08 | 612.08 | 612.36 | 611.98 | 610.87 | 611.44 | 612.36
1601001224 | SUMINISTRO Y COLOCACION DE PUERTA CON MARCO Y CONTRAMARCO DE ALUMINIO ANODIZADO NATURAL DE 0.70x2.44 POR 0.032 MTS. FORMADO CON 2 HOJAS DE LAMINA NEGRA CAL. 26, SEPARADAS POR UN NUCLEO DE ESPUMA DE POLIURETANO, SEGUN PROYECTO, No. DE PLANO: 4-3688-7, INCLUYE: BISAGRAS, HERRAMIENTA, MANO DE OBRA Y ACARREOS FUERA Y DENTRO DE LA OBRA. | PZA | 3381.58 | 3381.58 | 3381.67 | 3381.67 | 3381.67 | 3381.67 | 3381.67 | 3381.67 | 3381.67
1601001226 | SUMINISTRO, FABRICACION Y COLOCACION DE PUERTA DE 1.87x2.50 MTS. CON MARCO Y CONTRAMARCO DE PERFILES COMERCIALES DE ALUMINIO COLOR BRONCE DE 2" Y 1 3/4", CON 2 HOJAS DE DOBLE ABATIMIENTO. INCLUYE: BISAGRAS HIDRAULICAS, CHAPA PHILLIPS MOD. 525, PASADORES DE EMBUTIR DE 16 CMS. MOD. US260 MARCA SCOVILL O SIMILAR EN CALIDAD Y COSTO, CRISTAL FLOTADO CLARO DE 6MM. DE ESPESOR, ACCESORIOS, HERRAMIENTA, MANO DE OBRA, ACARREOS FUERA Y DENTRO DE LA OBRA. (SEGUN PROYECTO). | PZA | 6728.39 | 6728.39 | 6728.57 | 6728.57 | 6728.57 | 6728.57 | 6728.57 | 6728.57 | 6728.57
1601001227 | SUMINISTRO, FABRICACION Y COLOCACION DE CANCELERIA DE 11.97x2.40 MTS. A BASE DE PERFILES COMERCIALES DE ALUMINIO DE 2" COLOR BRONCE, CRISTAL FLOTADO CLARO DE 6MM. DE ESPESOR EN FIJOS. INCLUYE: PERFILES DE ALUMINIO, 5 PUERTAS TIPO TAMBOR CON BASTIDOR DE MADERA DE PINO DE 3"x 1 1/4" Y 2"x 1 1/4", FORRADAS CON TRIPLAY DE 6MM. EN AMBAS CARAS ACABADO CON PLASTICO LAMINADO COLOR SEGUN PROYECTO, CHAPA DE INTERCOMUNICACION SCOVILL TULIP MOD. 26D O SIMILAR EN CALIDAD Y COSTO, BISAGRAS, HERRAMIENTA, MANO DE OBRA, ACARREOS FUERA Y DENTRO DE LA OBRA. (K-1, SEGUN PROYECTO). | PZA | 22835.8 | 22835.8 | 22836.37 | 22836.37 | 22836.37 | 22836.37 | 22836.37 | 22836.37 | 22836.37
1601001228 | SUMINISTRO, FABRICACION Y COLOCACION DE CANCELERIA DE 1.61x2.40 MTS. A BASE DE PERFILES COMERCIALES DE ALUMINIO DE 2" COLOR BRONCE, CRISTAL FLOTADO CLARO DE 6MM. DE ESPESOR EN FIJOS. INCLUYE: PERFILES DE ALUMINIO, 1 PUERTA TIPO TAMBOR CON BASTIDOR DE MADERA DE PINO DE 3"x 1 1/4" Y 2"x 1 1/4", FORRADAS CON TRIPLAY DE 6MM. EN AMBAS CARAS ACABADO CON PLASTICO LAMINADO COLOR SEGUN PROYECTO, CHAPA DE INTERCOMUNICACION SCOVILL TULIP MOD. 26D O SIMILAR EN CALIDAD Y COSTO, BISAGRAS, HERRAMIENTA, MANO DE OBRA, ACARREOS FUERA Y DENTRO DE LA OBRA. (K-2, SEGUN PROYECTO). | PZA | 7543.15 | 7543.15 | 7543.34 | 7543.34 | 7543.34 | 7543.34 | 7543.34 | 7543.34 | 7543.34
1601001231 | SUMINISTRO Y COLOCACION DE PUERTA DE 1.00X2.50 MTS. CON MARCO Y CONTRAMARCO DE ALUMINIO ANONIZADO NATURAL DURANODIC DE 2'', CON PANELES CIEGO DE 13 MM. Y CRISTAL FLOTADO DE 6 MM. EN FIJOS (SEGUN PROYECTO), INCLUYE: CHAPA MODELO 525 MARCA PHILLIPS O SIMILAR EN CALIDAD Y COSTO, VIDRIOS, PANELES, ACCESORIOS, HERRAMIENTA, MANO DE OBRA, ACARREOS DENTRO Y FUERA DE LA OBRA, TODO LO NECESARIO PARA SU BUEN FUNCIONAMIENTO. | PZA | 5254.59 | 5254.59 | 5254.72 | 5254.72 | 5254.72 | 5254.72 | 5254.72 | 5254.72 | 5254.72
1601001232 | SUMINISTRO Y COLOCACION DE PUERTA DE 1.00X2.50 MTS. CON MARCO Y CONTRAMARCO DE ALUMINIO ANONIZADO NATURAL DURANODIC DE 2'', CON PANELES CIEGO DE 13 MM. Y CRISTAL FLOTADO DE 6 MM. EN FIJOS (SEGUN PROYECTO P-3), INCLUYE: CHAPA MODELO 525 MARCA PHILLIPS O SIMILAR EN CALIDAD Y COSTO, VIDRIOS, PANELES, ACCESORIOS, HERRAMIENTA, MANO DE OBRA, ACARREOS DENTRO Y FUERA DE LA OBRA, TODO LO NECESARIO PARA SU BUEN FUNCIONAMIENTO. | PZA | 5157.48 | 5157.48 | 5157.61 | 5157.61 | 5157.61 | 5157.61 | 5157.61 | 5157.61 | 5157.61
1601001233 | SUMINISTRO Y COLOCACION DE CANCELERIA DE ALUMINIO ANONIZADO NATURAL DURANODIC DE 2'' PARA RECIBIR PERSIANAS SEGUN PROYECTO, INCLUYE: VIDRIO FLOTADO CLARO DE 6MM EN TABLETAS, VAGUETAS DE 3/8", CABEZAL G-28 (7794), REPISON G-28 (7795), JAMBAS DE ALUMINIO ANONIZADO NATURAL CON OPERADORES TIPO MARIPOSA, LIMPIEZA DE TABLETAS DE VIDRIO CON AGUA Y JABON, AMBAS CARAS, MATERIALES, HERRAMIENTA, MANO DE OBRA Y ACARREOS DENTRO Y FUERA DE LA OBRA. | M2 | 820.1 | 820.1 | 820.12 | 820.12 | 820.12 | 820.12 | 820.12 | 820.12 | 820.12
1601001234 | SUMINISTRO Y COLOCACION DE CANCELERIA Y PUERTA, DE 2.99X2.50 MTS. A BASE DE CANCEL DE ALUMINIO ANODIZADO DE 2" Y FIJOS DE CRISTAL CLARO DE 6 MM. SEGUN PROYECTO, INCLUYE: PUERTA DE DOBLE ABATIMIENTO DE 2.00X2.15MTS, CHAPA MOD. 575 MCA. PHILLIPS O SIMILAR EN CALIDAD Y COSTO, PASADOR DE EMBUTIR DE 16 CMS, MODELO VS26D MCA. SCOVILL O SIMILAR EN CALIDAD Y COSTO, BISAGRAS, MATERIALES, ACCESORIOS, HERRAMIENTA, MANO DE OBRA, ACARREOS FUERA Y DENTRO DE LA OBRA, TODO LO NECESARIO PARA SU BUEN FUNCIONAMIENTO. | PZA | 11394.42 | 11394.42 | 11394.7 | 11394.7 | 11394.7 | 11394.7 | 11394.7 | 11394.7 | 11394.7
1601001235 | REHABILITACION DE PUERTA DE MARCO Y CONTRAMARCO (ANODIZADO NATURAL) , INCLUYE: CAMBIO DE CHAPA, HERRAMIENTA, MANO DE OBRA, ACARREO FUERA Y DENTRO DE LA OBRA, Y TODO LO NECESARIO PARA SU CORRECTO FUNCIONAMIENTO. | PZA | 2134.4 | 2134.4 | 2134.45 | 2134.45 | 2134.45 | 2134.45 | 2134.45 | 2134.45 | 2134.45
1601001244 | SUMINISTRO Y COLOCACION DE CANCELERIA TUBULAR DE 3"X1 1/2" DE LAM.CAL. 18 PROLAMSA PARA RECIBIR PERSIANA, INCLUYE: VIDRIO FLOTADO CLARO 6 MM. EN TABLETAS VAGUETAS DE 3/8, PINTURA (CON PROTECCION U. V.) ANTICORROSIVA COMEX-VELMAR POR 2 LADOS TRABAJO TERMINADO, PREPARACION DE LA SUPERFICIE, LIMPIEZA DE TABLETAS DE VIDRIO, CON AGUA Y JABON, AMBAS CARAS Y JAMBAS DE ALUMINIO, ANODIZADO NATURAL CON 2 OPERADORES, MATERIALES, HERRAMIENTA, MANO DE OBRA Y ACARREOS FUERA Y DENTRO DE LA OBRA. | M2 | 1306.91 | 1306.91 | 1306.94 | 1306.94 | 1306.94 | 1306.94 | 1306.94 | 1306.94 | 1306.94
1601001245 | SUMINISTRO Y COLOCACION DE PUERTA DE ACCESO DE 2.22x2.70x0.032 MTS. (C-2), CON DOS HOJAS A BASE DE LAMINA ESMALTADA SEPARADA POR UN NUCLEO DE ESPUMA DE POLIURETANO, SEGUN PROYECTO, INCLUYE: BISAGRAS, PASADORES, CHAPA MOD 550, MCA. PHILLIPS, ACCESORIOS PARA SU FIJACION, HERRAMIENTAS, MANO DE OBRA, ACARREOS DENTRO Y FUERA DE LA OBRA Y TODO LO NECESARIO PARA SU BUEN FUNCIONAMIENTO. | PZA | 6642.11 | 6642.11 | 6642.27 | 6642.27 | 6642.27 | 6642.27 | 6642.27 | 6642.27 | 6642.27
1601001248 | SUMINISTRO Y COLOCACION DE CANCELERIA Y PUERTA DE 2.00 X 2.65 MTS A BASE DE ALUMINIO ANONIZADO NATURAL Y TRIPLAY DE PINO DE 6 MM FORRADA CON FORMAICA AMBAS CARAS INCLUYE: PUERTA DE 2 HOJAS DE 1.00 X 2.15 MTS TRIPLAY DE PINO DE 6MM FORRADA CON FORMAICA AMBAS CARAS, INCLUYE: BISAGRAS HIDRAULICAS, MATERIALES HERRAMIENTAS, ACCESORIOS, MANO DE OBRA, ACARREOS FUERA Y DENTRO DE LA OBRA, TODO LO NECESARIO PARA SU CORRECTO FUNCIONAMIENTO. | PZA | 15715.15 | 15717.67 | 15727.87 | 15723.66 | 15736.89 | 15731.72 | 15710.44 | 15725.73 | 15736.89
1601001249 | SUMINISTRO Y COLOCACION DE PUERTA ABATIBLE DE 1.22X2.50 MTS. A BASE DE CANCELERIA DE ALUMINIO ANODIZADO DURANODIC DE 3', Y CRISTAL CLARO DE EN LA PARTE SUPERIOR DE 6 MM Y PANELART DE 9 MM DE ESPESOR EN LA PARTE INFERIOR, COLOR SEGUN PROYECTO, INCLUYE: CRISTAL CLARO, PANELART,CHAPA DE INTERCOMUNICACION MARCA PHILLIPS MODELO RIVER O SIMILAR EN CALIDAD Y COSTO, BISAGRAS, ACCESORIOS, HERRAMIENTA, MANO DE OBRA, ACARREOS DENTRO Y FUERA DE LA OBRA, TODO LO NECESARIO PARA SU BUEN FUNCIONAMIENTO. | PZA | 5122.73 | 5122.73 | 5122.86 | 5122.86 | 5122.86 | 5122.86 | 5122.86 | 5122.86 | 5122.86
1601001250 | SUMINISTRO Y COLOCACION DE PUERTA ABATIBLE DE 1.22X2.50 MTS. A BASE DE CANCELERIA DE ALUMINIO ANODIZADO DURANODIC DE 3', Y PANELART DE 9 MM DE ESPESOR, COLOR SEGUN PROYECTO, INCLUYE:PANELART,CHAPA DE INTERCOMUNICACION MARCA PHILLIPS MODELO 525 O SIMILAR EN CALIDAD Y COSTO, BISAGRAS, ACCESORIOS, HERRAMIENTA, MANO DE OBRA, ACARREOS DENTRO Y FUERA DE LA OBRA, TODO LO NECESARIO PARA SU BUEN FUNCIONAMIENTO. | PZA | 3782.93 | 3782.93 | 3783.03 | 3783.03 | 3783.03 | 3783.03 | 3783.03 | 3783.03 | 3783.03
1601001251 | SUMINISTRO Y COLOCACION DE PUERTA ABATIBLE DE 0.945 X 2.50 MTS. A BASE DE CANCELERIA DE ALUMINIO ANODIZADO DURANODIC DE 3', Y CON CRISTAL CLARO DE EN LA PARTE SUPERIOR 6 MM Y PANELART DE 9 MM DE ESPESOR EN LA PARTE INFERIOR, COLOR SEGUN PROYECTO, INCLUYE: CRISTAL CLARO, PANELART,CHAPA DE INTERCOMUNICACION MARCA PHILLIPS MODELO RIVER O SIMILAR EN CALIDAD Y COSTO, BISAGRAS, ACCESORIOS, HERRAMIENTA, MANO DE OBRA, ACARREOS DENTRO Y FUERA DE LA OBRA, TODO LO NECESARIO PARA SU BUEN FUNCIONAMIENTO. | PZA | 3416.37 | 3416.37 | 3416.45 | 3416.45 | 3416.45 | 3416.45 | 3416.45 | 3416.45 | 3416.45
1601001252 | SUMINISTRO Y COLOCACION DE PUERTA ABATIBLE DE 0.80 X 2.50 MTS. A BASE DE CANCELERIA DE ALUMINIO ANODIZADO DURANODIC DE 3', Y PANELART DE 9 MM DE ESPESOR, COLOR SEGUN PROYECTO, INCLUYE:PANELART,CHAPA DE INTERCOMUNICACION MARCA PHILLIPS MODELO 525 O SIMILAR EN CALIDAD Y COSTO, BISAGRAS, ACCESORIOS, HERRAMIENTA, MANO DE OBRA, ACARREOS DENTRO Y FUERA DE LA OBRA, TODO LO NECESARIO PARA SU BUEN FUNCIONAMIENTO. | PZA | 2501.12 | 2501.12 | 2501.18 | 2501.18 | 2501.18 | 2501.18 | 2501.18 | 2501.18 | 2501.18
1601001253 | SUMINISTRO Y COLOCACION DE PUERTA ABATIBLE DE 0.945 X 2.20 MTS. A BASE DE CANCELERIA DE ALUMINIO ANODIZADO DURANODIC DE 3', Y PANELART DE 9 MM DE ESPESOR, COLOR SEGUN PROYECTO, INCLUYE:PANELART,CHAPA DE INTERCOMUNICACION MARCA PHILLIPS MODELO 525 O SIMILAR EN CALIDAD Y COSTO, BISAGRAS, ACCESORIOS, HERRAMIENTA, MANO DE OBRA, ACARREOS DENTRO Y FUERA DE LA OBRA, TODO LO NECESARIO PARA SU BUEN FUNCIONAMIENTO. | PZA | 3416.37 | 3416.37 | 3416.45 | 3416.45 | 3416.45 | 3416.45 | 3416.45 | 3416.45 | 3416.45
1601001254 | SUMINISTRO Y COLOCACION DE PUERTA ABATIBLE DE 0.97 X 2.20 MTS. A BASE DE CANCELERIA DE ALUMINIO ANODIZADO DURANODIC DE 3', Y PANELART DE 9 MM DE ESPESOR, COLOR SEGUN PROYECTO, INCLUYE:PANELART,CHAPA DE INTERCOMUNICACION MARCA PHILLIPS MODELO 525 O SIMILAR EN CALIDAD Y COSTO, BISAGRAS, ACCESORIOS, HERRAMIENTA, MANO DE OBRA, ACARREOS DENTRO Y FUERA DE LA OBRA, TODO LO NECESARIO PARA SU BUEN FUNCIONAMIENTO. | PZA | 3000.89 | 3000.89 | 3000.98 | 3000.98 | 3000.98 | 3000.98 | 3000.98 | 3000.98 | 3000.98
1601001255 | SUMINISTRO Y COLOCACION DE PUERTA ABATIBLE DE 0.85 X 2.50 MTS. A BASE DE CANCELERIA DE ALUMINIO ANODIZADO DURANODIC DE 3', Y PANELART DE 9 MM DE ESPESOR, COLOR SEGUN PROYECTO, INCLUYE:PANELART,CHAPA DE INTERCOMUNICACION MARCA PHILLIPS MODELO 525 O SIMILAR EN CALIDAD Y COSTO, BISAGRAS, ACCESORIOS, HERRAMIENTA, MANO DE OBRA, ACARREOS DENTRO Y FUERA DE LA OBRA, TODO LO NECESARIO PARA SU BUEN FUNCIONAMIENTO. | PZA | 2988.25 | 2988.25 | 2988.33 | 2988.33 | 2988.33 | 2988.33 | 2988.33 | 2988.33 | 2988.33
1601001256 | SUMINISTRO Y COLOCACION DE PUERTA DE DOBLE ABATIMIENTO DE 1.16 X 2.50 MTS. A BASE DE CANCELERIA DE ALUMINIO ANODIZADO DURANODIC DE 3', Y PANELART DE 9 MM DE ESPESOR, COLOR SEGUN PROYECTO, INCLUYE:BARRA DE EMPUJE DE ALUMINIO, BISAGRAS TIPO HIDRAULICAS DE ALTA POTENCIA Y DOBLE ACCION PARA ALUMINIO MOD. 1600, CHAPA MODELO 580 BISAGRAS Y CHAPA MCA. PHILLIPS O SIMILAR EN CALIDAD Y EN COSTO, ACCESORIOS PARA SU FIJACION, HERRAMIENTAS, MANO DE OBRA Y ACARREOS DENTRO Y FUERA DE LA OBRA. Y TODO LO NECESARIO PARA SU BUEN FUNCIONAMIENTO. | PZA | 4060.9 | 4060.9 | 4061 | 4061 | 4061 | 4061 | 4061 | 4061 | 4061
1601001257 | SUMINISTRO Y COLOCACION DE PUERTA DE DOBLE ABATIMIENTO DE 0.85 X 2.50 MTS. A BASE DE CANCELERIA DE ALUMINIO ANODIZADO DURANODIC DE 3', Y PANELART DE 9 MM DE ESPESOR, COLOR SEGUN PROYECTO, INCLUYE: BARRA DE EMPUJE DE ALUMINIO, BISAGRAS TIPO HIDRAULICAS DE ALTA POTENCIA Y DOBLE ACCION PARA ALUMINIO MOD. 1600, CHAPA MODELO 580 BISAGRAS Y CHAPA MCA. PHILLIPS O SIMILAR EN CALIDAD Y EN COSTO, ACCESORIOS PARA SU FIJACION, HERRAMIENTAS, MANO DE OBRA Y ACARREOS DENTRO Y FUERA DE LA OBRA. Y TODO LO NECESARIO PARA SU BUEN FUNCIONAMIENTO. | PZA | 2988.25 | 2988.25 | 2988.33 | 2988.33 | 2988.33 | 2988.33 | 2988.33 | 2988.33 | 2988.33
1601001262 | SUMINISTRO Y COLOCACION DE PUERTA DE MULTYPANEL DE 1.0 x 2.50 MTS. DE ALTURA, CON BASTIDOR DE ALUMINIO DE 3" COLOR BLANCO. INCLUYE: CHAPA DE INTERCOMUNICACION MARCA PHILIPS MODELO 566 JM COLOR NATURAL GRIS METALICO Ó SIMILAR EN CALIDAD Y COSTO, ACCESORIOS, HERRAMIENTA, MANO DE OBRA, ACARREOS DENTRO Y FUERA DE LA OBRA. SEGUN PROYECTO. | PZA | 4618.91 | 4618.91 | 4619.02 | 4619.02 | 4619.02 | 4619.02 | 4619.02 | 4619.02 | 4619.02
1601001263 | SUMINISTRO Y COLOCACION DE PUERTA DE MULTYPANEL DE DOBLE ABATIMIENTO DE 2.00 x 2.50 MTS. DE ALTURA, CON MARCO Y BASTIDOR DE ALUMINIO DE 3" COLOR BLANCO. SEGUN PROYECTO. INCLUYE: CHAPA MARCA PHILIPS MODELO 566 JM COLOR NATURAL GRIS METALICO Ó SIMILAR EN CALIDAD Y COSTO, ACCESORIOS, HERRAMIENTA, MANO DE OBRA, ACARREOS DENTRO Y FUERA DE LA OBRA. | PZA | 7353.46 | 7353.46 | 7353.64 | 7353.64 | 7353.64 | 7353.64 | 7353.64 | 7353.64 | 7353.64
1601001264 | SUMINISTRO Y COLOCACION DE PUERTA DE MULTYPANEL DE 1.00 x 2.50 MTS. DE ALTURA, CON BASTIDOR DE ALUMINIO DE 3" COLOR BLANCO. INCLUYE: CHAPA MARCA PHILIPS MODELO 566 JM COLOR NATURAL GRIS METALICO Ó SIMILAR EN CALIDAD Y COSTO, CIERRA PUERTA HIDRAULICO MARCA PHILLIPS CLAVE 2206 MOD. 1404 COLOR BLANCO, ACCESORIOS, HERRAMIENTA, MANO DE OBRA, ACARREOS DENTRO Y FUERA DE LA OBRA. | PZA | 5640.58 | 5640.58 | 5640.72 | 5640.72 | 5640.72 | 5640.72 | 5640.72 | 5640.72 | 5640.72
1601001267 | SUMINISTRO Y COLOCACION DE VENTANA DE 2.7 X 2.4 M. DE ALTURA, DE 6 FIJOS, ARMADA CON PERFILES DE ALUMINIO TIPO BOLSA DE 3 (PULGADAS), ACABADO ANODIZADO NATURAL, CON CRISTAL CLARO DE 6 MM, INCLUYE MATERIALES, ACARREOS, CORTES, DESPERDICIOS, HERRAJES, PIJAS, VINILOS, FIJACION, SELLADO CON SILICON, MANO DE OBRA, EQUIPO, HERRAMIENTA Y TODO LO NECESARIO PARA SU CORRECTA EJECUCION | M2 | 1195.61 | 1195.61 | 1195.64 | 1195.64 | 1195.64 | 1195.64 | 1195.64 | 1195.64 | 1195.64
1601100002 | SUMINISTRO Y COLOCACION DE CANCELERIA DE ALUMINIO ANONIZADO NATURAL DE 3'' DURANODIC, CON PANEL ARTICULADO EN LA PARTE INFERIOR, COLOR SEGUN PROYECTO, Y CRISTAL FLOTADO CLARO DE 6MM DE ESPESOR EN LA PARTE SUPERIOR, INCLUYE: PANEL, CRISTAL, MOLDURAS, ACCESORIOS PARA SU FIJACION, MATERIALES, HERRAMIENTA, MANO DE OBRA, ACARREOS DENTRO Y FUERA DE LA OBRA. | M2 | 1072.69 | 1072.69 | 1072.71 | 1072.71 | 1072.71 | 1072.71 | 1072.71 | 1072.71 | 1072.71
1601100007 | SUMINISTRO Y COLOCACION DE CANCELERIA DE ALUMINIO ANODIZADO NATURAL TIPO COMERCIAL DE 2" EN FIJOS Y CORREDIZA, DE VARIAS SECCIONES DE CRISTAL FLOTADO CLARO DE 6 MM DE ESPESOR, SEGÚN PROYECTO, INCLUYE: CRISTAL FLOTADO, ACCESORIOS, HERRAMIENTA, MANO DE OBRA, ACARREOS FUERA Y DENTRO DE LA OBRA. | M2 | 940.55 | 940.55 | 940.59 | 940.59 | 940.59 | 940.59 | 940.59 | 940.59 | 940.59
1601100008 | SUMINISTRO Y COLOCACION DE CANCELERIA DE ALUMINIO DURANODIC COLOR BRONCE DE 3"X2", ELABORADO CON PERFILES COMERCIALES Y CRISTAL FLOTADO CLARO DE 6 MM. DE ESPESOR, INCLUYE: MOLDURAS, VIDRIOS, ACCESORIOS, HERRAMIENTAS, MANO DE OBRA, ACARREOS DENTRO Y FUERA DE LA OBRA Y TODO LO NECESARIO PARA SU BUEN FUNCIONAMIENTO. | M2 | 940.55 | 940.55 | 940.59 | 940.59 | 940.59 | 940.59 | 940.59 | 940.59 | 940.59
1601100011 | SUMINISTRO Y COLOCACION DE ESPEJO DE 5MM, CON MARCO DE ALUMINIO ANONIZADO NATURAL, DE 0.75x1.50 MTS. DE LONGITUD, INCLUYE: BASTIDOR, CORTES, PULIDO DE ARISTAS, HERRAMIENTAS, ESPEJO, ACARREOS DENTRO Y FUERA DE LA OBRA, MANO DE OBRA Y LIMPIEZA. | PZA | 711.25 | 711.25 | 711.27 | 711.27 | 711.27 | 711.27 | 711.27 | 711.27 | 711.27
1601100012 | SUMINISTRO Y COLOCACION DE CANCELERIA MODULAR CON ALUMINIO ANODIZADO NATURAL DE 3" CON PERFILES COMERCIALES Y PANELES CIEGOS DE 19 MM DE AGLOMERADO RECUBIERTO EN AMBAS CARAS, DE PLASTICO LAMINADO COLOR SEGUN PROYECTO, INCLUYE: MOLDURAS, PANELES, ACCESORIOS, ANDAMIOS, HERRAMIENTA, MANO DE OBRA, ACARREOS FUERA Y DENTRO DE LA OBRA Y TODO LO NECESARIO PARA SU BUEN FUNCIONAMIENTO. | M2 | 1168.11 | 1168.11 | 1168.14 | 1168.14 | 1168.14 | 1168.14 | 1168.14 | 1168.14 | 1168.14
1601100013 | SUMINISTRO Y COLOCACION DE CANCELERIA MODULAR CON ALUMINIO ANODIZADO NATURAL DE 3" CON PERFILES COMERCIALES, CRISTAL CLARO DE 6 MM Y PANELES CIEGOS DE 19 MM DE AGLOMERADO RECUBIERTO EN AMBAS CARAS DE PLASTICO LAMINADO COLOR SEGUN PROYECTO, INCLUYE: CRISTAL CLARO DE 6 MM DE ESPESOR, MOLDURAS, PANELES, ACCESORIOS, HERRAMIENTA, MANO DE OBRA, ACARREOS FUERA Y DENTRO DE LA OBRA Y TODO LO NECESARIO PARA SU BUEN FUNCIONAMIENTO. | M2 | 1225.08 | 1225.08 | 1225.11 | 1225.11 | 1225.11 | 1225.11 | 1225.11 | 1225.11 | 1225.11
1601100014 | SUMINISTRO Y COLOCACION DE CANCELERIA MODULAR CON ALUMINIO ANODIZADO NATURAL DE 3" CON PERFILES COMERCIALES, CON FIJOS Y CORREDIZOS DE CRISTAL CLARO DE 6 MM SEGUN PROYECTO, INCLUYE: CRISTAL CLARO DE 6 MM DE ESPESOR, MOLDURAS, ACCESORIOS, HERRAMIENTA, MANO DE OBRA, ACARREOS FUERA Y DENTRO DE LA OBRA Y TODO LO NECESARIO PARA SU BUEN FUNCIONAMIENTO. | M2 | 1266.44 | 1266.44 | 1266.47 | 1266.47 | 1266.47 | 1266.47 | 1266.47 | 1266.47 | 1266.47
1601100015 | SUMINISTRO Y COLOCACION DE CANCELERIA MODULAR CON ALUMINIO ANODIZADO NATURAL DE 3" CON PERFILES COMERCIALES Y FIJOS DE CRISTAL CLARO DE 6 MM SEGUN PROYECTO, INCLUYE: CRISTAL CLARO DE 6 MM DE ESPESOR, MOLDURAS, ACCESORIOS, HERRAMIENTA, MANO DE OBRA, ACARREOS FUERA Y DENTRO DE LA OBRA Y TODO LO NECESARIO PARA SU BUEN FUNCIONAMIENTO. | M2 | 1266.44 | 1266.44 | 1266.47 | 1266.47 | 1266.47 | 1266.47 | 1266.47 | 1266.47 | 1266.47
1601100016 | SUMINISTRO Y COLOCACION DE CANCELERIA DE ALUMINIO ANODIZADO NATURAL DE 3" CON PERFILES COMERCIALES Y FIJOS DE CRISTAL CLARO DE 6 MM SEGUN PROYECTO, INCLUYE: CRISTAL CLARO DE 6 MM DE ESPESOR, ACCESORIOS, HERRAMIENTA, MANO DE OBRA, ACARREOS FUERA Y DENTRO DE LA OBRA Y TODO LO NECESARIO PARA SU BUEN FUNCIONAMIENTO. | M2 | 1266.44 | 1266.44 | 1266.47 | 1266.47 | 1266.47 | 1266.47 | 1266.47 | 1266.47 | 1266.47
1601100017 | SUMINISTRO Y COLOCACION DE CANCELERIA MODULAR TIPO SIFON DE ALUMINIO ANODIZADO NATURAL DE 3" CON CRISTAL TEMPLADO TINTEX DE 9 MM DE ESPSOR, COLOR SEGUN PROYECTO, INCLUYE: ANDAMIOS, CRISTAL, ACCESORIOS, HERRAMIENTA, MANO DE OBRA, ACARREOS FUERA Y DENTRO DE LA OBRA Y TODO LO NECESARIO PARA SU BUEN FUNCIONAMIENTO. | M2 | 1812.15 | 1812.15 | 1812.19 | 1812.19 | 1812.19 | 1812.19 | 1812.19 | 1812.19 | 1812.19
1601100037 | SUMINISTRO Y COLOCACION DE PUERTA ABATIBLE DE 1.00 X 2.10 MTS. A BASE DE CANCELERIA DE ALUMINIO ANODIZADO NATURAL DE 3", Y CRISTAL CLARO DE 6MM DE ESPESOR, COLOR SEGUN PROYECTO, INCLUYE: CRISTAL CLARO,CERRADURA DE INTERCOMUNICACION MARCA PHILLIPS MODELO 580 EN COLOR NATURAL GRIS/METALICO O SIMILAR EN CALIDAD Y COSTO, BISAGRAS, ACCESORIOS, HERRAMIENTA, MANO DE OBRA, ACARREOS DENTRO Y FUERA DE LA OBRA, TODO LO NECESARIO PARA SU BUEN FUNCIONAMIENTO. | PZA | 3491.84 | 3491.84 | 3491.93 | 3491.93 | 3491.93 | 3491.93 | 3491.93 | 3491.93 | 3491.93
1601100039 | SUMINISTRO Y COLOCACION DE VENTANA ABATIBLE CON MARCO Y CONTRAMARCO DE PERFILES TUBULARES IMSA ZM-225 Y ZP-100 O SIMILAR EN CALIDAD Y COSTO, COLOR (SEGUN PROYECTO). INCLUYE: CRISTAL CLARO DE 6MM DE ESPESOR EN FIJOS, CERRADURA MARCA PHILLIPS MOD 250 O SIMILAR EN CALIDAD Y COSTO, BISAGRAS ARQUITECTONICAS SIN BALERO MOD. 630 DE 3"X3", PINTURA EMALTE (CON PROTECCION U. V.) ANTICORROSIVA, HERRAMIENTA, MANO DE OBRA Y ACARREOS DENTRO Y FUERA DE LA OBRA. | M2 | 1194.65 | 1194.65 | 1194.68 | 1194.68 | 1194.68 | 1194.68 | 1194.68 | 1194.68 | 1194.68
1601100041 | SUMINISTRO Y COLOCACION DE ZOCLO DE ALUMINIO TIPO HERCULITE DE 1/2" ANODIZADO NATURAL CRISTAL CLARO DE 6 MM, SEGUN PROYECTO INCLUYE: MANO DE OBRA, HERRAMIENTAS, MATERIALES, ACAREOS DENTRO Y FUERA DE LA OBRA Y TODO LO NECESARIO PARA SU CORRECTA EJECUCION. | M | 566.48 | 566.48 | 566.5 | 566.5 | 566.5 | 566.5 | 566.5 | 566.5 | 566.5
1601100048 | SUMINISTRO Y COLOCACION DE CANCELERIA DE ALUMINIO ANODIZADO COLOR BLANCO DE 3" TIPO FIJO Y GUILLOTINA CON CRISTAL FLOTADO CLARO DE 6MM DE ESPESOR, SEGUN PROYECTO. INCLUYE: MATERIALES, ACCESORIOS, VIDRIO, HERRAMIENTAS, MANO DE OBRA, ACARREOS DENTRO Y FUERA DE LA OBRA, TODO LO NECESARIO PARA SU BUEN FUNCIONAMIENTO. | M2 | 1716.93 | 1716.93 | 1716.97 | 1716.97 | 1716.97 | 1716.97 | 1716.97 | 1716.97 | 1716.97
1601100064 | SUMINISTRO Y COLOCACION DE PUERTA CON MARCO Y CONTRAMARCO DE ALUMINIO ANODIZADO NATURAL DE 2" DE 1.83 X 2.50 MTS., CON 2 HOJAS ABATIBLES DE DE 0.915 X 2.50 MTS. CADA UNA Y CRISTAL FLOTADO CLARO DE 6 MM., SEGÚN PROYECTO, INCLUYE: BISAGRAS HIDRAULICAS, CHAPA PHILLIPS MOD. 525, PASADORES DE EMBUTIR DE 16 CMS. MOD. US260 MCA. SCOVILL O SIMILAR EN CALIDAD Y COSTO, ACCESORIOS, HERRAMIENTA, MANO DE OBRA, ACARREOS FUERA Y DENTRO DE LA OBRA. | PZA | 15265.81 | 15265.81 | 15266.19 | 15266.19 | 15266.19 | 15266.19 | 15266.19 | 15266.19 | 15266.19
1602000010 | SUMINISTRO DE PUERTA PARA CERCA DE MALLA TIPO CICLON DE 3.0 MTS. DE LARGO INCLUYE HERRAJES. | PZA | 6481.63 | 6491.61 | 6526.45 | 6502.52 | 6558.41 | 6548.63 | 6468.22 | 6545.29 | 6558.41
1602000011 | SUMINISTRO Y COLOCACION DE PUERTA METALICA CON MARCO CHAMBRANA EN "L", PERFIL M-225, CONTRAMARCO DE PERFIL TUBULAR DE 3"X1 1/2" PROLAMSA O SIMILAR, CALIBRE 22 Y FORRO DE LAMINA TROQUELADA EN "V" O DE CAJA CALIBRE 20, INCLUYE HERRAMIENTA, MANO DE OBRA, ACARREOS FUERA Y DENTRO DE LA OBRA, PINTURA (CON PROTECCION U. V.) ANTICORROSIVA ESMALTE COMEX-VELMAR, LIMPIEZA Y PREPARACION DE LA SUPERFICIE. | M2 | 1152.23 | 1152.68 | 1153.67 | 1152.96 | 1155.04 | 1154.49 | 1151.77 | 1153.95 | 1155.04
1602000012 | SUMINISTRO Y COLOCACION DE PUERTA DE ALUMINIO COLOR COBRE TIPO PESADO DE SECCION 1.40 X 2.70 MTS.(PTA. DE EMERGENCIA), INCLUYE: BISAGRA HIDRAULICA DE PISO MOD.4810, BARRA DE EMPUJE,JAMBAS, CRISTAL FILTRASOL DE 6 MM DE 1.20 X 2.50 MTS., MANO DE OBRA, HERRAMIENTA,ACARREOS DENTRO Y FUERA DE LA OBRA Y TODO LO NECESARIO PARA SU BUEN FUNCIONAMIENTO. | PZA | 13379.72 | 13379.72 | 13380.05 | 13380.05 | 13380.05 | 13380.05 | 13380.05 | 13380.05 | 13380.05
1602000020 | SUMINISTRO Y COLOLACION DE REJA DE ACCESO 8.79X1.55 A BASE DE PERFIL TUBULAR R-200, PERFIL R-100 Y PERFIL C250, ELEVADORES REDONDOS DE 5/8", SEGUN PROYECTO DEL INIFECH INCLUYE: PINTURA (ULTRAVIOLETA), ESMALTE PINTURA, ANTICORROSIVA, MANO DE OBRA, CERROJO, ELEVADORES Y BISAGRA, HERRAMIENTA, MANO DE OBRA, ACARREOS FUERA Y DENTRO DE LA OBRA. | M | 1259 | 1259 | 1259.04 | 1259.04 | 1259.04 | 1259.04 | 1259.04 | 1259.04 | 1259.04
1602000021 | COLOCACION DE PUERTA DE LAMINA CON MARCO DE 1.00X 2.00 MTS, INCLUYE: HERRAMIENTA, MANO DE OBRA, ACARREOS FUERA Y DENTRO DE LA OBRA, DEMOLICION,RESANES, MORTERO CEM- ARE 1:5, NIVELACION Y LIMPIEZA. | PZA | 266.76 | 267.17 | 268.15 | 267.46 | 269.52 | 268.97 | 266.27 | 268.4 | 269.52
1602000022 | SUMINISTRO Y COLOCACION DE REJA METALICA ABATIBLE DE 2.00 MTS. DE ALTURA, ANCLADA, ELABORADA CON PERFILES ZINTRO ZR-200, CON ELEMENTOS VERTICALES DE 1.90 MTS. @ 10 CMS. Y 2 ELEMENTOS HORIZONTALES DE 1.20 MTS. DE SEPARACION INCL.: PINTURA (CON PROTECCION U. V.) ANTICORROSIVA, ANCLAS, RESANES, HERRAMIENTA, MANO DE OBRA Y ACARREOS FUERA Y DENTRO DE LA OBRA. | M | 1067.58 | 1067.58 | 1067.61 | 1067.61 | 1067.61 | 1067.61 | 1067.61 | 1067.61 | 1067.61
1602000023 | SUMINISTRO Y COLOCACION DE REJA METALICA FIJA DE 2.00 MTS. DE ALTURA ANCLADA A COLUMNAS, ELABORADO CON PERFILES ZINTRO ZR-200, CON ELEMENTOS VERTICALES DE 1.90 M. DE ALTURA @ 10 CMS. Y 2 ELEMENTOS HORIZONTALES DE 1.20 M. DE SEPARACION. INCL.: PINTURA (CON PROTECCION U. V.) ANTICORROSIVA Y ESMALTE, ANCLAS, RESANES, HERRAMIENTA, MANO DE OBRA Y ACARREOS FUERA Y DENTRO DE LA OBRA. | M | 1329.62 | 1329.62 | 1329.65 | 1329.65 | 1329.65 | 1329.65 | 1329.65 | 1329.65 | 1329.65
1602000024 | SUMINISTRO Y COLOCACION DE PUERTA TIPO REJA A BASE DE MADERA DE CEDRO CON REDONDOS DE 1" DE 2.25X3.00 MTS, DE SECCION INCL: CERROJO , MORTERO ARENA -CAL APAGADA EN OBRA, TRATAMINTO A LA MADERA CON PENTACLOROFENOL Y TODO LO NECESARIO PARA SU CORRECTA EJECUCION. | PZA | 4850.41 | 4850.41 | 4850.54 | 4850.54 | 4850.54 | 4850.54 | 4850.54 | 4850.54 | 4850.54
1602000025 | REHABILITACION Y REFORZAMIENTO DE REJA METALICA EN ACCESO DE 9.00 MTS. (TIPO INIFECH), INCLUYE: REFUERZO CON PTR DE 2x2" COLOR AZUL CAL. 14, EN POSTES DE REJA ABATIBLE, SOLDADURA, CORTES, NIVELACION, DESMONTAJE, PERFORACION DE POSTE (EN PISO DE CONCRETO), PINTURA GENERAL DEL ACCESO ESMALTE, ACARREOS DENTRO Y FUERA DE LA OBRA. | PZA | 3201.63 | 3201.7 | 3202.03 | 3201.86 | 3202.26 | 3202.2 | 3201.61 | 3202.17 | 3202.26
1602000026 | SUMINISTRO Y COLOCACION DE PUERTA PROTECCION DE 1.00x2.50 MTS. CON ESTRUCTURA PTR DE 1 1/4" Y CUADRADO DE 1/2 A CADA 15 CMS. EN SENTIDO VERTICAL Y DOS REFUERZOS HORIZONTALES, SOLDADA A CONTRAMARCO DE PUERTA EXISTENTE HECHO EN OBRA. INCLUYE PINTURA ANTICORROSIVA ESMALTE, PASADOR, MANO DE OBRA, BISAGRAS, 3 PZAS DE SOLERA DE 1 1/4" DE 30 CMS., ACAREOS DENTRO Y FUERA DE LA OBRA. | PZA | 2460.75 | 2460.75 | 2460.81 | 2460.81 | 2460.81 | 2460.81 | 2460.81 | 2460.81 | 2460.81
1602000027 | SUM. Y COLOC. DE CANCELERIA ESTRUCTURAL A BASE DE ANGULO DE 2"x2"x¼" CON MALLA CICLON, INCLUYE: MARCO Y DIVISIONES CON PERFIL TUBULAR PROLAMSA O SIMILAR EN CAJA CAL-20, PINTURA (CON PROTECCION U. V.) ANTICORROSIVA Y ESMALTE COMEX-VELMAR SOLDADURA, HERRAMIENTA, MANO DE OBRA Y ACARREOS FUERA Y DENTRO DE LA OBRA. (VER DISEÑO). | M2 | 1044.16 | 1044.6 | 1045.59 | 1044.88 | 1046.95 | 1046.4 | 1043.72 | 1045.83 | 1046.95
1602000028 | SUM. HABILITADO Y COLOC. DE DIVISIONES Y PROTECCIO NES A BASE DE PERFIL P.T.R. DE 1 1/4"X1 1/4"X1/8" Y MALLA CICLON CAL. 12 55X55 MM. SOLDADA AL PERFIL INCL.: PINTURA (CON PROTECCION U. V.) ANTICORROSIVA Y ESMALTE, HERRAMIENTA, MANO DE OBRA Y ACARREOS FUERA Y DENTRO DE LA OBRA. | M2 | 537.74 | 537.74 | 537.75 | 537.75 | 537.75 | 537.75 | 537.75 | 537.75 | 537.75
1602000029 | SUM. Y COLOC. DE CANCELERIA ESTRUCTURAL A BASE DE ANGULO DE 2"x2"x¼" CON MALLA DE GALLINERO, INCLUYE: MARCO Y DIVISIONES CON PERFIL TUBULAR PROLAMSA O SIMILAR EN CAJA CAL-20, PINTURA (CON PROTECCION U. V.) ANTICORROSIVA Y ESMALTE COMEX-VELMAR SOLDADURA, HERRAMIENTA, MANO DE OBRA Y ACARREOS FUERA Y DENTRO DE LA OBRA. (VER DISEÑO). | M2 | 1044.16 | 1044.6 | 1045.59 | 1044.88 | 1046.95 | 1046.4 | 1043.72 | 1045.83 | 1046.95
1602000030 | REHABILITACION DE VENTANAS, CON SOLDADURA ELECTRICA EN ZONAS DAÑADAS (BISAGRAS Y PROTECCIONES) INCLUYE LO NECESARIO PARA SU BUEN FUNCIONAMIENTO. | PZA | 140.81 | 140.81 | 140.81 | 140.81 | 140.81 | 140.81 | 140.81 | 140.81 | 140.81
1602000031 | REHABILITACION DE PROTECCIONES DE FIERRO CON CUADRADO DE 3/8" COMO REFUERZO, INCLUYE: SOLDADURA, PINTURA ANTICORROSOSIVA, THINER, SEGUETA,CORTES, HERRAMIENTA, MANO DE OBRA, ACARREOS FUERA Y DENTRO DE LA OBRA. | M2 | 354.38 | 354.38 | 355.19 | 355.19 | 355.44 | 355.07 | 353.97 | 354.56 | 355.44
1602000033 | SUMINISTRO Y COLOCACION DE REJA DE 1.80x2.80 M, A BASE DE REDONDOS DE 1/2" @ 15 CMS EN SENTIDO VERTICAL Y COMO REFUERZO 2 EN HORIZONTAL, INCLUYE: PINTURA ANTICORROSIVA Y ESMALTE, SOLDADURA, BISAGRAS, PASADOR, HERRAMIENTAS, MANO DE OBRA, MATERIALES, MORTERO 1:5, ACARREOS DENTRO Y FUERA DE LA OBRA. | PZA | 2552.04 | 2552.04 | 2552.1 | 2552.1 | 2552.1 | 2552.1 | 2552.1 | 2552.1 | 2552.1
1602000034 | SUMINISTRO Y COLOCACION DE CANAL PARA ABRAZADERA DESLIZABLES A BASE DE POSTE P-3000 FIJADOS A ENTARIMADO O MURO CON TORNILLOS AUTOROSCABLES DE 1/4" X 1 V1/2 ABRAZADERAS TIPO A DE 1/2 HASTA 4" INCLUYE: MATERIALES, CORTES, PERFORACIONES, HERRAMIENTA, MANO DE OBRA, ACARREOS FUERA Y DENTRO DE LA OBRA, TRABAJO TERMINADO, SEGUN PROYECTO. | M | 91.86 | 91.86 | 91.86 | 91.86 | 91.86 | 91.86 | 91.86 | 91.86 | 91.86
1602000035 | SUMINISTRO Y COLOCACION DE "T" DE ALUMINIO ANODIZADO NATURAL EN PLAFOND SECCION DE 2.46x0.31 MTS. CON REFUERZO DE 0.31 MTS. EN EL CENTRO, PARA RECIBIR GABINETE DE LAMPARAS, INCLUYE: CORTES, MATERIALES, MANO DE OBRA, HERRAMIENTAS, ACARREOS FUERA Y DENTRO DE LA OBRA. | PZA | 202.94 | 202.94 | 202.94 | 202.94 | 202.94 | 202.94 | 202.94 | 202.94 | 202.94
1602000036 | SUMINISTRO Y COLOCACION DE "T" DE ALUMINIO ANODIZADO NATURAL EN PLAFOND SECCION DE 1.22x0.31 MTS. CON REFUERZO DE 0.31 MTS. EN EL CENTRO, PARA RECIBIR GABINETE DE LAMPARAS, INCLUYE: CORTES, MATERIALES, MANO DE OBRA, HERRAMIENTAS, ACARREOS FUERA Y DENTRO DE LA OBRA. | PZA | 373.01 | 373.01 | 373.02 | 373.02 | 373.02 | 373.02 | 373.02 | 373.02 | 373.02
1602000038 | SUMINISTRO Y COLOCACION DE PUERTA PARA MAMPARA CON MARCO Y CONTRAMARCO DE ALUMINIO COMERCIAL CUPRUM DE 2" DE 0.58X1.54 MTS., CON ACRILICO DE 6 MM., INCLUYE: PASADORES, BISAGRAS, JALADERAS, HERRAMIENTA, MANO DE OBRA, ACARREOS FUERA Y DENTRO DE LA OBRA. (SEGUN PLANO AL-01) | PZA | 1306.68 | 1306.68 | 1306.72 | 1306.72 | 1306.72 | 1306.72 | 1306.72 | 1306.72 | 1306.72
1602000039 | SUMINISTRO Y COLOCACION DE PUERTA DE TAMBOR DE 0.80X1.54 MTS., PARA MAMPARA, CON MARCO DE ALUMINIO 8550, CUPRUM O SIMILAR EN CALIDAD Y COSTO, BASTIDOR DE MADERA DE PINO, FORRADA CON TRIPLAY DE PINO DE 6 MM. DE ESPESOR EN AMBAS CARAS, ACABADO CON PLASTICO LAMINADO, INCLUYE: JALADERAS, PASADORES, BISAGRAS (025 A), HERRAMIENTA, MANO DE OBRA, ACARREOS FUERA Y DENTRO DE LA OBRA. (SEGUN PROYECTO) | PZA | 2607.19 | 2607.19 | 2607.69 | 2607.17 | 2607.69 | 2607.59 | 2607.25 | 2607.69 | 2607.69
1602000040 | PUERTA UNIVERSAL CON MARCO Y CONTRA MARCO ANONIZADO NATURAL DE 0.92x2.10 POR 032, FORMADO CON DOS HOJAS DE LAMINA NEGRA CAL. 26 SEPARADAS POR UN NUCLEO DE ESPUMA DE POLIURETANO, SEGUN PROYECTO, CON FIJO DE CRISTAL DE 0.92x34 CMS, CON MARCO DE ALUMINIO ANONIZADO NATURAL,INCLUYE: MANO DE OBRA, ACARREOS DENTRO Y FUERA DE LA OBRA, HERRAMIENTA Y MATERIALES. | PZA | 2297.61 | 2297.61 | 2297.67 | 2297.67 | 2297.67 | 2297.67 | 2297.67 | 2297.67 | 2297.67
1602000041 | SUMINISTRO Y COLOCACION DE PUERTA METALICA DE SECCION 0.60x1.20 MTS. A BASE DE PERFILES TUBULARES Y LAMINA TROQUELADA, INCLUYE: PINTURA (CON PROTECCION U.V.) ESMALTE ANTICORROSIVA ALQUIDALICA MCA. COMEX, HERRAJES, CHAPA MOD.715, HERRAMIENTA, MANO DE OBRA, ACARREOS FUERA Y DENTRO DE LA OBRA. | PZA | 1407.55 | 1407.55 | 1407.58 | 1407.58 | 1407.58 | 1407.58 | 1407.58 | 1407.58 | 1407.58
1602000043 | SUMINISTROO Y COLOCACION DE CANAL PARA RECIBIR POLICARBONATO CAL.20 CON UN DESARROLLO DE 45 CMS, INCLUYE: FIJACION, MATERIALES, MANO DE OBRA, ACARREOS FUERA Y DENTRO DE LA OBRA, ELEVACION A CUALQUIER ALTURA. | M | 496.39 | 496.39 | 496.4 | 496.4 | 496.4 | 496.4 | 496.4 | 496.4 | 496.4
1602000044 | DESMONTAJE DE VENTANAS A BASE DE FIERRO ESTRUCTURAL CON RECUPERACION DEL MATERIAL. INCLUYE: HERRAMIENTA, MANO DE OBRA, ACARREOS FUERA Y DENTRO DE LA OBRA. | M2 | 74.12 | 74.12 | 74.12 | 74.12 | 74.12 | 74.12 | 74.12 | 74.12 | 74.12
1602000045 | FORMACION Y COLOCACION DE PROTECCION DE VENTANA DE FIERRO ESTRUCTURAL CON MATERIAL PRODUCTO DE RECUPERACION. INCLUYE: CORTES, MATERIAL NECESARIO, SOLDADURA, PINTURA ANTICORROSIVA, PREPARACION DE LA SUPERFICIE, APERTURA DE AGUJEROS EN MUROS, RESANES, HERRAMIENTA, MANO DE OBRA, ACARREOS FUERA Y DENTRO DE LA OBRA. | M2 | 314.73 | 314.73 | 314.74 | 314.74 | 314.74 | 314.74 | 314.74 | 314.74 | 314.74
1602000111 | SUMINISTRO Y COLOCACION DE TAPA METALICA PARA REGISTRO DE 65X63 CMS. CON LAMINA LISA C-18 , MARCO 1"x1"x1/8" CONTRAMARCO DE 11/4"x11/4"x1/8", INCLUYE: BISAGRAS, ANCLAS Y PINTURA. | PZA | 807.18 | 807.18 | 807.2 | 807.2 | 807.2 | 807.2 | 807.2 | 807.2 | 807.2
1602000112 | HECHURA DE HUECO EN AREA DE FALSO PLAFOND PARA COLOCACION DE LAMPARAS DE EMPOTRAR INCLUYE: BISEL DE ALUMINIO DE 1.22x0.31 ,MANIOBRAS,MANO DE OBRA,HERRAMIENTA MENOR. | PZA | 90.23 | 90.23 | 90.24 | 90.24 | 90.24 | 90.24 | 90.24 | 90.24 | 90.24
1602000114 | SUMINISTRO Y COLOCAION DE FIERRO ESTRUCTURAL CUADRADO DE 1/2" PARA FORMACION DE PROTECCIONES EN VENTANA @ 15 CMS., Y CONTRAMARCO DE PTR DE 1"x1" CLA. 14, INCLUYE: SOLDADURA, PINTURA (CON PROTECCION U.V.) ANTICORROSIVA ESMALTE COMEX-VELMAR, HERRAMIENTA, MANO DE OBRA Y ACARREOS DENTRO Y FUERA DE LA OBRA. | M2 | 1259.56 | 1260 | 1260.99 | 1260.29 | 1262.35 | 1261.79 | 1259.07 | 1261.27 | 1262.35
1602000115 | COLOCACION DE VENTANAS EXISTENTES DE TUBULAR INCLUYE: SOLDADURA, ESMERILADO, PINTURA PRIMARIO Y ESMALTE, ACARREOS DENTRO Y FUERA DE LA OBRA, MANO DE OBRA Y HERRAMIENTA ANDAMIOS A CUALQUIER ALTURA. | M2 | 329.32 | 329.74 | 330.73 | 330.02 | 332.08 | 331.54 | 328.86 | 330.97 | 332.08
1602000116 | SUMINISTRO Y COLOCACION DE REJA DE ACCESO A BASE DE PERFIL TUBULARES DE 2x3 M., INCLUYE: BISAGRAS, HERRAJES, SOLDADURA, PRIMARIO ROJO, ACARREOS DENTRO Y FUERA DE LA OBRA. MANO D EOBRA Y TODO LO NECESARIO PARA SU BUEN FUNCIONAMIENTO. | PZA | 3914.52 | 3963.02 | 4072.63 | 3993.05 | 4225.42 | 4163.91 | 3861.4 | 4099.19 | 4225.42
1602000117 | SUMINSTRO Y COLOCACION DE PUERTA 1.00x2.60Mts., CON MARCO Y CONTRAMARCO DE ALUMINIO DE 2", Y CRISTAL FLOTADO CLARO DE 6mm. DE ESP.; INCLUYE: CRISTAL DE 6 MM, HERRAMIENTA, MANO DE OBRA, CARREOS DENTRO Y FUERA DE LA OBRA Y TODO LO NECESARIO PARA SU COLOCACIÒN. SEGUN PROYECTO. | PZA | 2228.5 | 2228.5 | 2228.55 | 2228.55 | 2228.55 | 2228.55 | 2228.55 | 2228.55 | 2228.55
1602000118 | SUMINISTRO Y COLOCACION DE PUERTA DE CRISTAL DE 2.20 x 1.0 MTS Y DE 13 MM. DE ESPESOR, CON AGARRADERA DE CRISTAL DE 15 x 25 cms. INCLUYE: CRISTAL DE 13 MM, MATERIALES, HERRAMIENTAS, MANO DE OBRA, ACARREOS DENTRO Y FUERA DE LA OBRA Y TODO LO NECESARIO PARA SU FIJACION Y BUEN FUNCIONAMIENTO. | PZA | 7852.91 | 7852.91 | 7853.1 | 7853.1 | 7853.1 | 7853.1 | 7853.1 | 7853.1 | 7853.1
1602000119 | SUMINISTRO Y COLOCACION DE ALUMINIO COMERCIAL DE 2" (BOLSA LISA 8591) FIJADA AL MURO O TRABE SEGUN PROYECTO. INCLUYE: TAQUETES, CORTES, MATERIALES, HERRAMIENTAS, MANO DE OBRA, ACARREOS DENTRO Y FUERA DE LA OBRA, Y TODO LO NECESARIO PARA SU BUEN FUNCIONAMIENTO. | M | 92.01 | 92.01 | 92.01 | 92.01 | 92.01 | 92.01 | 92.01 | 92.01 | 92.01
1602000120 | SUMINISTRO Y COLOCACION DE VENTANA ABATIBLE DE 0.534 x 1.50 MTS. CON MARCO DE ALUMINIO COMERCIAL DE ANGULO DE 1" x 1" Y CERCO VENTANA 8320 FIJADA A LA BOLSA LISA 8591. INCLUYE: BIBEL REDONDO DE 3/8", CRISTAL FLOTADO CLARO DE 6 MM., MATERIALES, HERRAMIENTAS, MANO DE OBRA, ACARREOS DENTRO Y FUERA DE LA OBRA Y TODO LO NECESARIO PARA SU BUEN FUNCIONAMIENTO. | PZA | 892.32 | 892.32 | 892.34 | 892.34 | 892.34 | 892.34 | 892.34 | 892.34 | 892.34
1602000121 | FABRICACION Y COLOCACION MARCO Y CONTRAMARCO DE 60X60 CMS PARA REGISTROS DE ENTRADA A FOSA SEPTICA; INCLUYE: HERRAMIENTA, MATERIALES, MANO DE OBRA Y ACARREOS DENTRO Y FUERA DENTRO DE LA OBRA. | PZA | 955.97 | 955.97 | 955.99 | 955.99 | 955.99 | 955.99 | 955.99 | 955.99 | 955.99
1602000122 | ARREGLO DE PUERTA METALICA EXISTENTE, INCLUYE: DESMANTELAMIENTO DE MARCO, ACARREOS FUERA Y DENTRO DE LA OBRA, SOLDADURA EN BISAGRAS, REPARACION DE MARCO, HERRAMIENTA, MATERIALES Y TODO LO NECESARIO PARA SU CORRECTA COLOCACION. | PZA | 2710.01 | 2710.85 | 2713.84 | 2711.81 | 2716.53 | 2715.71 | 2708.95 | 2715.43 | 2716.53
1602000123 | SUMINISTRO Y COLOCACION DE CANCELERÍA DE ALUMINIO ACABADO COLOR DURANODIC DE 2" CON FIJO Y CORREDIZA, SOBRE MUROS DE TABLAROCA, SEGÚN PROYECTO INCLUYE: ACCESORIOS, TRAZO, NIVELACIÓN, CRISTALES, FIJACION, MATERIALES NECESARIOS PARA SU COLOCACIÓN, HERRAMIENTA, MANO DE OBRA, ACARREOS DENTRO Y FUERA DE LA OBRA | M2 | 1106.6 | 1106.6 | 1106.63 | 1106.63 | 1106.63 | 1106.63 | 1106.63 | 1106.63 | 1106.63
1602000124 | SUMINSTRO Y COLOCACION DE ALUMNIO ACABADO EN COLOR DURANODIC DE 2" (BOLSA LISA 8591) FIJADA AL MURO O TRABE SEGÚN PROYECTO, INCLUYE: TAQUETES, TORNILLOS, TRAZO, CORTES NIVELACIÓN, MATERIALES, HERRAMIENTA, MANO DE OBRA, CARREOS DENTRO Y FUERA DE LA OBRA Y TODO LO NECESARIO PARA SU BUEN FUNCIONAMIENTO. | M | 147.61 | 147.61 | 147.61 | 147.61 | 147.61 | 147.61 | 147.61 | 147.61 | 147.61
1602000125 | SUMINSTRO Y COLOCACION DE VENTANA ABATIBLE DE 0.534x1.50 M CON MARCO DE ALUMINIO EN ACABADO COLOR DURANODIC DE ANGULO DE 1"x1" Y CERCO DE VENTANA DE 2" (BOLSA LISA 8591), INCLUYE: BIBEL REDONDO DE 3/8", CRISTAL FILTRASOL DE 6 MM, TAQUETES, TORNILLOS, TRAZO, CORTES NIVELACIÓN, MATERIALES, HERRAMIENTA, MANO DE OBRA, CARREOS DENTRO Y FUERA DE LA OBRA Y TODO LO NECESARIO PARA SU BUEN FUNCIONAMIENTO. | PZA | 1276.56 | 1276.56 | 1276.59 | 1276.59 | 1276.59 | 1276.59 | 1276.59 | 1276.59 | 1276.59
1602000126 | REHABILITACION Y REFORZAMIENTO DE REJA METALICA EN ACCESO DE 6.00 MTS. (TIPO INIFECH). INCLUYE: REFUERZO CON PTR DE 2x2" COLOR AZUL CAL. 14, EN POSTES DE REJA ABATIBLE, SOLDADURA, CORTES, NIVELACION, DESMONTAJE, PERFORACION DE POSTE (EN PISO DE CONCRETO), PINTURA GENERAL DEL ACCESO ESMALTE, ACARREOS DENTRO Y FUERA DE LA OBRA. | PZA | 2638.19 | 2641.51 | 2652.35 | 2644.9 | 2662.18 | 2659.07 | 2636.46 | 2660.6 | 2662.18
1602000129 | SUMINISTRO Y COLOCACION DE BARANDAL DE 0.92 MTS DE ALTURA CON FIERRO ESTRUCTURAL REDONDO DE 1/2" A CADA 14 CMS, SOLDADAS A SOLERA DE 1"X1/4" EN PARTE INTERMEDIA E INFERIOR, CON ADORNOS CIRCULARES, PASAMANO DE MADERA DE PINO DE PRIMERA DESFLEMADA DE 4''X2'', FIJADA A SOLERA DE 2"X1/4", ACABADO CON CERA RUSTICA PARA MUEBLES COLOR OSCURO (SEGUN PROYECTO), INCLUYE: MATERIALES, TORNILLOS CABEZA DE COCHI DE 2 1/2''X1/8'' A CADA 50 CMS, FIJACION, SOLDADURA, CORTES, DESPERDICIOS, PINTURA ANTICORROSIVA DE ESMALTE, HERRAMIENTA, MANO DE OBRA, ACARREOS FUERA Y DENTRO DE LA OBRA. | M | 2168.33 | 2168.75 | 2169.79 | 2169.07 | 2171.15 | 2170.6 | 2167.9 | 2170.03 | 2171.15
1602000130 | SUMINISTRO Y COLOCACION DE PUERTA CON MARCO UNIVERSAL Y CONTRAMARCO (ANODIZADO NATURAL) DE 0.92x2.44x0.032 MTS. FORMADO CON DOS HOJAS DE LAMINA NEGRA CAL. 26 SEPARADAS POR UN NUCLEO DE ESPUMA DE POLIURETANO CON ANTEPECHO DE 0.30 EN LA PARTE SUPERIOR DE CRISTAL CLARO DE 6 MM, INCLUYE: , BISAGRAS, HERRAMIENTA, MANO DE OBRA Y ACARREOS FUERA Y DENTRO DE LA OBRA Y TODO LO NECESARIO PARA SU BUEN FUNCIONAMIENTO. | PZA | 3184.94 | 3184.94 | 3185.01 | 3185.01 | 3185.01 | 3185.01 | 3185.01 | 3185.01 | 3185.01
1602000131 | SUMINISTRO Y COLOCACION DE PUERTA DE 0.90X2.50 MTS. CON CRISTAL CLARO DE 6 MM DE ESPESOR EN LA PARTE SUPERIOR Y MODULOS DE PANELART DE 9 MM DE ESPESOR REX-EL ARENA 549 EN LA PARTE INFERIOR, SEGUN PROYECTO, INCLUYE: CRISTAL CLARO, CHAPA DE INTERCOMUNICACION MARCA PHILLIPS MODELO RIVER O SIMILAR EN CALIDAD Y COSTO, BISAGRAS, ACCESORIOS, HERRAMIENTA, MANO DE OBRA, ACARREOS DENTRO Y FUERA DE LA OBRA, TODO LO NECESARIO PARA SU CORRECTO FUNCIONAMIENTO. | PZA | 2689.39 | 2689.39 | 2689.45 | 2689.45 | 2689.45 | 2689.45 | 2689.45 | 2689.45 | 2689.45
1602000132 | SUMINISTRO Y COLOCACION DE CANCELERIA DE ALUMINIO ANONIZADO NATURAL DE 3'' X 3'' DURANODIC, CON PANEL ARTICULADO DE 9MM EN LA PARTE INFERIOR, COLOR SEGUN PROYECTO, Y CRISTAL FLOTADO CLARO DE 6MM DE ESPESOR EN LA PARTE SUPERIOR, INCLUYE: PANEL, CRISTAL, MOLDURAS, ACCESORIOS PARA SU FIJACION, MATERIALES, HERRAMIENTA, MANO DE OBRA, ACARREOS DENTRO Y FUERA DE LA OBRA. | M2 | 1072.69 | 1072.69 | 1072.71 | 1072.71 | 1072.71 | 1072.71 | 1072.71 | 1072.71 | 1072.71
1602000133 | SUMINISTRO Y COLOCACION DE PUERTA DE 1.20X2.65 MTS. CON MARCO DE ALUMINIO ANODIZADO NATURAL DE 3'', CON CRISTAL CLARO DE 6 MM DE ESPESOR, SEGUN PROYECTO, INCLUYE: CRISTAL CLARO, CHAPA MODELO 525, BISAGRAS TIPO HIDRAULICA DE ALTA POTENCIA Y DOBLE ACCION PARA ALUMINIO, MODELO 1600, TANTO LAS BISAGRAS COMO LA CHAPA MARCA PHILLIPS O SIMILAR EN CALIDAD Y COSTO, ACCESORIOS PARA FIJACION, HERRAMIENTA, MANO DE OBRA, ACARREOS DENTRO Y FUERA DE LA OBRA, TODO LO NECESARIO PARA SU CORRECTO FUNCIONAMIENTO. | PZA | 7782.86 | 7782.86 | 7783.05 | 7783.05 | 7783.05 | 7783.05 | 7783.05 | 7783.05 | 7783.05
1602000134 | SUMINISTRO Y COLOCACION DE PUERTA DE ACCESO DE 4.50x4.00 MTS. DE DOBLE ABATIMIENTO DE CRISTAL FLOTADO CLARO DE 6 MM DE ESPESOR, CON MARCO DE ALUMINIO DE ANONIZADO NATURAL DE 3'' , SEGUN PROYECTO, INCLUYE: BARRA DE EMPUJE DE CRISTAL, BISAGRAS TIPO HIDRAULICAS DE ALTA POTENCIA Y DOBLE ACCION PARA ALUMINIO MOD. 1600, CHAPA MOD 580, TANTO BISAGRAS COMO CHAPA MCA. PHILLIPS O SIMILAR EN CALIDAD Y COSTO, ACCESORIOS PARA SU FIJACION, HERRAMIENTAS, MANO DE OBRA, ACARREOS DENTRO Y FUERA DE LA OBRA Y TODO LO NECESARIO PARA SU BUEN FUNCIONAMIENTO. | PZA | 24571.04 | 24571.04 | 24571.66 | 24571.66 | 24571.66 | 24571.66 | 24571.66 | 24571.66 | 24571.66
1602000135 | SUMINISTRO Y COLOCACION DE PUERTA DE 2.20x2.95 MTS. DE DOBLE ABATIMIENTO DE CRISTAL FLOTADO CLARO DE 6 MM DE ESPESOR, CON MARCO DE ALUMINIO DE ANONIZADO NATURAL DE 3'', SEGUN PROYECTO, INCLUYE: BARRA DE EMPUJE DE ALUMINIO, BISAGRAS TIPO HIDRAULICAS DE ALTA POTENCIA Y DOBLE ACCION PARA ALUMINIO MOD. 1600, CHAPA MOD 580, TANTO LA BISAGRA COMO LA CHAPA MARCA PHILLIPS O SIMILAR EN CALIDAD Y COSTO, ACCESORIOS PARA SU FIJACION, HERRAMIENTAS, MANO DE OBRA, ACARREOS DENTRO Y FUERA DE LA OBRA Y TODO LO NECESARIO PARA SU BUEN FUNCIONAMIENTO. | PZA | 13745.23 | 13745.23 | 13745.57 | 13745.57 | 13745.57 | 13745.57 | 13745.57 | 13745.57 | 13745.57
1602000136 | SUMINISTRO Y COLOCACION DE CANCELERIA DE ALUMINIO ANONIZADO NATURAL DE 3'' X 3'' DURANODIC CON PANELAR CIEGO DE 9MM DE ESPESOR, ACABADO SEGUN PROYECTO, INCLUYE: MATERIALES, ACCESORIOS PARA SU FIJACION, HERRAMIENTA, MANO DE OBRA, ACARREOS DENTRO Y FUERA DE LA OBRA. | M2 | 1253.87 | 1253.87 | 1253.9 | 1253.9 | 1253.9 | 1253.9 | 1253.9 | 1253.9 | 1253.9
1602000138 | SUMINISTRO Y COLOCACION DE PUERTA DE DOBLE ABATIMIENTO DE MULTYPANEL TIPO CAPFCE DE 2.00 X 2.50 MTS. CON MARCO Y CONTRAMARCO DE ALUMINIO ANODIZADO COLOR BLANCO DE 3" SEGUN PROYECTO. INCLUYE: CHAPA PHILLIPS MODELO 580 O SIMILAR EN CALIDAD Y COSTO, BISAGRAS HIDRAULICAS DE PISO MOD. 4810 SERIE SHOW MARCA IR SEGURITY & SAFETY, ACCESORIOS, HERRAMIENTAS, MANO DE OBRA, ACARREOS DENTRO Y FUERA DE LA OBRA, Y TODO LO NECESARIO PARA SU BUEN. | PZA | 16134.3 | 16134.3 | 16134.7 | 16134.7 | 16134.7 | 16134.7 | 16134.7 | 16134.7 | 16134.7
1602000139 | SUMINISTRO Y COLOCACION DE CANCELERIA DE ALUMINIO ANODIZADO DE 3" COLOR BLANCO CON FIJO Y GUILLOTINA DE CRISTAL CLARO DE 6 MM. SEGUN PROYECTO. INCLUYE: MATERIALES, ACCESORIOS, CRISTAL, HERRAMIENTA, MANO DE OBRA, ACARREOS DENTRO Y FUERA DE LA OBRA, TODO LO NECESARIO PARA SU BUEN FUNCIONAMIENTO. | M2 | 1220.39 | 1220.39 | 1220.42 | 1220.42 | 1220.42 | 1220.42 | 1220.42 | 1220.42 | 1220.42
1602000146 | SUMINISTRO Y COLOCACION DE PUERTA TIPO LOUVERS DE 1.00 X 2.00 MTS. A BASE DE PERFIL RECTANGULAR 2" X 1" ZINTRO ZR-200 PINTADO CON ESMALTE ALQUIDALICO ANTICORROSIVO 100 SEGUN PROYECTO INCLUYE; HERRAMIENTAS, MATERIALES, MANO DE OBRA. | PZA | 8553.56 | 8553.56 | 8553.77 | 8553.77 | 8553.77 | 8553.77 | 8553.77 | 8553.77 | 8553.77
1602000147 | SUMINISTRO Y COLOCACION DE VENTANA TIPO LOUVERS DE 1.00 X 1.20 MTS A BASE DE PERFIL RECTANGULAR 2" X 1" ZINTRO ZR-200 PINTADO CON ESMALTE ALQUIDALICO ANTICORROSIVO 100 SEGUN PROYECTO, INCLUYE; HERRAMIENTAS, MATERIALES Y MANO DE OBRA. | PZA | 5200.09 | 5200.09 | 5200.21 | 5200.21 | 5200.21 | 5200.21 | 5200.21 | 5200.21 | 5200.21
1602000148 | SUMINISTRO Y COLOCACION DE VENTANA (C-6) CON PERFIL DE ALUMINIO ANODIZADO COLOR NATURAL DE 3" DE ESPESOR CON DIMENSIONES DE 4.41 X 1.50 MTS DE ALTO, CON TRES SECCIONES FIJAS (SEGUN PROYECTO), CRISTAL REFLECTA DE 6 MM, INCLUYE: PIJAS Y TAQUETES EXPANSIVOS DE DIMENSIONES SEGUN PROYECTO PARA SU SUJETACION, JUNQUILLO, BALEROS, JALADERA MARCA PHILLIPS MODELO 444, MATERIALES, HERRAMIENTA, DESPERDICIOS, REMACHES, VINIL, CORTES, TRAZO, MANO DE OBRA, ACARREOS FUERA Y DENTRO DE LA OBRA Y TODO LO NECESARIO PARA SU CORRECTA COLOCACION Y FUNCIONAMIENTO | PZA | 12509 | 12509 | 12509.31 | 12509.31 | 12509.31 | 12509.31 | 12509.31 | 12509.31 | 12509.31
1603000011 | MURO DE TABIQUE ROJO COMÚN DE 14 CMS. DE ESPESOR ASENTADO CON MORTERO CEM-CAL-ARENA EN PROP. 1:3:12, ACABADO APARENTE. | M2 | 351.26 | 354.2 | 362.21 | 358.32 | 371.53 | 367.59 | 349.07 | 363.51 | 371.53
1603000012 | SUMINISTRO Y COLOCACION DE CANCELERIA DE ALUMINIO ANONIZADO NATURAL DE 3" DURANONODIC CON FIJO Y CORREDIZA SEGÚN PROYECTO INCL.: ACCESORIOS, CRISTAL FLOTADO CLARO DE 6MM, HERRAMIENTA, MANO DE OBRA Y ACARREOS DENTRO Y FUERA DE LA OBRA. | M2 | 940.55 | 940.55 | 940.59 | 940.59 | 940.59 | 940.59 | 940.59 | 940.59 | 940.59
1603000013 | SUMINISTRO Y COLOCACION DE PUERTA ABATIBLE TIPO TAMBOR DE 0.90X2.43 MTS. CON MARCO Y CONTRAMARCO DE ALUMINIO ANODIZADO NATURALDE 2", FORRADA EN AMBAS CARAS CON CAOBILLA DE 6 MM. ACABADO CON BARNIZ NATURAL SEGUN PROYECTO, INCLUYE: CHAPA DE INTERCOMUNICACION SCOVILL TULIP MODELO 26 D O SIMILAR EN CALIDAD Y COSTO, ACCESORIOS NECESARIOS, BISAGRAS, HERRAMIENTA, MANO DE OBRA, ACARREOS DENTRO Y FUERA DE LA OBRA, TODO LO NECESARIO PARA SU CORRECTO FUNCIONAMIENTO | PZA | 2430.45 | 2430.45 | 2430.98 | 2430.42 | 2430.98 | 2430.87 | 2430.51 | 2430.98 | 2430.98
1603000014 | SUMINISTRO Y COLOCACION DE MAMPARA DE TRIPLAY CON MARCO DE ALUMINIO COPRUM O SIMILAR, FORRADO CON PLASTICO LAMINADO. INLUYE: MATERIALES NECESARIOS PARA SU FIJACION Y COLOCACION, HERRAMIENTAS, MANO DE OBRA, ACARREO DENTRO Y FUERA DE LA OBRA ( SEGUN PROYECTO). | M2 | 1348.25 | 1348.25 | 1348.76 | 1348.2 | 1348.76 | 1348.66 | 1348.28 | 1348.76 | 1348.76
1603000015 | SUMINISTRO Y COLOCACION DE CANCELERIA Y PUERTA DE 2.31X2.43 MTS. A BASE DE ALUMINIO DE 2" Y CRISTAL FLOTADO CLARO DE 6 MM. INCLUYE: PUERTA DE 1.00X2.43 MTS. CON MARCO DE ALUMINIO NATURAL DE 2" Y CRISTAL, CHAPA MARCA PHILLIPS MOD. 575 O SIMILAR EN CALIDAD Y COSTO, CRISTAL FLOTADO CLARO DE 6 MM., ACCESORIOS, BISAGRAS, HERRAMIENTA, MANO DE OBRA, ACARREOS DENTRO Y FUERA DE LA OBRA, TODO LO NECESARIO PARA SU FUNCIONAMIENTO. (SEGUN PROYECTO) | PZA | 11505.21 | 11505.21 | 11506.63 | 11503.67 | 11506.63 | 11506.38 | 11505.49 | 11506.59 | 11506.63
1603000016 | SUMINISTRO Y COLOCACION DE PUERTA DE TAMBOR DE 0.58 x 1.54 MTS., PARA MAMPARA, CON MARCO DE ALUMINIO 8550, CUPRUM O SIMILAR EN CALIDAD Y COSTO, BASTIDOR DE MADERA DE PINO, FORRADA CON TRIPLAY DE PINO DE 6 MM. DE ESPESOR EN AMBAS CARAS, ACABADO CON PLASTICO LAMINADO, INCLUYE: JALADERAS, PASADORES, BISAGRAS (025 A), HERRAMIENTA, MANO DE OBRA, ACARREOS FUERA Y DENTRO DE LA OBRA. (SEGUN PROYECTO) | PZA | 1396.01 | 1396.01 | 1396.54 | 1395.96 | 1396.54 | 1396.42 | 1396.04 | 1396.54 | 1396.54
1603000017 | SUMINISTRO Y COLOCACION DE ACCESORIOS DE LINEA BOLSA DE ALUMINIO NATURAL DE 2" Ó 3", PARA FIJACION DE VENTANERIA SOBRE PANEL DE 1 1/2" TIPO CAPFCE., INCLUYE: MATERIAL, ACCESORIOS DE FIJACION, HERRAMIENTA, ACARREOS FUERA Y DENTRO DE LA OBRA, MANO DE OBRA. | M | 880.62 | 880.62 | 880.64 | 880.64 | 880.64 | 880.64 | 880.64 | 880.64 | 880.64
1603000018 | SUMINISTRO Y COLOCACION DE PUERTA ABATIBLE TIPO TAMBOR DE 0.75 X 2.43 MTS. CON MARCO Y CONTRAMARCO DE ALUMINIO ANONIZADO NATURAL DE 2" , FORRADA EN AMBAS CARAS CON CAOBILLA DE 6 MM, ACABADO CON BARNIZ NATURAL SEGUN PROYECTO, INCLUYE: CHAPA DE INTERCOMUNICACION SCOVILL TULIP MODELO 26 D O SIMILIAR EN CALIDAD Y COSTOS, ACCESORIOS NECESARIOS, BISAGRAS, HERRAMIENTA, MANO DE OBRA, ACARREOS DENTRO Y FUERA DE LA OBRA Y TODO LO NECESARIO PARA SU BUEN FUNCIONAMIENTO. | PZA | 4184.48 | 4184.48 | 4185.58 | 4184.36 | 4185.58 | 4185.35 | 4184.58 | 4185.58 | 4185.58
1603000019 | SUMINISTRO Y COLOCACION DE PUERTA CON MARCO UNIVERSAL Y CONTRAMARCO DE ALUMINIO ANONIZADO NATURAL DE 1.0 x 2.43 x 0.032mts., FORRADA CON 2 HOJAS DE LAMINA NEGRA CAL.26 SEPARADAS POR UN NUCLEO DE ESPUMA DE POLIURETANO, CON AJUSTE DE ALUMINIO EN LA PARTE SUPERIOR DE 0.07 x 1.00 mts. SEGUN PROYECTO. INCLUYE: CHAPA MARCA PHILLIPS MODELO 525 O SIMILAR EN CALIDAD Y COSTO, BISAGRAS, HERRAMIENTA, MANO DE OBRA, ACARREOS DENTRO Y FUERA DE LA OBRA, TODO LO NECESARIO PARA SU FUNCIONAMIENTO. | PZA | 3751.58 | 3751.58 | 3751.67 | 3751.67 | 3751.67 | 3751.67 | 3751.67 | 3751.67 | 3751.67
1603000020 | SUMINISTRO Y COLOCACION DE PUERTA DE DOBLE ABATIMIENTO CON MARCO Y CONTRAMARCO DE ALUMINIO ANONIZADO NATURAL DE 1.50 x 2.43 x 0.032mts., FORRADA CON 2 HOJAS DE LAMINA NEGRA CAL.26 SEPARADAS POR UN NUCLEO DE ESPUMA DE POLIURETANO, CON AJUSTE DE ALUMINIO EN LA PARTE SUPERIOR DE 0.07 x 1.50 mts. SEGUN PROYECTO. INCLUYE: CHAPA MARCA PHILLIPS MODELO 525 O SIMILAR EN CALIDAD Y COSTO, PASADOR DE EMBUTIR DE 16cms. MODELO US26D, MARCA SCOVILL O SIMILAR EN CALIDAD Y COSTO, ACCESORIOS, BISAGRAS, HERRAMIENTA, MANO DE OBRA, ACARREOS DENTRO Y FUERA DE LA OBRA, TODO LO NECESARIO PARA SU FUNCIONAMIENTO. | PZA | 5742.54 | 5742.54 | 5742.67 | 5742.67 | 5742.67 | 5742.67 | 5742.67 | 5742.67 | 5742.67
1603000021 | PUERTA PARA DUCTO DE SERV. SANITARIOS DE PERFILES TUBULARES Y LAMINA TROQUELADA, 0.60 X 0.80 MTS. INCL.: COLOC., PINTURA (CON PROTECCION U. V.) ESMALTE ANTICORROSIVA ALQUIDALICA MCA. COMEX, HERRAJES, HERRAMIENTA, MANO DE OBRA Y ACARREOS FUERA Y DENTRO DE LA OBRA. | M2 | 1538.62 | 1540.35 | 1544.3 | 1541.47 | 1549.77 | 1547.56 | 1536.77 | 1545.27 | 1549.77
1603000022 | SUMINISTRO Y COLOCACION DE PUERTA PARA MAMPARA CON MARCO UNIVERSAL Y CONTRAMARCO DE ALUMINIO ANODIZADO NATURAL DE 2" DE 1.00x1.54x0.032mts,, FORMADO CON DOS HOJAS DE LAMINA NEGRA CAL. 26, SEPARADAS POR UN NUCLEO DE ESPUMA DE POLIURETANO, INCLUYE: PASADORES, BISAGRAS, HERRAMIENTA, MANO DE OBRA, ACARREOS DENTRO Y FUERA DE LA OBRA, SEGUN PLANO No. 4-3688-7. | PZA | 2799.48 | 2799.48 | 2799.54 | 2799.54 | 2799.54 | 2799.54 | 2799.54 | 2799.54 | 2799.54
1603000023 | DESMONTAJE, SUMINISTRO Y COLOCACION DE JAMBAS DE ALUMINIO EN CANCELERIA TUBULAR; INCLUYE: DESMONTAJE DE TABLETAS, HERRAMIENTA, MATERIAL NECESARIO, MANO DE OBRA, ACARREOS DENTRO Y FUERA DE LA OBRA. | M | 225.83 | 225.83 | 225.84 | 225.84 | 225.84 | 225.84 | 225.84 | 225.84 | 225.84
1603000024 | SUMINISTRO Y COLOCACION DE PUERTA TIPO CAPFCE DE MULTYPANEL, INCLUYE: CERRADURA, MARCO Y CONTRAMARCO, EMBOQUILLADOS, ACCESORIOS DE FIJACION NECESARIOS, HERRAMIENTA, COLOCACION, ACARREOS FUERA Y DENTRO DE LA OBRA Y MANO DE OBRA | M2 | 4112.32 | 4112.32 | 4112.42 | 4112.42 | 4112.42 | 4112.42 | 4112.42 | 4112.42 | 4112.42
1603000025 | SUM. Y COLOC. DE BOLSA LISA DE ALUM. DE 3" PARA CUBRIR CABLE DE TELEFONO, RED ELECTRICO, RED DE COMPUTADORAS, INCLUYE: TAPA, TORNILLOS, TAQUETES DE PLASTICO, MANO DE OBRA, CORTES Y TODO LO NECESARIO PAR SU BUEN FUNCIONAMIENTO | M | 135.36 | 135.36 | 135.37 | 135.37 | 135.37 | 135.37 | 135.37 | 135.37 | 135.37
1603000026 | SUMINISTRO Y COLOCACION DE CANCELERIA PARA CASETA GUARDA-HERRAMIENTA CON MALLA CICLON Y/O CRISTAL , (VER PROYECTO), INCLUYE: PERFIL ESTRUCTURAL Y ANGULO, PANEL-ART, ACCESORIOS DE FIJACION, ANDAMIOS A CUALQUIER ALTURA, MATERIAL, PINTURA (CON PROTECCION U. V.) ANTICORROSIVA, ESMALTE COMEX-VELMAR, HERRAMIENTA, MANO DE OBRA, ACARREOS FUERA Y DENTRO DE LA OBRA | M2 | 849.17 | 849.17 | 849.19 | 849.19 | 849.19 | 849.19 | 849.19 | 849.19 | 849.19
1603000027 | SUMINISTRO DE CANCELARÍA CON PERFIL TUBULAR COM Y MALLA T-CICLON GALVANIZADO 55X55 MM. ALAMBRE CALIBRE 10.5 PARA CUBRIR CASETA GUARDA HERRAMIENTAS, SEGÚN PROYECTO CAPECE INCLUYE: SOLDADURA, HERRAMIENTA, MANO DE OBRA Y ACARREOS FUERA Y DENTRO DE LA OBRA. | M2 | 594.34 | 594.34 | 594.35 | 594.35 | 594.35 | 594.35 | 594.35 | 594.35 | 594.35
1603000028 | SUMINISTRO DE CANCELARÍA CON PERFIL TUBULAR COM Y MALLA T-CICLON GALVANIZADO 55X55 MM. ALAMBRE CALIBRE 10.5 PARA CUBRIR CASETA GUARDA HERRAMIENTAS, SEGÚN PROYECTO CAPECE INCLUYE: SOLDADURA, HERRAMIENTA, MANO DE OBRA Y ACARREOS FUERA Y DENTRO DE LA OBRA. | M2 | 333.06 | 333.06 | 333.06 | 333.06 | 333.06 | 333.06 | 333.06 | 333.06 | 333.06
1603000029 | SUMINISTRO DE PUERTA CON PERFIL TUBULAR COMERCIAL T-CICLON GALVANIZADO 55X55 MM. ALAMBRE CALIBRE 10.5 CON ANTEPECHO LAMINA TROQUELADA TAMBOR PLACA DE POLIURETANO DE 38 MM, DE ESPESOR PARA CASETA GUARDAHERRAMIENTA VER ANEXO, INCL. HERRAMIENTA, MANO DE OBRA Y ACARREOS FUERA Y DENTRO DE LA OBRA. | M2 | 1621.87 | 1621.87 | 1621.91 | 1621.91 | 1621.91 | 1621.91 | 1621.91 | 1621.91 | 1621.91
1603000030 | SUMINISTRO Y COLOCACION DE PUERTA CON MARCO UNIVERSAL Y CONTRAMARCO (ANODIZADO NATURAL) DE 0.92 X 2.44 POR 0.032 MTS. INCLUYE: CRISTAL CLARO DE 6MM, SEGUN PROYECTO, INCLUYE: BISAGRAS PIVOTE, CHAPA, HERRAMIENTA, MANO DE OBRA Y ACARREOS FUERA Y DENTRO DE LA OBRA. | PZA | 3067.67 | 3067.67 | 3067.75 | 3067.75 | 3067.75 | 3067.75 | 3067.75 | 3067.75 | 3067.75
1603000031 | SUMINISTRO Y COLOCACION DE MARCO UNIVERSAL CON PUERTA DE 1.44 X 2.49 MTS. FABRICADO CON PERFILES DE ALUMINIO INCLUYE CRISTAL CLARO DE 6MM, MANGUETES, CABEZALES, SARDINEL DE LA LINEA COMERCIAL 1.750 LIGERA DE CRUPUM, CERCOS VERTICALES, VINIL, TENSORES HORIZONTALES, PLACAS DE AJUSTE, RONDANAS, TUERCAS, PIVOTES, CHAPA TIPO CAPFCE CODIFICACION 43018-8, HERRAMIENTA, MANO DE OBRA, ACARREOS FUERA Y DENTRO DE LA OBRA, TRABAJO TERMINADO (SEGUN PROYECTO) | PZA | 6294.27 | 6294.27 | 6294.42 | 6294.42 | 6294.42 | 6294.42 | 6294.42 | 6294.42 | 6294.42
1603000032 | SUMINISTRO Y COLOCACION DE PUERTA DE ACCESO DE 1.47x2.50 M. CON DOS HOJAS DE ALUMINIO ANODIZADO NATURAL DE 0.73 X 2.44 INCLUYE: TRIPLAY DE 9MM FORRADAS CON FORMAICA, BISAGRAS HIDRAULICAS, PASADORES, CHAPA MOD. 525 MARCA PHILLIPS, Y TODO LO NECESARIO PARA SU CORRECTO FUNCIONAMIENTO. | PZA | 13310.77 | 13310.77 | 13311.1 | 13311.1 | 13311.1 | 13311.1 | 13311.1 | 13311.1 | 13311.1
1603000033 | SUMINISTRO Y COLOCACION DE PUERTA ABATIBLE TIPO TAMBOR DE 1.00 X 2.43 MTS. CON MARCO Y CONTRAMARCO DE ALUMINIO ANONIZADO NATURAL DE 2" , FORRADA EN AMBAS CARAS CON CAOBILLA DE 6 MM, ACABADO CON BARNIZ NATURAL SEGUN PROYECTO, INCLUYE: CHAPA DE INTERCOMUNICACION SCOVILL TULIP MODELO 26 D O SIMILIAR EN CALIDAD Y COSTOS, ACCESORIOS NECESARIOS, BISAGRAS, HERRAMIENTA, MANO DE OBRA, ACARREOS DENTRO Y FUERA DE LA OBRA Y TODO LO NECESARIO PARA SU BUEN FUNCIONAMIENTO. | PZA | 3598 | 3598 | 3598.08 | 3598.08 | 3598.08 | 3598.08 | 3598.08 | 3598.08 | 3598.08
1603000034 | SUMINISTRO Y COLOCACION DE PUERTA ABATIBLE TIPO TAMBOR DE 0.87 X 2.43 MTS. CON MARCO Y CONTRAMARCO DE ALUMINIO ANONIZADO NATURAL DE 2" , FORRADA EN AMBAS CARAS CON CAOBILLA DE 6 MM, ACABADO CON BARNIZ NATURAL SEGUN PROYECTO, INCLUYE: CHAPA DE INTERCOMUNICACION SCOVILL TULIP MODELO 26 D O SIMILIAR EN CALIDAD Y COSTOS, ACCESORIOS NECESARIOS, BISAGRAS, HERRAMIENTA, MANO DE OBRA, ACARREOS DENTRO Y FUERA DE LA OBRA Y TODO LO NECESARIO PARA SU BUEN FUNCIONAMIENTO. | PZA | 2414.73 | 2414.73 | 2415.26 | 2414.69 | 2415.26 | 2415.14 | 2414.79 | 2415.26 | 2415.26
1603000035 | SUMINISTRO Y COLOCACION DE CANCELERIA Y PUERTA DE 2.58 x 2.43 MTS. A BASE DE ALUMINIO DE 2" Y CRISTAL FLOTADO CLARO DE 6 MM. INCLUYE: PUERTA DE 0.90 x 2.43 MTS. CON MARCO DE ALUMINIO NATURAL DE 2" Y CRISTAL, CHAPA MARCA PHILLIPS MOD. 575 O SIMILAR EN CALIDAD Y COSTO, CRISTAL FLOTADO CLARO DE 6 MM., ACCESORIOS, BISAGRAS, HERRAMIENTA, MANO DE OBRA, ACARREOS DENTRO Y FUERA DE LA OBRA, TODO LO NECESARIO PARA SU FUNCIONAMIENTO. (SEGUN PROYECTO) | PZA | 9805.53 | 9805.53 | 9805.76 | 9805.76 | 9805.76 | 9805.76 | 9805.76 | 9805.76 | 9805.76
1603000036 | SUMINISTRO Y COLOCACION DE CANCELERIA Y PUERTA DE 2.51 x 2.43 MTS. A BASE DE ALUMINIO DE 2" Y CRISTAL FLOTADO CLARO DE 6 MM. INCLUYE: PUERTA DE 0.90 x 2.43 MTS. CON MARCO DE ALUMINIO NATURAL DE 2" Y CRISTAL, CHAPA MARCA PHILLIPS MOD. 575 O SIMILAR EN CALIDAD Y COSTO, CRISTAL FLOTADO CLARO DE 6 MM., ACCESORIOS, BISAGRAS, HERRAMIENTA, MANO DE OBRA, ACARREOS DENTRO Y FUERA DE LA OBRA, TODO LO NECESARIO PARA SU FUNCIONAMIENTO. (SEGUN PROYECTO) | PZA | 9585.09 | 9585.09 | 9585.32 | 9585.32 | 9585.32 | 9585.32 | 9585.32 | 9585.32 | 9585.32
1603000037 | SUMINISTRO Y COLOCACION DE PUERTA DE DOBLE ABATIMIENTO CON MARCO Y CONTRAMARCO DE ALUMINIO ANONIZADO NATURAL DE 1.62 x 2.50 x 0.032mts., FORRADA CON 2 HOJAS DE LAMINA NEGRA CAL.26 SEPARADAS POR UN NUCLEO DE ESPUMA DE POLIURETANO, CON AJUSTE DE ALUMINIO EN LA PARTE SUPERIOR DE 0.07 x 1.50 mts. SEGUN PROYECTO. INCLUYE: CHAPA MARCA PHILLIPS MODELO 525 O SIMILAR EN CALIDAD Y COSTO, PASADOR DE EMBUTIR DE 16cms. MODELO US26D, MARCA SCOVILL O SIMILAR EN CALIDAD Y COSTO, ACCESORIOS, BISAGRAS, HERRAMIENTA, MANO DE OBRA, ACARREOS DENTRO Y FUERA DE LA OBRA, TODO LO NECESARIO PARA SU FUNCIONAMIENTO. | PZA | 5810.26 | 5810.26 | 5810.41 | 5810.41 | 5810.41 | 5810.41 | 5810.41 | 5810.41 | 5810.41
1603000038 | SUMINISTRO Y COLOCACIÒN DE PUERTA ABATIBLE CON MARCO Y CONTRAMARCO DE ALUMINIO ANODIZADO NATURAL DURANODIK DE 2", INCLUYE: CRISTAL FILTRASOL 6 MM. EN FIJOS, ACCESORIOS, CHAPA MOD. 550 PHILLIPS, HERRAMIENTA, MANO DE OBRA Y ACARREOS DENTRO Y FUERA DE LA OBRA. | M2 | 1573.8 | 1573.8 | 1573.84 | 1573.84 | 1573.84 | 1573.84 | 1573.84 | 1573.84 | 1573.84
1603000039 | SUMINISTRO Y COLOCACION DE CANCELERIA MODULAR DE LAMINA NEGRA CON PANELES CIEGOS DE 16mm Y VIDRIO CLARO DE 6mm. SEGUN PROYECTO INCL.:MOLDURAS, VIDRIOS, PANELES, ACCESORIOS, HERRAMIENTAS, MANO DE OBRA, ACARREOS DENTRO Y FUERA DE LA OBRA Y TODO LO NECESARIO PARA SU BUEN MANTENIMIENTO. | M2 | 650.57 | 650.99 | 651.98 | 651.28 | 653.34 | 652.79 | 650.09 | 652.22 | 653.34
1603000040 | SUMINISTRO Y COLOCACIÒN DE PUERTA ABATIBLE CON MARCO Y CONTRAMARCO DE ALUMINIO ANODIZADO NATURAL DURANODIC DE 3", INCLUYE: CRISTAL FLOTADO CLARO DE 6 MM. EN FIJOS, CHAPA MOD. 550, ACCESORIOS, HERRAMIENTA, MANO DE OBRA, ACARREOS DENTRO Y FUERA DE LA OBRA.(SEGÙN PROYECTO) | M2 | 1374.13 | 1374.13 | 1374.16 | 1374.16 | 1374.16 | 1374.16 | 1374.16 | 1374.16 | 1374.16
1603000041 | SUMINISTRO Y COLOCACIÒN DE PUERTA ABATIBLE CON MARCO Y CONTRAMARCO MODULAR DE LÀMINA NEGRA CON PANELES CIEGOS DE 19 MM SEGÙN PROYECTO, INCLUYE: CHAPA MOD. 550, ACCESORIOS, HERRAMIENTA, MANO DE OBRA, ACARREOS DENTRO Y FUERA DE LA OBRA | M2 | 794.4 | 794.83 | 795.82 | 795.11 | 797.19 | 796.63 | 793.94 | 796.06 | 797.19
1603000042 | SUMINISTRO Y COLOCACIÒN DE PUERTA ABTIBLE CON MARCO Y CONTRAMARCO MODULAR DE LÀMINA NEGRA CON PANELES CIEGOS DE 19 MM Y CRISTAL FLOTADO CLARO DE 6 MM EN FIJOS(SEGÙN PROYECTO), INCLUYE: CHAPA MOD. 550, ACCESORIOS, HERRAMIENTAS, MANO DE OBRA, ACARREOS DENTRO Y FUERA DE LA OBRA. | M2 | 1100.76 | 1101.19 | 1102.18 | 1101.48 | 1103.54 | 1103.01 | 1100.31 | 1102.43 | 1103.54
1603000043 | SUMINISTRO Y COLOCACION DE CANCELERIA PARA CASETA GUARDA-HERRAMIENTA CON MALLA CICLON Y/O CRISTAL , (VER PROYECTO), INCLUYE: PERFIL ESTRUCTURAL Y ANGULO, PANEL-ART, ACCESORIOS DE FIJACION, ANDAMIOS A CUALQUIER ALTURA, MATERIAL, PINTURA (CON PROTECCION U. V.) ANTICORROSIVA, ESMALTE COMEX-VELMAR, HERRAMIENTA, MANO DE OBRA, ACARREOS FUERA Y DENTRO DE LA OBRA | M2 | 849.17 | 849.17 | 849.19 | 849.19 | 849.19 | 849.19 | 849.19 | 849.19 | 849.19
1603000044 | SUMINISTRO Y COLOCACION DE PUERTA DE TAMBOR DE 1.00X1.54 MTS., PARA MAMPARA, CON MARCO DE ALUMINIO 8550, CUPRUM O SIMILAR EN CALIDAD Y COSTO, BASTIDOR DE MADERA DE PINO, FORRADA CON TRIPLAY DE PINO DE 6 MM. DE ESPESOR EN AMBAS CARAS, ACABADO CON PLASTICO LAMINADO, INCLUYE: JALADERAS, PASADORES, BISAGRAS (025 A), HERRAMIENTA, MANO DE OBRA, ACARREOS FUERA Y DENTRO DE LA OBRA. (SEGUN PROYECTO) | PZA | 2844.36 | 2844.36 | 2844.43 | 2844.43 | 2844.43 | 2844.43 | 2844.43 | 2844.43 | 2844.43
1603000045 | SUMINISTRO Y COLOCACION DE PUERTA DE TAMBOR DE 0.58X1.54 MTS., PARA MAMPARA, CON MARCO DE ALUMINIO 8550, CUPRUM O SIMILAR EN CALIDAD Y COSTO, BASTIDOR DE MADERA DE PINO, FORRADA CON TRIPLAY DE PINO DE 6 MM. DE ESPESOR EN AMBAS CARAS, ACABADO CON PLASTICO LAMINADO, INCLUYE: JALADERAS, PASADORES, BISAGRAS (025 A), HERRAMIENTA, MANO DE OBRA, ACARREOS FUERA Y DENTRO DE LA OBRA. (SEGUN PROYECTO) | PZA | 2145.26 | 2145.26 | 2145.79 | 2145.22 | 2145.79 | 2145.68 | 2145.31 | 2145.79 | 2145.79
1603000046 | SUMINISTRO Y COLOCACION DE PUERTA CON MARCO UNIVERSAL Y CONTRAMARCO (ANODIZADO NATURAL) DE 0.92 X 2.44 POR 0.032 MTS. FORMADO CON 2 HOJAS DE LAMINA NEGRA CAL. 26, SEPARADAS POR UN NUCLEO DE ESPUMA DE POLIURETANO, SEGUN PROYECTO, No. DE PLANO: 4-3688-7, INCLUYE: BISAGRAS, HERRAMIENTA, MANO DE OBRA Y ACARREOS FUERA Y DENTRO DE LA OBRA. | PZA | 4264.4 | 4264.4 | 4264.5 | 4264.44 | 4264.5 | 4264.5 | 4264.5 | 4264.5 | 4264.5
1603000048 | SUMINISTRO Y COLOCACION DE PUERTA ABATIBLE DE 0.95X2.20 MTS. CON MARCO Y CONTRAMARCO DE ALUMINIO DURANODIC COLOR BRONCE DE 2", CON PANELES CIEGOS DE 19 MM. DE AGLOMERADO RECUBIERTO EN AMBAS CARAS DE PLASTICO LAMINADO, INCLUYE: CHAPA DE INTERCOMUNICACIÒN SCOVILL TULIP MOD. 26D O SIMILAR EN CALIDAD Y COSTO, BISAGRAS HIDRAULIAS, ACCESORIOS, HERRAMIENTA, MANO DE OBRA, ACARREOS FUERA Y DENTRO DE LA OBRA, TODO LO NECESARIO PARA SU CORRECTO FUNCIONAMIENTO. | PZA | 3362.44 | 3362.44 | 3362.53 | 3362.53 | 3362.53 | 3362.53 | 3362.53 | 3362.53 | 3362.53
1603000049 | SUMINISTRO Y COLOCACION DE PUERTA MIXTA DE 1.00 x 2.50 mts. DE CRISTAL CLARO DE 6mm. Y DUELA DE ALUMINIO NATURAL, ABATIBLE, CON ANTEPECHO DE CRISTAL. INCLUYE: PIVOTE DESCENTRALIZADO NATURAL, FIJAPUERTA 1209, PASADOR CROMADO REFORZADO, JALADERA CIERRAPUERTA, BATIENTE GRANDE NATURAL, REMACHES, TAQUETES, TENSORES, ACARREOS DENTRO Y FUERA DE LA OBRA, HERRAMIENTA, MANO DE OBRA Y TODO LO NECESARIO PARA SU CORRECTO FUNCIONAMIENTO. | PZA | 8440.38 | 8440.38 | 8440.59 | 8440.59 | 8440.59 | 8440.59 | 8440.59 | 8440.59 | 8440.59
1603000051 | SUMINISTRO Y COLOCACION DE PUERTA DE TAMBOR DE 1.00X1.54 MTS., PARA MAMPARA, CON MARCO DE ALUMINIO 8550, CUPRUM O SIMILAR EN CALIDAD Y COSTO, BASTIDOR DE MADERA DE PINO, FORRADA CON TRIPLAY DE PINO DE 6 MM. DE ESPESOR EN AMBAS CARAS, ACABADO CON PLASTICO LAMINADO, INCLUYE: JALADERAS, PASADORES, BISAGRAS (025 A), HERRAMIENTA, MANO DE OBRA, ACARREOS FUERA Y DENTRO DE LA OBRA. (SEGUN PROYECTO) | PZA | 2844.36 | 2844.36 | 2844.43 | 2844.43 | 2844.43 | 2844.43 | 2844.43 | 2844.43 | 2844.43
1603000052 | SUMINISTRO Y COLOCACION DE PUERTA ABATIBLE TIPO TAMBOR DE 0.70 X 2.43 MTS. CON MARCO Y CONTRAMARCO DE ALUMINIO ANONIZADO NATURAL DE 2" , FORRADA EN AMBAS CARAS CON CAOBILLA DE 6 MM, ACABADO CON BARNIZ NATURAL SEGUN PROYECTO, INCLUYE: CHAPA DE INTERCOMUNICACION SCOVILL TULIP MODELO 26 D O SIMILIAR EN CALIDAD Y COSTOS, ACCESORIOS NECESARIOS, BISAGRAS, HERRAMIENTA, MANO DE OBRA, ACARREOS DENTRO Y FUERA DE LA OBRA Y TODO LO NECESARIO PARA SU BUEN FUNCIONAMIENTO. | PZA | 2109.79 | 2109.79 | 2110.32 | 2109.75 | 2110.32 | 2110.19 | 2109.84 | 2110.32 | 2110.32
1603000053 | SUMINISTRO Y COLOCACION DE PUERTA ABATIBLE TIPO TAMBOR DE 0.962 X 2.43 MTS. CON MARCO Y CONTRAMARCO DE ALUMINIO ANONIZADO NATURAL DE 2" , FORRADA EN AMBAS CARAS CON CAOBILLA DE 6 MM, ACABADO CON BARNIZ NATURAL SEGUN PROYECTO, INCLUYE: CHAPA DE INTERCOMUNICACION SCOVILL TULIP MODELO 26 D O SIMILIAR EN CALIDAD Y COSTOS, ACCESORIOS NECESARIOS, BISAGRAS, HERRAMIENTA, MANO DE OBRA, ACARREOS DENTRO Y FUERA DE LA OBRA Y TODO LO NECESARIO PARA SU BUEN FUNCIONAMIENTO. | PZA | 4356.57 | 4356.57 | 4357.69 | 4356.46 | 4357.69 | 4357.47 | 4356.67 | 4357.69 | 4357.69
1603000054 | SUMINISTRO Y COLOCACION DE PUERTA DE DOBLE ABATIMIENTO CON MARCO Y CONTRAMARCO DE ALUMINIO ANONIZADO NATURAL DE 1.50 x 2.50 x 0.032mts., FORRADA CON 2 HOJAS DE LAMINA NEGRA CAL.26 SEPARADAS POR UN NUCLEO DE ESPUMA DE POLIURETANO SEGUN PROYECTO. INCLUYE: CHAPA MARCA PHILLIPS MODELO 525 O SIMILAR EN CALIDAD Y COSTO, PASADOR DE EMBUTIR DE 16cms. MODELO US26D, MARCA SCOVILL O SIMILAR EN CALIDAD Y COSTO, ACCESORIOS, BISAGRAS, HERRAMIENTA, MANO DE OBRA, ACARREOS DENTRO Y FUERA DE LA OBRA, TODO LO NECESARIO PARA SU FUNCIONAMIENTO. | PZA | 5092.18 | 5092.18 | 5092.3 | 5092.3 | 5092.3 | 5092.3 | 5092.3 | 5092.3 | 5092.3
1603000055 | SUMINISTRO Y COLOCACION DE CANCELERIA Y PUERTA DE 2.41 x 2.43mts., A BASE DE ALUMINIO DE 2" Y CRISTAL FLOTADO CLARO DE 6mm. INCLUYE: PUERTA DE TAMBOR DE 0.85 x 2.43 mts. FORRADA EN AMBAS CARAS CON TRIPLAY DE CAOBILLA DE 6mm. ACABADO CON BARNIZ NATURAL, CRISTAL FLOTADO CLARO DE 6mm., CHAPA DE INTERCOMUNICACION SCOVILL TULIP MODELO 26D O SIMILAR EN CALIDAD Y COSTO, ACCESORIOS, BISAGRAS, HERRAMIENTA, MANO DE OBRA, ACARREOS DENTRO Y FUERA DE LA OBRA, TODO LO NECESARIO PARA SU FUNCIONAMIENTO. (SEGUN PROYECTO) | PZA | 12862.26 | 12862.26 | 12863.74 | 12860.44 | 12863.74 | 12863.47 | 12862.58 | 12863.7 | 12863.74
1603000056 | SUMINISTRO Y COLOCACION DE CANCELERIA Y PUERTA DE 3.70 x 2.43mts., A BASE DE ALUMINIO DE 2" Y CRISTAL FLOTADO CLARO DE 6mm. INCLUYE: PUERTA DE TAMBOR DE 0.90 x 2.43 mts. FORRADA EN AMBAS CARAS CON TRIPLAY DE CAOBILLA DE 6mm. ACABADO CON BARNIZ NATURAL, CRISTAL FLOTADO CLARO DE 6mm., CHAPA DE INTERCOMUNICACION SCOVILL TULIP MODELO 26D O SIMILAR EN CALIDAD Y COSTO, ACCESORIOS, BISAGRAS, HERRAMIENTA, MANO DE OBRA, ACARREOS DENTRO Y FUERA DE LA OBRA, TODO LO NECESARIO PARA SU FUNCIONAMIENTO. (SEGUN PROYECTO). | PZA | 21494.47 | 21494.47 | 21496.3 | 21491.35 | 21496.3 | 21495.98 | 21495.01 | 21496.2 | 21496.3
1603000057 | SUMINISTRO Y COLOCACION DE CANCELERIA Y PUERTA DE 2.12 x 2.65 mts., A BASE DE ALUMINIO DE 2" DURANODIC, CON PANELAR DE 9mm. ACABADO PLASTICO LAMINADO AMBAS CARAS REX-EL AZUL REAL 524 Y CRISTAL CLARO DE 6mm. INCLUYE: PUERTA DE 0.90x2.65mts., CRISTAL, PANELES, CHAPA MOD. TULIP MARCA PHILLIPS, MATERIALES, ACCESORIOS, HERRAMIENTA, MANO DE OBRA, ACARREOS DENTRO Y FUERA DE LA OBRA, TRABAJO TERMINADO (SEGUN PROYECTO) | PZA | 8791.05 | 8791.05 | 8791.27 | 8791.27 | 8791.27 | 8791.27 | 8791.27 | 8791.27 | 8791.27
1603000058 | SUMINISTRO Y COLOCACION DE PUERTA DE DOBLE ABATIMIENTO CON MARCO Y CONTRAMARCO DE ALUMINIO ANODIZADO NATURAL DE 1.80 x 2.65 x 0.032 mts., FORRADAS CON 2 HOJAS DE LAMINA NEGRA CAL.26, SEPARADAS POR UN NUCLEO DE ESPUMA DE POLIURETANO, SEGUN PROYECTO. INCLUYE: CHAPA MARCA PHILLIPS MODELO 525 O SIMILAR EN CALIDAD Y COSTO, PASADOR DE EMBUTIR DE 16cms. MODELO US 26D, MARCA SCOVILL O SIMILAR EN CALIDAD Y COSTO, ACCESORIOS, BISAGRAS, HERRAMIENTA, MANO DE OBRA, ACARREOS DENTRO Y FUERA DE LA OBRA, TODO LO NECESARIO PARA SU CORRECTO FUNCIONAMIENTO. | PZA | 6242.71 | 6242.71 | 6242.86 | 6242.86 | 6242.86 | 6242.86 | 6242.86 | 6242.86 | 6242.86
1603000059 | SUMINISTRO Y COLOCACION DE PUERTA CON MARCO UNIVERSAL Y CONTRAMARCO DE ALUMINIO ANODIZADO NATURAL DE 0.90 x 2.65 mts., FORRADA CON PANELAR DE 9mm. ACABADO PLASTICO LAMINADO AMBAS CARAS REX-EL AZUL REAL 524 SEGUN PROYECTO. INCLUYE: CHAPA MODELO TULIP MARCA PHILLIPS O SIMILAR EN CALIDAD Y COSTO, ACCESORIOS, BISAGRAS, HERRAMIENTA, MANO DE OBRA, ACARREOS DENTRO Y FUERA DE LA OBRA, TODO LO NECESARIO PARA SU CORRECTO FUNCIONAMIENTO. | PZA | 3747.12 | 3747.12 | 3747.21 | 3747.21 | 3747.21 | 3747.21 | 3747.21 | 3747.21 | 3747.21
1603000060 | SUMINISTRO Y COLOCACION DE CANCELERIA DE ALUMINIO ANONIZADO NATURAL DE 2" DURANODIC CON FIJO Y CORREDIZA SEGÚN PROYECTO INCL.: ACCESORIOS, CRISTAL FILTRASOL COLOR HUMO DE 6MM, HERRAMIENTA, MANO DE OBRA Y ACARREOS DENTRO Y FUERA DE LA OBRA. | M2 | 790.45 | 790.45 | 790.46 | 790.46 | 790.46 | 790.46 | 790.46 | 790.46 | 790.46
1603000061 | SUMINISTRO Y COLOCACION DE CANCELERIA MODULAR DE LAMINA ESMALTADA CON PANELES CIEGOS DE 19 MM. Y VIDRIO CLARO DE 6 MM. SEGUN PROYECTO, INCLUYE: MOLDURAS, VIDRIOS, PANELES, ACCESORIOS, HERRAMIENTAS, MANO DE OBRA, ACARREOS DENTRO Y FUERA DE LA OBRA Y TODO LO NECESARIO PARA SU BUEN FUNCIONAMIENTO. | M2 | 843.27 | 843.7 | 844.7 | 843.98 | 846.06 | 845.52 | 842.82 | 844.94 | 846.06
1603000062 | SUMINISTRO Y COLOCACION DE CANCELERIA DE ALUMINIO ANODIZADO NATURAL DE 2" DURANODIC, CON PANELES CIEGOS DE LAMINA ESMALTADA Y CRISTAL FILTRASOL DE 6 MM. SEGUN PROYECTO. INCLUYE: MOLDURAS, VIDRIOS, PANELES, ACCESORIOS, HERRAMIENTAS, MANO DE OBRA, ACARREOS DENTRO Y FUERA DE LA OBRA Y TODO LO NECESARIO PARA SU BUEN FUNCIONAMIENTO. | M2 | 796.99 | 796.99 | 797.01 | 797.01 | 797.01 | 797.01 | 797.01 | 797.01 | 797.01
1603000063 | SUMINISTRO Y COLOCACION DE CANCELERIA MODULAR DE LAMINA ESMALTADA CON PANELES CIEGOS DE 19mm SEGUN PROYECTO, INCLUYE: MOLDURAS, PANELES, ACCESORIOS, HERRAMIENTAS, MANO DE OBRA, ACARREOS DENTRO Y FUERA DE LA OBRA Y TODO LO NECESARIO PARA SU BUEN FUNCIONAMIENTO. | M2 | 840.5 | 840.94 | 841.93 | 841.22 | 843.28 | 842.75 | 840.04 | 842.17 | 843.28
1603000064 | SUMINISTRO Y COLOCACION DE PUERTA CON MARCO UNIVERSAL Y CONTRAMARCO (ANODIZADO NATURAL) DE 0.92x2.44x0.032 MTS. FORMADO CON DOS HOJAS DE LAMINA NEGRA CAL. 26 SEPARADAS POR UN NUCLEO DE ESPUMA DE POLIURETANO CON MIRILLA (OJO DE BUEY) DE CRISTAL CLARO DE 6 MM DE 0.30 MTS. DE DIAMETRO. INCLUYE: ARILLO DE ALUMINIO, BISAGRAS, HERRAMIENTA, MANO DE OBRA Y ACARREOS FUERA Y DENTRO DE LA OBRA Y TODO LO NECESARIO PARA SU BUEN FUNCIONAMIENTO. | PZA | 3958.48 | 3958.48 | 3958.58 | 3958.58 | 3958.58 | 3958.58 | 3958.58 | 3958.58 | 3958.58
1603000065 | SUMINISTRO Y COLOCACION DE PUERTA DE DOBLE ABATIMIENTO CON MARCO Y CONTRAMARCO DE ALUMINIO ANODIZADO NATURAL DE 1.80 x 2.65 x 0.032 mts., FORRADAS CON 2 HOJAS DE LAMINA NEGRA CAL.26, SEPARADAS POR UN NUCLEO DE ESPUMA DE POLIURETANO, SEGUN PROYECTO. INCLUYE: CHAPA MARCA PHILLIPS MODELO 525 O SIMILAR EN CALIDAD Y COSTO, PASADOR DE EMBUTIR DE 16cms. MODELO US 26D, MARCA SCOVILL O SIMILAR EN CALIDAD Y COSTO, ACCESORIOS, BISAGRAS TIPO JAKSON MOD. HIDRAULICO, HERRAMIENTA, MANO DE OBRA, ACARREOS DENTRO Y FUERA DE LA OBRA, TODO LO NECESARIO PARA SU CORRECTO FUNCIONAMIENTO. | PZA | 7555.96 | 7555.96 | 7556.14 | 7556.14 | 7556.14 | 7556.14 | 7556.14 | 7556.14 | 7556.14
1603000068 | SUMINISTRO Y COLOCACION DE PUERTA DE DOBLE ABATIMIENTO CON MARCO Y CONTRAMARCO DE ALUMINIO ANODIZADO NATURAL DE 1.80 x 2.65 x 0.032 mts., FORRADAS CON 2 HOJAS DE LAMINA NEGRA CAL.26, SEPARADAS POR UN NUCLEO DE ESPUMA DE POLIURETANO, SEGUN PROYECTO. INCLUYE: CHAPA MARCA PHILLIPS MODELO 525 O SIMILAR EN CALIDAD Y COSTO, PASADOR DE EMBUTIR DE 16cms. MODELO US 26D, MARCA SCOVILL O SIMILAR EN CALIDAD Y COSTO, ACCESORIOS, BISAGRAS TIPO JACKSON, HERRAMIENTA, MANO DE OBRA, ACARREOS DENTRO Y FUERA DE LA OBRA, TODO LO NECESARIO PARA SU CORRECTO FUNCIONAMIENTO. | PZA | 6994.82 | 6994.82 | 6995 | 6995 | 6995 | 6995 | 6995 | 6995 | 6995
1603000069 | SUMINISTRO, COLOCACION Y FIJACION DE CANCELERIA A BASE DE ANGULO DE 1 1/2" x 1/8" Y MALLA CICLON GALVANIZADA CAL. 10.5, 55x55mm, SOLDADA AL ANGULO, DOS HOJAS UNA FIJA Y LA OTRA ABATIBLE, SEGUN PROYECTO. INCLUYE: SOLDADURA, BISAGRAS, PORTACANDADO, PINTURA ANTICORROSIVA, MATERIALES, ANDAMIOS, HERRAMIENTA, MANO DE OBRA, ACARREOS DENTRO Y FUERA DE LA OBRA. | M2 | 761.03 | 761.03 | 761.05 | 761.05 | 761.05 | 761.05 | 761.05 | 761.05 | 761.05
1603000072 | SUMINISTRO, FABRICACION Y COLOCACION DE CANCELERIA DE 7.35x2.40 MTS. A BASE DE PERFILES COMERCIALES DE ALUMINIO DE 2" COLOR BRONCE, CRISTAL FLOTADO CLARO DE 6MM. DE ESPESOR EN FIJOS. INCLUYE: PERFILES DE ALUMINIO, 3 PUERTAS TIPO TAMBOR CON BASTIDOR DE MADERA DE PINO DE 3"x 1 1/4" Y 2"x 1 1/4", FORRADAS CON TRIPLAY DE 6MM. EN AMBAS CARAS ACABADO CON PLASTICO LAMINADO COLOR SEGUN PROYECTO, CHAPA DE INTERCOMUNICACION SCOVILL TULIP MOD. 26D O SIMILAR EN CALIDAD Y COSTO, BISAGRAS, HERRAMIENTA, MANO DE OBRA, ACARREOS FUERA Y DENTRO DE LA OBRA. (K-3, SEGUN PROYECTO). | PZA | 24219.28 | 24219.28 | 24219.87 | 24219.87 | 24219.87 | 24219.87 | 24219.87 | 24219.87 | 24219.87
1603000073 | SUMINISTRO, FABRICACION Y COLOCACION DE CANCELERIA DE 2.38x2.40 MTS. A BASE DE PERFILES COMERCIALES DE ALUMINIO DE 2" COLOR BRONCE, CRISTAL FLOTADO CLARO DE 6MM. DE ESPESOR EN FIJOS. INCLUYE: PERFILES DE ALUMINIO, 1 PUERTAS TIPO TAMBOR CON BASTIDOR DE MADERA DE PINO DE 3"x 1 1/4" Y 2"x 1 1/4", FORRADAS CON TRIPLAY DE 6MM. EN AMBAS CARAS ACABADO CON PLASTICO LAMINADO COLOR SEGUN PROYECTO, CHAPA DE INTERCOMUNICACION SCOVILL TULIP MOD. 26D O SIMILAR EN CALIDAD Y COSTO, BISAGRAS, HERRAMIENTA, MANO DE OBRA, ACARREOS FUERA Y DENTRO DE LA OBRA. (K-4, SEGUN PROYECTO). | PZA | 8909.83 | 8909.83 | 8910.06 | 8910.06 | 8910.06 | 8910.06 | 8910.06 | 8910.06 | 8910.06
1603000074 | SUMINISTRO, FABRICACION Y COLOCACION DE PUERTA DE 0.97x2.40 MTS. TIPO TAMBOR A BASE DE BASTIDOR DE MADERA DE PINO DE 3"x1 1/4" Y 2"x 1 1/4" FORRADAS CON TRIPLAY DE 6MM. EN AMBAS CARAS ACABADO CON PLASTICO LAMINADO COLOR SEGUN PROYECTO. INCLUYE: MATERIALES, CHAPA DE INTERCOMUNICACION TULIP MOD. 26D O SIMILAR EN CALIDAD Y COSTO, BISAGRAS, MARCO DE ALUMINIO No.35844 COLOR BRONCE, HERRAMIENTA, MANO DE OBRA, ACARREOS FUERA Y DENTRO DE LA OBRA. (P-2, SEGUN PROYECTO). | PZA | 6010.35 | 6010.35 | 6010.5 | 6010.5 | 6010.5 | 6010.5 | 6010.5 | 6010.5 | 6010.5
1603000075 | SUMINISTRO Y COLOCACIÓN DE PUERTA ABATIBLE EN ALUMINIO BRONCE DE 3" CON CONTRAMARCO DE 2" CON CHAPA, PIVOTE DESCENTRADO CON PANELART DE 0.90X2.15 MTS., INCLUYE: ACCESORIOS, MATERIALES, HERRAMIENTA, MANO DE OBRA, ACARREOS FUERA Y DENTRO DE LA OBRA. | PZA | 3976.85 | 3976.85 | 3976.95 | 3976.49 | 3976.95 | 3976.95 | 3976.95 | 3976.95 | 3976.95
1603000083 | PUERTA PARA DUCTO DE SERVICIOS SANITARIOS DE PERFILES TUBULARES Y LAMINA TROQUELADA CAL. 20, DE 0.60 x 0.80 MTS. INCLUYE: COLOCACION, PINTURA ( CON PROTECCION U.V.) ESMALTE ANTICORROSIVA ALQUIDALICA MCA. COMEX, HERRAJES, HERRAMIENTA, MANO DE OBRA Y ACARREOS FUERA Y DENTRO DE LA OBRA. | M2 | 2449 | 2450.74 | 2454.71 | 2451.85 | 2460.17 | 2457.97 | 2447.17 | 2455.64 | 2460.17
1603000084 | SUMINISTRO Y COLOCACION DE CANCELERIA MODULAR DE ALUMINIO ANODIZADO DURANODIC (NEGRO) 2'' CON PANELES CIEGOS DE 12mm Y VIDRIO CLARO DE 6mm. SEGUN PROYECTO INCL.:MOLDURAS, VIDRIOS, PANELES, ACCESORIOS, HERRAMIENTAS, MANO DE OBRA, ACARREOS DENTRO Y FUERA DE LA OBRA Y TODO LO NECESARIO PARA SU BUEN MANTENIMIENTO. | M2 | 879.82 | 879.82 | 879.84 | 879.84 | 879.84 | 879.84 | 879.84 | 879.84 | 879.84
1603000085 | SUMINISTRO Y COLOCACIÒN DE PUERTA ABATIBLE CON MARCO Y CONTRAMARCO DE ALUMINIO ANODIZADO DURANODIC (NEGRO 2'') , INCLUYE: CRISTAL FLOTADO CLARO DE 6 MM. EN FIJOS, CHAPA MOD. 550, ACCESORIOS, HERRAMIENTA, MANO DE OBRA, ACARREOS DENTRO Y FUERA DE LA OBRA.(SEGÙN PROYECTO) | M2 | 1497.62 | 1497.62 | 1497.66 | 1497.66 | 1497.66 | 1497.66 | 1497.66 | 1497.66 | 1497.66
1603000086 | SUMINISTRO Y COLOCACION DE CANCELERIA MODULAR DE ALUMINIO ANODIZADO DURANODIC (NEGRO) 2'' CON PANELES CIEGOS DE 12 MM. Y VIDRIO CLARO DE 6 MM. SEGUN PROYECTO, INCLUYE: MOLDURAS, VIDRIOS, PANELES, ACCESORIOS, HERRAMIENTAS, MANO DE OBRA, ACARREOS DENTRO Y FUERA DE LA OBRA Y TODO LO NECESARIO PARA SU BUEN FUNCIONAMIENTO. | M2 | 1346.66 | 1346.66 | 1346.69 | 1346.69 | 1346.69 | 1346.69 | 1346.69 | 1346.69 | 1346.69
1603000087 | SUMINISTRO Y COLOCACION DE CANCELERIA DE ALUMINIO ANODIZADO DURANODIC (NEGRO) 2'' CON PANELES CIEGOS DE 12MM, SEGUN PROYECTO, INCLUYE: MOLDURAS, PANELES, ACCESORIOS, HERRAMIENTAS, MANO DE OBRA, ACARREOS DENTRO Y FUERA DE LA OBRA Y TODO LO NECESARIO PARA SU BUEN FUNCIONAMIENTO. | M2 | 742.1 | 742.1 | 742.13 | 742.13 | 742.13 | 742.13 | 742.13 | 742.13 | 742.13
1603000088 | SUMINISTRO Y COLOCACION DE PUERTA DE TAMBOR DE SECCION 0.95x2.48 MTS. DE ALTO, A BASE DE MADERA DE PINO FORRADO CON TRIPLAY DE CAOBILLA DE 6 MM. DE ESPESOR ACABADO CON FORMAICA REXCEL No. 540 O SIMILAR EN AMBAS CARAS, MARCO Y CONTRAMARCO DE MADERA DE PINO, ACABADO BARNIZ NATURAL, INCLUYE: CHAPA, BISAGRAS, HERRAMIENTA, MANO DE OBRA Y ACARREOS FUERA Y DENTRO DE LA OBRA. | PZA | 2907.74 | 2907.74 | 2908.82 | 2907.59 | 2908.82 | 2908.61 | 2907.81 | 2908.82 | 2908.82
1603000089 | SUMINISTRO Y COLOCACION DE PUERTA DE TAMBOR DE SECCION 0.95x2.44 MTS. DE ALTO, A BASE DE MADERA DE PINO FORRADO CON TRIPLAY DE CAOBILLA DE 6 MM. DE ESPESOR ACABADO CON FORMAICA REXCEL No. 540 O SIMILAR EN AMBAS CARAS, CONTRAMARCO DE ALUMINIO COLOR BRONCE, INCLUYE: CHAPA, BISAGRAS, HERRAMIENTA, MANO DE OBRA Y ACARREOS FUERA Y DENTRO DE LA OBRA. | PZA | 2656.49 | 2656.49 | 2657.58 | 2656.34 | 2657.58 | 2657.35 | 2656.57 | 2657.58 | 2657.58
1603000090 | SUMINISTRO Y COLOCACION DE CANCEL DE 4.32x2.51 MTS. DE ALTO, MODULADO CON UNA PUERTA ABATIENTE DE 1.00 x2.51 MTSL LINEA 1.750 Y FIJO LATERAL DE 3.22x2.51 M. LINEA 1.750 Y FIJO LATERAL DE 2.60x2.51 MTS. AMNOS CANCELES LINEA 3000, FABRICADO EN ALUMINIO BRONCE Y CRISTAL RECOCIDO CLARO DE 9.5 MM DE ESPESOR . INCLUYE: BISAGRA HIDRAULICA, JALADERA TUBULAR TIPO MARSELLE Y CHAPA MOD. 550 CH, ESMERILADO LLENO PARA LOS CRISTALES DE LOS CANCELES, HERRAMIENTAS, MATERIALES, MANO DE OBRA, ACARREOS FUERA Y DENTRO DE LA OBRA. | PZA | 37242.74 | 37242.74 | 37245.18 | 37236.85 | 37245.18 | 37244.92 | 37243.67 | 37244.67 | 37245.18
1603000091 | SUM. Y COL.OC. DE PUERTA PARA DUCTO DE ACUERDO A LAS DIMENSIONES INDICADAS EN OBRA Y/O PROYECTO, INCLUYE: DESMONTAJE DE LA EXISTENTE, PINTURA ESMALTE ANTICORROSIVA, HERRAMIENTA, MANO DE OBRA, MATERIALES, ACARREOS DENTRO Y FUERA DE LA OBRA. | PZA. | 954.07 | 954.43 | 955.23 | 954.67 | 956.31 | 955.89 | 953.73 | 955.43 | 956.31
1603000093 | SUMINISTRO Y COLOCACION DE PUERTA DE ALUMINIO DURANODIC DE 0.95X2.25 MTS., COLOR BRONCE DE 3"X2" ELABORADO CON PERFILES COMERCIALES Y CRISTAL FLOTADO CLARO DE 6MM. DE ESPESOR, INCLUYE: BISAGRAS, CHAPA MOD. RIVER ACABADO COLOR LATON ANTIGUO, ACCESORIOS PARA SU FIJACION, HERRAMIENTAS, MANO DE OBRA, ACARREOS FUERA Y DENTRO DE LA OBRA. | PZA | 2864.68 | 2864.68 | 2864.75 | 2864.75 | 2864.75 | 2864.75 | 2864.75 | 2864.75 | 2864.75
1603000094 | SUMINISTRO Y COLOCACION DE PUERTA DE ALUMINIO DURANODIC DE 1.10X2.25 MTS., COLOR BRONCE DE 3"X2" ELABORADO CON PERFILES COMERCIALES Y CRISTAL FLOTADO CLARO DE 9MM. DE ESPESOR, INCLUYE: BISAGRAS, CHAPA MOD. RIVER ACABADO COLOR LATON ANTIGUO, ACCESORIOS PARA SU FIJACION, HERRAMIENTAS, MANO DE OBRA, ACARREOS FUERA Y DENTRO DE LA OBRA. | PZA | 3118.62 | 3118.62 | 3118.7 | 3118.7 | 3118.7 | 3118.7 | 3118.7 | 3118.7 | 3118.7
1603000105 | SUMINISTRO Y COLOCACION DE PUERTA CORREDIZA CON MARCO UNIVERSAL Y CONTRAMARCO (EN ALUMINIO BLANCO) LACADO DE 3" DE 2.20x1.00 POR 0.032 MTS. INCLUYE: CRISTAL CLARO DE 6MM, SEGUN PROYECTO, INCLUYE: BISAGRAS PIVOTE, CHAPA, HERRAMIENTA, MANO DE OBRA Y ACARREOS FUERA Y DENTRO DE LA OBRA. | PZA | 3067.67 | 3067.67 | 3067.75 | 3067.75 | 3067.75 | 3067.75 | 3067.75 | 3067.75 | 3067.75
1603000106 | SUMINISTRO Y COLOCACION DE CANCELERIA DE ALUMINIO ANONIZADO NATURAL DE 3" DURANODIC PARA RECIBIR PERSIANAS SEGÚN PROYECTO INCL.: ACCESORIOS, CRISTAL FLOTADO CLARO DE 6MM EN TABLETAS, HERRAMIENTA, MANO DE OBRA Y ACARREOS DENTRO Y FUERA DE LA OBRA. | M2 | 1973.63 | 1973.63 | 1973.68 | 1973.68 | 1973.68 | 1973.68 | 1973.68 | 1973.68 | 1973.68
1603000109 | SUMINISTRO Y COLOCACION DE PUERTA DE DOBLE ABATIMIENTO DE 1.80x2.68 MTS A BASE DE CANCELERIA DE ALUMINIO ANODIZADO DURANODIC DE 3" Y PANELAR DE 9MM DE ESPESOR, ACABADO PLASTICO LAMINADO AMBAS CARAS REX-EL AZUL REAL 524; INCLUYE: PASADOR DE EMBUTIR DE 16CMS MOD. US26D MARCA SCOVILL O SIMILAR EN CALIDAD Y COSTO, CHAPA PHILLIPS 525 O SIMILAR, BISAGRA AL PISO TIPO JAKSON MODELO HIDRAULICA O SIMILAR, BISAGRAS, ACCESORIOS PARA SU FIJACION, HERRAMIENTAS, MANO DE OBRA, ACARREOS DENTRO Y FUERA DE LA OBRA Y TODO LO NECESARIO PARA SU BUEN FUNCIONAMIENTO. | PZA | 10935.48 | 10935.48 | 10935.76 | 10935.76 | 10935.76 | 10935.76 | 10935.76 | 10935.76 | 10935.76
1603000110 | PUERTA PARA DUCTO DE SERV. SANITARIOS DE PERFILES TUBULARES Y LAMINA TROQUELADA, INCL.: COLOC., PINTURA (CON PROTECCION U. V.) ESMALTE ANTICORROSIVA ALQUIDALICA MCA. COMEX, HERRAJES, HERRAMIENTA, MANO DE OBRA Y ACARREOS FUERA Y DENTRO DE LA OBRA. | M2 | 2449 | 2450.74 | 2454.71 | 2451.85 | 2460.17 | 2457.97 | 2447.17 | 2455.64 | 2460.17
1603000111 | SUMINISTRO Y COLOCACION DE PUERTA Y CANCELERIA DE 3.52 X 3.00 MTS. A BASE DE ALUMINIO DURANODIC DE 3" Y CRISTAL FLOTADO CLARO DE 6 MM. INCLUYE: PUERTA DE DOBLE ABATIMIENTO DE 2.02X2.19 MTS.CON CRISTAL CLARO DE 6MM DE ESPESOR CON MARCO DE ALUMINIO NATURAL DE 3" , CHAPA MARCA PHILLIPS MOD. 575 O SIMILAR EN CALIDAD Y COSTO, CRISTAL FLOTADO CLARO DE 6 MM., ACCESORIOS, BISAGRAS, HERRAMIENTA, MANO DE OBRA, ACARREOS DENTRO Y FUERA DE LA OBRA, TODO LO NECESARIO PARA SU FUNCIONAMIENTO. (SEGUN PROYECTO) | PZA | 16163.6 | 16168.2 | 16178.91 | 16170.85 | 16193.34 | 16187.52 | 16158.99 | 16181.41 | 16193.34
1603000112 | SUMINISTRO Y COLOCACION DE PUERTA Y CANCELERIA CON MARCO UNIVERSAL Y CONTRAMARCO DE ALUMINIO ANODIZADO NATURAL DURANODIC DE 3" DE 3.00 x 1.00 MTS., FORRADA CON PANELAR DE 9MM DE ESPESOR. UN FIJO EN LA PARTE SUPERIOR DE 1.00X1.00 MTS. CON CRISTAL CLARO DE 6MM DE ESPESOR SEGUN PROYECTO. INCLUYE: CHAPA MODELO 565 JM MARCA PHILLIPS O SIMILAR EN CALIDAD Y COSTO, ACCESORIOS, BISAGRAS, HERRAMIENTA, MANO DE OBRA, ACARREOS DENTRO Y FUERA DE LA OBRA, TODO LO NECESARIO PARA SU CORRECTO FUNCIONAMIENTO. | PZA | 6122.58 | 6124.33 | 6128.38 | 6125.32 | 6133.84 | 6131.63 | 6120.84 | 6129.32 | 6133.84
1603000113 | SUMINISTRO Y COLOCACION DE CANCELERIA DE ALUMINIO ANODIZADO NATURAL DURANODIC DE 3'' CON MODULOS FIJOS DE CRISTAL FLOTADO CLARO DE 6MM DE ESPESOR Y MODULOS FIJOS DE PANELAR DE 9MM DE ESPESOR , SEGUN PROYECTO, INCLUYE: CRISTAL, ACCESORIOS, HERRAMIENTA, MANO DE OBRA, ACARREOS DENTRO Y FUERA DE LA OBRA Y TODO LO NECESARIO PARA SU BUEN FUNCIONAMIENTO. | M2 | 2507.79 | 2508.49 | 2510.15 | 2508.89 | 2512.39 | 2511.5 | 2507.06 | 2510.53 | 2512.39
1603000114 | SUMINISTRO Y COLOCACION DE PUERTA Y CANCELERIA DE 3.94 X 3.00 MTS. A BASE DE ALUMINIO ANODIZADO DURANODIC DE 3" Y MODULOS DE CRISTAL FLOTADO CLARO DE 6 MM. Y MODULOS DE PANELAR DE 9MM DE ESPESOR. INCLUYE: PUERTA DE 0.85X2.19 MTS.CON CRISTAL CLARO DE 6MM DE ESPESOR EN LA PARTE SUPERIOR Y PANELAR DE 9MM DE ESPESOR EN LA PARTE INFERIOR CON MARCO DE ALUMINIO NATURAL DE 3" Y CRISTAL, CHAPA MARCA PHILLIPS MOD. SEGUN PROYECTO, CRISTAL FLOTADO CLARO DE 6 MM., ACCESORIOS, BISAGRAS, HERRAMIENTA, MANO DE OBRA, ACARREOS DENTRO Y FUERA DE LA OBRA, TODO LO NECESARIO PARA SU FUNCIONAMIENTO. (SEGUN PROYECTO) | PZA | 19103.16 | 19108.56 | 19121.24 | 19111.71 | 19138.28 | 19131.42 | 19097.71 | 19124.2 | 19138.28
1603000115 | SUMINISTRO Y COLOCACION DE PUERTA Y CANCELERIA DE 4.58 X 3.00 MTS. A BASE DE ALUMINIO DURANODIC DE 3", MODULOS DE CRISTAL FLOTADO CLARO DE 6 MM. Y MODULOS DE PANELAR DE 9MM DE ESPESOR (SEGUN PROYECTO). INCLUYE: PUERTA DE DOBLE ABATIMIENTO DE 2.01X2.19 MTS. CON CRISTAL CLARO DE 6MM DE ESPESOR EN LA PARTE SUPERIOR Y PANELAR DE 9MM DE ESPESOR EN LA PARTE INFERIOR CON MARCO DE ALUMINIO NATURAL DE 3" , CHAPA MARCA PHILLIPS MOD. 575 O SIMILAR EN CALIDAD Y COSTO, ACCESORIOS, BISAGRAS, HERRAMIENTA, MANO DE OBRA, ACARREOS DENTRO Y FUERA DE LA OBRA, TODO LO NECESARIO PARA SU FUNCIONAMIENTO. (SEGUN PROYECTO) | PZA | 21031.06 | 21037.01 | 21050.96 | 21040.48 | 21069.71 | 21062.15 | 21025.05 | 21054.22 | 21069.71
1603000116 | SUMINISTRO Y COLOCACION DE PUERTA Y CANCELERIA DE 7.63 X 3.00 MTS. A BASE DE ALUMINIO DURANODIC DE 3", MODULOS DE CRISTAL FLOTADO CLARO DE 6 MM. Y MODULOS DE PANELAR DE 9MM DE ESPESOR (SEGUN PROYECTO). INCLUYE: PUERTA DE DOBLE ABATIMIENTO DE 2.01X2.19 MTS.CON CRISTAL CLARO DE 6MM DE ESPESOR EN LA PARTE SUPERIOR Y PANELAR DE 9MM DE ESPESOR EN LA PARTE INFERIOR CON MARCO DE ALUMINIO NATURAL DE 3" , CHAPA MARCA PHILLIPS MOD. 575 O SIMILAR EN CALIDAD Y COSTO, ACCESORIOS, BISAGRAS, HERRAMIENTA, MANO DE OBRA, ACARREOS DENTRO Y FUERA DE LA OBRA, TODO LO NECESARIO PARA SU FUNCIONAMIENTO. (SEGUN PROYECTO) | PZA | 35036.29 | 35046.21 | 35069.47 | 35052 | 35100.7 | 35088.14 | 35026.31 | 35074.92 | 35100.7
1603000117 | SUMINISTRO Y COLOCACION DE PUERTA Y CANCELERIA DE 2.70 X 3.00 MTS. A BASE DE ALUMINIO DURANODIC DE 3", MODULOS DE CRISTAL FLOTADO CLARO DE 6 MM. Y MODULOS DE PANELAR DE 9MM DE ESPESOR (SEGUN PROYECTO). INCLUYE: PUERTA DE 1.01X2.19 MTS.CON CRISTAL CLARO DE 6MM DE ESPESOR EN LA PARTE SUPERIOR Y PANELAR DE 9MM DE ESPESOR EN LA PARTE INFERIOR CON MARCO DE ALUMINIO NATURAL DE 3" , CHAPA MCA. PHILLIPS MOD. SEGUN PROYECTO, ACCESORIOS, BISAGRAS, HERRAMIENTA, MANO DE OBRA, ACARREOS DENTRO Y FUERA DE LA OBRA, TODO LO NECESARIO PARA SU FUNCIONAMIENTO. (SEGUN PROYECTO) | PZA | 12398.18 | 12401.67 | 12409.9 | 12403.72 | 12420.96 | 12416.52 | 12394.64 | 12411.83 | 12420.96
1603000151 | SUMINISTRO Y COLOCACION DE CANCELERIA PARA BAÑO ANODIZADO NATURAL CON PLASTICO PERMATON DE 3 MM. PARA CUBRIR VENTANA DE 0.90 x 2.53 MTS., INCLUYE: MATERIAL, MANO DE OBRA, HERRAMIENTA Y TODO LO NECESARIO PARA SU CORRECTA EJECUCION. | PZA | 219 | 219 | 219 | 219 | 219 | 219 | 219 | 219 | 219
1603000152 | PUERTA PARA DUCTO DE SERVICIOS SANITARIOS DE PERFILES TUBULARES Y LAMINA TROQUELADA, INCL.: COLOCACION, APLICACION DE PINTURA (CON PROTECCION U. V.) ESMALTE ANTICORROSIVA ALQUIDALICA MCA. COMEX, PASADOR CON MARCO TUBULAR, HERRAJES, HERRAMIENTA, MANO DE OBRA Y ACARREOS FUERA Y DENTRO DE LA OBRA. | M2 | 2480.62 | 2482.35 | 2486.34 | 2483.49 | 2491.8 | 2489.59 | 2478.78 | 2487.27 | 2491.8
1603000153 | SUMINISTRO Y COLOCACION DE CORTASOL METALICO MCA. HUNTER DOUGLAS, MODELO AEROSCREEN 300, DE ALUZINC, DE 0.6 MM. DE ESPESOR, ACABADO PERFORADO, EN COLOR TIPO A. INCLUYE: PANEL AEROSCREEN, TUBO SOPORTE DE 39 MM. ALUMINIO, COSTILLA DE SOPORTE, BARRA DE ACCIONAMIENTO, BUJE, PLACA PORTABUJE, TERMINAL EXTREMO CON RESORTE, TERMINAL EXTREMO SIN RESORTE, INSTALACION Y REMATES, MANO DE OBRA EN COLOCACION, HERRAMIENTAS Y EQUIPO, FLETE Y ACARREOS DENTRO Y FUERA DE LA OBRA. | M2 | 7035.49 | 7035.49 | 7035.66 | 7035.66 | 7035.66 | 7035.66 | 7035.66 | 7035.66 | 7035.66
1603000154 | SUMINISTRO Y COLOCACION DE PUERTA Y CANCELERIA DE 3.75 X 2.50 MTS. A BASE DE PERFIL DE ALUMINIO ANODIZADO DURANODIC DE 3" Y MODULOS DE CRISTAL FLOTADO CLARO DE 6 MM DE ESPESOR EN FIJOS Y MODULOS DE PANELAR DE 19 MM DE ESPESOR. COLOR SEGUN PROYECTO, INCLUYE: PUERTA MIXTA DE 1.00X2.50 MTS.CON CRISTAL FLOTADO CLARO DE 6 MM DE ESPESOR EN LA PARTE SUPERIOR Y PANELAR DE 19 MM DE ESPESOR EN LA PARTE INFERIOR CON MARCO DE ALUMINIO NATURAL DE 3" Y CRISTAL, CERRADURA DE EMBUTIR PARA PERFIL DE ALUMINIO MODELO 3050 ADK, CLAVE 2439 O SIMILAR EN CALIDAD Y COSTO, ACCESORIOS, MATERIALES, BISAGRAS, HERRAMIENTA, MANO DE OBRA, ACARREOS DENTRO Y FUERA DE LA OBRA, TODO LO NECESARIO PARA SU FUNCIONAMIENTO. | PZA | 19103.16 | 19108.56 | 19121.24 | 19111.71 | 19138.28 | 19131.42 | 19097.71 | 19124.2 | 19138.28
1603000155 | SUMINISTRO Y COLOCACION DE PUERTA Y CANCELERIA DE 3.17 X 2.50 MTS. A BASE DE PERFIL DE ALUMINIO ANODIZADO DURANODIC DE 3" Y MODULOS DE CRISTAL FLOTADO CLARO DE 6 MM DE ESPESOR EN FIJOS Y MODULOS DE PANELAR DE 19 MM DE ESPESOR. COLOR SEGUN PROYECTO EN LA PARTE INFERIOR, INCLUYE: PUERTA MIXTA DE 1.00X2.50 MTS.CON CRISTAL FLOTADO CLARO DE 6 MM DE ESPESOR EN LA PARTE SUPERIOR Y PANELAR DE 19 MM DE ESPESOR EN LA PARTE INFERIOR CON MARCO DE ALUMINIO NATURAL DE 3" Y CRISTAL, CERRADURA DE EMBUTIR PARA PERFIL DE ALUMINIO MODELO 3050 ADK, CLAVE 2439 O SIMILAR EN CALIDAD Y COSTO, ACCESORIOS, MATERIALES, BISAGRAS, HERRAMIENTA, MANO DE OBRA, ACARREOS DENTRO Y FUERA DE LA OBRA, TODO LO NECESARIO PARA SU FUNCIONAMIENTO. | PZA | 15654.29 | 15658.86 | 15669.58 | 15661.51 | 15684 | 15678.19 | 15649.66 | 15672.09 | 15684
1603000156 | SUMINISTRO Y COLOCACION DE PUERTA Y CANCELERIA DE 3.75 X 2.50 MTS. A BASE DE PERFIL DE ALUMINIO ANODIZADO DURANODIC DE 3" Y MODULOS DE PANELAR DE 19 MM DE ESPESOR. COLOR SEGUN PROYECTO, INCLUYE: PUERTA MIXTA DE 1.00X2.50 MTS.CON CRISTAL FLOTADO CLARO DE 6 MM DE ESPESOR EN LA PARTE SUPERIOR Y PANELAR DE 19 MM DE ESPESOR EN LA PARTE INFERIOR CON MARCO DE ALUMINIO NATURAL DE 3" Y CRISTAL, CERRADURA DE EMBUTIR PARA PERFIL DE ALUMINIO MODELO 3050 ADK, CLAVE 2439 O SIMILAR EN CALIDAD Y COSTO, ACCESORIOS, MATERIALES, BISAGRAS, HERRAMIENTA, MANO DE OBRA, ACARREOS DENTRO Y FUERA DE LA OBRA, TODO LO NECESARIO PARA SU FUNCIONAMIENTO. | PZA | 19103.16 | 19108.56 | 19121.24 | 19111.71 | 19138.28 | 19131.42 | 19097.71 | 19124.2 | 19138.28
1603000157 | SUMINISTRO Y COLOCACION DE PUERTA DE DOBLE ABATIMIENTO CON MARCO Y CONTRAMARCO DE ALUMINIO ANODIZADO NATURAL DE 2.00 x 2.50 x 0.032 mts., FORRADAS CON 2 HOJAS DE LAMINA NEGRA CAL.26, SEPARADAS POR UN NUCLEO DE ESPUMA DE POLIURETANO, SEGUN PROYECTO. INCLUYE: CHAPA MARCA PHILLIPS MODELO 525 O SIMILAR EN CALIDAD Y COSTO, PASADOR DE EMBUTIR DE 16cms. MODELO US 26D, MARCA SCOVILL O SIMILAR EN CALIDAD Y COSTO, ACCESORIOS, BISAGRAS TIPO JAKSON MOD. HIDRAULICO, HERRAMIENTA, MANO DE OBRA, ACARREOS DENTRO Y FUERA DE LA OBRA, TODO LO NECESARIO PARA SU CORRECTO FUNCIONAMIENTO. | PZA | 6673.45 | 6673.45 | 6673.63 | 6673.63 | 6673.63 | 6673.63 | 6673.63 | 6673.63 | 6673.63
1603000175 | DESMANTELAMIENTO DE CANCELERIA DE ALUMINIO DE 2", CON PANEL CIEGO DE 0.90MM DE PLASTICO LAMINADO COLOR DE ACUERDO A PROYECTOS Y CRISTAL CLARO DE 6MM DE ESPESOR CON ALUMINIO ANODIZADO ACABADO DURANODIC, MATERIAL RECUPERABLE INCLUYE: MATERIALES, HERRAMIENTAS, MANO DE OBRA, ACARREOS DENTRO Y FUERA DE LA OBRA. | m2 | 109.49 | 109.49 | 109.5 | 109.5 | 109.5 | 109.5 | 109.5 | 109.5 | 109.5
1603000176 | SUMINISTRO Y COLOCACION DE CANCELERIA DE ALUMINIO ANODIZADO NATURAL DE 2" DURANODIC FIJOS Y CORREDIZO, CON PANELES CIEGOS DE LAMINA ESMALTADA Y CRISTAL FILTRASOL DE 6 MM. SEGUN PROYECTO. INCLUYE: MOLDURAS, VIDRIOS, PANELES, ACCESORIOS, HERRAMIENTAS, MANO DE OBRA, ACARREOS DENTRO Y FUERA DE LA OBRA Y TODO LO NECESARIO PARA SU BUEN FUNCIONAMIENTO. | M2 | 1093.67 | 1093.67 | 1093.71 | 1093.71 | 1093.71 | 1093.71 | 1093.71 | 1093.71 | 1093.71
1603000177 | SUMINISTRO Y COLOCACION DE CORTASOL METALICO MCA. HUNTER DOUGLAS, MODELO AEROBRISE 100, DE ALUZINC, DE 0.5 MM. DE ESPESOR, EN COLOR SATIN NATURAL. INCLUYE: PANEL AEROSBRISE, PERFIL DE SUSTENTACION, TAPA LATERALES SOLO EN LAS TERMINALES, INSTALACIONES, MANO DE OBRA EN COLOCACION, VIATICOS, HERRAMIENTAS Y EQUIPO, FLETE Y ACARREOS DENTRO Y FUERA DE LA OBRA. | M2 | 5976.55 | 5976.55 | 5976.71 | 5976.71 | 5976.71 | 5976.71 | 5976.71 | 5976.71 | 5976.71
1603000180 | SUMINISTRO Y COLOCACION DE POLARIZADO OSCURO EN CRISTALES IRROMPIBLES EN AREAS DE BAÑOS EN HOMBRE Y MUJER, INCLUYE: HERRAMIENTAS, MANO DE OBRA, ACARREOS FUERA Y DENTRO DE LA OBRAY TODO LO NECESARIO PARA SU CORRECTA EJECUCION. | m2 | 167.22 | 167.22 | 167.22 | 167.22 | 167.22 | 167.22 | 167.22 | 167.22 | 167.22
1603000181 | SUMINISTRO Y COLOCACION DE PUERTA ABATIBLE TIPO MULTIPANEL DE 2" DE ESPESOR DE UNA SOLA SECCION DE 1.00 X 2.20 MTS DE ALTO, CON MARCO Y CONTRAMARCO DE PERFIL DE ALUMINIO ANODIZADOCOLOR NATURAL DE 3" CON CERRADURA MOD. 3055 MARCA PHILLIPS, INCLUYE: PIJAS Y TAQUETES EXPANSIVOS DE DIMENSIONES SEGUN PROYECTO PARA SU SUJETACION, BISAGRAS, MATERIALES, HERRAMIENTA, DESPERDICIOS, REMACHES, CORTES, TRAZO, MANO DE OBRA, ACARREOS FUERA Y DENTRO DE LA OBRA Y TODO LO NECESARIO PARA SU CORRECT COLOCACION Y FUNCIONAMIENTO | PZA | 3291.73 | 3291.73 | 3291.81 | 3291.81 | 3291.81 | 3291.81 | 3291.81 | 3291.81 | 3291.81
1603000182 | SUMINISTRO Y COLOCACION DE PUERTA ABATIBLE TIPO MULTIPANEL DE 2" DE ESPESOR DE UNA SOLA SECCION DE 0.80 X 2.10 MTS DE ALTO, CON MARCO Y CONTRAMARCO DE PERFIL DE ALUMINIO ANODIZADOCOLOR NATURAL DE 3" CON CERRADURA MOD. 3055 MARCA PHILLIPS, INCLUYE: PIJAS Y TAQUETES EXPANSIVOS DE DIMENSIONES SEGUN PROYECTO PARA SU SUJETACION, BISAGRAS, MATERIALES, HERRAMIENTA, DESPERDICIOS, REMACHES, CORTES, TRAZO, MANO DE OBRA, ACARREOS FUERA Y DENTRO DE LA OBRA Y TODO LO NECESARIO PARA SU CORRECT COLOCACION Y FUNCIONAMIENTO | PZA | 3172.82 | 3172.82 | 3172.9 | 3172.9 | 3172.9 | 3172.9 | 3172.9 | 3172.9 | 3172.9
1603000183 | SUMINISTRO Y COLOCACION DE PUERTA ABATIBLE TIPO MULTIPANEL DE 2" DE ESPESOR DE UNA SOLA SECCION DE 1.00 X 2.10 MTS DE ALTO, CON MARCO Y CONTRAMARCO DE PERFIL DE ALUMINIO ANODIZADO COLOR NATURAL DE 3" CON CERRADURA MOD. 3055 MARCA PHILLIPS Y UN FIJO DE CRISTAL FLOTADO CLARO DE 6 MM, CON DIMENSIONES SEGUN PROYECTO, INCLUYE: PIJAS Y TAQUETES EXPANSIVOS DE DIMENSIONES SEGUN PROYECTO PARA SU SUJETACION, CHAPA, BISAGRAS, JUNQUILLO, MATERIALES, HERRAMIENTA, DESPERDICIOS, REMACHES, CORTES, TRAZO, MANO DE OBRA, ACARREOS FUERA Y DENTRO DE LA OBRA Y TODO LO NECESARIO PARA SU CORRECTA COLOCACION Y FUNCIONAMIENTO. | PZA | 3068.27 | 3068.27 | 3068.35 | 3068.35 | 3068.35 | 3068.35 | 3068.35 | 3068.35 | 3068.35
1603000184 | SUMINISTRO Y COLOCACION DE PUERTA ABATIBLE TIPO MULTIPANEL DE 2" DE ESPESOR DE UNA SOLA SECCION DE 1.00 X 2.10 MTS DE ALTO, CON MARCO Y CONTRAMARCO DE PERFIL DE ALUMINIO ANODIZADO COLOR NATURAL DE 3" CON CERRADURA MOD. 525 DC MARCA PHILLIPS Y UN FIJO DE CRISTAL FLOTADO CLARO DE 6 MM, CON DIMENSIONES SEGUN PROYECTO, INCLUYE: PIJAS Y TAQUETES EXPANSIVOS DE DIMENSIONES SEGUN PROYECTO PARA SU SUJETACION, CHAPA, BISAGRAS, JUNQUILLO, MATERIALES, HERRAMIENTA, DESPERDICIOS, REMACHES, CORTES, TRAZO, MANO DE OBRA, ACARREOS FUERA Y DENTRO DE LA OBRA Y TODO LO NECESARIO PARA SU CORRECTA COLOCACION Y FUNCIONAMIENTO. | PZA | 3740.15 | 3740.15 | 3740.24 | 3740.24 | 3740.24 | 3740.24 | 3740.24 | 3740.24 | 3740.24
1603000185 | SUMINISTRO Y COLOCACION DE PUERTA ABATIBLE TIPO MULTIPANEL DE 2" DE ESPESOR DE UNA SOLA SECCION DE 0.90 X 2.10 MTS DE ALTO, CON MARCO Y CONTRAMARCO DE PERFIL DE ALUMINIO ANODIZADO COLOR NATURAL DE 3" CON CERRADURA MOD. 525 DC MARCA PHILLIPS Y UN FIJO DE CRISTAL FLOTADO CLARO DE 6 MM, CON DIMENSIONES SEGUN PROYECTO, INCLUYE: PIJAS Y TAQUETES EXPANSIVOS DE DIMENSIONES SEGUN PROYECTO PARA SU SUJETACION, CHAPA, BISAGRAS, JUNQUILLO, MATERIALES, HERRAMIENTA, DESPERDICIOS, REMACHES, CORTES, TRAZO, MANO DE OBRA, ACARREOS FUERA Y DENTRO DE LA OBRA Y TODO LO NECESARIO PARA SU CORRECTA COLOCACION Y FUNCIONAMIENTO. | PZA | 3669.66 | 3669.66 | 3669.76 | 3669.76 | 3669.76 | 3669.76 | 3669.76 | 3669.76 | 3669.76
1603000186 | SUMINISTRO Y COLOCACION DE PUERTA ABATIBLE DOBLE HOJA TIPO (PTA-3) DE DOS SECCIONES DE 1.00 X 2.10 MTS DE ALTO CON MARCO Y CONTRAMARCO DE PERFIL DE ALUMINIO ANODIZADO COLOR NATURAL DE 3" Y CRISTAL FLOTADO CLARO DE 6 MM. CON CERRADURA MOD. 525 DC MARCA PHILLIPS, BISAGRA HIDRAULICA MOD. 1600 MARCA PHILLIPS Y TRES FIJOS EN LA PARTE SUPERIOR (SEGUN PROYECTO) INCLUYE: PIJAS Y TAQUETES EXPANSIVOS DE DIMENSIONES SEGUN PROYECTO PARA SU SUJETACION, CRISTAL FLOTADO CLARO DE 6 MM, MATERIALES, HERRAMIENTA, DESPERDICIOS, REMACHES, CORTES, TRAZO, MANO DE OBRA, ACARREOS FUERA Y DENTRO DE LA OBRA Y TODO LO NECESARIO PARA SU CORRECTA COLOCACION Y FUNCIONAMIENTO. | PZA | 13326.83 | 13326.83 | 13327.17 | 13327.17 | 13327.17 | 13327.17 | 13327.17 | 13327.17 | 13327.17
1603000187 | SUMINISTRO Y COLOCACION DE BARANDAL DE 1.00 MTS DE ALTURA A BASE DE POSTES VERTICALES DE 6" CED. 30, PASAMANOS DE TUBO DE 4" CED. 30, TRES TUBOS HORIZONTALES DE 3" CED. 30 EN LA PARTE INFERIOR CON UNA SEPARACION DE 25 CM A EJES, POSTES VERTICALES INTERMEDIOS (SEGUN PROYECTO), INCLUYE: PLACAS DE 1/4", ANCLAS DE SOLERA DE 1/4" X 1", SOLDADURA, PINTURA (CON PROTECCION UV ) ANTICORROSIVA, PINTURA AUTOMOTIVA ESMALTE COMEX VELMAR O SIMILAR EN CALIDAD Y COSTO, HERRAMIENTA, CORTES, DESPERDICIOS, MANO DE OBRA, ACARREOS FUERA Y DENTRO DE LA OBRA. | ML | 2249.16 | 2251.66 | 2261.47 | 2254.8 | 2270.35 | 2267.8 | 2248.19 | 2268.02 | 2270.35
1603000188 | SUMINISTRO Y COLOCACION DE PUERTA TIPO MULTIPANEL DE 2" DE ESPESOR DE UNA SOLA SECCION DE 0.80 X 2.10 MTS DE ALTO, CON MARCO Y CONTRAMARCO DE PERFIL DE ALUMINIO ANODIZADO COLOR NATURAL DE 3" CON CERRADURA MOD. 525 MARCA PHILLIPS, INCLUYE: PIJAS Y TAQUETES EXPANSIVOS DE DIMENSIONES SEGUN PROYECTO PARA SU SUJETACION, BISAGRAS, MATERIALES, HERRAMIENTA, DESPERDICIOS, REMACHES, CORTES, TRAZO, MANO DE OBRA, ACARREOS FUERA Y DENTRO DE LA OBRA Y TODO LO NECESARIO PARA SU CORRECT COLOCACION Y FUNCIONAMIENTO. | PZA | 2997.8 | 2997.8 | 2997.89 | 2997.89 | 2997.89 | 2997.89 | 2997.89 | 2997.89 | 2997.89
1603000189 | SUMINISTRO Y COLOCACION DE PUERTA DE 1.50 x 2.07 MTS. DE ALUMINIO ANODIZADO COLOR NATURAL LINEA 3000 (PTA. 1) SEGUN PROYECTO CON CRISTAL LAMINADO TINTEX COLOR VERDE DE 6 MM. CON BARRA DE EMPUJE, INCLUYE: PIJAS Y TAQUETES EXPANSIVOS DE DIMENSIONES SEGUN PROYECTO PARA SU SUJETACION, CHAPA MARCA PHILLIPS, BISAGRAS, JUNQUILLO, MATERIALES, HERRAMIENTA, DESPERDICIOS, REMACHES, CORTES, TRAZO, MANO DE OBRA, ACARREOS FUERA Y DENTRO DE LA OBRA Y TODO LO NECESARIO PARA SU CORRECTA COLOCACION Y FUNCIONAMIENTO. | PZA | 14691.59 | 14691.59 | 14691.95 | 14691.95 | 14691.95 | 14691.95 | 14691.95 | 14691.95 | 14691.95
1603000190 | SUMINISTRO Y COLOCACION DE PUERTA DE 0.90 x 2.10 MTS. DE ALUMINIO ANODIZADO COLOR NATURAL LINEA 2000 (PTA. 2) SEGUN PROYECTO CON TRIPLAY LAMINADO BLANCO INFERIOR Y CRISTAL FLOTADO CLARO DE 6 MM. EN LA PARTE SUPERIOR INCLUYE: PIJAS Y TAQUETES EXPANSIVOS DE DIMENSIONES SEGUN PROYECTO PARA SU SUJETACION, CHAPA MARCA PHILLIPS, BISAGRAS, JUNQUILLO, MATERIALES, HERRAMIENTA, DESPERDICIOS, REMACHES, CORTES, TRAZO, MANO DE OBRA, ACARREOS FUERA Y DENTRO DE LA OBRA Y TODO LO NECESARIO PARA SU CORRECTA COLOCACION Y FUNCIONAMIENTO. | PZA | 3221.3 | 3221.3 | 3221.39 | 3221.39 | 3221.39 | 3221.39 | 3221.39 | 3221.39 | 3221.39
1603000191 | SUMINISTRO Y COLOCACION DE PUERTA TIPO (PTA-3) MULTIPANEL DE 2" DE ESPESOR, CON DIMENSIONES DE 0.80 X 2.10 MTS DE ALTO, CON MARCO Y CONTRAMARCO DE PERFIL DE ALUMINIO ANODIZADO COLOR NATURAL DE 3" CON CERRADURA MOD. 525 MARCA PHILLIPS (SEGUN PROYECTO). INCLUYE: PIJAS Y TAQUETES EXPANSIVOS DE DIMENSIONES SEGUN PROYECTO PARA SU SUJETACION, CHAPA, BISAGRAS, JUNQUILLO, MATERIALES, HERRAMIENTA, DESPERDICIOS, REMACHES, CORTES, TRAZO, MANO DE OBRA, ACARREOS FUERA Y DENTRO DE LA OBRA Y TODO LO NECESARIO PARA SU CORRECTA COLOCACION Y FUNCIONAMIENTO. | PZA | 3942.28 | 3942.28 | 3942.39 | 3942.39 | 3942.39 | 3942.39 | 3942.39 | 3942.39 | 3942.39
1603000192 | SUMINISTRO Y COLOCACION DE CANCEL (C.1) A BASE DE PERFILES DE ALUMINIO CUPRUM LINEA 3000 Y CRISTAL TINTEX VERDE DE 6 MM., FORMADO POR 5 FIJOS EN LA PARTE INFERIOR Y VANO PARA PUERTA ABATIBLE A 180° EN LA PARTE INFERIOR Y 6 FIJOS EN LA PARTE SUPERIOR SEGUN DISEÑO, INCLUYE: MATERIALES, CORTES, DESPERDICIOS, CORTES, PERFORACIONES, HERRAJES, SELLOS, FELPAS, VINILOS, MANO DE OBRA, HERRAMIENTAS Y EQUIPO, ASI COMO TODO LO NECESARIO PARA SU CORRECTA EJECUCION. | M2 | 3163.46 | 3163.46 | 3163.54 | 3163.54 | 3163.54 | 3163.54 | 3163.54 | 3163.54 | 3163.54
1603000193 | SUMINISTRO Y COLOCACION DE CANCEL (C.7, C.8, C.9,) A BASE DE PERFILES DE ALUMINIO CUPRUM LINEA 2000 Y CRISTAL TINTEX VERDE DE 6 MM., FORMADO POR 1 FIJO, INCLUYE: MATERIALES, CORTES, DESPERDICIOS, CORTES, PERFORACIONES, HERRAJES, SELLOS, FELPAS, VINILOS, MANO DE OBRA, HERRAMIENTAS Y EQUIPO, ASI COMO TODO LO NECESARIO PARA SU CORRECTA EJECUCION. | M2 | 2704.88 | 2704.88 | 2704.96 | 2704.96 | 2704.96 | 2704.96 | 2704.96 | 2704.96 | 2704.96
1603000194 | SUMINISTRO Y COLOCACION DE CANCEL (C.10, C.12, C.13, C.14, C.16) A BASE DE PERFILES DE ALUMINIO CUPRUM LINEA 2000 Y CRISTAL CLARO DE 6 MM., FORMADO POR 2 FIJOS Y 1 CORREDIZO AL CENTRO SEGUN DISEÑO, INCLUYE: MATERIALES, CORTES, DESPERDICIOS, CORTES, PERFORACIONES, HERRAJES, SELLOS, FELPAS, VINILOS, MANO DE OBRA, HERRAMIENTAS Y EQUIPO, ASI COMO TODO LO NECESARIO PARA SU CORRECTA EJECUCION. | M2 | 1646.93 | 1646.93 | 1646.97 | 1646.97 | 1646.97 | 1646.97 | 1646.97 | 1646.97 | 1646.97
1603000195 | SUMINISTRO Y COLOCACION DE CANCEL (C.15) A BASE DE PERFILES DE ALUMINIO CUPRUM LINEA 3000 Y CRISTAL CURVO TINTEX VERDE DE 9 MM., FORMADO POR FIJOS, CON REFUERZO @ 3 MTS.,INCLUYE: MATERIALES, CORTES, DESPERDICIOS, CORTES, PERFORACIONES, HERRAJES, SELLOS, FELPAS, VINILOS, MANO DE OBRA, HERRAMIENTAS Y EQUIPO, ASI COMO TODO LO NECESARIO PARA SU CORRECTA EJECUCION. | M2 | 2011.35 | 2011.35 | 2011.4 | 2011.4 | 2011.4 | 2011.4 | 2011.4 | 2011.4 | 2011.4
1603000198 | SUMINISTRO Y COLOCACION DE VENTANA (C-1) CON PERFIL DE ALUMINIO ANODIZADO COLOR NATURALDE 3" DE ESPESOR CON DIMENSIONES DE 2.94 X 1.50 MTS DE ALTO, CON DOS SECCIONES FIJAS Y UN CORREDIZO (SEGUN PROYECTO), CRISTAL FLOTADO CLARO DE 6 MM, INCLUYE. PIJAS Y TAQUETES EXPANSIVOS DE DIMENSIONES SEGUN PROYECTO PARA SU SUJETACION, JUNQUILLO, BALEROS, JALADERAS MARCA PHILLIPS MODELO 444, MATERIALES, HERRAMIENTA, DESPERDICIOS, REMACHES, VINIL, CORTES, TRAZO, MANO DE OBRA, ACARREOS FUERA Y DENTRO DE LA OBRA Y TODO LO NECESARIO PARA SU CORRECTA COLOCACION Y FUNCIONAMIENTO. | PZA | 5269.97 | 5269.97 | 5270.1 | 5270.1 | 5270.1 | 5270.1 | 5270.1 | 5270.1 | 5270.1
1603000199 | SUMINISTRO Y COLOCACION DE VENTANA (C-2) CON PERFIL DE ALUMINIO ANODIZADO COLOR NATURALDE 3" DE ESPESOR CON DIMENSIONES DE 1.94 X 1.50 MTS DE ALTO, CON DOS SECCIONES FIJAS Y UN CORREDIZO (SEGUN PROYECTO), CRISTAL FLOTADO CLARO DE 6 MM, INCLUYE. PIJAS Y TAQUETES EXPANSIVOS DE DIMENSIONES SEGUN PROYECTO PARA SU SUJETACION, JUNQUILLO, BALEROS, JALADERAS MARCA PHILLIPS MODELO 444, MATERIALES, HERRAMIENTA, DESPERDICIOS, REMACHES, VINIL, CORTES, TRAZO, MANO DE OBRA, ACARREOS FUERA Y DENTRO DE LA OBRA Y TODO LO NECESARIO PARA SU CORRECTA COLOCACION Y FUNCIONAMIENTO. | PZA | 3953.4 | 3953.4 | 3953.5 | 3953.5 | 3953.5 | 3953.5 | 3953.5 | 3953.5 | 3953.5
1603000200 | SUMINISTRO Y COLOCACION DE VENTANA (C-5) CON PERFIL DE ALUMINIO ANODIZADO COLOR NATURALDE 3" DE ESPESOR CON DIMENSIONES DE 1.39 X 0.70 MTS DE ALTO, CON UNA SECCION FIJA Y UN CORREDIZO (SEGUN PROYECTO), CRISTAL FLOTADO CLARO DE 6 MM, INCLUYE. PIJAS Y TAQUETES EXPANSIVOS DE DIMENSIONES SEGUN PROYECTO PARA SU SUJETACION, JUNQUILLO, BALEROS, JALADERAS MARCA PHILLIPS MODELO 444, MATERIALES, HERRAMIENTA, DESPERDICIOS, REMACHES, VINIL, CORTES, TRAZO, MANO DE OBRA, ACARREOS FUERA Y DENTRO DE LA OBRA Y TODO LO NECESARIO PARA SU CORRECTA COLOCACION Y FUNCIONAMIENTO. | PZA | 1307.92 | 1307.92 | 1307.96 | 1307.96 | 1307.96 | 1307.96 | 1307.96 | 1307.96 | 1307.96
1603000201 | SUMINISTRO Y COLOCACION DE VENTANA (C-7) CON PERFIL DE ALUMINIO ANODIZADO COLOR NATURALDE 3" DE ESPESOR CON DIMENSIONES DE 2.94 X 2.50 MTS DE ALTO, CON TRES SECCIONES FIJAS EN LA PARTE INFERIOR Y DOS FIJAS Y UN CORREDIZO EN LA PARTE SUPERIOR (SEGUN PROYECTO), CRISTAL FLOTADO CLARO DE 6 MM, INCLUYE. PIJAS Y TAQUETES EXPANSIVOS DE DIMENSIONES SEGUN PROYECTO PARA SU SUJETACION, JUNQUILLO, BALEROS, JALADERAS MARCA PHILLIPS MODELO 444, MATERIALES, HERRAMIENTA, DESPERDICIOS, REMACHES, VINIL, CORTES, TRAZO, MANO DE OBRA, ACARREOS FUERA Y DENTRO DE LA OBRA Y TODO LO NECESARIO PARA SU CORRECTA COLOCACION Y FUNCIONAMIENTO. | PZA | 6425.95 | 6425.95 | 6426.11 | 6426.11 | 6426.11 | 6426.11 | 6426.11 | 6426.11 | 6426.11
1603000202 | SUMINISTRO Y COLOCACION DE VENTANA (C-8) CON PERFIL DE ALUMINIO ANODIZADO COLOR NATURAL DE 3" DE ESPESOR CON DIMENSIONES DE 2.86 X 1.50 MTS DE ALTO, CON UNA SECCION FIJA Y UN CORREDIZO (SEGUN PROYECTO), CRISTAL FLOTADO CLARO DE 6 MM, INCLUYE. PIJAS Y TAQUETES EXPANSIVOS DE DIMENSIONES SEGUN PROYECTO PARA SU SUJETACION, JUNQUILLO, BALEROS, JALADERAS MARCA PHILLIPS MODELO 444, MATERIALES, HERRAMIENTA, DESPERDICIOS, REMACHES, VINIL, CORTES, TRAZO, MANO DE OBRA, ACARREOS FUERA Y DENTRO DE LA OBRA Y TODO LO NECESARIO PARA SU CORRECTA COLOCACION Y FUNCIONAMIENTO. | PZA | 5123.13 | 5123.13 | 5123.25 | 5123.25 | 5123.25 | 5123.25 | 5123.25 | 5123.25 | 5123.25
1603000203 | SUMINISTRO Y COLOCACION DE PUERTA DE TAMBOR DE 0.65 x 1.60 MTS, PARA MAMPARA, CON MARCO DE ALUMINIO 8550, CUPRUM O SIMILAR EN CALIDAD Y COSTO, BASTIDOR DE MADERA DE PINO, FORRADA CON TRIPLAY DE PINO DE 6 mm DE ESPESOR EN AMBAS CARAS, ACABADO CON PLASTICO LAMINADO (COLOR SEGUN PROYECTO) INCLUYE: JALADERAS, PASADORES, BISAGRAS (025 A), HERRAMIENTA, MANO DE OBRA, ACARREOS DENTRO Y FUERA DE LA OBRA. (SEGUN PROYECTO). | PZA | 2310.03 | 2310.03 | 2310.09 | 2310.09 | 2310.09 | 2310.09 | 2310.09 | 2310.09 | 2310.09
1603000204 | SUMINISTRO Y COLOCACION DE PUERTA DE TAMBOR DE 1.06 x 1.60 MTS PARA MAMPARA, CON MARCO DE ALUMINIO 8550, CUPRUM O SIMILAR EN CALIDAD Y COSTO, BASTIDOR DE MADERA DE PINO FORRADA CON TRIPLAY DE PINO DE 6 MM. DE ESPESOR EN AMBAS CARAS, ACABADO CON PLASTICO LAMINADO INCLUYE: JALADERAS, PASADORES, BISAGRAS (025 A), HERRAMIENTA, MANO DE OBRA, ACARREOS FUERA Y ENTRO DE LA OBRA. (SEGUN PROYECTO) | PZA | 2545.8 | 2545.8 | 2545.86 | 2545.86 | 2545.86 | 2545.86 | 2545.86 | 2545.86 | 2545.86
1603000205 | SUMINISTRO, FABRICACION Y COLOCACION DE PUERTA DE ACCESO DE 2.06 X 2.50 MTS DE DOBLE HOJA DE ALUMINIO DURANODIC COLOR BRONCE DE 3" CON VIDRIO FILTRASOL DE 6 MM DE ESPESOR. INCLUYE: HABILITADO, ARMADO, ACARREOS, BISAGRA HIDRAULICA MARCA DORMA MOD. BTS-7V O SIMILAR EN CALIDAD Y COSTO, CON JALADERA MARCA DORMA, HERRAJES COMPLEMENTARIOS, PASADORES DE EMBUTIR, BARRA ANTIPANICO, PRUEBAS, LIMPIEZA, HERRAMIENTAS, MANO DE OBRA, ACARREOS DENTRO Y FUERA DE LA OBRA Y TODO LO NECESARIO PARA SU COLOCACION, SEGUN PROYECTO. | PZA | 12848.66 | 12848.96 | 12849.9 | 12849.44 | 12850.75 | 12850.41 | 12848.68 | 12850.07 | 12850.75
1603000207 | SUMINISTRO Y COLOCACION DE CANCELERIA DE ALUMINIO DURANODIC COLOR BRONCE DE 2", ELABORADA CON PERFILES COMERCIALES Y PANELES CIEGOS DE 6 MM DE AGLOMERADO RECUBIERTOS EN AMBAS CARAS DE LAMINADO PLASTICO COLOR SEGUN PROYECTO. INCLUYE: CHAPA, HERRAMIENTAS, CORTES, MANO DE OBRA, ACARREOS DENTRO Y FUERA DE LA OBRA Y TODO LO NECESARIO PARA SU COLOCACION. | M2 | 2337.69 | 2337.69 | 2337.74 | 2337.74 | 2337.74 | 2337.74 | 2337.74 | 2337.74 | 2337.74
1603000212 | SUMINISTRO Y COLOCACION DE CANCELERIA Y PUERTA DE DOBLE ABATIMIENTO DE 1.85X2.20 MTS. A BASE DE ALUMINIO DE 3" Y CRISTAL FILTRASOL DE 6 MM. INCLUYE: PUERTA ABATIBLE DE 1.02X2.20MTS. CON MARCO DE ALUMINIO NATURAL DE 3" Y CRISTAL, CHAPA MARCA PHILLIPS MOD. 575 O SIMILAR EN CALIDAD Y COSTO, BARRA DE EMPUJE, CRISTAL FILTRASOL DE 6 MM., ACCESORIOS, BISAGRAS, HERRAMIENTA, MANO DE OBRA, ACARREOS DENTRO Y FUERA DE LA OBRA, TODO LO NECESARIO PARA SU FUNCIONAMIENTO. (SEGUN PROYECTO) INSTALACION ELECTRICA | PZA | 7052.18 | 7052.18 | 7052.36 | 7052.36 | 7052.36 | 7052.36 | 7052.36 | 7052.36 | 7052.36
1603000213 | SUMINISTRO Y COLOCACIÓN DE CANCEL PARA BAÑO EN DOS HOJAS CORREDIZAS ARMADO CON PERFILES DE ALUMINIO, ANODIZADO DURANODICK DE 3", CON ACRÍLICO DE 3 MM, COLOR BLANCO. INCLUYE: MATERIALES, ACARREOS, CORTES, DESPERDICIOS, HERRAJES, ESCUADRAS, JALADERAS, CARRETILLAS, TORNILLOS, VINILOS, FIJACIÓN, SELLADO CON SILICÓN, MANO DE OBRA, EQUIPO, HERRAMIENTA Y TODO LO NECESARIO PARA SU CORRECTA EJECUCION. | M2 | 1737.98 | 1737.98 | 1738.02 | 1738.02 | 1738.02 | 1738.02 | 1738.02 | 1738.02 | 1738.02
1604000011 | SUMINISTRO Y COLOCACION DE MAMPARA METALICA Y PUERTAS CON CONTRAMARCO DE PERFIL TUBULAR P-150 DE 1 1/2" X 1 1/2" FORRO DE LAMINA TROQUELADA MARCA PROLAMSA O SIMILAR #149 CAL. 20, INCL. HERRAMIENTA, MANO DE OBRA, ACARREOS FUERA Y DENTRO DE LA OBRA, ANC LAS CON SOLERA DE 1/2" PINTURA (CON PROTECCION U. V.) ANTICORROSIVA ESMAL TE COMEX O SIMILAR, LIMPIEZA Y PREPARACION DE LA SUPERFICIE. | M2 | 812.06 | 812.26 | 812.85 | 812.44 | 813.44 | 813.22 | 811.83 | 813.1 | 813.44
1604000012 | SUMINISTRO Y COLOCACION DE MAMPARA METALICA A BASE DE PERFIL TUBULAR MARCA PROLAMSA O SIMILAR CAL. 18 Y LAMINA TROQUELADA EN "Y" INCL. SOLDADURA, HERRAMIENTA, MANO DE OBRA, ACARREOS FUERA Y DENTRO DE LA OBRA, PINTURA (CON PROTECCION U. V.) ANTICORROSIVA ESMALTE COMEX O SIMILAR, LIMPIEZA Y PREPARACION DE LA SUPERFICIE. | M2 | 781.04 | 783.26 | 788.15 | 784.6 | 794.91 | 792.14 | 778.57 | 789.44 | 794.91
1604000013 | SUMINISTRO Y COLOCACION DE MAMPARA METALICA A BASE DE PERFIL TUBULAR ZINTRO, CON MARCO Y CONTRAMARCO DE 3" X 1 1/2", CON LAMINA EN V CAL 20, INCLUYE: PASADOR R-15, PINTURA DE ESMALTE ANTICORROSIVO COMEX, SOLDADURA, HERRAMIENTA, MANO DE OBRA Y ACARREOS FUERA Y DENTRO DE LA OBRA. | M2 | 774.71 | 774.71 | 774.74 | 774.74 | 774.74 | 774.74 | 774.74 | 774.74 | 774.74
1604000014 | SUMINISTRO Y COLOCACION DE MAMPARAS EN SERVICIOS SANITARIOS, FABRICADAS A BASE DE TRIPLAY DE 3MM DE ESPESOR FORRADAS CON PLASTICO LAMINADO COLOR BLANCO REXCEL Y CANCEL FIJO DE ALUMINIO DE 3" DE SECCION DE COLOR NATURAL INCLUYE: ACCESORIOS PARA SU FIJACION, HERRAMIENTA, MANO DE OBRA Y ACARREOS FUERA Y DENTRO DE LA OBRA. | M2 | 969.12 | 969.12 | 969.14 | 969.14 | 969.14 | 969.14 | 969.14 | 969.14 | 969.14
1604000015 | COLOCACION DE MAMPARA DE CONCRETO DE DIFERENTES MEDIDAS, INCLUYE: REINSTALACION, PLOMEO, ALINEACION, REFORZAMIENTO A MARCO DE SOLERA CON PTR DE 2"X2" X 1/4", SOLDADURA, EQUIPO DE CORTE, PINTURA ESMALTE, MATERIAL NECESARIO, HERRAMIENTA, MANO DE OBRA Y ACARREOS FUERA Y DENTRO DE LA OBRA | PZA | 915.08 | 915.08 | 915.1 | 915.1 | 915.1 | 915.1 | 915.1 | 915.1 | 915.1
1604000027 | SUM. HABILITADO Y COLOC. DE DIVISIONES Y PROTECCIONES A BASE DE ANGULO DE 1"X1/4" Y MALLA CICLON CAL. 10.5 55X55 MM. SOLDADA AL ANGULO INCL.: PINTURA (CON PROTECCION U. V.) ANTICORROSIVA Y ESMALTE, HERRAMIENTA, MANO DE OBRA, ACARREOS FUERA Y DENTRO DE LA OBRA. | M2 | 776.85 | 776.85 | 776.87 | 776.87 | 776.87 | 776.87 | 776.87 | 776.87 | 776.87
1604000045 | SUMINISTRO Y COLOCACION DE PUERTA DE TAMBOR DE 0.75X2.15 MTS., CON BASTIDOR DE PINO DE 1 1/4" DE ESPESOR, FORRADO DE TRIPLAY DE 3 MM. EN AMBAS CARAS, ACABADO CON FORMAICA, SEGUN PROYECTO, MARCO DE ALUMINIO DURANODIC DE 2", INCLUYE: CHAPA MODELO TULIP MCA. PHILLIPS O SIMILAR EN CALIDAD Y COSTO, MATERIALES, HERRAMIENTA, MANO DE OBRA, ACARREOS FUERA Y DENTRO DE LA OBRA. | PZA | 2478.24 | 2478.24 | 2478.78 | 2478.2 | 2478.78 | 2478.66 | 2478.3 | 2478.78 | 2478.78
1604000046 | SUMINISTRO Y COLOCACION DE PUERTA DE TAMBOR DE 0.90X2.15 MTS., CON BASTIDOR DE PINO DE 1 1/4" DE ESPESOR, FORRADO DE TRIPLAY DE 3 MM. EN AMBAS CARAS, ACABADO CON FORMAICA, SEGUN PROYECTO, MARCO DE ALUMINIO DURANODIC DE 2", INCLUYE: CHAPA MODELO TULIP MCA. PHILLIPS O SIMILAR EN CALIDAD Y COSTO, MATERIALES, HERRAMIENTA, MANO DE OBRA, ACARREOS FUERA Y DENTRO DE LA OBRA. | PZA | 3917.13 | 3917.96 | 3920.63 | 3918.42 | 3923.28 | 3922.08 | 3916.3 | 3921.1 | 3923.28
1604000047 | SUMINISTRO Y COLOCACION DE PUERTA DE TAMBOR DE 0.70X2.15 MTS., CON BASTIDOR DE PINO DE 1 1/4" DE ESPESOR, FORRADO DE TRIPLAY DE 3 MM. EN AMBAS CARAS, ACABADO CON FORMAICA, SEGUN PROYECTO, MARCO DE ALUMINIO DURANODIC DE 2", INCLUYE: CHAPA MODELO TULIP MCA. PHILLIPS O SIMILAR EN CALIDAD Y COSTO, MATERIALES, HERRAMIENTA, MANO DE OBRA, ACARREOS FUERA Y DENTRO DE LA OBRA. | PZA | 2413.4 | 2413.4 | 2413.92 | 2413.36 | 2413.92 | 2413.84 | 2413.45 | 2413.92 | 2413.92
1604000048 | SUMINISTRO Y COLOCACION DE PUERTA METALICA EN AREA DE COCINA PARA MURO BAJO DE PERFIL TUBULAR ESM. A FUEGO 1 X 1/2", LAMINA TROQUELADA LISA DE 0.90 X 1.00 MTS., INCLUYE: COLOCACION, PINTURA (ULTRA VIOLETA) ESMALTE ANTICORROSIVA, SOLDADURA, HERRAMIENTA, MANO DE OBRA, ACARREOS FUERA Y DENTRO DE LA OBRA. | PZA | 1084.02 | 1084.23 | 1084.72 | 1084.37 | 1085.37 | 1085.11 | 1083.82 | 1084.84 | 1085.37
1604000049 | SUMINISTRO Y COLOCACION DE PUERTA DE TAMBOR DE 1.00X2.15 MTS., CON BASTIDOR DE PINO DE 1 1/4" DE ESPESOR, FORRADO DE TRIPLAY DE 3 MM. EN AMBAS CARAS, ACABADO CON FORMAICA, SEGUN PROYECTO, MARCO DE ALUMINIO DURANODIC DE 2", INCLUYE: CHAPA MODELO TULIP MCA. PHILLIPS O SIMILAR EN CALIDAD Y COSTO, MATERIALES, HERRAMIENTA, MANO DE OBRA, ACARREOS FUERA Y DENTRO DE LA OBRA. | PZA | 3213.38 | 3213.38 | 3214.09 | 3213.33 | 3214.09 | 3213.96 | 3213.47 | 3214.09 | 3214.09
1604000050 | SUMINISTRO Y COLOCACION DE PUERTA DE TAMBOR DE 0.60X2.15 MTS., CON BASTIDOR DE PINO DE 1 1/4" DE ESPESOR, FORRADO DE TRIPLAY DE 3 MM. EN AMBAS CARAS, ACABADO CON FORMAICA, SEGUN PROYECTO, MARCO DE ALUMINIO DURANODIC DE 2", INCLUYE: CHAPA MODELO TULIP MCA. PHILLIPS O SIMILAR EN CALIDAD Y COSTO, MATERIALES, HERRAMIENTA, MANO DE OBRA, ACARREOS FUERA Y DENTRO DE LA OBRA. | PZA | 2142.9 | 2142.9 | 2143.33 | 2142.87 | 2143.33 | 2143.24 | 2142.96 | 2143.33 | 2143.33
1604000051 | SUMINISTRO Y COLOCACION DE PUERTA DE TAMBOR DE 0.800X2.15 MTS., CON BASTIDOR DE PINO DE 1 1/4" DE ESPESOR, FORRADO DE TRIPLAY DE 3 MM. EN AMBAS CARAS, ACABADO CON FORMAICA, SEGUN PROYECTO, MARCO DE ALUMINIO DURANODIC DE 2", INCLUYE: CHAPA MODELO TULIP MCA. PHILLIPS O SIMILAR EN CALIDAD Y COSTO, MATERIALES, HERRAMIENTA, MANO DE OBRA, ACARREOS FUERA Y DENTRO DE LA OBRA. | PZA | 2545.71 | 2545.71 | 2546.28 | 2545.66 | 2546.28 | 2546.18 | 2545.77 | 2546.28 | 2546.28
1604000052 | SUMINISTRO Y COLOCACION DE PUERTA ABATIBLE DE 0.90 X 2.10 MTS. CON MARCO Y CONTRAMARCO DE ALUMINIO ANODIZADO NATURAL DE 2", INCLUYE: CRISTAL FLOTADO CLARO DE 6 MM. EN FIJOS, CHAPA MODELO 525 MARCA PHILLIPS O SIMILAR EN CALIDAD Y COSTO, BISAGRAS HIDRAULICAS, ACCESORIOS, HERRAMIENTA, MANO DE OBRA, ACARREOS FUERA Y DENTRO DE LA OBRA, TODO LO NECESARIO PARA SU CORRECTO FUNCIONAMIENTO. | PZA | 6079.41 | 6079.41 | 6079.55 | 6079.55 | 6079.55 | 6079.55 | 6079.55 | 6079.55 | 6079.55
1604000053 | SUMINISTRO Y COLOCAION DE CANCELERIA Y PUERTA ABATIBLE DE 2.15 X 2.10 MTS. A BASE DE ALUMINIO ANODIZADO NATURAL DE 2" CON CRISTAL FLOTADO CLARO DE 6 MM. DE ESPESOR, INCLUYE: PUERTA ABATIBLE DE 0.90 X 2.10 MTS., CRISTAL, BISAGRAS HIDRAULICAS, PASADORES, CHAPA MOD. 525 MARCA PHILLIPS O SIMILAR EN CALIDAD Y COSTO, ACCESORIOS, HERRAMIENTA, MANO DE OBRA, ACARREOS FUERA Y DENTRO DE LA OBRA, TODO LO NECESARIO PARA SU CORRECTO FUNCIONAMIENTO. | PZA | 8232.58 | 8232.58 | 8232.79 | 8232.79 | 8232.79 | 8232.79 | 8232.79 | 8232.79 | 8232.79
1604000057 | DESAZOLVE Y SONDEO DE MUEBLES SAITARIOS EN BAÑOS INCUYE: RETIRO, COLOCACIÓN DEL MUEBLE SONDEO CON VARILLAS, LAVADO CON AGUA Y ACIDO URIATICO Y TODO LO NECESARIO PARA SU CORRECTA EJECUCIÓN. | PZA | 456.6 | 456.6 | 458.06 | 458.06 | 458.55 | 457.86 | 455.88 | 456.92 | 458.55
1604000059 | SUMINISTRO Y COLOCACION DE PUERTA ABATIBLE TIPO TAMBOR DE 0.90 X 2.20 MTS. CON MARCO Y CONTRAMARCO DE ALUMINIO ANONIZADO NATURAL DE 2" , FORRADA EN AMBAS CARAS CON CAOBILLA DE 6 MM, ACABADO CON BARNIZ NATURAL SEGUN PROYECTO, INCLUYE: CHAPA DE INTERCOMUNICACION SCOVILL TULIP MODELO 26 D O SIMILIAR EN CALIDAD Y COSTOS, ACCESORIOS NECESARIOS, BISAGRAS, HERRAMIENTA, MANO DE OBRA, ACARREOS DENTRO Y FUERA DE LA OBRA Y TODO LO NECESARIO PARA SU BUEN FUNCIONAMIENTO. | PZA | 3655.69 | 3655.69 | 3655.78 | 3655.78 | 3655.78 | 3655.78 | 3655.78 | 3655.78 | 3655.78
1604000060 | SUMINISTRO Y COLOCACION DE PUERTA ABATIBLE TIPO TAMBOR DE 0.85 X 2.20 MTS. CON MARCO Y CONTRAMARCO DE ALUMINIO ANONIZADO NATURAL DE 2" , FORRADA EN AMBAS CARAS CON CAOBILLA DE 6 MM, ACABADO CON BARNIZ NATURAL SEGUN PROYECTO, INCLUYE: CHAPA DE INTERCOMUNICACION SCOVILL TULIP MODELO 26 D O SIMILIAR EN CALIDAD Y COSTOS, ACCESORIOS NECESARIOS, BISAGRAS, HERRAMIENTA, MANO DE OBRA, ACARREOS DENTRO Y FUERA DE LA OBRA Y TODO LO NECESARIO PARA SU BUEN FUNCIONAMIENTO. | PZA | 2358.1 | 2358.1 | 2358.63 | 2358.07 | 2358.63 | 2358.52 | 2358.16 | 2358.63 | 2358.63
1604000061 | SUMINISTRO Y COLOCACION DE PUERTA ABATIBLE TIPO TAMBOR DE 0.70 X 2.20 MTS. CON MARCO Y CONTRAMARCO DE ALUMINIO ANONIZADO NATURAL DE 2" , FORRADA EN AMBAS CARAS CON CAOBILLA DE 6 MM, ACABADO CON BARNIZ NATURAL SEGUN PROYECTO, INCLUYE: CHAPA DE INTERCOMUNICACION SCOVILL TULIP MODELO 26 D O SIMILIAR EN CALIDAD Y COSTOS, ACCESORIOS NECESARIOS, BISAGRAS, HERRAMIENTA, MANO DE OBRA, ACARREOS DENTRO Y FUERA DE LA OBRA Y TODO LO NECESARIO PARA SU BUEN FUNCIONAMIENTO. | PZA | 2109.79 | 2109.79 | 2110.32 | 2109.75 | 2110.32 | 2110.19 | 2109.84 | 2110.32 | 2110.32
1604000062 | SUMINISTRO Y COLOCACION DE CANCELERIA Y PUERTA DE 2.85X2.20 MTS. A BASE DE ALUMINIO DE 2" Y CRISTAL FLOTADO CLARO DE 6 MM. INCLUYE: PUERTA DE 0.90X2.20MTS. CON MARCO DE ALUMINIO NATURAL DE 2" Y CRISTAL, CHAPA MARCA PHILLIPS MOD. 575 O SIMILAR EN CALIDAD Y COSTO, CRISTAL FLOTADO CLARO DE 6 MM., ACCESORIOS, BISAGRAS, HERRAMIENTA, MANO DE OBRA, ACARREOS DENTRO Y FUERA DE LA OBRA, TODO LO NECESARIO PARA SU FUNCIONAMIENTO. (SEGUN PROYECTO) | PZA | 8597.55 | 8597.55 | 8597.76 | 8597.76 | 8597.76 | 8597.76 | 8597.76 | 8597.76 | 8597.76
1604000062 | SUMINISTRO Y COLOCACION DE CANCELERIA Y PUERTA DE 2.85X2.20 MTS. A BASE DE ALUMINIO DE 2" Y CRISTAL FLOTADO CLARO DE 6 MM. INCLUYE: PUERTA DE 0.90X2.20MTS. CON MARCO DE ALUMINIO NATURAL DE 2" Y CRISTAL, CHAPA MARCA PHILLIPS MOD. 575 O SIMILAR EN CALIDAD Y COSTO, CRISTAL FLOTADO CLARO DE 6 MM., ACCESORIOS, BISAGRAS, HERRAMIENTA, MANO DE OBRA, ACARREOS DENTRO Y FUERA DE LA OBRA, TODO LO NECESARIO PARA SU FUNCIONAMIENTO. (SEGUN PROYECTO) | PZA | 8597.55 | 8597.55 | 8597.76 | 8597.76 | 8597.76 | 8597.76 | 8597.76 | 8597.76 | 8597.76
1604000063 | SUMINISTRO Y COLOCACION DE CANCELERIA Y PUERTA DE 2.85X2.20 MTS. A BASE DE ALUMINIO DE 2" Y CRISTAL FLOTADO CLARO DE 6 MM. INCLUYE: PUERTA DE 0.90X2.20MTS. CON MARCO DE ALUMINIO NATURAL DE 2" Y CRISTAL, CHAPA MARCA PHILLIPS MOD. 575 O SIMILAR EN CALIDAD Y COSTO, CRISTAL FLOTADO CLARO DE 6 MM., ACCESORIOS, BISAGRAS, HERRAMIENTA, MANO DE OBRA, ACARREOS DENTRO Y FUERA DE LA OBRA, TODO LO NECESARIO PARA SU FUNCIONAMIENTO. (SEGUN PROYECTO) | PZA | 9012.38 | 9012.38 | 9012.6 | 9012.6 | 9012.6 | 9012.6 | 9012.6 | 9012.6 | 9012.6
1604000064 | SUMINISTRO Y COLOCACION DE PUERTA ABATIBLE TIPO TAMBOR DE 1.05 X 2.20 MTS. CON MARCO Y CONTRAMARCO DE ALUMINIO ANONIZADO NATURAL DE 2" , FORRADA EN AMBAS CARAS CON CAOBILLA DE 6 MM, ACABADO CON BARNIZ NATURAL SEGUN PROYECTO, INCLUYE: CHAPA DE INTERCOMUNICACION SCOVILL TULIP MODELO 26 D O SIMILIAR EN CALIDAD Y COSTOS, ACCESORIOS NECESARIOS, BISAGRAS, HERRAMIENTA, MANO DE OBRA, ACARREOS DENTRO Y FUERA DE LA OBRA Y TODO LO NECESARIO PARA SU BUEN FUNCIONAMIENTO. | PZA | 4064.46 | 4064.46 | 4065.03 | 4064.46 | 4065.03 | 4064.92 | 4064.57 | 4065.03 | 4065.03
1604000065 | SUMINISTRO Y COLOCACION DE CANCELERIA Y PUERTA DE DOBLE ABATIMIENTO DE 5.35X2.20 MTS. A BASE DE ALUMINIO DE 2" Y CRISTAL FLOTADO CLARO DE 6 MM. INCLUYE: PUERTA DE DOBLE ABATIMIENTO DE 2.00X2.20MTS. CON MARCO DE ALUMINIO NATURAL DE 2" Y CRISTAL, CHAPA MARCA PHILLIPS MOD. 575 O SIMILAR EN CALIDAD Y COSTO, BARRA DE EMPUJE, CRISTAL FLOTADO CLARO DE 6 MM., ACCESORIOS, BISAGRAS, HERRAMIENTA, MANO DE OBRA, ACARREOS DENTRO Y FUERA DE LA OBRA, TODO LO NECESARIO PARA SU FUNCIONAMIENTO. (SEGUN PROYECTO) | PZA | 12030.85 | 12030.85 | 12031.16 | 12031.16 | 12031.16 | 12031.16 | 12031.16 | 12031.16 | 12031.16
1604000066 | SUMINISTRO Y COLOCACION DE CANCELERIA Y PUERTA DE DOBLE ABATIMIENTO DE 5.35X2.20 MTS. A BASE DE ALUMINIO DE 3" Y CRISTAL FILTRASOL DE 6 MM. INCLUYE: PUERTA DE DOBLE ABATIMIENTO DE 2.00X2.20MTS. CON MARCO DE ALUMINIO NATURAL DE 3" Y CRISTAL, CHAPA MARCA PHILLIPS MOD. 575 O SIMILAR EN CALIDAD Y COSTO, BARRA DE EMPUJE, CRISTAL FILTRASOL DE 6 MM., ACCESORIOS, BISAGRAS, HERRAMIENTA, MANO DE OBRA, ACARREOS DENTRO Y FUERA DE LA OBRA, TODO LO NECESARIO PARA SU FUNCIONAMIENTO. (SEGUN PROYECTO) | PZA | 11529.95 | 11529.95 | 11530.24 | 11530.24 | 11530.24 | 11530.24 | 11530.24 | 11530.24 | 11530.24
1604000067 | SUMINISTRO Y COLOCACION DE PUERTA DE DOBLE ABATIMIENTO (VAIVEN) CON MARCO Y CONTRAMARCO DE ALUMINIO ANONIZADO DE 3'' DE 1.85X2.20 MTS CON CRISTAL FILTRASOL DE 6MM DE ESPESOR, INCLUYE: BARRAS DE EMPUJE, CILINDRO CON LLAVE TIPO UNIVERSAL ACABADO US32D, CRISTALES, BISAGRAS HIDRAULICAS DE PISO MOD 4810 SERIE SHOW MARCA IR SEGURITY Y SAFETY, ACCESORIOS, HERRAMIENTAS, MANO DE OBRA, ACARREOS DENTRO Y FUERA DE LA OBRA Y TODO LO NECESARIO PARA SU BUEN FUNCIONAMIENTO. (SEGUN PROYECTO) | PZA | 5982.37 | 5982.37 | 5982.53 | 5982.53 | 5982.53 | 5982.53 | 5982.53 | 5982.53 | 5982.53
1604000068 | SUMINISTRO Y COLOCACION DE CANCELERIA Y PUERTA DE DOBLE ABATIMIENTO DE 4.85X2.20 MTS. A BASE DE ALUMINIO DE 3" Y CRISTAL FILTRASOL DE 6 MM. INCLUYE: PUERTA DE DOBLE ABATIMIENTO DE 2.00X2.20MTS. CON MARCO DE ALUMINIO NATURAL DE 3" Y CRISTAL, CHAPA MARCA PHILLIPS MOD. 575 O SIMILAR EN CALIDAD Y COSTO, BARRA DE EMPUJE, CRISTAL FILTRASOL DE 6 MM., ACCESORIOS, BISAGRAS, HERRAMIENTA, MANO DE OBRA, ACARREOS DENTRO Y FUERA DE LA OBRA, TODO LO NECESARIO PARA SU FUNCIONAMIENTO. (SEGUN PROYECTO) | PZA | 10524.68 | 10524.68 | 10524.94 | 10524.94 | 10524.94 | 10524.94 | 10524.94 | 10524.94 | 10524.94
1604000069 | SUMINISTRO Y COLOCACION DE PUERTA ABATIBLE TIPO TAMBOR DE 0.73 X 2.20 MTS. CON MARCO Y CONTRAMARCO DE ALUMINIO ANONIZADO NATURAL DE 2" , FORRADA EN AMBAS CARAS CON CAOBILLA DE 6 MM, ACABADO CON BARNIZ NATURAL SEGUN PROYECTO, INCLUYE: CHAPA DE INTERCOMUNICACION SCOVILL TULIP MODELO 26 D O SIMILIAR EN CALIDAD Y COSTOS, ACCESORIOS NECESARIOS, BISAGRAS, HERRAMIENTA, MANO DE OBRA, ACARREOS DENTRO Y FUERA DE LA OBRA Y TODO LO NECESARIO PARA SU BUEN FUNCIONAMIENTO. | PZA | 2109.79 | 2109.79 | 2110.32 | 2109.75 | 2110.32 | 2110.19 | 2109.84 | 2110.32 | 2110.32
1604000070 | SUMINISTRO Y COLOCACION DE PUERTA ABATIBLE (VAIVEN) CON MARCO Y CONTRAMARCO DE ALUMINIO ANONIZADO DE 3'' DE 0.90X2.20 MTS CON CRISTAL FILTRASOL DE 6MM DE ESPESOR, INCLUYE: BARRA ANTIPANICO, CILINDRO CON LLAVE TIPO UNIVERSAL ACABADO US32D, CRISTALES, BISAGRAS HIDRAULICAS DE PISO MOD 4810 SERIE SHOW MARCA IR SEGURITY Y SAFETY, ACCESORIOS, HERRAMIENTAS, MANO DE OBRA, ACARREOS DENTRO Y FUERA DE LA OBRA Y TODO LO NECESARIO PARA SU BUEN FUNCIONAMIENTO. (SEGUN PROYECTO) | PZA | 7717.59 | 7717.59 | 7717.78 | 7717.78 | 7717.78 | 7717.78 | 7717.78 | 7717.78 | 7717.78
1604000071 | SUMINISTRO Y COLOCACION DE PUERTA DE DOBLE ABATIMIENTO (VAIVEN) CON MARCO Y CONTRAMARCO DE ALUMINIO ANONIZADO DE 3'' DE 1.62X2.20 MTS CON CRISTAL FILTRASOL DE 6MM DE ESPESOR, INCLUYE: BARRAS DE EMPUJE, CILINDRO CON LLAVE TIPO UNIVERSAL ACABADO US32D, CRISTALES, BISAGRAS HIDRAULICAS DE PISO MOD 4810 SERIE SHOW MARCA IR SEGURITY Y SAFETY, ACCESORIOS, HERRAMIENTAS, MANO DE OBRA, ACARREOS DENTRO Y FUERA DE LA OBRA Y TODO LO NECESARIO PARA SU BUEN FUNCIONAMIENTO. (SEGUN PROYECTO) | PZA | 13970 | 13970 | 13970.35 | 13970.35 | 13970.35 | 13970.35 | 13970.35 | 13970.35 | 13970.35
1604000072 | SUMINISTRO Y COLOCACION DE PUERTA DE DOBLE ABATIMIENTO (VAIVEN) CON MARCO Y CONTRAMARCO DE ALUMINIO ANONIZADO DE 3'' DE 1.35X2.20 MTS CON CRISTAL FILTRASOL DE 6MM DE ESPESOR, INCLUYE: BARRAS DE EMPUJE, CILINDRO CON LLAVE TIPO UNIVERSAL ACABADO US32D, CRISTALES, BISAGRAS HIDRAULICAS DE PISO MOD 4810 SERIE SHOW MARCA IR SEGURITY Y SAFETY, ACCESORIOS, HERRAMIENTAS, MANO DE OBRA, ACARREOS DENTRO Y FUERA DE LA OBRA Y TODO LO NECESARIO PARA SU BUEN FUNCIONAMIENTO. (SEGUN PROYECTO) | PZA | 12922.56 | 12922.56 | 12922.88 | 12922.88 | 12922.88 | 12922.88 | 12922.88 | 12922.88 | 12922.88
1604000073 | SUMINISTRO Y COLOCACION DE PUERTA DE DOBLE ABATIMIENTO (VAIVEN) CON MARCO Y CONTRAMARCO DE ALUMINIO ANONIZADO DE 3'' DE 1.85X2.20 MTS CON CRISTAL FILTRASOL DE 6MM DE ESPESOR, INCLUYE: BARRAS DE EMPUJE, CILINDRO CON LLAVE TIPO UNIVERSAL ACABADO US32D, CRISTALES, BISAGRAS HIDRAULICAS DE PISO MOD 4810 SERIE SHOW MARCA IR SEGURITY Y SAFETY, ACCESORIOS, HERRAMIENTAS, MANO DE OBRA, ACARREOS DENTRO Y FUERA DE LA OBRA Y TODO LO NECESARIO PARA SU BUEN FUNCIONAMIENTO. (SEGUN PROYECTO) | PZA | 14722.73 | 14722.73 | 14723.09 | 14723.09 | 14723.09 | 14723.09 | 14723.09 | 14723.09 | 14723.09
1605000251 | SUMINISTRO, ELEVACION Y MONTAJE DE ASTA BANDERA DE TUBO NEGRO, CON DIAM. DE 4", 3", Y 21/2" DE 2.00 MTS DE LONGITUD CADA UNO. CON SOLERA PARA ANCLAJE EN MURO DE 21 CMS CON MEDIDAS DE 5 X 1.20 MTS APLANADO AMBAS CARAS INCLUYE: HERRAMIENTA, MANO DE OBRA, ACARREOS FUERA Y DENTRO DE LA OBRA, POLEA, PIOLA, SOLDADURA, TRAZO, PLOMEADO, NIVELADO, MONTAJE, FIJACION CON CONCRETO, ANCLAS, PINTURA (CON PROTECCION U. V.) ANTICORROSIVA Y ESMALTE COMEX-VELMAR O SIMILAR EN CALIDAD Y COSTO DE 6.00 MTS. DE ALTURA (TIPO TELESCOPICO). | PZA | 4432.72 | 4432.72 | 4432.83 | 4432.83 | 4432.83 | 4432.83 | 4432.83 | 4432.83 | 4432.83
1605000252 | SUMINISTRO, ELEVACION Y MONTAJE DE ASTA BANDERA DE TUBO NEGRO, CON DIAM. DE 4", 3", Y 2 1/2" DE 2.00 MTS DE LONGITUD CADA UNO.CON SOLERA PARA ANCLAJE EN MURO DE 21 CMS. CON MEDIDAS DE 5.00 M X 1.20M APLANADO DOS CARAS, PISO DE CONCRETO ARMADO DE ACUERDO A PLANO, INCLUYE: HERRAMIENTA, MANO DE OBRA, ACARREOS FUERA Y DENTRO DE LA OBRA, POLEA, PIOLA, SOLDADURA, TRAZO, PLOMEADO, NIVELADO, MONTAJE, FIJACION CON CONCRETO, ANCLAS, PINTURA (CON PROTECCION U. V.) ANTICORROSIVA Y ESMALTE COMEX-VELMAR O SIMILAR EN CALIDAD Y COSTO DE 6.00 MTS. DE ALTURA (TIPO TELESCOPICO). | PZA | 29192.99 | 29442.83 | 30732.92 | 30262.93 | 31381.29 | 30962.33 | 28875.02 | 31043.5 | 31381.29
1605000255 | SUMINISTRO Y COLOCACION DE PUERTA CON MARCO Y CONTRAMARCO DE ALUMINIO ANODIZADO NATURAL DE 1.00x2.50x.0.032 MTS. FORMADO CON DOS HOJAS DE LAMINA NEGRA CAL.26, SEPARADAS POR UN NUCLEO DE ESPUMA DE POLIURETANO, SEGUN PROYECTO, No. PLANO 4-3688-7. INCLUYE: BISAGRAS, PIJAS, MATERIALES, MANO DE OBRA, HERRAMIENTAS Y ACARREOS DENTRO Y FUERA DE LA OBRA. | PZA | 2942.52 | 2942.52 | 2942.6 | 2942.6 | 2942.6 | 2942.6 | 2942.6 | 2942.6 | 2942.6
1605000261 | SUMINISTRO, ELEVACION Y MONTAJE DE ASTA BANDERA DE TUBO NEGRO, CON DIAM. DE 2", 3", 4" DE 3.00 MTS DE LONGITUD CADA UNO. INCLUYE: HERRAMIENTA, MANO DE OBRA, ACARREOS FUERA Y DENTRO DE LA OBRA, POLEA, PIOLA, SOLDADURA, TRAZO, PLOMEADO, NIVELADO, MONTAJE, FIJACION CON CONCRETO, ANCLAS, PINTURA (CON PROTECCION U. V.) ANTICORROSIVA Y ESMALTE COMEX-VELMAR O SIMILAR EN CALIDAD Y COSTO DE 9.00 MTS. DE ALTURA (TIPO TELESCOPICO). | PZA | 4296.32 | 4296.32 | 4296.42 | 4296.42 | 4296.42 | 4296.42 | 4296.42 | 4296.42 | 4296.42
1605000262 | SUMINISTRO, ELEVACION Y MONTAJE DE ASTA BANDERA DE TUBO NEGRO, CON DIAM. DE 2", 3", 4" DE 2.00 MTS DE LONGITUD CADA UNO. INCLUYE: HERRAMIENTA, MANO DE OBRA, ACARREOS FUERA Y DENTRO DE LA OBRA, POLEA, PIOLA, SOLDADURA, TRAZO, PLOMEADO, NIVELADO, MONTAJE, FIJACION CON CONCRETO, ANCLAS, PINTURA (CON PROTECCION U. V.) ANTICORROSIVA Y ESMALTE COMEX-VELMAR O SIMILAR EN CALIDAD Y COSTO DE 6.00 MTS. DE ALTURA (TIPO TELESCOPICO). | PZA | 2709.68 | 2709.68 | 2709.75 | 2709.75 | 2709.75 | 2709.75 | 2709.75 | 2709.75 | 2709.75
1605000263 | SUMINISTRO, ELEVACION Y MONTAJE DE ASTA BANDERA DE TUBO NEGRO, CON DIAM. DE 2 1/2", 3", 4" DE 2.00 MTS DE LONGITUD CADA UNO. INCLUYE: HERRAMIENTA, MANO DE OBRA, ACARREOS FUERA Y DENTRO DE LA OBRA, POLEA, PIOLA, SOLDADURA, TRAZO, PLOMEADO, NIVELADO, MONTAJE, FIJACION CON CONCRETO, ANCLAS, PINTURA (CON PROTECCION U. V.) ANTICORROSIVA Y ESMALTE COMEX-VELMAR O SIMILAR EN CALIDAD Y COSTO DE 6.00 MTS. DE ALTURA (TIPO TELESCOPICO). | PZA | 2766.29 | 2766.87 | 2768.83 | 2767.53 | 2770.55 | 2770 | 2766.04 | 2770.28 | 2770.55
1605000264 | SUMINISTRO Y COLOCACION DE ANGULO DE ALUMINIO ANODIZADO NATURAL DE 1", FIJADO A VENTANERIA, INCLUYE: CORTES, DESPERDICIOS, REMACHES, ACARREOS FUERA Y DENTRO DE LA OBRA, MANO DE OBRA Y HERRAMIENTA. | M | 61.83 | 61.83 | 61.83 | 61.83 | 61.83 | 61.83 | 61.83 | 61.83 | 61.83
1605000265 | SUMINISTRO Y COLOCACION DE BOLSA LISA DE ALUMINIO ANODIZADO NATURAL DE 1 1/2", FIJADO A PERIMETRO DE PUERTAS DE MULTYPANEL, INCLUYE: CORTES, DESPERDICIOS, REMACHES, ACARREOS, DENTRO Y FUERA DE LA OBRA, MANO DE OBRA Y HERRAMIENTA. | M | 71.31 | 71.31 | 71.31 | 71.31 | 71.31 | 71.31 | 71.31 | 71.31 | 71.31
1605000266 | SUMINISTRO Y COLOCACION DE DUELA DE ALUMINIO ANODIZADO NATURAL DE 5", FIJADO A VENTANERIA, INCLUYE: CORTES, DESPERDICIOS, REMACHES, ACARREOS DENTRO Y FUERA DE LA OBRA, MANO DE OBRA Y HERRAMIENTA. | M | 61.18 | 61.18 | 61.19 | 61.19 | 61.19 | 61.19 | 61.19 | 61.19 | 61.19
1605000267 | SUMINISTRO Y COLOCACION DE SARDINEL DE ALUMINIO ANODIZADO NATURAL: INCLUYE: CORTES, DESPERDICIOS, MATERIAL DE FIJACION, ACARREOS DENTRO Y FUERA DE LA OBRA, MANO DE OBRA Y HERRAMIENTA. | PZA | 90.83 | 90.83 | 90.83 | 90.83 | 90.83 | 90.83 | 90.83 | 90.83 | 90.83
1605000268 | SUMINISTRO E INSTALACION DE PERSIANAS VERTICALES DE PVC MODELO DARK BLUE LASER O SIMILAR, INCLUYE: RIEL DE ALUMINIO, MATERIAL DE FIJACION AESTRUCTURAS DE CONCRETO, ACARREOS DENTRO Y FUERA DE LA OBRA, MANO DE OBRA Y HERRAMIENTA. | M2 | 321.72 | 321.72 | 321.73 | 321.73 | 321.73 | 321.73 | 321.73 | 321.73 | 321.73
1605000269 | SUMINISTRO Y COLOCACION DE CERRADURA CAT.316US26D BLACK & DECKER O SIMILAR, INCLUYE: ACARREOS DENTRO Y FUERA DE LA OBRA, MANO DE OBRA Y HERRAMIENTA. | PZA | 490.7 | 490.7 | 490.72 | 490.72 | 490.72 | 490.72 | 490.72 | 490.72 | 490.72
1605000270 | SUMINISTRO Y COLOCACION DE CANCEL TIPO CORREDIZO DE 2.96 X 2.24 MTS DE ALUMINIO ANONIZADO NATURAL LINEA 3", COMPUESTO DE DOS FIJOS Y UNA PUERTA CORREDIZA, INCLUYE: CRISTAL FLOTADO CLARO DE 6MM DE ESPESOR, CARRETILLAS, JALADERAS, MATERIAL DE FIJACION, ACARREOS DE MATERIALES DENTRO Y FUERA DE LA OBRA, MANO DE OBRA Y HERRAMIENTA. | PZA | 8504.56 | 8504.56 | 8504.76 | 8504.76 | 8504.76 | 8504.76 | 8504.76 | 8504.76 | 8504.76
1605000271 | PUERTA PARA MAMPARA DE ALUMINIO ANONIZADO NATURAL TIPO LINEA PUERTA PESADA 13/4" (1.52 X 0.59 MTS) INCLUYE: VARILLAS ROSCADAS DE 3/8" DE DIAMETRO, TUERCAS, RONDANAS PLANAS Y DE PRESION, BISAGRAS DE LIBRO 3", PASADORES, JALADERA, RESBALON DE PLASTICO, ACRILICO BLANCO LECHOSO DE 5MM DE ESPESOR, COLOCACION HERRAMIENTA, MANO DE OBRA, Y ACARREOS FUERA Y DENTRO DE LA OBRA. | PZA | 929.28 | 929.28 | 929.31 | 929.31 | 929.31 | 929.31 | 929.31 | 929.31 | 929.31
1605000272 | SUMINISTRO Y COLOCACION DE CANCEL DE ALUMINIO DE TIPO K-1 DE 2.90 X 0.81 MTS. FORMADO POR DOS CLAROS FIJOS Y UNO CORREDIZO FABRICADO EN ALUMINIO NATURAL ANODIZADO DE 2" Y CRISTAL TIPO FILTRASOL DE 6 MM. INCLUYE: PERFILES, VINIL, SELLADOR, TAQUETES DE FIBRA, PIJAS, ACARREOS, DESPERDICIOS, ANDAMIOS, LIMPIEZA, MANO DE OBRA Y HERRAMIENTA Y TODO LO NECESARIO PARA SU CORRECTA INSTALACION. | PZA | 4502.81 | 4502.81 | 4502.92 | 4502.92 | 4502.92 | 4502.92 | 4502.92 | 4502.92 | 4502.92
1605000273 | SUMINISTRO Y COLOCACION DE CANCEL DE ALUMINIO DE TIPO H-3 DE 2.90 X 1.56 MTS. FORMADO POR CUATRO CLAROS FIJOS Y CUATRO CORREDIZOS, FABRICADO EN ALUMINIO NATURAL ANODIZADO DE 2" Y CRISTAL TIPO FILTRASOL DE 6 MM, INCLUYE: PERFILES, VINIL, SELLADOR, TAQUETES DE FIBRA, PIJAS, ACARREOS, DESPERDICIOS, ANDAMIOS, LIMPIEZA, MANO DE OBRA Y HERRAMIENTA Y TODO LO NECESARIO PARA SU CORRECTA INSTALACION. | PZA | 5790.72 | 5790.72 | 5790.87 | 5790.87 | 5790.87 | 5790.87 | 5790.87 | 5790.87 | 5790.87
1605000274 | SUMINISTRO Y COLOCACION DE CANCEL DE ALUMINIO DE TIPO H-2 DE 1.90 X 1.56 MTS. FORMADO POR DOS CLAROS FIJOS Y DOS CORREDIZOS MAS EL MARCO Y CHAMBRANA PARA UNA PUERTA, FABRICADO EN ALUMINIO NATURAL ANODIZADO DE 2" Y CRISTAL TIPO FILTRASOL DE 6 MM (NO INCLUYE PUERTA), CASTILLO DE CONCRETO F´C= 150 KG/CM2 DE 15 X 15 CMS. ARMADO CON REFUERZO TIPO ARMEX 12X12-4 (ARSA) INCLUYE: PERFILES, VINIL, SELLADOR, TAQUETES DE FIBRA, PIJAS, ACARREOS, DESPERDICIOS, ANDAMIOS, LIMPIEZA, MANO DE OBRA Y HERRAMIENTA Y TODO LO NECESARIO PARA SU CORRECTA INSTALACION. | PZA | 3282.34 | 3284.7 | 3294.01 | 3283.45 | 3301.55 | 3299.09 | 3279.11 | 3298.11 | 3301.55
1605000275 | SUMINISTRO Y COLOCACION DE CANCEL DE ALUMINIO DE TIPO K-2 DE 1.74 X 0.81 MTS. FORMADO POR UN CLARO FIJO Y UNO CORREDIZO MAS EL MARCO Y CHAMBRANA PARA UNA PUERTA, FABRICADO EN ALUMINIO NATURAL ANODIZADO DE 2" Y CRISTAL TIPO FILTRASOL DE 6 MM (NO INCLUYE PUERTA), CASTILLO DE CONCRETO F´C= 150 KG/CM2 DE 15 X 15 CMS. ARMADO CON REFUERZO TIPO ARMEX 12X12-4 (ARSA) INCLUYE: PERFILES, VINIL, SELLADOR, TAQUETES DE FIBRA, PIJAS, ACARREOS, DESPERDICIOS, ANDAMIOS, LIMPIEZA, MANO DE OBRA Y HERRAMIENTA Y TODO LO NECESARIO PARA SU CORRECTA INSTALACION. | PZA | 1718.52 | 1720.69 | 1729.19 | 1719.34 | 1736.11 | 1733.84 | 1715.55 | 1732.94 | 1736.11
1605000276 | SUMINISTRO Y COLOCACION DE CANCEL DE ALUMINIO DE TIPO K-3 DE 2.90 X 0.81 MTS. FORMADO POR DOS CLAROS FIJOS Y DOS CORREDIZOS, FABRICADO EN ALUMINIO NATURAL ANODIZADO DE 2" Y CRISTAL TIPO FILTRASOL DE 6 MM, INCLUYE: PERFILES, VINIL, SELLADOR, TAQUETES DE FIBRA, PIJAS, ACARREOS, DESPERDICIOS, ANDAMIOS, LIMPIEZA, MANO DE OBRA Y HERRAMIENTA Y TODO LO NECESARIO PARA SU CORRECTA INSTALACION. | PZA | 2795.72 | 2795.72 | 2795.78 | 2795.78 | 2795.78 | 2795.78 | 2795.78 | 2795.78 | 2795.78
1605000278 | FIJACION Y COLOCACION DE CANCELERIA DE ALUMINIO ANODIZADO NATURAL, INCL: MATERIALES, HERRAMIENTA, MANO DE OBRA, ACARREOS DENTRO Y FUERA DE LA OBRA Y TODO LO NECESARIO PARA SU CORRECTO FUNCIONAMIENTO. | M2 | 133.53 | 133.53 | 133.53 | 133.53 | 133.53 | 133.53 | 133.53 | 133.53 | 133.53
1605000279 | SUMINISTRO Y COLOCACION DE CANCEL DE ACCESO A CUBICULOS INTEGRADO POR: PUERTA TAMBOR DE 0.80x2.14 MTS. CON ANTEPECHO DE 0.80x0.36 MTS. FABRICADA CON BASTIDOR DE MADERA DE PINO DE 1RA. Y TRIPLAY DE 6 MM. DE ESP. FORRADA CON FORMAICA REXCEL COLOR CAOBA EN AMBAS CARAS Y VENTANA FIJA DE .0.85x1.55 MTS. FABRICADA CON PERFILES DE ALUMINIO ANODIZADO NATURAL DE 3" DE ESP. Y CRISTAL FLOTADO CLARO DE 6 MM. DE ESP. INCL: VINIL, SILICON, RESISTOL 5000, BISAGRAS, BATIENTE,CERRADURA DE LATON PULIDO (DE RECAMARA), HERRAMIENTA MENOR Y MANO DE OBRA. | PZA | 5546.18 | 5546.18 | 5546.32 | 5546.32 | 5546.32 | 5546.32 | 5546.32 | 5546.32 | 5546.32
1605000280 | SUMINISTRO Y COLOCACION DE CANCEL DE ACCESO A CUBICULOS, INTEGRADO POR: PUERTA TAMBOR DE 0.80x2.14 MTS. CON ANTEPECHO DE 0.80x0.36 MTS. FABRICADA CON BASTIDOR DE MADERA DE PINO DE 1RA. Y TRIPLAY DE 6 MM. DE ESP. FORRADA CON FORMAICA REXCEL COLOR CAOBA EN AMBAS CARAS Y VENTANA FIJA DE 0.60x1.55 MTS. FABRICADA CON PERFILES DE ALUMINIO ANODIZADO NATURAL DE 3" DE ESP. Y CRISTAL FLOTADO DE 6 MM. DE ESP. INCL: VINIL, SILICON, RESISTOL 5000, BISAGRAS, BATIENTE, CERRADURA DE LATON PULIDO (DE RECAMARA), HERRAMIENTA MENOR Y MANO DE OBRA. | PZA | 5331.88 | 5331.88 | 5332.01 | 5332.01 | 5332.01 | 5332.01 | 5332.01 | 5332.01 | 5332.01
1605000282 | SUMINISTRO Y COLOCACION DE PUERTA DE SALIDA DE EMERGENCIA DE 2.70 X 1.20 MTS. CON CRISTAL FILTRASOL DE 6 MM, BARRA ANTIPANICO DE 1170 MM, BISAGRA HIDRAULICA DE PISO, INCLUYE: MATERIALES, HERRAMIENTA, Y MANO DE OBRA. | PZA | 6775.16 | 6775.16 | 6775.34 | 6775.34 | 6775.34 | 6775.34 | 6775.34 | 6775.34 | 6775.34
1605000283 | SUMINISTRO Y COLOCACION DE PUERTA ABATIBLE CON MARCO Y CONTRAMARCO DE ALUMINIO CON PANELES CIEGOS DE 12 MM., INCLUYE: CHAPA MOD.550, ACCESORIOS, HERRAMIENTAS, MANO DE OBRA, ACARREOS DENTRO Y FUERA DE LA OBRA. | M2 | 1364.81 | 1364.81 | 1364.84 | 1364.84 | 1364.84 | 1364.84 | 1364.84 | 1364.84 | 1364.84
1605000284 | SUMINISTRO Y COLOCACION DE PUERTA ABATIBLE CON MARCO Y CONTRAMARCO MODULAR CON PANELES CIEGOS DE 12 MM. Y CRISTAL FLOTADO CLARO DE 6 MM. EN FIJOS (SEGUN PROYECTO), INCLUYE: CHAPA MOD.550, ACCESORIOS, HERRAMIENTAS, MANO DE OBRA, ACARREOS DENTRO Y FUERA DE LA OBRA Y TODO LO NECESARIO PARA SU BUEN FUNCIONAMIENTO. | M2 | 1608.84 | 1608.84 | 1608.88 | 1608.88 | 1608.88 | 1608.88 | 1608.88 | 1608.88 | 1608.88
1605000285 | SUMINISTRO Y COLOCACION DE CANCELERIA DE ALUMINIO DE 3" CON PANELES MIXTO CON PANELAR DE 1.00 M. DE ALTO Y CRISTAL CLARO DE 6 MM. DE 1.30 M. DE ALTURA, INCLUYE: PERFIL BOLSA DE 3" X 1 3/4" NATURAL, PERFIL ESCALONADO DE 3" X 1 3/4", JUNQUILLO DE 3", TAPA BOLSA DE 3", SILICON, TORNILLOS, TAQUETES, ACARREOS DENTRO Y FUERA DE LA OBRA, HERRAMIENTAS, MANO DE OBRA , ACCESORIOS Y TODO LO NECESARIO PARA SU BUEN FUNCIONAMIENTO. | M | 1535.82 | 1535.82 | 1535.86 | 1535.86 | 1535.86 | 1535.86 | 1535.86 | 1535.86 | 1535.86
1605000286 | SUMINISTRO Y COLOCACION DE ANTEPECHO DE ALUMINIO Y PANELAR DE 12 MM, INCLUYE: MATERIALES, HERRAMIENTA Y MANO DE OBRA. | M2 | 500.16 | 500.16 | 500.17 | 500.17 | 500.17 | 500.17 | 500.17 | 500.17 | 500.17
1605000287 | SUMINISTRO Y COLOCACION DE ANTEPECHO DE ALUMINIO Y CRISTAL FLOTADO DE 6MM, INCLUYE, MATERIALES, HERRAMIENTA Y MANO DE OBRA. | M2 | 837.7 | 837.7 | 837.72 | 837.72 | 837.72 | 837.72 | 837.72 | 837.72 | 837.72
1605000288 | SUMINISTRO Y COLOCACION DE CANCELERIA DE ALUMINIO DE 3" CON PANELES MIXTO CON PANELAR DE 1.00 M DE ALTO Y CRISTAL FLOTADO CLARO DE 6 MM DE 1.10 MTS DE ALTURA, INCLUYE: MATERIALES, HERRAMIENTA Y MANO DE OBRA. | M | 1654.43 | 1654.43 | 1654.47 | 1654.47 | 1654.47 | 1654.47 | 1654.47 | 1654.47 | 1654.47
1605000289 | SUMINISTRO Y COLOCACION DE CANCELERIA DE ALUMINIO DE 3" DE PANELES CIEGO CON PANELAR DE 2.10 MTS DE ALTURA, INCLUYE: MATERIALES, HERRAMIENTA Y MANO DE OBRA. | M | 1072.9 | 1072.9 | 1072.93 | 1072.93 | 1072.93 | 1072.93 | 1072.93 | 1072.93 | 1072.93
1605000290 | SUMINISTRO Y COLOCACION DE CANCELERIA DE ALUMINIO DE 3" DE PANELES CIEGO CON PANELAR DE 2.30 MTS DE ALTURA, INCLUYE: MATERIALES, HERRAMIENTA Y MANO DE OBRA. | M | 1092.81 | 1092.81 | 1092.84 | 1092.84 | 1092.84 | 1092.84 | 1092.84 | 1092.84 | 1092.84
1605000291 | SUMINISTRO Y COLOCACIOND DE REFUERZO ESTRUCTURAL EN CANCEL DE PUERTA DE ACCESO PRINCIPAL Y POSTERIOR DE 6.05 X 6.060 MYS., CON PTR DE 2" X 3", INCLUYE: MATERIALES, PINTURA ANTICORROSIVA Y ESMALTE ALUMINIO, ANCLADO DE MARCO, RUPTURA DE CONCRETO Y RESANES CON MORTERO CEM-ARE 1:3, HASTA UNA ALTURA DE 8.00 MTS, HERRAMIENTAS, Y MANO DE OBRA. | PZA | 4706.55 | 4721.33 | 4750.23 | 4728.94 | 4790.64 | 4773.24 | 4690.02 | 4760.57 | 4790.64
1605000292 | SUMINISTRO Y COLOCACION DE CANCELERIA DE ALUMINIO DURANODIC DE 2" DE 6.65X3.55 MTS., CON FIJO Y CORREDIZO, SEGUN PROYECTO, INCLUYE: CRISTAL DE 6 MM. COLOR HUMO, ACCESORIOS, MATERIALES, HERRAMIENTA, MANO DE OBRA, ACARREOS FUERA Y DENTRO DE LA OBRA. | PZA | 29947.01 | 29947.01 | 29947.75 | 29947.75 | 29947.75 | 29947.75 | 29947.75 | 29947.75 | 29947.75
1605000293 | SUMINISTRO Y COLOCACION DE CANCELERIA DE ALUMINIO DURANODIC DE 2" DE 0.38X0.77 MTS., CON FIJO Y CORREDIZO, SEGUN PROYECTO, INCLUYE: CRISTAL DE 6 MM. COLOR HUMO, ACCESORIOS, MATERIALES, HERRAMIENTA, MANO DE OBRA, ACARREOS FUERA Y DENTRO DE LA OBRA. | PZA | 371.64 | 371.64 | 371.65 | 371.65 | 371.65 | 371.65 | 371.65 | 371.65 | 371.65
1605000294 | SUMINISTRO Y COLOCACION DE CANCELERIA DE ALUMINIO DURANODIC DE 2" DE 0.76X1.55 MTS., CON FIJO Y CORREDIZO, SEGUN PROYECTO, INCLUYE: CRISTAL DE 6 MM. COLOR HUMO, ACCESORIOS, MATERIALES, HERRAMIENTA, MANO DE OBRA, ACARREOS FUERA Y DENTRO DE LA OBRA. | PZA | 1496.71 | 1496.71 | 1496.75 | 1496.75 | 1496.75 | 1496.75 | 1496.75 | 1496.75 | 1496.75
1605000295 | SUMINISTRO Y COLOCACION DE CANCELERIA DE ALUMINIO DURANODIC DE 2" DE 1.20X1.55 MTS., CON FIJO Y CORREDIZO, SEGUN PROYECTO, INCLUYE: CRISTAL CLARO DE 6 MM., ACCESORIOS, MATERIALES, HERRAMIENTA, MANO DE OBRA, ACARREOS FUERA Y DENTRO DE LA OBRA. | PZA | 2359.25 | 2359.25 | 2359.3 | 2359.3 | 2359.3 | 2359.3 | 2359.3 | 2359.3 | 2359.3
1605000296 | SUMINISTRO Y COLOCACION DE CANCELERIA DE ALUMINIO DURANODIC DE 2" DE 1.50X1.55 MTS., CON FIJO Y CORREDIZO, SEGUN PROYECTO, INCLUYE: CRISTAL CLARO DE 6 MM., ACCESORIOS, MATERIALES, HERRAMIENTA, MANO DE OBRA, ACARREOS FUERA Y DENTRO DE LA OBRA. | PZA | 2955.37 | 2955.37 | 2955.45 | 2955.45 | 2955.45 | 2955.45 | 2955.45 | 2955.45 | 2955.45
1605000297 | SUMINISTRO Y COLOCACION DE CANCELERIA DE ALUMINIO DURANODIC DE 2" DE 1.28X1.55 MTS., CON FIJO Y CORREDIZO, SEGUN PROYECTO, INCLUYE: CRISTAL DE 6 MM. COLOR HUMO, ACCESORIOS, MATERIALES, HERRAMIENTA, MANO DE OBRA, ACARREOS FUERA Y DENTRO DE LA OBRA. | PZA | 2511.45 | 2511.45 | 2511.51 | 2511.51 | 2511.51 | 2511.51 | 2511.51 | 2511.51 | 2511.51
1605000298 | SUMINISTRO Y COLOCACION DE CANCELERIA Y PUERTA, DE 1.28X2.15 MTS. A BASE DE ALUMINIO DE 2" DURANODIC, CON PANELES CIEGOS TIPO PANEL ART, DE 19 MM. Y CRISTAL DE 6 MM. COLOR HUMO, INCLUYE: PUERTAS DE 0.90X2.15 MTS., CRISTALES, CHAPA MODELO 550 MCA. PHILLIPS O SIMILAR EN CALIDAD Y COSTO, MATERIALES, PANELES, ACCESORIOS, HERRAMIENTA, MANO DE OBRA, ACARREOS FUERA Y DENTRO DE LA OBRA, TRABAJO TERMINADO, SEGUN PROYECTO. | PZA | 4038.54 | 4038.54 | 4038.63 | 4038.63 | 4038.63 | 4038.63 | 4038.63 | 4038.63 | 4038.63
1605000299 | SUMINISTRO Y COLOCACION DE CANCELERIA Y PUERTA, DE 2.16X2.15 MTS. A BASE DE ALUMINIO DE 2" DURANODIC, CON PANELES CIEGOS TIPO PANEL ART, DE 19 MM. Y CRISTAL DE 6 MM. COLOR HUMO, INCLUYE: PUERTAS DE 0.90X2.15 MTS., CRISTALES, CHAPA MODELO 550 MCA. PHILLIPS O SIMILAR EN CALIDAD Y COSTO, MATERIALES, PANELES, ACCESORIOS, HERRAMIENTA, MANO DE OBRA, ACARREOS FUERA Y DENTRO DE LA OBRA, TRABAJO TERMINADO, SEGUN PROYECTO. | PZA | 5232.34 | 5232.34 | 5232.47 | 5232.47 | 5232.47 | 5232.47 | 5232.47 | 5232.47 | 5232.47
1605000300 | SUMINISTRO Y COLOCACION DE CANCELERIA Y PUERTA, DE 2.60X2.15 MTS. A BASE DE ALUMINIO DE 2" DURANODIC, CON PANELES CIEGOS TIPO PANEL ART, DE 19 MM. Y CRISTAL DE 6 MM. COLOR HUMO, INCLUYE: PUERTAS DE 0.90X2.15 MTS., CRISTALES, CHAPA MODELO 550 MCA. PHILLIPS O SIMILAR EN CALIDAD Y COSTO, MATERIALES, PANELES, ACCESORIOS, HERRAMIENTA, MANO DE OBRA, ACARREOS FUERA Y DENTRO DE LA OBRA, TRABAJO TERMINADO, SEGUN PROYECTO. | PZA | 5839.64 | 5839.64 | 5839.78 | 5839.78 | 5839.78 | 5839.78 | 5839.78 | 5839.78 | 5839.78
1605000301 | SUMINISTRO Y COLOCACION DE CANCELERIA Y PUERTA, DE 2.40X2.15 MTS. A BASE DE ALUMINIO DE 2" DURANODIC, CON PANELES CIEGOS TIPO PANEL ART, DE 19 MM. Y CRISTAL DE 6 MM. COLOR HUMO, INCLUYE: PUERTAS DE 0.90X2.15 MTS., CRISTALES, CHAPA MODELO 550 MCA. PHILLIPS O SIMILAR EN CALIDAD Y COSTO, MATERIALES, PANELES, ACCESORIOS, HERRAMIENTA, MANO DE OBRA, ACARREOS FUERA Y DENTRO DE LA OBRA, TRABAJO TERMINADO, SEGUN PROYECTO. | PZA | 5573.28 | 5573.28 | 5573.42 | 5573.42 | 5573.42 | 5573.42 | 5573.42 | 5573.42 | 5573.42
1605000302 | SUMINISTRO Y COLOCACION DE CANCELERIA Y PUERTA, DE 2.69X2.15 MTS. A BASE DE ALUMINIO DE 2" DURANODIC, CON PANELES CIEGOS TIPO PANEL ART, DE 19 MM. Y CRISTAL DE 6 MM. COLOR HUMO, INCLUYE: PUERTAS DE 0.90X2.15 MTS., CRISTALES, CHAPA MODELO 550 MCA. PHILLIPS O SIMILAR EN CALIDAD Y COSTO, MATERIALES, PANELES, ACCESORIOS, HERRAMIENTA, MANO DE OBRA, ACARREOS FUERA Y DENTRO DE LA OBRA, TRABAJO TERMINADO, SEGUN PROYECTO. | PZA | 5953.79 | 5953.79 | 5953.95 | 5953.95 | 5953.95 | 5953.95 | 5953.95 | 5953.95 | 5953.95
1605000303 | SUMINISTRO Y COLOCACION DE CANCELERIA Y PUERTA, DE 1.90X2.15 MTS. A BASE DE ALUMINIO DE 2" DURANODIC, CON PANELES CIEGOS TIPO PANEL ART, DE 19 MM. Y CRISTAL DE 6 MM. COLOR HUMO, INCLUYE: PUERTAS DE 0.90X2.15 MTS., CRISTALES, CHAPA MODELO 550 MCA. PHILLIPS O SIMILAR EN CALIDAD Y COSTO, MATERIALES, PANELES, ACCESORIOS, HERRAMIENTA, MANO DE OBRA, ACARREOS FUERA Y DENTRO DE LA OBRA, TRABAJO TERMINADO, SEGUN PROYECTO. | PZA | 4888.36 | 4888.36 | 4888.47 | 4888.47 | 4888.47 | 4888.47 | 4888.47 | 4888.47 | 4888.47
1605000304 | SUMINISTRO Y COLOCACION DE CANCELERIA Y PUERTA, DE 2.90X2.15 MTS. A BASE DE ALUMINIO DE 2" DURANODIC, CON PANELES CIEGOS TIPO PANEL ART, DE 19 MM. Y CRISTAL CLARO DE 6 MM., INCLUYE: PUERTAS DE 0.90X2.15 MTS., CRISTALES, CHAPA MODELO 550 MCA. PHILLIPS O SIMILAR EN CALIDAD Y COSTO, MATERIALES, PANELES, ACCESORIOS, HERRAMIENTA, MANO DE OBRA, ACARREOS FUERA Y DENTRO DE LA OBRA, TRABAJO TERMINADO, SEGUN PROYECTO. | PZA | 6245.54 | 6245.54 | 6245.69 | 6245.69 | 6245.69 | 6245.69 | 6245.69 | 6245.69 | 6245.69
1605000305 | SUMINISTRO Y COLOCACION DE CANCELERIA Y PUERTA, DE 3.15X2.15 MTS. A BASE DE ALUMINIO DE 2" DURANODIC, CON PANELES CIEGOS TIPO PANEL ART, DE 19 MM. Y CRISTAL CLARO DE 6 MM., INCLUYE: PUERTAS DE 0.90X2.15 MTS., CRISTALES, CHAPA MODELO 550 MCA. PHILLIPS O SIMILAR EN CALIDAD Y COSTO, MATERIALES, PANELES, ACCESORIOS, HERRAMIENTA, MANO DE OBRA, ACARREOS FUERA Y DENTRO DE LA OBRA, TRABAJO TERMINADO, SEGUN PROYECTO. | PZA | 6588 | 6588 | 6588.17 | 6588.17 | 6588.17 | 6588.17 | 6588.17 | 6588.17 | 6588.17
1605000306 | SUMINISTRO Y COLOCACION DE CANCELERIA Y PUERTA, DE 1.40X2.15 MTS. A BASE DE ALUMINIO DE 2" DURANODIC, CON PANELES CIEGOS TIPO PANEL ART, DE 19 MM. Y CRISTAL CLARO DE 6 MM., INCLUYE: PUERTAS DE 0.90X2.15 MTS., CRISTALES, CHAPA MODELO 550 MCA. PHILLIPS O SIMILAR EN CALIDAD Y COSTO, MATERIALES, PANELES, ACCESORIOS, HERRAMIENTA, MANO DE OBRA, ACARREOS FUERA Y DENTRO DE LA OBRA, TRABAJO TERMINADO, SEGUN PROYECTO. | PZA | 4203.41 | 4203.41 | 4203.51 | 4203.51 | 4203.51 | 4203.51 | 4203.51 | 4203.51 | 4203.51
1605000307 | SUMINISTRO Y COLOCACION DE CANCELERIA Y PUERTA, DE 4.54X2.15 MTS. A BASE DE ALUMINIO DE 2" DURANODIC, CON PANELES CIEGOS TIPO PANEL ART, DE 19 MM. Y CRISTAL CLARO DE 6 MM., INCLUYE: PUERTAS DE 0.90X2.15 MTS., CRISTALES, CHAPA MODELO 550 MCA. PHILLIPS O SIMILAR EN CALIDAD Y COSTO, MATERIALES, PANELES, ACCESORIOS, HERRAMIENTA, MANO DE OBRA, ACARREOS FUERA Y DENTRO DE LA OBRA, TRABAJO TERMINADO, SEGUN PROYECTO. | PZA | 8477.93 | 8477.93 | 8478.15 | 8478.15 | 8478.15 | 8478.15 | 8478.15 | 8478.15 | 8478.15
1605000308 | SUMINISTRO Y COLOCACION DE CANCELERIA Y PUERTA, DE 2.75X2.15 MTS. A BASE DE ALUMINIO DE 2" DURANODIC, CON PANELES CIEGOS TIPO PANEL ART, DE 19 MM. Y CRISTAL CLARO DE 6 MM., INCLUYE: PUERTAS DE 0.90X2.15 MTS., CRISTALES, CHAPA MODELO 550 MCA. PHILLIPS O SIMILAR EN CALIDAD Y COSTO, MATERIALES, PANELES, ACCESORIOS, HERRAMIENTA, MANO DE OBRA, ACARREOS FUERA Y DENTRO DE LA OBRA, TRABAJO TERMINADO, SEGUN PROYECTO. | PZA | 6042.59 | 6042.59 | 6042.74 | 6042.74 | 6042.74 | 6042.74 | 6042.74 | 6042.74 | 6042.74
1605000309 | SUMINISTRO Y COLOCACION DE CANCELERIA Y PUERTA, DE 4.00X2.15 MTS. A BASE DE ALUMINIO DE 2" DURANODIC, CON PANELES CIEGOS TIPO PANEL ART, DE 19 MM. Y CRISTAL CLARO DE 6 MM., INCLUYE: PUERTAS DE 0.90X2.15 MTS., CRISTALES, CHAPA MODELO 550 MCA. PHILLIPS O SIMILAR EN CALIDAD Y COSTO, MATERIALES, PANELES, ACCESORIOS, HERRAMIENTA, MANO DE OBRA, ACARREOS FUERA Y DENTRO DE LA OBRA, TRABAJO TERMINADO, SEGUN PROYECTO. | PZA | 7742.25 | 7742.25 | 7742.45 | 7742.45 | 7742.45 | 7742.45 | 7742.45 | 7742.45 | 7742.45
1605000310 | SUMINISTRO Y COLOCACION DE CANCELERIA Y PUERTA, DE 3.39X2.15 MTS. A BASE DE ALUMINIO DE 2" DURANODIC, CON PANELES CIEGOS TIPO PANEL ART, DE 19 MM. Y CRISTAL CLARO DE 6 MM., INCLUYE: PUERTAS DE 0.90X2.15 MTS., CRISTALES, CHAPA MODELO 550 MCA. PHILLIPS O SIMILAR EN CALIDAD Y COSTO, MATERIALES, PANELES, ACCESORIOS, HERRAMIENTA, MANO DE OBRA, ACARREOS FUERA Y DENTRO DE LA OBRA, TRABAJO TERMINADO, SEGUN PROYECTO. | PZA | 6917.78 | 6917.78 | 6917.95 | 6917.95 | 6917.95 | 6917.95 | 6917.95 | 6917.95 | 6917.95
1605000311 | SUMINISTRO Y COLOCACION DE CANCELERIA Y PUERTA DE DOBLE HOJA, DE 3.22X2.45 MTS., A BASE DE ALUMINIO DE 2" DURANODIC Y CRISTAL DE 6 MM. COLOR HUMO, INCLUYE: PUERTA DE 2 HOJAS DE 1.76X2.45 MTS., CRISTALES, BISAGRAS HIDRAULICAS, PASADORES, CHAPA MODELO 550 MCA. PHILLIPS O SIMILAR EN CALIDAD Y COSTO, ACCESORIOS, HERRAMIENTA, MANO DE OBRA, ACARREOS FUERA Y DENTRO DE LA OBRA, TODO LO NECESARIO PARA SU BUEN FUNCIONAMIENTO, SEGUN PROYECTO | PZA | 6713.82 | 6713.82 | 6713.98 | 6713.98 | 6713.98 | 6713.98 | 6713.98 | 6713.98 | 6713.98
1605000312 | SUMINISTRO Y COLOCACION DE CANCELERIA Y PUERTA DE DOBLE HOJA, DE 2.40X2.45 MTS., A BASE DE ALUMINIO DE 2" DURANODIC Y CRISTAL DE 6 MM. COLOR HUMO, INCLUYE: PUERTA DE 2 HOJAS DE 1.80X2.45 MTS., CRISTALES, BISAGRAS HIDRAULICAS, PASADORES, CHAPA MODELO 550 MCA. PHILLIPS O SIMILAR EN CALIDAD Y COSTO, ACCESORIOS, HERRAMIENTA, MANO DE OBRA, ACARREOS FUERA Y DENTRO DE LA OBRA, TODO LO NECESARIO PARA SU BUEN FUNCIONAMIENTO, SEGUN PROYECTO | PZA | 5382 | 5382 | 5382.13 | 5382.13 | 5382.13 | 5382.13 | 5382.13 | 5382.13 | 5382.13
1605000313 | SUMINISTRO Y COLOCACION DE CANCELERIA Y PUERTA DE DOBLE HOJA, DE 2.40X2.45 MTS., A BASE DE ALUMINIO DE 2" DURANODIC Y CRISTAL DE 6 MM. COLOR CLARO, INCLUYE: PUERTA DE 2 HOJAS DE 1.80X2.45 MTS., CRISTALES, BISAGRAS HIDRAULICAS, PASADORES, CHAPA MODELO 550 MCA. PHILLIPS O SIMILAR EN CALIDAD Y COSTO, ACCESORIOS, HERRAMIENTA, MANO DE OBRA, ACARREOS FUERA Y DENTRO DE LA OBRA, TODO LO NECESARIO PARA SU BUEN FUNCIONAMIENTO, SEGUN PROYECTO | PZA | 5380.06 | 5380.06 | 5380.19 | 5380.19 | 5380.19 | 5380.19 | 5380.19 | 5380.19 | 5380.19
1605000314 | SUMINISTRO Y COLOCACION DE CANCELERIA Y PUERTA DE DOBLE HOJA, DE 3.22X2.45 MTS., A BASE DE ALUMINIO DE 2" DURANODIC Y CRISTAL DE 6 MM. COLOR HUMO, INCLUYE: PUERTA DE 2 HOJAS DE 1.66X2.45 MTS., CRISTALES, BISAGRAS HIDRAULICAS, PASADORES, CHAPA MODELO 550 MCA. PHILLIPS O SIMILAR EN CALIDAD Y COSTO, ACCESORIOS, HERRAMIENTA, MANO DE OBRA, ACARREOS FUERA Y DENTRO DE LA OBRA, TODO LO NECESARIO PARA SU BUEN FUNCIONAMIENTO, SEGUN PROYECTO | PZA | 13170.52 | 13170.52 | 13170.85 | 13170.85 | 13170.85 | 13170.85 | 13170.85 | 13170.85 | 13170.85
1605000315 | SUMINISTRO Y COLOCACION DE CANCELERIA Y PUERTA DE DOBLE HOJA, DE 6.04X2.45 MTS., A BASE DE ALUMINIO DE 2" DURANODIC Y CRISTAL DE 6 MM. COLOR HUMO, INCLUYE: PUERTA DE 2 HOJAS DE 2.00X2.45 MTS., CRISTALES, BISAGRAS HIDRAULICAS, PASADORES, CHAPA MODELO 550 MCA. PHILLIPS O SIMILAR EN CALIDAD Y COSTO, ACCESORIOS, HERRAMIENTA, MANO DE OBRA, ACARREOS FUERA Y DENTRO DE LA OBRA, TODO LO NECESARIO PARA SU BUEN FUNCIONAMIENTO, SEGUN PROYECTO | PZA | 21469.03 | 21469.03 | 21469.57 | 21469.57 | 21469.57 | 21469.57 | 21469.57 | 21469.57 | 21469.57
1605000316 | SUMINISTRO Y COLOCACION DE CANCELERIA Y PUERTA DE DOBLE HOJA, DE 3.48X2.15 MTS., A BASE DE ALUMINIO DE 2" DURANODIC CON PANELES CIEGOS DE 19 MM TIPO PANELART Y CRISTAL DE 6 MM , INCLUYE: PUERTA DE 2 HOJAS DE 1.80X2.15 MTS., CRISTALES, BISAGRAS HIDRAULICAS, PASADORES, CHAPA MODELO 550 MCA. PHILLIPS O SIMILAR EN CALIDAD Y COSTO, ACCESORIOS, HERRAMIENTA, MANO DE OBRA, ACARREOS FUERA Y DENTRO DE LA OBRA, TODO LO NECESARIO PARA SU BUEN FUNCIONAMIENTO, SEGUN PROYECTO | PZA | 16521.68 | 16523.31 | 16527.41 | 16524.73 | 16532.58 | 16530.49 | 16520.27 | 16528.32 | 16532.58
1605000317 | SUMINISTRO Y COLOCACION DE PUERTA DE DOBLE HOJA, DE 1.74X2.15 MTS., A BASE DE ALUMINIO DE 2" DURANODIC, CON PANELES CIEGOS DE 19 MM. TIPO PANEL ART, INCLUYE: PANELES, BISAGRAS HIDRAULICAS, PASADORES, CHAPA MODELO 550 MCA. PHILLIPS O SIMILAR EN CALIDAD Y COSTO, ACCESORIOS, HERRAMIENTA, MANO DE OBRA, ACARREOS FUERA Y DENTRO DE LA OBRA, TODO LO NECESARIO PARA SU BUEN FUNCIONAMIENTO, SEGUN PROYECTO | PZA | 10630.5 | 10632.19 | 10636.27 | 10633.49 | 10641.63 | 10639.48 | 10628.9 | 10637.22 | 10641.63
1605000318 | SUMINISTRO Y COLOCACION DE CANCELERIA DE ALUMINIO DURANODIC DE 2" DE 3.00X1.55 MTS., CON FIJO Y CORREDIZO, SEGUN PROYECTO, INCLUYE: CRISTAL DE 6 MM. COLOR HUMO, ACCESORIOS, MATERIALES, HERRAMIENTA, MANO DE OBRA, ACARREOS FUERA Y DENTRO DE LA OBRA. | PZA | 5898.09 | 5898.09 | 5898.23 | 5898.23 | 5898.23 | 5898.23 | 5898.23 | 5898.23 | 5898.23
1605000319 | SUMINISTRO Y COLOCACION DE CANCELERIA DE ALUMINIO DURANODIC DE 2" DE 3.00X0.77 MTS., CON FIJO Y CORREDIZO, SEGUN PROYECTO, INCLUYE: CRISTAL DE 6 MM. COLOR HUMO, ACCESORIOS, MATERIALES, HERRAMIENTA, MANO DE OBRA, ACARREOS FUERA Y DENTRO DE LA OBRA. | PZA | 2930.01 | 2930.01 | 2930.08 | 2930.08 | 2930.08 | 2930.08 | 2930.08 | 2930.08 | 2930.08
1605000328 | SUMINISTRO Y COLOCACION DE CANCELERIA Y PUERTA, DE 3.05X3.28 MTS. A BASE DE ALUMINIO DE 2 1/2" DURANODIC Y CRISTAL FLOTADO CLARO 6 MM.DE ESPESOR, INCLUYE: PUERTAS DE 2 HOJAS DE 1.80X2.50 MTS., CRISTALES, BISAGRAS HIDRAULICAS, PASADORES, CHAPA MODELO 550 MCA. PHILLIPS O SIMILAR EN CALIDAD Y COSTO, MATERIALES, ACCESORIOS, HERRAMIENTA, MANO DE OBRA, ACARREOS FUERA Y DENTRO DE LA OBRA, TRABAJO TERMINADO, SEGUN PROYECTO. | PZA | 18775.55 | 18775.55 | 18776.01 | 18776.01 | 18776.01 | 18776.01 | 18776.01 | 18776.01 | 18776.01
1605000330 | SUMINISTRO Y COLOCACION DE PUERTA DE DOBLE HOJA DE 2.00X2.70 MTS. A BASE DE ALUMINIO DE 2 1/2" DURANODIC Y CRISTAL FLOTADO CLARO 6 MM.DE ESPESOR, INCLUYE: CRISTALES, BISAGRAS HIDRAULICAS, PASADORES, CHAPA MODELO 550 MCA. PHILLIPS O SIMILAR EN CALIDAD Y COSTO, MATERIALES, ACCESORIOS, HERRAMIENTA, MANO DE OBRA, ACARREOS FUERA Y DENTRO DE LA OBRA, TRABAJO TERMINADO, SEGUN PROYECTO. | PZA | 6168.49 | 6168.49 | 6168.65 | 6168.65 | 6168.65 | 6168.65 | 6168.65 | 6168.65 | 6168.65
1605000331 | SUMINISTRO Y COLOCACION DE ESPEJO DE 60x110 CMS. CON MARCO DE ALUMINIO Y BASTIDOR DE MADERA, INCLUYE: HERRAMIENTA, MANO DE OBRA, ACARREOS FUERA Y DENTRO DE LA OBRA. | PZA | 897.97 | 897.97 | 898 | 898 | 898 | 898 | 898 | 898 | 898
1605000332 | SUMINISTRO Y COLOCACION DE PUERTA DE CRISTAL DE DOBLE ABATIMIENTO DE 1.60 X 2.50 MTS. DE ALTURA, CON MARCO Y BASTIDOR DE ALUMINIO DE 3" COLOR BLANCO, CRISTAL CLARO DE 6 MM DE ESPESOR. SEGUN PROYECTO INCLUYE: CERRADURA MARCA PHILLIPS, CLAVE 2452, MOD. 3060 ABL CON JALADERA EXTERIOR Y MANIJA INTERIOR, CON CIERRA PUERTA HIDRAULICO MARCA PHILLIPS, CLAVE 2206, MOD. 1404, COLOR BLANCO, ACCESORIOS, HERRAMIENTA, MANO DE OBRA, ACARREOS DENTRO Y FUERA DE LA OBRA. | PZA | 9291.35 | 9291.35 | 9291.59 | 9291.59 | 9291.59 | 9291.59 | 9291.59 | 9291.59 | 9291.59
1605000333 | SUMINISTRO Y COLOCACION DE PUERTA DE CRISTAL DE DOBLE ABATIMIENTO DE 2.00 X 2.50 MTS. DE ALTURA, CON MARCO Y BASTIDOR DE ALUMINIO DE 3" COLOR BLANCO, CRISTAL CLARO DE 6 MM DE ESPESOR. SEGUN PROYECTO INCLUYE: CERRADURA MARCA PHILLIPS, CLAVE 2452, MOD. 3060 ABL CON JALADERA EXTERIOR Y MANIJA INTERIOR, CON CIERRA PUERTA HIDRAULICO MARCA PHILLIPS, CLAVE 2206, MOD. 1404, COLOR BLANCO, PASADOR DE MAROMA COLOR BLANCO, ACCESORIOS, HERRAMIENTA, MANO DE OBRA, ACARREOS DENTRO Y FUERA DE LA OBRA. | PZA | 11614.18 | 11614.18 | 11614.47 | 11614.47 | 11614.47 | 11614.47 | 11614.47 | 11614.47 | 11614.47
1605000334 | SUMINISTRO Y COLOCACION DE PUERTA DE CRISTAL DE 1.00 X 2.50 MTS. DE ALTURA, CON MARCO Y BASTIDOR DE ALUMINIO DE 3" COLOR BLANCO LACADO CON CRISTAL ESMERILADO EN LA PARTE INFERIOR Y ESMERILADO A RAYAS EN DISMINUCION EN LA PARTE SUPERIOR. SEGUN PROYECTO INCLUYE: CERRADURA MARCA PHILLIPS, MOD. 3060 ABL CON JALADERA EXTERIOR Y MANIJA INTERIOR, CON CIERRA PUERTA HIDRAULICO MARCA PHILLIPS, CLAVE 2206, MOD. 1404, COLOR BLANCO, ACCESORIOS, HERRAMIENTA, MANO DE OBRA, ACARREOS DENTRO Y FUERA DE LA OBRA. | PZA | 5807.09 | 5807.09 | 5807.23 | 5807.23 | 5807.23 | 5807.23 | 5807.23 | 5807.23 | 5807.23
1606000001 | SUMINISTRO Y COLOCACION DE CANCELERIA DE ALUMINIO ANODIZADO NATURAL O BLANCO EN LINEA DE 2" CON TRIPLAY LAMINADO BLANCO ; INCLUYE: MATERIALES, CORTES, VINIL, SILICON, HERRAMIENTA, ACARREOS DENTRO Y FUERA DE LA OBRA, MANO DE OBRA Y TODO LO NECESARIO PARA SU CORRECTA EJECUCION. | M2 | 982.21 | 982.21 | 982.23 | 982.23 | 982.23 | 982.23 | 982.23 | 982.23 | 982.23
1610000021 | SUMINISTRO Y MONTAJE DE MONTEN DE 4" CAL. 12 EN TECHUMBRE, INCLUYE: SOLDADURA, MATERIALES, ANDAMIOS A CUALQUIER ALTURA, HERRAMIENTA, MANO DE OBRA Y ACARREOS FUERA Y DENTRO DE LA OBRA. | KG | 49.69 | 49.69 | 49.69 | 49.69 | 49.69 | 49.69 | 49.69 | 49.69 | 49.69
1610000022 | REHABILITACION DE PUERTA DE ALUMINIO DE ACCESO PRINCIPAL, EN MEDIDAS DE 2.95 DE LARGO POR 2.50 DE ALTO, CON DOS HOJAS ABATIBLES AMBOS LADOS DE 1.00 M CADA UNA Y DOS FIJOS LATERALES DE 0.47M POR 2.50 DE ALTO, INCLUYE: ENGRASADO, AJUSTES, PERFILES NECESARIOS, MATERIALES, HERRAMIENTA Y EQUIPO, ACARREOS DENTRO Y FUERA DE LA OBRA. | PZA | 1534.47 | 1534.47 | 1534.51 | 1534.51 | 1534.51 | 1534.51 | 1534.51 | 1534.51 | 1534.51
1610000023 | REHABILITACION DE BISAGRAS HIDRAULICAS PARA PUERTA DE ALUMINIO PESADA, INCLUYE: DESMONTAJE Y MONTAJE, ENGRASADO Y AJUSTES, MATERIALES, MANO DE OBRA, HERRAMIENTA Y EQUIPO, ACARREOS DENTRO Y FUERA DE LA OBRA. | PZA | 234.09 | 234.09 | 234.1 | 234.1 | 234.1 | 234.1 | 234.1 | 234.1 | 234.1
1610000024 | SUMINISTRO Y COLOCACION DE CANCELERIA, VENTANERIA Y PUERTAS CON PERFIL DE ALUMINIO ANONIZADO NATURAL DE 3" DURANONODIC CON FIJO, PUERTA BATIENTE Y/O CORREDIZA DE 0.90 x 2.10 INCL.: JALADERA, CHAPAS, FLETES, ACARREOS, TRAZO, ALINEACION, PIJAS, TORNILLOS Y TODO LO NECESARIO, HERRAMIENTA, MANO DE OBRA Y ACARREOS DENTRO Y FUERA DE LA OBRA. | M2 | 1050.78 | 1050.78 | 1050.81 | 1050.81 | 1050.81 | 1050.81 | 1050.81 | 1050.81 | 1050.81
1610000025 | DESMONTAJE DE PUERTA TIPO MULTYPANEL CON MARCO EXISTENTE DE 0.98 X 2.50 MTS. INCLUYE: HERRAMIENTA, ANDAMIOS, ACARREOS FUERA Y DENTRO DE LA OBRA. | PZA | 146 | 146 | 146 | 146 | 146 | 146 | 146 | 146 | 146
1610000026 | COLOCACION DE PUERTA TIPO MULTIPANEL, INCLUYE:MATERIALES, HERRAMIENTA, MANO DE OBRA, Y ACARREOS FUERA Y DENTRO DE LA OBRA. | PZA | 87.6 | 87.6 | 87.6 | 87.6 | 87.6 | 87.6 | 87.6 | 87.6 | 87.6
1610000027 | COLOCACIÓN DE PROTECCIONES EXISTENTES PARA VENTANAS A BASE DE CUADRADO ESTRUCTURAL 1/2", SOLDADURA A PERFIL TUBULAR @ 14 CMS. A CENTRO, INCLUYE: PINTURA (CON PROTECCION U.V.) ANTICORROSIVA Y ESMALTE COMEX-VELMAR, MATERIALES, MANO DE OBRA Y ACARREOS DENTRO YF UERA DE LA OBRA. | M2 | 169.39 | 169.39 | 169.4 | 169.4 | 169.4 | 169.4 | 169.4 | 169.4 | 169.4
1610000028 | SUMINISTRO Y COLOCACION DE CANCELERIA Y PUERTA DE 2.94x2.50 MTS. A BASE DE PERFILES DE ALUMINIO ANONIZADO NATURAL DE 3" Y CRISTAL FLOTADO FILTRASOL DE 13 MM. INCLUYE: 2 PUERTAS ABATIBLES DE 1.00x2.50 MTS., CRISTAL, BARRA ANTIPANICO MARCA SCOVILL O SIMILAR EN CALIDAD Y COSTO, BISAGRA HIDRAULICA DE PISO MCA. MONARCH MOD. BTS 75 V, HERRAMIENTA, MANO DE OBRA Y ACARREOS FUERA Y DENTRO DE LA OBRA. | PZA | 10708.34 | 10708.34 | 10708.61 | 10708.61 | 10708.61 | 10708.61 | 10708.61 | 10708.61 | 10708.61
1610000029 | DESMONTAR VIDRIOS (TABLETAS DE 6MM) DE 0.90x0.10 MTS. MATERIAL RECUPERABLE, INCLUYE: HERRAMIENTA, MANO DE OBRA Y ACARREOS FUERA Y DENTRO DE LA OBRA. | PZA | 6.56 | 6.56 | 6.56 | 6.56 | 6.56 | 6.56 | 6.56 | 6.56 | 6.56
1610000031 | SUMINISTRO Y COLOCACION DE CANCELERIA TUBULAR DE 3"X1 1/2" DE LAM.CAL. 18 PROLAMSA PARA RECIBIR PERSIANA, INCLUYE: VAGUETAS DE 3/8, PINTURA (CON PROTECCION U. V.) ANTICORROSIVA COMEX-VELMAR POR 2 LADOS TRABAJO TERMINADO, PREPARACION DE LA SUPERFICIE, LIMPIEZA DE TABLETAS DE VIDRIO, CON AGUA Y JABON, AMBAS CARAS Y JAMBAS DE ALUMINIO ANODIZADO NATURAL CON 2 OPERADORES, INCLUYE: PINTURA (CON PROTECCION U. V.) ANTICORROSIVA Y ESMALTE COMEX-VELMAR, MATERIALES, HERRAMIENTA, MANO DE OBRA Y ACARREOS FUERA Y DENTRO DE LA OBRA. | M2 | 879.43 | 879.86 | 880.87 | 880.16 | 882.23 | 881.67 | 878.98 | 881.1 | 882.23
1610000032 | FABRICACION Y COLOCACION DE PUERTA DE 1.07X1.80 MTS., CON MARCO Y CONTRAMARCO DE ANGULO DE 1"X1"X1/4", CON MALLA CICLONICA GALVANIZADA DE 10X10 CMS. CON PASADOR Y CANDADO ( DOS HOJAS) . INCLUYE: HERRAMIENTA, MATERIALES Y MANO DE OBRA, CON PINTURA ANTICORROSIVA EN COLOR BLANCO. | PZA | 2779.2 | 2780.09 | 2782.11 | 2780.69 | 2784.82 | 2783.72 | 2778.3 | 2782.64 | 2784.82
1610000033 | REHABILITACION GENERAL DE PUERTA MULTIPANEL EN AREA DE AULAS. INCLUYE: DESMONTAJE, CAMBIO DE BISAGRAS, AJUSTE DE CONTRAMARCO Y MARCO, LIMPIEZA GENERAL DE LA PUERTA, MONTAJE Y NIVELACION, HERRAMIENTA MENOR, MANO DE OBRA, MATERIALES NECESARIOS PARA SU FIJACION Y ACARREOS DENTRO Y FUERA DE LA OBRA. | PZA | 614.79 | 614.79 | 614.8 | 614.8 | 614.8 | 614.8 | 614.8 | 614.8 | 614.8
1610000034 | SUMINISTRO Y COLOCACION DE PUERTA CON MARCO UNIVERSAL Y CONTRAMARCO (ANODIZADO NATURAL) DE 0.92x2.44x0.032 MTS. FORMADO CON DOS HOJAS DE LAMINA NEGRA CAL. 26 SEPARADAS POR UN NUCLEO DE ESPUMA DE POLIURETANO CON MIRILLA (OJO DE BUEY) DE CRISTAL CLARO DE 6 MM DE 0.30 MTS. DE DIAMETRO. INCLUYE: ARILLO DE ALUMINIO, BISAGRAS, HERRAMIENTA, MANO DE OBRA Y ACARREOS FUERA Y DENTRO DE LA OBRA Y TODO LO NECESARIO PARA SU BUEN FUNCIONAMIENTO. | PZA | 3958.48 | 3958.48 | 3958.58 | 3958.58 | 3958.58 | 3958.58 | 3958.58 | 3958.58 | 3958.58
1610000035 | SUMINISTRO Y COLOCACION DE PUERTA DE ACCESO DE 2.00x2.44, CON DOS PUERTAS PREFABRICADAS PERFIL COMERCIALES, INCLUYE: BISAGRAS HIDRAULICAS, PASADORES, ACCESORIOS PARA SU FIJACION, HERRAMIENTAS, MANO DE OBRA, ACARREOS DENTRO Y FUERA DE LA OBRA Y TODO LO NECESARIO PARA SU BUEN FUNCIONAMIENTO. | PZA | 5369.84 | 5370.3 | 5371.39 | 5370.69 | 5372.75 | 5372.18 | 5369.47 | 5371.67 | 5372.75
1610000036 | PUERTA METALICA DE PERFILES Y LAMINA TROQUELADA, INCLUYE: COLOCACION, PINTURA (CON PROTECCION U.V.) ESMALTE ANTICORROSIVO ALQUIDALICA, COMEX, HERRAJES, CHAPA, HERRAMIENTA, MANO DE OBRA, ACARREOS DENTRO Y FUERA DE LA OBRA. | M2 | 1136.01 | 1136.46 | 1137.44 | 1136.74 | 1138.81 | 1138.23 | 1135.53 | 1137.72 | 1138.81
1610000067 | SUMINISTRO Y COLOCACION DE PUERTA DE ACCESO DE 2.0x2.50 MTS. CON MARCO Y CONTRAMARCO DE ALUMINIO ANODIZADO NATURAL DE 2" CON DOS HOJAS ABATIBLES DE TRIPLAY DE 1A. DE 9 MM DE ESPESOR TERMINADO LAMINADO DECORATIVO WILSONART GRIS CALIDO 591. INCLUYE: BARRENOS DE 1/4", PIVOTES, PIJAS No. 10x 1 1/2, CABEZA PLANA RANURADA, CALZADA DE MADERA, PASADOR DE EMBUTIR DE 16 CMS. MARCA SCOVILL US26D O SIMILAR EN CALIDAD Y COSTO, CHAPA MOD 525, HERRAMIENTA, MANO DE OBRA, ACARREOS DENTRO Y FUERA DE LA OBRA, TODO LO NECESARIO PARA SU FIJACION Y FUNCIONAMIENTO. SEGUN PROYECTO. | PZA | 5839.74 | 5839.74 | 5839.88 | 5839.88 | 5839.88 | 5839.88 | 5839.88 | 5839.88 | 5839.88
1610000068 | SUMINISTRO Y COLOCACION DE CANCELERIA Y PUERTA ABATIBLE DE 1.81X2.62 MTS. A BASE DE CANCELERIA DE ALUMINIO NATURAL DE 3" Y CRISTAL FLOTADO FILTRASOL TIPO FIJO DE 13 MM. SEGUN PROYECTO, INCLUYE: PUERTA ABATIBLE DE 1.00X2.62 MTS., CRISTAL, BISAGRA HIDRAULICA DE PISO MCA. PHILLIPS, CHAPA PHILLIPS MOD. 525 ACABADO ANODRADO NATURAL GRIS METALICO, MATERIALES, MANO DE OBRA, ACARREOS FUERA Y DENTRO DE LA OBRA, TODO LO NECESARIO PARA SU CORRECTO FUNCIONAMIENTO, SEGUN PROYECTO. | PZA | 15120.48 | 15120.48 | 15120.86 | 15120.86 | 15120.86 | 15120.86 | 15120.86 | 15120.86 | 15120.86
1610000069 | SUMINISTRO Y COLOCACIÒN DE PUERTA DE EMERGENCIA DE 1.40X2.62 MTS. A BASE DE JAMBA Y PIERNA DE ALUMINIO ANODIZADO COLOR NATURAL MOD. 12596 MARCA CUPRUM O SIMILAR, CRISTAL FILTRASOL DE 13 MM., INCLUYE: CRISTAL, BARRA ANTIPANICO COLOR NEGRA FABRICADA EN ALUMINIO RESISTENTE MARCA SCOVILL, MANIJA Y CHAPA COLOR NEGRA MARCA SCOVILL O SIMILAR EN CALIDAD Y COSTO, BISAGRA HIDRAULICA DE PISO MOD. 4810 SERIE SHOW MARCA IR SEGURITY & SAFETY, ACCESORIOS, HERRAMIENTA, MANO DE OBRA, TODO LO NECESARIO PARA SU CORRECTO FUNCIONAMIENTO, SEGUN PROYECTO. | PZA | 8296.36 | 8296.36 | 8296.57 | 8296.57 | 8296.57 | 8296.57 | 8296.57 | 8296.57 | 8296.57
1610000070 | SUMINISTRO Y COLOCACIÒN DE PUERTA CON MARCO UNIVERSAL Y CONTRAMARCO (ANODIZADO NATURAL) DE 0.032 MTS. DE ESPESOR, FORMADO CON 2 HOJAS DE LAMINA NEGRA CAL. 26, SEPARADAS POR UN NUCLEO DE POLIURETANO, SEGÚN PROYECTO, INCLUYE: BISAGRAS HIDRAULICA TIPO JACKSON, MATERIALES, HERRAMIENTA, MANO DE OBRA ACARREOS FUERA Y DENTRO DE LA OBRA. | M2 | 2452.16 | 2452.16 | 2452.22 | 2452.22 | 2452.22 | 2452.22 | 2452.22 | 2452.22 | 2452.22
1610000071 | SUMINISTRO, FABRICACION Y COLOCACION DE MAMPARA DE 3.95x2.24 MTS. A BASE DE CRISTAL FLOTADO DE 12mm DE ESPESOR, ZOCLO DE ALUMINIO ANONIZADO NATURAL HERCILITE 8327 CUPRUM O SIMILAR EN CALIDAD Y COSTO. INCLUYE: MATERIALES, ACCESORIOS, TORNILLOS, CORTES, BARRENOS, SILICON, HERRAMIENTA, MANO DE OBRA, TODO LO NECESARIO PARA SU CORRECTO FUNCIONAMIENTO. SEGUN PROYECTO. | PZA | 10379.19 | 10379.19 | 10379.44 | 10379.44 | 10379.44 | 10379.44 | 10379.44 | 10379.44 | 10379.44
1610000072 | SUMINISTRO Y COLOCACION DE PUERTA DE 1.06x2.40 MTS. EN CANCELERIA EXISTENTE, CON MARCO Y CONTRAMARCO DE CANCELERIA DE ALUMINIO ANONIZADO NATURAL DE 3" Y CRISTAL FLOTADO FILTRASOL DE 13mm DE ESPESOR. INCLUYE: ADECUACION DE ESPACIO, RETIRO DE CRISTAL, CORTE DE ALUMINIO, BISAGRAS HIDRAULICAS DE PISO MODELO 4810 SERIE SHOWN MARCA IR SEGURITY, CRISTAL, MANIJA Y BARRA ANTIPANICO COLOR NEGRO FABRICADA EN ALUMINIO RESISTENTE MARCA SCOVILL O SIMILAR EN CALIDAD Y COSTO, ACCESORIOS, HERRAMIENTAS, MANO DE OBRA, ACARREOS DENTRO Y FUERA DE LA OBRA, TODO LO NECESARIO PARA SU CORRECTO FUNCIONAMIENTO. SEGUN PROYECTO. | PZA | 6653.88 | 6653.88 | 6654.05 | 6654.05 | 6654.05 | 6654.05 | 6654.05 | 6654.05 | 6654.05
1610000073 | SUMINISTRO Y COLOCACION DE PUERTA ABATIBLE DE 0.89x2.40 MTS. CON MARCO Y CONTRAMARCO DE CANCELERIA DE ALUMINIO ANONIZADO NATURAL DE 2" Y CRISTAL FLOTADO FILTRASOL DE 6mm DE ESPESOR. INCLUYE: CRISTAL, CERRADURA PARA PERFILES ANGOSTOS CON JALADERA EXTERIOR Y MANIJA INTERIOR MOD. 575 JM MARCA PHILLIPS O SIMILAR EN CALIDAD Y COSTO, ACCESORIOS, HERRAMIENTAS, MANO DE OBRA, ACARREOS DENTRO Y FUERA DE LA OBRA, TODO LO NECESARIO PARA SU CORRECTO FUNCIONAMIENTO. SEGUN PROYECTO. | PZA | 3560.86 | 3560.86 | 3560.96 | 3560.96 | 3560.96 | 3560.96 | 3560.96 | 3560.96 | 3560.96
1610000074 | SUMINISTRO Y COLOCACION DE CANCELERIA CON PUERTA DE 3.53x2.40 MTS. A BASE DE ALUMINIO ANONIZADO NATURAL DE 2" CON CRISTAL FLOTADO CLARO DE 6mm DE ESPESOR. INCLUYE: PUERTA ABATIBLE DE 0.89x2.40 MTS., CRISTAL, BISAGRA HIDRAULICA DE PISO MARCA PHILLIPS O SIMILAR EN CALIDAD Y COSTO, CERRADURA PARA PUERTA DE ABATIR DOBLE CILINDRO MOD. 550 COLOR ANONIZADO NATURAL/GRIS METALICO MARCA PHILLIPS O SIMILAR EN CALIDAD Y COSTO, ACCESORIOS, HERRAMIENTAS, MANO DE OBRA, ACARREOS DENTRO Y FUERA DE LA OBRA, TODO LO NECESARIO PARA SU CORRECTO FUNCIONAMIENTO. SEGUN PROYECTO. | PZA | 6426.02 | 6426.02 | 6426.17 | 6426.17 | 6426.17 | 6426.17 | 6426.17 | 6426.17 | 6426.17
1610000075 | SUMINISTRO Y COLOCACION DE CANCELERIA CON PUERTA DE 3.53x2.40 MTS. A BASE DE ALUMINIO ANONIZADO NATURAL DE 2" CON CRISTAL FLOTADO CLARO DE 6mm DE ESPESOR. INCLUYE: PUERTA ABATIBLE DE 0.89x2.40 MTS., CRISTAL, BISAGRA HIDRAULICA DE PISO MARCA PHILLIPS O SIMILAR EN CALIDAD Y COSTO, CERRADURA PARA PUERTA DE ABATIR DOBLE CILINDRO MOD. 550 COLOR ANONIZADO NATURAL/GRIS METALICO MARCA PHILLIPS O SIMILAR EN CALIDAD Y COSTO, ACCESORIOS, HERRAMIENTAS, MANO DE OBRA, ACARREOS DENTRO Y FUERA DE LA OBRA, TODO LO NECESARIO PARA SU CORRECTO FUNCIONAMIENTO. SEGUN PROYECTO. | PZA | 9633.5 | 9633.5 | 9633.74 | 9633.74 | 9633.74 | 9633.74 | 9633.74 | 9633.74 | 9633.74
1610000076 | SUMINISTRO Y COLOCACION DE CANCELERIA CON PUERTA DE 7.40x2.95 MTS. A BASE DE ALUMINIO ANODIZADO NATURAL DE 3" CON CRISTAL FLOTADO FILTRASOL DE 6 Y 13mm DE ESPESOR. INCLUYE: PUERTA ABATIBLE DE 1.06x2.40 mts., CRISTAL, BISAGRA HIDRAULICA DE PISO MOD. 4810 SERIE SHOWN MARCA IR SEGURITY, Y SAFETY, MANIJA Y BARRA ANTIPANICO COLOR NEGRO FABRICADO EN ALUMINIO RESISTENTE MARCA SCOVILL O SIMILAR EN CALIDAD Y COSTO, ACCESORIOS, HERRAMIENTAS, MANO DE OBRA, ACARREOS DENTRO Y FUERA DE LA OBRA, TODO LO NECESARIO PARA SU CORRECTO FUNCIONAMIENTO. SEGUN PROYECTO. | PZA | 35611.77 | 35611.77 | 35612.65 | 35612.65 | 35612.65 | 35612.65 | 35612.65 | 35612.65 | 35612.65
1610000077 | SUMINISTRO Y COLOCACION DE CANCELERIA DE 2.95x2.60 MTS. A BASE DE ALUMINIO ANODIZADO NATURAL DE 3" CON CRISTAL FLOTADO CLARO DE 6mm DE ESPESOR EN FIJO. INCLUYE: MATERIALES, CRISTAL, ACCESORIOS, HERRAMIENTAS, MANO DE OBRA, ACARREOS DENTRO Y FUERA DE LA OBRA, TODO LO NECESARIO PARA SU CORRECTO FUNCIONAMIENTO. SEGUN PROYECTO. | PZA | 8677.69 | 8677.69 | 8677.9 | 8677.9 | 8677.9 | 8677.9 | 8677.9 | 8677.9 | 8677.9
1610000078 | SUMINISTRO Y COLOCACION DE PUERTA CON MARCO UNIVERSAL Y CONTRAMARCO (ANODIZADO NATURAL) DE 0.92 X 2.44 POR 0.032 MTS. FORMADO CON 2 HOJAS DE LAMINA NEGRA CAL. 26, SEPARADAS POR UN NUCLEO DE ESPUMA DE POLIURETANO, SEGUN PROYECTO, No. DE PLANO: 4-3688-7, INCLUYE: CHAPA PHILLIPS MOD 715, BISAGRAS, HERRAMIENTA, MANO DE OBRA Y ACARREOS FUERA Y DENTRO DE LA OBRA. | PZA | 2375.57 | 2375.57 | 2375.63 | 2375.63 | 2375.63 | 2375.63 | 2375.63 | 2375.63 | 2375.63
1610000079 | SUMINISTRO Y COLOCACION DE PUERTA CON MARCO UNIVERSAL Y CONTRAMARCO, ANODIZADO NATURAL DE 1.00 X 2.50 FORMADO CON 2 HOJAS DE LAMINA NEGRA CAL. 26, SEPARADAS POR UN NUCLEO DE ESPUMA DE POLIURETANO, TOPES ENTRE SECCIONES CON ANGULOS T Y L DE ALUMINIO DE 1"X1" Y 1/2"X1/2" CLAVES 1613 Y 1301 CUPRUM O SIMILAR, FIJADO CON TORNILLOS DE ALUMINIO DE 1" CABEZA PLANA @ 15 CMS., INCLUYE: BISAGRAS RECTANGULARES DE ACERO MOD. 730 C.A. 3X1 13/16" PHILLIPS O SIMILAR EN CALIDAD Y COSTO, ACABADO CROMO, MATERIALES, HERRAMIENTA, MANO DE OBRA Y ACARREOS FUERA Y DENTRO DE LA OBRA. | PZA | 2203.64 | 2203.64 | 2203.7 | 2203.7 | 2203.7 | 2203.7 | 2203.7 | 2203.7 | 2203.7
1610000080 | SUMINISTRO Y COLOCACION DE CANAL DE ALUMINIO CUPRUM DE 2"X5" CAL. 16 A CUALQUIER ALTURA, INCLUYE: PIJA AUTOTALADRANTE HEX CABEZA HEXAGONAL TROPICALIZADA, RONDANA SELLADORA CON SELLO DE NEOPRENO VULCANIZADO, SILICAON NEUTRO 791 BLANCO, HERRAMIENTA, MANO DE OBRA, ACARREOS FUERA Y DENTRO DE LA OBRA, TODO LO NECESARIO PARA SU FIJACION, SEGUN PROYECTO. | M | 174.21 | 174.21 | 174.21 | 174.21 | 174.21 | 174.21 | 174.21 | 174.21 | 174.21
1610000081 | SUMINISTRO Y COLOCACION DE DUELA LISA DE 14 CMS. DE ALUMINIO ANODIZADO NATURAL, EN PUERTAS DE ACCESO EN BAÑOS. INCLUYE: MATERIALES, MANO DE OBRA, HERRAMIENTAS Y ACARREOS DENTRO Y FUERA DE LA OBRA. | M | 64.63 | 64.63 | 64.63 | 64.63 | 64.63 | 64.63 | 64.63 | 64.63 | 64.63
1610000082 | SUMINISTRO Y COLOCACION DE VENTANA DE ALUMINIO ANODIZADO NATURAL, DE 2" EN FIJOS, COMPUESTA DE DOS SECCIONES, SEGÚN DISEÑO TIPO (C-1), INCLUYE: PERFILES, HERRAJES, JUNQUILLO, PIJAS, CRISTAL FLOTADO CLARO DE 6 MM. EQUIPO, HERRAMIENTA, MANO DE OBRA, ACARREOS FUERA Y DENTRO DE LA OBRA Y TODO LO NECESARIO PARA SU CORRECTO FUNCIONAMIENTO. | M2 | 1040.66 | 1040.66 | 1040.68 | 1040.68 | 1040.68 | 1040.68 | 1040.68 | 1040.68 | 1040.68
1610000083 | SUMINISTRO Y COLOCACION DE VENTANA DE ALUMINIO ANODIZADO NATURAL, DE 3" EN FIJOS, COMPUESTA DE TRES SECCIONES, SEGÚN DISEÑO TIPO (K-2), INCLUYE: PERFILES, HERRAJES, JUNQUILLO, PIJAS, CRISTAL FILTRASOL DE 6 MM. EQUIPO, HERRAMIENTA, MANO DE OBRA, ACARREOS FUERA Y DENTRO DE LA OBRA Y TODO LO NECESARIO PARA SU CORRECTO FUNCIONAMIENTO. | M2 | 1338.22 | 1338.22 | 1338.26 | 1338.26 | 1338.26 | 1338.26 | 1338.26 | 1338.26 | 1338.26
1610000084 | SUMINISTRO Y COLOCACION DE PUERTA (P-1) DE ALUMINIO ANODIZADO NATURAL, DE 3" CRISTAL FLOTADO CLARO DE 6 MM. EN FIJOS, DE 1.00 x 2.40 INCLUYE: CERRADURA PARA PERFILES ANGOSTOS CON JALADERAS EXTERIOR Y MANIJA INTERIOR DOM. 575 JM COLOR NATURAL MCA. PHILLIPS O SIMILA,R BISAGRA HIDRAULICA DE PISO MCA. PHILLIPS O SIMILAR PERFILES, HERRAJES, JUNQUILLO, PIJAS, EQUIPO, HERRAMIENTA, MANO DE OBRA, ACARREOS FUERA Y DENTRO DE LA OBRA Y TODO LO NECESARIO PARA SU CORRECTO FUNCIONAMIENTO. | PZA | 4643.34 | 4643.34 | 4643.46 | 4643.46 | 4643.46 | 4643.46 | 4643.46 | 4643.46 | 4643.46
1610000085 | SUMINISTRO Y COLOCACION DE PUERTA (P-2) DE ALUMINIO ANODIZADO NATURAL, DE 2" CRISTAL FLOTADO CLARO DE 6 MM. EN FIJOS, DE 0.90 x 2.40 INCLUYE: CERRADURA PARA PERFILES ANGOSTOS CON JALADERAS EXTERIOR Y MANIJA INTERIOR DOM. 575 JM COLOR NATURAL MCA. PHILLIPS O SIMILAR BISAGRA HIDRAULICA DE PISO MCA. PHILLIPS O SIMILAR PERFILES, HERRAJES, JUNQUILLO, PIJAS, EQUIPO, HERRAMIENTA, MANO DE OBRA, ACARREOS FUERA Y DENTRO DE LA OBRA Y TODO LO NECESARIO PARA SU CORRECTO FUNCIONAMIENTO. | PZA | 4328.99 | 4328.99 | 4329.1 | 4329.1 | 4329.1 | 4329.1 | 4329.1 | 4329.1 | 4329.1
1610000086 | SUMINISTRO Y COLOCACION DE PUERTA PARA CANCELERIA (C-1) DE ALUMINIO ANODIZADO NATURAL, DE 2" CRISTAL FLOTADO CLARO DE 6 MM. EN FIJOS, DE 0.90 x 2.40 INCLUYE: CERRADURA PARA PERFILES ANGOSTOS CON JALADERAS EXTERIOR Y MANIJA INTERIOR DOM. 575 JM COLOR NATURAL MCA. PHILLIPS O SIMILAR, PERFILES, HERRAJES, JUNQUILLO, PIJAS, EQUIPO, HERRAMIENTA, MANO DE OBRA, ACARREOS FUERA Y DENTRO DE LA OBRA Y TODO LO NECESARIO PARA SU CORRECTO FUNCIONAMIENTO. | PZA | 2548.67 | 2548.67 | 2548.74 | 2548.74 | 2548.74 | 2548.74 | 2548.74 | 2548.74 | 2548.74
1610000087 | SUMINISTRO Y COLOCACION DE PUERTA PARA SALIDA DE EMERGENCIA DE ALUMINIO ANODIZADO NATURAL, DE 3" CRISTAL FILTRASOL DE 6 MM. EN FIJOS, DE 1.00 x 2.40 INCLUYE: CERRADURA PARA PERFILES ANGOSTOS CON JALADERAS EXTERIOR Y MANIJA INTERIOR DOM. 400 COLOR NATURAL MCA. PHILLIPS O SIMILAR, PERFILES, HERRAJES, JUNQUILLO, PIJAS, EQUIPO, HERRAMIENTA, MANO DE OBRA, ACARREOS FUERA Y DENTRO DE LA OBRA Y TODO LO NECESARIO PARA SU CORRECTO FUNCIONAMIENTO. | PZA | 2615.49 | 2615.49 | 2615.56 | 2615.56 | 2615.56 | 2615.56 | 2615.56 | 2615.56 | 2615.56
1610000088 | SUMINISTRO Y COLOCACION DE CRISTAL FILTRASOL DE 6 MM. INCL. , JUNQUILLO, PIJAS, EQUIPO, HERRAMIENTA, MANO DE OBRA, ACARREOS FUERA Y DENTRO DE LA OBRA. | M2 | 469.45 | 469.45 | 469.41 | 469.41 | 469.57 | 469.57 | 469.46 | 469.57 | 469.57
1610000089 | SUMINISTRO Y COLOCACION DE PANEL SOBRE CANCELERIA DE ALUMINIO DE 3" INCL. , JUNQUILLO, PIJAS, EQUIPO, HERRAMIENTA, MANO DE OBRA, ACARREOS FUERA Y DENTRO DE LA OBRA- | M2 | 232.21 | 232.21 | 232.18 | 232.18 | 232.32 | 232.32 | 232.22 | 232.32 | 232.32
1610000090 | DESMANTELAMIENTO DE ANGULO DE ALUMINIO DE 1"X1" EN REMATE DE PLAFOND DE TABLAROCA, INLUYE: HERRAMIENTA, MANO DE OBRA Y ACARREOS FUERA Y DENTRO DE LA OBRA. | M | 13.65 | 13.65 | 13.65 | 13.65 | 13.67 | 13.67 | 13.65 | 13.67 | 13.67
1610000091 | SUMINISTRO Y COLOCACION DE CANCEL, 2 PZAS DE 1.44x2.00 MTS DE CRISTAL FLOTADO CLARO DE 12 MM. Y ZOCLO TIPO HERCULITE DE ALUMINIO COLOR NATURAL, BARRENOS EN EL CRISTAL PARA COLOCACION DE HERRAJES DE SOPORTES, CON BICELES DE CRISTAL DE 135° INCL: CORTE DE CRISTAL, ANCLAJES EN PISO, MUROS Y MUEBLE, TORNILLOS TIPO PRESION, ACRILASTIC, VINIL, HERRAMIENTA, MANO DE OBRA Y ACARREOS FUERA Y DENTRO DE LA OBRA. | PZA | 9601.75 | 9601.75 | 9601.61 | 9601.61 | 9602.94 | 9602.94 | 9601.99 | 9602.94 | 9602.94
1610000092 | SUMINISTRO Y COLOCACION DE CANCEL DE 2.00x2.00 MTS. DE CRISTAL FLOTADO CLARO DE 12 MM. Y ZOCLO TIPO HERCULITE DE ALUMINIO COLOR NATURAL, BARRENOS EN EL CRISTAL PARA COLOCACION DE HERRAJES DE SOPORTES, CON BICELES DE CRISTAL DE 135° INCL: CORTE DE CRISTAL, ANCLAJES EN PISO, MUROS Y MUEBLE, TORNILLOS TIPO PRESION, ACRILASTIC, VINIL, HERRAMIENTA, MANO DE OBRA Y ACARREOS FUERA Y DENTRO DE LA OBRA. | PZA | 8355.27 | 8355.27 | 8355.09 | 8355.09 | 8356.42 | 8356.42 | 8355.47 | 8356.42 | 8356.42
1610000093 | REHABILITACION DE CANCELERIA INTERIOR Y EXTERIOR CON PERFILES DE ALUMINIO ANODIZADO NATURAL DE 2" Y 3" INCLUYE: BARRA Y JALADERAS, CERRADURA, SUMINISTRO, FLETES, ACARREOS, ELABORACION, TRAZO, CORTES, PLOMEADO, ALINEACION, PIJAS Y TORNILLOS, CADMISADOS, TAQUETES, FELPA, HERRAJE Y VINILOS, BIBELES, ANCLAS, REFUERZOS, HERRAMIENTA Y MANO DE OBRA. | M | 130.26 | 130.26 | 130.26 | 130.26 | 130.26 | 130.26 | 130.26 | 130.26 | 130.26
1610000094 | SUMINISTRO Y COLOCACION DE CELOSIA ECONOMICA DE ALUMINIO ANODIZADA NATURAL DE 0.5 CMS DE ALTO EN AREA DE BAÑOS. INCLUYE: MATERIALES, MANO DE OBRA (OPERADOR SENCILLO), HERRAMIENTAS, ACARREOS DENTRO Y FUERA DE LA OBRA. | PZA | 80.61 | 80.61 | 80.61 | 80.61 | 80.61 | 80.61 | 80.61 | 80.61 | 80.61
1610000095 | DESMANTELAMIENTO DE CORTINEROS DE ALUMINIO, DE 1.00 A 2.50 MTS. DE ANCHO, INCL: HERRAMIENTA, MANO DE OBRA Y ACARREOS FUERA Y DENTRO DE LA OBRA. | PZA | 22.88 | 22.88 | 22.88 | 22.88 | 22.88 | 22.88 | 22.88 | 22.88 | 22.88
1610000096 | DESMANTELAMIENTO DE PUERTA DE 5.75X3.00 MTS. DE ALUMINIO ANODIZADO Y CRISTAL CLARO DE 6 MM. RECUPERANDO EL MATERIAL, INCLUYE, HERRAMIENTA, MANO DE OBRA, RESANES, ACARREOS FUERA Y DENTRO DE LA OBRA. | PZA | 219 | 219 | 219 | 219 | 219 | 219 | 219 | 219 | 219
1610000097 | SUMINISTRO, ELABORACION Y COLOCACION DE PUERTA DE MADERA DE PINO DE 1a. FABRICADO A BASE DE TABLON DE MADERA CON MARCO Y CONTRAMARCO, PEGADOS CON RES. 850 Y CLAVO ¾" FORJADO DE DIBUJO CUADRANTE, LAS DIMENCIONES SON 1.83 MTS. DE ANCHO, 2.60 MTS DE ALTO Y 0.07 MTS. DE ESPESOR, INCLUYE: BARNIZADO, HERRAMIENTAS, MANO DE OBRA, BISAGRAS, TORNILLOS, MARCO CHAMBRANA, TAPA JUNTAS, CERRADURA A-40S TULIP. MCA. YALE O SIMILAR. | PZA. | 10981.07 | 10981.07 | 10981.33 | 10981.33 | 10981.33 | 10981.33 | 10981.33 | 10981.33 | 10981.33
1610000098 | SUMINISTRO Y COLOCACION DE PUERTA (P-1) DE ALUMINIO ANODIZADO NATURAL, DE 2" CRISTAL FLOTADO CLARO DE 6 MM. EN FIJOS, DE 1.00 x 2.60 INCLUYE: CERRADURA PARA PERFILES ANGOSTOS CON JALADERAS EXTERIOR Y MANIJA INTERIOR DOM. 575 JM COLOR NATURAL MCA. PHILLIPS O SIMILAR, PERFILES, HERRAJES, JUNQUILLO, PIJAS, EQUIPO, HERRAMIENTA, MANO DE OBRA, ACARREOS FUERA Y DENTRO DE LA OBRA Y TODO LO NECESARIO PARA SU CORRECTO FUNCIONAMIENTO. SEGUN PROYECTO (PLANO D-01) | PZA | 4488.2 | 4488.2 | 4488.31 | 4488.31 | 4488.31 | 4488.31 | 4488.31 | 4488.31 | 4488.31
1610000099 | SUMINISTRO Y COLOCACION DE PUERTA (P-2) DE CONTRAMARCO DE ALUMINIO ANODIZADO NATURAL, DE 2" Y PUERTA DE TAMBOR DE CAOBILLA EN AMBAS CARAS ACABADO CON BARNIZ NATURAL, DE 1.00 x 2.60 INCLUYE: CHAPA DE INTERCOMUNICACION SOVILL TULIP MODELO 26D O SIMILAR EN CALIDAD Y COSTO, PERFILES, HERRAJES, JUNQUILLO, PIJAS, EQUIPO, HERRAMIENTA, MANO DE OBRA, ACARREOS FUERA Y DENTRO DE LA OBRA Y TODO LO NECESARIO PARA SU CORRECTO FUNCIONAMIENTO. SEGUN PROYECTO (PLANO D-01) | PZA | 3322.73 | 3322.73 | 3322.81 | 3322.81 | 3322.81 | 3322.81 | 3322.81 | 3322.81 | 3322.81
1610000100 | SUMINISTRO Y COLOCACION DE PUERTA (P-3) DE CONTRAMARCO DE ALUMINIO ANODIZADO NATURAL, DE 2" Y PUERTA DE TAMBOR DE CAOBILLA EN AMBAS CARAS ACABADO CON BARNIZ NATURAL, DE 1.00 x 2.60 INCLUYE: CHAPA DE INTERCOMUNICACION SOVILL TULIP MODELO 26D O SIMILAR EN CALIDAD Y COSTO, PERFILES, HERRAJES, JUNQUILLO, PIJAS, EQUIPO, HERRAMIENTA, MANO DE OBRA, ACARREOS FUERA Y DENTRO DE LA OBRA Y TODO LO NECESARIO PARA SU CORRECTO FUNCIONAMIENTO. SEGUN PROYECTO (PLANO D-01) | PZA | 3563.62 | 3563.62 | 3563.72 | 3563.72 | 3563.72 | 3563.72 | 3563.72 | 3563.72 | 3563.72
1610000101 | SUMINISTRO Y COLOCACION DE CANCELERIA DE 4.40 X 2.60 DE ALUMINIO ANODIZADO NATURAL, DE 2" EN FIJOS, COMPUESTA DE DOS SECCIONES, SEGÚN DISEÑO TIPO (C-1), INCLUYE: PERFILES, HERRAJES, JUNQUILLO, PIJAS, CRISTAL FLOTADO CLARO DE 6 MM. EQUIPO, HERRAMIENTA, MANO DE OBRA, ACARREOS FUERA Y DENTRO DE LA OBRA Y TODO LO NECESARIO PARA SU CORRECTO FUNCIONAMIENTO, SEGUN PROYECTO (PLANO D-01) | M2 | 2945.73 | 2945.73 | 2945.8 | 2945.8 | 2945.8 | 2945.8 | 2945.8 | 2945.8 | 2945.8
1610000102 | SUMINISTRO Y COLOCACION DE PUERTA (C-2) DE CONTRAMARCO DE ALUMINIO ANODIZADO NATURAL, DE 2" Y PUERTA DE TAMBOR DE CAOBILLA EN AMBAS CARAS ACABADO CON BARNIZ NATURAL, DE 1.00 x 2.60, FIJO DE MADERA DE 0.83x2.60, INCLUYE: CHAPA DE INTERCOMUNICACION SOVILL TULIP MODELO 26D O SIMILAR EN CALIDAD Y COSTO, PERFILES, HERRAJES, JUNQUILLO, PIJAS, EQUIPO, HERRAMIENTA, MANO DE OBRA, ACARREOS FUERA Y DENTRO DE LA OBRA Y TODO LO NECESARIO PARA SU CORRECTO FUNCIONAMIENTO. SEGUN PROYECTO (PLANO D-01) | PZA | 4339.16 | 4339.16 | 4339.27 | 4339.27 | 4339.27 | 4339.27 | 4339.27 | 4339.27 | 4339.27
1610000103 | SUMINISTRO Y COLOCACION DE PUERTA PARA CANCELERIA (C-1 Y C-3) DE ALUMINIO ANODIZADO NATURAL, DE 2" CRISTAL FLOTADO CLARO DE 6 MM. EN FIJOS, DE 0.90 x 2.40 INCLUYE: CERRADURA PARA PERFILES ANGOSTOS CON JALADERAS EXTERIOR Y MANIJA INTERIOR DOM. 575 JM COLOR NATURAL MCA. PHILLIPS O SIMILAR, PERFILES, HERRAJES, JUNQUILLO, PIJAS, EQUIPO, HERRAMIENTA, MANO DE OBRA, ACARREOS FUERA Y DENTRO DE LA OBRA Y TODO LO NECESARIO PARA SU CORRECTO FUNCIONAMIENTO. | PZA | 2594.33 | 2594.33 | 2594.39 | 2594.39 | 2594.39 | 2594.39 | 2594.39 | 2594.39 | 2594.39
1610000104 | SUMINISTRO Y COLOCACION DE PUERTA DE ACCESO UTILIZANDO CRISTAL FILTRASOL DE 6 MM. EXISTENTE, CONTRAMARCO DE ALUMINIO ANODIZADO COLOR BRONCE, DE 2" DE 2.25x2.90 INCLUYE: CHAPA DE PALETE, O SIMILAR EN CALIDAD Y COSTO, BISAGRA HIDRAULICA, PERFILES, HERRAJES, JUNQUILLO, PIJAS, EQUIPO, HERRAMIENTA, MANO DE OBRA, ACARREOS FUERA Y DENTRO DE LA OBRA Y TODO LO NECESARIO PARA SU CORRECTO FUNCIONAMIENTO. | PZA | 10517.93 | 10517.93 | 10518.2 | 10518.2 | 10518.2 | 10518.2 | 10518.2 | 10518.2 | 10518.2
1610000105 | REHABILITACION DE CANCELERIA EN BAÑOS QUITAR LA EXISTENTE Y COLOCAR PERSIANA Y CRISTAL EN TABLETAS DE 0.10 CMS. DE ALT. CON PERFILES DE ALUMINIO ANODIZADO NATURAL DE 2" Y 3" INCLUYE: RECOLOCACION DE CANCELERIA, BARRA Y JALADERAS, SUMINISTRO, FLETES, ACARREOS, ELABORACION, TRAZO, CORTES, PLOMEADO, ALINEACION, PIJAS Y TORNILLOS, CADMINIZADOS, TAQUETES, FELPAS, HERRAJES Y VINILOS, BIBELES, ANCLAS, REFUERZOS, HERRAMIENTA Y MANO DE OBRA. | M | 1232.93 | 1232.93 | 1232.96 | 1232.96 | 1232.96 | 1232.96 | 1232.96 | 1232.96 | 1232.96
1610000106 | SUMINISTRO Y COLOCACION DE PERSIANAS DE PVC EN COLOR, INCLUYE, HERRAMIENTA, MANO DE OBRA Y ACARREOS FUERA Y DENTRO DE LA OBRA. | M2 | 451.85 | 451.85 | 451.86 | 451.86 | 451.86 | 451.86 | 451.86 | 451.86 | 451.86
1610000107 | DESMANTELAMIENTO DE PUERTA DE 1.00X2.50 MTS. DE ALUMINIO ANODIZADO Y CRISTAL CLARO DE 6 MM. RECUPERANDO EL MATERIAL, INCLUYE, HERRAMIENTA, MANO DE OBRA, RESANES, ACARREOS FUERA Y DENTRO DE LA OBRA. | PZA | 109.49 | 109.49 | 109.5 | 109.5 | 109.5 | 109.5 | 109.5 | 109.5 | 109.5
1610000108 | SUMINISTRO Y COLOCACION DE CANCELERIA DE ALUMINIO ANODIZADO NATURAL TIPO COMERCIAL DE 2" CON FIJO Y CORREDIZA. INCLUYE: ACCESORIOS ( CHAMBRANA DE ALUM. DE 2", PERFIL DE ALUM. CERCO JALADERA, PERFIL DE ALUM. CERCO TRASLAPE, PERFIL ALUM. ZOCLO 5021, PERFIL ALUM. CABEZAL 5020, FELPA GRIS DE 7MM, PERFIL ALUM. BOLSA 2000, VINIL DE ALUM., CHAPA, CHAMBRANA DE ALUM. DE 3" (CERCO), BISAGRAS, PASADORES, BATIENTES, INTERMEDIO ), MANO DE OBRA, HERRAMIENTAS, ACARREOS DENTRO Y FUERA DE LA OBRA.( CANCELERIA EN EL INTERIOR DEL EDIFICIO ). | M2 | 619.75 | 619.75 | 619.76 | 619.76 | 619.76 | 619.76 | 619.76 | 619.76 | 619.76
1610000109 | SUMINISTRO Y COLOCACION DE VENTANILLA DE 0.50x0.60 MTS. CON MEDIO ARCO CON UN RADIO DE 0.45 MTS. PARA CORRESPONDENCIA, INCLUYE: CRISTAL REFLECTA DE 6 MM., HERRAMIENTA, MANO DE OBRA, ACARREO FUERA Y DENTRO DE LA OBRA, Y TODO LO NECESARIO PARA SU CORRECTA INSTALACION. | PZA | 241.16 | 241.16 | 241.17 | 241.17 | 241.17 | 241.17 | 241.17 | 241.17 | 241.17
1610000110 | DESMANTELAMIENTO Y COLOCACION DE PUERTA EXISTENTE DE MARCO Y CONTRAMARCO DE ALUMINIO Y CRISTAL FLOTADO CLARO DE 6 MM. O DE MARCO DE ALUMINIO Y PUERTA DE CAOBILLA DE 1.00x2.60, INCLUYE: HERRAMIENTA, MANO DE OBRA Y ACARREO FUERA Y DENTRO DE LA OBRA. | PZA | 175.19 | 175.19 | 175.19 | 175.19 | 175.19 | 175.19 | 175.19 | 175.19 | 175.19
1610000111 | SUMINISTRO Y COLOCACION DE TOPE PARA PUERTAS DE ALUMINIO A BASE DE ANGULO DE ALUMINIO DE 1", PARA EVITAR CONTACTO CON LOS MUROS, INCLUYE: HERRAMIENTA, MANO DE OBRA Y ACARREOS FUERA Y DENTRO DE LA OBRA. | PZA | 249.57 | 249.57 | 249.58 | 249.58 | 249.58 | 249.58 | 249.58 | 249.58 | 249.58
1610000112 | SUMINISTRO Y COLOCACION DE JUEGO DE MAMPARAS PARA BAÑO EN SANITARIOS, CONSISTENTE EN UN SEPARADOR FIJO DE 1.20x2.05, DOS FIJOS DE APOYO DE PUERTAS DE 0.35x2.05 Y DOS PUERTAS DE 0.60x2.85, FABRICADO A BASE DE PERFIL DE ALUMINIO NATURAL DE 1 1/2"x1 1/2" Y MODULOS DE TRIPLAY DE PINO DE 1ra. DE 6 MM DE ESPESOR ACABADO CON PLASTICO LAMINADO (FORMAICA), EN COLOR AZUL EN AMBAS CARAS, INCLUYE: HERRAJES Y MATERIALES PARA SU COLOCACION, CORTES, DESPERDICIOS, FLETES Y ACARREOS DENTRO Y FUERA DE LA OBRA. | PZA | 9254.49 | 9254.49 | 9254.71 | 9254.71 | 9254.71 | 9254.71 | 9254.71 | 9254.71 | 9254.71
1610000113 | SUMINISTRO Y COLOCACION DE MAMPARA DIVISORIA EN SANITARIOS, CONSISTENTE EN UN SEPARADOR FIJO DE 1.00x2.05, FABRICADO A BASE DE PERFIL DE ALUMINIO NATURAL DE 1 1/2"x1 1/2" Y PANEL DE TRIPLAY DE PINO DE 1ra. DE 6 MM DE ESPESOR ACABADO CON PLASTICO LAMINADO (FORMAICA), EN COLOR AZUL EN AMBAS CARAS, INCLUYE: HERRAJES Y MATERIALES PARA SU COLOCACION, CORTES, DESPERDICIOS, FLETES Y ACARREOS DENTRO Y FUERA DE LA OBRA. | PZA | 2923.99 | 2923.99 | 2924.07 | 2924.07 | 2924.07 | 2924.07 | 2924.07 | 2924.07 | 2924.07
1610000114 | SUMINISTRO Y COLOCACION DE MAMPARA DIVISORIA EN SANITARIOS, CONSISTENTE EN UN SEPARADOR FIJO DE 0.45x2.05, FABRICADO A BASE DE PERFIL DE ALUMINIO NATURAL DE 1 1/2"x1 1/2" Y PANEL DE TRIPLAY DE PINO DE 1ra. DE 6 MM DE ESPESOR ACABADO CON PLASTICO LAMINADO (FORMAICA), EN COLOR AZUL EN AMBAS CARAS, INCLUYE: HERRAJES Y MATERIALES PARA SU COLOCACION, CORTES, DESPERDICIOS, FLETES Y ACARREOS DENTRO Y FUERA DE LA OBRA. | PZA | 1926.9 | 1926.9 | 1926.95 | 1926.95 | 1926.95 | 1926.95 | 1926.95 | 1926.95 | 1926.95
1610000115 | SUMINISTRO Y COLOCACION DE JUEGO DE MAMPARAS PARA BAÑO EN SANITARIOS DE MUJERES, DE ALUMINIO NATURAL CON MEDIDAS DE 2.88x0.60x2.06 DE ALTO, CON TRES PUERTAS DE DE ABATIR DE 0.60x1.85 Y FIJOS LATERALES DE 0.35x2.06, Y DE FONDO PARA SEPARAR TAZAS DE 1.20 x2.06 FABRICADO A BASE DE PERFIL DE ALUMINIO NATURAL DE 1 1/2"x1 1/2" Y MODULOS DE TRIPLAY DE PINO DE 1ra. DE 6 MM DE ESPESOR ACABADO CON PLASTICO LAMINADO (FORMAICA), EN COLOR AZUL EN AMBAS CARAS, INCLUYE: HERRAJES Y MATERIALES PARA SU COLOCACION, CORTES, DESPERDICIOS, FLETES Y ACARREOS DENTRO Y FUERA DE LA OBRA. | PZA | 16372.99 | 16372.99 | 16373.41 | 16373.41 | 16373.41 | 16373.41 | 16373.41 | 16373.41 | 16373.41
1610000116 | SUMINISTRO E INSTALACION DE CUBRE POLVO DE ARRASTRE EN PUERTAS DE MADERA DE 0.70 A 1.00 MTS. DE LONGITUD DE ALUMINIO ANODIZADO NATURAL Y HULE GRIS, INCLUYE: PIJAS AUTOROSCABLES, MATERIALES, MANO DE OBRA, HERRAMIENTA Y ACARREOS FUERA Y DENTRO DE LA OBRA. | PZA | 90.63 | 90.63 | 90.63 | 90.63 | 90.63 | 90.63 | 90.63 | 90.63 | 90.63
1610000117 | SUMINISTRO Y COLOCACION DE CELOSIA ECONOMICA ANODIZADA NATURAL DE 0.85X0.85 MTS. DE SECCION PROMEDIO EN FACHADAS EXTERIORES DE EDIFICIOS A Y B INCLUYE: UN OPERADOR SENCILLO, HERRAMIENTA, MATERIALES, MANO DE OBRA Y ACARREOS FUERA Y DENTRO DE LA OBRA. | PZA | 216.68 | 216.68 | 216.69 | 216.69 | 216.69 | 216.69 | 216.69 | 216.69 | 216.69
1610000118 | SUMINISTRO Y COLOCACION DE PUERTA PARA EXTERIORES, CANCELERIA DE ALUMINIO DURANODIC ANODIZADO DE 3" CON CRISTAL FILTRASOL DE 6 MM., INCLUYE: ACCESORIOS, BISAGRAS, MARCOS, TODO LO NECESARIO PARA SU BUEN FUNCIONAMIENTO (SEGUN PROYECTO) (1.00 X 2.49 MTS.) | PZA | 3892.91 | 3892.91 | 3893.01 | 3893.01 | 3893.01 | 3893.01 | 3893.01 | 3893.01 | 3893.01
1610000119 | SUMINISTRO Y COLOCACION DE MAMPARAS METALICAS DE ACUERDO A LAS DIMENSIONES INDICADAS EN OBRA (Y/O PROYECTO). INCLUYE: DESMONTAJE DEL ANTERIOR, PINTURA ANTICORROSIVA Y ESMALTE, MATERIAL, MANO DE OBRA, HERRAMIENTA Y ACARREOS DENTRO Y FUERA DE LA OBRA. | M2 | 1272.58 | 1272.58 | 1272.61 | 1272.61 | 1272.61 | 1272.61 | 1272.61 | 1272.61 | 1272.61
1610000120 | SUMINISTRO Y COLOCACION DE PUERTA METALICA DE 1.00x2.50 CON LAMINA DE CAJA CAL. 20, MARCO Y CONTRAMARCO, PINTURA ESMALTE AMBAS CARAS, CHAPA Y TODO LO NECESARIO PARA SU CORRECTA EJECUCIÓN. | PZA | 2643.51 | 2643.51 | 2643.58 | 2643.58 | 2643.58 | 2643.58 | 2643.58 | 2643.58 | 2643.58
1610000121 | REINSTALACIÓN DE PUERTA METALICA EN AREA DE SERVICIOS SANITARIOS (MAMPARAS) INCLUYE: ACARREOS DENTRO Y FUERA DE LA OBRA, Y TODO LO NECESARIO PARA SU BUEN FUNCIONAMIENTO. | PZA | 227.19 | 227.19 | 227.19 | 227.19 | 227.19 | 227.19 | 227.19 | 227.19 | 227.19
1610000122 | REINSTALACIÓN DE PUERTA CON MARCO DE ALUMINIO INCLUYE: ACARREOS DENTRO Y FUERA DE LA OBRA, Y TODO LO NECESARIO PARA SU BUEN FUNCIONAMIENTO. | PZA | 302.9 | 302.9 | 302.91 | 302.91 | 302.91 | 302.91 | 302.91 | 302.91 | 302.91
1610000123 | SUMINISTRO Y COLOCACION DE JAMBA DE ALUMINIO ANODIZADO NATURAL TIPO PERSIANA . INCLUYE: HERRAMIENTAS, MANO DE OBRA Y ACARREOS DENTRO Y FUERA DE LA OBRA. | M | 277.54 | 277.54 | 277.55 | 277.55 | 277.55 | 277.55 | 277.55 | 277.55 | 277.55
1610000124 | DESMONTAJE DE PUERTA DE CRISTAL Y AJUSTE DE ALTURA PARA SU COLOCACION LABORATORIOS, INCLUYE: CAMBIAR CHAPA, DESMONTAR, DESARMAR, CORTE DE CRISTAL Y ALUMINIO, AJUSTES DE MARCO Y CONTRAMARCO, ACARREOS DENTRO DE LA OBRA, HERRAMIENTA Y MANO DE OBRA. | PZA | 1022.72 | 1022.72 | 1022.75 | 1022.75 | 1022.75 | 1022.75 | 1022.75 | 1022.75 | 1022.75
1610000125 | SUMINISTRO Y COLOCACION DE CRISTAL FLOTADO CLARO DE 6 MM DE ESPESOR EN TABLETAS DE 0.10 M CMS. TIPO PERSIANA. INCLUYE: JAMBA DE ALUMINIO ANODIZADO NATURAL CON 2 OPERADORES, VAGUETAS DE 3/8", DESMONTAJE DE CANCELERIA EN MAL ESTADO, MANO DE OBRA, HERRAMIENTAS, CORTES, ACARREOS DENTRO Y FUERA DE LA OBRA. | M2 | 807.72 | 807.72 | 807.74 | 807.74 | 807.74 | 807.74 | 807.74 | 807.74 | 807.74
1610000126 | SUMINISTRO Y COLOCACION DE PUERTA DE TAMBOR DE 1.00x1.54 MTS., CON MARCO DE ALUMINIO 85.50, CUPROM O SIMILAR EN CALIDAD Y COSTO (ANODIZADO NATURAL) FORMADO CON 2 HOJAS DE LAMINA NEGRA CAL.26 SEPARADA POR UN NUCLEO DE POLIURETANO. INCLUYE: JALADERA, PASADORES, BISAGRAS, MANO DE OBRA, HERRAMIENTAS, ACARREOS DENTRO Y FUERA DE LA OBRA. | PZA | 1981.17 | 1981.17 | 1981.23 | 1981.23 | 1981.23 | 1981.23 | 1981.23 | 1981.23 | 1981.23
1610000127 | SUMINISTRO Y COLOCACION DE PUERTA DE TAMBOR DE 0.58x1.54 MTS., CON MARCO DE ALUMINIO 85.50, CUPROM O SIMILAR EN CALIDAD Y COSTO (ANODIZADO NATURAL) FORMADO CON 2 HOJAS DE LAMINA NEGRA CAL.26 SEPARADA POR UN NUCLEO DE POLIURETANO. INCLUYE: JALADERA, PASADORES, BISAGRAS, MANO DE OBRA, HERRAMIENTAS, ACARREOS DENTRO Y FUERA DE LA OBRA. | PZA | 1728.84 | 1728.84 | 1728.89 | 1728.89 | 1728.89 | 1728.89 | 1728.89 | 1728.89 | 1728.89
1610000128 | SUMINISTRO Y COLOCACION DE PUERTA DE TAMBOR DE 0.60 x 1.60 mts., PARA MAMPARA, CON MARCO DE ALUMINIO 8550, CUPRUM O SIMILAR EN CALIDAD Y COSTO, BASTIDOR DE MADERA DE PINO, FORRADA CON TRIPLAY DE PINO DE 6 mm DE ESPESOR EN AMBAS CARAS, ACABADO CON PLASTICO LAMINADO. INCLUYE: BISAGRAS (025A), PASADOR, JALADERA , HERRAMIENTA, MANO DE OBRA, ACARREOS DENTRO Y FUERA DE LA OBRA. SEGUN PROYECTO. | PZA | 2375.55 | 2375.55 | 2376.08 | 2375.52 | 2376.08 | 2375.96 | 2375.61 | 2376.08 | 2376.08
1610000129 | SUMINISTRO Y COLOCACION DE PUERTA ABATIBLE TIPO TAMBOR DE 0.90X2.10 MTS. CON MARCO Y CONTRAMARCO DE CANCELERIA DE ALUMINIO ANODIZADO NATURAL DE 2", FORRADA EN AMBOS LADOS CON CAOBILLA DE 6 MM., ACABADO CON BARNIZ, INCLUYE: CHAPA SCOVILL TULIP MOD. 26D O SIMILAR EN CALIDAD Y COSTO, ACCESORIOS, BISAGRAS, HERRAMIENTA, MANO DE OBRA, ACARREOS FUERA Y DENTRO DE LA OBRA. | PZA | 3844.51 | 3844.51 | 3845.07 | 3844.53 | 3845.07 | 3844.96 | 3844.61 | 3845.07 | 3845.07
1610000131 | SUMINISTRO Y COLOCACION DE PUERTA ABATIBLE CON MARCO Y CONTRAMARCO DE CANCELERIA MODULAR DE LAMINA ESMALTADA CON PANELES CIEGOS DE 19 MM. (SEGUN PROYECTO), INCLUYE: CHAPA MOD. 550, ACCESORIOS, HERRAMIENTAS, MANO DE OBRA, ACARREOS DENTRO Y FUERA DE LA OBRA. | M2 | 948.32 | 948.32 | 948.34 | 948.34 | 948.34 | 948.34 | 948.34 | 948.34 | 948.34
1610000132 | SUMINISTRO Y COLOCACION DE PUERTA DE DOBLE ABATIMIENTO CON MARCO Y CONTRAMARCO DE ALUMINIO ANODIZADO NATURAL DURANODIC DE 2.70x2.40 mts. CON CRISTAL FILTRASOL DE 6mm. INCLUYE: BARRA ANTIPANICO SERIE MONARCA XX FUNCION BA, CRISTAL, BISAGRA HIDRAULICA DE PISO MOD. 4810 SERIE SHOW MARCA IR SEGURITY Y SAFETY, ACCESORIOS, HERRAMIENTAS, MANO DE OBRA, ACARREOS DENTRO Y FUERA DE LA OBRA Y TODO LO NECESARIO PARA SU BUEN FUNCIONAMIENTO. (SEGUN PROYECTO) | PZA | 12654.8 | 12654.8 | 12655.11 | 12655.11 | 12655.11 | 12655.11 | 12655.11 | 12655.11 | 12655.11
1610000133 | SUMINISTRO Y COLOCACION DE PUERTA DE DOBLE ABATIMIENTO CON MARCO Y CONTRAMARCO DE ALUMINIO ANODIZADO NATURAL DURANODIC DE 2.70x1.00 mts. CON CRISTAL FILTRASOL DE 6mm. INCLUYE: BARRA ANTIPANICO SERIE MONARCA XX FUNCION BA, CRISTAL, BISAGRA HIDRAULICA DE PISO MOD. 4810 SERIE SHOW MARCA IR SEGURITY Y SAFETY, ACCESORIOS, HERRAMIENTAS, MANO DE OBRA, ACARREOS DENTRO Y FUERA DE LA OBRA Y TODO LO NECESARIO PARA SU BUEN FUNCIONAMIENTO. (SEGUN PROYECTO) | PZA | 8273.98 | 8273.98 | 8274.19 | 8274.19 | 8274.19 | 8274.19 | 8274.19 | 8274.19 | 8274.19
1610000134 | SUMINISTRO Y COLOCACION DE PUERTA DE TAMBOR DE 2.70x1.20 mts. CON MARCOS TUBULARES ESMALTADOS, INCLUYE: FORRO DE TRIPLAY EN AMBAS CARAS CON ACABADO PLASTICO LAMINADO, VIDRIO FIJO EN LA PARTE SUPERIOR, CHAPA DE INTERCOMUNICACION SCOVILL TULIP MOD. 26D O SIMILAR EN CALIDAD Y COSTO, ACCESORIOS NECESARIOS, BISAGRAS, HERRAMIENTAS, MANO DE OBRA, ACARREOS DENTRO Y FUERA DE LA OBRA Y TODO LO NECESARIO PARA SU BUEN FUNCIONAMIENTO. (SEGUN PROYECTO) | PZA | 4398.59 | 4398.59 | 4398.71 | 4398.71 | 4398.71 | 4398.71 | 4398.71 | 4398.71 | 4398.71
1610000135 | SUMINISTRO Y COLOCACION DE PUERTA DE TAMBOR DE DOBLE ABATIMIENTO CON MARCOS TUBULARES ESMALTADOS DE 2.70x2.00 mts. INCLUYE: FORRO DE TRIPLAY EN AMBAS CARAS CON ACABADO PLASTICO LAMINADO, VIDRIO FIJO EN LA PARTE SUPERIOR, CHAPA DE INTERCOMUNICACION SCOVILL TULIP MOD. 26D O SIMILAR EN CALIDAD Y COSTO, ACCESORIOS NECESARIOS, BISAGRAS, HERRAMIENTAS, MANO DE OBRA, ACARREOS DENTRO Y FUERA DE LA OBRA Y TODO LO NECESARIO PARA SU BUEN FUNCIONAMIENTO. (SEGUN PROYECTO) | PZA | 6507.38 | 6507.38 | 6507.54 | 6507.54 | 6507.54 | 6507.54 | 6507.54 | 6507.54 | 6507.54
1610000136 | SUMINISTRO Y COLOCACION DE PUERTA DE DOBLE ABATIMIENTO CON MARCO Y CONTRAMARCO DE ALUMINIO ANODIZADO NATURAL DE 2.70x2.16 mts. INCLUYE: CRISTAL FILTRASOL DE 6mm., BISAGRA AL PISO TIPO JAKSON MOD. HIDRAULICA, CHAPA MARCA PHILLIPS MOD. 525 O SIMILAR EN CALIDAD Y COSTO, PASADOR DE EMBUTIR DE 16cms. MOD. US 26D MARCA SCOVILL O SIMILAR EN CALIDAD Y COSTO, ACCESORIOS, HERRAMIENTAS, MANO DE OBRA, ACARREOS DENTRO Y FUERA DE LA OBRA Y TODO LO NECESARIO PARA SU BUEN FUNCIONAMIENTO. (SEGUN PROYECTO) | PZA | 7270.29 | 7270.29 | 7270.47 | 7270.47 | 7270.47 | 7270.47 | 7270.47 | 7270.47 | 7270.47
1610000137 | SUMINISTRO Y COLOCACION DE PUERTA ABATIBLE CON MARCO Y CONTRAMARCO DE CANCELERIA DE ALUMINIO ANODIZADO DURANODIC (NEGRO) 2'' CON PANELES CIEGOS DE 12 MM. (SEGUN PROYECTO), INCLUYE: CHAPA MOD. 550, ACCESORIOS, HERRAMIENTAS, MANO DE OBRA, ACARREOS DENTRO Y FUERA DE LA OBRA. | M2 | 1111.39 | 1111.39 | 1111.42 | 1111.42 | 1111.42 | 1111.42 | 1111.42 | 1111.42 | 1111.42
1610000138 | SUMINISTRO Y COLOCACION DE PUERTA DE DOBLE ABATIMIENTO CON MARCO Y CONTRAMARCO DE ALUMINIO ANODIZADO DURANODIC (NEGRO 2''X2'') DE 2.70x2.40 mts. CON CRISTAL FILTRASOL DE 6mm. INCLUYE: BARRA ANTIPANICO SERIE MONARCA XX FUNCION BA, CRISTAL, BISAGRA HIDRAULICA DE PISO MOD. 4810 SERIE SHOW MARCA IR SEGURITY Y SAFETY, ACCESORIOS, HERRAMIENTAS, MANO DE OBRA, ACARREOS DENTRO Y FUERA DE LA OBRA Y TODO LO NECESARIO PARA SU BUEN FUNCIONAMIENTO. (SEGUN PROYECTO) | PZA | 9704.56 | 9704.56 | 9704.8 | 9704.8 | 9704.8 | 9704.8 | 9704.8 | 9704.8 | 9704.8
1610000139 | SUMINISTRO Y COLOCACION DE PUERTA DE DOBLE ABATIMIENTO CON MARCO Y CONTRAMARCO DE ALUMINIO DURANODIC ANODIZADO (NEGRO 2''X2'') DE 2.70X1.00 MTS. CON CRISTAL FILTRASOL DE 6mm. INCLUYE: BARRA ANTIPANICO SERIE MONARCA XX FUNCION BA, CRISTAL, BISAGRA HIDRAULICA DE PISO MOD. 4810 SERIE SHOW MARCA IR SEGURITY Y SAFETY, ACCESORIOS, HERRAMIENTAS, MANO DE OBRA, ACARREOS DENTRO Y FUERA DE LA OBRA Y TODO LO NECESARIO PARA SU BUEN FUNCIONAMIENTO. (SEGUN PROYECTO) | PZA | 4037.29 | 4037.29 | 4037.39 | 4037.39 | 4037.39 | 4037.39 | 4037.39 | 4037.39 | 4037.39
1610000140 | SUMINISTRO Y COLOCACION DE PUERTA DE DOBLE ABATIMIENTO CON MARCO Y CONTRAMARCO DE ALUMINIO DURANODIC ANODIZADO (NEGRO 2''X2'') DE 2.70x2.16 mts. INCLUYE: CRISTAL FILTRASOL DE 6mm., BISAGRA AL PISO TIPO JAKSON MOD. HIDRAULICA, CHAPA MARCA PHILLIPS MOD. 525 O SIMILAR EN CALIDAD Y COSTO, PASADOR DE EMBUTIR DE 16cms. MOD. US 26D MARCA SCOVILL O SIMILAR EN CALIDAD Y COSTO, ACCESORIOS, HERRAMIENTAS, MANO DE OBRA, ACARREOS DENTRO Y FUERA DE LA OBRA Y TODO LO NECESARIO PARA SU BUEN FUNCIONAMIENTO. (SEGUN PROYECTO) | PZA | 8720.52 | 8720.52 | 8720.74 | 8720.74 | 8720.74 | 8720.74 | 8720.74 | 8720.74 | 8720.74
1610000141 | SUMINISTRO Y COLOCACION DE PUERTA DE TAMBOR DE 1.00 x 2.50 mts., PARA MAMPARA, CON MARCO DE ALUMINIO 8550, CUPRUM O SIMILAR EN CALIDAD Y COSTO, BASTIDOR DE MADERA DE PINO, FORRADA CON TRIPLAY DE PINO DE 6 mm DE ESPESOR EN AMBAS CARAS, ACABADO CON PLASTICO LAMINADO. INCLUYE: BISAGRAS (025A), PASADOR, JALADERA , HERRAMIENTA, MANO DE OBRA, ACARREOS DENTRO Y FUERA DE LA OBRA. SEGUN PROYECTO. | PZA | 5179.55 | 5179.55 | 5182.22 | 5179.14 | 5182.22 | 5181.66 | 5179.68 | 5182.22 | 5182.22
1610000143 | REHABILITACION DE PUERTA DE MULTIPANEL, INCLUYE: CAMBIO DE MARCO DE ALUMINIO, PINTURA, BISAGRAS, HERRAMIENTA, MANO DE OBRA, ACARREO FUERA Y DENTRO DE LA OBRA Y TODO LO NECESARIO PARA SU BUEN FUNCIONAMIENTO. | PZA | 626.72 | 626.72 | 626.74 | 626.74 | 626.74 | 626.74 | 626.74 | 626.74 | 626.74
1610000147 | SUMINISTRO Y COLOCACION DE PUERTA CON MARCO UNIVERSAL Y CONTRAMARCO ANODIZADO NATURAL DE SECCION DE 0.90 x 2.10 MTS., FORMADO CON DOS HOJAS DE LAMINA NEGRA CAL. 26, SEPARADAS POR UN NUCLEO DE ESPUMA DE POLIURETANO, MAS FIJO EN LA PARTE SUPERIOR DE 0.90 x 0.32 MTS.A BASE DE CRISTAL CLARO DE 6 MM., INCLUYE: BISAGRAS, CHAPA, HERRAMIENTA, MANO DE OBRA, ACARREOS FUERA Y DENTRO DE LA OBRA Y TODO LO NECESARIO PARA SU CORRECTA EJECUCION. | PZA | 4836.05 | 4836.05 | 4836.17 | 4836.17 | 4836.17 | 4836.17 | 4836.17 | 4836.17 | 4836.17
1610000148 | SUMINISTRO Y COLOCACION DE PUERTA ABATIBLE CON MARCO Y CONTRAMARCO E CANCELERIA MODULAR DE LAMINA ESMALTADA CON PANELES CIEGOS DE 19MM (SEGUN PROYECTO), INCLUYE: CHAPA MOD. SCOVILL TULIP, ACCESORIOS, HERRAMIENTAS, MANO DE OBRA, ACARREOS DENTRO Y FUERA DE LA OBRA. | M2 | 1253.58 | 1253.58 | 1253.61 | 1253.61 | 1253.61 | 1253.61 | 1253.61 | 1253.61 | 1253.61
1610000149 | SUMINISTRO Y COLOCACION DE PUERTA DE DOBLE ABATIMIENTO CON MARCO Y CONTRAMARCO DE ALUMINIO ANODIZADO DURANODIC DE 3" DE 2.19x2.70 mts. INCLUYE: CRISTAL FILTRASOL DE 6mm., BISAGRA AL PISO TIPO JAKSON MOD. HIDRAULICA, CHAPA MARCA PHILLIPS MOD. 525 O SIMILAR EN CALIDAD Y COSTO, PASADOR DE EMBUTIR DE 16cms. MOD. US 26D MARCA SCOVILL O SIMILAR EN CALIDAD Y COSTO, ACCESORIOS, HERRAMIENTAS, MANO DE OBRA, ACARREOS DENTRO Y FUERA DE LA OBRA Y TODO LO NECESARIO PARA SU BUEN FUNCIONAMIENTO. (SEGUN PROYECTO) | PZA | 12935.97 | 12935.97 | 12936.29 | 12936.29 | 12936.29 | 12936.29 | 12936.29 | 12936.29 | 12936.29
1610000150 | SUMINISTRO Y COLOCACION DE MAMPARA DE ALUMINIO CUPRUM LINEA 1500 EN FIJOS Y LINEA 3000 EN PUERTAS, EN ALUMINIO BLANCO LACADO Y CON RECUBRIMIENTO DE DUELA LISA A UNA CARA, SEGÚN DISEÑO EN PLANOS DE CANCELERÍA INCLUYE: BISAGRAS, JALADERAS, ESCUADRAS DE ARMADO, RESBALONES, MATERIAL, MANO DE OBRA Y TODO LO NECESARIO PARA SU CORRECTA EJECUCION. | M2 | 1847.17 | 1847.17 | 1847.22 | 1847.22 | 1847.22 | 1847.22 | 1847.22 | 1847.22 | 1847.22
1610000152 | SUMINISTRO Y COLOCACIÒN DE PUERTA DE EMERGENCIA DE 1.05X2.20 MTS. A BASE DE JAMBA Y PIERNA DE ALUMINIO ANODIZADO COLOR NATURAL MOD. 12596 MARCA CUPRUM O SIMILAR, CRISTAL FILTRASOL DE 13 MM., INCLUYE: CRISTAL, BARRA ANTIPANICO COLOR NEGRA FABRICADA EN ALUMINIO RESISTENTE MARCA SCOVILL, MANIJA Y CHAPA COLOR NEGRA MARCA SCOVILL O SIMILAR EN CALIDAD Y COSTO, BISAGRA HIDRAULICA DE PISO MOD. 4810 SERIE SHOW MARCA IR SEGURITY & SAFETY, ACCESORIOS, HERRAMIENTA, MANO DE OBRA, TODO LO NECESARIO PARA SU CORRECTO FUNCIONAMIENTO, SEGUN PROYECTO. | PZA | 6378.21 | 6378.21 | 6378.38 | 6378.38 | 6378.38 | 6378.38 | 6378.38 | 6378.38 | 6378.38
1610000153 | SUMINISTRO Y COLOCACION DE CANCELERIA Y PUERTA DE 3.40 X 5.08 MTS. A BASE DE PERFILES DE ALUMINIO ANONIZADO COLOR NATURAL DE 3'' CON CRISTAL FLOTADO CLARO DE 6M DE ESPESOR, INCLUYE: ANTEPECHO CORRIDO EN LA PARTE SUPERIOR, CANCELERIA CON CRSTAL EN FIJOS, PUERTA DE DOBLE ABATIMIENTO DE 1.94 X2.18 MTS, CON MARCO Y CONTRAMARCO DE ALUMINIO DE 3'', BARRA DE EMPUJE, CON PASADOR INFERIOR Y SUPERIOR, CILINDRO CON LLAVE TIPO UNIVERSAL ACABADO US32D, CRISTALES, BISAGRAS HIDRAULICAS DE PISO MOD 4810 SERIE SHOW MARCA IR SEGURITY Y SAFETY, ACCESORIOS, HERRAMIENTA, MANO DE OBRA, ACARREOS DENTRO Y FUERA DE LA OBRA Y TODO LO NECESARIO PARA SU BUEN FUNCIONAMIENTO. (SEGUN PROYECTO) | PZA | 33439.76 | 33439.76 | 33440.6 | 33440.6 | 33440.6 | 33440.6 | 33440.6 | 33440.6 | 33440.6
1611000000 | DESMANTELAMIENTO DE CANCELERIA DE ALUMINIO Y ACRILICO, INCLUYE: HERRAMIENTA, MANO DE OBRA, ACARREOS DENTRO Y FUERA DE LA OBRA. | M2 | 44.9 | 44.9 | 44.9 | 44.9 | 44.9 | 44.9 | 44.9 | 44.9 | 44.9
1611000001 | SUMINISTRO Y COLOCACION DE CANCELERIA Y PUERTA ABATIBLE DE 4.436X2.20 MTS. CON CANCELERIA DE ALUMINIO DURANODIC COLOR BRONCE DE 2", VIDRIO CLARO DE 6 MM. Y PANELES CIEGOS DE 19 MM. DE AGLOMERADO RECUBIERTOS EN AMBAS CARAS DE PLASTICO LAMINADO COLOR ARENA 549 REXEL CON AJUSTE EN LA PARTE SUPERIOR DE PERFIL ZR-400 CAL. 14 DE 4" X 1 1/2", ACABADO CON PINTURA ESMALTE, INCLUYE: PUERTA ABATIBLE DE 0.925X2.20 MTS. DE PANEL CIEGO DE 19 MM. CUBIERTA EN AMBAS CARAS DE PLASTICO LAMINADO COLOR ARENA 549 REXEL, CHAPA DE INTERCOMUNICACION SCOVILL TULIP MODELO 26D O SIMILAR EN CALIDAD Y COSTO, VIDRIO CLARO DE 6 MM, ACCESORIOS, HERRAMIENTA, MANO DE OBRA, ACARREOS FUERA Y DENTRO DE LA OBRA, TODO LO NECESARIO PARA SU CORRECTO FUNCIONAMIENTO. (SEGUN PROYECTO) | PZA | 13377.01 | 13378.67 | 13382.76 | 13380.03 | 13388.02 | 13385.89 | 13375.49 | 13383.69 | 13388.02
1611000002 | SUMINISTRO Y COLOCACION DE PUERTA ABATIBLE DE 0.95X2.20 MTS. CON MARCO Y CONTRAMARCO DE ALUMINIO DURANODIC COLOR BRONCE DE 2" Y PANEL CIEGO DE 19 MM. DE AGLOMERADO RECUBIERTOS EN AMBAS CARAS DE PLASTICO LAMINADO COLOR ARENA 549 REXEL, INCLUYE: CHAPA DE INTERCOMUNICACION SCOVILL TULIP MODELO 26D O SIMILAR EN CALIDAD Y COSTO, ACCESORIOS, HERRAMIENTA, MANO DE OBRA, ACARREOS FUERA Y DENTRO DE LA OBRA, TODO LO NECESARIO PARA SU BUEN FUNCIONAMIENTO, SEGUN PROYECTO. | PZA | 2596.19 | 2596.19 | 2596.25 | 2596.25 | 2596.25 | 2596.25 | 2596.25 | 2596.25 | 2596.25
1611000003 | SUMINISTRO Y COLOCACION DE PUERTA DE 0.90 x 2.20 DE TAMBOR FORRADO DE TRIPLAY DE 3 MM. Y ACABADO CON PLASTICO LAMINADO COLOR ARENA 549 REXEL, CONTRAMARCO DE ALUMINIO ANODIZADO NATURAL, DE 2" INCLUYE: CERRADURA PARA PERFILES ANGOSTOS CON JALADERAS EXTERIOR Y MANIJA INTERIOR DOM. 575 JM COLOR NATURAL MCA. PHILLIPS O SIMILAR, PERFILES, HERRAJES, JUNQUILLO, PIJAS, EQUIPO, HERRAMIENTA, MANO DE OBRA, ACARREOS FUERA Y DENTRO DE LA OBRA Y TODO LO NECESARIO PARA SU CORRECTO FUNCIONAMIENTO. | PZA | 5197.82 | 5197.82 | 5197.96 | 5197.96 | 5197.96 | 5197.96 | 5197.96 | 5197.96 | 5197.96
1611000005 | REHABILITACION DE CANCELERIA DE METALICA, INCLUYE: RETIRO DE LA CANCELERIA EXISTENTE, LIJADO, PINTURA ESMALTE COMEX-VELMAR, CRISTAL FLOTADO CLARO DE 6 MM. VAGUETAS, PERCIANAS, OPERADORES, MATERIALES NECESARIOS PARA SU BUEN FUNCIONAMIENTO, MANO DE OBRA, HERRAMIENTA Y ACARREOS FUERA Y DENTRO DE LA OBRA. | M2 | 1246.26 | 1246.26 | 1246.29 | 1246.29 | 1246.29 | 1246.29 | 1246.29 | 1246.29 | 1246.29
1611000009 | DESMONTAJE DE CRISTAL CLARO DE 6 MM DE ESPESOR EN TABLETAS. INCLUYE: MANO DE OBRA, HERRAMIENTAS, ANDAMIOS Y ACARREOS DENTRO Y FUERA DE LA OBRA. | M2 | 43.81 | 43.81 | 43.81 | 43.81 | 43.81 | 43.81 | 43.81 | 43.81 | 43.81
1611000010 | COLOCACION DE TABLETAS DE VIDRIO EN CANCELERIA DE ALUMINIO. INCLUYE: LIMPIEZA CON AGUA Y JABON, MANO DE OBRA, HERRAMIENTAS, ACARREOS DENTRO Y FUERA DE LA OBRA. | M2 | 66.08 | 66.08 | 66.08 | 66.08 | 66.08 | 66.08 | 66.08 | 66.08 | 66.08
1613000002 | SUMINISTRO Y COLOCACION DE TAPA JUNTA HECHO A BASE DE ALUMINIO CAL.18, DE 20 CM DE DESARROLLO EN LOSA. SUJETA CON TAQUETES DE 1'' @ 20 CM, A UN EXTREMO, INCLUYE: SELLADOR EN JUNTA DE LAMINA, MATERIALES, MANO DE OBRA Y HERRAMIENTA, ACARREOS DENTRO Y FUERA DE LA OBRA. | m | 235.26 | 235.26 | 235.29 | 234.7 | 235.29 | 235.29 | 235.27 | 235.29 | 235.29
1614000002 | SUMINISTRO Y COLOCACION DE PUERTA CON PERFILES COMERCIALES Y MALLA DE TELA CICLON GALV. DE 55X55 MM. CAL-10.5 CON ANTEPECHO TIPO TAMBOR CON LAMINA TROQUELADA Y PLACA DE POLIESTIRENO, INCLUYE: MATERIAL TUBULAR, MALLA, SOLDADURA, PINTURA (CON PROTECCION U. V.) ANTICORROSIVA Y ESMALTE COMEX-VELMAR, CHAPA, HERRAMIENTA, MANO DE OBRA, ACARREOS FUERA Y DENTRO DE LA OBRA. (SEGUN PLANO No. 0401280 DE CASETA GUARDA HERRAMIENTA) | M2 | 890.47 | 890.47 | 890.49 | 890.49 | 890.49 | 890.49 | 890.49 | 890.49 | 890.49
1614000008 | SUMINISTRO Y COLOCACION DE PUERTA ABATIBLE DE LAMINA DE 0.90x1.54 MTS., PARA MAMPARA, CON MARCO DE ANGULO DE 1"x1/4", CONTRAMARCO DE PERFILES TUBULARES IMSA ZM-225, ZP-100, ZP-015 O SIMILAR INCLUYE: JALADERAS, PASADORES, BISAGRAS, SOLDADURA, HERRAMIENTA, PINTURA ANTICORROSIVA, ESMALTE, MANO DE OBRA, ACARREOS FUERA Y DENTRO DE LA OBRA. (SEGUN PROYECTO) | PZA | 1159.93 | 1159.93 | 1159.97 | 1159.97 | 1159.97 | 1159.97 | 1159.97 | 1159.97 | 1159.97
1614000012 | SUMINISTRO, FABRICACION Y COLOCACION DE CANCEL DE ALUMINIO DURANODIC DE 2" DE 3.12X2.50 MTS. INCLUYE: PERFILES DE ALUMINIO, DOS PUERTAS ABATIBLES, CHAPA, MALLA METALICA TIPO MOSQUITERO, HERRAMIENTA, MANO DE OBRA, ACARREOS FUERA Y DENTRO DE LA OBRA, TRABAJO TERMINADO. | PZA | 17507.21 | 17507.21 | 17507.65 | 17507.65 | 17507.65 | 17507.65 | 17507.65 | 17507.65 | 17507.65
1614000016 | SUMINISTRO Y COLOCACION DE CRISTAL FILTRASOL DE 6 MM DE ESPESOR, INCLUYE: DESMANTELAMIENTO DEL EXISTENTE EN MATERIAL DE RECUPERACION, INCL.: ACARREOS DENTRO Y FUERA DELAOBRA, HERRAMIENTA, LIMPIEZA Y MANO DE OBRA. | M2 | 423.51 | 423.51 | 423.52 | 423.52 | 423.52 | 423.52 | 423.52 | 423.52 | 423.52
1614000017 | SUMINISTRO Y COLOCACION DE CRISTAL FLOTADO CLARO DE 6 MM EN TABLETAS, SUJETADO CON SILICON TRANSPARENTE, INCLUYE: MATERIAL, HERRAMIENTA Y MANO DE OBRA. | M2 | 472.59 | 472.59 | 472.61 | 472.61 | 472.61 | 472.61 | 472.61 | 472.61 | 472.61
1614000036 | SUMINISTRO Y COLOCACION DE ESPEJO DE 2.00x0.95 MTS., CON MARCO DE ALUMINIO Y BASTIDOR DE MADERA, INCLUYE: HERRAMIENTA, MANO DE OBRA, ACARREOS DENTRO Y FUERA DE LA OBRA, TORNILLOS PARA MADERA, CINTILLA, PIJAS Y TAQUETES. | PZA | 2571.33 | 2571.33 | 2571.4 | 2571.4 | 2571.4 | 2571.4 | 2571.4 | 2571.4 | 2571.4
1614000037 | SUMINISTRO Y COLOCACION DE ESPEJO DE 2.50x0.95 MTS., CON MARCO DE ALUMINIO Y BASTIDOR DE MADERA, INCLUYE: HERRAMIENTA, MANO DE OBRA, ACARREOS DENTRO Y FUERA DE LA OBRA, TORNILLOS PARA MADERA, CINTILLA, PIJAS Y TAQUETES. | PZA | 4981.51 | 4981.51 | 4981.64 | 4981.64 | 4981.64 | 4981.64 | 4981.64 | 4981.64 | 4981.64
1614000038 | SUMINISTRO, FABRICACION Y COLOCACION DE CANCEL DE 3.22X2.50 MTS. A BASE DE PERFIL DE LAMINA NEGRA DE 3" CAL. 18, COLOR ALUMINIO ANODIZADO DURANODIC, PANELAR DE 9 MM. DE ESPE. COLOR CAFE, CRISTAL CLARO DE 6MM. DE ESP., INCLUYE: PUERTA ABATIBLE DE 1.00X2.50 MTS., CHAPA DE INTERCOMUNICACION SCOVILL TULIP MOD. 26D O SIMILAR EN CALIDAD Y COSTO, HERRAMIENTA, MANO DE OBRA, ACARREOS DUERA Y DENTRO DE LA OBRA, TRABAJO TERMINADO. | PZA | 5279.85 | 5279.85 | 5279.99 | 5279.99 | 5279.99 | 5279.99 | 5279.99 | 5279.99 | 5279.99
1614000039 | SUMINISTRO, FABRICACION Y COLOCACION DE CANCEL DE 3.82X2.50 MTS. A BASE DE PERFIL DE LAMINA NEGRA DE 3" CAL. 18, COLOR ALUMINIO ANODIZADO DURANODIC, PANELAR DE 9 MM. DE ESPE. COLOR CAFE, CRISTAL CLARO DE 6MM. DE ESP., INCLUYE: HERRAMIENTA, MANO DE OBRA, ACARREOS DUERA Y DENTRO DE LA OBRA, TRABAJO TERMINADO. | PZA | 6264.25 | 6264.25 | 6264.41 | 6264.41 | 6264.41 | 6264.41 | 6264.41 | 6264.41 | 6264.41
1614000041 | SUMINISTRO Y COLOCACION DE VENTANA DE ALUMINIO TIPO LOUVER DE 2.90 X 2.55 MTS. (SEGUN DISEÑO), CON ALUMINIO EXTRAIDO DE 60 X 30 MM., PANEL MOVIL TERMOBRISE 150/335 RECUBRIERTO EXTERIOR DE ALUZINC DE O.4 MM. DE ESPESOR COLOR (S.M.A) EN PINTURA POLIESTER CON ALMA DE POLIURETANO EXPANDIDO DE ALTA DENSIDAD Y TAPAS LATERALES DE ALUMINIO, INCLUYE: BUJES DE NYLON GRAFITIADOS EN EL INTERIOR, BARRA DE ACCIONAMIENTO, FIJACION DE LAS ANCLAS, SOPORTES,ESCUADRAS , MONTAJE DE LA VENTANA, CORTES, PLOMEO, FLETE DE ENVIO, EQUIPO PARA AYUDA DE COLOCACION QUE GARANTICEN LA PROTECCION DE LAS PERSINAS CONTRA LOS IMPACTOS E INTEMPERIE DURANTE EL PROCESO CONSTRUCTIVO, HERRAMIENTA MENOR, MANO DE OBRA Y TODO LO NECESARIO PARA SU CORRECTA EJECUCION. | PZA | 17341.3 | 17341.3 | 17341.73 | 17341.73 | 17341.73 | 17341.73 | 17341.73 | 17341.73 | 17341.73
1614000042 | SUMINISTRO Y COLOCACION DE PUERTA DE 0.90 x 2.10 MTS. DE ALUMINIO (PTA. 2) SEGUN CROQUIS DE ALUMINIO CUPRUM LINEA 3000 CON TRIPLAY LAMINADO BLANCO INFERIOR Y CRISTAL CLARO DE 6 MM. EN LA PARTE SUPERIOR INCLUYE CHAPA PHILIPS MOD. 550 DE DOBLE MANIJA, PIVOTE DECENTRADO Y TODO LO NECESARIO PARA SU CORRECTA EJECUCION. | PZA | 3177.49 | 3177.49 | 3177.57 | 3177.57 | 3177.57 | 3177.57 | 3177.57 | 3177.57 | 3177.57
1614000043 | SUMINISTRO Y COLOCACION DE PUERTA DE 1.60 x 2.10 MTS. DE ALUMINIO (PTA. 4) SEGUN CROQUIS DE ALUMINIO CUPRUM LINEA 3000 CON TRIPLAY LAMINADO BLANCO INFERIOR Y CRISTAL CLARO DE 6 MM. EN LA PARTE SUPERIOR INCLUYE CHAPA PHILIPS MOD. 150 MM B DE DOBLE MANIJA, PIVOTE DECENTRADO Y TODO LO NECESARIO PARA SU CORRECTA EJECUCION. | PZA | 5572.38 | 5572.38 | 5572.52 | 5572.52 | 5572.52 | 5572.52 | 5572.52 | 5572.52 | 5572.52
1614000044 | SUMINISTRO Y COLOCACION DE PUERTA DE 1.30 x 2.10 MTS. DE ALUMINIO (PTA. 5) SEGUN CROQUIS DE ALUMINIO CUPRUM LINEA 3000 COLOR COBRE CON TRIPLAY LAMINADO BLANCO INFERIOR Y SUPERIOR; INCLUYE CHAPA PHILIPS MOD. 150 MM B DE DOBLE MANIJA, PIVOTE DECENTRADO Y TODO LO NECESARIO PARA SU CORRECTA EJECUCION. | PZA | 5052.6 | 5052.6 | 5052.74 | 5052.74 | 5052.74 | 5052.74 | 5052.74 | 5052.74 | 5052.74
1614000045 | SUMINISTRO Y COLOCACION DE CANCEL ( C.5) A BASE DE PERFILES DE ALUMINIO CUPRUM LINEA 3000 Y CRISTAL TINTEX VERDE DE 6 MM., FORMADO POR 3 FIJOS EN LA PARTE INFERIOR Y DOS FIJOS Y UN CORREDIZO EN LA PARTE SUPERIOR, INCLUYE: MATERIALES, CORTES, DESPERDICIOS, CORTES, PERFORACIONES, HERRAJES, SELLOS, FELPAS, VINILOS, MANO DE OBRA, HERRAMIENTAS Y EQUIPO, ASI COMO TODO LO NECESARIO PARA SU CORRECTA EJECUCION. | M2 | 1340.34 | 1340.34 | 1340.37 | 1340.37 | 1340.37 | 1340.37 | 1340.37 | 1340.37 | 1340.37
1614000046 | SUMINISTRO Y COLOCACION DE CANCEL (C.10) A BASE DE PERFILES DE ALUMINIO CUPRUM LINEA 3000 Y CRISTAL TINTEX VERDE DE 6 MM., FORMADO POR 2 FIJOS Y UN CORREDIZO, INCLUYE: MATERIALES, CORTES, DESPERDICIOS, CORTES, PERFORACIONES, HERRAJES, SELLOS, FELPAS, VINILOS, MANO DE OBRA, HERRAMIENTAS Y EQUIPO, ASI COMO TODO LO NECESARIO PARA SU CORRECTA EJECUCION. | M2 | 1340.34 | 1340.34 | 1340.37 | 1340.37 | 1340.37 | 1340.37 | 1340.37 | 1340.37 | 1340.37
1614000047 | SUMINISTRO Y COLOCACION DE CANCEL ( C.15) A BASE DE PERFILES DE ALUMINIO CUPRUM LINEA 2000 Y CRISTAL CLARO DE 6 MM., FORMADO POR 1 FIJO, INCLUYE: MATERIALES, CORTES, DESPERDICIOS, CORTES, PERFORACIONES, HERRAJES, SELLOS, FELPAS, VINILOS, MANO DE OBRA, HERRAMIENTAS Y EQUIPO, ASI COMO TODO LO NECESARIO PARA SU CORRECTA EJECUCION. | M2 | 1029.96 | 1029.96 | 1029.98 | 1029.98 | 1029.98 | 1029.98 | 1029.98 | 1029.98 | 1029.98
1614000048 | SUMINISTRO Y COLOCACION DE CANCEL (C.12,C.13.C.14) A BASE DE PERFILES DE ALUMINIO CUPRUM LINEA 3000 Y CRISTAL TINTEX VERDE DE 6 MM., FORMADO POR 1 FIJO, INCLUYE: MATERIALES, CORTES, DESPERDICIOS, CORTES, PERFORACIONES, HERRAJES, SELLOS, FELPAS, VINILOS, MANO DE OBRA, HERRAMIENTAS Y EQUIPO, ASI COMO TODO LO NECESARIO PARA SU CORRECTA EJECUCION. | M2 | 1029.96 | 1029.96 | 1029.98 | 1029.98 | 1029.98 | 1029.98 | 1029.98 | 1029.98 | 1029.98
1614000049 | SUMINISTRO Y COLOCACION DE CANCEL (C.11) A BASE DE PERFILES DE ALUMINIO CUPRUM LINEA 3000 Y CRISTAL TINTEX VERDE DE 6 MM., FORMADO POR 2 FIJOS EN LA PARTE DERECHA E IZQUIERDA, 2 CORREDIZOS EN LA PARTE CENTRAL, INCLUYE: MATERIALES, CORTES, DESPERDICIOS, CORTES, PERFORACIONES, HERRAJES, SELLOS, FELPAS, VINILOS, MANO DE OBRA, HERRAMIENTAS Y EQUIPO, ASI COMO TODO LO NECESARIO PARA SU CORRECTA EJECUCION. | M2 | 1452.46 | 1452.46 | 1452.5 | 1452.5 | 1452.5 | 1452.5 | 1452.5 | 1452.5 | 1452.5
1614000050 | SUMINISTRO Y COLOCACION DE CANCEL (C.16) A BASE DE PERFILES DE ALUMINIO CUPRUM LINEA 3000 Y CRISTAL CURVO TINTEX VERDE DE 9 MM., FORMADO POR FIJOS, CON REFUERZO @ 3 MTS.,INCLUYE: MATERIALES, CORTES, DESPERDICIOS, CORTES, PERFORACIONES, HERRAJES, SELLOS, FELPAS, VINILOS, MANO DE OBRA, HERRAMIENTAS Y EQUIPO, ASI COMO TODO LO NECESARIO PARA SU CORRECTA EJECUCION. | M2 | 2366.13 | 2366.13 | 2366.18 | 2366.18 | 2366.18 | 2366.18 | 2366.18 | 2366.18 | 2366.18
1615000002 | SUMINISTRO Y COLOCACION DE ZOCLO DE ALUMINIO TIPO HERCULITE DE 1/2" COLOR BLANCO SEGUN PROYECTO. INCLUYE: MANO DE OBRA, HERRAMIENTA, MATERIALES, ACARREOS DENTRO Y FUERA DE LA OBRA Y TODO LO NECESARIO PARA SU CORRECTA EJECUCION. | M | 353.38 | 353.38 | 353.39 | 353.39 | 353.39 | 353.39 | 353.39 | 353.39 | 353.39
1615000008 | SUMINISTRO Y COLOCACION DE METAL DESPLEGABLE SOLDADO EN ESTRUCTURA Y VENTANERIA, INCLUYE: SOLDADURA, HERRAMIENTA, MANO DE OBRA Y TODO LO NECESARIO PARA SU BUEN FUNCIONAMIENTO. | M2 | 158.15 | 158.15 | 158.16 | 158.16 | 158.16 | 158.16 | 158.16 | 158.16 | 158.16
1616000003 | SUMINISTRO Y COLOCACION DE PUERTA ABATIBLE CON MARCO Y CONTRAMARCO DE ALUMINIO ANODIZADO NATURAL DURANODIC DE 3", INCLUYE: CRISTAL FILTRASOL DE 6 MM. EN FIJOS, CHAPA MOD. 550, ACCESORIOS, HERRAMIENTA, MANO DE OBRA, ACARREOS FUERA Y DENTRO DE LA OBRA (SEGUN PROYECTO) | M2 | 1374.13 | 1374.13 | 1374.16 | 1374.16 | 1374.16 | 1374.16 | 1374.16 | 1374.16 | 1374.16
1616000004 | SUMINISTRO Y COLOCACION DE PUERTA CON MARCO Y CONTRAMARCO DE ALUMINIO ANONIZADO NATURAL DE 1.00X2.50X 0.032 MTS. FORMADO CON 2 HOJAS DE LAMINA NEGRA CAL.26, SEPARADAS POR UN NUCLEO DE ESPUMA DE POLIURETANO, SEGUN PROYECTO, No. DE PLANO: 4-3688-7, INCLUYE: BISAGRAS, HERRAMIENTAS, MANO DE OBRA Y ACARREOS DENTRO Y FUERA DE LA OBRA. | PZA | 1673.4 | 1673.4 | 1673.44 | 1673.44 | 1673.44 | 1673.44 | 1673.44 | 1673.44 | 1673.44
1616000016 | SUMINISTRO Y COLOCACION DE CANCELERIA DE ALUMINIO ANONIZADO NATURAL TIPO COMERCIAL DE 2" CON FIJO Y CORREDIZA, SEGUN PROYECTO, INCLUYE: CRISTAL FLOTADO DE 6MM. EN FIJO, ACCESORIOS, HERRAMIENTA, MANO DE OBRA Y ACARREOS DENTRO Y FUERA DE LA OBRA. | M2 | 1699.16 | 1699.16 | 1699.2 | 1699.15 | 1699.2 | 1699.2 | 1699.2 | 1699.2 | 1699.2
1616000017 | SUMINISTRO Y COLOCACION DE CANCELERIA DE ALUMINIO ANODIZADO NATURAL TIPO COMERCIAL DE 3" CON FIJO Y CORREDIZA, SEGUN PROYECTO, INCLUYE: ACCESORIOS, HERRAMIENTA, MANO DE OBRA Y ACARREOS FUERA Y DENTRO DE LA OBRA. | M2 | 940.55 | 940.55 | 940.59 | 940.59 | 940.59 | 940.59 | 940.59 | 940.59 | 940.59
1616000021 | SUMINISTRO Y COLOCACION DE CANCELERIA DE ALUMINIO ANODIZADO NATURAL TIPO COMERCIAL DE 2" CON FIJO CORREDIZA, SEGUN PROYECTO, INCLUYE: VIDRIO CLARO DE 6MM, MARCO DE PERFIL TUBULAR, ACCESORIOS, HERRAMIENTA, MANO DE OBRA Y ACARREOS FUERA Y DENTRO DE LA OBRA. | M2 | 1760.96 | 1760.96 | 1761.03 | 1760.54 | 1761.03 | 1761.03 | 1761 | 1761.03 | 1761.03
1616000024 | REHABILITACION DE CANCELERIA DE ALUMINIO TIPO FIJO Y/O CORREDIZA, INCLUYE: VIDRIOS FIJOS, ACCESORIOS DE FIJACION, MONTAJE Y DESMONTAJE, SUSTITUCION EN CASO NECESARIO DEL ANTERIOR, TRABAJOS DE ALBAÑILERIA, PINTURA (CON PROTECCION U.V.), HERRAMIENTA, MANO DE OBRA Y ACARREOS FUERA Y DENTRO DE LA OBRA. | M2 | 1111.32 | 1111.32 | 1111.35 | 1111.35 | 1111.35 | 1111.35 | 1111.35 | 1111.35 | 1111.35
1616000025 | COLOCACION DE CANCELERIA CON MATERIALES RECUPERADOS (CRISTAL Y PERFILES DE ALUMINIO), INCLUYE: HERRAMIENTA, LIMPIEZA, AJUSTES, CORTES, MANO DE OBRA, ACARREOS. | M2 | 219 | 219 | 219 | 219 | 219 | 219 | 219 | 219 | 219
1616000031 | SUMINISTRO Y COLOCACION DE CANCELERIA DE ALUMINIO ANODIZADO NATURAL DURANODIC DE 2", PARA RECIBIR PERSIANAS, SEGUN PROYECTO, INCLUYE: VIDRIO FILTRASOL COLOR HUMO DE 6 MM. DE ESP. EN TABLETAS, JAMBAS DE ALUMINIO ANODIZADO CON TRES OPERADORES, LIMPIEZA DE TABLETAS CON AGUA Y JABON AMBAS CARAS, MATERIALES, HERRAMIENTA, MANO DE OBRA, ACARREOS FUERA Y DENTRO DE LA OBRA, TODO LO NECESARIO PARA SU BUEN FUNCIONAMIENTO. | M2 | 1181.69 | 1181.69 | 1181.72 | 1181.72 | 1181.72 | 1181.72 | 1181.72 | 1181.72 | 1181.72
1616000044 | SUMINISTRO Y COLOCACION DE CANCELERIA DE ALUMINIO ANONIZADO DE 2'' COLOR BLANCO CON FIJO Y CORREDIZA SEGUN PROYECTO. INCLUYE: CRISTAL TINTEX VERDE DE 6 MM DE ESPESOR, ACCESORIOS, HERRAMIENTA, MANO DE OBRA, ACARREOS DENTRO Y FUERA DE LA OBRA, TODO LO NECESARIO PARA SU BUEN FUNCIONAMIENTO | M2 | 1355.88 | 1355.88 | 1355.91 | 1355.86 | 1355.91 | 1355.91 | 1355.91 | 1355.91 | 1355.91
1616000054 | REHABILITACION DE PROTECCION EN VENTANA, INCLUYE: SUSTITUCION DE AREAS EN MAL ESTADO, PINTURA ESMALTE, MANO DE OBRA, GASTOS DE TALLER Y TODO LO NECESARIO PARA SU BUEN FUNCIONAMIENTO. | M2 | 444.91 | 444.91 | 445.71 | 445.71 | 445.99 | 445.61 | 444.5 | 445.08 | 445.99
1616000059 | SUMINISTRO Y COLOCACION DE CANCELERIA ALUMINIO ANODIZADO NATURAL TIPO COMERCIAL DE 2" PARA RECIBIR PERSIANA, INCLUYE: VIDRIO FLOTADO CLARO 6 MM. DE ESPESOR EN TABLETAS DE 10 CMS DE ANCHO, JAMBAS DE ALUMINIO, ANODIZADO NATURAL CON 2 OPERADORES, VAGUETAS, MASTIQUE, SILICON, CORTES, TORNILLOS, SELLADOR, MATERIALES, HERRAMIENTA, MANO DE OBRA Y ACARREOS FUERA Y DENTRO DE LA OBRA. | M2 | 1277.82 | 1277.82 | 1277.86 | 1277.81 | 1277.86 | 1277.86 | 1277.86 | 1277.86 | 1277.86
1616000061 | SUMINISTRO Y COLOCACION DE CANCELERIA EN FORMA DE "L" DE 2.48 X 1.50 MTS., DE ALUMINIO ANODIZADO NATURAL DE 2", LINEA COMERCIAL, CON FIJO SUPERIOR Y FIJO Y CORREDIZO INFERIOR, JUNTAS A HUESO, INCLUYE: MATERIALES, CRISTAL FLOTADO CLARO DE 6 MM. DE ESP., ACCESORIOS, HERRAMIENTAS, MANO DE OBRA, ACARREOS DENTRO Y FUERA DE LA OBRA, TODO LO NECESARIO PARA SU CORRECTO FUNCIONAMIENTO. SEGUN PROYECTO. | PZA | 6568.72 | 6568.72 | 6568.89 | 6568.89 | 6568.89 | 6568.89 | 6568.89 | 6568.89 | 6568.89
1616000062 | SUMINSTRO Y COLOCACION DE PUERTA ABATIBLE DE 0.80x2.55Mts., CON MARCO Y CONTRAMARCO DE ALUMINIO ANODIZADO NATURAL TIPO COMERCIAL DE 2", FORMADO CON PANEL ARTICULADO DE 12mm. DE ESP. ACABADO MELAMINICO Y CRISTAL FLOTADO CLARO DE 6mm. DE ESP.; INCLUYE: CHAPA PHILLIPS MOD. 515, ACCESORIOS PARA SU FIJACION, CRISTAL, PANEL, MATERIALES, HERRAMIENTA, MANO DE OBRA Y ACARREOS DENTRO Y FUERA DE LA OBRA. | PZA | 8510.17 | 8510.17 | 8510.39 | 8510.39 | 8510.39 | 8510.39 | 8510.39 | 8510.39 | 8510.39
1616000063 | SUMINISTRO Y COLOCACION DE PUERTA ABATIBLE TIPO TAMBOR DE 0.60 X 2.55 MTS. CON MARCO Y CONTRAMARCO DE ALUMINIO ANONIZADO NATURAL DE 2" , FORRADA EN AMBAS CARAS CON CAOBILLA DE 6 MM, ACABADO CON BARNIZ NATURAL SEGUN PROYECTO, INCLUYE: CHAPA DE INTERCOMUNICACION SCOVILL TULIP MODELO 26 D O SIMILIAR EN CALIDAD Y COSTOS, ACCESORIOS NECESARIOS, BISAGRAS, HERRAMIENTA, MANO DE OBRA, ACARREOS DENTRO Y FUERA DE LA OBRA Y TODO LO NECESARIO PARA SU BUEN FUNCIONAMIENTO. | PZA | 3310.85 | 3310.85 | 3313.48 | 3310.4 | 3313.48 | 3312.91 | 3310.94 | 3313.48 | 3313.48
1616000064 | SUMINISTRO Y COLOCACION DE CANCELERIA MODULAR DE 3.00X2.50 MTS A BASE DE CANCEL DE ALUMINIO ANODIZADO DURANODIC DE 2", CON FIJOS Y TABLETAS DE CRISTAL CLARO DE 6MM., SEGUN PROYECTO, INCLUYE: VIDRIO FLOTADO CLARO DE 6 MM. DE ESP EN TABLETAS, VAGUETAS DE 3/8'', CABEZAL G-28(7794), REPISON G-28 (7795), JAMBAS DE ALUMINIO ANODIZADO NATURAL CON OPERADORES TIPO MARIPOSA, LIMPIEZA DE TABLETAS CON AGUA Y JABON AMBAS CARAS, MATERIALES, HERRAMIENTA, MANO DE OBRA, ACARREOS FUERA Y DENTRO DE LA OBRA, TODO LO NECESARIO PARA SU BUEN FUNCIONAMIENTO. | PZA | 11428.66 | 11428.66 | 11428.95 | 11428.95 | 11428.95 | 11428.95 | 11428.95 | 11428.95 | 11428.95
1616000065 | SUMINISTRO, FABRICACION Y COLOCACION DE CANCEL DE ALUMINIO ANODIZADO NATURAL DE 2" DE 2.32 X 2.50 MTS., INCLUYE: PANELAR DE 9 MM. COLOR ARENA REX-EL, CRISTAL CLARO DE 6 MM. DE ESPESOR, CORTES, ALINEACION, PLOMEO, MATERIALES, HERRAMIENTA, MANO DE OBRA, ACARREOS FUERA Y DENTRO DE LA OBRA. | PZA | 6728.94 | 6728.94 | 6729.1 | 6729.1 | 6729.1 | 6729.1 | 6729.1 | 6729.1 | 6729.1
1616000066 | SUMINISTRO, FABRICACION Y COLOCACION DE CANCEL DE ALUMINIO ANODIZADO NATURAL DE 2" DE 2.32 X 2.50 MTS., INCLUYE: PANELAR DE 9 MM. COLOR ARENA REX-EL, CORTES, ALINEACION, PLOMEO, MATERIALES, HERRAMIENTA, MANO DE OBRA, ACARREOS FUERA Y DENTRO DE LA OBRA. | PZA | 7012.13 | 7012.13 | 7012.3 | 7012.3 | 7012.3 | 7012.3 | 7012.3 | 7012.3 | 7012.3
1616000067 | SUMINISTRO Y COLOCACION DE CANCEL DE ALUMINIO ANODIZADO NATURAL DE 2", DE 5.07 X 2.50 MTS., INCLUYE: PANELAR DE 9 MM. COLOR ARENA REX-EL, CRISTAL CLARO DE 6 MM. DE ESPESOR, 2 PUERTAS TIPO MULTIPANEL DE 1.00 X 2.50 MTS., CORTES, ACCESORIOS, ALINEADO, PLOMEADO, HERRAMIENTA, MANO DE OBRA, ACARREOS FUERA Y DENTRO DE LA OBRA, SEGUN PROYECTO. | PZA | 10360.2 | 10360.2 | 10360.46 | 10360.46 | 10360.46 | 10360.46 | 10360.46 | 10360.46 | 10360.46
1616000069 | SUMINISTRO Y COLOCACION DE PUERTA DE DOBLE ABATIMIENTO DE 2.44 X 2.50 MTS. CON MARCO Y CONTRAMARCO DE ALUMINIO ANODIZADO DURANODIC DE 2" CON CRISTAL FILTRASOL DE 6 MM. DE ESPESOR, INCLUYE: BARRA ANTIPANICO SERIE MONARCA XX FUNCION BA, CRISTAL, BISAGRA HIDRAULICA DE PISO MOD. 4810 SERIE SHOW MARCA IR SEGURITY Y SAFETY, ACCESORIOS, HERRAMIENTA, MANO DE OBRA, ACARREOS FUERA Y DENTRO DE LA OBRA, TODO LO NECESARIO PARA SU BUEN FUNCIONAMIENTO, SEGUN PROYECTO. | PZA | 10209.84 | 10209.84 | 10210.1 | 10210.1 | 10210.1 | 10210.1 | 10210.1 | 10210.1 | 10210.1
1616000070 | SUMINISTRO Y COLOCACION DE PUERTA ABATIBLE CON MARCO Y CONTRAMARCO DE ALUMINIO ANODIZADO DURANODIC (NEGRO) 2" CON CRISTAL FILTRASOL DE 6 MM. DE ESPESOR, INCLUYE: BARRA ANTIPANICO SERIE MONARCA XX FUNCION BA, CRISTAL, BISAGRA HIDRAULICA DE PISO MOD. 4810 SERIE SHOW MARCA IR SEGURITY Y SAFETY, ACCESORIOS, HERRAMIENTA, MANO DE OBRA, ACARREOS DENTRO Y FUERA DE LA OBRA, TODO LO NECESARIO PARA SU BUEN FUNCIONAMIENTO, SEGUN PROYECTO. | M2 | 2013.99 | 2013.99 | 2014.04 | 2014.04 | 2014.04 | 2014.04 | 2014.04 | 2014.04 | 2014.04
1616000071 | SUMINISTRO Y COLOCACION DE PUERTA ABATIBLE CON MARCO Y CONTRAMARCO DE CANCELERIA MODULAR DE ALUMINIO ANODIZADO DURANODIC (NEGRO) 2'' CON PANEL CIEGO DE 12 MM. Y CRISTAL CLARO DE 6 MM. DE ESPESOR, SEGUN PROYECTO, INCLUYE: CHAPA MODELO 550, TAPAJUNTAS DE ALUMINIO, ACCESORIOS, HERRAMIENTAS, MANO DE OBRA, ACARREOS DENTRO Y FUERA DE LA OBRA. | M2 | 1041.83 | 1041.83 | 1041.87 | 1041.87 | 1041.87 | 1041.87 | 1041.87 | 1041.87 | 1041.87
1616000072 | SUMINISTRO Y COLOCACION DE PUERTA DE DOBLE ABATIMIENTO DE 1.04 X 2.50 MTS. CON MARCO Y CONTRAMARCO DE CANCELERIA DE ALUMINIO ANODIZADO DURANODIC (NEGRO) 2'' CON PANEL CIEGO DE 12 MM. SEGUN PROYECTO, INCLUYE: BISAGRAS HIDRAULICAS, PASADORES, CHAPA MOD. 550 MARCA PHILLIPS, ACCESORIOS PARA SU FIJACION, HERRAMIENTAS, MANO DE OBRA, ACARREOS DENTRO Y FUERA DE LA OBRA, TODO LO NECESARIO PARA SU CORRECTO FUNCIONAMIENTO. | PZA | 10258.27 | 10258.27 | 10258.52 | 10258.52 | 10258.52 | 10258.52 | 10258.52 | 10258.52 | 10258.52
1616000073 | AJUSTE DE MARCO EN PUERTA DE MULTIPANEL DE DOBLE SECCION, INCLUYE: QUITAR, AJUSTAR, MANO DE OBRA Y ACARREOS DENTRO Y FUERA DE LA OBRA. | PZA | 219 | 219 | 219 | 219 | 219 | 219 | 219 | 219 | 219
1616000074 | SUMINISTRO Y COLOCACION DE CANCELERIA MODULAR CON ALUMINIO ANODIZADO NATURAL DURANODIC NEGRO DE 2" CON PANEL CIEGO DE 12 MM, CON FIJOS, SEGUN PROYECTO, INCLUYE: VIDRIO FILTRASOL COLOR HUMO DE 6 MM. DE ESP., ANDAMIOS, ACCESORIOS, HERRAMIENTA, MANO DE OBRA, ACARREOS FUERA Y DENTRO DE LA OBRA. | M2 | 962.01 | 962.01 | 962.03 | 962.03 | 962.03 | 962.03 | 962.03 | 962.03 | 962.03
1616000075 | SUM. Y COLOC. DE CANCEL Y ENTREPAÑOS A BASE DE TRIPLAY DE CAOBILLA Y BASTIDORES DE MADERA DE PINO ACABADO CON BARNIZ INCLUYE: 5 ENTREPAÑOS DE 0.50x1.10x0.04 M, MURO DE 1.00X2.40 M. DE ALTO, FIJACION A MURO Y PISO, BARNIZADO, HERRAMIENTA, MANO DE OBRA, MATERIALES Y ACARREOS DENTRO Y FUERA DE LA OBRA. | PZA | 4535.57 | 4535.57 | 4535.69 | 4535.69 | 4535.69 | 4535.69 | 4535.69 | 4535.69 | 4535.69
1616000076 | SUM. Y COLOC. DE CANCELERIA DE ALUMINIO DE 3" ANODIZADO ACABADO DURANODIC, REFORZADO CON PTR DE 3"3" CAL. 10, ACABADO CON PINTURA ANTICORROSIVA COLOR SIMILAR AL DURADONIC, INCLUYE CRISTAL FILTRASOL COLOR HUMO, MATERIALES, MANO DE OBRA, HERRAMIENTAS, ACARREO DENTRO Y FUERA DE LA OBRA. | M2 | 1264.73 | 1264.73 | 1264.76 | 1264.76 | 1264.76 | 1264.76 | 1264.76 | 1264.76 | 1264.76
1616000077 | SUM. Y COLOC. DE PUERTA DE ALUMINIO DE DOBLE ABATIMIENTO DE 2.70x2.20 M. LINEA PUERTA PESADA DE 3" ANODIZADO ACABADO DURANODIC, INCLUYE CRISTAL FILTRASOL COLOR HUMO DE 6 MM , PASADORES DE MAROMA, JALADERAS, CHAPA PHILIPS MOD 525 Y BISAGRA DE PISO HIDRAULICA TIPO JACKSON, MATERIALES, MANO DE OBRA, HERRAMIENTA, ACARRESO DENTRO Y FUERA DE LA OBRA. | PZA | 10481.16 | 10481.16 | 10481.41 | 10481.41 | 10481.41 | 10481.41 | 10481.41 | 10481.41 | 10481.41
1616000078 | SUM. Y COLOC. DE CANCELERIA DE ALUMINIO DE 2" ANODIZADO ACABADO DURANODIC CON PANELES CIEGOS DE 19 MM DE PLASTICO LAMINADO, COLOR DE ACUERDO A PROYECTO, INCLUYE: PUERTAS DE UN ABATIMIENTO Y CHAPAS DE INTERCOMUNICACION SCOCILL TIPO TULIP MODELO 26D O SIMILAR, MATERIALES, MANO DE OBRA, HERRAMIENTA, ACARREOS DENTRO Y FUERA DE LA OBRA | M2 | 912.53 | 912.53 | 912.55 | 912.55 | 912.55 | 912.55 | 912.55 | 912.55 | 912.55
1616000079 | SUM. Y COLOC. DE CANCELERIA DE ALUMINIO DE 2" ACABADO DURANODIC Y CRISTAL FIJO DE 6 MM DE ESPESOR COLOR CLARO INCLUYE: BISAGRA HIDRAULICA DE DOBLE ABATIMIENTO POR CADA 5 M2 , PUERTA DE DOBLE ABATIMIENTO, CHAPA MARCA PHILIPS, MODELO 525, MATERIALES, MANO DE OBRA, HERRAMIENTA, ACARREOS DENTRO Y FUERA DE LA OBRA. | M2 | 2244.51 | 2244.51 | 2244.58 | 2244.58 | 2244.58 | 2244.58 | 2244.58 | 2244.58 | 2244.58
1616000080 | SUM. Y COLOC. DE CANCELERIA DE ALUMINIO DE 2" CON PANELES CIEGO DE 19 MM DE PLASTICO LAMINADO COLOR DE ACUERDO A PROYECTO Y CRISTAL CLARO DE 6 MM DE ESPESOR CON ALUMINIO ANODIZADO ACABADO DURANODIC INCLUYE: PUERTAS DE UN ABATIMIENTO, CHAPA DE INTERCOMUNICACION SCOVILL TULIP MODELO 26D O SIMILAR, MATERIALES, MANO DE OBRA, HERRAMIENTA, ACARREOS DENTRO Y FUERA DE LA OBRA | M2 | 841.03 | 841.03 | 841.05 | 841.05 | 841.05 | 841.05 | 841.05 | 841.05 | 841.05
1616000081 | SUM. Y COLOC. DE PUERTA DE ALUMINIO DE DOBLE ABATIMIENTO LINEA PESADA ANODIZADO COLOR BRONCE CRISTAL FILTRASOL DE 6 MM DE ESPESOR DE 2.40 x2.70 INCLUYE: PASADORES DE MAROMA, JALADERAS, CHAPA PHILIPS MODELO 525 BISAGRA HIDRAULICA DE PISO MODELO 4810, SERIE SHOINN MARCA IR SEGURITY & SAFETY, BARRA ANTIPANICO SERIE MONARCA XX, HERRAMIENTA, MANO DE OBRA Y ACARREOS FUERA Y DENTRO DE LA OBRA. | PZA | 11594.61 | 11594.61 | 11594.9 | 11594.9 | 11594.9 | 11594.9 | 11594.9 | 11594.9 | 11594.9
1616000082 | SUM. Y COLOC. DE PUERTA DE UN ABATIMENTO LINEA PESADA ANODIZADO COLOR BRONCE CRISTAL FILTRASOL DE 6 MM DE ESPESOR DE 1.20x 2.70 M. INCLUYE: CHPA PHILIPS MODELO 525 Y BISAGRA DE PISO HIDRAULICA MODELO 4810 SERIE SHONN MARCA IR SEGURITY & SAFETY, BARRA ANTIPANICO SERIE MONARCA XX, HERRAMIENTA, MANO DE OBRA Y ACARREOS FUERA Y DENTRO DE LA OBRA. | PZA | 7186.24 | 7186.24 | 7186.41 | 7186.41 | 7186.41 | 7186.41 | 7186.41 | 7186.41 | 7186.41
1616000083 | SUM. Y COLOC. DE PUERTA ABATIBLE DE TAMBOR DE CAOBILLA EN AMBAS CARAS, ACABADO BARNIZ NATURAL CONTRAMARCO DE ALUMINIO 2" ANODIZADO COLOR BRONCE, ANTEPECHO DE CRISTAL CLARO DE 6 MM DE ESPESOR, INCLUYE: CHAPA DE INTERCOMUNICACION SCOVILL TULIP, MODELO26D DE 1.00 x 2.70 M, MATERIALES, MANO DE OBRA, HERRAMIENTA, ACARREOS DENTRO Y FUERA DE LA OBRA. | PZA | 2775.47 | 2775.47 | 2775.54 | 2775.54 | 2775.54 | 2775.54 | 2775.54 | 2775.54 | 2775.54
1616000084 | SUM. Y COLOC. DE PUERTA ABATIBLE DE TAMBOR FORRO DE TRIPLAY ACABADO CON PLASTICO LAMINADO, CONTRAMARCO DE ALUMINIO DE 2" ANODIZADO NATURAL COLOR BRONCE, ANTEPECHO DE CRISTAL CLARO DE 6 MM DE ESPESOR, INCLUYE: CHAPA DE INTERCOMUNICACION SCOVILL TULIP MODELO 26D DE 2.70 x 0.80 M, MATERIALES, MANO DE OBRA, HERRAMIENTA, ACARREOS DENTRO Y FUERA DE LA OBRA. | PZA | 2475.52 | 2475.52 | 2475.58 | 2475.58 | 2475.58 | 2475.58 | 2475.58 | 2475.58 | 2475.58
1616000085 | SUM. Y COLOC. DE PUERTA DE 2.70 x 2.00 M DE ALUMINIO DOBLE ABATIMIENTO LINEA PESADA ANODIZADA COLOR BRONCE DE TAMBOR CON FORRO DE TRIPLAY ACABADO CON PLASTICO LAMINADO INCLUYE: CHAPA MOD. 525 MCA. PHILLIPS, ANTEPECHO DE CRISTAL CLARO DE 6 MM DE ESPESOR, MATERIALES, MANO DE OBRA, HERRAMIENTA, ACARREOS DENTRO Y FUERA DE LA OBRA. | PZA | 19007.72 | 19007.72 | 19008.2 | 19008.2 | 19008.2 | 19008.2 | 19008.2 | 19008.2 | 19008.2
1616000087 | SUMINISTRO Y COLOCACION DE CANCELERIA MODULAR CON ALUMINIO ANODIZADO NATURAL DURANODIC GRIS DE 3" CON CRISTAL FILTRASOL DE 6 MM, CON FIJO Y CORREDIZA, SEGUN PROYECTO, INCLUYE: VIDRIO FILTRASOL DE 6 MM. DE ESP., ANDAMIOS, ACCESORIOS, HERRAMIENTA, MANO DE OBRA, ACARREOS FUERA Y DENTRO DE LA OBRA. | M2 | 2191.05 | 2191.05 | 2191.1 | 2191.1 | 2191.1 | 2191.1 | 2191.1 | 2191.1 | 2191.1
1616000090 | SUMINISTRO Y COLOCACION DE VENTANA DE 0.48x0.90 MTS. TIPO FIJO Y CORREDIZO A BASE DE PERFILES METALICOS LINEA 2V DE HIMSA EN CALIDAD Y COSTO, INCLUYE: RECORTES PARA AJUSTES, CRISTAL FLOTADO CLARO DE 6 MM ACCESORIOS, PINTURA ANTICORROSIVA, HERRAMIENTA, MANO DE OBRA, ACARREOS FUERA Y DENTRO DE LA OBRA. | PZA | 995.99 | 995.99 | 996.01 | 996.01 | 996.01 | 996.01 | 996.01 | 996.01 | 996.01
1616000091 | SUMINISTRO Y COLOCACION DE CRISTAL FLOTADO CLARO DE 6 MM DE ESPESOR DE 0.93x0.73 MTS., INCLUYE: ACARREO HASTA EL LUGAR DE SU INSTALACION, CORTES, VINIL, SILICON, LIMPIEZA, MATERIALES, HERRAMIENTA, MANO DE OBRA Y ACARREOS DENTRO Y FUERA DE LA OBRA. | PZA | 393.77 | 393.77 | 393.78 | 393.78 | 393.78 | 393.78 | 393.78 | 393.78 | 393.78
1616000092 | SUMINISTRO Y COLOCACION DE CRISTAL FLOTADO CLARO DE 6 MM DE ESPESOR DE 0.90x0.655 MTS., INCLUYE: ACARREO HASTA EL LUGAR DE SU INSTALACION, CORTES, VINIL, SILICON, LIMPIEZA, MATERIALES, HERRAMIENTA, MANO DE OBRA Y ACARREOS DENTRO Y FUERA DE LA OBRA. | PZA | 404.89 | 404.89 | 404.9 | 404.9 | 404.9 | 404.9 | 404.9 | 404.9 | 404.9
1616000095 | REHABILITACION DE PROTECCION EN VENTANAS DE HERRERIA, SE INCLUYE: DESMONTAJE DE LA PIEZA, CORTAR A LA MEDIDA REQUERIDA, APLICACION DE PINTURA, COLOCACION Y AMACIZADO, MATERIALES, MANO DE OBRA Y HERRAMIENTA. | M2 | 237.48 | 237.48 | 237.48 | 237.48 | 237.48 | 237.48 | 237.48 | 237.48 | 237.48
1616000100 | SUMINISTRO Y COLOCACION DE PUERTA ABATIBLE DE 1.20X2.70 MTS. CON MARCO Y CONTRAMARCO DE ALUMINIO ANODIZADO COLOR BRONCE MOD. 12596 MCA. CUPRUM O SIMILAR EN CALIDAD Y COSTO Y CRISTAL FILTRASOL DE 6 MM., INCLUYE: BARRA ANTIPANICO SERIE MONARCA XX, CRISTAL FILTRASOL DE 6 MM. DE ESP., BISAGRA HIDRAULICA DE PISO MOD. 4810 SERIE SHOW MCA. IR SEGURITY & SAFETY, ACCESORIOS, HERRAMIENTA, MANO DE OBRA, ACARREOS FUERA Y DENTRO DE LA OBRA, TODO LO NECESARIO PARA SU BUEN FUNCIONAMIENTO, SEGUN PROYECTO. | PZA | 6267.93 | 6267.93 | 6268.09 | 6268.09 | 6268.09 | 6268.09 | 6268.09 | 6268.09 | 6268.09
1616000110 | SUMINSTRO Y COLOCACION DE PUERTA ABATIBLE DE 0.80x2.55Mts., CON MARCO Y CONTRAMARCO DE ALUMINIO ANODIZADO NATURAL TIPO COMERCIAL DE 2", FORMADO CON CRISTAL FLOTADO CLARO DE 6mm. DE ESP.; INCLUYE: CHAPA PHILLIPS MOD. 525, ACCESORIOS PARA SU FIJACION, CRISTAL, MATERIALES, HERRAMIENTA, MANO DE OBRA Y ACARREOS DENTRO Y FUERA DE LA OBRA. | PZA | 9100.51 | 9100.51 | 9100.74 | 9100.74 | 9100.74 | 9100.74 | 9100.74 | 9100.74 | 9100.74
1616000113 | SUMINISTRO Y COLOCACION DE CANCELERIA DE DOS SECCIONES CORREDIZAS TIPO CAMBRANA A BASE DE MADERA DE PINO DE 2''X3'' ACABADO POLIFORUM NATURAL AMBOS LADOS Y CRISTAL FLOTADO CLARO DE 6M DE ESPESOR, INCLUYE: MATERIALES, ACCESORIOS, CRISTAL, CLAVOS, MACHIMBRADO, TAQUETES EXPANSIVOS PARA SU FIJACION, CURADO , HERRAMIENTA, MANO DE OBRA, ACARREOS DENTRO Y FUERA DE LA OBRA. (SEGUN PROYECTO) | M2 | 1279.62 | 1279.62 | 1280.38 | 1279.49 | 1280.38 | 1280.23 | 1279.65 | 1280.38 | 1280.38
1616000114 | SUMINISTRO Y COLOCACION DE CANCELERIA Y PUERTA DE 2.07X3.50 MTS. A BASE DE PERFILES DE ALUMINIO ANONIZADO COLOR NATURAL DE 3'' CON CRISTAL FLOTADO CLARO DE 6M DE ESPESOR, INCLUYE: ANTEPECHO CORRIDO EN LA PARTE SUPERIOR, CANCELERIA CON CRSTAL EN FIJOS, PUERTA DE DOBLE ABATIMIENTO DE 1.65X2.80 MTS, CON MARCO Y CONTRAMARCO DE ALUMINIO DE 3'', BARRA ANTIPANICO DE ACERO INOXIDABLE DE SOBREPONER, (COD 1059) CON PASADOR INFERIOR Y SUPERIOR, CILINDRO CON LLAVE TIPO UNIVERSAL ACABADO US32D, CRISTALES, BISAGRAS HIDRAULICAS DE PISO MOD 4810 SERIE SHOW MARCA IR SEGURITY Y SAFETY, ACCESORIOS, HERRAMIENTA, MANO DE OBRA, ACARREOS DENTRO Y FUERA DE LA OBRA Y TODO LO NECESARIO PARA SU BUEN FUNCIONAMIENTO. (SEGUN PROYECTO) | PZA | 19145.34 | 19145.34 | 19146.23 | 19143.95 | 19146.23 | 19146.17 | 19145.83 | 19146.09 | 19146.23
1616000115 | SUMINISTRO Y COLOCACION DE PUERTA DE PUERTA DE DOBLE ABATIMIENTO CON MARCO Y CONTRAMARCO DE ALUMINIO ANONIZADO NATURAL DE 3'' DE 3.50X1.65 MTS CON CRISTAL FLOTADO CLARO DE 6MM DE ESPESOR, ANTEPECHO CORRIDO EN LA PARTE SUPERIOR DE LA PUERTA, INCLUYE: BARRA ANTIPANICO DE ACERO INOXIDABLE DE SOBREPONER, (COD 1059) CON PASADOR INFERIOR Y SUPERIOR, CILINDRO CON LLAVE TIPO UNIVERSAL ACABADO US32D, CRISTALES, BISAGRAS HIDRAULICAS DE PISO MOD 4810 SERIE SHOW MARCA IR SEGURITY Y SAFETY, ACCESORIOS, HERRAMIENTAS, MANO DE OBRA, ACARREOS DENTRO Y FUERA DE LA OBRA Y TODO LO NECESARIO PARA SU BUEN FUNCIONAMIENTO. (SEGUN PROYECTO) | PZA | 13291.77 | 13291.77 | 13292.1 | 13292.1 | 13292.1 | 13292.1 | 13292.1 | 13292.1 | 13292.1
1616000116 | SUMINISTRO Y COLOCACION DE PUERTA CORREDIZA CON MARCO Y CONTRAMARCO DE PERFIL TUBULAR DE 2''X3'' DE 1.60X2.45 MTS. CON FORRO DE DUELA DE CEDRO DE 6MM DE ESPESOR SOBRE BASTIDOR DE PERFIL TUBULAR, MACHIMBRADO EN ANGULO DE 45 GRADOS, ALTERNANDO LA DUELA DE 8 A 10 CMS CON ACABADO POLIFORUM NATURAL AMBOS LADOS, INCLUYE: MATERIALES, ACCESORIOS, ANCLAS, RIEL, CHAPA MOD 625 MARCA PHILLIPS O SIMILAR EN CALIDAD Y COSTO, CANAL EN "C" DE 2 1/2'', BISAGRAS, HERRAMIENTA, MANO DE OBRA, ACARREOS DENTRO Y FUERA DE LA OBRA. (SEGUN PROYECTO) | PZA | 11505.19 | 11505.19 | 11505.47 | 11505.47 | 11505.47 | 11505.47 | 11505.47 | 11505.47 | 11505.47
1616000119 | SUMINISTRO Y COLOCACION DE CANCELERIA DE ALUMINIO ANODIZADO DE 3" COLOR BRONCE CON FIJO Y CORREDIZA SEGÚN PROYECTO INCL.: ACCESORIOS, CRISTAL FLILTRASOL DE 6MM, HERRAMIENTA, MANO DE OBRA Y ACARREOS DENTRO Y FUERA DE LA OBRA. | M2 | 1136.01 | 1136.01 | 1136.03 | 1136.03 | 1136.03 | 1136.03 | 1136.03 | 1136.03 | 1136.03
1616000120 | SUMINISTRO Y COLOCACION DE CANCELERIA DE ALUMINIO ANODIZADO DE 3" COLOR BRONCE CON FIJO SEGÚN PROYECTO INCL.: ACCESORIOS, CRISTAL FLILTRASOL DE 6MM, HERRAMIENTA, MANO DE OBRA Y ACARREOS DENTRO Y FUERA DE LA OBRA. | M2 | 1264.73 | 1264.73 | 1264.76 | 1264.76 | 1264.76 | 1264.76 | 1264.76 | 1264.76 | 1264.76
1616000121 | SUMINISTRO Y COLOCACION DE PUERTA ABATIBLE CON MARCO Y CONTRAMARCO DE ALUMINIO ANODIZADO COLOR BRONCE DE 3", INCLUYE: CRISTAL FILTRASOL DE 6 MM. CHAPA MOD. 525, ACCESORIOS, HERRAMIENTA, MANO DE OBRA, ACARREOS FUERA Y DENTRO DE LA OBRA (SEGUN PROYECTO) | M2 | 1780.43 | 1780.43 | 1780.47 | 1780.47 | 1780.47 | 1780.47 | 1780.47 | 1780.47 | 1780.47
1616000122 | SUMINISTRO Y COLOCACION DE CANCELERIA DE ALUMINIO ANODIZADO DE 3" COLOR BRONCE CON FIJO SEGÚN PROYECTO INCL.: ACCESORIOS, CRISTAL FLOTADO CLARO DE 6MM, HERRAMIENTA, MANO DE OBRA Y ACARREOS DENTRO Y FUERA DE LA OBRA. | M2 | 1174.94 | 1174.94 | 1174.97 | 1174.97 | 1174.97 | 1174.97 | 1174.97 | 1174.97 | 1174.97
1616000123 | SUMINISTRO Y COLOCACION DE PUERTA ABATIBLE CON MARCO Y CONTRAMARCO DE ALUMINIO ANODIZADO COLOR BRONCE DE 3", INCLUYE: CRISTAL FLOTADO CLARO DE 6 MM. CHAPA MOD. 550, BISAGRAS, ACCESORIOS, HERRAMIENTA, MANO DE OBRA, ACARREOS FUERA Y DENTRO DE LA OBRA (SEGUN PROYECTO) | M2 | 1448.93 | 1448.93 | 1448.96 | 1448.96 | 1448.96 | 1448.96 | 1448.96 | 1448.96 | 1448.96
1616000124 | SUMINISTRO, FABRICACION Y COLOCACION DE PUERTA ABATIBLE TIPO TAMBOR CON DOBLE HOJA A BASE DE BASTIDOR DE MADERA DE PINO, ACABADO CON PLASTICO LAMINADO AMBAS CARAS COLOR SEGUN PROYECTO . INCLUYE: CHAPA DE INTERCOMUNICACION SCOVILL TULIP MOD 26D O SIMILAR EN CALIDAD Y COSTO, BISAGRAS, CLAVOS HERRAMIENTA, MANO DE OBRA, ACARREOS FUERA Y DENTRO DE LA OBRA. | M2 | 1242.72 | 1242.72 | 1243.1 | 1242.67 | 1243.1 | 1243.02 | 1242.75 | 1243.1 | 1243.1
1616000125 | SUMINISTRO, FABRICACION Y COLOCACION DE PUERTA DE DOBLE ABATIMIENTO TIPO TAMBOR CON DOBLE HOJA A BASE DE BASTIDOR DE MADERA DE PINO, ACABADO CON PLASTICO LAMINADO AMBAS CARAS COLOR SEGUN PROYECTO . INCLUYE: CHAPA DE INTERCOMUNICACION SCOVILL TULIP MOD 26D O SIMILAR EN CALIDAD Y COSTO, BISAGRAS, CLAVOS HERRAMIENTA, MANO DE OBRA, ACARREOS FUERA Y DENTRO DE LA OBRA. | M2 | 1248.28 | 1248.28 | 1248.67 | 1248.23 | 1248.67 | 1248.6 | 1248.31 | 1248.67 | 1248.67
1616000126 | SUMINISTRO Y COLOCACION DE CANCELERIA DE ALUMINIO COMERCIAL ANODIZADO COLOR BLANCO DE 3" TIPO FIJO SEGUN PROYECTO, INCLUYE: ACCESORIOS, HERRAMIENTA, MANO DE OBRA, ACARREOS FUERA Y DENTRO DE LA OBRA. | M2 | 917 | 917 | 917.02 | 917.02 | 917.02 | 917.02 | 917.02 | 917.02 | 917.02
1616000127 | SUMINSTRO Y COLOCACION DE PUERTA ABATIBLE DE 1.00x2.15Mts., CON MARCO Y CONTRAMARCO DE ALUMINIO ANODIZADO COLOR BLANCO TIPO COMERCIAL DE 3", FORMADO CON PANEL ARTICULADO EN LA PARTE INFERIOR DE 9mm. DE ESP. COLOR SEGUN PROYECTO Y CRISTAL FLOTADO CLARO DE 6mm. DE ESP.; INCLUYE: CHAPA PHILLIPS MOD. 500, ACCESORIOS PARA SU FIJACION, CRISTAL, PANEL ARTICULADO, MATERIALES, HERRAMIENTA, MANO DE OBRA, ACARREOS DENTRO Y FUERA DE LA OBRA. | PZA | 1062.89 | 1062.89 | 1062.92 | 1062.92 | 1062.92 | 1062.92 | 1062.92 | 1062.92 | 1062.92
1616000129 | SUMINISTRO Y COLOCACION DE PUERTA DE DOBLE ABATIMIENTO CON MARCO Y CONTRA MARCO DE CANCELERIA DE ALUMINIO ANODIZADO NATURAL DE 3" CON PANEL CIEGO DE 19 MM DE AGLOMERADO RECUBIERTO EN AMBAS CARAS DE PLASTICO LAMINADO COLOR SEGUN PROYECTO. INCLUYE: ACCESORIOS, HERRAMIENTA, MANO DE OBRA, ACARREOS DENTRO Y FUERA DE LA OBRA. | M2 | 1741.68 | 1741.68 | 1741.72 | 1741.72 | 1741.72 | 1741.72 | 1741.72 | 1741.72 | 1741.72
1616000130 | SUMINISTRO Y COLOCACION DE PUERTA ABATIBLE CON MARCO Y CONTRA MARCO DE CANCELERIA DE ALUMINIO ANODIZADO NATURAL DE 3" CON PANEL CIEGO DE 19 MM DE AGLOMERADO RECUBIERTO EN AMBAS CARAS DE PLASTICO LAMINADO COLOR SEGUN PROYECTO. INCLUYE: ACCESORIOS, HERRAMIENTA, MANO DE OBRA, ACARREOS DENTRO Y FUERA DE LA OBRA. | M2 | 1741.68 | 1741.68 | 1741.72 | 1741.72 | 1741.72 | 1741.72 | 1741.72 | 1741.72 | 1741.72
1616000131 | SUMINISTRO Y COLOCACION DE PUERTA ABATIBLE CON MARCO Y CONTRA MARCO DE CANCELERIA DE ALUMINIO ANODIZADO NATURAL DE 3" CON CIRSTAL CLARO DE 6MM EN PARTE SUPERIOR Y PANEL CIEGO DE 19 MM DE AGLOMERADO RECUBIERTO EN AMBAS CARAS DE PLASTICO LAMINADO EN PARTE INFERIOR, COLOR SEGUN PROYECTO. INCLUYE: ACCESORIOS, HERRAMIENTA, MANO DE OBRA, ACARREOS DENTRO Y FUERA DE LA OBRA. | M2 | 1527.26 | 1527.26 | 1527.3 | 1527.3 | 1527.3 | 1527.3 | 1527.3 | 1527.3 | 1527.3
1616000132 | SUMINISTRO Y COLOCACION DE PUERTA ABATIBLE CON MARCO Y CONTRA MARCO DE CANCELERIA DE ALUMINIO ANODIZADO NATURAL DE 3" Y CIRSTAL CLARO DE 6MM SEGUN PROYECTO. INCLUYE: ACCESORIOS, HERRAMIENTA, MANO DE OBRA, ACARREOS DENTRO Y FUERA DE LA OBRA. | M2 | 1287.28 | 1287.28 | 1287.31 | 1287.31 | 1287.31 | 1287.31 | 1287.31 | 1287.31 | 1287.31
1616000133 | SUMINISTRO Y COLOCACION DE PUERTA DE 1.34 X 2.50 MTS. CON DOS HOJAS CORREDIZAS A BASE DE CANCELERIA DE ALUMINIO ANODIZADO NATURAL DE 3" Y PANEL CIEGO DE 19 MM DE AGLOMERADO RECUBIERTO EN AMBAS CARAS DE PLASTICO LAMINADO COLOR SEGUN PROYECTO INCLUYE: CHAPA PHILLIPS MOD. 200 O SIMILAR EN CALIDAD Y COSTO, ACCESORIOS, HERRAMIENTA, MANO DE OBRA Y TODO LO NECESARIO PARA SU BUEN FUNCIONAMIENTO. | PZA | 4832.23 | 4832.23 | 4832.36 | 4832.36 | 4832.36 | 4832.36 | 4832.36 | 4832.36 | 4832.36
1616000134 | SUMINISTRO Y COLOCACION DE PUERTA DE DOBLE ABATIMIENTO DE 2.44 X 2.50 MTS. CON MARCO Y CONTRAMARCO DE ALUMINIO ANODIZADO NATURAL DE 3" CON CRISTAL CLARO DE 6 MM. DE ESPESOR, INCLUYE: BARRA ANTIPANICO DE ACERO INOXIDABLE DE SOBREPONER ( COD 1059) CON PASADOR INFERIOR Y SUPERIOS, CILINDRO CON LLAVE TIPO UNIVERSAL ACABADO US32D, CRISTAL, BISAGRA HIDRAULICA DE PISO TIPO JAKSON, ACCESORIOS, HERRAMIENTA, MANO DE OBRA, ACARREOS FUERA Y DENTRO DE LA OBRA, TODO LO NECESARIO PARA SU BUEN FUNCIONAMIENTO, SEGUN PROYECTO. | PZA | 13720.99 | 13720.99 | 13721.33 | 13721.33 | 13721.33 | 13721.33 | 13721.33 | 13721.33 | 13721.33
1616000135 | SUMINISTRO Y COLOCACION DE PUERTA DE DOBLE ABATIMIENTO DE 2.44 X 2.82 MTS. CON MARCO Y CONTRAMARCO DE ALUMINIO ANODIZADO NATURAL DE 3" CON CRISTAL CLARO DE 6 MM. DE ESPESOR, INCLUYE: BARRA ANTIPANICO DE ACERO INOXIDABLE DE SOBREPONER ( COD 1059) CON PASADOR INFERIOR Y SUPERIOS, CILINDRO CON LLAVE TIPO UNIVERSAL ACABADO US32D, CRISTAL, BISAGRA HIDRAULICA DE PISO TIPO JAKSON, ACCESORIOS, HERRAMIENTA, MANO DE OBRA, ACARREOS FUERA Y DENTRO DE LA OBRA, TODO LO NECESARIO PARA SU BUEN FUNCIONAMIENTO, SEGUN PROYECTO. | PZA | 14038.7 | 14038.7 | 14039.05 | 14039.05 | 14039.05 | 14039.05 | 14039.05 | 14039.05 | 14039.05
1616000136 | SUMINISTRO Y COLOCACION DE PUERTA DE DOBLE ABATIMIENTO DE 1.83 X 2.50 MTS. CON MARCO Y CONTRAMARCO DE ALUMINIO ANODIZADO NATURAL DE 3" CON CRISTAL CLARO DE 6 MM. DE ESPESOR, INCLUYE: BARRA ANTIPANICO DE ACERO INOXIDABLE DE SOBREPONER ( COD 1059) CON PASADOR INFERIOR Y SUPERIOS, CILINDRO CON LLAVE TIPO UNIVERSAL ACABADO US32D, CRISTAL, BISAGRA HIDRAULICA DE PISO TIPO JAKSON, ACCESORIOS, HERRAMIENTA, MANO DE OBRA, ACARREOS FUERA Y DENTRO DE LA OBRA, TODO LO NECESARIO PARA SU BUEN FUNCIONAMIENTO, SEGUN PROYECTO. | PZA | 13267.51 | 13267.51 | 13267.85 | 13267.85 | 13267.85 | 13267.85 | 13267.85 | 13267.85 | 13267.85
1616000137 | SUMINISTRO Y COLOCACION DE PUERTA ABATIBLE TIPO TAMBOR DE 1.00X2.50MTS CON MARCO Y CONTRAMARCO DE ALUMINIO NATURAL DE 3" FORRADA EN AMBAS CARAS CON TRIPLAY DE CAOBILLA DE 6MM, ACABADO CON BARNIZ NATURAL. INCLUYE: CHAPA SCOYILL TULIP MODELO 26D O SIMILAR EN CALIDAD Y COSTO, ACCESORIOS, BISAGRAS, HERRAMIENTAS, MANO DE OBRA, ACARREOS DENTRO Y FUERA DE LA OBRA. | PZA | 4449.21 | 4449.21 | 4449.32 | 4449.32 | 4449.32 | 4449.32 | 4449.32 | 4449.32 | 4449.32
1616000138 | SUMINISTRO Y COLOCACION DE PUERTA ABATIBLE TIPO TAMBOR DE 0.69X2.50 MTS, CON MARCO Y CONTRAMARCO DE ALUMINIO NATURAL DE 3" FORRADA EN AMBAS CARAS CON TRIPLAY DE CAOBILLA DE 6MM, ACABADO CON BARNIZ NATURAL, INCLUYE: CHAPA SCOVILL TULIP MODELO 26D O SIMILAR EN CALIDAD Y COSTO, ACCESORIOS, BISAGRAS, HERAMIENTAS, MANO DE OBRA, ACARREOS DENTRO Y FUERA DE LA OBRA. | PZA | 3989.32 | 3989.32 | 3989.43 | 3989.43 | 3989.43 | 3989.43 | 3989.43 | 3989.43 | 3989.43
1616000139 | SUMINISTRO Y COLOCACION DE PUERTA ABATIBLE TIPO TAMBOR DE 0.79X2.50 MTS, CON MARCO Y CONTRAMARCO DE ALUMINIO COLOR BLANCO DE 3" FORRADA EN AMBAS CARAS CON TRIPLAY DE CAOBILLA DE 6MM, ACABADO CON BARNIZ NATURAL, INCLUYE: CHAPA SCOVILL TULIP MODELO 26D O SIMILAR EN CALIDAD Y COSTO, ACCESORIOS, BISAGRAS, HERAMIENTAS, MANO DE OBRA, ACARREOS DENTRO Y FUERA DE LA OBRA. | PZA | 4076.78 | 4076.78 | 4076.88 | 4076.88 | 4076.88 | 4076.88 | 4076.88 | 4076.88 | 4076.88
1616000140 | SUMINISTRO Y COLOCACION DE PUERTA ABATIBLE TIPO CAPFCE DE 1.00X2.00MTS DE MULTYPANEL, CON CANCELERIA DE ALUMINIO COLOR BLANCO DE 3" INCLUYE: CHAPA MCA PHILIPS MODELO 525 O SIMILAR EN CALIDAD Y COSTO, ACCESORIOS, HERRAMIENTAS, MANO DE OBRA, ACARREOS FUERA Y DENTRO DE LA OBRA Y TODO LO NECESARIO PARA SU BUEN FUNCIONAMIENTO. | PZA | 6965.02 | 6965.02 | 6965.2 | 6965.2 | 6965.2 | 6965.2 | 6965.2 | 6965.2 | 6965.2
1616000141 | SUMINISTRO Y COLOCACION DE PUERTA DE DOBLE ABATIMIENTO DE 2.00X2.875MTS CON MARCO Y CONTRAMARCO DE ALUMINIO COLOR BLANCO DE 3" Y CRISTAL TINTEX VERDE DE 10MM CON AJUSTE DEL MISMO MATERIAL EN LA PARTE SUPERIOR SEGUN PROYECTO, INCLUYE: CHAPA PHILLIPS MODELO 4000 EN CADA PUERTA O SIMILAR EN CALIDAD Y COSTO, BISAGRA HIDRAULICA DE PISO MOD. 4810, SERIE SHOWN, MARCA IR SEGURITY & SAFETY O SIMILAR EN CALIDAD Y COSTO, PASADOR DE EMBUTIR DE 16 CM, MOD US-26D, MARCA SCOVILL O SIMILAR EN CALIDAD Y COSTO, ACCESORIOS, HARRAMIENTA, MANO DE OBRA, ACARREOS DENTRO Y FUERA DE LA OBRA, TODO LO NECESARIO PARA SU BUEN FUNCIONAMIENTO. | PZA | 17556.8 | 17556.8 | 17557.24 | 17557.24 | 17557.24 | 17557.24 | 17557.24 | 17557.24 | 17557.24
1616000142 | SUMINISTRO Y COLOCACION DE CANCELERIA Y PUERTA DE 2.94X2.50 MTS CON MARCO DE ALUMINIO COLOR BLANCO DE 3" Y CRISTAL TINTEX VERDE DE 10MM, INCLUYE: PUERTA DE DOBLE ABATIMIENTO DE 2.00X2.50MTS; CRISTAL TINTEX COLOR VERDE DE 10MM, BARRA ANTIPANICO SERIE MONARCA XX FUNCION BA, BISAGRA HIDRAULICA DE PISO MOD. 4810, SERIE SHOWN MARCA IR SEGURITY & SAFETY O SIMILAR EN CALIDAD Y COSTO, PASADOR DE EMBUTIR DE 16 CM MOD. US 26D, MARCA SCOVILL O SIMILAR EN CALIDAD Y COSTO, ACCESORIOS, HERRAMIENTAS, MANO DE OBRA, ACARREOS DENTRO Y FUERA DE LA OBRA, TODO LO NECESARIO PARA SU BUEN FUNCIONAMIENTO. | PZA | 20224.53 | 20224.53 | 20225.05 | 20225.05 | 20225.05 | 20225.05 | 20225.05 | 20225.05 | 20225.05
1616000143 | SUMINISTRO Y COLOCACION DE CANCELERIA Y PUERTA DE 3.16X2.50 CON MARCO DE ALUMINIO ANODIZADO DE 3" COLOR BLANCO, CON PUERTA Y MODULOS DE PANELAR DE 9MM DE ESPESOR REX-EL, ARENA 549 (SEGUN PROYECTO) INCLUYE: PUERTA DE PANELAR DE 9MM DE ESPESOR REX-EL ARENA 549 DE 1.00X2.50, MODULOS DE PANELAR DE 9MM (SEGUN PROYECTO), CHAPA DE INTERCOMUNICACION SCOVILL TULIP MODELO 26D O SIMILAR EN CALIDAD Y COSTO, BISAGRAS, ACCESORIOS, HERRAMIENTAS, MANO DE OBRA, CORTES, ALINEADO, PLOMEADO, ACARREOS FUERA Y DENTRO DE LA OBRA Y TODO LO NECESARIO PARA SU BUEN FUNCIONAMIENTO. | PZA | 9978.57 | 9978.57 | 9978.82 | 9978.82 | 9978.82 | 9978.82 | 9978.82 | 9978.82 | 9978.82
1616000144 | SUMINISTRO Y COLOCACION DE CANCELERIA Y PUERTA DE 3.16X2.50 MTS CON MARCO DE ALUMINIO ANODIZADO DE 3", CON PUERTA Y MODULOS CON PANELAR DE 9MM DE ESPESOR, REX-EL ARENA 549 EN LA PARTE INFERIOR Y CRISTAL CLARO DE 6MM DE ESPESOR EN LA PARTE SUPERIOR (SEGUN PROYECTO) INCLUYE: UNA PUERTA DE PANELAR MIXTO DE 1.00X2.50MTS CON PANEL DE 9MM REX-EL ARENA 549 Y CRISTAL CLARO DE 6MM DE ESPESOR Y MODULOS MIXTOS CON PANELAR Y CRISTAL CLARO (SEGUN PROYECTO) CHAPA DE INTERCOMUNICACION SCOVILL TULIP MODELO 26D O SIMILAR EN CALIDAD Y COSTO, BISAGRAS, ACCESORIOS, HERRAMIENTAS, MANO DE OBRA, CORTES, ALINEADO, PLOMEADO, ACARREOS DENTRO Y FUERA DE LA OBRA Y TODO LO NECESARIO PARA SU BUEN FUNCIONAMIENTO. | PZA | 10276.98 | 10276.98 | 10277.24 | 10277.24 | 10277.24 | 10277.24 | 10277.24 | 10277.24 | 10277.24
1616000145 | SUMINISTRO Y COLOCACION DE CANCELERIA DE ALUMINIO ANODIZADO DE 3" COLOR BLANCO CON FIJO Y CORREDIZA SEGÚN PROYECTO INCL.: ACCESORIOS, CRISTAL TINTEX VERDE DE 6MM, HERRAMIENTA, MANO DE OBRA Y ACARREOS DENTRO Y FUERA DE LA OBRA. | M2 | 1450.81 | 1450.81 | 1450.85 | 1450.85 | 1450.85 | 1450.85 | 1450.85 | 1450.85 | 1450.85
1616000146 | SUMINISTRO Y COLOCACION DE PUERTA DE MULTYPANEL DE DOBLE SECCION DE 2.00X2.50MTS CON BASTIDOS DE ALUMINIO DE 3" COLOR BLANCO (SEGUN PROYECTO), INCLUYE: CHAPA MCA PHILLIPS MOD 525 O SIMILAR, PASADOR DE EMBUTIR DE 16 CM MOD US 26D MCA SCOVILL O SIMILAR EN CALIDAD Y COSTO, ACCESORIOS, HARRAMIENTA, MANO DE OBRA, ACARREOS DENTRO Y FUERA DE LA OBRA Y TODO LO NECESARIO PARA SU FUNCIONAMIENTO. | PZA | 10096.74 | 10096.74 | 10097 | 10097 | 10097 | 10097 | 10097 | 10097 | 10097
1616000147 | SUMINISTRO Y COLOCACION DE PUERTA ABATIBLE TIPO TAMBOR DE 0.775X2.10MTS, CON MARCO Y CONTRAMARCO DE ALUMINIO COLOR BLANCO DE 3", FORRADA EN AMBAS CARAS CON TRIPLAY DE CAOBILLA Y ACABADO CON BARNIZ NATURAL (SEGUN PROYECTO) INCLUYE: CHAPA DE INTERCOMUNICACION SCOVILLE TULIP, MODELO 26D O SIMILAR EN CALIDAD Y COSTO, ACCESORIOS, BISAGRAS, HERRAMIENTA, MANO DE OBRA, ACARREOS DENTRO Y FUERA DE LA OBRA Y TODO LO NECESARIO PARA SU BUEN FUNCIONAMIENTO. | PZA | 3507.06 | 3507.06 | 3507.14 | 3507.14 | 3507.14 | 3507.14 | 3507.14 | 3507.14 | 3507.14
1616000148 | SUMINISTRO Y COLOCACION DE PUERTA DE DOBLE ABATIMIENTO DE 2.00X2.50MTS CON MARCO DE ALUMINIO COLOR BLANCO DE 3" Y CRISTAL TINTEX COLOR VERDE DE 10MM DE ESP. (SEGUN PROYECTO), INCLUYE: BISAGRA HIDRAULICA DE PISO DE ALTA POTENCIA MOD 4810 SERIE SHOWN MCA IR SEGURITY & SAFETY Y CHAPA PHILLIPS MOD 4000 EN CADA PUERTA, MODULOS DE CANCELERIA A CADA LADO DE 0.47X2.50 CON CRISTAL TINTEX COLOR VERDE DE 10MM, ACCESORIOS, BISAGRAS, HERRAMIENTAS, MANO DE OBRA, ACARREOS DENTRO Y FUERA DE LA OBRA Y TODO LO NECESRIO PARA SU BUEN FUNCIONAMIENTO. | PZA | 12938.45 | 12938.45 | 12938.77 | 12938.77 | 12938.77 | 12938.77 | 12938.77 | 12938.77 | 12938.77
1616000149 | SUMINISTRO Y COLOCACION DE PUERTA DE TAMBOR DE 0.70 x 1.50 MTS., PARA MAMPARA, CON MARCO DE ALUMINIO 8550, CUPRUM O SIMILAR EN CALIDAD Y COSTO, BASTIDOR DE MADERA DE PINO, FORRADA CON TRIPLAY DE PINO DE 6 MM. DE ESPESOR EN AMBAS CARAS, ACABADO CON PLASTICO LAMINADO, INCLUYE: JALADERAS, PASADORES, BISAGRAS (025 A), HERRAMIENTA, MANO DE OBRA, ACARREOS FUERA Y DENTRO DE LA OBRA. (SEGUN PROYECTO) | PZA | 2564.26 | 2564.26 | 2564.74 | 2564.24 | 2564.74 | 2564.65 | 2564.32 | 2564.74 | 2564.74
1616000151 | SUMINISTRO Y COLOCACION DE CANCELERIA DE ALUMINIO ANODIZADO DE 3" COLOR BLANCO CON FIJOS Y VIDRIO TEMPLADO TINTEX COLOR VERDE DE 9 MM DE ESPESOR SEGÚN PROYECTO INCLUYE: MATERIALES, ACCESORIOS, VIDRIO, HERRAMIENTA, MANO DE OBRA, ACARREOS DENTRO Y FUERA DE LA OBRA Y TODO LO NECESARIO PARA SU BUEN FUNCIONAMIENTO. | M2 | 1920.63 | 1920.63 | 1920.68 | 1920.68 | 1920.68 | 1920.68 | 1920.68 | 1920.68 | 1920.68
1616000152 | SUMINISTRO Y COLOCACION DE CANCELERIA DE ALUMINIO ANODIZADO DE 3" COLOR BLANCO CON FIJO Y CORREDIZO Y CRISTAL CLARO DE 6 MM DE ESPESOR SEGÚN PROYECTO INCLUYE: MATERIALES, ACCESORIOS, CRISTAL, HERRAMIENTA, MANO DE OBRA, ACARREOS DENTRO Y FUERA DE LA OBRA Y TODO LO NECESARIO PARA SU BUEN FUNCIONAMIENTO. | M2 | 1220.39 | 1220.39 | 1220.42 | 1220.42 | 1220.42 | 1220.42 | 1220.42 | 1220.42 | 1220.42
1616000155 | SUMINISTRO Y COLOCACION DE PUERTA DE DOBLE ABATIMIENTO DE MULTYPANEL TIPO CAPFCE DE 2.00 X 2.10 MTS. CON MARCO Y CONTRAMARCO DE ALUMINIO ANODIZADO COLOR BLANCO DE 3" SEGUN PROYECTO. INCLUYE: CHAPA PHILLIPS MODELO 580 O SIMILAR EN CALIDAD Y COSTO, BISAGRAS HIDRAULICAS DE PISO MOD. 4810 SERIE SHOW MARCA IR SEGURITY & SAFETY, ACCESORIOS, HERRAMIENTAS, MANO DE OBRA, ACARREOS DENTRO Y FUERA DE LA OBRA, Y TODO LO NECESARIO PARA SU BUEN. | PZA | 13552.82 | 13552.82 | 13553.16 | 13553.16 | 13553.16 | 13553.16 | 13553.16 | 13553.16 | 13553.16
1616000156 | SUMINISTRO Y COLOCACION DE PUERTA DE DOBLE ABATIMIENTO DE MULTYPANEL TIPO CAPFCE DE 1.80 X 2.10 MTS. CON MARCO Y CONTRAMARCO DE ALUMINIO ANODIZADO COLOR BLANCO DE 3" SEGUN PROYECTO. INCLUYE: CHAPA PHILLIPS MODELO 580 O SIMILAR EN CALIDAD Y COSTO, BISAGRAS HIDRAULICAS DE PISO MOD. 4810 SERIE SHOW MARCA IR SEGURITY & SAFETY, ACCESORIOS, HERRAMIENTAS, MANO DE OBRA, ACARREOS DENTRO Y FUERA DE LA OBRA, Y TODO LO NECESARIO PARA SU BUEN. | PZA | 9567.46 | 9567.46 | 9567.7 | 9567.7 | 9567.7 | 9567.7 | 9567.7 | 9567.7 | 9567.7
1616000157 | SUMINISTRO Y COLOCACION DE PUERTA DE DOBLE ABATIMIENTO DE MULTYPANEL TIPO CAPFCE DE 1.40 X 2.10 MTS. CON MARCO Y CONTRAMARCO DE ALUMINIO ANODIZADO COLOR BLANCO DE 3" SEGUN PROYECTO. INCLUYE: CHAPA PHILLIPS MODELO 580 O SIMILAR EN CALIDAD Y COSTO, BISAGRAS HIDRAULICAS DE PISO MOD. 4810 SERIE SHOW MARCA IR SEGURITY & SAFETY, ACCESORIOS, HERRAMIENTAS, MANO DE OBRA, ACARREOS DENTRO Y FUERA DE LA OBRA, Y TODO LO NECESARIO PARA SU BUEN. | PZA | 9486.98 | 9486.98 | 9487.22 | 9487.22 | 9487.22 | 9487.22 | 9487.22 | 9487.22 | 9487.22
1616000200 | SUMINISTRO Y COLOCACION DE PERCIANA DE ALUMINIO ANONIZADO NATURAL, INCLUYE: JAMBAS PARA RECIBIR TABLETAS DE 10 CMS., FIJACION, A CANCELERIA DE FIERRO, NIVELACION, HERRAMIENTA, MANO DE OBRA Y ACARREOS FUERA Y DENTRO DE LA OBRA. | M | 50.63 | 50.63 | 50.63 | 50.63 | 50.63 | 50.63 | 50.63 | 50.63 | 50.63
1616000201 | SUMINISTRO Y COLOCACION DE CRISTAL CLARO DE 6MM. DE ESPESOR EN TABLETAS DE 10 CMS. Y 0.90 MTS. DE LARGO, INCLUYE: CANTEADO Y PULIDO, LIMPIEZA, CORTES, MANO DE OBRA, HERRAMIENTA Y ACARREOS FUERA Y DENTRO DE LA OBRA. | PZA | 64.83 | 64.83 | 64.83 | 64.83 | 64.83 | 64.83 | 64.83 | 64.83 | 64.83
1616000202 | SUMINISTRO Y COLOCACION DE PUERTA DE DOBLE ABATIMIENTO DE 2.00 X 3.00 MTS. CON MARCO Y CONTRAMARCO DE ALUMINIO ANODIZADO C OLOR BLANCO DE 3" CON VIDRIO TEMPLADO TINTEX COLOR VERDE DE 9 MM DE ESPESOR SEGUN PROYECTO. INCLUYE: BARRA ANTIPANICO DE ACERO INOXIDABLE DE SOBREPONER ( COD 1059) CON PASADOR INFERIOR Y SUPERIOS, CILINDRO CON LLAVE TIPO UNIVERSAL ACABADO US32D, VIDRIO, BISAGRA HIDRAULICA DE PISO TIPO JAKSON, ACCESORIOS, HERRAMIENTA, MANO DE OBRA, ACARREOS FUERA Y DENTRO DE LA OBRA, TODO LO NECESARIO PARA SU BUEN FUNCIONAMIENTO, SEGUN PROYECTO. | PZA | 36665.43 | 36665.43 | 36666.34 | 36666.34 | 36666.34 | 36666.34 | 36666.34 | 36666.34 | 36666.34
1616000203 | SUMINISTRO Y COLOCACION DE PUERTA DE DOBLE ABATIMIENTO DE 2.00 X 2.50 MTS. CON MARCO Y CONTRAMARCO DE ALUMINIO ANODIZADO COLOR BLANCO DE 3" Y CRISTAL CLARO DE 6 MM DE ESPESOR SEGUN PROYECTO. INCLUYE: BARRA DE EMPUJE, CHAPA PHILLIPS MODELO 580 O SIMILAR EN CALIDAD Y COSTO, CON PASADOR INFERIOR Y SUPERIOR, CILINDRO CON LLAVE TIPO UNIVERSAL ACABADO US 32D, CRISTAL, BISAGRAS HIDRAULICAS DE PISO MOD. 4810 SERIE SHOW MARCA IR SEGURITY & SOFETY, ACCESORIOS, HERRAMIENTAS, MANO DE OBRA, ACARREOS DENTRO Y FUERA DE LA OBRA, Y TODO LO NECESARIO PARA SU BUEN. FUNCIONAMIENTO. | PZA | 7825.12 | 7825.12 | 7825.31 | 7825.31 | 7825.31 | 7825.31 | 7825.31 | 7825.31 | 7825.31
1616000204 | SUMINISTRO Y COLOCACION DE PUERTA STANDAR DE LAMINA GALVANIZADA BONDERIZADA ( LGB) CALIBRE No. 18 DE 1.00 X 2.10 MTS. CON INTERIOR DE POLIESTIRENO EXPANDIDO, FABRICADO CON MARCO MPA. DE LGB. CAL. 16, CON PERFIL TIPO " A", EL ABATIMIENTO SE CONSIDERA DE ACUERDO A PROYECTOS ( SEGUN CATALOGO DOORLOCK ), INCLUYE: CHAPA PERILLA, LLAVE Y BOTON MOD. 1242 MARCA DOORLOCK, SOPORTES DE 5/32" DE ESPESOR PARA BISAGRAS DE 4 1/2" X 4 1/2" ( COD. 1434), REFUERZOS DE CAL. 16 EN EL INTERIOR, ACCESORIOS, HERRAMIENTA, MANO DE OBRA, ACARREOS DENTRO Y FUERA DE LA OBRA Y TODO LO NECESARIO PARA SU BUEN FUNCIONAMIENTO. | PZA | 3964.62 | 3964.62 | 3964.72 | 3964.72 | 3964.72 | 3964.72 | 3964.72 | 3964.72 | 3964.72
1616000205 | SUMINISTRO Y COLOCACION DE PUERTA STANDARD DE DOBLE ABATIMIENTO ( VAIVEN ), FORRADAS DE LAMINA GALVANIZADA BONDERIZADA ( LGB) CALIBRE No. 18 DE 2.00 X 2.50 MTS. CON INTERIOR DE POLIESTIRENO EXPANDIDO, FABRICADA CON MARCOS MPA DE ( LGB) CAL. 16 Y PERFIL ESPECIAL " C " ( SEGUN CATALOGO DOORLOCK) INCLUYE: TOPES SILENCIADORES PARA CADA HOJA CON UN ASTRAGAL STANDARD, CERROJOS ( COD 1121) BARRA DE PANICO ( COD. 1400) SOPOSRTES DE 5/32" DE ESPESOR PARA BISAGRAS DE 4 1/2" X 4 1/2" ( COD. 1434), REFUERZOS DE CAL. 16 EN EL INTERIOR, BISAGRAS DE PISO ( COD. 1438), ACCESORIOS, HERRAMIENTAS, MANO DE OBRA, ACARREOS DENTRO Y FUERA DE LA OBRA Y TODO LO NECESARIO PARA SU BUEN FUNCIONAMIENTO. | PZA | 4130.23 | 4130.23 | 4130.33 | 4130.33 | 4130.33 | 4130.33 | 4130.33 | 4130.33 | 4130.33
1616000206 | SUMINISTRO Y COLOCACION DE PUERTA STANDARD DE DOBLE ABATIMIENTO ( VAIVEN ), FORRADAS DE LAMINA GALVANIZADA BONDERIZADA ( LGB) CALIBRE No. 18 DE 1.30 X 2.50 MTS. CON INTERIOR DE POLIESTIRENO EXPANDIDO, FABRICADA CON MARCOS MPA DE ( LGB) CAL. 16 Y PERFIL ESPECIAL " C " ( SEGUN CATALOGO DOORLOCK) INCLUYE: TOPES SILENCIADORES PARA CADA HOJA CON UN ASTRAGAL STANDARD, CERROJOS ( COD 1121) BARRA DE PANICO ( COD. 1400) SOPOSRTES DE 5/32" DE ESPESOR PARA BISAGRAS DE 4 1/2" X 4 1/2" ( COD. 1434), REFUERZOS DE CAL. 16 EN EL INTERIOR, BISAGRAS DE PISO ( COD. 1438), ACCESORIOS, HERRAMIENTAS, MANO DE OBRA, ACARREOS DENTRO Y FUERA DE LA OBRA Y TODO LO NECESARIO PARA SU BUEN FUNCIONAMIENTO. | PZA | 4270.39 | 4270.39 | 4270.49 | 4270.49 | 4270.49 | 4270.49 | 4270.49 | 4270.49 | 4270.49
1616000207 | SUMINISTRO Y COLOCACION DE PUERTA STANDAR DE LAMINA GALVANIZADA BONDERIZADA ( LGB) CALIBRE No. 18 DE 1.00 X 2.10 MTS. CON INTERIOR DE POLIESTIRENO EXPANDIDO, FABRICADO CON MARCO MPA. DE LGB. CAL. 16, CON PERFIL TIPO " A", EL ABATIMIENTO SE CONSIDERA DE ACUERDO A PROYECTOS ( SEGUN CATALOGO DOORLOCK ), INCLUYE: CHAPA DOBLE CILINDRO MOD. 1222 MARCA DOORLOCK, SOPORTES DE 5/32" DE ESPESOR PARA BISAGRAS DE 4 1/2" X 4 1/2" ( COD. 1434), REFUERZOS DE CAL. 16 EN EL INTERIOR, ACCESORIOS, HERRAMIENTA, MANO DE OBRA, ACARREOS DENTRO Y FUERA DE LA OBRA Y TODO LO NECESARIO PARA SU BUEN FUNCIONAMIENTO. | PZA | 3964.62 | 3964.62 | 3964.72 | 3964.72 | 3964.72 | 3964.72 | 3964.72 | 3964.72 | 3964.72
1616000208 | SUMINISTRO Y COLOCACION DE PUERTA AUTOMATICA DE CORREDIZA DE 4.28 X 2.50 MTS DE ALTURA, CON 4 HOJAS, 2 FIJAS Y 2 DESLIZANTES A BASE DE ALUMINIO ANODIZADO DE 3" Y VIDRIO TEMPLADO TINTEX DE 9MM, CON APERTURA ACCIONADA A SENSORES DE MOVIMIENTO Y PRESENCIA. INCLUYE: SWITCH CONTROLADOR DE 5 POSICIONES, CANDADO MANUAL DE DOS PUNTOS, SOFTWARE DE MONITOREO, CIRCUITO DE CONTROL ( WATCHDOG), CIRCUITO SECUNDARIO DE SUPERVISION, SISTEMA DE ENGRANAJES Y TRANSMISION DE POTENCIA, BANDA DE MOVIMIENTO, OPERADOR DE 7 5/8" X 6 7/8" CON MOTOR DE CORRIENTE DIRECTA 115 V, 60 HZ, 10A Y CONEXION A TIERRA, POTENCIA 1/8 HP, MANO DE OBRA CALIFICADA, HERRAMIENTAS, ACARREOS DENTRO Y FUERA DE LA OBRA Y TODO LO NECESARIO PARA SU BUEN FUNIONAMIENTO. | PZA | 73330.86 | 73330.86 | 73332.69 | 73332.69 | 73332.69 | 73332.69 | 73332.69 | 73332.69 | 73332.69
1616000210 | SUMINISTRO Y COLOCACION DE PUERTA DE ACCESO DE DOBLE ABATIMIENTO DE 3.72X3.00MTS DE ALTURA A BASE DE TUBO NEGRO DE DE CED. 20 DE 3" A CADA 10CM LIBRE CON REMATE SUPERIOR A 45GRADOS, TAPA DE LAMINA CAL. No. 18, 2 REFUERZOS HORIZONTALES DE TUBO NEGRO CED. 20 DE 3" ACABADO CON ESMALTE ALQUIDALICO ANTICORROSIVO 100 DE COMEX COLOR SEGUN PROYECTO, INCLUYE: PASADOR, PATA CANDADO, BISAGRAS DE PERFIL TUBULAR DE 3", CORTES, ALINEADO, SOLDADURA, PINTURA, MATERIALES, MANO DE OBRA, HERRAMIENTAS, ACARREOS DENTRO Y FUERA DE LA OBRA. | PZA | 15737.05 | 15737.05 | 15737.44 | 15737.44 | 15737.44 | 15737.44 | 15737.44 | 15737.44 | 15737.44
1616000211 | SUMINISTRO Y COLOCACION DE PUERTAS CONTRA FUEGO, PARA DUCTO DE SERVICIOS SANITARIOS, DE LAMINA GALVANIZADA BONDERIZADA (LGB) CALIBRE No. 20 DE 0.60X1.20, FABRICADO CON MARCO MPA, DE LGB CAL. 18, CON PERFIL TIPO A, DE UNA HOJA COLOR BLANCA, (SEGUN CATALOGO DOORLOCK) INCLUYE: CHAPA PERILLA, LLAVE Y BOTON MODELO 1242 MARCA DOORLOCK, SOPORTE DE 5/32" DE ESPESOR PARA BISAGRAS DE 4 1/2"X4 1/2" (CODIGO 1434), REFUERZOS DE CAL. 18 EN EL INTERIOR, ACCESORIOS, HERRAMIENTA, MANO DE OBRA, ACARREOS DENTRO Y FUERA DE LA OBRA Y TODO LO NECESARIO PARA SU BUEN FUNCIONAMIENTO (SEGUN PROYECTO). | PZA | 1518.48 | 1518.48 | 1518.52 | 1518.52 | 1518.52 | 1518.52 | 1518.52 | 1518.52 | 1518.52
1616000214 | SUMINISTRO Y COLOCACION DE PUERTA DE DOBLE ABATIMIENTO DE MULTYPANEL TIPO CAPFCE DE 1.20 X 2.50 MTS. CON MARCO Y CONTRAMARCO DE ALUMINIO ANODIZADO COLOR BLANCO DE 3" SEGUN PROYECTO. INCLUYE: CHAPA PHILLIPS MODELO 580 O SIMILAR EN CALIDAD Y COSTO, BISAGRAS HIDRAULICAS DE PISO MOD. 4810 SERIE SHOW MARCA IR SEGURITY & SAFETY, ACCESORIOS, HERRAMIENTAS, MANO DE OBRA, ACARREOS DENTRO Y FUERA DE LA OBRA, Y TODO LO NECESARIO PARA SU BUEN. | PZA | 5181.97 | 5181.97 | 5182.09 | 5182.09 | 5182.09 | 5182.09 | 5182.09 | 5182.09 | 5182.09
1616000215 | SUMINISTRO Y COLOCACION DE PUERTA DE DOBLE ABATIMIENTODE 2.066 X 2.50 CON MARCO Y CONTRAMARCO DE ALUMINIO ANONIZADO DURANODIC DE 3" Y CRISTAL CLARO DE 6 MM DE ESPESOR. INCLUYE : BARRA DE EMPUJE DE ALUMINIO, BISAGRAS TIPO HIDRAULICAS DE ALTA POTENCIA Y DOBLE ACCION PARA ALUMINIO MOD. 1600, CHAPA MODELO 580 BISAGRAS Y CHAPA MCA. PHILLIPS O SIMILAR EN CALIDAD Y EN COSTO, ACCESORIOS PARA SU FIJACION, HERRAMIENTAS, MANO DE OBRA Y ACARREOS DENTRO Y FUERA DE LA OBRA. Y TODO LO NECESARIO PARA SU BUEN FUNCIONAMIENTO. | PZA | 11909.57 | 11909.57 | 11909.87 | 11909.87 | 11909.87 | 11909.87 | 11909.87 | 11909.87 | 11909.87
1616000216 | SUMINISTRO Y COLOCACION DE PUERTA DE DOBLE ABATIMIENTODE 1.80 X 2.50 CON MARCO Y CONTRAMARCO DE ALUMINIO ANONIZADO DURANODIC DE 3" Y CRISTAL CLARO DE 6 MM DE ESPESOR SEGUN PROYECTO, INCLUYE : BARRA DE EMPUJE DE ALUMINIO, BISAGRAS TIPO HIDRAULICAS DE ALTA POTENCIA Y DOBLE ACCION PARA ALUMINIO MOD. 1600, CHAPA MODELO 580 BISAGRAS Y CHAPA MCA. PHILLIPS O SIMILAR EN CALIDAD Y EN COSTO, ACCESORIOS PARA SU FIJACION, HERRAMIENTAS, MANO DE OBRA Y ACARREOS DENTRO Y FUERA DE LA OBRA. Y TODO LO NECESARIO PARA SU BUEN FUNCIONAMIENTO. | PZA | 3521.85 | 3521.85 | 3521.93 | 3521.93 | 3521.93 | 3521.93 | 3521.93 | 3521.93 | 3521.93
1616000217 | SUMISTRO Y COLOCACION DE REJILLA LOUVER 13 X 13 MM CON MARCO Y CONTRAMARCO DE ALUMINIO DURANODIC DE 3 " SEGUN PROYECTO, INCLUYE: MATERIALES, REJILLA, HERRAMIENTA, MANO DE OBRA, ACARREOS DENTRO Y FUERA DE LA OBRA. TODO LO NECESARIO PARA SU COLOCACION | M2 | 965.23 | 965.23 | 965.25 | 965.25 | 965.25 | 965.25 | 965.25 | 965.25 | 965.25
1616000221 | SUMINISTRO Y COLOCACION DE MALLA MOSQUITERO METALICA EN CLAROS DE 0.66x2.76 MTS Y 0.66x2.63 MTS, INCLUYE: COLOCACION A VENTANAS, VAGUETAS DE 1/4"x1/4" DE ALUMINIO BLANCO, TORNILLOS, ACARREOS DENTRO Y FUERA DE LA OBRA, MANO DE OBRA Y HERRAMIENTA. | M2 | 151.78 | 151.78 | 151.78 | 151.78 | 151.78 | 151.78 | 151.78 | 151.78 | 151.78
1616000222 | SUMINISTRO Y COLOCACION DE CANCELERIA DE ALUMINIO ANODIZADO NATURAL DURANODIC DE 2", PARA RECIBIR PERSIANAS, SEGUN PROYECTO, INCLUYE: CRISTAL CLARO DE 6 MM. DE ESP. EN TABLETAS, JAMBAS DE ALUMINIO ANODIZADO CON OPERADORES, LIMPIEZA DE TABLETAS CON AGUA Y JABON AMBAS CARAS, MATERIALES, HERRAMIENTA, MANO DE OBRA, ACARREOS FUERA Y DENTRO DE LA OBRA, TODO LO NECESARIO PARA SU BUEN FUNCIONAMIENTO. | M2 | 1181.69 | 1181.69 | 1181.72 | 1181.72 | 1181.72 | 1181.72 | 1181.72 | 1181.72 | 1181.72
1616000223 | SUMINISTRO Y COLOCACION DE PUERTA DE DOBLE ABATIMIENTODE 1.84 X 2.50 MTS DE H, A BASE DE ALUMINIO ANONIZADO DE 3" COLOR BLANCO Y CRISTAL TINTEX VERDE DE 9 MM DE ESPESOR SEGUN PROYECTO, INCLUYE : BARRA DE EMPUJE, CHAPA PHILLIPS MOD. 580 O SIMILAR EN CALIDAD Y COSTO, PASADOR INFERIOR Y SUPERIOR, BISAGRAS TIPO HIDRAULICAS DE ALTA POTENCIA Y DOBLE ACCION PARA ALUMINIO MOD. 1600 MCA. PHILLIPS, CRISTAL TINTEX VERDE DE 9MM DE ESPESOR, ACCESORIOS PARA SU FIJACION, HERRAMIENTAS, MANO DE OBRA Y ACARREOS DENTRO Y FUERA DE LA OBRA. Y TODO LO NECESARIO PARA SU BUEN FUNCIONAMIENTO. | PZA | 8827.53 | 8827.53 | 8827.75 | 8827.75 | 8827.75 | 8827.75 | 8827.75 | 8827.75 | 8827.75
1616000224 | SUMINISTRO Y COLOCACION DE PUERTA DE DOBLE ABATIMIENTODE 2.52 X 2.50 MTS DE H, A BASE DE ALUMINIO ANONIZADO DE 3" COLOR BLANCO Y CRISTAL CLARO DE 9 MM DE ESPESOR SEGUN PROYECTO, INCLUYE : BARRA DE EMPUJE, CHAPA PHILLIPS MOD. 580 O SIMILAR EN CALIDAD Y COSTO, BISAGRAS TIPO HIDRAULICAS DE ALTA POTENCIA Y DOBLE ACCION PARA ALUMINIO MOD. 1600 MCA. PHILLIPS, CRISTAL CLARO DE 9MM DE ESPESOR, ACCESORIOS PARA SU FIJACION, HERRAMIENTAS, MANO DE OBRA Y ACARREOS DENTRO Y FUERA DE LA OBRA. Y TODO LO NECESARIO PARA SU BUEN FUNCIONAMIENTO. | PZA | 10174.57 | 10174.57 | 10174.82 | 10174.82 | 10174.82 | 10174.82 | 10174.82 | 10174.82 | 10174.82
1616000225 | SUMINISTRO Y COLOCACION DE PUERTAS A BASE DE ALUMINIO ANODIZADO DE 3" EN COLOR BLANCO; 2 MODULOS DE PUERTAS DE DOBLE ABATIMIENTO DE 1.82x2.50 MTS DE H; 2 FIJOS DE 0.43x2.50MTS DE H, Y UN FIJO CENTRAL DE 0.56x2.50MTS DE H; INCLUYE: BARRA DE EMPUJE, CHAPA PHILLIPS MOD. 580 O SIMILAR EN CALIDAD Y COSTO, CON PASADOR INFERIOR Y SUPERIOR, BISAGRAS HIDRAULICAS DE ALTA POTENCIA Y DOBLE ACCION MOD. 1600 MARCA PHILLIPS, CRISTAL TINTEX VERDE DE 9MM DE ESPESOR, ACCESORIOS PARA SU FIJACION, HERRAMIENTAS, MANO DE OBRA Y ACARREOS DENTRO Y FUERA DE LA OBRA. Y TODO LO NECESARIO PARA SU BUEN FUNCIONAMIENTO. | PZA | 17367.35 | 17367.35 | 17367.79 | 17367.79 | 17367.79 | 17367.79 | 17367.79 | 17367.79 | 17367.79
1616000226 | SUMINISTRO Y COLOCACION DE PUERTA DE 0.90 x 2.10MTS DE H, A BASE DE TRIPLAY DE 6 MM DE PINO Y BASTIDOR DE PINO DE 2"x2", FORRADO CON PLASTICO LAMINADO COLOR ARENA 549 REXEL, CON UN FIJO DE 0.90x0.40MTS DE H; INCLUYE: CHAPA DE INTERCOMUNICACION MODELO TULIP MARCA PHILLIPS, CRISTAL, EQUIPO, HERRAMIENTA, MANO DE OBRA, ACARREOS FUERA Y DENTRO DE LA OBRA Y TODO LO NECESARIO PARA SU CORRECTO FUNCIONAMIENTO. | PZA | 5202.11 | 5202.11 | 5202.24 | 5202.24 | 5202.24 | 5202.24 | 5202.24 | 5202.24 | 5202.24
1616000227 | SUMINISTRO Y COLOCACION DE PUERTA DE 0.90 x 2.50MTS DE H, A BASE DE ALUMINIO ANONIZADO DE 3" EN COLOR BLANCO Y CRISTAL CLARO DE 9MM DE ESPESOR; INCLUYE: CHAPA MODELO 566 MARCA PHILLIPS, CRISTAL CLARO DE 9MM DE ESPESOR, EQUIPO, HERRAMIENTA, MANO DE OBRA, ACARREOS FUERA Y DENTRO DE LA OBRA Y TODO LO NECESARIO PARA SU CORRECTO FUNCIONAMIENTO. | PZA | 4613.3 | 4613.3 | 4613.42 | 4613.42 | 4613.42 | 4613.42 | 4613.42 | 4613.42 | 4613.42
1616000229 | SUMINISTRO Y COLOCACION DE CANCELERIA DE ALUMINIO ANODIZADO DE 3" COLOR BRONCE EN FIJO, ELABORADO A BASE DE ELEMENTOS DE CRISTALERIA DE 0.15 MTS. DE ANCHO. SEGÚN PROYECTO. INCL.: ACCESORIOS, CORTES, FIJACION, CRISTAL FLOTADO CLARO DE 6MM, HERRAMIENTA, MANO DE OBRA Y ACARREOS DENTRO Y FUERA DE LA OBRA Y TODO LO NECESARIO PARA SU CORRECTO FUNCIONAMIENTO. | M2 | 1812.76 | 1812.76 | 1812.81 | 1812.81 | 1812.81 | 1812.81 | 1812.81 | 1812.81 | 1812.81
1616000230 | SUMINISTRO Y COLOCACION DE CANCELERIA DE ALUMINIO ANODIZADO DE 3" COLOR BRONCE FORMADO POR 3 MODULOS DE 1.26x2.50MTS DE ALTURA Y UNA PUERTA A BASE DEL MISMO ALUMINIO DE 0.90x2.50 MTS DE ALTURA; SEGUN PROYECTO; INCLUYE: CRISTAL CLARO DE 6MM DE ESPESOR, BISAGRAS, CHAPA MCA. PHILIPS MOD. 540 O SIMILAR EN CALIDAD Y COSTO, CORTES, FIJACION, HERRAMIENTAS, MANO DE OBRA, ACARREOS DENTRO Y FUERA DE LA OBRA Y TODO LO NECESARIO PARA SU CORRECTO FUNCIONAMIENTO. | PZA | 16850.42 | 16850.42 | 16850.84 | 16850.84 | 16850.84 | 16850.84 | 16850.84 | 16850.84 | 16850.84
1616000231 | SUMINISTRO Y COLOCACION DE PUERTAS A BASE DE ALUMINIO ANODIZADO DE 3" COLOR BRONCE; 2 MODULOS DE PUERTAS DE DOBLE ABATIMIENTO DE 1.82x2.50 MTS DE H; 2 FIJOS DE 0.43x2.50MTS DE H, Y UN FIJO CENTRAL DE 0.56x2.50MTS DE H; SEGUN PROYECTO; INCLUYE: BARRA DE EMPUJE DE CRISTAL FILTRA SOL DE 6MM, CHAPA PHILLIPS MOD. 580 O SIMILAR EN CALIDAD Y COSTO, CON PASADOR INFERIOR Y SUPERIOR, BISAGRAS HIDRAULICAS DE ALTA POTENCIA Y DOBLE ACCION MOD. 1600 MCA. PHILLIPS, CRISTAL FILTRA SOL DE 6MM DE ESPESOR, ACCESORIOS PARA SU FIJACION, HERRAMIENTAS, MANO DE OBRA Y ACARREOS DENTRO Y FUERA DE LA OBRA. Y TODO LO NECESARIO PARA SU BUEN FUNCIONAMIENTO. | PZA | 17178.29 | 17178.29 | 17178.71 | 17178.71 | 17178.71 | 17178.71 | 17178.71 | 17178.71 | 17178.71
1616000232 | SUMINISTRO Y COLOCACION DE PUERTA DE DOBLE ABATIMIENTODE 2.52 X 2.50 MTS DE ALTURA, A BASE DE ALUMINIO ANONIZADO DE 3" COLOR BRONCE Y CRISTAL CLARO DE 6MM DE ESPESOR; SEGUN PROYECTO, INCLUYE : BARRA DE EMPUJE DE CRISTAL CLARO DE 6MM, CHAPA PHILLIPS MOD. 580 O SIMILAR EN CALIDAD Y COSTO, BISAGRAS TIPO HIDRAULICAS DE ALTA POTENCIA Y DOBLE ACCION PARA ALUMINIO MOD. 1600 MCA. PHILLIPS, CRISTAL CLARO DE 6MM DE ESPESOR, ACCESORIOS PARA SU FIJACION, HERRAMIENTAS, MANO DE OBRA Y ACARREOS DENTRO Y FUERA DE LA OBRA. Y TODO LO NECESARIO PARA SU BUEN FUNCIONAMIENTO. | PZA | 17163.98 | 17163.98 | 17164.4 | 17164.4 | 17164.4 | 17164.4 | 17164.4 | 17164.4 | 17164.4
1616000233 | SUMINISTRO Y COLOCACION DE PUERTA DE DOBLE ABATIMIENTODE 1.82 X 2.50 MTS. DE ALTURA Y 2 FIJOS LATERALES DE 0.57 X 2.50 MTS. DE ALTURA, A BASE DE ALUMINIO ANONIZADO DE 3" COLOR BRONCE Y CRISTAL FILTRA SOL DE 6MM DE ESPESOR SEGUN PROYECTO, INCLUYE : BARRA DE EMPUJE DE CRISTAL FILTRA SOL DE 6MM, CHAPA PHILLIPS MOD. 580 O SIMILAR EN CALIDAD Y COSTO, PASADOR INFERIOR Y SUPERIOR, BISAGRAS TIPO HIDRAULICAS DE ALTA POTENCIA Y DOBLE ACCION PARA ALUMINIO MOD. 1600 MCA. PHILLIPS, CRISTAL FILTRA SOL DE 6MM DE ESPESOR, ACCESORIOS PARA SU FIJACION, HERRAMIENTAS, MANO DE OBRA Y ACARREOS DENTRO Y FUERA DE LA OBRA. Y TODO LO NECESARIO PARA SU BUEN FUNCIONAMIENTO. | PZA | 16965.84 | 16965.84 | 16966.26 | 16966.26 | 16966.26 | 16966.26 | 16966.26 | 16966.26 | 16966.26
1616000234 | SUMINISTRO Y COLOCACION DE PUERTA DE TAMBOR DE 0.80 X 2.10 MTS. DE ALTURA Y UN FIJO EN LA PARTE SUPERIOR DE 0.90 X 0.40 MTS DE ALTURA, CON BASTIDOR DE PINO DE 2" X 2" DE ESPESOR, FORRADO DE TRIPLAY DE 6 MM. EN AMBAS CARAS, ACABADO PLASTICO LAMINADO, MARCO Y CONTRAMARCO DE MADERA; SEGUN PROYECTO, INCLUYE: CHAPA DE INTERCOMUNICACION MOD. TULIP MCA. PHILLIPS O SIMILAR EN CALIDAD Y COSTO, MATERIALES, HERRAMIENTA, MANO DE OBRA, ACARREOS FUERA Y DENTRO DE LA OBRA Y TODO LO NECESARIO PARA SU CORRECTO FUNCIONAMIENTO. | PZA | 4654.42 | 4654.42 | 4654.54 | 4654.54 | 4654.54 | 4654.54 | 4654.54 | 4654.54 | 4654.54
1616000235 | SUMINISTRO Y COLOCACION DE PUERTA DE TAMBOR DE 0.90 X 2.10 MTS. DE ALTURA Y UN FIJO EN LA PARTE SUPERIOR DE 0.90 X 0.40 MTS DE ALTURA, CON BASTIDOR DE PINO DE 2" X 2" DE ESPESOR, FORRADO DE TRIPLAY DE 6 MM. EN AMBAS CARAS, ACABADO PLASTICO LAMINADO, MARCO Y CONTRAMARCO DE MADERA; SEGUN PROYECTO, INCLUYE: CHAPA DE INTERCOMUNICACION MOD. TULIP MCA. PHILLIPS O SIMILAR EN CALIDAD Y COSTO, MATERIALES, HERRAMIENTA, MANO DE OBRA, ACARREOS FUERA Y DENTRO DE LA OBRA Y TODO LO NECESARIO PARA SU CORRECTO FUNCIONAMIENTO. | PZA | 4580.64 | 4580.64 | 4580.75 | 4580.75 | 4580.75 | 4580.75 | 4580.75 | 4580.75 | 4580.75
1616000236 | SUMINISTRO Y COLOCACION DE PUERTA DE DOBLE ABATIMIENTODE 1.80 X 2.50 MTS DE ALTURA, A BASE DE ALUMINIO ANONIZADO DE 3" COLOR BRONCE Y CRISTAL CLARO DE 6MM DE ESPESOR; SEGUN PROYECTO, INCLUYE : BARRA DE EMPUJE DE CRISTAL CLARO DE 6MM, CHAPA PHILLIPS MOD. 580 O SIMILAR EN CALIDAD Y COSTO, BISAGRAS TIPO HIDRAULICAS DE ALTA POTENCIA Y DOBLE ACCION PARA ALUMINIO MOD. 1600 MCA. PHILLIPS, CRISTAL CLARO DE 6MM DE ESPESOR, ACCESORIOS PARA SU FIJACION, HERRAMIENTAS, MANO DE OBRA Y ACARREOS DENTRO Y FUERA DE LA OBRA. Y TODO LO NECESARIO PARA SU BUEN FUNCIONAMIENTO. | PZA | 12633.99 | 12633.99 | 12634.31 | 12634.31 | 12634.31 | 12634.31 | 12634.31 | 12634.31 | 12634.31
1616000237 | SUMINISTRO Y COLOCACION DE PUERTA DE TAMBOR DE 0.80 X 2.00 MTS. DE ALTURA CON BASTIDOR DE PINO DE 2" X 2" DE ESPESOR, FORRADO DE TRIPLAY DE 6 MM. EN AMBAS CARAS, ACABADO PLASTICO LAMINADO, MARCO Y CONTRAMARCO DE MADERA; SEGUN PROYECTO, INCLUYE: CHAPA MOD. 565 JM MCA. PHILLIPS O SIMILAR EN CALIDAD Y COSTO, MATERIALES, HERRAMIENTA, MANO DE OBRA, ACARREOS FUERA Y DENTRO DE LA OBRA Y TODO LO NECESARIO PARA SU CORRECTO FUNCIONAMIENTO. | PZA | 4393.29 | 4393.29 | 4393.4 | 4393.4 | 4393.4 | 4393.4 | 4393.4 | 4393.4 | 4393.4
1616000238 | SUMINISTRO Y COLOCACION DE CANCELERIA DE ALUMINIO ANODIZADO DE 3" COLOR NATURAL EN FIJO, ELABORADO A BASE DE ELEMENTOS DE CRISTALERIA DE 0.15 MTS. DE ANCHO. SEGÚN PROYECTO. INCL.: ACCESORIOS, CORTES, FIJACION, CRISTAL FLOTADO CLARO DE 6MM, HERRAMIENTA, MANO DE OBRA Y ACARREOS DENTRO Y FUERA DE LA OBRA Y TODO LO NECESARIO PARA SU CORRECTO FUNCIONAMIENTO. | M2 | 1812.76 | 1812.76 | 1812.81 | 1812.81 | 1812.81 | 1812.81 | 1812.81 | 1812.81 | 1812.81
1616000239 | SUMINISTRO Y COLOCACION DE CANCELERIA DE ALUMINIO ANODIZADO NATURAL DE 3" FORMADO POR 3 MODULOS DE 1.26x2.50MTS DE ALTURA Y UNA PUERTA A BASE DEL MISMO ALUMINIO DE 0.90x2.50 MTS DE ALTURA; SEGUN PROYECTO; INCLUYE: CRISTAL CLARO DE 6MM DE ESPESOR, BISAGRAS, CHAPA MCA. PHILIPS MOD. 540 O SIMILAR EN CALIDAD Y COSTO, CORTES, FIJACION, HERRAMIENTAS, MANO DE OBRA, ACARREOS DENTRO Y FUERA DE LA OBRA Y TODO LO NECESARIO PARA SU CORRECTO FUNCIONAMIENTO. | PZA | 964.18 | 964.18 | 964.2 | 964.2 | 964.2 | 964.2 | 964.2 | 964.2 | 964.2
1616000240 | SUMINISTRO Y COLOCACION DE PUERTA DE DOBLE ABATIMIENTO DE 1.82x2.50 MTS DE H; 2 FIJOS LATERALES DE 0.62x2.50MTS. DE H,A BASE DE ALUMINIO ANODIZADO NATURAL DE 3" ; SEGUN PROYECTO; INCLUYE: BARRA DE EMPUJE DE CRISTAL CLARO DE 6MM, CHAPA PHILLIPS MOD. 580 O SIMILAR EN CALIDAD Y COSTO, CON PASADOR INFERIOR Y SUPERIOR, BISAGRAS HIDRAULICAS DE ALTA POTENCIA Y DOBLE ACCION MOD. 1600 MCA. PHILLIPS, CRISTAL CLARO DE 6MM DE ESPESOR, ACCESORIOS PARA SU FIJACION, HERRAMIENTAS, MANO DE OBRA Y ACARREOS DENTRO Y FUERA DE LA OBRA. Y TODO LO NECESARIO PARA SU BUEN FUNCIONAMIENTO. | PZA | 16965.84 | 16965.84 | 16966.26 | 16966.26 | 16966.26 | 16966.26 | 16966.26 | 16966.26 | 16966.26
1616000241 | SUMINISTRO Y COLOCACION DE PUERTA DE DOBLE ABATIMIENTO DE 2.52 X 2.50 MTS DE ALTURA, A BASE DE ALUMINIO ANONIZADO NATURAL DE 3" Y CRISTAL CLARO DE 6MM DE ESPESOR; SEGUN PROYECTO, INCLUYE : BARRA DE EMPUJE DE CRISTAL CLARO DE 6MM, CHAPA PHILLIPS MOD. 580 O SIMILAR EN CALIDAD Y COSTO, BISAGRAS TIPO HIDRAULICAS DE ALTA POTENCIA Y DOBLE ACCION PARA ALUMINIO MOD. 1600 MCA. PHILLIPS, CRISTAL CLARO DE 6MM DE ESPESOR, ACCESORIOS PARA SU FIJACION, HERRAMIENTAS, MANO DE OBRA Y ACARREOS DENTRO Y FUERA DE LA OBRA. Y TODO LO NECESARIO PARA SU BUEN FUNCIONAMIENTO. | PZA | 17163.98 | 17163.98 | 17164.4 | 17164.4 | 17164.4 | 17164.4 | 17164.4 | 17164.4 | 17164.4
1616000242 | SUMINISTRO Y COLOCACION DE PUERTA DE DOBLE ABATIMIENTODE 1.82 X 2.50 MTS. DE ALTURA Y 2 FIJOS LATERALES DE 0.57 X 2.50 MTS. DE ALTURA, A BASE DE ALUMINIO ANONIZADO NATURAL DE 3" Y CRISTAL CLARO DE 6MM DE ESPESOR SEGUN PROYECTO, INCLUYE : BARRA DE EMPUJE DE CRISTAL CLARO DE 6MM, CHAPA PHILLIPS MOD. 580 O SIMILAR EN CALIDAD Y COSTO, PASADOR INFERIOR Y SUPERIOR, BISAGRAS TIPO HIDRAULICAS DE ALTA POTENCIA Y DOBLE ACCION PARA ALUMINIO MOD. 1600 MCA. PHILLIPS, CRISTAL CLARO DE 6MM DE ESPESOR, ACCESORIOS PARA SU FIJACION, HERRAMIENTAS, MANO DE OBRA Y ACARREOS DENTRO Y FUERA DE LA OBRA. Y TODO LO NECESARIO PARA SU BUEN FUNCIONAMIENTO | PZA | 16965.84 | 16965.84 | 16966.26 | 16966.26 | 16966.26 | 16966.26 | 16966.26 | 16966.26 | 16966.26
1616000243 | SUMINISTRO Y COLOCACION DE PUERTA DE DOBLE ABATIMIENTODE 1.80 X 2.50 MTS DE ALTURA, A BASE DE ALUMINIO ANONIZADO NATURAL DE 3" Y CRISTAL CLARO DE 6MM DE ESPESOR; SEGUN PROYECTO, INCLUYE : BARRA DE EMPUJE DE CRISTAL CLARO DE 6MM, CHAPA PHILLIPS MOD. 580 O SIMILAR EN CALIDAD Y COSTO, BISAGRAS TIPO HIDRAULICAS DE ALTA POTENCIA Y DOBLE ACCION PARA ALUMINIO MOD. 1600 MCA. PHILLIPS, CRISTAL CLARO DE 6MM DE ESPESOR, ACCESORIOS PARA SU FIJACION, HERRAMIENTAS, MANO DE OBRA Y ACARREOS DENTRO Y FUERA DE LA OBRA. Y TODO LO NECESARIO PARA SU BUEN FUNCIONAMIENTO. | PZA | 10174.57 | 10174.57 | 10174.82 | 10174.82 | 10174.82 | 10174.82 | 10174.82 | 10174.82 | 10174.82
1616000244 | SUMINISTRO Y COLOCACION DE CANCELERIA PARA BAÑO DE ALUMINIO ANONIZADO NATURAL DE 2" . INCLUYE: PUERTA Y ACRILICO DE 5MM. DE ESPESOR, MATERIALES, MANO DE OBRA Y ACARREOS DENTRO Y FUERA DE LA OBRA. | M2 | 1205.1 | 1205.1 | 1205.13 | 1205.13 | 1205.13 | 1205.13 | 1205.13 | 1205.13 | 1205.13
1616000245 | SUMINISTRO Y COLOCACION DE PUERTA DE DOBLE ABATIMIENTO DE 2.50 X 2.10 MTS. DE ALTURA Y 2 FIJOS LATERALES DE 0.80 X 2.10 MTS. DE ALTURA, A BASE DE ALUMINIO COLOR BRONCE DE 3" Y CRISTAL FILTRASOL DE 6MM DE ESPESOR SEGUN PROYECTO, INCLUYE : BARRA DE EMPUJE, CRISTAL FILTRASOL DE 6MM, CHAPA PHILLIPS MOD. 580 O SIMILAR EN CALIDAD Y COSTO, PASADOR INFERIOR Y SUPERIOR, BISAGRAS TIPO HIDRAULICAS DE ALTA POTENCIA Y DOBLE ACCION PARA ALUMINIO MOD. 1600 MCA. PHILLIPS, ACCESORIOS PARA SU FIJACION, HERRAMIENTAS, MANO DE OBRA Y ACARREOS DENTRO Y FUERA DE LA OBRA. Y TODO LO NECESARIO PARA SU BUEN FUNCIONAMIENTO | PZA | 26109.4 | 26109.4 | 26110.61 | 26107.5 | 26110.61 | 26110.51 | 26110.05 | 26110.42 | 26110.61
1616000246 | SUMINISTRO Y COLOCACION DE CANCELERIA DE ALUMINIO ANODIZADO DURANODIC DE 3" TIPO FIJO Y CORREDIZO CON VIDRIO FILTRASOL DE 6MM DE ESPESOR Y HORIZONTAL DE TUBO NEGRO DE 4" CED. 20 EN LA PARTE SUPERIOR, ACABADO CON PINTURA AUTOMOTIVA COLOR SEGUN PROYECTO. INCLUYE: VIDRIO FILTRASOL DE 6MM, TUBO NEGRO DE 4" CED. 20, ANCLAJE A MURO DE CONCRETO, PINTURA, ACCESORIOS, HERRAMIENTAS, MANO DE OBRA Y ACARREOS DENTRO Y FUERA DE LA OBRA. | M2 | 2619.87 | 2619.87 | 2619.94 | 2619.94 | 2619.94 | 2619.94 | 2619.94 | 2619.94 | 2619.94
1616000247 | SUMINISTRO Y COLOCACION DE CANCELERIA DE ALUMINIO ANODIZADO DURANODIC DE 3" TIPO FIJO CON VIDRIO FILTRASOL DE 6MM DE ESPESOR A HUESO CON ACOSTILLAMIENTO DE 10 CMS, SEGUN PROYECTO. INCLUYE: VIDRIO FILTRASOL DE 6MM, ACOSTILLAMIENTO, REDONDEO DE PUNTAS, PULIDO Y ABRILLANTADO DE CANTOS, ACCESORIOS, HERRAMIENTAS, MANO DE OBRA Y ACARREOS DENTRO Y FUERA DE LA OBRA. | M2 | 2088.18 | 2088.18 | 2088.23 | 2088.23 | 2088.23 | 2088.23 | 2088.23 | 2088.23 | 2088.23
1616000248 | SUMINISTRO Y COLOCACION DE CANCELERIA DE ALUMINIO ANODIZADO DURANODIC DE 3" PARA RECIBIR PERSIANAS DE VIDRIO TEMPLADO FILTRASOL DE 6MM DE ESPESOR EN TABLETAS SEGUN PROYECTO. INCLUYE: MATERIALES, ACCESORIOS, TABLETAS, HERRAMIENTAS, MANO DE OBRA, ACARREOS DENTRO Y FUERA DE LA OBRA Y TODO LO NECESARIO PARA SU BUEN FUNCIONAMIENTO. | M2 | 2222.52 | 2222.52 | 2222.59 | 2222.59 | 2222.59 | 2222.59 | 2222.59 | 2222.59 | 2222.59
1616000249 | SUMINISTRO Y COLOCACION DE CANCELERIA DE ALUMINIO ANODIZADO DURANODIC DE 3" TIPO FIJO Y GUILLOTINA DE VIDRIO FILTRASOL DE 6MM DE ESPESOR, SEGUN PROYECTO. INCLUYE: MATERIALES, ACCESORIOS, VIDRIO, HERRAMIENTAS, MANO DE OBRA, ACARREOS DENTRO Y FUERA DE LA OBRA Y TODO LO NECESARIO PARA SU BUEN FUNCIONAMIENTO. | M2 | 2155.35 | 2155.35 | 2155.4 | 2155.4 | 2155.4 | 2155.4 | 2155.4 | 2155.4 | 2155.4
1616000250 | SUMINISTRO Y COLOCACION DE CANCELERIA DE ALUMINIO ANODIZADO DURANODIC DE 3" TIPO FIJO CON VIDRIO TEMPLADO FILTRASOL DE 6MM DE ESPESOR A HUESO CON ACOSTILLAMIENTO DE 10 CMS, Y HORIZONTAL EN LA PARTE SUPERIOR DE TUBO NEGRO DE 4" CED 20 ACABADO CON PINTURA AUTOMOTIVA, COLOR SEGUN PROYECTO. INCLUYE: VIDRIO FILTRASOL DE 6MM. DE ESPESOR, TUBO NEGRO DE 4" CED 20, ANCLAJE A MURO DE CONCRETO, PINTURA, ACOSTILLAMIENTO, REDONDEO DE PUNTAS, PULIDO Y ABRILLANTADO DE CANTOS, ACCESORIOS, HERRAMIENTAS, MANO DE OBRA, ACARREOS DENTRO Y FUERA DE LA OBRA Y TODO LO NECESARIO PARA SU BUEN FUNCIONAMIENTO. | M2 | 2687.04 | 2687.04 | 2687.11 | 2687.11 | 2687.11 | 2687.11 | 2687.11 | 2687.11 | 2687.11
1616000251 | SUMINISTRO Y COLOCACION DE CANCELERIA DE ALUMINIO ANODIZADO DURANODIC DE 3" TIPO FIJO CON VIDRIO FILTRASOL DE 6MM DE ESPESOR SEGUN PROYECTO. INCLUYE: MATERIAL, ACCESORIOS, VIDRIO, HERRAMIENTAS, MANO DE OBRA, ACARREOS DENTRO Y FUERA DE LA OBRA Y TODO LO NECESARIO PARA SU BUEN FUNCIONAMIENTO. | M2 | 2043.4 | 2043.4 | 2043.45 | 2043.45 | 2043.45 | 2043.45 | 2043.45 | 2043.45 | 2043.45
1616000252 | SUMINISTRO Y COLOCACION DE PUERTA AUTOMATICA CORREDIZA DE 4.28 X 3.00 MTS. DE ALTURA CON 4 HOJAS, 2 FIJAS DE VIDRIO TEMPLADO FILTRASOL DE 6MM Y DOS DESLIZANTES DE VIDRIO TEMPLADO FILTRASOL DE 9 MM, CON CANCELERIA DE ALUMINIO ANODIZADO DURANODIC DE 3" CON APERTURA ACCIONADA A SENSORES DE MOVIMIENTO Y PRESCENCIA, POSTES DE TUBO NEGRO DE 8" CED. 30 EN LOS EXTREMOS, CON HORIZONTAL EN LA PARTE SUPERIOR DE TUBO NEGRO DE 4" CED 20 Y AJUSTES EN LA PARTE SUPERIOR DE VIDRIO FILTRASOL DE 6 MM SEGUN PROYECTO. INCLUYE: MATERIAL, ACCESORIOS, VIDRIO, HERRAMIENTAS, MANO DE OBRA, ACARREOS DENTRO Y FUERA DE LA OBRA Y TODO LO NECESARIO PARA SU BUEN FUNCIONAMIENTO. | PZA | 30677.65 | 30677.65 | 30678.42 | 30678.42 | 30678.42 | 30678.42 | 30678.42 | 30678.42 | 30678.42
1616000253 | SUMINISTRO Y COLOCACION DE PUERTA AUTOMATICA DE DOBLE ABATIMIENTO DE 2.00X3.00MTS DE ALTURA A BASE DE ALUMINIO ANODIZADO DE 3" Y VIDRIO TEMPLADO FILTRASOL DE 9MM, CON APERTURA ACCIONADA A SENSORES DE MOVIMIENTO Y PRESENCIA. INCLUYE: POSTES DE TUBO NEGRO DE 8" CED. 30 EN LOS EXTREMOS, CON HORIZONTAL EN LA PARTE SUPERIOR DE TUBO NEGRO DE 4" CED 20, BISAGRA HIDRAULICA TIPO JACKSON, SWITCH CONTROLADOR DE 5 POSICIONES, CANDADO MANUAL DE DOS PUNTOS, SOFTWARE DE MONITOREO, CIRCUITO DE CONTROL ( WATCHDOG), CIRCUITO SECUNDARIO DE SUPERVISION, SISTEMA DE ENGRANAJES Y TRANSMISION DE POTENCIA, BANDA DE MOVIMIENTO, OPERADOR DE 7 5/8" X 6 7/8" CON MOTOR DE CORRIENTE DIRECTA 115 V, 60 HZ, 10A Y CONEXION A TIERRA, POTENCIA 1/8 HP, MANO DE OBRA CALIFICADA, HERRAMIENTAS, ACARREOS DENTRO Y FUERA DE LA OBRA Y TODO LO NECESARIO PARA SU BUEN FUNIONAMIENTO. | PZA | 14450.3 | 14450.3 | 14450.66 | 14450.66 | 14450.66 | 14450.66 | 14450.66 | 14450.66 | 14450.66
1616000254 | SUMINISTRO Y COLOCACION DE PUERTA AUTOMATICA DE DOBLE ABATIMIENTO DE 2.00X 2.50MTS DE ALTURA CON MARCO Y CONTRAMARCO DE ALUMINIO ANODIZADO DE 3" CON VIDRIO FILTRASOL DE 6MM DE ESPESOR SEGUN PROYECTO, INCLUYE: BARRA DE EMPUJE DE CRISTAL FILTRASOL DE 9 MM DE 10 X 18 CMS., VIDRIO, BISAGRA HIDRAULICA DE PISO TIPO JACKSON, PASADOR INFERIOR, Y SUPERIOR, CERRADURA MOD. 4003, ACCESORIOS, MANO DE OBRA CALIFICADA, HERRAMIENTAS, ACARREOS DENTRO Y FUERA DE LA OBRA Y TODO LO NECESARIO PARA SU BUEN FUNIONAMIENTO. | PZA | 14092.05 | 14092.05 | 14092.4 | 14092.4 | 14092.4 | 14092.4 | 14092.4 | 14092.4 | 14092.4
1616000255 | SUMINISTRO Y COLOCACION DE PUERTA ABATIBLE DE 1.00 X 2.10 MTS. CON MARCO Y CONTRAMARCO DE ALUMINIO ANODIZADO DURANODIC DE 3" Y CRISTAL FILTRASOL DE 6 MM DE ESPESOR SEGUN PROYECTO. INCLUYE: CHAPA PHILLIPS MODELO 580 O SIMILAR EN CALIDAD Y COSTO, CRISTAL, BISAGRAS, ACCESORIOS, HERRAMIENTAS, MANO DE OBRA, ACARREOS DENTRO Y FUERA DE LA OBRA, Y TODO LO NECESARIO PARA SU BUEN FUNCIONAMIENTO. | PZA | 4870.8 | 4870.8 | 4870.91 | 4870.91 | 4870.91 | 4870.91 | 4870.91 | 4870.91 | 4870.91
1616000256 | SUMINISTRO Y COLOCACION DE PUERTA DE DOBLE ABATIMIENTO DE 2.00 X 3.00 MTS. CON MARCO Y CONTRAMARCO DE ALUMINIO ANODIZADO DURANODIC DE 3" CON CRISTAL FILTRASOL DE 6 MM DE ESPESOR SEGUN PROYECTO. INCLUYE: BARRA ANTIPANICO DE ACERO INOXIDABLE DE SOBREPONER ( COD 1059) CON PASADOR INFERIOR Y SUPERIOS, CILINDRO CON LLAVE TIPO UNIVERSAL ACABADO US32D, VIDRIO, BISAGRA HIDRAULICA DE PISO TIPO JAKSON, ACCESORIOS, HERRAMIENTA, MANO DE OBRA, ACARREOS FUERA Y DENTRO DE LA OBRA, TODO LO NECESARIO PARA SU BUEN FUNCIONAMIENTO, SEGUN PROYECTO. | PZA | 14242 | 14242 | 14242.36 | 14242.36 | 14242.36 | 14242.36 | 14242.36 | 14242.36 | 14242.36
1616000257 | SUMINISTRO Y COLOCACION DE PUERTA DE TAMBOR DE ANCHOS VARIABLES 0.70,0.80,0.90X2.10 MTS DE ALTURA A BASE DE BASTIDOR DE MADERA DE PINO DE 2"X2" FORRADA CON TRIPLAY DE PINO DE 6MM DE ESPESOR EN AMBAS CARAS, ACABADO PLASTICO LAMINADO COLOR ARENA 549 REX-EL, MARCO DE MADERA DE PINO DE 3" SEGUN PROYECTO; INCLUYE: CHAPA DE INTERCOMUNICACION MODELO YALE TULIP O SIMILAR EN CALIDAD Y COSTO, HERRAMIENTA, MATERIAL, MANO DE OBRA, ACARREOS FUERA Y DENTRO DE LA OBRA, TODO LO NECESARIO PARA SU CORRECTO FUNCIONAMIENTO. | M2 | 2232 | 2232 | 2232.06 | 2225.44 | 2232.06 | 2232.06 | 2232.06 | 2232.06 | 2232.06
1616000258 | SUMINISTRO Y COLOCACION DE PUERTA DE DOBLE ABATIMIENTO DE MULTYPANEL TIPO CAPFCE DE 2.00X2.50 MTS. CON MCO. Y CTMCO. DE ALUMINIO ANODIZADO COLOR BLANCO DE 3" SEGUN PROYECTO INCLUYE: CHAPA PHILIPS MODELO 580 O SIMILAR EN CALIDAD Y COSTO, BISAGRAS HIDRAULICAS DE PISO MODELO 4810 SERIE SHOW MARCA IR SEGURITY & SAFETY ACCESORIOS, HERRAMIENTA, MANO DE OBRA, ACARREOS DENTRO Y FUERA DE LA OBRA Y TODO LO NECESARIO PARA SU BUEN FUNCIONAMIENTO. | PZA | 6546.2 | 6546.2 | 6546.36 | 6546.36 | 6546.36 | 6546.36 | 6546.36 | 6546.36 | 6546.36
1616000259 | SUMINISTRO Y COLOCACION DE CANCELERIA DE ALUMINIO ANONIZADO NATURAL TIPO COMERCIAL DE 2" EN FIJOS Y CORREDIZA, DE VARIAS SECCIONES DE CRISTAL FLOTADO CLARO DE 6 MM DE ESPESOR, SEGUN PROYECTO, INCLUYE: CRISTAL FLOTADO, ACCESORIOS, HERRAMIENTA, MANO DE OBRA, ACARREOS FUERA Y DENTRO DE LA OBRA. | M2 | 1591.38 | 1591.38 | 1591.42 | 1591.42 | 1591.42 | 1591.42 | 1591.42 | 1591.42 | 1591.42
1616000260 | SUMINISTRO Y COLOCACION DE PUERTA DE TAMBOR DE 0.83X1.54 MTS PARA MAMPARA CON MARCO DE ALUMINIO 8550 CUPRUM O SIMILAR EN CALIDAD Y COSTO, BASTIDOR DE MADERA DE PINO FORRADA CON TRIPLAY DE PINO DE 6 MM. DE ESPESOR EN AMBAS CARAS ACABADO EN PLASTICO LAMINADO INCLUYE: JALADERAS, PASADOR DE BISAGRAS, HERRAMIENTA MANO DE OBRA ACARREOS. | PZA | 2852.94 | 2852.94 | 2853.01 | 2844.57 | 2853.01 | 2853.01 | 2853.01 | 2853.01 | 2853.01
1616000265 | SUMINISTRO Y COLOCACION DE VAGUETA 1/2" PARA CUBRIR PUNTA BROCA. INCLUYE: PINTURA ANTICORROSIVA Y PINTURA AUTOMOTIVA CHROMACRYL EN COLOR AZUL. | M | 149.04 | 149.04 | 149.04 | 149.04 | 149.04 | 149.04 | 149.04 | 149.04 | 149.04
1616000266 | SUMINISTRO Y COLOCACION DE CANCELERIA, FIJOS CON CANCEL DE CRISTAL DE 9 MM. TINTEX VERDE EN MODULOS SEGUN PROYECTO Y LAMINA DE ALUMINIO ANODIZADO NATURAL PARA FORMAR ESTRUCTURA; INCLUYE: CORTES, DESPERDICIOS, SILICON, SELLOS DE VINILO, MATERIALES, ACARREOS, NIVELACION, PLOMEADO, ADITAMENTOS NECESARIOS, HERRAMIENTA, MANO DE OBRA Y TODO LO NECESARIO PARA SU CORRECTA EJECUCION. | M2 | 2120.85 | 2120.85 | 2120.9 | 2120.9 | 2120.9 | 2120.9 | 2120.9 | 2120.9 | 2120.9
1616000267 | SUMINISTRO Y COLOCACION DE CANCELERIA; FIJOS CON CANCEL DE CRISTAL DE 9 MM. TINTEX VERDE Y LAMINA DE ALUMINIO ANODIZADO NATURAL PARA FORMAR ESTRUCTURA, SEGUN PROYECTO; INCLUYE: CORTES, DESPERDICIOS, SILICON, SELLOS DE VINILO, MATERIALES, ACARREOS, NIVELACION, PLOMEADO, ADITAMENTOS NECESARIOS, HERRAMIENTA, MANO DE OBRA Y TODO LO NECESARIO PARA SU CORRECTA EJECUCION. | M2 | 2091.64 | 2091.64 | 2091.69 | 2091.69 | 2091.69 | 2091.69 | 2091.69 | 2091.69 | 2091.69
1616000268 | SUMINISTRO Y COLOCACION DE CANCELERIA; FIJOS CON CANCEL DE CRISTAL TRANSPARENTE DE 6 MM. DE ESPESOR Y LAMINA DE ALUMINIO ANODIZADO NATURAL PARA FORMAR ESTRUCTURA, SEGUN PROYECTO; INCLUYE: CORTES, DESPERDICIOS, MATERIALES, ACARREOS, NIVELACION, PLOMEADO, SILICON, SELLOS DE VINILO, ADITAMENTOS NECESARIOS, HERRAMIENTA, MANO DE OBRA Y TODO LO NECESARIO PARA SU CORRECTA EJECUCION. | M2 | 1648.9 | 1648.9 | 1648.94 | 1648.94 | 1648.94 | 1648.94 | 1648.94 | 1648.94 | 1648.94
1616000269 | SUMINISTRO Y COLOCACION DE CANCELERIA; FIJOS CON PERSIANAS DE ALUMINIO ANODIZADO NATURAL DE 30 CMS. DE ANCHO, TIPO PARTELUZ, SEGUN PROYECTO; INCLUYE: CORTES, DESPERDICIOS, MATERIALES, ACARREOS, NIVELACION, PLOMEADO, SILICON, SELLOS DE VINILO, ADITAMENTOS NECESARIOS, HERRAMIENTA, MANO DE OBRA Y TODO LO NECESARIO PARA SU CORRECTA EJECUCION. | M2 | 1242.28 | 1242.28 | 1242.31 | 1242.31 | 1242.31 | 1242.31 | 1242.31 | 1242.31 | 1242.31
1616000270 | SUMINISTRO Y COLOCACION DE CANCELERIA; FIJOS CON PERSIANAS DE ALUMINIO ANODIZADO NATURAL DE 60 CMS. DE ANCHO, TIPO PARTELUZ, SEGUN PROYECTO; INCLUYE: CORTES, DESPERDICIOS, MATERIALES, ACARREOS, NIVELACION, PLOMEADO, SILICON, SELLOS DE VINILO, ADITAMENTOS NECESARIOS, HERRAMIENTA, MANO DE OBRA Y TODO LO NECESARIO PARA SU CORRECTA EJECUCION. | M2 | 1257.94 | 1257.94 | 1257.97 | 1257.97 | 1257.97 | 1257.97 | 1257.97 | 1257.97 | 1257.97
1616000271 | SUMINISTRO Y COLOCACION DE PUERTA ABATIBLE ANTEPECHO A BASE MARCO Y CONTRAMARCO DE PERFIL ZINTRO ZP-200 Y HOJA DE LAMINA ANTIDERRAPANTE; INCLUYE: CHAPA PHILLIPS MODELO 525, CORTES, DESPERDICIOS, MATERIALES, ACARREOS, NIVELACION, PLOMEADO, BISAGRAS, ADITAMENTOS NECESARIOS, HERRAMIENTA, MANO DE OBRA Y TODO LO NECESARIO PARA SU CORRECTA EJECUCION. | M2 | 2274.34 | 2274.34 | 2274.39 | 2274.39 | 2274.39 | 2274.39 | 2274.39 | 2274.39 | 2274.39
1616000272 | SUMINISTRO FABRICACION Y COLOCACION DE PUERTA BLINDADA CIEGA NIVEL III DE 2 X 1 MTS. CON MARCO DE CHAMBRANA EN CALIBRE 14 ROLADO EN CALIENTE, ACERO AL BAJO CARBON A 36, LAMINA CALIBRE 10, RELLENA DE FIBRA CERAMICA ( GRUESO DE 2"), AISLANTE AL FUEGO Y AL RUIDO PARA UNA TEMPERATURA DE 1200ºC, CON CERRADURA DE SEGURIDAD DE TECLAS ANTIGANZUAS, CON UN PESO DE 182 KGS, INCLUYE: INSTALACION POR EL FABRICANTE, FLETES, ACCESORIOS, HERRAMIENTA, MANO DE OBRA, ACCARREOS DENTRO Y FUERA DE LA OBRA ( SEGUN PROYECTO). | PZA | 24523.09 | 24523.09 | 24523.7 | 24523.7 | 24523.7 | 24523.7 | 24523.7 | 24523.7 | 24523.7
1616000276 | SUMINISTRO Y COLOCACION DE ZOCLO DE ALUMINIO TIPO HERCULITE DE 1/2" ANODIZADO NATURAL, SEGUN PROYECTO, INCLUYE: MANO DE OBRA, HERRAMIENTA, MATERIALES, ACARREOS DENTRO Y FUERA DE LA OBRA, TODO LO NECESARIO PARA SU CORRCTA COLOCACION. | M | 333.65 | 333.65 | 333.66 | 333.66 | 333.66 | 333.66 | 333.66 | 333.66 | 333.66
1616000277 | SUMINISTRO Y COLOCACION DE CANCELERIA DE ALUMINIO ANODIZADO NATURAL DE 3" TIPO FIJO Y CORREDIZO CON CRISTAL FLOTADO CLARO DE 6MM DE ESPESOR, HORIZONTAL DE TUBO NEGRO DE 4" CED. 20 EN LA PARTE SUPERIOR, ACABADO CON PINTURA AUTOMOTIVA COLOR SEGUN PROYECTO. INCLUYE: CRISTAL FLOTADO CLARO DE 6MM, TUBO NEGRO DE 4" CED. 20, ANCLAJE A MURO DE CONCRETO, PINTURA, ACCESORIOS, HERRAMIENTAS, MANO DE OBRA Y ACARREOS DENTRO Y FUERA DE LA OBRA. | M2 | 2204.99 | 2204.99 | 2205.05 | 2205.05 | 2205.05 | 2205.05 | 2205.05 | 2205.05 | 2205.05
1616000278 | SUMINISTRO Y COLOCACION DE CANCELERIA DE ALUMINIO ANODIZADO NATURAL DE 3" TIPO FIJO CON CRISTAL FLOTADO CLARO DE 6 MM DE ESPESOR A HUESO CON ACOSTILLAMIENTO DE 10 CMS Y 9 MM. DE ESPESOR, CANTO PULIDO, SEGUN PROYECTO. INCLUYE: CRISTAL FLOTADO CLARO DE 6 MM, ACOSTILLAMIENTO, PUNTAS REDONDEADAS, PULIDO Y ABRILLANTADO DE CANTOS, ACCESORIOS, HERRAMIENTAS, MANO DE OBRA Y ACARREOS DENTRO Y FUERA DE LA OBRA. | M2 | 1822.77 | 1822.77 | 1822.81 | 1822.81 | 1822.81 | 1822.81 | 1822.81 | 1822.81 | 1822.81
1616000279 | SUMINISTRO Y COLOCACION DE CANCELERIA DE ALUMINIO ANODIZADO NATURAL DE 3" PARA RECIBIR PERSIANAS DE CRISTAL FLOTADO CLARO DE 6MM DE ESPESOR EN TABLETAS SEGUN PROYECTO. INCLUYE: MATERIALES, ACCESORIOS, TABLETAS, HERRAMIENTAS, MANO DE OBRA, ACARREOS DENTRO Y FUERA DE LA OBRA Y TODO LO NECESARIO PARA SU BUEN FUNCIONAMIENTO. | M2 | 1870.95 | 1870.95 | 1871.01 | 1871.01 | 1871.01 | 1871.01 | 1871.01 | 1871.01 | 1871.01
1616000280 | SUMINISTRO Y COLOCACION DE CANCELERIA DE ALUMINIO ANODIZADO NATURAL DE 3" TIPO FIJO Y GUILLOTINA CON CRISTAL FLOTADO CLARO DE 6MM DE ESPESOR, SEGUN PROYECTO. INCLUYE: MATERIALES, ACCESORIOS, VIDRIO, HERRAMIENTAS, MANO DE OBRA, ACARREOS DENTRO Y FUERA DE LA OBRA, TODO LO NECESARIO PARA SU BUEN FUNCIONAMIENTO. | M2 | 1804.52 | 1804.52 | 1804.56 | 1804.56 | 1804.56 | 1804.56 | 1804.56 | 1804.56 | 1804.56
1616000281 | SUMINISTRO Y COLOCACION DE CANCELERIA DE ALUMINIO ANODIZADO NATURAL DE 3" TIPO FIJO CON CRISTAL FLOTADO CLARO DE 6 MM DE ESPESOR, JUNTAS A HUESO CON ACOSTILLAMIENTO DE 10 CMS DE 9 MM. DE ESPESOR CANTO PULIDO, Y HORIZONTAL EN LA PARTE SUPERIOR DE TUBO NEGRO DE 4" CED 20 ACABADO CON PINTURA AUTOMOTIVA, COLOR SEGUN PROYECTO. INCLUYE: CRISTAL FLOTADO CLARO DE 6MM. DE ESPESOR, TUBO NEGRO DE 4" CED 20, ANCLAJE A MURO DE CONCRETO, PINTURA, ACOSTILLAMIENTO, PUNTAS REDONDEADAS, PULIDO Y ABRILLANTADO DE CANTOS, ACCESORIOS, HERRAMIENTAS, MANO DE OBRA, ACARREOS DENTRO Y FUERA DE LA OBRA Y TODO LO NECESARIO PARA SU BUEN FUNCIONAMIENTO. | M2 | 1830.28 | 1830.28 | 1830.33 | 1830.33 | 1830.33 | 1830.33 | 1830.33 | 1830.33 | 1830.33
1616000282 | SUMINISTRO Y COLOCACION DE CANCELERIA DE ALUMINIO ANODIZADO NATURAL DE 3" TIPO FIJO CON CRISTAL FLOTADO CLARO DE 6 MM DE ESPESOR SEGUN PROYECTO. INCLUYE: MATERIAL, ACCESORIOS, VIDRIO, HERRAMIENTAS, MANO DE OBRA, ACARREOS DENTRO Y FUERA DE LA OBRA Y TODO LO NECESARIO PARA SU BUEN FUNCIONAMIENTO. | M2 | 1952.94 | 1952.94 | 1952.98 | 1952.98 | 1952.98 | 1952.98 | 1952.98 | 1952.98 | 1952.98
1616000283 | SUMINISTRO Y COLOCACION DE PUERTA AUTOMATICA CORREDIZA DE 4.28 X 3.00 MTS. DE ALTURA CON 4 HOJAS, 2 FIJAS DE CRISTAL FLOTADO CLARO DE 6MM Y DOS DESLIZANTES DE CRISTAL FLOTADO CLARO DE 9 MM. CON CANCELERIA DE ALUMINIO ANODIZADO NATURAL DE 3" CON APERTURA ACCIONADA A SENSORES DE MOVIMIENTO Y PRESCENCIA, POSTES DE TUBO NEGRO DE 8" CED. 30 EN LOS EXTREMOS, CON HORIZONTAL EN LA PARTE SUPERIOR DE TUBO NEGRO DE 4" CED 20 Y AJUSTES EN LA PARTE SUPERIOR DE CRISTAL FLOTADO CLARO DE 6 MM SEGUN PROYECTO. INCLUYE: MATERIAL, ACCESORIOS, VIDRIO, HERRAMIENTAS, MANO DE OBRA, ACARREOS DENTRO Y FUERA DE LA OBRA Y TODO LO NECESARIO PARA SU BUEN FUNCIONAMIENTO. | PZA | 19573.65 | 19573.65 | 19574.14 | 19574.14 | 19574.14 | 19574.14 | 19574.14 | 19574.14 | 19574.14
1616000285 | SUMINISTRO Y COLOCACION DE PUERTA AUTOMATICA DE DOBLE ABATIMIENTO DE 2.00X 2.50MTS DE ALTURA CON MARCO Y CONTRAMARCO DE ALUMINIO ANODIZADO NATURAL DE 3" CON CRISTAL FLOTADO CLARO DE 6MM DE ESPESOR SEGUN PROYECTO, INCLUYE: BARRA DE EMPUJE DE CRISTAL FLOTADO CLARO DE 9 MM DE 10 X 18 CMS., CRISTAL, BISAGRA HIDRAULICA DE PISO TIPO JACKSON, PASADOR INFERIOR, Y SUPERIOR, CERRADURA MOD. 4003, ACCESORIOS, MANO DE OBRA CALIFICADA, HERRAMIENTAS, ACARREOS DENTRO Y FUERA DE LA OBRA Y TODO LO NECESARIO PARA SU BUEN FUNIONAMIENTO. | PZA | 11966.52 | 11966.52 | 11966.82 | 11966.82 | 11966.82 | 11966.82 | 11966.82 | 11966.82 | 11966.82
1616000286 | SUMINISTRO Y COLOCACION DE PUERTA ABATIBLE DE 1.00 X 2.10 MTS. CON MARCO Y CONTRAMARCO DE ALUMINIO ANODIZADO NATURAL DE 3" Y CRISTAL FLOTADO CLARO DE 6 MM DE ESPESOR SEGUN PROYECTO. INCLUYE: CHAPA PHILLIPS MODELO 580 O SIMILAR EN CALIDAD Y COSTO, CRISTAL, BISAGRAS, ACCESORIOS, HERRAMIENTAS, MANO DE OBRA, ACARREOS DENTRO Y FUERA DE LA OBRA, Y TODO LO NECESARIO PARA SU BUEN FUNCIONAMIENTO. | PZA | 3692.56 | 3692.56 | 3692.65 | 3692.65 | 3692.65 | 3692.65 | 3692.65 | 3692.65 | 3692.65
1616000288 | SUMINISTRO Y COLOCACION DE PUERTA CON MARCO UNIVERSAL Y CONTRAMARCO ( ANONIZADO NATURAL) DE 0.80 X 2.44 X 0.032 MTS. FORMADO CON DOS HOJAS DE LAMINA NEGRA CAL. 26 SEPARADAS POR UN NUCLEO DE ESPUMA DE POLIURETANO CON ANTEPECHO DE CRISTAL CLARO DE 6 MM DE 0.34 MTS. INCLUYE: BISAGRAS, HERRAMIENTA, MANO DE OBRA Y ACARREOS FUERA Y DENTRO DE LA OBRA Y TODO LO NECESARIO PARA SU BUEN FUNCIONAMIENTO. | PZA | 2677.37 | 2677.37 | 2677.43 | 2677.43 | 2677.43 | 2677.43 | 2677.43 | 2677.43 | 2677.43
1616000289 | SUMINISTRO Y COLOCACION DE PUERTAS CONTRA FUEGO, PARA DUCTO DE SERVICIOS SANITARIOS, DE LAMINA GALVANIZADA BONDERIZADA (LGB) CALIBRE No. 20 DE 0.80 X 2.10, FABRICADO CON MARCO MPA, DE LGB CAL. 18, CON PERFIL TIPO A, DE UNA HOJA COLOR BLANCA, (SEGUN CATALOGO DOORLOCK) INCLUYE: CHAPA PERILLA, LLAVE Y BOTON MODELO 1242 MARCA DOORLOCK, SOPORTE DE 5/32" DE ESPESOR PARA BISAGRAS DE 4 1/2"X4 1/2" (CODIGO 1434), REFUERZOS DE CAL. 18 EN EL INTERIOR, ACCESORIOS, HERRAMIENTA, MANO DE OBRA, ACARREOS DENTRO Y FUERA DE LA OBRA Y TODO LO NECESARIO PARA SU BUEN FUNCIONAMIENTO (SEGUN PROYECTO). | PZA | 3153.79 | 3153.79 | 3153.87 | 3153.87 | 3153.87 | 3153.87 | 3153.87 | 3153.87 | 3153.87
1616000290 | SUMINISTRO Y COLOCACION DE PUERTA DE DOBLE ABATIMIENTO DE 2.00 X 2.50 MTS. CON MARCO Y CONTRAMARCO DE ALUMINIO ANODIZADO NATURAL DE 3" CON CRISTAL FLOTADO CLARO DE 6 MM DE ESPESOR SEGUN PROYECTO. INCLUYE: BARRA DE EMPUJE DE ACERO INOXIDABLE DE SOBREPONER ( COD 1059) CON PASADOR INFERIOR Y SUPERIOS, CILINDRO CON LLAVE TIPO UNIVERSAL ACABADO US32D, CRISTAL, BISAGRA HIDRAULICA DE PISO TIPO JAKSON, ACCESORIOS, HERRAMIENTA, MANO DE OBRA, ACARREOS FUERA Y DENTRO DE LA OBRA, TODO LO NECESARIO PARA SU BUEN FUNCIONAMIENTO, SEGUN PROYECTO. | PZA | 11562.67 | 11562.67 | 11562.96 | 11562.96 | 11562.96 | 11562.96 | 11562.96 | 11562.96 | 11562.96
1616000291 | SUMINISTRO Y COLOCACION DE PUERTA AUTOMATICA DE DOBLE ABATIMIENTO DE 2.00 X 2.54MTS DE ALTURA A BASE DE ALUMINIO ANODIZADO NATURAL DE 3" Y CRISTAL FLOTADO CLARO DE 9 MM, CON APERTURA ACCIONADA A SENSORES DE MOVIMIENTO Y PRESENCIA. INCLUYE: POSTES DE TUBO NEGRO DE 8" CED. 30 EN LOS EXTREMOS, CON HORIZONTAL EN LA PARTE SUPERIOR DE TUBO NEGRO DE 4" CED 20, BISAGRA HIDRAULICA TIPO JACKSON, SWITCH CONTROLADOR DE 5 POSICIONES, CANDADO MANUAL DE DOS PUNTOS, SOFTWARE DE MONITOREO, CIRCUITO DE CONTROL ( WATCHDOG), CIRCUITO SECUNDARIO DE SUPERVISION, SISTEMA DE ENGRANAJES Y TRANSMISION DE POTENCIA, BANDA DE MOVIMIENTO, OPERADOR DE 7 5/8" X 6 7/8" CON MOTOR DE CORRIENTE DIRECTA 115 V, 60 HZ, 10A Y CONEXION A TIERRA, POTENCIA 1/8 HP, MANO DE OBRA CALIFICADA, HERRAMIENTAS, ACARREOS DENTRO Y FUERA DE LA OBRA Y TODO LO NECESARIO PARA SU BUEN FUNIONAMIENTO. | PZA | 12072.53 | 12072.53 | 12072.83 | 12072.83 | 12072.83 | 12072.83 | 12072.83 | 12072.83 | 12072.83
1616000292 | SUMINISTRO Y COLOCACION DE PUERTA DE CANCELERIA DE ALUMINIO DE 0.90 x 2.10 MTS., A BASE DE CANCELERIA DE ALUMINIO DE 3" Y CRISTAL CLARO DE 6 MM, INCLUYE: MATERIALES, HERRAMIENTA Y MANO DE OBRA. | PZA | 2789.82 | 2789.82 | 2789.88 | 2789.88 | 2789.88 | 2789.88 | 2789.88 | 2789.88 | 2789.88
1616000293 | SUMINISTRO Y COLOCACION DE CHAPA PHILLIPS MOD. 566 O SIMILAR EN CALIDAD Y COSTO PARA PUERTA DE ALUMINIO Y/O PUERTA MULTIPANEL COLOR SEGUN PROYECTO, INCLUYE: PIJAS, HERRAMIENTAS, MANO DE OBRA Y ACARREOS FUERA Y DENTRO DE LA OBRA. | PZA | 559.39 | 559.39 | 559.4 | 559.4 | 559.4 | 559.4 | 559.4 | 559.4 | 559.4
1616000295 | SUMINISTRO Y COLOCACION DE PUERTA DE 1X2.50 M INCLUYE: MATERIALES, MANO DE OBRA ACARREOS DENTRO Y FUERA DE LA OBRA. | PZA | 1944.62 | 1947.03 | 1952.56 | 1948.58 | 1960.19 | 1957.12 | 1941.99 | 1953.89 | 1960.19
1616000296 | SUMINISTRO Y COLOCACION DE PUERTA CON MARCO UNIVERSAL Y CONTRAMRCO (ANODIZADO NATURAL) DE 0.95 X 2.50 POR 0.032 MTS. FORMADO CON 2 HOJAS DE LAMINA NEGRA CAL. 26, SEPARADAS POR UN NUCLEO DE ESPUMA DE POLIURETANO, INCLUYE BISAGRAS, HERRAMIENTA, MANO DE OBRA Y ACARREOS FUERA Y DENTRO DE LA OBRA. | PZA | 2888.83 | 2888.83 | 2888.9 | 2888.9 | 2888.9 | 2888.9 | 2888.9 | 2888.9 | 2888.9
1616000306 | SUMINISTRO Y COLOCACION DE PUERTA TIPO CAPFCE DE MULTIPANEL, INCLUYE: CERRADURA, MARCO Y CONTRA MARCO, EMBOQUILLADOS, ACCESORIOS DE FIJACION NECESARIO, HERRAMIENTAS, COLOCACION, ACARREOS FUERA Y DENTRO DE LA OBRA Y TODO LO NECESARIO PARA SU BUEN FUNCIONAMIENTO. | M2 | 3241.54 | 3241.54 | 3241.63 | 3241.63 | 3241.63 | 3241.63 | 3241.63 | 3241.63 | 3241.63
1616000344 | SUMINISTRO Y COLOCACION DE PUERTA DE TAMBOR DE 0.60x2.10 MTS., ACABADO PLASTICO LAMINADO COLOR SEGUN SE INDIQUE, MARCO Y CONTRAMARCO CON MADERA DE 1ra. , INCLUYE: BISAGRAS, CHAPA DE INTERCOMUNICACION YALE TULIP A-70, HERRAMIENTA, MANO DE OBRA, ACARREOS DENTRO Y FUERA DE LA OBRA, TODO LO NECESARIO PARA SU BUEN FUNCIONAMIENTO. | PZA | 4083.5 | 4083.5 | 4083.6 | 4083.6 | 4083.6 | 4083.6 | 4083.6 | 4083.6 | 4083.6
1616000352 | REHABILITACION, ADAPTAR, CORTAR, AJUSTAR, COLOCAR PROTECCION PARA VENTANA A BASE DE CUADRADO DE 1/2" X 1/2" FORMANDO MARCOS Y CUADRADO ESTRUCTURAL 1/2" @ 14 CMS. DE SEPARACION EN FORMA HORIZONTAL, INCLUYE: 4 TAQUETES EXPANSIVOS DE 2" CON PIJAS DE 3", SILICON TRANSPARENTE, PRIMARIO BASE, SODADURA E-6013, HERRAMIENTA, MANO DE OBRA, ACARREOS FUERA Y DENTRO DE LA OBRA Y TODO LO NECESARIO PARA SU CORRECTA EJECUCION. | M2 | 1029.77 | 1029.77 | 1029.79 | 1029.79 | 1029.79 | 1029.79 | 1029.79 | 1029.79 | 1029.79
1616000354 | SUMINISTRO Y COLOCACION DE CANCELERIA DE ALUMINIO ANODIZADO DE 3" COLOR BLANCO CON FIJO Y CORREDIZO Y CRISTAL FILTRASOL DE 6 MM DE ESPESOR SEGÚN PROYECTO INCLUYE: MATERIALES, ACCESORIOS, CRISTAL, HERRAMIENTA, MANO DE OBRA, ACARREOS DENTRO Y FUERA DE LA OBRA Y TODO LO NECESARIO PARA SU BUEN FUNCIONAMIENTO. | M2 | 1692.05 | 1692.05 | 1692.09 | 1692.03 | 1692.09 | 1692.09 | 1692.09 | 1692.09 | 1692.09
1616000355 | SUMINISTRO Y COLOCACION DE CANCELERIA DE ALUMINIO ANODIZADO DE 3" COLOR BLANCO CON FIJO Y CORREDIZO Y CRISTAL FILTRASOL DE 9 MM DE ESPESOR SEGÚN PROYECTO INCLUYE: MATERIALES, ACCESORIOS, CRISTAL, HERRAMIENTA, MANO DE OBRA, ACARREOS DENTRO Y FUERA DE LA OBRA Y TODO LO NECESARIO PARA SU BUEN FUNCIONAMIENTO. | M2 | 2013.16 | 2013.16 | 2013.21 | 2013.16 | 2013.21 | 2013.21 | 2013.21 | 2013.21 | 2013.21
1616000356 | SUMINISTRO Y COLOCACION DE PUERTA DE TAMBOR DE 1.00 X 2.50 MTS DE ALTURA CON BASTIDOR DE MADERA DE PINO DE 2" X 2", FORRADA AMBAS CARAS CON PLASTICO LAMINADO COLOR ARENA 549 REX-EL. INCLUYE: CHAPA DE INTERCOMUNICACION MODELO YALE TULIP, MARCA PHILLIPS O SIMILAR EN CALIDAD Y COSTO, HERRAMIENTA, MATERIAL, MANO DE OBRA, ACARREOS FUERA Y DENTRO DE LA OBRA, SEGUN PROYECTO. | PZA | 6528.36 | 6528.36 | 6529.18 | 6528.38 | 6529.18 | 6529.03 | 6528.52 | 6529.18 | 6529.18
1616000357 | SUMINISTRO Y COLOCACION DE PUERTA DE TAMBOR DE 0.70 X 2.50 MTS DE ALTURA CON BASTIDOR DE MADERA DE PINO DE 2" X 2", FORRADA AMBAS CARAS CON PLASTICO LAMINADO COLOR ARENA 549 REX-EL. INCLUYE: CHAPA DE INTERCOMUNICACION MODELO YALE TULIP, MARCA PHILLIPS O SIMILAR EN CALIDAD Y COSTO, HERRAMIENTA, MATERIAL, MANO DE OBRA, ACARREOS FUERA Y DENTRO DE LA OBRA, SEGUN PROYECTO. | PZA | 4569.84 | 4569.84 | 4570.42 | 4569.86 | 4570.42 | 4570.32 | 4569.96 | 4570.42 | 4570.42
1616000358 | SUMINISTRO Y COLOCACION DE CRISTAL TINTEX VERDE DE 6 MM. DE ESPESOR, CON BASTIDOR DE ALUMINIO NATURAL EN TUBO DE 3" x 1 1/2" DE DIMENSIONES INDICADAS SEGUN PROYECTO SUJETAS A LOSA DE CONCRETO CON ESCUADRAS DE CARGA DE ALUMINIO NATURAL DE 1 1/2" X 1 1/2" X 1/8" DE 10 CMS DE LARGO A @ 60 CMS. APROX. ANCLADAS CON TAQUETES EXPANSIVOS DE 1/2", ESCUADRAS PARA UNIONES DE TUBOS DE LA ESTRUCTURA DE 1 1/2" X 1 1/2" X 1/8" DE ALUMINO NATURAL, INCLUYE: CINTA NORTON ADHERIBLE, SILICON TRANSPARENTE, MANO DE OBRA, ACCESORIOS, LIMPIEZA, HERRAMIENTAS, ACARREOS DENTRO Y FUERA DE LA OBRA. | M2 | 1495.12 | 1495.12 | 1495.15 | 1495.15 | 1495.15 | 1495.15 | 1495.15 | 1495.15 | 1495.15
1616000359 | SUMINISTRO Y COLOCACION DE CRISTAL TEMPLADO TINTEX VERDE DE 9MM DE ESPESOR DE DIMENSIONES INDICADAS SEGUN PROYECTO CON JUNTAS A HUESO Y ACOSTILLAMIENTO SUJETOS A PISO Y LOSA CON VAGUETA HERCULITE DE 3/4" EN ALUMINIO NATURAL. INCLUYE: CONECTOR MCA. HERRALUM MOD. 1181 PARA CUATRO VIDRIOS FIJOS CON PORTACOSTILLA CON TAPA DE ACERO INOXIDABLE, CONECTOR CURVO MCA. HERRALUM MOD. 1110 PARA INSTALACION DE VIDRIO TEMPLADO FIJO A MURO CON ALETA DE INSTALACION LATERAL ACABADO CROMADO, SILICON TRANSPARENTE, MANO DE OBRA, ACCESORIOS, LIMPIEZA, HERRAMIENTAS, ACARREOS DENTRO Y FUERA DE LA OBRA. | M2 | 1560.81 | 1560.81 | 1560.85 | 1560.85 | 1560.85 | 1560.85 | 1560.85 | 1560.85 | 1560.85
1616000360 | SUMINISTRO Y COLOCACION DE CRISTAL ESMERILADO TINTEX VERDE DE 6 MM. DE ESPESOR, CON BASTIDOR DE ALUMINIO NATURAL EN TUBO DE 3" x 1 1/2" DE DIMENSIONES INDICADAS SEGUN PROYECTO SUJETAS A LOSA DE CONCRETO CON ESCUADRAS DE CARGA DE ALUMINIO NATURAL DE 1 1/2" X 1 1/2" X 1/8" DE 10 CMS DE LARGO A @ 60 CMS. APROX. ANCLADAS CON TAQUETES EXPANSIVOS DE 1/2", ESCUADRAS PARA UNIONES DE TUBOS DE LA ESTRUCTURA DE 1 1/2" X 1 1/2" X 1/8" DE ALUMINO NATURAL, INCLUYE: CINTA NORTON ADHERIBLE, SILICON TRANSPARENTE, MANO DE OBRA, ACCESORIOS, LIMPIEZA, HERRAMIENTAS, ACARREOS DENTRO Y FUERA DE LA OBRA. | M2 | 1697.23 | 1697.23 | 1697.28 | 1697.28 | 1697.28 | 1697.28 | 1697.28 | 1697.28 | 1697.28
1616000361 | SUMINISTRO Y COLOCACION DE CRISTAL TINTEX VERDE DE 9MM DE ESPESOR DE DIMENSIONES INDICADAS SEGUN PROYECTO CON JUNTAS A HUESO Y ACOSTILLAMIENTO SUJETOS A PISO Y LOSA CON VAGUETA HERCULITE DE 3/4" EN ALUMINIO NATURAL. INCLUYE: CONECTOR MCA. HERRALUM MOD. 1181 PARA CUATRO VIDRIOS FIJOS CON PORTACOSTILLA CON TAPA DE ACERO INOXIDABLE, CONECTOR CURVO MCA. HERRALUM MOD. 1110 PARA INSTALACION DE VIDRIO TEMPLADO FIJO A MURO CON ALETA DE INSTALACION LATERAL ACABADO CROMADO, SILICON TRANSPARENTE, MANO DE OBRA, ACCESORIOS, LIMPIEZA, HERRAMIENTAS, ACARREOS DENTRO Y FUERA DE LA OBRA. | M2 | 2016.58 | 2016.58 | 2016.63 | 2016.63 | 2016.63 | 2016.63 | 2016.63 | 2016.63 | 2016.63
1616000362 | SUMINISTRO Y COLOCACION DE CRISTAL ESMERILADO TINTEX VERDE DE 9MM DE ESPESOR TEMPLADO DE DIMENSIONES INDICADAS SEGUN PROYECTO CON JUNTAS A HUESO Y ACOSTILLAMIENTO SUJETOS A PISO Y LOSA CON VAGUETA HERCULITE DE 3/4" EN ALUMINIO NATURAL. INCLUYE: CONECTOR MCA. HERRALUM MOD. 1181 PARA CUATRO VIDRIOS FIJOS CON PORTACOSTILLA CON TAPA DE ACERO INOXIDABLE, CONECTOR CURVO MCA. HERRALUM MOD. 1110 PARA INSTALACION DE VIDRIO TEMPLADO FIJO A MURO CON ALETA DE INSTALACION LATERAL ACABADO CROMADO, SILICON TRANSPARENTE, MANO DE OBRA, ACCESORIOS, LIMPIEZA, HERRAMIENTAS, ACARREOS DENTRO Y FUERA DE LA OBRA. | M2 | 2036.04 | 2036.04 | 2036.09 | 2036.09 | 2036.09 | 2036.09 | 2036.09 | 2036.09 | 2036.09
1616000363 | SUMINISTRO Y COLOCACION DE CRISTAL ESMERILADO TINTEX VERDE DE 9MM DE ESPESOR DE DIMENSIONES INDICADAS SEGUN PROYECTO CON JUNTAS A HUESO Y ACOSTILLAMIENTO SUJETOS A PISO Y LOSA CON VAGUETA HERCULITE DE 3/4" EN ALUMINIO NATURAL. INCLUYE: CONECTOR MCA. HERRALUM MOD. 1181 PARA CUATRO VIDRIOS FIJOS CON PORTACOSTILLA CON TAPA DE ACERO INOXIDABLE, CONECTOR CURVO MCA. HERRALUM MOD. 1110 PARA INSTALACION DE VIDRIO TEMPLADO FIJO A MURO CON ALETA DE INSTALACION LATERAL ACABADO CROMADO, SILICON TRANSPARENTE, MANO DE OBRA, ACCESORIOS, LIMPIEZA, HERRAMIENTAS, ACARREOS DENTRO Y FUERA DE LA OBRA. | M2 | 2036.04 | 2036.04 | 2036.09 | 2036.09 | 2036.09 | 2036.09 | 2036.09 | 2036.09 | 2036.09
1616000364 | SUMINISTRO Y COLOCACION DE PUERTA DE CRISTAL TEMPLADO TINTEX VERDE DE 9 MM. DE ESPESOR. DE 1x2.135 DE H., SEGUN PROYECTO SUJETO A PISO CON BAGUETA DE 3/4 TIPO HERCULITE EN ALUMINIO NATURAL. INCLUYE: HERRAJE MARCA HERRALUM MOD. 1034 ACABADO CROMADO, HERRAJE MCA. HERRALUM MOD. 1008 ACABADO CROMADO PARA LA PARTE SUPERIOR DE LA PUERTA, JALADORA TUBULAR MOD. 1142 DE ACERO INOXIDABLE, BISAGRA HIDRAULICA MCA. HERRALUM DE PISO RYOBI MOD. S202N CON APERTURA MAXIMA DE 113 GRADOS Y FRENO (HOLD - OPEN) A 90 GRADOS EN AMBOS LADOS, CON DOBLE VALVULA PARA REGULAR LA VELOCIDAD DE CIERRE, MANO DE OBRA, ACCESORIOS, LIMPIEZA, HERRAMIENTAS, ACARREOS DENTRO Y FUERA DE LA OBRA. | PZA | 4305.42 | 4305.42 | 4305.53 | 4305.53 | 4305.53 | 4305.53 | 4305.53 | 4305.53 | 4305.53
1616000365 | SUMINISTRO Y COLOCACION DE PUERTA DE CRISTAL TEMPLADO TINTEX VERDE DE 9 MM. DE ESPESOR.ESMERILADO DE 1x2.135 DE H., SEGUN PROYECTO SUJETO A PISO CON BAGUETA DE 3/4 TIPO HERCULITE EN ALUMINIO NATURAL. INCLUYE: HERRAJE MARCA HERRALUM MOD. 1034 ACABADO CROMADO, HERRAJE MCA. HERRALUM MOD. 1008 ACABADO CROMADO PARA LA PARTE SUPERIOR DE LA PUERTA, JALADORA TUBULAR MOD. 1142 DE ACERO INOXIDABLE, BISAGRA HIDRAULICA MCA. HERRALUM DE PISO RYOBI MOD. S202N CON APERTURA MAXIMA DE 113 GRADOS Y FRENO (HOLD - OPEN) A 90 GRADOS EN AMBOS LADOS, CON DOBLE VALVULA PARA REGULAR LA VELOCIDAD DE CIERRE, MANO DE OBRA, ACCESORIOS, LIMPIEZA, HERRAMIENTAS, ACARREOS DENTRO Y FUERA DE LA OBRA. | PZA | 4305.42 | 4305.42 | 4305.53 | 4305.53 | 4305.53 | 4305.53 | 4305.53 | 4305.53 | 4305.53
1616000366 | SUMINISTRO Y COLOCACION DE VENTANAS DE PROYECCION EN ALUMINIO NATURAL Y CRISTAL TINTEX VERDE DE 6 MM DE ESPESOR. DE 80x50 CM., SEGUN PROYECTO. INCLUYE: MATERIAL, MANO DE OBRA, ACCESORIOS, LIMPIEZA, HERRAMIENTAS, ACARREOS DENTRO Y FUERA DE LA OBRA. Y TODO LO NECESARIO PARA SU CORRECTA EJECUCION. | PZA | 2243.46 | 2243.46 | 2243.53 | 2243.53 | 2243.53 | 2243.53 | 2243.53 | 2243.53 | 2243.53
1616000367 | SUMINISTRO Y COLOCACION DE PUERTA DE 1.40 X 2.13 M. DE ALTURA TIPO LOUVER C.R.S CAL No. 18 IZQUIERDA FUERA, INCLUYE: MARCO M.A.S. TIPO "A" C.R.S. CAL. 16, BISAGRA ESMALTADA, EXPANSOR, CHAPA MANIJA CON LLAVE CROMO SATINADO, HERRAMIENTA, MANO DE OBRA, ACARREOS DENTRO Y FUERA DE LA OBRA, TRABAJO TERMINADO. | PZA | 2881.52 | 2881.52 | 2881.59 | 2881.59 | 2881.59 | 2881.59 | 2881.59 | 2881.59 | 2881.59
1616000368 | SUMINISTRO Y COLOCACION DE PUERTA DE 2.00 X 2.13 M. DE ALTURA TIPO LOUVER C.R.S CAL No. 18 IZQUIERDA FUERA, INCLUYE: MARCO M.A.S. TIPO "A" C.R.S. CAL. 16 IZQUIERDA FUERA, BISAGRA 2 BALEROS ESMALTADO, EXPANSOR, CHAPA MANIJA CON LLAVE CROMO SATINADO, HERRAMIENTA, MANO DE OBRA, ACARREOS DENTRO Y FUERA DE LA OBRA, TRABAJOP TERMINADO. | PZA | 4118.09 | 4118.09 | 4118.2 | 4118.2 | 4118.2 | 4118.2 | 4118.2 | 4118.2 | 4118.2
1616000369 | SUMINISTRO Y COLOCACION DE PUERTA STD REFORZADA C.R.S. CAL No. 20 INTERIOR DE POLIESTIRENO DE 2.00 X 2.13 M. DE ALTURA, IZQUIERDA FUERA, INCLUYE: MARCO M.A.S. TIPO "A" C.R.S. CAL. 16 IZQUIERDA FUERA, BISAGRA 2 BALEROS ESMALTADO, EXPANSOR, CHAPA MANIJA CON LLAVE CROMO SATINADO, HERRAMIENTA, MANO DE OBRA, ACARREOS DENTRO Y FUERA DE LA OBRA, TRABAJOP TERMINADO. | PZA | 3410.51 | 3410.51 | 3410.59 | 3410.59 | 3410.59 | 3410.59 | 3410.59 | 3410.59 | 3410.59
1616000370 | SUMINISTRO Y COLOCACION DE PUERTA STD REFORZADA C.R.S. CAL No. 20 INTERIOR DE POLIESTIRENO DE 1.00 X 2.13 M. DE ALTURA, IZQUIERDA FUERA, INCLUYE: MARCO M.A.S. TIPO "A" C.R.S. CAL. 16 IZQUIERDA FUERA, BISAGRA 2 BALEROS ESMALTADO, EXPANSOR, CHAPA MANIJA CON LLAVE CROMO SATINADO, HERRAMIENTA, MANO DE OBRA, ACARREOS DENTRO Y FUERA DE LA OBRA, TRABAJOP TERMINADO. | PZA | 3208.32 | 3208.32 | 3208.4 | 3208.4 | 3208.4 | 3208.4 | 3208.4 | 3208.4 | 3208.4
1616000384 | SUMINISTRO Y COLOCACION DE PUERTA CON MARCO UNIVERSAL Y CONTRAMARCO (ANODIZADO NATURAL) DE 1.00x2.50x0.033 MTS. FORMADO CON DOS HOJAS DE LAMINA DE FIERRO GALVANIZADA Y PREPINTADA (PINTRO) CAL. 26 SEPARADAS POR UN NUCLEO DE ESPUMA DE POLIURETANO REFORZADO PERIMETRALMENTE CON BASTIDOR DE MADERA 38 X 200 X 32 MM. CON MIRILLA (OJO DE BUEY) DE CRISTAL CLARO DE 6 MM DE ESPESOR DE 0.30 MTS. DE DIAMETRO ( SEGUN PROYECTO). INCLUYE: ARILLO DE ALUMINIO, BISAGRAS DE TRAFICO PESADO, CHAPA TIPO PHILLIPS MODELO 525 O SIMILAR EN CALIDAD Y COSTO, ACCESORIOS, HERRAMIENTA, MANO DE OBRA Y ACARREOS FUERA Y DENTRO DE LA OBRA Y TODO LO NECESARIO PARA SU BUEN FUNCIONAMIENTO. | PZA | 2631.94 | 2631.94 | 2632 | 2632 | 2632 | 2632 | 2632 | 2632 | 2632
1616000398 | SUMINISTRO Y COLOCACION DE PUERTA DE 0.90 x 2.20 MTS. DE ALUMINIO (PTA. 2) SEGUN PROYECTO ADONIZADO NATURAL DE 2" CON TRIPLAY LAMINADO BLANCO INFERIOR Y CRISTAL CLARO DE 6 MM, INCLUYE: CHAPA PHILIPS DE DOBLE MANIJA MOD. 550, PIVOTE DE CENTRADO, HERRAMIENTA, MANO DE OBRA, ACARREOS DENTRO Y FUERA DE LA OBRA Y TODO LO NECESARIO PARA SU CORRECTA EJECUCION. | PZA | 4004.82 | 4004.82 | 4004.92 | 4004.92 | 4004.92 | 4004.92 | 4004.92 | 4004.92 | 4004.92
1616000401 | SUMINISTRO Y COLOCACION DE CANCELERIA DE ALUMINIO ANODIZADO NATURAL DE 2.25 x 2.50 M. (TIPO C. 2) COMBINADO FIJO Y CORREDIZA, SEGÚN PROYECTO, EN LINEA 3000, INCLUYE: CRISTAL TINTEX VERDE DE 6 MM., JUNQUILLO, BOLSA 3", ESCALONADO, TAPA BOLSA, ZOCLO, ESCUADRAS DE ALUMINIO, VINIL, SILICON, PIJAS, TAQUETES, TORNILLOS, HERRAMIENTA, EQUIPO, ACARREOS DENTRO Y FUERA DE LA OBRA, MANO DE OBRA Y TODO LO NECESARIO PARA SU CORRECTA EJECUCION. | PZA | 6967.53 | 6967.53 | 6967.7 | 6967.7 | 6967.7 | 6967.7 | 6967.7 | 6967.7 | 6967.7
1616000402 | SUMINISTRO Y COLOCACION DE CANCELERIA DE ALUMINIO ANODIZADO NATURAL DE 3.00 x 2.50 M. (TIPO C. 3) COMBINADO FIJO Y CORREDIZA, SEGÚN PROYECTO, EN LINEA 3000, INCLUYE: CRISTAL TINTEX VERDE DE 6 MM, JUNQUILLO, BOLSA 3", ESCALONADO, TAPA BOLSA, ZOCLO, ESCUADRAS DE ALUMINIO, VINIL, SILICON, PIJAS, TAQUETES, TORNILLOS, HERRAMIENTA, EQUIPO, ACARREOS DENTRO Y FUERA DE LA OBRA, MANO DE OBRA Y TODO LO NECESARIO PARA SU CORRECTA EJECUCION. | PZA | 8434.94 | 8434.94 | 8435.14 | 8435.14 | 8435.14 | 8435.14 | 8435.14 | 8435.14 | 8435.14
1616000403 | SUMINISTRO Y COLOCACION DE CANCELERIA DE ALUMINIO ANODIZADO NATURAL DE 1.52 x 2.50 M. (TIPO C. 4) COMBINADO FIJO Y CORREDIZA, SEGÚN PROYECTO, EN LINEA 3000, INCLUYE: CRISTAL TINTEX VERDE 6 MM, JUNQUILLO, BOLSA 3", ESCALONADO, TAPA BOLSA, ZOCLO, ESCUADRAS DE ALUMINIO, VINIL, SILICON, PIJAS, TAQUETES, TORNILLOS, HERRAMIENTA, EQUIPO, ACARREOS DENTRO Y FUERA DE LA OBRA, MANO DE OBRA Y TODO LO NECESARIO PARA SU CORRECTA EJECUCION. | PZA | 5149.82 | 5149.82 | 5149.95 | 5149.95 | 5149.95 | 5149.95 | 5149.95 | 5149.95 | 5149.95
1616000500 | SUMINISTRO Y COLOCACION DE PUERTA CON MARCO Y CONTRAMARCO DE ALUMINIO ANONIZADO NATURAL DE 1.10X2.10X 0.032 MTS. FORMADO CON 2 HOJAS DE LAMINA NEGRA CAL.26, SEPARADAS POR UN NUCLEO DE ESPUMA DE POLIURETANO, SEGUN PROYECTO, INCLUYE: BISAGRAS, CHAPA MARCA PHILLIPS MODELO 525, HERRAMIENTAS, MANO DE OBRA Y ACARREOS DENTRO Y FUERA DE LA OBRA. | PZA | 3740.15 | 3740.15 | 3740.24 | 3740.24 | 3740.24 | 3740.24 | 3740.24 | 3740.24 | 3740.24
1616000501 | REHABILITACION GENERAL DE PUERTA MIXTA CON PANELART Y CRISTAL, INCLUYE: DESMONTAJE, CAMBIO DE BISAGRAS, CAMBIO DE CHAPA SEGUN LO REQUIERA, AJUSTE DE CONTRAMARCO Y MARCO, LIMPIEZA GENERAL DE LA PUERTA, MONTAJE Y NIVELACION, HERRAMIENTA, MANO DE OBRA, MATERIALES NECESARIOS PARA SU FIJACION Y ACARREOS DENTRO Y FUERA DE LA OBRA. | PZA | 1291.98 | 1291.98 | 1292.01 | 1292.01 | 1292.01 | 1292.01 | 1292.01 | 1292.01 | 1292.01
1616000506 | COLOCACION DE CANCELERIA CON MATERIALES RECUPERADOS (PANEL ART., CRISTAL Y PERFILES DE ALUMINO), INCLUYE: HERRAMIENTA, LIMPIEZA, AJUSTES, CORTES, MANO DE OBRA, ACARREOS. | m2 | 250.29 | 250.29 | 250.3 | 250.3 | 250.3 | 250.3 | 250.3 | 250.3 | 250.3
1616000507 | SUMINISTRO Y COLOCACION DE PUERTA DE ALUMINIO (PTA. 1) SEGUN CROQUIS ANODIZADO BRONCE O PINTADO BLANCO EN LINEA DE 3" DE DIMENSIONES 2.20 x 2.10 M. CON CRISTAL TINTEX VERDE DE 9MM Y FIJOS DE 0.80 x 2.10 M. EN LA PARTE LATERAL Y UN FIJO DE 0.70 x 2.10 M. EN LA PARTE SUPERIOR; INCLUYE: BISAGRA DE PISO TIPO JACK, CERRADURA DE PISO, CHAPA PHILLIPS MODELO 550, JALADERA, MATERIALES, CORTES, VINIL, SILICON, ACARREOS, HERRAMIENTA MENOR, MANO DE OBRA Y TODO LO NECESARIO PARA SU CORRECTA EJECUCION. | PZA | 28005.67 | 28005.67 | 28006.37 | 28006.37 | 28006.37 | 28006.37 | 28006.37 | 28006.37 | 28006.37
1616000508 | SUMINISTRO Y COLOCACION DE PUERTA DE 0.90 x 2.10 MTS. DE ALUMINIO (PTA. 2) SEGUN CROQUIS ADONIZADO NATURAL DE 2 (PULGADAS) CON TRIPLAY LAMINADO BLANCO INFERIOR Y CRISTAL CLARO DE 6 MM, INCLUYE CHAPA PHILIPS DE DOBLE MANIJA MOD. 550, PIVOTE DECENTRADO Y TODO LO NECESARIO PARA SU CORRECTA EJECUCION. | PZA | 2732.52 | 2732.52 | 2732.59 | 2732.59 | 2732.59 | 2732.59 | 2732.59 | 2732.59 | 2732.59
1616000509 | SUMINISTRO Y COLOCACION DE PUERTA DE 2.20 x 2.50 MTS. DE ALUMINIO (PTA. 3) SEGUN CROQUIS ADONIZADO NATURAL DE 3 (PULGADAS) CON CRISTAL CLARO DE 9 MM (SEGUN PROYECTO), INCLUYE CHAPA PHILIPS MOD. 425 DC, JALADERA MARCA PHILLIPS MOD. 3030-D, PIVOTE DECENTRADO Y TODO LO NECESARIO PARA SU CORRECTA EJECUCION. | PZA | 14049.88 | 14049.88 | 14050.23 | 14050.23 | 14050.23 | 14050.23 | 14050.23 | 14050.23 | 14050.23
1616000510 | SUMINISTRO Y COLOCACION DE CANCELERIA DE ALUMINIO ANODIZAD0 NATURAL DE 2.30 x 2.50 M. (TIPO C. 1) COMBINADO FIJO Y CORREDIZA, SEGÚN DISEÑO, EN LINEA 3000, INCLUYE: CRISTAL TINTEX VERDE DE 6 MM., JUNQUILLO, BOLSA 3", ESCALONADO, TAPA BOLSA, ZOCLO, ESCUADRAS DE ALUMINIO, VINIL, SILICON, PIJAS, TAQUETES, TORNILLOS, HERRAMIENTA, EQUIPO Y MANO DE OBRA Y TODO LO NECESARIO PARA SU CORRECTA EJECUCION. | PZA | 7125.07 | 7125.07 | 7125.24 | 7125.24 | 7125.24 | 7125.24 | 7125.24 | 7125.24 | 7125.24
1616000511 | SUMINISTRO Y COLOCACION DE CANCELERIA DE ALUMINIO ANODIZADO NATURAL DE 1.45 x 1.40 M. (TIPO C. 12 ) FIJO, SEGÚN DISEÑO, EN LINEA 3000, INCLUYE: CRISTAL CLARO DE 6 MM., JUNQUILLO, BOLSA 3", ESCALONADO, TAPA BOLSA, ZOCLO, ESCUADRAS DE ALUMINIO, VINIL, SILICON, PIJAS, TAQUETES, TORNILLOS, HERRAMIENTA, EQUIPO Y MANO DE OBRA Y TODO LO NECESARIO PARA SU CORRECTA EJECUCION. | PZA | 2730.28 | 2730.28 | 2730.35 | 2730.35 | 2730.35 | 2730.35 | 2730.35 | 2730.35 | 2730.35
1616000512 | SUMINISTRO Y COLOCACION DE CANCELERIA DE ALUMINIO ANODIZADO NATURAL DE 0.75 x 0.75 M. (TIPO C. 8 ) FIJO, SEGÚN DISEÑO, EN LINEA 2000, INCLUYE: CRISTAL TINTEX VERDE DE 6 MM., JUNQUILLO, BOLSA 2", ESCALONADO, TAPA BOLSA, ZOCLO, ESCUADRAS DE ALUMINIO, VINIL, SILICON, PIJAS, TAQUETES, TORNILLOS, HERRAMIENTA, EQUIPO Y MANO DE OBRA Y TODO LO NECESARIO PARA SU CORRECTA EJECUCION. | PZA | 581.53 | 581.53 | 581.54 | 581.54 | 581.54 | 581.54 | 581.54 | 581.54 | 581.54
1616000513 | SUMINISTRO Y COLOCACION DE CANCELERIA DE ALUMINIO ANODIZADO NATURAL DE 2.25 x 1.70 M. (TIPO C. 5) COMBINADO FIJO Y CORREDIZA, SEGÚN DISEÑO, EN LINEA 2000, INCLUYE: CRISTAL TINTEX VERDE DE 6 MM., JUNQUILLO, BOLSA 2", ESCALONADO, TAPA BOLSA, ZOCLO, ESCUADRAS DE ALUMINIO, VINIL, SILICON, PIJAS, TAQUETES, TORNILLOS, HERRAMIENTA, EQUIPO Y MANO DE OBRA Y TODO LO NECESARIO PARA SU CORRECTA EJECUCION. | PZA | 4394.75 | 4394.75 | 4394.87 | 4394.87 | 4394.87 | 4394.87 | 4394.87 | 4394.87 | 4394.87
1616000514 | SUMINISTRO Y COLOCACION DE CANCELERIA DE ALUMINIO ANODIZADO NATURAL DE 2.30 x 1.70 M. (TIPO C. 6) COMBINADO FIJO Y CORREDIZA, SEGÚN DISEÑO, EN LINEA 2000, INCLUYE: CRISTAL TINTEX VERDE DE 6 MM., JUNQUILLO, BOLSA 2", ESCALONADO, TAPA BOLSA, ZOCLO, ESCUADRAS DE ALUMINIO, VINIL, SILICON, PIJAS, TAQUETES, TORNILLOS, HERRAMIENTA, EQUIPO Y MANO DE OBRA Y TODO LO NECESARIO PARA SU CORRECTA EJECUCION. | PZA | 4488.19 | 4488.19 | 4488.31 | 4488.31 | 4488.31 | 4488.31 | 4488.31 | 4488.31 | 4488.31
1616000515 | SUMINISTRO Y COLOCACION DE CANCELERIA DE ALUMINIO ANODIZADO NATURAL DE 3.00 x 1.70 M. (TIPO C. 7) COMBINADO FIJO Y CORREDIZA, SEGÚN DISEÑO, EN LINEA 2000, INCLUYE: CRISTAL TINTEX VERDE DE 6 MM., JUNQUILLO, BOLSA 2", ESCALONADO, TAPA BOLSA, ZOCLO, ESCUADRAS DE ALUMINIO, VINIL, SILICON, PIJAS, TAQUETES, TORNILLOS, HERRAMIENTA, EQUIPO Y MANO DE OBRA Y TODO LO NECESARIO PARA SU CORRECTA EJECUCION. | PZA | 5548.2 | 5548.2 | 5548.33 | 5548.33 | 5548.33 | 5548.33 | 5548.33 | 5548.33 | 5548.33
1616000516 | SUMINISTRO Y COLOCACION DE CANCELERIA DE ALUMINIO ANODIZADO NATURAL DE 0.75 x 1.70 M. (TIPO C. 9) COMBINADO FIJO Y CORREDIZA, SEGÚN DISEÑO, EN LINEA 2000, INCLUYE: CRISTAL TINTEX VERDE DE 6 MM., JUNQUILLO, BOLSA 2", ESCALONADO, TAPA BOLSA, ZOCLO, ESCUADRAS DE ALUMINIO, VINIL, SILICON, PIJAS, TAQUETES, TORNILLOS, HERRAMIENTA, EQUIPO Y MANO DE OBRA Y TODO LO NECESARIO PARA SU CORRECTA EJECUCION. | PZA | 1473.82 | 1473.82 | 1473.86 | 1473.86 | 1473.86 | 1473.86 | 1473.86 | 1473.86 | 1473.86
1616000517 | SUMINISTRO Y COLOCACION DE CANCELERIA DE ALUMINIO ANODIZADO NATURAL DE 1.30 x 1.40 M. (TIPO C. 10 ) FIJO, SEGÚN DISEÑO, EN LINEA 2000, INCLUYE: CRISTAL CLARO DE 6 MM., JUNQUILLO, BOLSA 2", ESCALONADO, TAPA BOLSA, ZOCLO, ESCUADRAS DE ALUMINIO, VINIL, SILICON, PIJAS, TAQUETES, TORNILLOS, HERRAMIENTA, EQUIPO Y MANO DE OBRA Y TODO LO NECESARIO PARA SU CORRECTA EJECUCION. | PZA | 1882.37 | 1882.37 | 1882.42 | 1882.42 | 1882.42 | 1882.42 | 1882.42 | 1882.42 | 1882.42
1616000518 | SUMINISTRO Y COLOCACION DE CANCELERIA DE ALUMINIO ANODIZADO NATURAL DE 2.00 x 1.40 M. (TIPO C. 11 ) FIJO, SEGÚN DISEÑO, EN LINEA 2000, INCLUYE: CRISTAL CLARO DE 6 MM., JUNQUILLO, BOLSA 2", ESCALONADO, TAPA BOLSA, ZOCLO, ESCUADRAS DE ALUMINIO, VINIL, SILICON, PIJAS, TAQUETES, TORNILLOS, HERRAMIENTA, EQUIPO Y MANO DE OBRA Y TODO LO NECESARIO PARA SU CORRECTA EJECUCION. | PZA | 2894.24 | 2894.24 | 2894.31 | 2894.31 | 2894.31 | 2894.31 | 2894.31 | 2894.31 | 2894.31
1616000519 | SUMINISTRO Y COLOCACION DE PUERTA CORREDIZA DE ALUMINIO SEGUN (PTA. 4) DISEÑO ANODIZADO BRONCE O PINTADO BLANCO EN LINEA DE 3" DE DIMENSIONES 0.80 x 2.10 M. CON CRISTAL TINTEX VERDE DE 9MM ; INCLUYE: RIEL CORREDIZO DE 3", CERRADURA, JALADERA DE 18 CM., MATERIALES, CORTES, VINIL, SILICON, TRASLAPE, CERCO FINO, CARRETILLAS AJUSTABLES, ACARREOS, HERRAMIENTA MENOR, MANO DE OBRA Y TODO LO NECESARIO PARA SU CORRECTA EJECUCION. | PZA | 2566.36 | 2566.36 | 2566.42 | 2566.42 | 2566.42 | 2566.42 | 2566.42 | 2566.42 | 2566.42
1616000520 | SUMINISTRO Y COLOCACIÓN DE PUERTA CORREDIZA DE 1.11x2.70 M. DE ALTURA, ARMADO CON MARCO Y CONTRAMARCO DE ÁNGULO DE 1 1/2X1/4 DE PULGADA Y REDONDO DE 3/8" @ 15 CMS. EN FORMA HORIZONTAL, CON APLICACIÓN DE PRIMER ANTICORROSIVO Y ACABADO CON PINTURA DE ESMALTE, INCLUYE: RIEL PERFIL ZINTRO ZP-1500 DE 2", CARRETILLAS, MATERIALES, ACARREOS, CORTES, DESPERDICIOS, APLICACIÓN DE SOLDADURA, ESMERILADO, TORNILLOS, FIJACIÓN, PASADOR TIPO MAUSER, PORTA CANDADO, MANO DE OBRA, EQUIPO, HERRAMIENTA Y TODO LO NECESARIO PARA SU CORRECTA EJECUCIÓN. | PZA | 3414.13 | 3414.13 | 3414.21 | 3414.21 | 3414.21 | 3414.21 | 3414.21 | 3414.21 | 3414.21
1616000521 | SUMINISTRO Y COLOCACION DE VENTANA DE ALUMINIO ANODIZADO NATURAL DE 2.94X1.52 MTS. COMBINADO FIJO Y CORREDIZA SEGUN DISEÑO, EN LINEA 3000, INCLUYE: CRISTAL CLARO DE 6MM., JUNQUILLO, BOLSA DE 3", ESCALONADO, TAPA BOLSA, ZOCLO, ESCUADRAS DE ALUMINIO, JALADERAS MARCA PHILLIPS MOD. 444, RIEL, VINIL, SILICON, PIJAS, TAQUETES, TORNILLOS, HERRAMIENTA, EQUIPO Y MANO DE OBRA Y TODO LO NECESARIO PARA SU CORRECTA EJECUCION. | PZA | 5149.82 | 5149.82 | 5149.95 | 5149.95 | 5149.95 | 5149.95 | 5149.95 | 5149.95 | 5149.95
1616000522 | SUMINISTRO Y COLOCACION DE VENTANA DE ALUMINIO ANODIZADO NATURAL DE 1.94X1.52 MTS. COMBINADO FIJO Y CORREDIZA SEGUN DISEÑO, EN LINEA 3000, INCLUYE: CRISTAL CLARO DE 6MM., JUNQUILLO, BOLSA DE 3", ESCALONADO, TAPA BOLSA, ZOCLO, ESCUADRAS DE ALUMINIO, JALADERAS MARCA PHILLIPS MOD. 444, RIEL, VINIL, SILICON, PIJAS, TAQUETES, TORNILLOS, HERRAMIENTA, EQUIPO Y MANO DE OBRA Y TODO LO NECESARIO PARA SU CORRECTA EJECUCION. | PZA | 3378.58 | 3378.58 | 3378.66 | 3378.66 | 3378.66 | 3378.66 | 3378.66 | 3378.66 | 3378.66
1616000523 | SUMINISTRACION Y COLOCACION DE PUERTA TIPO MULTIPANEL CON MARCO Y CONTRAMARCO DE ALUMINIO ANONIZADO NATURAL DE 0.90X2.10X0.032 MTS. FORMADO CON 2 HOJAS DE LAMINA NEGRA CAL.26, SEPARADAS POR UN NUCLEO DE ESPUMA DE POLIURETANO Y ANTEPECHO, SEGUN PROYECTO, INCLUYE: BISAGRAS, CHAPA MARCA PHILLIPS MODELO 525, HERRAMIENTAS, MANO DE OBRA Y ACARREO FUERA Y DENTRO DE LA OBRA. | PZA | 4443.01 | 4443.01 | 4443.12 | 4443.12 | 4443.12 | 4443.12 | 4443.12 | 4443.12 | 4443.12
1616000524 | SUMINISTRO Y COLOCACIÓN DE VENTANA DE PROYECCIÓN DE ALUMINIO CON MEDIDAS DE 0.74 X 0.30 MTS. ARMADA CON MARCO DE PTR DE 2 1/2" X 2 1/2" (VERDE) Y CONTRAMARCO DE ÁNGULO DE 3/16" X 2 1/2" Y CRISTAL CLARO DE 6 MM. DE ESPESOR (SEGÚN DISEÑO) CON APLICACIÓN DE PRIMER ANTICORROSIVO Y ACABADO CON PINTURA AUTOMOTIVA, INCLUYE: MATERIALES, JALADERA MARCA PHILLIPS MOD. 3200, ACARREOS, BISAGRAS, CORTES, DESPERDICIOS, APLICACIÓN DE SOLDADURA, ESMERILADO, TORNILLOS, FIJACIÓN, MANO DE OBRA, EQUIPO, HERRAMIENTA Y TODO LO NECESARIO PARA SU CORECTA EJECUCIÓN. | PZA | 673.23 | 673.23 | 673.25 | 673.25 | 673.25 | 673.25 | 673.25 | 673.25 | 673.25
1616000525 | SUMINISTRO Y COLOCACION DE VENTANA DE ALUMINIO ANODIZADO COLOR BLANCO DE 2.94x0.75 MTS (C.1) COMBINADO FIJO Y CORREDIZA, SEGUN DISEÑO, EN LINEA 3000, INCLUYE: CRISTAL FLOTADO CLARO DE 6MM, JUNQUILLO, BOLSA 3", ESCALONADO, TAPA BOLSA, ZOCLO, ESCUADRAS DE ALUMINIO, VINIL, SILICON, PIJAS, TAQUETES, TORNILLOS, HERRAMIENTA, EQUIPO, MANO DE OBRA Y TODO LO NECESARIO PARA SU CORRECTA EJECUCION. | PZA | 3001.04 | 3001.04 | 3001.11 | 3001.11 | 3001.11 | 3001.11 | 3001.11 | 3001.11 | 3001.11
1616000526 | SUMINISTRO Y COLOCACION DE VENTANA DE ALUMINIO ANODIZADO COLOR BLANCO DE 2.94x1.50 MTS (C.2) COMBINADO FIJO Y CORREDIZA, SEGUN DISEÑO, EN LINEA 3000, INCLUYE: CRISTAL FLOTADO CLARO DE 6MM, JUNQUILLO, BOLSA 3", ESCALONADO, TAPA BOLSA, ZOCLO, ESCUADRAS DE ALUMINIO, JALADERA MARCA PHILLIPS MOD. 444, RIEL, VINIL, SILICON, PIJAS, TAQUETES, TORNILLOS, HERRAMIENTA, EQUIPO, MANO DE OBRA Y TODO LO NECESARIO PARA SU CORRECTA EJECUCION. | PZA | 5063.07 | 5063.07 | 5063.19 | 5063.19 | 5063.19 | 5063.19 | 5063.19 | 5063.19 | 5063.19
1616000527 | SUMINISTRO Y COLOCACION DE VENTANA DE ALUMINIO ANODIZADO COLOR BLANCO DE 2.19x1.10 MTS (C.3) COMBINADO FIJO Y CORREDIZA, SEGUN DISEÑO, EN LINEA 3000, INCLUYE: CRISTAL FLOTADO CLARO DE 6MM, JUNQUILLO, BOLSA 3", ESCALONADO, TAPA BOLSA, ZOCLO, ESCUADRAS DE ALUMINIO, JALADERA MARCA PHILLIPS MODELO 444, RIEL, VINIL, SILICON, PIJAS, TAQUETES, TORNILLOS, HERRAMIENTA, EQUIPO Y MANO DE OBRA Y TODO LO NECESARIO PARA SU CORRECTA EJECUCION. | PZA | 2774.1 | 2774.1 | 2774.17 | 2774.17 | 2774.17 | 2774.17 | 2774.17 | 2774.17 | 2774.17
1616000528 | SUMINISTRO Y COLOCACION DE VENTANA DE ALUMINIO ANODIZADO NATURAL DE 1.95x1.50 MTS (C.4) COMBINADO FIJO Y CORREDIZA, SEGUN DISEÑO, EN LINEA 3000, INCLUYE: CRISTAL FLOTADO CLARO DE 6MM, JUNQUILLO, BOLSA 3", ESCALONADO, TAPA BOLSA, ZOCLO, ESCUADRAS DE ALUMINIO, JALADERA MARCA PHILLIPS MOD. 444, RIEL, VINIL, SILICON, PIJAS, TAQUETES, TORNILLOS, HERRAMIENTA, EQUIPO, MANO DE OBRA Y TODO LO NECESARIO PARA SU CORRECTA EJECUCION. | PZA | 3893.33 | 3893.33 | 3893.43 | 3893.43 | 3893.43 | 3893.43 | 3893.43 | 3893.43 | 3893.43
1616000529 | SUMINISTRO Y COLOCACION DE VENTANA DE ALUMINIO ANODIZADO COLOR BLANCO DE 4.41x1.30 MTS (C.6) CON FIJOS, SEGUN DISEÑO, EN LINEA 3000, INCLUYE: CRISTAL REFLECTA DE 6MM, JUNQUILLO, BOLSA 3", ESCALONADO, TAPA BOLSA, ZOCLO, ESCUADRAS DE ALUMINIO, VINIL, SILICON, PIJAS, TAQUETES, TORNILLOS, HERRAMIENTA, EQUIPO, MANO DE OBRA Y TODO LO NECESARIO PARA SU CORRECTA EJECUCION. | PZA | 12478.86 | 12478.86 | 12479.18 | 12479.18 | 12479.18 | 12479.18 | 12479.18 | 12479.18 | 12479.18
1616000530 | SUMINISTRO Y COLOCACION DE VENTANA DE ALUMINIO ANODIZADO COLOR BLANCO DE 4.33x1.30 MTS (C.7) COMBINADO FIJO Y CORREDIZA, SEGUN DISEÑO, EN LINEA 3000, INCLUYE: CRISTAL REFLECTA DE 6MM, JUNQUILLO, BOLSA 3", ESCALONADO, TAPA BOLSA, ZOCLO, ESCUADRAS DE ALUMINIO, VINIL, SILICON, PIJAS, TAQUETES, TORNILLOS, HERRAMIENTA, EQUIPO, MANO DE OBRA Y TODO LO NECESARIO PARA SU CORRECTA EJECUCION. | PZA | 10881.15 | 10881.15 | 10881.41 | 10881.41 | 10881.41 | 10881.41 | 10881.41 | 10881.41 | 10881.41
1616000531 | SUMINISTRO Y COLOCACION DE VENTANA DE ALUMINIO ANODIZADO COLOR BLANCO DE 2.94x2.50 MTS (C.8) COMBINADO CON DOS FIJOS EN LA PARTE SUPERIOR Y UN CORREDIZO Y EN LA PARTE INFERIOR TRES FIJOS, SEGUN DISEÑO, EN LINEA 3000, INCLUYE: CRISTAL ESMERILADO DE 6MM, JUNQUILLO, BOLSA 3", ESCALONADO, TAPA BOLSA, ZOCLO, ESCUADRAS DE ALUMINIO, VINIL, SILICON, PIJAS, TAQUETES, TORNILLOS, HERRAMIENTA, EQUIPO, MANO DE OBRA Y TODO LO NECESARIO PARA SU CORRECTA EJECUCION. | PZA | 12030.83 | 12030.83 | 12031.14 | 12031.14 | 12031.14 | 12031.14 | 12031.14 | 12031.14 | 12031.14
1616000532 | SUMINISTRO Y COLOCACION DE VENTANA DE ALUMINIO ANODIZADO COLOR BLANCO DE 2.50x0.94 MTS (C.9) COMBINADO FIJO EN LA PARTE SUPERIOR Y EN LA PARTE INFERIOR, SEGUN DISEÑO, EN LINEA 3000, INCLUYE: CRISTAL ESMERILADO DE 6MM, JUNQUILLO, BOLSA 3", ESCALONADO, TAPA BOLSA, ZOCLO, ESCUADRAS DE ALUMINIO, VINIL, SILICON, PIJAS, TAQUETES, TORNILLOS, HERRAMIENTA, EQUIPO, MANO DE OBRA Y TODO LO NECESARIO PARA SU CORRECTA EJECUCION. | PZA | 3879.99 | 3879.99 | 3880.08 | 3880.08 | 3880.08 | 3880.08 | 3880.08 | 3880.08 | 3880.08
1616000533 | SUMINISTRO Y COLOCACION DE VENTANA DE ALUMINIO ANODIZADO COLOR BLANCO DE 1.950x0.75 MTS (C.10) COMBINADO FIJO Y CORREDIZA, SEGUN DISEÑO, EN LINEA 3000, INCLUYE: CRISTAL FLOTADO CLARO DE 6MM, JUNQUILLO, BOLSA 3", ESCALONADO, TAPA BOLSA, ZOCLO, ESCUADRAS DE ALUMINIO, VINIL, SILICON, PIJAS, TAQUETES, TORNILLOS, HERRAMIENTA, EQUIPO, MANO DE OBRA Y TODO LO NECESARIO PARA SU CORRECTA EJECUCION. | PZA | 2003.28 | 2003.28 | 2003.33 | 2003.33 | 2003.33 | 2003.33 | 2003.33 | 2003.33 | 2003.33
1616000534 | SUMINISTRO Y COLOCACION DE PUERTA TIPO MULTIPANEL CON MARCO Y CONTRAMARCO DE ALUMINIO ANONIZADO COLOR BLANCO DE 1.00X2.10X 0.032 MTS. (PTA. 1) FORMADO CON 2 HOJAS DE LAMINA NEGRA CAL.26, SEPARADAS POR UN NUCLEO DE ESPUMA DE POLIURETANO Y ANTEPECHO DE UN FIJO DE ALUMINIO COLOR BLANCO, CON CRISTAL FLOTADO CLARO DE 6 MM., SEGUN PROYECTO, INCLUYE: BISAGRAS, CHAPA MARCA PHILLIPS MODELO 525, HERRAMIENTAS, MANO DE OBRA Y ACARREOS DENTRO Y FUERA DE LA OBRA. | PZA | 4049.98 | 4049.98 | 4050.08 | 4050.08 | 4050.08 | 4050.08 | 4050.08 | 4050.08 | 4050.08
1616000535 | SUMINISTRO Y COLOCACION DE PUERTA 0.90x2.10 MTS (PTA. 2) DE ALUMINIO ANODIZADO COLOR BLANCO EN LINEA DE 2" Y TRIPLAY LAMINADO BLANCO (SEGUN PROYECTO); INCLUYE: CHAPA MARCA PHILLIPS MOD. 550 DOBLE MANIJA, PIVOTES DESCENTRADOS, TORNILLERIA, VINIL, TAQUETES, SILICON, CRISTAL CLARO DE 6MM, MATERIALES, ACARREO A 20 MTS, HERRAMIENTA MENOR, MANO DE OBRA Y TODO LO NECESARIO PARA SU CORRECTA EJECUCION. | PZA | 4251.35 | 4251.35 | 4251.46 | 4251.46 | 4251.46 | 4251.46 | 4251.46 | 4251.46 | 4251.46
1616000536 | SUMINISTRO Y COLOCACION DE PUERTA MULTIPANEL CON MARCO Y CONTRAMARCO DE ALUMINIO COLOR BLANCO DE 0.80x2.10x0.032 MTS (PTA. 3) FORMADO CON DOS HOJAS DE LAMINA NEGRA CAL. 26, SEPARADAS POR UN NUCLEO DE ESPUMA DE POLIURETANO, SEGUN PROYECTO, INCLUYE BISAGRAS, CHAPA MARCA PHILLIPS MOD. 525, HERRAMIENTAS, AMNO DE OBRA Y ACARREOS DENTRO Y FUERA DE LA OBRA. | PZA | 3747.75 | 3747.75 | 3747.84 | 3747.84 | 3747.84 | 3747.84 | 3747.84 | 3747.84 | 3747.84
1616000537 | SUMINISTRO Y COLOCACION DE PUERTA ABATIBLE EN DOS HOJAS DE 2.00x2.50 MTS (PTA.4) DE ALUMINIO CUPRUM COLOR BLANCO LINEA 3300, CHAPA PHILLIPS MOD. 525, CORTES, DESPERDICIOS, PERFORACIONES, HERRAJES, SELLOS, FELPAS, VINILOS, MANO DE OBRA, HERRAMIENTAS Y EQUIPO, ASI COMO TODO LO NECESARIO PARA SU CORRECTA EJECUCION. | PZA | 8243.9 | 8243.9 | 8244.11 | 8244.11 | 8244.11 | 8244.11 | 8244.11 | 8244.11 | 8244.11
1616000538 | SUMINISTRO Y COLOCACION DE PUERTA TIPO MULTIPANEL CON MARCO Y CONTRAMARCO DE ALUMINIO COLOR BLANCO DE 1.00x2.20x0.032 MTS. (PTA. 6) FORMADO CON DOS HOJAS DE LAMINA NEGRA CAL. 26, SEPARADAS POR UN NUCLEO DE ESPUMA DE POLIURETANO, SEGUN PROYECTO, INCLUYE BISAGRAS, CHAPA MARCA PHILLIPS MODELO 525, HERRAMIENTAS, MANO DE OBRA Y ACARREOS DENTRO Y FUERA DE LA OBRA. | PZA | 4059.7 | 4059.7 | 4059.81 | 4059.81 | 4059.81 | 4059.81 | 4059.81 | 4059.81 | 4059.81
1616000541 | SUMINISTRO Y COLOCACION DE PUERTA TIPO MULTIPANEL CON MARCO Y CONTRAMARCO DE ALUMINIO ANONIZADO NATURAL DE 0.80X2.10X 0.032 MTS. FORMADO CON 2 HOJAS DE LAMINA NEGRA CAL.26, SEPARADAS POR UN NUCLEO DE ESPUMA DE POLIURETANO Y ANTEPECHO, SEGUN PROYECTO, INCLUYE: BISAGRAS, CHAPA MARCA PHILLIPS MODELO 150 MMB, HERRAMIENTAS, MANO DE OBRA Y ACARREOS DENTRO Y FUERA DE LA OBRA. | PZA | 3301.73 | 3301.73 | 3301.81 | 3301.81 | 3301.81 | 3301.81 | 3301.81 | 3301.81 | 3301.81
1616000542 | SUMINSTRO Y COLOCACION DE PUERTA DE 1.50x1.55 MTS. EN 2 HOJAS TIPO LUVER DE PTR VERDE DE 2"x2" SEGUN DISEÑO; INCLUYE MATERIALES, CORTES, SOLDADURA, BISAGRAS, CHAPA PHILLIPS MOD. 715 CL, PINTURA ANTICORROSIVA Y ESMALTE, ACARREOS, MANIOBRAS DE COLOCACION, HERRAMIENTA MENOR, MANO DE OBRA Y TODO LO NECESARIO PARA SU CORRECTA EJECUCION. | PZA | 3470.4 | 3470.4 | 3470.48 | 3470.48 | 3470.48 | 3470.48 | 3470.48 | 3470.48 | 3470.48
1616000543 | SUMINISTRO Y COLOCACION DE VENTANA DE PROYECCION DE ALUMINIO CON MEDIDAS DE 0.74x0.30 MTS, ARMADA CON MARCO DE PTR DE 2 1/2"x2 1/2" (VERDE) Y CONTRAMARCO DE ANGULO DE 3/16"x2 1/2" Y CRISTAL CLARO DE 6MM DE ESPESOR (SEGUN DISEÑO) CON APLICACION DE PRIMER ANTICORROSIVO Y ACABADO CON PINTURA AUTOMOTIVA, INCLUYE: MATERIALES, JALADERA MARCA PHILLIPS MOD. 3200, ACARREOS, BISAGRAS, CORTES, DESPERDICIOS, APLICACION DE SOLDADURA, ESMERILADO, TORNILLOS, FIJACION, MANO DE OBRA, EQUIPO, HERRAMIENTA Y TODO LO NECESARIO PARA SU CORRECTA EJECUCION. | PZA | 673.23 | 673.23 | 673.25 | 673.25 | 673.25 | 673.25 | 673.25 | 673.25 | 673.25
1616000545 | COLOCACION DE CANCELERIA DE ALUMINIO EXISTENTE, INCLUYE: SELLADOR, VINIL, CRISTAL CLARO DE 6MM, ANDAMIOS, HERRAMIENTA, MANO DE OBRA, ACARREOS DENTRO Y FUERA DE LA OBRA Y TODO LO NECESARIO PARA SU CORRECTO FUNCIONAMIENTO. | M2 | 337.14 | 337.14 | 337.15 | 337.15 | 337.15 | 337.15 | 337.15 | 337.15 | 337.15
1616000546 | COLOCACION DE PUERTA DE ALUMINIO EXISTENTE, INCLUYE: BISAGRAS, CHAPAS, MANO DE OBRA, HERRAMIENTAS, ACARREOS DENTRO Y FUERA DE LA OBRA Y TODO LO NECESARIO PARA SU BUEN FUNCIONAMIENTO. | PZA | 367.27 | 367.27 | 367.28 | 367.28 | 367.28 | 367.28 | 367.28 | 367.28 | 367.28
1616000547 | COLOCACION DE VENTANAS DE ALUMINIO EXISTENTE, INCLUYE: CRISTAL CLARO DE 6MM, MANO DE OBRA, ACCESORIOS, HERRAMIENTAS, ACARREOS DENTRO Y FUERA DE LA OBRA Y TODO LO NECESARIO PARA SU BUEN FUNCIONAMIENTO. | M2 | 275.45 | 275.45 | 275.46 | 275.46 | 275.46 | 275.46 | 275.46 | 275.46 | 275.46
1616000548 | SUMINISTRO Y COLOCACION DE PUERTA DE TAMBOR DE CAOBILLA DE 1.00X2.70MTS. CON MARCOS DE ALUMINIO DE 2", INCLUYE: FORRO DE TRIPLAY EN AMBAS CARAS ACABADO CON BARNIZ NATURAL, VIDRIOS FIJOS EN LA PARTE SUPERIOR, CON CHAPA DE INTERCOMUNICACIÓN SCOVILL TULIP MOD. 26D O SIMILAR EN CALIDAD Y COSTO, ACCESORIOS NECESARIOS, BISAGRAS, HERRAMIENTA, MANO DE OBRA, ACARREOS DENTRO Y FUERA DE LA OBRA, TODO LO NECESARIO PARA SU BUEN FUNCIONAMIENTO. | PZA | 3563.62 | 3563.62 | 3563.72 | 3563.72 | 3563.72 | 3563.72 | 3563.72 | 3563.72 | 3563.72
1616000549 | SUMINISTRO Y COLOCACION DE PUERTA DE TAMBOR CON MARCOS TUBULARES ESMALTADOS DE 0.80x2.70 MTS. ACABADOS CON PLASTICO LAMINADO, INCLUYE: FORRO DE TRIPLAY EN AMBAS CARAS CON PLASTICO LAMINADO, VIDRIOS FIJOS EN LA PARTE SUPERIOR, CON CHAPA DE INTERCOMUNICACION SCOVILL TULIP MOD. 26D O SIMILAR EN CALIDAD Y COSTO, ACCESORIOS NECESARIOS, BISAGRAS, HERRAMIENTA, MANO DE OBRA, ACARREOS DENTRO Y FUERA DE LA OBRA, TODO LO NECESARIO PARA SU BUEN FUNCIONAMIENTO. | PZA | 4316.05 | 4316.99 | 4319.98 | 4317.5 | 4322.92 | 4321.57 | 4315.13 | 4320.49 | 4322.92
1616000550 | SUMINISTRO Y COLOCACION DE CANCELERIA MODULAR DE ALUMINIO DE 3" ANODIZADO ACABADO DURANODIC CON FIJOS DE VIDRIO FILTRASOL COLOR HUMO DE 6 MM. Y REFUERZO DE PTR DE 3"X3" CAL.10, INCLUYE: ANDAMIOS , PTR, PINTURA ANTICORROSIVA, ACCESORIOS, CRISTAL FILTRASOL COLOR HUMO DE 6 MM, HERRAMIENTAS, MANO DE OBRA, ACARREOS DENTRO Y FUERA DE LA OBRA, TODO LO NECESARIO PARA SU CARRECTA FIJACION. | M2 | 1685.53 | 1685.53 | 1685.57 | 1685.57 | 1685.57 | 1685.57 | 1685.57 | 1685.57 | 1685.57
1616000551 | SUMINISTRO Y COLOCACION DE PUERTA DE 0.90X2.30MTS. CON MARCO Y CONTRAMARCO DE ALUMINIO DE 2" ACABADOS DURANODIC CON CRISTAL CLARO DE 6 MM EN LA PARTE SUPERIOR Y PANEL CIEGO DE 19MM DE PLASTICO LAMINADO EN PARTE INFERIOR COLOR SEGUN PROYECTO, INCLUYE: PANEL,CRISTAL, CHAPA DE INTERCOMUNICACIÓN SCOVILL TULIP MOD. 26D O SIMILAR EN CALIDAD Y COSTO, ACCESORIOS NECESARIOS, BISAGRAS, HERRAMIENTA, MANO DE OBRA, ACARREOS DENTRO Y FUERA DE LA OBRA, TODO LO NECESARIO PARA SU BUEN FUNCIONAMIENTO. | PZA | 3362.44 | 3362.44 | 3362.53 | 3362.53 | 3362.53 | 3362.53 | 3362.53 | 3362.53 | 3362.53
1616000552 | SUMINISTRO Y COLOCACION DE CANCELERIA CON PUERTA DE 3.15X2.30 MTS. A BASE DE ALUMINIO ANODIZADO ACABADO DURANODIC DE 2" CON CRISTAL CLARO DE 6 MM. DE ESPESOR INCLUYE: PUERTA DE DOBLE ABASTECIMIENTO DE 2.20X2.30MTS. CRISTAL, BISAGRAS HIDRAULICAS DE PISO MOD: 4810 SERIE SHOW MARCA IR SEGURITY, Y SAFETY BARRA ANTIPANICO SERIE MONARCA XX FUNCION BA ,CHAPA MCA. PHILLIPS MOD. 525 O SIMILAR EN CALIDAD Y COSTO, ACCESORIOS NECESARIOS, BISAGRAS, HERRAMIENTA, MANO DE OBRA, ACARREOS DENTRO Y FUERA DE LA OBRA, TODO LO NECESARIO PARA SU CARRECTA FIJACION. | PZA | 9595.89 | 9595.89 | 9596.21 | 9595.77 | 9596.21 | 9596.2 | 9596.13 | 9596.18 | 9596.21
1616000554 | SUMINISTRO Y COLOCACION DE CANCELERIA DE ALUMINIO ANONIZADO NATURAL DE 2" DURANODIC, CON PANEL ARTICULADO EN LA PARTE INFERIOR, COLOR SEGUN PROYECTO, Y CRISTAL FLOTADO CLARO DE 6MM DE ESPESOR EN LA PARTE SUPERIOR, INCLUYE: PANEL, CRISTAL, MOLDURAS, ACCESORIOS PARA SU FIJACION, MATERIALES, HERRAMIENTA, MANO DE OBRA, ACARREOS DENTRO Y FUERA DE LA OBRA. | M2 | 1238.78 | 1238.78 | 1238.81 | 1238.79 | 1238.81 | 1238.81 | 1238.81 | 1238.81 | 1238.81
1616000555 | SUMINISTRO Y COLOCACION DE CANCELERIA DE ALUMINIO ANONIZADO NATURAL DE 2" DURANODIC, CON PANELART CIEGO DE 9 MM DE ESPESOR, ACABADO SEGUN PROYECTO, INCLUYE: MATERIALES, ACCESORIOS PARA SU FIJACION, HERRAMIENTA, MANO DE OBRA, ACARREOS DENTRO Y FUERA DE LA OBRA. | M2 | 1057.46 | 1057.46 | 1057.49 | 1057.49 | 1057.49 | 1057.49 | 1057.49 | 1057.49 | 1057.49
1616000556 | SUMINISTRO Y COLOCACION DE PUERTA EN SALIDA DE EMERGENCIA DE DOBLE ABATIMIENTO (VAIVEN) DE 2.00X2.40 MTS., FABRICADA CON MARCO DE PERFIL DE 7 MPA "A", FORRADA DE LAMINA DE ACERO INOXIDABLE CAL. 18 ( COD. 2) CON REFUERZO DE PERFILES Y PLACAS DE POLIESTIRENO EN SU INTERIOR ( SEGUN CATALOGO DOORLOCK), INCLUYE: SOPORTE DE 5/32" DE ESPESOR PARA BISAGRAS DE 4 1/2" X 4 1/2" ( COD. 1434), BARRAS ANTIPANICO (COD. 1402), ACCESORIOS NECESARIOS, HERRAMIENTAS, MANO DE OBRA, ACARREOS DENTRO Y FUERA DE LA OBRA . (SEGUN PROYECTO) | PZA | 9256.53 | 9256.53 | 9256.76 | 9256.76 | 9256.76 | 9256.76 | 9256.76 | 9256.76 | 9256.76
1616000557 | SUMINISTRO Y COLOCACION DE PUERTAS ELABORADAS CON DOS HOJAS CAL. 16 ESMALTADAS A FUEGO, SEPARADAS POR UN NUCLEO DE ESPUMA DE POLIURETANO RIGIDO, REFORZADO POR EL INTERIOR CON MARCO PERIMETRAL DE MADERA DE PINO DE 30 X 38 MM Y HACIA EL EXTERIOR, CON MARCO DE ALUMINIO EN SECCION DE U INCLUYE: CHAPA MOD. 550 MCA. PHILLIPS, MATERIALES, HERRAMIENTA, MANO DE OBRA, ACARREOS FUERA Y DENTRO DE LA OBRA. | M2 | 2093 | 2093.25 | 2093.89 | 2093.45 | 2094.7 | 2094.38 | 2092.75 | 2094.03 | 2094.7
1616000558 | SUMINISTRO Y COLOCACION DE PUERTA PARA MAMPARA DE 1.10 x 1.53 MTS. PARA SANITARIO MCA. SANIMODUL MODELO EUROPA ACABADO ESMALTADO COLOR SEGUN PROYECTO, INCLUYE: MATERIALES NECESARIOS, HERRAJES PARA SU FIJACION, HERRAMIENTA, MANO DE OBRA, ACARREOS FUERA Y DENTRO DE LA OBRA. | PZA | 2002.43 | 2002.43 | 2002.48 | 2002.48 | 2002.48 | 2002.48 | 2002.48 | 2002.48 | 2002.48
1616000559 | SUMINISTRO Y COLOCACION DE PUERTA PARA MAMPARA DE 0.80 x 1.53 MTS. PARA SANITARIO MCA. SANIMODUL MODELO EUROPA ACABADO ESMALTADO COLOR SEGUN PROYECTO, INCLUYE: MATERIALES NECESARIOS, HERRAJES PARA SU FIJACION, HERRAMIENTA, MANO DE OBRA, ACARREOS FUERA Y DENTRO DE LA OBRA. | PZA | 2446.79 | 2446.79 | 2446.85 | 2446.85 | 2446.85 | 2446.85 | 2446.85 | 2446.85 | 2446.85
1616000560 | SUMINISTRO Y COLOCACION DE MAMPARA PARA SANITARIO MCA. SANIMODUL MODELO EUROPA ACABADO ESMALTADO COLOR Y DIMENSIONES SEGUN PROYECTO, INCLUYE: MATERIALES NECESARIOS, HERRAJES PARA SU FIJACION, HERRAMIENTA, MANO DE OBRA, ACARREOS FUERA Y DENTRO DE LA OBRA. | M2 | 1529.98 | 1529.98 | 1530.02 | 1530.02 | 1530.02 | 1530.02 | 1530.02 | 1530.02 | 1530.02
1616000561 | SUMINISTRO Y COLOCACION DE PUERTA DE DOBLE ABATIMIENTO DE 2.00 X 2.50 MTS PARA SALIDA DE EMERGENCIA. CON MARCO Y CONTRAMARCO DE ALUMINIO ANODIZADO DURANODIC DE 2", Y LAMINA NEGRA CAL. 20, ACABADO CON PINTURA ANTICORROSIVA Y ESMALTE, INCLUYE: BARRA ANTIPANICO SERIE MONARCH XX FUNCION BA, BISAGRA HIDRAULICA DE PISO MOD. 4810, CENEFA DE ACERO INOXIDABLE DE 25 CMS., ACCESORIOS, HERRAMIENTA, MANO DE OBRA, ACARREOS FUERA Y DENTRO DE LA OBRA, TODO LO NECESARIO PARA SU BUEN FUNCIONAMIENTO, SEGUN PROYECTO. | PZA | 7494.55 | 7494.55 | 7494.73 | 7494.73 | 7494.73 | 7494.73 | 7494.73 | 7494.73 | 7494.73
1616000563 | SUMINISTRO Y COLOCACION DE PUERTA DE DOBLE ABATIMIENTO DE 2.40 X 3.00 MTS. CON MARCO Y CONTRAMARCO DE ALUMINIO ANODIZADO DURANODIC GRIS DE 3" CON CRISTAL FILTRASOL DE 6 MM. DE ESPESOR, INCLUYE: BARRA ANTIPANICO SERIE MONARCA XX FUNCION BA, CRISTAL, BISAGRA HIDRAULICA DE PISO TIPO JAKSON, ACCESORIOS, HERRAMIENTA, MANO DE OBRA, ACARREOS FUERA Y DENTRO DE LA OBRA, TODO LO NECESARIO PARA SU BUEN FUNCIONAMIENTO, SEGUN PROYECTO. | PZA | 12259.12 | 12259.12 | 12259.43 | 12259.43 | 12259.43 | 12259.43 | 12259.43 | 12259.43 | 12259.43
1616000564 | SUMINISTRO Y COLOCACION DE PUERTA DE ACCESO DE 4.50x3.00 MTS. DE DOBLE ABATIMIENTO CON MARCO TUBULAR DE ACERO FORRADA CON DUELA DE ALUMINIO EN AMBAS CARAS , SEGUN PROYECTO, INCLUYE: BARRA DE EMPUJE , BISAGRAS DE PROYECCION, CHAPA MOD 580, MCA. PHILLIPS O SIMILAR EN CALIDAD Y COSTO, ACCESORIOS PARA SU FIJACION, HERRAMIENTAS, MANO DE OBRA, ACARREOS DENTRO Y FUERA DE LA OBRA Y TODO LO NECESARIO PARA SU BUEN FUNCIONAMIENTO. | PZA | 15437.48 | 15437.48 | 15437.86 | 15437.86 | 15437.86 | 15437.86 | 15437.86 | 15437.86 | 15437.86
1616000565 | SUMINISTRO Y COLOCACION DE PUERTA ABATIBLE DE 1.20 X 3.00 MTS. CON MARCO Y CONTRAMARCO MODULAR DE LAMINA ESMALTADA CON CRISTAL CLARO DE 6 MM DE ESPESOR EN LA PARTE SUPERIOR Y PANEL CIEGO EN LA PARTE INFERIOR, FORRADA EN AMBAS CARAS CON PLASTICO LAMINADO COLOR SEGUN PROYECTO, INCLUYE: CHAPA MODELO 825 MCA PHILLIPS O SIMILAR EN CALIDAD Y COSTO, ACCESORIOS PARA SU FIJACION, HERRAMIENTA, MANO DE OBRA, ACARREOS DENTRO Y FUERA DE LA OBRA Y TODO LO NECESARIO PARA SU BUEN FUNCIONAMIENTO. | PZA | 6059.89 | 6059.89 | 6060.05 | 6060.05 | 6060.05 | 6060.05 | 6060.05 | 6060.05 | 6060.05
1616000567 | SUMINISTRO Y COLOCACION DE PUERTA DE DOBLE ABATIBLE CON MARCO Y CONTRAMARCO MODULAR DE LAMINA ESMALTADA NEGRA CON PANELES CIEGOS 19MM FORRADO EN AMBAS CARAS CON PLASTICO LAMINADO (SEGUN PROYECTO), INCLUYE: CHAPA MOD.550, ACCESORIOS, HERRAMIENTAS, MANO DE OBRA, ACARREOS DENTRO Y FUERA DE LA OBRA Y TODO LO NECESARIO PARA SU BUEN FUNCIONAMIENTO. | M2 | 1325.46 | 1325.46 | 1325.49 | 1325.49 | 1325.49 | 1325.49 | 1325.49 | 1325.49 | 1325.49
1616000569 | SUMINISTRO Y COLOCACION DE PUERTA ABATIBLE DE 0.90 X 1.80 MTS. CON MARCO Y CONTRAMARCO DE PERFILES TUBULARES IMSA ZM-225 Y ZP-100 O SIMILAR EN CALIDAD Y COSTO, COLOR (SEGUN DISEÑO Y PROYECTO). INCLUYE: CRISTAL CLARO DE 6MM DE ESPESOR EN FIJOS, CERRADURA MARCA PHILLIPS MOD 250 O SIMILAR EN CALIDAD Y COSTO, BISAGRAS ARQUITECTONICAS SIN BALERO MOD. 630 DE 3"X3", PINTURA EMALTE (CON PROTECCION U. V.) ANTICORROSIVA, HERRAMIENTA, MANO DE OBRA Y ACARREOS DENTRO Y FUERA DE LA OBRA. | PZA | 3698.3 | 3698.3 | 3698.39 | 3698.39 | 3698.39 | 3698.39 | 3698.39 | 3698.39 | 3698.39
1616000574 | SUMINISTRO Y COLOCACION DE PUERTA ABATIBLE TIPO TAMBOR DE 0.95 X 2.43 MTS. CON MARCO Y CONTRAMARCO DE ALUMINIO ANONIZADO NATURAL DE 2" , FORRADA EN AMBAS CARAS CON CAOBILLA DE 6 MM, ACABADO CON BARNIZ NATURAL SEGUN PROYECTO, INCLUYE: CHAPA DE INTERCOMUNICACION SCOVILL TULIP MODELO 26 D O SIMILIAR EN CALIDAD Y COSTOS, ACCESORIOS NECESARIOS, BISAGRAS, HERRAMIENTA, MANO DE OBRA, ACARREOS DENTRO Y FUERA DE LA OBRA Y TODO LO NECESARIO PARA SU BUEN FUNCIONAMIENTO. | PZA | 4357.51 | 4357.51 | 4358.19 | 4357.51 | 4358.19 | 4358.06 | 4357.62 | 4358.19 | 4358.19
1616000575 | SUMINISTRO Y COLOCACION DE CANCELERIA Y PUERTA DE 2.34X2.43 MTS. A BASE DE ALUMINIO DE 2" Y CRISTAL FLOTADO CLARO DE 6 MM. INCLUYE: PUERTA DE 0.90X2.43 MTS. CON MARCO DE ALUMINIO NATURAL DE 2" Y CRISTAL, CHAPA MARCA PHILLIPS MOD. 575 O SIMILAR EN CALIDAD Y COSTO, CRISTAL FLOTADO CLARO DE 6 MM., ACCESORIOS, BISAGRAS, HERRAMIENTA, MANO DE OBRA, ACARREOS DENTRO Y FUERA DE LA OBRA, TODO LO NECESARIO PARA SU FUNCIONAMIENTO. (SEGUN PROYECTO) | PZA | 4303.98 | 4303.98 | 4304.08 | 4304.08 | 4304.08 | 4304.08 | 4304.08 | 4304.08 | 4304.08
1616000576 | SUMINISTRO Y COLOCACION DE CANCELERÍA DE ALUMINIO DE 2" CON FIJO Y CORREDIZA, SOBRE MUROS DE TABLAROCA, SEGÚN PROYECTO INCLUYE: ACCESORIOS, TRAZO, NIVELACIÓN, CRISTALES, FIJACION, MATERIALES NECESARIOS PARA SU COLOCACIÓN, HERRAMIENTA, MANO DE OBRA, ACARREOS DENTRO Y FUERA DE LA OBRA | M2 | 1197.1 | 1197.1 | 1197.13 | 1197.13 | 1197.13 | 1197.13 | 1197.13 | 1197.13 | 1197.13
1616000577 | SUMINISTRO Y COLOCACION DE CANCELERIA Y PUERTA DE 3.14X2.43 MTS. A BASE DE ALUMINIO DE 2" Y CRISTAL FLOTADO CLARO DE 6 MM. INCLUYE: PUERTA TIPO TAMBOR DE 1.00X2.43 MTS. CON MARCO DE ALUMINIO NATURAL DE 2" FORRADA EN AMBAS CARAS CON CAOBILLA DE 6 MM, ACABADO CON BARNIZ NATURAL SEGUN PROYECTO Y CHAPA DE INTERCOMUNICACION SCOVILL TULIP MODELO 26 D O SIMILAR EN CALIDAD Y COSTO, CRISTAL FLOTADO CLARO DE 6 MM., ACCESORIOS, BISAGRAS, HERRAMIENTA, MANO DE OBRA, ACARREOS DENTRO Y FUERA DE LA OBRA, TODO LO NECESARIO PARA SU FUNCIONAMIENTO. (SEGUN PROYECTO) | PZA | 7508.3 | 7508.3 | 7509.06 | 7508.37 | 7509.06 | 7508.94 | 7508.48 | 7509.06 | 7509.06
1616000862 | SUMINISTRO Y COLOCACION DE CANCELERIA Y PUERTA DE 3.17X2.43 MTS. A BASE DE ALUMINIO DE 2" Y CRISTAL FLOTADO CLARO DE 6 MM. INCLUYE: PUERTA DE 1.00X2.43 MTS. CON MARCO DE ALUMINIO NATURAL DE 2" Y CRISTAL, CHAPA MARCA PHILLIPS MOD. 575 O SIMILAR EN CALIDAD Y COSTO, CRISTAL FLOTADO CLARO DE 6 MM., ACCESORIOS, BISAGRAS, HERRAMIENTA, MANO DE OBRA, ACARREOS DENTRO Y FUERA DE LA OBRA, TODO LO NECESARIO PARA SU FUNCIONAMIENTO. (SEGUN PROYECTO) | PZA | 9274.81 | 9274.81 | 9275.05 | 9275.05 | 9275.05 | 9275.05 | 9275.05 | 9275.05 | 9275.05
1616000863 | SUMINISTRO Y COLOCACION DE PUERTA DOBLE ABATIMIENTO DE 2.00x2.50 MTS. CON MARCO Y CONTRAMARCO DE ALUMINIO ANODIZADO COLOR BLANCO DE 3" Y CRISTAL CLARO DE 6MM DE ESPESOR SEGUN PROYECTO. INCLUYE: BARRA DE EMPUJE, CHAPA PHILLIPS MODELO 525 O SIMILAR EN CALIDAD Y COSTO CON PASADOR INFERIOR Y SUPERIOR, CILINDRO CON LLAVE TIPO UNIVERSAL ACABADO US 32D, CRISTAL, BISAGRAS HIDRAULICAS DE PISO MOD. 4810 SERIE SHOW MARCA IR SECURITY & SOFETY, ACCESORIOS, HERRAMIENTAS, MANO DE OBRA, ACARREOS DENTRO Y FUERA DE LA OBRA Y TODO LO NECESARIO PARA SU BUEN FUNCIONAMIENTO. | PZA | 8989.68 | 8989.68 | 8989.9 | 8989.9 | 8989.9 | 8989.9 | 8989.9 | 8989.9 | 8989.9
1616000864 | SUMINISTRO Y COLOCACION DE PUERTA ABATIBLE TIPO TAMBOR DE 0.60x2.50 MTS, CON MARCO Y CONTRAMARCO DE ALUMINIO COLOR BLANCO DE 3", FORRADA EN AMBAS CARAS CON TRIPLAY DE CAOBILLA Y ACABADO CON BARNIZ NATURAL (SEGUN PROYECTO) INCLUYE: CHAPA DE INTERCOMUNICACION SCOVILLE TULIP MOD. 26D O SIMILAR EN CALIDAD Y COSTO, ACCESORIOS, BISAGRAS, HERRAMIENTA, MANO DE OBRA, ACARREOS DENTRO Y FUERA DE LA OBRA Y TODO LO NECESARIO PARA SU BUEN FUNCIONAMIENTO. | PZA | 2686.18 | 2686.18 | 2686.25 | 2686.25 | 2686.25 | 2686.25 | 2686.25 | 2686.25 | 2686.25
1616000865 | SUMINISTRO Y COLOCACION DE PUERTA ABATIBLE TIPO TAMBOR DE 1.00x2.50 MTS, CON MARCO Y CONTRAMARCO DE ALUMINIO COLOR BLANCO DE 3", FORRADA EN AMBAS CARAS CON TRIPLAY DE CAOBILLA Y ACABADO CON BARNIZ NATURAL (SEGUN PROYECTO) INCLUYE: CHAPA DE INTERCOMUNICACION SCOVILLE TULIP, MODELO 26D O SIMILAR EN CALIDAD Y COSTO, ACCESORIOS, BISAGRAS, HERRAMIENTA, MANO DE OBRA, ACARREOS DENTRO Y FUERA DE LA OBRA Y TODO LO NECESARIO PARA SU BUEN FUNCIONAMIENTO. | PZA | 4035.99 | 4035.99 | 4036.1 | 4036.1 | 4036.1 | 4036.1 | 4036.1 | 4036.1 | 4036.1
1616000866 | SUMINISTRO Y COLOCACION DE PUERTA DE MADERA TIPO TAMBOR DE 0.90 X 2.20 MTS. ; INCLUYE: CHAPA, BISAGRAS, BARNIZ, PEGAMENTO, MATERIALES, ACARREO DENTRO Y FUERA DE LA OBRA, HERRAMIENTA MENOR, MANO DE OBRA Y TODO LO NECESARIO PARA SU CORRECTA EJECUCION. | PZA | 4208.85 | 4208.85 | 4210.43 | 4208.63 | 4210.43 | 4210.09 | 4208.95 | 4210.43 | 4210.43
1616000867 | SUMINISTRO Y COLOCACION DE CANCELERIA CON PERFILES DE ALUMINIO ANODIZADO COLOR NATURAL DE 3" DE ESPESOR, FORMADO POR SECCIONES FIJAS Y CORREDIZAS, CRISTAL FLOTADO CLARO DE 6 MM DE ESPESOR, INCLUYE: PIJAS, TAQUETES, JUNQUILLO, BALEROS, REMACHES, TRAZO, CORTES, DESPERDICIOS, MATERIALES, HERRAMIENTA, MANO DE OBRA, ACARREOS DENTRO Y FUERA DE LA OBRA Y TODO LO NECESARIO PARA SU CORRECTA COLOCACION Y FUNCIONAMIENTO. | M2 | 1446.41 | 1446.41 | 1446.45 | 1446.45 | 1446.45 | 1446.45 | 1446.45 | 1446.45 | 1446.45
1616000868 | SUMINISTRO Y COLOCACION DE VENTANA TIPO PROYECCION CON PERFILES DE ALUMINIO ANODIZADO COLOR NATURAL DE 2" DE ESPESOR, CON CRISTAL FLOTADO CLARO DE 6 MM, AREAS PEQUEÑAS, INCLUYE: PIJAS, TAQUETES, JUNQUILLO, PASADORES, BISAGRAS, REMACHES, VINILO, TRAZO, CORTE, DESPERDICIOS, MATERIALES, HERRAMIENTA, MANO DE OBRA, ACARREOS DENTRO Y FUERA DE LA OBRA Y TODO LO NECESARIO PARA SU CORRECTA COLOCACION Y FUNCIONAMIENTO. | M2 | 1242.6 | 1242.6 | 1242.63 | 1242.63 | 1242.63 | 1242.63 | 1242.63 | 1242.63 | 1242.63
1616000869 | SUMINISTRO Y COLOCACION DE CANCELERIA DE ALUMINIO ANODIZADO COLOR NATURAL DE 2" DE ESPESOR CON CRISTAL FIJO FLOTADO CLARO DE 6 MM DE ESPESOR EN AREAS PEQUEÑAS, INCLUYE: PIJAS, TAQUETES, JUNQUILLO, VINILO, REMACHES, TRAZO, CORTES, DESPERDICIO, MATERIALES, HERRAMIENTA, MANO DE OBRA, ACARREOS DENTRO Y FUERA DE LA OBRA Y TODO LO NECESARIO PARA SU CORRECTA COLOCACION. | M2 | 1044.27 | 1044.27 | 1044.3 | 1044.3 | 1044.3 | 1044.3 | 1044.3 | 1044.3 | 1044.3
1618000001 | SUMINISTRO Y COLOCACION DE MAMPARA PARA SANITARIO MCA. SANIMODUL MODELO COLLEGE ACABADO ESMALTADO COLOR Y DIMENSIONES SEGUN PROYECTO, INCLUYE: MATERIALES NECESARIOS, HERRAJES PARA SU FIJACION, HERRAMIENTA, MANO DE OBRA, ACARREOS FUERA Y DENTRO DE LA OBRA. | M2 | 1605.22 | 1605.22 | 1605.27 | 1605.27 | 1605.27 | 1605.27 | 1605.27 | 1605.27 | 1605.27
1618000002 | SUMINISTRO Y COLOCACION DE PUERTA PARA MAMPARA DE 0.60 x 1.50 MTS. PARA SANITARIO MCA. SANIMODUL MODELO COLLEGE ACABADO ESMALTADO COLOR SEGUN PROYECTO, INCLUYE: MATERIALES NECESARIOS, HERRAJES PARA SU FIJACION, HERRAMIENTA, MANO DE OBRA, ACARREOS FUERA Y DENTRO DE LA OBRA. | PZA | 3049.88 | 3049.88 | 3049.96 | 3049.96 | 3049.96 | 3049.96 | 3049.96 | 3049.96 | 3049.96
1618000003 | SUMINISTRO Y COLOCACION DE PUERTA PARA MAMPARA DE 0.90 x 1.50 MTS. PARA SANITARIO MCA. SANIMODUL MODELO COLLEGE ACABADO ESMALTADO COLOR SEGUN PROYECTO, INCLUYE: MATERIALES NECESARIOS, HERRAJES PARA SU FIJACION, HERRAMIENTA, MANO DE OBRA, ACARREOS FUERA Y DENTRO DE LA OBRA. | PZA | 4994.41 | 4994.41 | 4994.53 | 4994.53 | 4994.53 | 4994.53 | 4994.53 | 4994.53 | 4994.53
1619000001 | DESMONTAJE Y MONTAJE DE PUERTAS, INCLUYE: AREGLO DE LA MISMA, ACARREOS FUERA Y DENTRO DE LA OBRA, HERRAMIENTA Y MANO DE OBRA. | PZA | 655.77 | 655.77 | 655.79 | 655.79 | 655.79 | 655.79 | 655.79 | 655.79 | 655.79
1619000004 | SUMINISTRO Y COLOCACION DE PUERTA PARA MAMPARA DE 1.50 X 0.60 MTS DE PANELART DE 9MM ESPESOR CON BASTIDOR DE PERFIL TUBULAR PINTADO DE 1 1/2" ACABADO PLASTICO LAMINADO REX-EL COLOR SEGUN PROYECTO . INCLUYE: MATERIALES NECESARIOS, PASADORES, ACCESORIOS, CHAPAS, MANO DE OBRA, HERRAMIENTAS Y ACARREOS DENTRO Y FUERA DE LA OBRA. | PZA | 3758.67 | 3758.67 | 3758.76 | 3758.76 | 3758.76 | 3758.76 | 3758.76 | 3758.76 | 3758.76
1619000005 | SUMINISTRO Y COLOCACION DE PUERTA ABATIBLE CON MARCO Y CONTRAMARCO DE ALUMINIO ANODIZADO NATURAL DURANODICK DE 2" DE ESPESOR, CRISTAL TRANSPARENTE DE 6 MM. DE ESPESOR Y PANEL ART DE 1" EN HOJA, SEGUN PROYECTO; INCLUYE: CORTES, DESPERDICIOS, MATERIALES, ACARREOS, NIVELACION, PLOMEADO, BISAGRAS, CHAPA MODELO 525, ADITAMENTOS NECESARIOS, HERRAMIENTA, MANO DE OBRA Y TODO LO NECESARIO PARA SU CORRECTA EJECUCION. | M2 | 1451.29 | 1451.29 | 1451.33 | 1451.33 | 1451.33 | 1451.33 | 1451.33 | 1451.33 | 1451.33
1619000006 | SUMINISTRO Y COLOCACION DE PUERTA ABATIBLE CON MARCO Y CONTRAMARCO DE ALUMINIO ANODIZADO NATURAL DURANODICK DE 2" DE ESPESOR Y HOJA CON BASTIDOR DE MADERA DE PINO DE PRIMERA, FORRO DE TRIPLAY DE 6 MM. DE ESPESOR, EN AMBAS CARAS, ACABADO BARNIZADO; INCLUYE: CERRADURA DE PERILLA MODELO A 52 PD YALE O SIMILAR, CORTES, DESPERDICIOS, MATERIALES, ACARREOS, NIVELACION, PLOMEADO, BISAGRAS, ADITAMENTOS NECESARIOS, HERRAMIENTA, MANO DE OBRA Y TODO LO NECESARIO PARA SU CORRECTA EJECUCION. | M2 | 1538.89 | 1538.89 | 1538.93 | 1538.93 | 1538.93 | 1538.93 | 1538.93 | 1538.93 | 1538.93
1619000007 | SUMINISTRO Y COLOCACION DE PUERTA ABATIBLE DE DOS HOJAS, CON MARCO Y CONTRAMARCO DE ALUMINIO ANODIZADO NATURAL DURANODICK DE 2" DE ESPESOR, CRISTAL DE 9 MM. DE ESPESOR TINTEX VERDE; INCLUYE: CORTES, DESPERDICIOS, MATERIALES, ACARREOS, NIVELACION, PLOMEADO, SILICON, SELLOS DE VINILO, BISAGRAS, ADITAMENTOS NECESARIOS, HERRAMIENTA, MANO DE OBRA Y TODO LO NECESARIO PARA SU CORRECTA EJECUCION. | M2 | 1817.13 | 1817.13 | 1817.17 | 1817.17 | 1817.17 | 1817.17 | 1817.17 | 1817.17 | 1817.17
1619000008 | SUMINISTRO Y COLOCACION DE PUERTA ABATIBLE, CON MARCO Y CONTRAMARCO DE ALUMINIO ANODIZADO NATURAL DURANODICK DE 2" DE ESPESOR, HOJA DE CRISTAL TRANSPARENTE DE 6 MM. DE ESPESOR TINTEX VERDE; INCLUYE: CHAPA MODELO 525, CORTES, DESPERDICIOS, MATERIALES, ACARREOS, NIVELACION, PLOMEADO, SILICON, SELLOS DE VINILO, BISAGRAS, ADITAMENTOS NECESARIOS, HERRAMIENTA, MANO DE OBRA Y TODO LO NECESARIO PARA SU CORRECTA EJECUCION. | M2 | 1724.84 | 1724.84 | 1724.89 | 1724.89 | 1724.89 | 1724.89 | 1724.89 | 1724.89 | 1724.89
1619000009 | SUMINISTRO Y COLOCACION DE PUERTA ABATIBLE DE DOS HOJAS CON CANCEL DE CRISTAL DE 9 MM. DE ESPESOR TINTEX VERDE CON BISABRAS HIDRAULICAS DE PISO DE ALTA POTENCIA Y DOBLE ACCION COLOR CROMO BRILANTE MARCA PHILLIPS; INCLUYE: CORTES, DESPERDICIOS, MATERIALES, ACARREOS, NIVELACION, PLOMEADO, SILICON, SELLOS DE VINILO, ADITAMENTOS NECESARIOS, HERRAMIENTA, MANO DE OBRA Y TODO LO NECESARIO PARA SU CORRECTA EJECUCION. | M2 | 4108.47 | 4108.47 | 4108.58 | 4108.58 | 4108.58 | 4108.58 | 4108.58 | 4108.58 | 4108.58
1619000010 | SUMINISTRO Y COLOCACION DE PUERTA ABATIBLE DE DOS HOJAS CON LAMINA ANTIDERRAPANTE CAL. 14 Y PERFIL ZINTRO ZP-200 PARA FORMAR ESTRUCTURA; INCLUYE: MANGUETE DE ALUMINIO ANODIZADO NATURAL, CORTES, DESPERDICIOS, MATERIALES, ACARREOS, NIVELACION, PLOMEADO, ADITAMENTOS NECESARIOS, PINTURA ESMALTE Y ANTICORROSIVA, HERRAMIENTA, MANO DE OBRA Y TODO LO NECESARIO PARA SU CORRECTA EJECUCION. | M2 | 3031.57 | 3031.57 | 3031.64 | 3031.64 | 3031.64 | 3031.64 | 3031.64 | 3031.64 | 3031.64
1619000011 | SUMINISTRO Y COLOCACION DE PUERTA CORREDIZA CON LAMINA DE ALUMINIO ANODIZADO NATURAL PARA FORMAR ESTRUCTURA Y CANCEL DE CRISTAL DE 9 MM. DE ESPESOR TINTEX VERDE; INCLUYE: ACARREOS, RIELES, CORTES, DESPERDICIOS, MATERIALES, ACARREOS, NIVELACION, PLOMEADO, ADITAMENTOS NECESARIOS, PINTURA ESMALTE Y ANTICORROSIVA, HERRAMIENTA, MANO DE OBRA Y TODO LO NECESARIO PARA SU CORRECTA EJECUCION. | M2 | 1869.37 | 1869.37 | 1869.41 | 1869.41 | 1869.41 | 1869.41 | 1869.41 | 1869.41 | 1869.41
1619000012 | SUMINSITRO Y COLOCACION DE CANCELERIA A BASE DE PERFIL DE LAMINA NEGRA DE 3" CAL. 18, PINTADA COLOR ALUMINIO ANODIZADO DURANODIC, CON FIJOS DE CRISTAL CLARO DE 6MM, EN LA PARTE SUPERIOR Y PANELART DE 9MM EN LA PARTE INFERIOR SEGUN PROYECTO. INCLUYE: CRISTAL FLOTADO CLARO DE 6 MM, PANELART DE 9MM, ACCESORIOS, HERRAMIENTAS, MANO DE OBRA, ACARREOS DENTRO Y FUERA DE LA OBRA Y TODO LO NECESARIO PARA SU FUNCIONAMIENTO. | M2 | 1089.98 | 1089.98 | 1090.01 | 1090.01 | 1090.01 | 1090.01 | 1090.01 | 1090.01 | 1090.01
1619000013 | SUMINISTRO Y COLOCACION DE DOBLE PUERTA CORREDIZA DE 0.94 X 2.10 M. C/U, CON MARCO A BASE DE PERFIL DE LAMINA NEGRA DE 3" CAL. 18 PINTADA DE COLOR ALUMINIO ANODIZADO DURANODIC, CON FIJOS DE CRISTAL CLARO DE 6MM EN LA PARTE SUPERIOR Y PANELART DE 9MM. EN LA PARTE INFERIOR SEGUN PROYECTO. INCLUYE: CERRADURA TIPO PHILLIPS MODELO 525 O SIMILAR EN CALIDAD Y COSTO, RIEL, JALADERA DE ALUMINIO, CRISTAL FLOTADO CLARO DE 6MM, PALELART DE 9MM., ACCESORIOS, BISAGRAS, HERRAMIENTAS, MANO DE OBRA, ACARREOS DENTRO Y FUERA DE LA OBRA, Y TODO LO NECESARIO PARA SU BUEN FUNCIONAMIENTO. | PZA | 2730.53 | 2730.53 | 2730.59 | 2730.59 | 2730.59 | 2730.59 | 2730.59 | 2730.59 | 2730.59
1619000014 | SUMINISTRO Y COLOCACION DE PUERTA CORREDIZA DE 1.15 X 2.10 M. CON MARCO A BASE DE PERFIL DE LAMINA NEGRA DE 3" CAL. 18 PINTADA COLOR ALUMINIO ANODIZADO DURANODIC CON FIJOS DE CRISTAL CLARO DE 6MM EN LA PARTE SUPERIOR Y PANELART DE 9MM EN LA PARTE INFERIOR SEGUN PROYECTO. INCLUYE: CERRADURA TIPO PHILLIPS MODELO 525 O SIMILAR EN CALIDAD Y COSTO, RIEL, JALADERA DE ALUMINIO, CRISTAL FLOTADO CLARO DE 6MM, PANELART DE 9MM, ACCESORIOS, BISAGRAS, HERRAMIENTAS, MANO DE OBRA, ACARREOS DENTRO Y FUERA DE LA OBRA Y TODO LO NECESARIO PARA SU BUEN FUNCIONAMIENTO. | PZA | 3452.94 | 3452.94 | 3453.02 | 3453.02 | 3453.02 | 3453.02 | 3453.02 | 3453.02 | 3453.02
1619000015 | SUMINSITRO Y COLOCACION DE CANCEL DE 2.85 X 2.50 MTS. A BASE DE PERFIL DE LAMINA NEGRA DE 3" CAL. 18, COLOR ALUMINIO ANODIZADO DURANODIC, CON FIJOS DE CRISTAL CLARO DE 6MM EN LA PARTE SUPERIOR Y PANELART DE 9MM EN LA PARTE INFERIOR SEGUN PROYECTO. INCLUYE: PUERTA DE 1.00 X 2.50 MTS, CRISTAL FLOTADO CLARO DE 6 MM, PANELART DE 9MM, CHAPA DE INTERCOMUNICACION SCOVILL TULIP MOD. 26D O SIMILAR EN CALIDAD Y COSTO, ACCESORIOS, HERRAMIENTAS, MANO DE OBRA, ACARREOS DENTRO Y FUERA DE LA OBRA Y TODO LO NECESARIO PARA SU FUNCIONAMIENTO. | PZA | 4105.81 | 4105.81 | 4105.91 | 4105.91 | 4105.91 | 4105.91 | 4105.91 | 4105.91 | 4105.91
1619000019 | SUMINISTRO Y COLOCACION DE CANCELERIA DE ALUMINIO ANODIZADO NATURAL DE 3" CON PERFILES COMERCIALES Y FIJOS DE CRISTAL CLARO DE 6 MM SEGUN PROYECTO, INCLUYE: CRISTAL CLARO DE 6 MM DE ESPESOR, ACCESORIOS, HERRAMIENTA, MANO DE OBRA, ACARREOS FUERA Y DENTRO DE LA OBRA Y TODO LO NECESARIO PARA SU BUEN FUNCIONAMIENTO. | M2 | 1346.75 | 1346.75 | 1346.78 | 1346.78 | 1346.78 | 1346.78 | 1346.78 | 1346.78 | 1346.78
1619000069 | SUMINISTRO Y COLOCACION DE PUERTA ABATIBLE DE 1.00X2.50 MTS. A BASE DE CANCELERIA DE ALUMINIO ANODIZADO DURANODIC DE 3" CON CRISTAL CLARO DE 6 MM EN LA PARTE SUPERIOR Y PANELART DE 19 MM DE ESPESOR EN LA PARTE INFERIOR , COLOR SEGUN PROYECTO . INCLUYE: CRISTAL CLARO DE 6 MM. PANELART DE 19 MM. CERRADURA DE EMBUTIR PARA PERFIL DE ALUMINIO MODELO 3050 ADK CLAVE 2439 O SIMILAR EN CALIDAD Y COSTO, BISAGRAS, ACCESORIOS, HERRAMIENTA, MANO DE OBRA, ACARREOS DENTRO Y FUERA DE LA OBRA Y TODO LO NECESARIO PARA SU BUEN FUNCIONAMIENTO. | PZA | 3777.28 | 3777.28 | 3777.37 | 3777.37 | 3777.37 | 3777.37 | 3777.37 | 3777.37 | 3777.37
1619000070 | SUMINISTRO Y COLOCACION DE CANCELERIA DE ALUMINIO ANODIZADO DURANODIC DE 3" CON PANELART DE 19 MM. DE ESPESOR COLOR SEGUN PROYECTO, INCLUYE: PANELART DE 19 MM. ACCESORIOS PARA SU FIJACIO, MATERIALES, HERRAMIENTA, MANO DE OBRA, ACARREOS DENTRO Y FUERA DE LA OBRA. | m2 | 1797.99 | 1798.71 | 1800.35 | 1799.14 | 1802.57 | 1801.68 | 1797.25 | 1800.74 | 1802.57
1620000010 | SUMINISTRO Y COLOCACION DE ELEVADORES PARA PERSIANA INCL.: INSTALACION, PRUEBAS, LIMPIEZA, HERRAMIENTA, MANO DE OBRA Y ACARREOS FUERA Y DENTRO DE LA OBRA. | PZA | 27.99 | 27.99 | 28 | 28 | 28 | 28 | 28 | 28 | 28
1620000011 | REHABILITACION DE CANCELERIA DE ALUMINIO TIPO GUILLOTINA, CORREDIZA Y/O DE PERSIANAS, INCLUYE: VIDRIOS FIJOS O DE TABLETAS DE ESPESOR INDICADO POR EL SUPERVISOR, ACCESORIOS DE FIJACION, MONTAJE Y DESMONTAJE, SUSTITUCION EN CASO NECESARIO DEL ANTERIOR, TRABAJOS DE ALBAÑILERIA, PINTURA (CON PROTECCION U. V.), HERRAMIENTA, MANO DE OBRA Y ACARREOS DENTRO Y FUERA DE LA OBRA. | M2 | 1749.79 | 1750.78 | 1752.75 | 1751.32 | 1755.43 | 1754.28 | 1748.74 | 1753.44 | 1755.43
1620000012 | SUMINISTRO Y COLOCACION DE ACRILICO DE 60 X 60 CM. DE ACUERDO A PROYECTO DEL INIFECH. INCLUYE: HERRAMIENTA, MANO DE OBRA Y ACARREOS FUERA Y DENTRO DE LA OBRA. | M | 18.03 | 18.03 | 18.03 | 18.03 | 18.03 | 18.03 | 18.03 | 18.03 | 18.03
1620000013 | SUMINISTRO Y COLOCACION DE PUERTA DE TAMBOR DE 1.00 x 2.70 MTS. A BASE DE CANCELERIA DE ALUMINIO DE 2", FORRO DE TRIPLAY AMBAS CARAS, ACABADO CON PLASTICO LAMINADO Y MARCOS TUBULARES ESMALTADOS COLOR ARENA 549, CRISTAL FLOTADO CLARO DE 6mm. DE ESP. EN FIJO, CHAPA DE INTERCOMUNICACION SCOVILL TULIP MODELO 26D O SIMILAR EN CALIDAD Y COSTO, ACCESORIOS, HERRAMIENTA, MANO DE OBRA, ACARREOS FUERA Y DENTRO DE LA OBRA, TODO LO NECESARIO PARA SU BUEN FUNCIONAMIENTO SEGUN PROYECTO. | PZA | 5194.39 | 5195.55 | 5199.29 | 5196.17 | 5202.97 | 5201.26 | 5193.24 | 5199.93 | 5202.97
1620000016 | SUMINISTRO Y COLOCACION DE PUERTA DE TAMBOR DE 0.98x2.50 MTS., ACABADO PLASTICO LAMINADO CAOBA 374 REXCEL O SIMILAR EN CALIDAD Y COSTO, MARCO Y CONTRAMARCO CON MADERA DE 1ra. , INCLUYE: BISAGRAS, PASADORES, CHAPA DE INTERCOMUNICACION YALE TULIP A-70, HERRAMIENTA, MANO DE OBRA, ACARREOS DENTRO Y FUERA DE LA OBRA Y TODO LO NECESARIO PARA SU BUEN FUNCIONAMIENTO, SEGUN PROYECTO. | PZA | 5468.41 | 5468.41 | 5468.55 | 5452.36 | 5468.55 | 5468.55 | 5468.55 | 5468.55 | 5468.55
1620000017 | SUMINISTRO, FABRICACION Y COLOCACION DE CANCELERIA DE MADERA TIPO FIJO Y CORREDIZO A BASE DE MADERA DE PINO DE 1" X 4" ACABADO EN BARNIZ COLOR NATURAL, INCLUYE: CORTES, CLAVOS, BISELES, CRISTAL CLARO DE 6 MM., HERRAMIENTA, MANO DE OBRA, ACARREOS FUERA Y DENTRO DE LA OBRA. | M2 | 652.26 | 652.26 | 652.75 | 652.2 | 652.75 | 652.64 | 652.28 | 652.75 | 652.75
1620000018 | SUMINISTRO Y COLOCACION DE PUERTA TIPO TAMBOR DE 0.80X2.00 MTS, CON MARCO Y CONTRAMARCO DE BASTIDOR DE PINO DE 2''X2'', FORRADA EN AMBAS CARAS CON TRIPLAY DE PINO DE 6 MM,UN FIJO EN LA PARTE SUPERIOR DE 0.80X1.00 MTS CON CRISTAL FLOTADO CLARO DE 6 MM DE ESPESOR, (SEGUN PROYECTO), INCLUYE: CHAPA MCA. PHILLIPS MOD. 565 O SIMILAR EN CALIDAD Y COSTO, CRISTAL, ACCESORIOS NECESARIOS, HERRAMIENTA, MANO DE OBRA, ACARREOS DENTRO Y FUERA DE LA OBRA, TODO LO NECESARIO PARA SU CORRECTO FUNCIONAMIENTO. | PZA | 4326.53 | 4326.53 | 4326.64 | 4326.64 | 4326.64 | 4326.64 | 4326.64 | 4326.64 | 4326.64
1620000025 | REHABILITACION DE CANCELERIA DE ALUMINIO TIPO GUILLOTINA, CORREDIZA Y/O DE PERSIANAS, INCLUYE: MATERIALES, ACCESORIOS DE FIJACION, MONTAJE Y DESMONTAJE, TRABAJOS DE ALBAÑILERIA, PINTURA (CON PROTECCION U. V.), HERRAMIENTA, MANO DE OBRA Y ACARREOS DENTRO Y FUERA DE LA OBRA. | M2 | 1054.17 | 1054.17 | 1054.21 | 1054.21 | 1054.21 | 1054.21 | 1054.21 | 1054.21 | 1054.21
1620000028 | COLOCACION DE CRISTAL FLOTADO CLARO DE 6 MM. EN FIJOS Y CORREDIZOS MATERIAL RECUPERADO, INCLUYE: CORTES, AJUSTES Y LIMPIEZA, MASTIQUE, HERRAMIENTA, MANO DE ORA Y ACARREOS FUERA Y DENTRO DE LA OBRA | M2 | 83.67 | 83.67 | 83.67 | 83.67 | 83.67 | 83.67 | 83.67 | 83.67 | 83.67
1620000029 | SUMINISTRO Y COLOCACION DE PUERTA DE TAMBOR DE 0.75x2.50 M., ACABADO PLASTICO LAMINADO CAOBA 374 REXCEL O SIMILAR EN CALIDAD Y COSTO, MARCO Y CONTRAMARCO CON MADERA DE PRIMERA., BISAGRAS, PASADORES, CHAPA DE INTERCOMUNICACION, HERRAMIENTA, MANO DE OBRA, ACARREOS DENTRO Y FUERA DE LA OBRA Y TODO LO NECESARIO PARA SU BUEN FUNCIONAMIENTO, SEGUN PROYECTO. | PZA | 4897.06 | 4897.06 | 4897.94 | 4897.02 | 4897.94 | 4897.77 | 4897.18 | 4897.94 | 4897.94
1620000042 | SUMINISTRO Y COLOCACION DE PUERTA CON MARCO Y CONTRAMARCO DE ALUMINIO ANONIZADO NATURAL DE 1.00X2.50X 0.032 MTS. FORMADO CON 2 HOJAS DE LAMINA NEGRA CAL.26, SEPARADAS POR UN NUCLEO DE ESPUMA DE POLIURETANO, SEGUN PROYECTO, INCLUYE: BISAGRAS, CHAPA MARCA PHILLIPS MODELO 525, HERRAMIENTAS, MANO DE OBRA Y ACARREOS DENTRO Y FUERA DE LA OBRA. | PZA | 4422.58 | 4422.58 | 4422.7 | 4422.7 | 4422.7 | 4422.7 | 4422.7 | 4422.7 | 4422.7
1621000011 | REHABILITACION DE CANCELERIA METALICA CON PERFILES, TUBULARES COMERCIALES TIPO FIJO Y CORREDIZO O EN TABLETAS INCLUYE: CAMBIO DE CRISTALES EN CASO NECESARIO, ACCESORIOS DE FIJACION, SUSTITUCION EN AREAS DAÑADAS POR CORROSION, SOLDADURA, TRABAJOS DE ALBAÑILERIA, PINTURA(CON PROTECCION UV) , HERRAMIENTA, MANO DE OBRA Y ACARREOS FUERA Y DENTRO DE LA OBRA | m2 | 629.95 | 629.95 | 629.97 | 629.91 | 629.97 | 629.97 | 629.97 | 629.97 | 629.97
1621000012 | SUMINISTRO Y COLOCACION DE CELOSIA DE ALUMINIO LACADO, FIJA, CON LAMA FIJA HORIZONTAL DE 80 - 100 MM. DE ANCHO CON 10 LAMAS POR M2 Y MARCO, CON TRAVESAÑO HORIZONTAL, INCLUYE: FIJACION DE LAS ANCLAS GALVANIZADAS COLOCADAS @ 60 CMS., MONTAJE DE LA CELOSIA, CORTES, PLOMEO, FLETE DE ENVIO, EQUIPO PARA AYUDA DE COLOCACION DE PERSINAS QUE GARANTICEN LA PROTECCION DE LAS PERSINAS CONTRA LOS IMPACTOS DURANTE EL PROCESO CONSTRUCTIVO, HERRAMIENTA MENOR, MANO DE OBRA Y TODO LO NECESARIO PARA SU CORRECTA EJECUCION. | M2 | 8007.37 | 8007.37 | 8007.58 | 8007.58 | 8007.58 | 8007.58 | 8007.58 | 8007.58 | 8007.58
1621000015 | SUMINISTRO Y COLOCACION DE CANCEL (C.6) A BASE DE PERFILES DE ALUMINIO CUPRUM LINEA 3000 Y CRISTAL TINTEX VERDE DE 6 MM., FORMADO POR 6 FIJOS EN LA PARTE INFERIOR Y Y 4 FIJOS EN LA PARTE SUPERIOR Y DOS CORREDIZO EN LA PARTE SUPERIOR, SEGUN DISEÑO, INCLUYE: MATERIALES, CORTES, DESPERDICIOS, PERFORACIONES, HERRAJES, SELLOS, FELPAS, VINILOS, MANO DE OBRA, HERRAMIENTAS Y EQUIPO, ACARREOS DENTRO Y FUERA DE LA OBRA, ASI COMO TODO LO NECESARIO PARA SU CORRECTA EJECUCION. | M2 | 3163.46 | 3163.46 | 3163.54 | 3163.54 | 3163.54 | 3163.54 | 3163.54 | 3163.54 | 3163.54
1621000016 | SUMINISTRO Y COLOCACION DE CANCEL (C.2, C.3, C.4, C.5) A BASE DE PERFILES DE ALUMINIO CUPRUM LINEA 3000 Y CRISTAL TINTEX VERDE DE 6 MM., FORMADO POR 3 FIJOS EN LA PARTE INFERIOR Y DOS FIJOS Y UN CORREDIZO EN LA PARTE SUPERIOR, INCLUYE: MATERIALES, CORTES, DESPERDICIOS, PERFORACIONES, HERRAJES, SELLOS, FELPAS, VINILOS, MANO DE OBRA, HERRAMIENTAS Y EQUIPO, ACARREOS DENTRO Y FUERA DE LA OBRA, ASI COMO TODO LO NECESARIO PARA SU CORRECTA EJECUCION. | M2 | 2960.6 | 2960.6 | 2960.67 | 2960.67 | 2960.67 | 2960.67 | 2960.67 | 2960.67 | 2960.67
1622000003 | SUMINISTRO Y COLOCACION DE PUERTA CON MARCO UNIVERSAL Y CONTRAMARCO (ANODIZADO NATURAL) DE 0.92 X 2.44 POR 0.032 MTS. FORMADO CON 2 HOJAS DE LAMINA NEGRA CAL. 26, SEPARADAS POR UN NUCLEO DE ESPUMA DE POLIURETANO, SEGUN PROYECTO, No. DE PLANO: 4-3688-7, INCLUYE: BISAGRAS,CHAPA MOD.715, HERRAMIENTA, MANO DE OBRA Y ACARREOS FUERA Y DENTRO DE LA OBRA. | PZA | 3915.25 | 3915.25 | 3915.34 | 3915.34 | 3915.34 | 3915.34 | 3915.34 | 3915.34 | 3915.34
1622000009 | SUMINISTRO Y COLOCACION DE PUERTA ABATIBLE CON MARCO Y CONTRAMARCO DE CANCELERIA MODULAR DE LAMINA ESMALTADA CON PANELES CIEGOS DE 19MM (SEGUN PROYECTO), INCLUYE: CHAPA MOD. 550, ACCESORIOS, HERRAMIENTAS, MANO DE OBRA, ACARREOS DENTRO Y FUERA DE LA OBRA. | m2 | 1513.89 | 1513.89 | 1513.94 | 1513.94 | 1513.94 | 1513.94 | 1513.94 | 1513.94 | 1513.94
1628000003 | REHABILITACION Y COLOCACION DE PUERTA CON MARCO UNIVERSAL Y CONTRAMARCO DE FIERRO DE 0.92 X 2.24 POR 0.032 MTS. FORMADO CON UNA HOJA DE LAMINA NEGRA CAL. 26, INCLUYE: TRASLADOS, RECUPERACION DE LA PUERTA, HECHURA DEL MARCO Y JALADERA, BISAGRA, HERRAMIENTA, MANO DE OBRA Y ACARREOS FUERA Y DENTRO DE LA OBRA. | PZA | 1668.65 | 1668.65 | 1668.69 | 1668.69 | 1668.69 | 1668.69 | 1668.69 | 1668.69 | 1668.69
1628000004 | SUMINISTRO Y COLOCACION DE PUERTA, CON MARCO UNIVERSAL Y CONTRAMARCO ANODIZADO NATURAL DE 0.92 x 2.10 x 0.032 MTS. Y UN ANTEPECHO DE 0.30 x 0.95 MTS. CON MARCO DE ALUMINIO Y CRISTAL CLARO DE 6 MM, FORMADO CON DOS HOJAS DE LAMINA NEGRA CAL. 26, SEPARADAS POR UN NUCLEO DE ESPUMA DE POLIURETANO, TOPES ENTRE SECCIONES CON ANGULOS T Y L DE ALUMINIO DE 1" x 1" Y 1/2" z 1/2" CLAVES 1613 Y 1301 CUPRUM O SIMILAR, FIJADO CON TORNILLOS DE ALUMINIO DE 1" CABEZA PLANA @ 15 CMS., SEGUN PROYECTO. INCLUYE: PASADOR DE SOBREPONER MOD. 38, 5 BISAGRAS RECTANGULARES DE ACERO MOD 730 C.A. 3 x 1 13/16" PHILLIPS O SIMILAR EN CALIDAD Y COSTO, ACABADO CROMO, MATERIALES, HERRAMIENTA, MANO DE OBRA, ACARREOS FUERA Y DENTRO DE LA OBRA. | PZA | 2602.63 | 2602.63 | 2602.7 | 2602.7 | 2602.7 | 2602.7 | 2602.7 | 2602.7 | 2602.7
1628000007 | SUMINISTRO Y COLOCACION DE PUERTA ABATIBLE TIPO TAMBOR DE 1.00X2.50 MTS, CON MARCO Y CONTRAMARCO DE MADERA DE PINO DE PRIMERA CALIDAD DE 2''X3'', FORRADA EN AMBAS CARAS CON TRIPLAY DE PINO DE 6 MM, ACABADO CON CERA RUSTICA PARA MUEBLES COLOR OSCURO, (SEGUN PROYECTO), INCLUYE: FIJO DE 0.50X1.00 MTS EN LA PARTE SUPERIOR, 6 TORNILLOS 11/2"X3/16", 1.00 LT DE CERA RUSTICA, 3.00 BISAGRAS PHILLIPS MOD. 830 DE 3"X3" LATON BRILLANTE O SIMILAR EN CALIDAD Y COSTO, 0.25 KG DE CLAVO ALFILERILLO, 0.25 LT DE PEGAMENTO ARTESANAL, 4.20 M2 DE TRIPLAY DE PINO DE 6 MM, 12 PIJAS DE 3", 0.25647 ML DE LIJA 25 MM DE ANCHO, 3.219538 MADERA DE 20X2.50 P/MUEBLE, 0.0895 PZA DE BROCHA DE 3", 0.11525 PZA DE TABLA DE 1ra. P/VAGUETA DE 20 CMS, 0.15245 KG DE ESTOPA BLANCA, 12 CLAVOS MULTIPLOS "PS" 2" X5/16", 0.55 M2 DE CRISTAL CLARO 6 MM, 0.1784 LT DE PRESERVADOR DE MADERA, 1 CHAPA PHILLIPS MOD RIVER O SIMILAR EN CALIDAD Y COSTO, HERRAMIENTA, MANO DE OBRA, ACARREOS FUERA Y DENTRO DE LA OBRA, TODO LO NECESARIO PARA SU CORRECTO FUNCIONAMIENTO. | PZA | 3541.41 | 3541.41 | 3541.5 | 3541.5 | 3541.5 | 3541.5 | 3541.5 | 3541.5 | 3541.5
1628000008 | SUMINISTRO Y COLOCACION DE PUERTA ABATIBLE TIPO TAMBOR DE 0.80X2.50 MTS, CON MARCO Y CONTRAMARCO DE MADERA DE PINO DE PRIMERA CALIDAD DE 2''X3'', FORRADA EN AMBAS CARAS CON TRIPLAY DE PINO DE 6 MM, ACABADO CON CERA RUSTICA PARA MUEBLES COLOR OSCURO, (SEGUN PROYECTO), INCLUYE: FIJO DE 0.50X0.80 MTS EN LA PARTE SUPERIOR, 6 TORNILLOS 11/2"X3/16", 0.75 LT DE CERA RUSTICA, 3.00 BISAGRAS PHILLIPS MOD. 830 DE 3"X3" LATON BRILLANTE O SIMILAR EN CALIDAD Y COSTO, 0.1875 KG DE CLAVO ALFILERILLO, 0.25 LT DE PEGAMENTO ARTESANAL, 3.360 M2 DE TRIPLAY DE PINO DE 6 MM, 8 PIJAS DE 3", 0.25647 ML DE LIJA 25 MM DE ANCHO, 4.119538 MADERA DE 20X2.50 P/BASTIDOR, 0.0895 PZA DE BROCHA DE 3", 0.11525 PZA DE TABLA DE 1ra. P/VAGUETA DE 20 CMS, 0.15245 KG DE ESTOPA BLANCA, 8 CLAVOS MULTIPLOS "PS" 2" X5/16", 0.44 M2 DE CRISTAL CLARO 6 MM, 0.1784 LT DE PRESERVADOR DE MADERA, 1 CHAPA PHILLIPS MOD RIVER O SIMILAR EN CALIDAD Y COSTO, HERRAMIENTA, MANO DE OBRA, ACARREOS FUERA Y DENTRO DE LA OBRA, TODO LO NECESARIO PARA SU CORRECTO FUNCIONAMIENTO. | PZA | 3783.38 | 3783.38 | 3783.47 | 3783.47 | 3783.47 | 3783.47 | 3783.47 | 3783.47 | 3783.47
1628000016 | SUMINISTRO Y COLOCACION DE PUERTA ABATIBLE DE 0.945 X 2.50 MTS. A BASE DE CANCELERIA DE ALUMINIO ANODIZADO NATURAL DE 2", Y CON CRISTAL CLARO DE EN LA PARTE SUPERIOR 6 MM Y PANELART DE 6 MM DE ESPESOR EN LA PARTE INFERIOR, COLOR SEGUN PROYECTO, INCLUYE: CRISTAL CLARO, PANELART,CHAPA DE INTERCOMUNICACION MARCA PHILLIPS MODELO RIVER O SIMILAR EN CALIDAD Y COSTO, BISAGRAS, ACCESORIOS, HERRAMIENTA, MANO DE OBRA, ACARREOS DENTRO Y FUERA DE LA OBRA, TODO LO NECESARIO PARA SU BUEN FUNCIONAMIENTO. | PZA | 3388.29 | 3388.29 | 3388.37 | 3388.37 | 3388.37 | 3388.37 | 3388.37 | 3388.37 | 3388.37
1628000018 | SUMINISTRO Y COLOCACION DE PUERTA ABATIBLE DE 0.945 X 2.50 MTS. A BASE DE CANCELERIA DE ALUMINIO ANODIZADO NATURAL DE 2", Y PANELART DE 6 MM DE ESPESOR, COLOR SEGUN PROYECTO, INCLUYE:PANELART,CHAPA DE INTERCOMUNICACION MARCA PHILLIPS MODELO 525 O SIMILAR EN CALIDAD Y COSTO, BISAGRAS, ACCESORIOS, HERRAMIENTA, MANO DE OBRA, ACARREOS DENTRO Y FUERA DE LA OBRA, TODO LO NECESARIO PARA SU BUEN FUNCIONAMIENTO. | PZA | 4882.8 | 4882.8 | 4882.92 | 4882.92 | 4882.92 | 4882.92 | 4882.92 | 4882.92 | 4882.92
1640000001 | SUMINISTRO Y COLOCACION DE VENTANA FIJA Y CORREDIZA DE 7.69 X 1.50 M DE ALTURA, A BASE DE PERFILES DE ALUMINIO CUPRUM LINEA 3000 O SIMILAR, EN ALUMINIO ANODIZADO NATURAL CON CRISTAL CLARO DE 6 MM., FORMADO POR 6 HOJAS FIJAS Y 2 CORREDIZAS, SEGÚN DISEÑO EN PLANOS DE CANCELERÍA, INCLUYE: MATERIALES, DESPERDICIOS, CORTES, PERFORACIONES, HERRAJES, SELLOS, FELPAS, VINILOS, MANO DE OBRA, HERRAMIENTAS Y EQUIPO, ASI COMO TODO LO NECESARIO PARA SU CORRECTA EJECUCION. | PZA | 11354.11 | 11354.11 | 11354.39 | 11354.39 | 11354.39 | 11354.39 | 11354.39 | 11354.39 | 11354.39
1640000003 | SUMINISTRO Y COLOCACION DE VENTANA FIJA Y CORREDIZA DE 7.89 X 1.50 M. DE ALTURA, A BASE DE PERFILES DE ALUMINIO CUPRUM LINEA 3000 O SIMILAR, EN ALUMINIO ANODIZADO NATURAL CON CRISTAL CLARO DE 6 MM., FORMADO POR 6 HOJAS FIJAS Y 2 CORREDIZAS, SEGÚN DISEÑO EN PLANOS DE CANCELERÍA, INCLUYE: MATERIALES, DESPERDICIOS, CORTES, PERFORACIONES, HERRAJES, SELLOS, FELPAS, VINILOS, MANO DE OBRA, HERRAMIENTAS Y EQUIPO, ASI COMO TODO LO NECESARIO PARA SU CORRECTA EJECUCION. | PZA | 11502.84 | 11502.84 | 11503.12 | 11503.12 | 11503.12 | 11503.12 | 11503.12 | 11503.12 | 11503.12
1640000004 | SUMINISTRO Y COLOCACION DE VENTANA FIJA Y CORREDIZA DE 6.57 X 1.50 M. DE ALTURA, A BASE DE PERFILES DE ALUMINIO CUPRUM LINEA 3000 O SIMILAR, EN ALUMINIO ANODIZADO NATURAL CON CRISTAL CLARO DE 6 MM., FORMADO POR 5 HOJAS FIJAS Y 2 CORREDIZAS, SEGÚN DISEÑO EN PLANOS DE CANCELERÍA, INCLUYE: MATERIALES, DESPERDICIOS, CORTES, PERFORACIONES, HERRAJES, SELLOS, FELPAS, VINILOS, MANO DE OBRA, HERRAMIENTAS Y EQUIPO, ASI COMO TODO LO NECESARIO PARA SU CORRECTA EJECUCION. | PZA | 9698.79 | 9698.79 | 9699.04 | 9699.04 | 9699.04 | 9699.04 | 9699.04 | 9699.04 | 9699.04
1640000006 | SUMINISTRO Y COLOCACION DE VENTANA FIJA Y CORREDIZA DE 9.90 X 1.50 M. DE ALTURA, A BASE DE PERFILES DE ALUMINIO CUPRUM LINEA 3000 O SIMILAR, EN ALUMINIO ANODIZADO NATURAL CON CRISTAL CLARO DE 6 MM., FORMADO POR 8 HOJAS FIJAS Y 3 CORREDIZAS, SEGÚN DISEÑO EN PLANOS DE CANCELERÍA, INCLUYE: MATERIALES, DESPERDICIOS, CORTES, PERFORACIONES, HERRAJES, SELLOS, FELPAS, VINILOS, MANO DE OBRA, HERRAMIENTAS Y EQUIPO, ASI COMO TODO LO NECESARIO PARA SU CORRECTA EJECUCION. | PZA | 15186.29 | 15186.29 | 15186.67 | 15186.67 | 15186.67 | 15186.67 | 15186.67 | 15186.67 | 15186.67
1640000007 | SUMINISTRO Y COLOCACION DE VENTANA FIJA Y CORREDIZA, DE 3.00 X 1.50 M. DE ALTURA, A BASE DE PERFILES DE ALUMINIO CUPRUM LINEA 3000 O SIMILAR, EN ALUMINIO ANODIZADO NATURAL CON CRISTAL CLARO DE 6 MM., FORMADO POR 2 HOJAS FIJAS Y 2 CORREDIZAS, SEGÚN DISEÑO EN PLANOS DE CANCELERÍA, INCLUYE: MATERIALES, DESPERDICIOS, CORTES, PERFORACIONES, HERRAJES, SELLOS, FELPAS, VINILOS, MANO DE OBRA, HERRAMIENTAS Y EQUIPO, ASI COMO TODO LO NECESARIO PARA SU CORRECTA EJECUCION. | PZA | 6189.05 | 6189.05 | 6189.21 | 6189.21 | 6189.21 | 6189.21 | 6189.21 | 6189.21 | 6189.21
1640000008 | SUMINISTRO Y COLOCACION DE PUERTA VENTANA. LA PUERTA A BASE DE MULTYPANEL CONTRAMARCO DE ALUMINIO ANODIZADO NATURAL DE 3" X 1 1/2" CON CERRADURA PHILLIPS MOD. 525 DC Y LA VENTANA A BASE DE PERFILES DE ALUMINIO CUPRUM LINEA 3000 O SIMILAR, EN ALUMINIO ANODIZADO NATURAL CON CRISTAL CLARO DE 6 MM., FORMADO POR 1 HOJA FIJA Y 1 CORREDIZA, SEGÚN DISEÑO EN PLANOS DE CANCELERÍA, INCLUYE: MATERIALES, DESPERDICIOS, CORTES, PERFORACIONES, HERRAJES, SELLOS, FELPAS, VINILOS, MANO DE OBRA, HERRAMIENTAS Y EQUIPO, ASI COMO TODO LO NECESARIO PARA SU CORRECTA EJECUCION. (UNIDAD DE 3.00 x 2.50 M. DE ALTURA. CON PUERTA DE 1.00 x 2.50 M. Y VENTANA DE 2.00 x 1.50 M.) | PZA | 8084.57 | 8084.57 | 8084.77 | 8084.77 | 8084.77 | 8084.77 | 8084.77 | 8084.77 | 8084.77
1640000009 | SUMINISTRO Y COLOCACION DE VENTANA FIJA Y CORREDIZA DE 7.44 X 1.50 Y 0.70 M DE ALTURA, A BASE DE PERFILES DE ALUMINIO CUPRUM LINEA 3000 O SIMILAR, EN ALUMINIO ANODIZADO NATURAL CON CRISTAL CLARO DE 6 MM., FORMADO POR 5 HOJAS FIJAS Y 3 CORREDIZAS, SEGÚN DISEÑO EN PLANOS DE CANCELERÍA, INCLUYE: MATERIALES, DESPERDICIOS, CORTES, PERFORACIONES, HERRAJES, SELLOS, FELPAS, VINILOS, MANO DE OBRA, HERRAMIENTAS Y EQUIPO, ASI COMO TODO LO NECESARIO PARA SU CORRECTA EJECUCION. | PZA | 9068.51 | 9068.51 | 9068.74 | 9068.74 | 9068.74 | 9068.74 | 9068.74 | 9068.74 | 9068.74
1640000010 | SUMINISTRO Y COLOCACION DE VENTANA FIJA Y CORREDIZA DE 3.00 X 0.70 M DE ALTURA, A BASE DE PERFILES DE ALUMINIO CUPRUM LINEA 3000 O SIMILAR, EN ALUMINIO ANODIZADO NATURAL CON CRISTAL CLARO DE 6 MM., FORMADO POR 2 HOJAS FIJAS Y 2 CORREDIZAS, SEGÚN DISEÑO EN PLANOS DE CANCELERÍA, INCLUYE: MATERIALES, DESPERDICIOS, CORTES, PERFORACIONES, HERRAJES, SELLOS, FELPAS, VINILOS, MANO DE OBRA, HERRAMIENTAS Y EQUIPO, ASI COMO TODO LO NECESARIO PARA SU CORRECTA EJECUCION. | PZA | 3244.14 | 3244.14 | 3244.22 | 3244.22 | 3244.22 | 3244.22 | 3244.22 | 3244.22 | 3244.22
1640000011 | SUMINISTRO Y COLOCACION DE PUERTA Y VENTANA. LA PUERTA A BASE DE MULTYPANEL CONTRAMARCO DE ALUMINIO ANODIZADO NATURAL DE 3" X 1 1/2" CON CERRADURA PHILLIPS MOD. 525 DC Y LA VENTANA A BASE DE PERFILES DE ALUMINIO CUPRUM LINEA 3000 O SIMILAR, EN ALUMINIO ANODIZADO NATURAL CON CRISTAL CLARO DE 6 MM., FORMADO POR 1 HOJA FIJA Y 1 CORREDIZA, SEGÚN DISEÑO EN PLANOS DE CANCELERÍA, INCLUYE: MATERIALES, DESPERDICIOS, CORTES, PERFORACIONES, HERRAJES, SELLOS, FELPAS, VINILOS, MANO DE OBRA, HERRAMIENTAS Y EQUIPO, ASI COMO TODO LO NECESARIO PARA SU CORRECTA EJECUCION. (UNIDAD DE 3.00 x 2.50 M. DE ALTURA. CON PUERTA DE 1.00 x 2.50 M. Y VENTANA DE 2.00 x 0.70 M.) | PZA | 6879.67 | 6879.67 | 6879.84 | 6879.84 | 6879.84 | 6879.84 | 6879.84 | 6879.84 | 6879.84
1640000012 | SUMINISTRO Y COLOCACION DE PUERTA VENTANA. LA PUERTA A BASE DE MULTYPANEL CONTRAMARCO DE ALUMINIO ANODIZADO NATURAL DE 3" X 1 1/2" CON CERRADURA PHILLIPS MOD. 525 DC Y LA VENTANA A BASE DE PERFILES DE ALUMINIO CUPRUM LINEA 3000 O SIMILAR, EN ALUMINIO ANODIZADO NATURAL CON CRISTAL CLARO DE 6 MM., FORMADO POR 1 HOJA FIJA Y 1 CORREDIZA, SEGÚN DISEÑO EN PLANOS DE CANCELERÍA, INCLUYE: MATERIALES, DESPERDICIOS, CORTES, PERFORACIONES, HERRAJES, SELLOS, FELPAS, VINILOS, MANO DE OBRA, HERRAMIENTAS Y EQUIPO, ASI COMO TODO LO NECESARIO PARA SU CORRECTA EJECUCION. (UNIDAD DE 2.925 x 2.50 M. DE ALTURA. CON PUERTA DE 1.00 x 2.50 M. Y VENTANA DE 1.925 x 0.70 M.) | PZA | 6843.88 | 6843.88 | 6844.05 | 6844.05 | 6844.05 | 6844.05 | 6844.05 | 6844.05 | 6844.05
1640000013 | SUMINISTRO Y COLOCACION DE PUERTA VENTANA. LA PUERTA A BASE DE MULTYPANEL CONTRAMARCO DE ALUMINIO ANODIZADO NATURAL DE 3" X 1 1/2" CON CERRADURA PHILLIPS MOD. 525 DC Y LA VENTANA A BASE DE PERFILES DE ALUMINIO CUPRUM LINEA 3000 O SIMILAR, EN ALUMINIO ANODIZADO NATURAL CON CRISTAL CLARO DE 6 MM., FORMADO POR 1 HOJA FIJA Y 1 CORREDIZA, SEGÚN DISEÑO EN PLANOS DE CANCELERÍA, INCLUYE: MATERIALES, DESPERDICIOS, CORTES, PERFORACIONES, HERRAJES, SELLOS, FELPAS, VINILOS, MANO DE OBRA, HERRAMIENTAS Y EQUIPO, ASI COMO TODO LO NECESARIO PARA SU CORRECTA EJECUCION. (UNIDAD DE 3.00 x 2.50 M. DE ALTURA. CON PUERTA DE 1.20 x 2.50 M. Y VENTANA DE 1.80 x 0.70 M.) | PZA | 7329.27 | 7329.27 | 7329.46 | 7329.46 | 7329.46 | 7329.46 | 7329.46 | 7329.46 | 7329.46
1640000014 | SUMINISTRO Y COLOCACION DE PUERTA VENTANA. LA PUERTA DE TAMBOR DE TRIPLAY DE PINO DE 6 MM, FORRADA CON FORMICA COLOR BLANCO CONTRAMARCO DE ALUMINIO ANODIZADO NATURAL DE 3" X 1 1/2" CON CERRADURA PHILLIPS MOD. 550 Y LA VENTANA A BASE DE PERFILES DE ALUMINIO CUPRUM LINEA 3000 O SIMILAR, EN ALUMINIO ANODIZADO NATURAL CON CRISTAL CLARO DE 6 MM., FORMADO POR 1 HOJA FIJA, SEGÚN DISEÑO EN PLANOS DE CANCELERÍA, INCLUYE: MATERIALES, DESPERDICIOS, CORTES, PERFORACIONES, HERRAJES, SELLOS, FELPAS, VINILOS, MANO DE OBRA, HERRAMIENTAS Y EQUIPO, ASI COMO TODO LO NECESARIO PARA SU CORRECTA EJECUCION. (UNIDAD DE 2.475 x 2.10 M. DE ALTURA. CON PUERTA DE 0.90 x 2.10 M. Y VENTANA DE 1.575 x 1.10 M.) | PZA | 6091.74 | 6091.74 | 6091.89 | 6091.89 | 6091.89 | 6091.89 | 6091.89 | 6091.89 | 6091.89
1640000015 | SUMINISTRO Y COLOCACION DE PUERTA VENTANA. LA PUERTA DE TAMBOR DE TRIPLAY DE PINO DE 6 MM, FORRADA CON FORMICA COLOR BLANCO CONTRAMARCO DE ALUMINIO ANODIZADO NATURAL DE 3" X 1 1/2" CON CERRADURA PHILLIPS MOD. 550 Y LA VENTANA A BASE DE PERFILES DE ALUMINIO CUPRUM LINEA 3000 O SIMILAR, EN ALUMINIO ANODIZADO NATURAL CON CRISTAL CLARO DE 6 MM., FORMADO POR 1 HOJA FIJA, SEGÚN DISEÑO EN PLANOS DE CANCELERÍA, INCLUYE: MATERIALES, DESPERDICIOS, CORTES, PERFORACIONES, HERRAJES, SELLOS, FELPAS, VINILOS, MANO DE OBRA, HERRAMIENTAS Y EQUIPO, ASI COMO TODO LO NECESARIO PARA SU CORRECTA EJECUCION. (UNIDAD DE 2.225 x 2.10 M. DE ALTURA. CON PUERTA DE 0.90 x 2.10 M. Y VENTANA DE 1.325 x 1.10 M.) | PZA | 5974.31 | 5974.31 | 5974.45 | 5974.45 | 5974.45 | 5974.45 | 5974.45 | 5974.45 | 5974.45
1640000016 | SUMINISTRO Y COLOCACION DE CORTINA A BASE DE LONA Y ARGOLLAS METÁLICAS, SUJETADAS A CORTINERO DE TUBO FO.GO. CED. 40 DE 3/4" Ø, ACABADO CON PINTURA ANTICORROSIVA Y ESMALTE COLOR BLANCO, SEGÚN DISEÑO EN PLANOS DE CANCELERÍA INCLUYE: MATERIAL, MANO DE OBRA, HERRAMIENTA, ACARREOS DENTRO U Y FUERA DE LA OBRA Y TODO LO NECESARIO PARA SU CORRECTA EJECUCION. | PZA | 582.32 | 582.32 | 582.33 | 582.33 | 582.33 | 582.33 | 582.33 | 582.33 | 582.33
1640000017 | SUMINISTRO Y COLOCACION DE PUERTA DE 1.00 X 2.50 M. DE ALTURA, A BASE DE MULTYPANEL CONTRAMARCO DE ALUMINIO ANODIZADO NATURAL DE 3" X 1 1/2" CON CERRADURA PHILLIPS MOD. 525 DC, SEGÚN DISEÑO EN PLANOS, INCLUYE: BISAGRAS, CERRADURA, MATERIALES, MANO DE OBRA, HERRAMIENTA, ACARREOS DENTRO Y FUERA DE LA OBRA Y TODO LO NECESARIO PARA SU CORRECTA EJECUCION. | PZA | 4449.27 | 4449.27 | 4449.38 | 4449.38 | 4449.38 | 4449.38 | 4449.38 | 4449.38 | 4449.38
1640000018 | SUMINISTRO Y COLOCACION DE PUERTA DE 1.20 X 2.50 M. DE ALTURA, A BASE DE MULTYPANEL CONTRAMARCO DE ALUMINIO ANODIZADO NATURAL DE 3" X 1 1/2" CON CERRADURA PHILLIPS MOD. 525 DC, SEGÚN DISEÑO EN PLANOS, INCLUYE: BISAGRAS, CERRADURA, MATERIALES, MANO DE OBRA, HERRAMIENTA, ACARREOS DENTRO Y FUERA DE LA OBRA Y TODO LO NECESARIO PARA SU CORRECTA EJECUCION. | PZA | 4926.97 | 4926.97 | 4927.1 | 4927.1 | 4927.1 | 4927.1 | 4927.1 | 4927.1 | 4927.1
1640000019 | SUMINISTRO Y COLOCACION DE PUERTA DE DOBLE ABATIMIENTO TIPO MULTIPANEL DE 2" DE 1.50 X 2.50 MTS., CON MARCO UNIVERSAL Y CONTRAMARCO DE ALUMINIO ANODIZADO COLOR BLANCO DE 3", CON ANTEPECHO DE CRISTAL DE 0.40 MTS. DE 6 MM ESPESOR., SEGUN PROYECTO. INCLUYE: CHAPA MOD. 525 MCA. PHILLIPS O SIMILAR EN CALIDAD Y COSTO, CRISTAL DE 6 MM DE ESPESOR, BISAGRAS, PINTURA, MATERIALES, ACCESORIOS PARA SU FIJACION, HERRAMIENTA, MANO DE OBRA, ACARREOS DENTRO Y FUERA DE LA OBRA Y TODO LO NECEARIO PARA SU CORRECTA EJECUCIÓN. | PZA | 4838.87 | 4838.87 | 4838.99 | 4838.99 | 4838.99 | 4838.99 | 4838.99 | 4838.99 | 4838.99
1640000020 | SUMINISTRO Y COLOCACIÒN DE PUERTA DE EMERGENCIA DE 2.70X2.40 MTS. A BASE DE JAMBA Y PIERNA DE ALUMINIO COLOR BLANCO MOD. 12596 MARCA CUPRUM O SIMILAR, CRISTAL TINTEX VERDE DE 6 MM., INCLUYE: CRISTAL TINTEX VERDE DE 6 MM, BARRA ANTIPANICO SERIE MONARCA XX FUNCION BA, CHAPA, BISAGRA HIDRAULICA DE PISO MOD. 4810 SERIE SHOW MARCA IR SEGURITY & SAFETY, ACCESORIOS, HERRAMIENTA, MANO DE OBRA, TODO LO NECESARIO PARA SU CORRECTO FUNCIONAMIENTO, SEGUN PROYECTO. | PZA | 17746.47 | 17746.47 | 17746.91 | 17746.91 | 17746.91 | 17746.91 | 17746.91 | 17746.91 | 17746.91
1640000024 | SUMINISTRO Y COLOCACION DE CANCELERIA DE ALUMINIO COLOR BLANCO DE 2", PARA RECIBIR PERSIANAS, SEGUN PROYECTO, INCLUYE: TABLETAS DE CRISTAL 6 MM DE ESPESOR TINTEX VERDE , JAMBAS DE ALUMINIO CON OPERADORES, LIMPIEZA DE TABLETAS CON AGUA Y JABON AMBAS CARAS, MATERIALES, HERRAMIENTA, MANO DE OBRA, ACARREOS FUERA Y DENTRO DE LA OBRA, TODO LO NECESARIO PARA SU BUEN FUNCIONAMIENTO. SEGUN PROYECTO. | M2 | 1603.77 | 1603.77 | 1603.81 | 1603.81 | 1603.81 | 1603.81 | 1603.81 | 1603.81 | 1603.81
1640000025 | SUMINISTRO Y COLOCACION DE CANCELERIA DE ALUMINIO DE 3" COLOR BLANCO, REFORZADO CON PTR DE 3" X 3" CAL. 10, ACABADO CON PINTURA ANTICORROSIVA COLOR SEGUN PROYECTO , INCLUYE :CRISTAL TINTEX VERDE DE 6 MM , PERFIL TUBULAR DE 3" X 3", MATERIALES, MANO DE OBRA, HERRAMIENTAS, ACARREO DENTRO Y FUERA DE LA OBRA. SEGUN PROYECTO. | M2 | 1811.26 | 1811.26 | 1811.3 | 1811.24 | 1811.3 | 1811.3 | 1811.3 | 1811.3 | 1811.3
1640000028 | SUMINISTRO Y COLOCACION DE PUERTA DE DOBLE ABATIMIENTO Y CANCELERIA CON MARCO Y CONTRAMARCO DE ALUMINIO COLOR BLANCO DE 2" Y CRISTAL TINTEX VERDE DE 6 MM. Y FIJOS DE PANEL CIEGO DE 19 MM DE PLASTICO LAMINADO DE 3.15x2.30 mts. (SEGUN PROYECTO), INCLUYE: 2 FIJOS LATERALES DE PANEL CIEGO DE 19 MM DE PLASTICO LAMINADO DE 0.47 X 2.30 MTS, CRISTAL TINTEX VERDE DE 6mm., BISAGRA AL PISO TIPO JAKSON MOD. HIDRAULICA, CHAPA MARCA PHILLIPS MOD. 525 O SIMILAR EN CALIDAD Y COSTO, PASADOR DE EMBUTIR DE 16cms. MOD. US 26D MARCA SCOVILL O SIMILAR EN CALIDAD Y COSTO, ACCESORIOS, HERRAMIENTAS, MANO DE OBRA, ACARREOS DENTRO Y FUERA DE LA OBRA Y TODO LO NECESARIO PARA SU BUEN FUNCIONAMIENTO. | PZA | 28121.14 | 28121.14 | 28122.43 | 28119.24 | 28122.43 | 28122.34 | 28121.84 | 28122.22 | 28122.43
1640000032 | SUMINISTRO Y COLOCACION DE TOPE TIPO CODO FIJADO AL PISO, INCLUYE: TAQUETES, PIJAS, CALCE, HERRAMIENTA, MANO DE OBRA, Y TODO LO NECESARIO PARA SU CORRECTA FIJACION Y FUNCIONAMIENTO. | PZA | 104.9 | 104.9 | 104.91 | 104.91 | 104.91 | 104.91 | 104.91 | 104.91 | 104.91
1640000033 | SUMINISTRO Y COLOCACION DE PUERTA ABATIBLE DE TAMBOR DE 0.85 X 1.90 MTS. FORRO TRIPLAY DE 06 MM, ACABADO CON PLATICO LAMINADO, CON MARCO TUBULAR ESMALTADO COLOR ARENA 549 INCLUYE: CHAPA DE INTERCOMUNICACION SCOVILLE TULIP MODELO 26D O SIMILAR EN CALIDAD Y COSTO, HERRAMIENTA; MANO DE OBRA, MATERIALES Y ACARREOS FUERA Y DENTRO DE LA OBRA. | PZA | 3437.94 | 3437.94 | 3438.94 | 3437.83 | 3438.94 | 3438.74 | 3438.03 | 3438.94 | 3438.94
1640000034 | SUMINISTRO Y COLOCACION DE CANCELERIA DE ALUMINIO DURANODIC COLOR BRONCE DE 2" ELABORADO CON PERFILES COMERCIALES, VIDRIO CLARO DE 6 MM. Y PANEL CIEGO DE 9 MM. DE AGLOMERADO RECUBIERTO EN AMBAS CARAS DE ALUMINIO PLASTICO INCLUYE: HERRAMIENTAS, VIDRIO PANELAR DE 9MM, MANO DE OBRA, ACARREOS FUERA Y DENTRO DE LA OBRA, Y TODO LO NECESARIO PARA SU CORRECTA FIJACION. | M2 | 1328.47 | 1328.47 | 1328.5 | 1328.5 | 1328.5 | 1328.5 | 1328.5 | 1328.5 | 1328.5
1641000001 | SUMINISTRO Y COLOCACION DE CANCELERIA A BASE DE ALUMINIO ANODIZADO DE 2", CON FIJOS DE CRISTAL CLARO DE 6MM, EN LA PARTE SUPERIOR Y PANELART DE 9MM EN LA PARTE INFERIOR SEGUN PROYECTO. INCLUYE: CRISTAL FLOTADO CLARO DE 6 MM, PANELART DE 9MM, ACCESORIOS, HERRAMIENTAS, MANO DE OBRA, ACARREOS DENTRO Y FUERA DE LA OBRA Y TODO LO NECESARIO PARA SU FUNCIONAMIENTO. | M2 | 1685.84 | 1685.84 | 1685.88 | 1685.88 | 1685.88 | 1685.88 | 1685.88 | 1685.88 | 1685.88
1641000003 | SUMINISTRO Y COLOCACION DE CANCELERIA MODULAR CON ALUMINIO ANODIZADO NATURAL DE 2" CON PERFILES COMERCIALES Y PANELES CIEGOS DE 19 MM DE AGLOMERADO RECUBIERTO EN AMBAS CARAS, DE PLASTICO LAMINADO COLOR SEGUN PROYECTO, INCLUYE: MOLDURAS, PANELES, ACCESORIOS, ANDAMIOS, HERRAMIENTA, MANO DE OBRA, ACARREOS FUERA Y DENTRO DE LA OBRA Y TODO LO NECESARIO PARA SU BUEN FUNCIONAMIENTO. | M2 | 1068.64 | 1068.64 | 1068.66 | 1068.61 | 1068.66 | 1068.66 | 1068.66 | 1068.66 | 1068.66
1641000005 | SUMINISTRO Y COLOCACION DE CANCELERIA MODULAR CON ALUMINIO ANODIZADO NATURAL DE 2" CON PERFILES COMERCIALES, CRISTAL CLARO DE 6 MM Y PANELES CIEGOS DE 19 MM DE AGLOMERADO RECUBIERTO EN AMBAS CARAS DE PLASTICO LAMINADO COLOR SEGUN PROYECTO, INCLUYE: CRISTAL CLARO DE 6 MM DE ESPESOR, MOLDURAS, PANELES, ACCESORIOS, HERRAMIENTA, MANO DE OBRA, ACARREOS FUERA Y DENTRO DE LA OBRA Y TODO LO NECESARIO PARA SU BUEN FUNCIONAMIENTO. | M2 | 1283.46 | 1283.46 | 1283.49 | 1283.43 | 1283.49 | 1283.49 | 1283.49 | 1283.49 | 1283.49
1641000006 | SUMINISTRO Y COLOCACIÓN DE PUERTA ABATIBLE DE TAMBOR DE 0.95 X 2.50 CON MARCOS Y CONTRAMARCO DE ALUMINIO DURANODIC DE 3" COLOR SEGUN PROYECTO, FORRADA C/ TRIPLAY AMBAS CARAS DE DE 6 MM ACABADO CON PLÁSTICO LAMINADO Y MARCO TUBULARES ESMALTADO COLOR ARENA 549, INCLUYE: BISAGRAS, CHAPA DE INTERCOMUNICACIÓN SCOVILLE TULIP MODELO 26D, HERRAMIENTA, MANO DE OBRA, ACARREOS FUERA Y DENTRO DE LA OBRA Y TODO LO NECESARIO PARA SU BUEN FUNCIONAMIENTO | PZA | 3251.46 | 3251.46 | 3251.55 | 3251.55 | 3251.55 | 3251.55 | 3251.55 | 3251.55 | 3251.55
1641000008 | SUMINISTRO Y COLOCACIÓN DE PUERTA ABATIBLE DE TAMBOR DE 0.70 X 2.50 CON MARCOS Y CONTRAMARCO DE ALUMINIO DURANODIC DE 3" COLOR SEGUN PROYECTO, FORRADA C/ TRIPLAY AMBAS CARAS DE DE 6 MM ACABADO CON PLÁSTICO LAMINADO Y MARCO TUBULARES ESMALTADO COLOR ARENA 549, INCLUYE: BISAGRAS, CHAPA DE INTERCOMUNICACIÓN SCOVILLE TULIP MODELO 26D, HERRAMIENTA, MANO DE OBRA, ACARREOS FUERA Y DENTRO DE LA OBRA Y TODO LO NECESARIO PARA SU BUEN FUNCIONAMIENTO | PZA | 2364.32 | 2364.32 | 2364.39 | 2364.33 | 2364.39 | 2364.39 | 2364.39 | 2364.39 | 2364.39
1641000009 | SUMINISTRO Y COLOCACIÓN DE CANCELERÍA Y PUERTA DE 3.14X2.43 MTS. A BASE DE ALUMINIO DE 2" Y CRISTAL FLOTADO CLARO DE 6 MM. INCLUYE: PUERTA TIPO TAMBOR DE 1.00 X 2.43 MTS. CON MARCO DE ALUMINIO NATURAL DE 2" FORRADA EN AMBAS CARAS CON CAOBILLA DE 6 MM, ACABADO CON BARNIZ NATURAL SEGÚN PROYECTO Y CHAPA DE INTERCOMUNICACIÓN SCOVILL TULIP MODELO 26 D O SIMILAR EN CALIDAD Y COSTO, CRISTAL FLOTADO CLARO DE 6MM., BISAGRAS, HERRAMIENTAS, MANO DE OBRA, TODO LO NECESARIO PARA SU FUNCIONAMIENTO. (SEGÚN PROYECTO) | PZA | 7508.3 | 7508.3 | 7509.06 | 7508.37 | 7509.06 | 7508.94 | 7508.48 | 7509.06 | 7509.06
1641000011 | SUMINISTRO Y COLOCACIÓN DE CANCELERÍA MODULAR A BASE DE VENTANERIA DE ALUMINIO DURANODIC COLOR BRONCE DE 3" ELABORADA CON TABLETAS EN LA PARTE SUPERIOR Y VIDRIO FIJO FLITRASOL DE 06 MM. EN LA PARTE INFERIOR DE 4.33 X 1.50, SEGÚN PROYECTO, INCLUYE: MATERIALES PARA SU FIJACIÓN, MANO DE OBRA, OPERADORES, HERRAMIENTA, ACARREOS FUERA Y DENTRO DE LA OBRA, Y TODO LO NECESARIO PARA SU CORRECTA EJECUCIÓN. | PZA | 6186.37 | 6186.37 | 6186.54 | 6186.41 | 6186.54 | 6186.54 | 6186.52 | 6186.54 | 6186.54
1641000012 | SUMINISTRO Y COLOCACIÓN DE CANCELERÍA MODULAR A BASE DE VENTANERIA DE ALUMINIO DURANODIC COLOR BRONCE DE 3" ELABORADA CON TABLETAS EN LA PARTE SUPERIOR Y VIDRIO FIJO FLITRASOL DE 06 MM. EN LA PARTE INFERIOR DE 5.55 X 2.70, SEGÚN PROYECTO, INCLUYE: MATERIALES PARA SU FIJACIÓN, MANO DE OBRA, OPERADORES, HERRAMIENTA, ACARREOS FUERA Y DENTRO DE LA OBRA, Y TODO LO NECESARIO PARA SU CORRECTA EJECUCIÓN. | PZA | 11815.09 | 11815.09 | 11815.47 | 11815.04 | 11815.47 | 11815.46 | 11815.39 | 11815.45 | 11815.47
1641000013 | SUMINISTRO Y COLOCACIÓN DE CANCELERÍA MODULAR A BASE DE VENTANERIA DE ALUMINIO DURANODIC COLOR BRONCE DE 3" ELABORADA CON TABLETAS EN LA PARTE SUPERIOR Y VIDRIO FIJO FLITRASOL DE 06 MM. EN LA PARTE INFERIOR DE 5.55 X 1.50, SEGÚN PROYECTO, INCLUYE: MATERIALES PARA SU FIJACIÓN, MANO DE OBRA, OPERADORES, HERRAMIENTA, ACARREOS FUERA Y DENTRO DE LA OBRA, Y TODO LO NECESARIO PARA SU CORECCAT EJECUCIÓN. | PZA | 8246.57 | 8246.57 | 8246.83 | 8246.57 | 8246.83 | 8246.82 | 8246.78 | 8246.8 | 8246.83
1641000014 | SUMINISTRO Y COLOCACIÓN DE CANCELERÍA A BASE DE VENTANERIA DE ALUMINIO DURANODIC COLOR BRONCE DE 3" ELABORADA CON TABLETAS EN LA PARTE SUPERIOR DE 4.33 X 0.67 Y VIDRIO FIJO FLITRASOL DE 06 MM. EN LA PARTE INFERIOR DE 3.22 X 0.83, SEGÚN PROYECTO, INCLUYE: MATERIALES PARA SU FIJACIÓN, MANO DE OBRA, OPERADORES, HERRAMIENTA, ACARREOS FUERA Y DENTRO DE LA OBRA, Y TODO LO NECESARIO PARA SU CORRECTA EJECUCIÓN. | PZA | 5705.85 | 5705.85 | 5706.02 | 5705.87 | 5706.02 | 5706.02 | 5705.99 | 5706.01 | 5706.02
1641000015 | SUMINISTRO Y COLOCACIÓN DE CANCELERÍA A BASE DE VENTANERIA DE ALUMINIO DURANODIC COLOR BRONCE DE 3" ELABORADA CON TABLETAS EN LA PARTE SUPERIOR DE 4.33 X 0.67 Y VIDRIO FIJO FLITRASOL DE 06 MM. EN LA PARTE INFERIOR DE 2.37 X 0.83, SEGÚN PROYECTO, INCLUYE: MATERIALES PARA SU FIJACIÓN, MANO DE OBRA, OPERADORES, HERRAMIENTA, ACARREOS FUERA Y DENTRO DE LA OBRA, Y TODO LO NECESARIO PARA SU CORRECTA EJECUCIÓN. | PZA | 4754.05 | 4754.05 | 4754.2 | 4754.05 | 4754.2 | 4754.18 | 4754.16 | 4754.18 | 4754.2
1641000016 | SUMINISTRO Y COLOCACIÓN DE CANCELERÍA A BASE DE VENTANERIA DE ALUMINIO DURANODIC COLOR BRONCE DE 3" ELABORADA CON TABLETAS EN LA PARTE SUPERIOR DE 4.33 X 0.67 Y VIDRIO FIJO FLITRASOL DE 06 MM. EN LA PARTE INFERIOR DE 1.47 X 0.83, SEGÚN PROYECTO, INCLUYE: MATERIALES PARA SU FIJACIÓN, MANO DE OBRA, OPERADORES, HERRAMIENTA, ACARREOS FUERA Y DENTRO DE LA OBRA, Y TODO LO NECESARIO PARA SU CORRECTA EJECUCIÓN. | PZA | 4246.44 | 4246.44 | 4246.57 | 4246.45 | 4246.57 | 4246.57 | 4246.55 | 4246.57 | 4246.57
1641000017 | SUMINISTRO Y COLOCACIÓN DE CANCELERÍA MODULAR A BASE DE VENTANERIA DE ALUMINIO DURANODIC COLOR BRONCE DE 3" ELABORADA CON TABLETAS EN LA PARTE SUPERIOR Y VIDRIO FIJO FLITRASOL DE 06 MM. EN LA PARTE INFERIOR DE 2.35 X 1.50, SEGÚN PROYECTO, INCLUYE: PUERTA ABATIBLE DE TAMBOR DE 80 X 2.50 CON MARCO Y CONTRA MARCO DE ALUMINIO DURANODIC DE 3" COLOR SEGÚN PROYECTO, FORRADA CON PLÁSTICO LAMINADO Y MARCOS TUBULARES ESMALTADOS COLOR SEGÚN PROYECTO, CHAPA DE INTERCOMUNICACIÓN SCOVILLE TULIP MODELO 26D, BISAGRAS MATERIALES PARA SU FIJACIÓN, MANO DE OBRA, HERRAMIENTA, ACARREOS FUERA Y DENTRO DE LA OBRA, Y TODO LO NECESARIO PARA SU EJECUCIÓN. | PZA | 6951.85 | 6951.85 | 6952.05 | 6951.89 | 6952.05 | 6952.05 | 6952.03 | 6952.04 | 6952.05
1641000018 | SUMINISTRO Y COLOCACIÓN DE PUERTA ABATIBLE TIPO TAMBOR DE 0.85 X 2.43 MTS. CON MARCO Y CONTRA MARCO DE ALUMINIO ANODIZADO NATURAL DE 2" FORRADA EN AMBAS CARAS CON CAOBILLA DE 6 MM. ACABADO CON BARNIZ NATURAL SEGÚN PROYECTO, INCLUYE: CHAPA DE INTERCOMUNICACIÓN SCOVILL TULIP MODELO 26D O SIMILAR EN CALIDAD Y COSTO, ACCESORIOS NECESARIOS, BISAGRAS, HERRAMIENTAS, MANO DE OBRA ACARREOS FUERA Y DENTRO DE LA OBRA Y TODO LO NECESARIO PARA SU CORRECTO FUNCIONAMIENTO. | PZA | 3092.88 | 3092.88 | 3092.97 | 3092.97 | 3092.97 | 3092.97 | 3092.97 | 3092.97 | 3092.97
1641000019 | SUMINISTRO Y COLOCACION DE PUERTA (PTA.1), TIPO (EIFE) MULTIPANEL DE 2" DE 1.20 X 2.20 MTS DE ALTO, CERRADURA PHILLIPS MODELO 525DC CON MARCO DE ALUMINIO ANONIZADO COLOR NATURAL DE 3", PIEZAS ENTERAS, SEGUN DISEÑO INCLUYE: HERRAMIENTA, CORTES, DESPERDICIOS, PIJAS CON TAQUETES PARA FIJACION, BISAGRAS, MANO DE OBRA, ACARREOS FUERA Y DENTRO DE LA OBRA Y TODO LO NECESARIO OARA SU CORRECTA COLOCACION. | PZA | 9852.05 | 9852.05 | 9852.3 | 9852.3 | 9852.3 | 9852.3 | 9852.3 | 9852.3 | 9852.3
1641000020 | SUMINISTRO Y COLOCACION DE PUERTA (PTA.2), TIPO (EIFE) MULTIPANEL DE 2" DE 1.47 X 2.10 MTS DE ALTO, CERRADURA PHILLIPS MODELO 525DC CON MARCO DE ALUMINIO ANONIZADO COLOR NATURAL DE 3", PIEZAS ENTERAS, SEGUN DISEÑO INCLUYE: HERRAMIENTA, CORTES, DESPERDICIOS, PIJAS CON TAQUETES PARA FIJACION, BISAGRAS, MANO DE OBRA, ACARREOS FUERA Y DENTRO DE LA OBRA Y TODO LO NECESARIO OARA SU CORRECTA COLOCACION. | PZA | 4236.27 | 4236.27 | 4236.37 | 4236.37 | 4236.37 | 4236.37 | 4236.37 | 4236.37 | 4236.37
1641000021 | SUMINISTRO Y COLOCACION DE PUERTA (PTA.3), TIPO (EIFE) MULTIPANEL DE 2" DE 1.00 X 2.20 MTS DE ALTO, BARRA DE PANICO CON PICAPORTE TIPO PALANCA, CON MARCO DE ALUMINIO ANONIZADO COLOR NATURAL DE 3", PIEZAS ENTERAS, SEGUN DISEÑO INCLUYE: HERRAMIENTA, CORTES, DESPERDICIOS, PIJAS CON TAQUETES PARA FIJACION, BISAGRAS, MANO DE OBRA, ACARREOS FUERA Y DENTRO DE LA OBRA Y TODO LO NECESARIO OARA SU CORRECTA COLOCACION. | PZA | 5161.96 | 5161.96 | 5162.08 | 5162.08 | 5162.08 | 5162.08 | 5162.08 | 5162.08 | 5162.08
1641000022 | SUMINISTRO Y COLOCACION DE VENTANA TIPO (C-1) DE 1.47 X 2.35 MTS A BASE DE ALUMINIO ANODIZADO NATURAL TIPO COMERCIAL DE 3" CON FIJO Y CORREDIZA, INCLUYE: CRISTAL FLOTADO CLARO DE 6MM, PERFORACIONES, HERRAJES, RIEL, CARRETILLAS, SELLOS, FELPAS, VINILOS, ACCESORIOS, CORTES, DESPERDICIOS, JUNQUILLO, (SEGUN PROYECTO), HERRAMIENTA, MANO DE OBRA Y ACARREOS FUERA Y DENTRO DE LA OBRA. | PZA | 3559.09 | 3559.09 | 3559.19 | 3559.19 | 3559.19 | 3559.19 | 3559.19 | 3559.19 | 3559.19
1641000031 | SUMINISTRO Y COLOCACION DE VENTANA (C-3) CON PERFIL DE ALUMINIO ANODIZADO COLOR NATURAL DE 3" DE ESPESOR CON DIMENSIONES DE 2.09 X 1.50 MTS DE ALTO, CON DOS SECCIONES FIJAS Y UN CORREDIZO, CRISTAL FLOTADO CLARO DE 6MM, INCLUYE: PIJAS Y TAQUETES EXPANSIVOS DE DIMENSIONES SEGUN PROYECTO PARA SU SUJETACION, JUNQUILLO, BALEROS, MATERIALES, HERRAMIENTA, DESPERDICIOS, REMACHES, VINIL, CORTES, TRAZO, MANO DE OBRA, ACARREOS FUERA Y DENTRO DE LA OBRA Y TODO LO NECESARIO PARA SU CORRECTA COLOCACION Y FUNCIONAMIENTO. | PZA | 3953.4 | 3953.4 | 3953.5 | 3953.5 | 3953.5 | 3953.5 | 3953.5 | 3953.5 | 3953.5
1641000032 | SUMINISTRO Y COLOCACION DE PROTECCIONES METALICAS (K-1)PARA VENTANAS CON SECCIONES DE 2.94 X 1.50 MTS DE ALTO, A BASE DE MARCO DE ANGULO DE 2" X 11/2" X 1/8", Y REDONDO DE 1" A CADA 12.70 CM., CON REFUERZO AL CENTRO DE SOLERA ESTRUCTURAL DE 2" X 1 1/2". ACABADO CON PINTURA AUTOMOTIVA DUPONT COLOR ALUMINIO, INCLUYE: ANCLAS, SOLDADURA, LIMPIEZA DE LA SUPERFICIE, PIJAS Y TAQUETES EXPANSIVOS DE MEDIDAS SEGUN DISEÑO PARA SU SUJETABILIDAD. MATERIALES, CORTES, DESPERDICIOS, HERRAMIENTA, MANO DE OBRA, ACARREOS DENTRO Y FUERA DE LA OBRA Y TODO LO NECESARIO PARA SU CORECTA COLOCACION Y FUNCIONALIDAD. | PZA | 9313 | 9313 | 9313.23 | 9313.23 | 9313.23 | 9313.23 | 9313.23 | 9313.23 | 9313.23
1641000033 | SUMINISTRO Y COLOCACION DE PROTECCIONES METALICAS (K-2)PARA VENTANAS CON SECCIONES DE 1.94 X 1.50 MTS DE ALTO, A BASE DE MARCO DE ANGULO DE 2" X 11/2" X 1/8", Y REDONDO DE 1" A CADA 12.70 CM., CON REFUERZO AL CENTRO DE SOLERA ESTRUCTURAL DE 2" X 1 1/2". ACABADO CON PINTURA AUTOMOTIVA DUPONT COLOR ALUMINIO, INCLUYE: ANCLAS, SOLDADURA, LIMPIEZA DE LA SUPERFICIE, PIJAS Y TAQUETES EXPANSIVOS DE MEDIDAS SEGUN DISEÑO PARA SU SUJETABILIDAD. MATERIALES, CORTES, DESPERDICIOS, HERRAMIENTA, MANO DE OBRA, ACARREOS DENTRO Y FUERA DE LA OBRA Y TODO LO NECESARIO PARA SU CORECTA COLOCACION Y FUNCIONALIDAD. | PZA | 6331.57 | 6331.57 | 6331.73 | 6331.73 | 6331.73 | 6331.73 | 6331.73 | 6331.73 | 6331.73
1641000034 | SUMINISTRO Y COLOCACION DE 04 CANCELES DE ALUMINIO NATURAL DE 2" CON CRISTAL CLARO DE 6 MM, CRISTALES FIJOS DE 0.75 X 0.70 MTS CON CORTES FALSO, INCLUYE DOS PUERTAS ABATIBLES 3.05 X 2.55 MTS CON CERRADURAS DE DOBLE MANIJA, MATERIALES, ACCESORIOS, CRISTAL DE 6 MM, HERRAMIENTAS, MANO DE OBRA, ACARREOS DENTRO Y FUERA DE LA OBRA Y TODO LO NECESARIO PARA SU BUEN FUNCIONAMIENTO. | PZA | 19554.7 | 19554.7 | 19555.2 | 19555.2 | 19555.2 | 19555.2 | 19555.2 | 19555.2 | 19555.2
1641000035 | SUMINISTRO Y COLOCACION DE VENTANA FIJA EN DOS PARTES Y FIJO ANTEPECHO DE ALUMINIO NATURAL DE 2" Y CRISTAL CLARO DE 6 MM, DE 2.15 X 1.18 MTS; INCLUYE: MATERIALES, ACCESORIOS, CRISTAL CLARO DE 6 MM, HERRAMIENTAS, MANO DE OBRA, ACARREOS DENTRO Y FUERA DE LA OBRA Y TODO LO NECESARIO PARA SU BUEN FUNCIONAMIENTO. | PZA | 4198.96 | 4198.96 | 4199.06 | 4199.06 | 4199.06 | 4199.06 | 4199.06 | 4199.06 | 4199.06
1641000036 | SUMINISTRO Y COLOCACION DE MARCO DE PUERTA DE 5 CM DE GROSOR Y CHAMBRANA DE 7.5 CM., CON SELLADO DE SILICONA PARA MADERA, INCLUYE: HERRAMIENTAS, MANO DE OBRA, ACARREOS DENTRO Y FUERA DE LA OBRA Y TODO LO NECESARIO PARA SU CORRECTA EJECUCIÓN. | PZA | 461.04 | 461.04 | 461.63 | 460.91 | 461.63 | 461.48 | 461.05 | 461.63 | 461.63
1641000037 | SUMINISTRO Y COLOCACION DE PUERTA , CORREDIZA DE DOBLE HOJA DE 1.30 X 2.20 MTS DE ALTO CADA HOJA CON MARCO Y CONTRAMARCO DE PERFIL DE ALUMINIO ANODIZADO COLOR NATURAL DE 3" PIEZAS ENTERAS, CERRADURA MCA. PHILLIPS MOD. 535, Y FIJOS CON CRISTAL LAMINADO DE 10 MM DE ESPESOR, 6 MM TINTEX COLOR VERDE Y 4 MM CRISTAL FLOTADO CLARO, CON DIMENSIONES, SEGUN DISEÑO, INCLUYE: RIEL CORREDIZO DE 3", JALADERA DE 18 CMS, CORTES, DESPERDICIOS, MATERIALES, ACARREOS, NIVELACION, PLOMEADO, CARRETILLAS, ADITAMENTOS NECESARIOS, HERRAMIENTA, MANO DE OBRA Y TODO LO NECESARIO PARA SU CORRECTA EJECUCION | PZA | 9085.62 | 9085.62 | 9085.9 | 9085.17 | 9085.9 | 9085.88 | 9085.85 | 9085.9 | 9085.9
1641000038 | SUMINISTRO Y COLOCACION DE PUERTA, TIPO (EIFE) MULTIPANEL DE 2" DE 0.85 X 2.20 MTS DE ALTO, CERRADURA PHILLIPS MODELO 3055 CON MARCO DE ALUMINIO ANONIZADO COLOR NATURAL DE 3", PIEZAS ENTERAS, SEGUN DISEÑO INCLUYE: HERRAMIENTA, CORTES, DESPERDICIOS, PIJAS CON TAQUETES PARA FIJACION, BISAGRAS, MANO DE OBRA, ACARREOS FUERA Y DENTRO DE LA OBRA Y TODO LO NECESARIO OARA SU CORRECTA COLOCACION. | PZA | 6136.47 | 6136.47 | 6136.62 | 6136.62 | 6136.62 | 6136.62 | 6136.62 | 6136.62 | 6136.62
1641000038 | SUMINISTRO Y COLOCACION DE PUERTA, TIPO (EIFE) MULTIPANEL DE 2" DE 0.85 X 2.20 MTS DE ALTO, CERRADURA PHILLIPS MODELO 3055 CON MARCO DE ALUMINIO ANONIZADO COLOR NATURAL DE 3", PIEZAS ENTERAS, SEGUN DISEÑO INCLUYE: HERRAMIENTA, CORTES, DESPERDICIOS, PIJAS CON TAQUETES PARA FIJACION, BISAGRAS, MANO DE OBRA, ACARREOS FUERA Y DENTRO DE LA OBRA Y TODO LO NECESARIO OARA SU CORRECTA COLOCACION. | PZA | 6136.47 | 6136.47 | 6136.62 | 6136.62 | 6136.62 | 6136.62 | 6136.62 | 6136.62 | 6136.62
1641000039 | SUMINISTRO Y COLOCACION DE PUERTA , DE 0.70 X 1.60 MTS,DE ALTO ARMADA CON MARCO DE ALUMINIO ANONIZADO COLOR NATURAL DE 2" Y LAMINA ANTIDERRAPANTE CALIBRE 14 PIEZAS ENTERAS, SEGUN DISEÑO INCLUYE: INCLUYE MATERIALES, ACARREOS, CORTES, DESPERDICIOS, HERRAJES, TORNILLOS, PIJAS, PASADOR TIPO MAUSER, , FIJACIÓN, BISAGRA, MANO DE OBRA, EQUIPO, HERRAMIENTA Y TODO LO NECESARIO PARA SU CORRECTA EJECUCION. | PZA | 2504.32 | 2504.32 | 2504.4 | 2503.92 | 2504.4 | 2504.4 | 2504.38 | 2504.4 | 2504.4
1641000040 | SUMINISTRO Y COLOCACION DE PUERTA , DE 0.60 X 2.00 MTS,DE ALTO ARMADA CON MARCO DE PERFIL DE PTR DE 3" Y LAMINA ANTIDERRAPANTE CALIBRE 14, PIEZAS ENTERAS, SEGUN DISEÑO, CERRADURA MCA. PHILLIPS MOD. 715CL INCLUYE: INCLUYE MATERIALES, ACARREOS, CORTES, DESPERDICIOS, HERRAJES, TORNILLOS, PIJAS, , FIJACIÓN, BISAGRA, MANO DE OBRA, EQUIPO, HERRAMIENTA Y TODO LO NECESARIO PARA SU CORRECTA EJECUCION. | PZA | 2785.75 | 2785.75 | 2785.84 | 2785.35 | 2785.84 | 2785.84 | 2785.81 | 2785.84 | 2785.84
1641000041 | SUMINISTRO Y COLOCACION DE PUERTA PLEGABLE DE P.V.C. COLOR BLANCO DE 6 MM DE 1.30 X 1.60 MTS. ARMADA CON MARCO DE DE P.V.C. DE 3" COLOR BLANCO, APERTURA A LA IZQUIERDA O DERECHA SEGÚN DISEÑO, INCLUYE RIELES DE ALUMINIO PARA DESLIZAMIENTO ENFUNDADOS EN P.V.C., TIRADORES DE MANO, MARCOS LACADO BLANCO DE 60 MM DE ANCHO TORNILLOS, CERRADURA CON BOCALLAVE, PINZA DE ANCLAJE, CIERRE MAGNETICO, MANO DE OBRA ESPECIALIZADA, EQUIPO, HERRAMIENRA MENOR, ACARREOS DENTRO Y FUERA DE LA OBRA Y TODO LO NECESARIO PARA SU CORRECTA EJECUCION | PZA | 3153.98 | 3153.98 | 3154.07 | 3154.07 | 3154.07 | 3154.07 | 3154.07 | 3154.07 | 3154.07
1641000042 | SUMINISTRO Y COLOCACION DE PUERTA , TIPO (EIFE) MULTIPANEL DE 2" DE 0.90 X 2.20 MTS DE ALTO, CERRADURA PHILLIPS MODELO 3055 CON MARCO DE ALUMINIO ANONIZADO COLOR NATURAL DE 3", PIEZAS ENTERAS, SEGUN DISEÑO INCLUYE: HERRAMIENTA, CORTES, DESPERDICIOS, PIJAS CON TAQUETES PARA FIJACION, BISAGRAS, MANO DE OBRA, ACARREOS FUERA Y DENTRO DE LA OBRA Y TODO LO NECESARIO OARA SU CORRECTA COLOCACION. | PZA | 5295.98 | 5295.98 | 5296.12 | 5296.12 | 5296.12 | 5296.12 | 5296.12 | 5296.12 | 5296.12
1641000043 | SUMINISTRO Y COLOCACION DE PUERTA , DE 1.20 X 2.20 MTS. DE ALTO ARMADA CON MARCO DE ALUMINIO ANONIZADO COLOR NATURAL DE 3", MTS, CON CRISTAL CLARO DE 6 MM DE ESPESOR Y TRIPLAY LAMINADO BLANCO, PIEZAS ENTERAS MEDIDAS SEGUN DISEÑO, INCLUYE: CHAPA MARCA PHILLIPS MOD. 3055 DOBLE MANIJA, PIVOTES DESCENTRADOS, TORNILLERIA, VINIL, TAQUETES, SILICON, CRISTAL CLARO DE 6 MM., MATERIALES, ACARREO A 20 METROS, HERRAMIENTA MENOR, MANO DE OBRA Y TODO LO NECESARIO PARA SU CORRECTA EJECUCION. | PZA | 4727.55 | 4727.55 | 4727.77 | 4726.3 | 4727.77 | 4727.74 | 4727.66 | 4727.75 | 4727.77
1641000044 | SUMINISTRO Y COLOCACION DE PUERTA, DE 1.00 X 2.20 MTS. DE ALTO ARMADA CON MARCO DE ALUMINIO ANONIZADO COLOR NATURAL DE 3", PIEZAS ENTERAS,CON CRISTAL LAMINADO DE 10 MM DE ESPESOR, 6 MM TINTEX COLOR VERDE Y 4 MM CRISTAL FLOTADO CLARO MEDIDAS SEGUN DISEÑO, INCLUYE: CIERRA PUERTAS MCA. PHILLIPS MOD. 1403, BISAGRA HIDRAULICA MOD. 1600 MCA. PHILLIPS, PIVOTES DESCENTRADOS, TORNILLERIA, VINIL, TAQUETES, SILICON, CRISTAL CLARO DE 6 MM., MATERIALES, ACARREO A 20 METROS, HERRAMIENTA MENOR, MANO DE OBRA Y TODO LO NECESARIO PARA SU CORRECTA EJECUCION. | PZA | 4125.36 | 4125.36 | 4125.54 | 4124.62 | 4125.54 | 4125.53 | 4125.46 | 4125.53 | 4125.54
1641000045 | SUMINISTRO Y COLOCACION DE PUERTA, CORREDIZA, DE 0.90 X 2.20 MTS. DE ALTO, ARMADA CON MARCO DE ALUMINIO ANONIZADO COLOR NATURAL DE 3", PIEZAS ENTERAS, CON CRISTAL CLARO DE 6 MM DE ESPESOR SUPERIOR E INFERIOR, MEDIDAS SEGUN DISEÑO, INCLUYE: CHAPA MCA. PHILLIPS MOD. 535, RIEL CORREDIZO DE 3", JALADERA DE 18 CM, CORTES, DESPERDICIOS, MATERIALES, ACARREOS, NIVELACION, PLOMEADO, CARRETILLAS, ADITAMENTOS NECESARIOS, HERRAMIENTA, MANO DE OBRA Y TODO LO NECESARIO PARA SU CORRECTA EJECUCION | PZA | 2590.78 | 2590.78 | 2590.86 | 2590.76 | 2590.86 | 2590.86 | 2590.85 | 2590.86 | 2590.86
1641000047 | SUMINISTRO Y COLOCACION DE PUERTA TIPO LOUVER DISEÑO "Z" DE DOBLE HOJA CON SECCION DE 0.985 X 2.20 MTS. DE ALTO CADA HOJA CON MARCO A BASE PTR DE 3" X 3", Y FIJOS DE CRISTAL FLOTADO CLARO DE 6 MM SEGÚN DISEÑO, CON PRIMARIO ANTICORROSIVO Y ACABADO EN PINTURA AUTOMOTIVA, INCLUYE: ANCLAS, BISAGRAS, JALADERA DE SOLERA DE 3" X 1/8", DOBLE CHAPA TIPO CERROJO MCA PHILLIPS MOD. X-900, ACCESORIOS, MATERIALES, HERAMIENTA, DESPERDICIOS, MANO DE OBRA, SOLDADURA, ACARREOS FUERA Y DENTRO DE LA OBRA Y TODO LO NECESARIO PARA SU CORRECTA COLOCACION Y FUNCIONAMIENTO | PZA | 8953.65 | 8953.65 | 8953.88 | 8953.69 | 8953.88 | 8953.88 | 8953.87 | 8953.88 | 8953.88
1641000047 | SUMINISTRO Y COLOCACION DE PUERTA TIPO LOUVER DISEÑO "Z" DE DOBLE HOJA CON SECCION DE 0.985 X 2.20 MTS. DE ALTO CADA HOJA CON MARCO A BASE PTR DE 3" X 3", Y FIJOS DE CRISTAL FLOTADO CLARO DE 6 MM SEGÚN DISEÑO, CON PRIMARIO ANTICORROSIVO Y ACABADO EN PINTURA AUTOMOTIVA, INCLUYE: ANCLAS, BISAGRAS, JALADERA DE SOLERA DE 3" X 1/8", DOBLE CHAPA TIPO CERROJO MCA PHILLIPS MOD. X-900, ACCESORIOS, MATERIALES, HERAMIENTA, DESPERDICIOS, MANO DE OBRA, SOLDADURA, ACARREOS FUERA Y DENTRO DE LA OBRA Y TODO LO NECESARIO PARA SU CORRECTA COLOCACION Y FUNCIONAMIENTO | PZA | 8953.65 | 8953.65 | 8953.88 | 8953.69 | 8953.88 | 8953.88 | 8953.87 | 8953.88 | 8953.88
1641000048 | SUMINISTRO Y COLOCACION DE PUERTA ESPECIAL PARA REFRIGERACION FABRICADA EN ACERO INOXIDABLE CON MEDIDAS DE 0.90 X 1.90 MTS. DE CLARO INCLUYE: CONEXIÓN, MATERIAL, HERRAMIENTA, MANO DE OBRA, ACARREOS DENTRO Y FUERA DE LA OBRA Y TODO LO NECESARIO PARA SU CORRECTA COLOCACION Y FUNCIONAMIENTO. | PZA | 4953.33 | 4953.33 | 4953.46 | 4953.46 | 4953.46 | 4953.46 | 4953.46 | 4953.46 | 4953.46
1641000049 | SUMINISTRO Y COLOCACION DE PUERTA, CORREDIZA DE DOBLE HOJA DE 1.30 X 2.20 MTS DE ALTO CADA HOJA CON MARCO Y CONTRAMARCO DE PERFIL DE ALUMINIO ANODIZADO COLOR NATURAL DE 3" PIEZAS ENTERAS, CERRADURA MCA. PHILLIPS MOD. 535, Y FIJOS CON CRISTAL LAMINADO DE 10 MM DE ESPESOR, 6 MM TINTEX COLOR VERDE Y 4 MM CRISTAL FLOTADO CLARO, CON DIMENSIONES, SEGUN DISEÑO, INCLUYE: RIEL CORREDIZO DE 3", JALADERA DE 18 CMS, CORTES, DESPERDICIOS, MATERIALES, ACARREOS, NIVELACION, PLOMEADO, CARRETILLAS, ADITAMENTOS NECESARIOS, HERRAMIENTA, MANO DE OBRA Y TODO LO NECESARIO PARA SU CORRECTA EJECUCION | PZA | 9279.17 | 9279.17 | 9279.4 | 9279.16 | 9279.4 | 9279.4 | 9279.39 | 9279.4 | 9279.4
1641000050 | SUMINISTRO Y COLOCACION DE PUERTA, DE 0.90 X 2.20 MTS. DE ALTO, ARMADA CON MARCO DE ALUMINIO ANONIZADO COLOR NATURAL DE 3" MTS, CON CRISTAL CLARO DE 6 MM DE ESPESOR Y TRIPLAY LAMINADO BLANCO MEDIDAS SEGUN PROYECTO, INCLUYE: CHAPA MARCA PHILLIPS MOD. 550 DOBLE MANIJA, PIVOTES DESCENTRADOS, TORNILLERIA, VINIL, TAQUETES, SILICON, CRISTAL CLARO DE 6 MM., MATERIALES, ACARREO A 20 METROS, HERRAMIENTA MENOR, MANO DE OBRA Y TODO LO NECESARIO PARA SU CORRECTA EJECUCION. | PZA | 3793.07 | 3793.07 | 3793.2 | 3792.41 | 3793.2 | 3793.19 | 3793.16 | 3793.2 | 3793.2
1641000051 | SUMINISTRO Y COLOCACION DE PUERTA , CORREDIZA, DE 1.00 X 2.20 MTS. DE ALTO, ARMADA CON MARCO DE ALUMINIO ANONIZADO COLOR NATURAL DE 3", PIEZAS ENTERAS MTS, CON CRISTAL CLARO DE 6 MM DE ESPESOR SUPERIOR E INFERIOR, MEDIDAS SEGUN DISEÑO, INCLUYE: RIEL CORREDIZO DE 3", JALADERA DE 18 CM, CORTES, DESPERDICIOS, MATERIALES, ACARREOS, NIVELACION, PLOMEADO, CARRETILLAS, ADITAMENTOS NECESARIOS, HERRAMIENTA, MANO DE OBRA Y TODO LO NECESARIO PARA SU CORRECTA EJECUCION | PZA | 4962.29 | 4962.29 | 4962.43 | 4962.19 | 4962.43 | 4962.43 | 4962.42 | 4962.43 | 4962.43
1641000052 | SUMINISTRO Y COLOCACION DE PUERTA DE 1.65 X 2.20 MTS, DE ALTO, COMBINADA FIJO Y CORREDIZO DE CRISTAL CLARO DE 6 MM DE ESPESOR ARMADA CON MARCO Y CONTRAMARCO DE PERFIL DE ALUMINIO ANODIZADO COLOR NATURAL DE 3", PIEZAS ENTERAS, CERRADURA MCA. PHILLIPS MOD. 530, CON DIMENSIONES SEGUN DISEÑO, INCLUYE: RIEL CORREDIZO DE 3", JALADERA DE 18 CM, CORTES, DESPERDICIOS, MATERIALES, ACARREOS, NIVELACION, PLOMEADO, CARRETILLAS, ADITAMENTOS NECESARIOS, HERRAMIENTA, MANO DE OBRA Y TODO LO NECESARIO PARA SU CORRECTA EJECUCION | PZA | 5815.86 | 5815.86 | 5816.01 | 5815.85 | 5816.01 | 5816.01 | 5816.01 | 5816.01 | 5816.01
1641000053 | SUMINISTRO Y COLOCACION DE PUERTA, TIPO (EIFE) MULTIPANEL DE 2" DE DOBLE HOJA DE 1.10 X 2.20 MTS, DE ALTO, CADA HOJA CERRADURA PHILLIPS MODELO 3055 CON MARCO DE ALUMINIO ANONIZADO COLOR NATURAL DE 3" PIEZAS ENTERAS, SEGUN DISEÑO INCLUYE: HERRAMIENTA, CORTES, DESPERDICIOS, PIJAS CON TAQUETES PARA FIJACION, BISAGRAS, MANO DE OBRA, ACARREOS FUERA Y DENTRO DE LA OBRA Y TODO LO NECESARIO PARA SU CORRECTA COLOCACION. | PZA | 6231.59 | 6231.59 | 6231.75 | 6231.75 | 6231.75 | 6231.75 | 6231.75 | 6231.75 | 6231.75
1641000054 | SUMINISTRO Y COLOCACION DE CANCELERIA CON PERFILES DE ALUMINIO ANODIZADO COLOR NATURAL DE 3" DE ESPESOR, FORMADO POR SECCIONES FIJAS Y DE PROYECCION, CON CRISTAL LAMINADO DE 10 MM DE ESPESOR, 6 MM TINTEX COLOR VERDE Y 4 MM CRISTAL FLOTADO CLARO, SEGUN DISEÑO INCLUYE: MATERIALES, JALADERA, ACARREOS, BISAGRAS, CORTES, DESPERDICIOS, ESMERILADO, TORNILLOS, FIJACION, MANO DE OBRA, EQUIPO, HERRAMIENTA Y TODO LO NECESARIO PARA SU CORRECTA EJECUCIÓN | M2 | 2310.61 | 2310.61 | 2310.72 | 2309.98 | 2310.72 | 2310.71 | 2310.67 | 2310.72 | 2310.72
1641000055 | SUMINISTRO Y COLOCACION DE CANCELERIA CON PERFILES DE ALUMINIO ANODIZADO COLOR NATURAL DE 3" DE ESPESOR, FORMADO POR SECCIONES FIJAS CON CRISTAL CLARO DE 6 MM DE ESPESOR, SEGUN DISEÑO INCLUYE: JUNQUILLO, BOLSA 3", ESCALONADO, TAPA BOLSA, ZOCLO, ESCUADRAS DE ALUMINIO, VINIL, SILICON, PIJAS, TAQUETES, TORNILLOS, HERRAMIENTA, EQUIPO Y MANO DE OBRA Y TODO LO NECESARIO PARA SU CORRECTA EJECUCION. | M2 | 1655.21 | 1655.21 | 1656.56 | 1638.46 | 1656.56 | 1656.22 | 1655.25 | 1656.4 | 1656.56
1641000055 | SUMINISTRO Y COLOCACION DE CANCELERIA CON PERFILES DE ALUMINIO ANODIZADO COLOR NATURAL DE 3" DE ESPESOR, FORMADO POR SECCIONES FIJAS CON CRISTAL CLARO DE 6 MM DE ESPESOR, SEGUN DISEÑO INCLUYE: JUNQUILLO, BOLSA 3", ESCALONADO, TAPA BOLSA, ZOCLO, ESCUADRAS DE ALUMINIO, VINIL, SILICON, PIJAS, TAQUETES, TORNILLOS, HERRAMIENTA, EQUIPO Y MANO DE OBRA Y TODO LO NECESARIO PARA SU CORRECTA EJECUCION. | M2 | 1655.21 | 1655.21 | 1656.56 | 1638.46 | 1656.56 | 1656.22 | 1655.25 | 1656.4 | 1656.56
1641000056 | SUMINISTRO Y COLOCACION DE CANCELERIA CON PERFILES DE ALUMINIO ANODIZADO COLOR NATURAL DE 3" DE ESPESOR, FORMADO POR SECCIONES FIJAS CON CRISTAL LAMINADO DE 10 MM DE ESPESOR, 6 MM TINTEX COLOR VERDE Y 4 MM CRISTAL FLOTADO CLARO, SEGUN DISEÑO INCLUYE: JUNQUILLO, BOLSA 3", ESCALONADO, TAPA BOLSA, ZOCLO, ESCUADRAS DE ALUMINIO, VINIL, SILICON, PIJAS, TAQUETES, TORNILLOS, HERRAMIENTA, EQUIPO Y MANO DE OBRA Y TODO LO NECESARIO PARA SU CORRECTA EJECUCION. | M2 | 1826.71 | 1826.71 | 1826.76 | 1826.76 | 1826.76 | 1826.76 | 1826.76 | 1826.76 | 1826.76
1641000057 | SUMINISTRO Y COLOCACION DE PUERTA, TIPO (EIFE) MULTIPANEL DE 2" DE 1.00 X 2.50 MTS, CERRADURA PHILLIPS MODELO 3055 CON MARCO DE ALUMINIO COLOR NATURAL DE 3" Y CRISTAL FIJO EN LA PARTE SUPERIOR DE 0.40 X 1.00 M, INCLUYE: HERRAMIENTA, CORTES, DESPERDICIOS, PIJAS CON TAQUETES PARA FIJACION, BISAGRAS, MANO DE OBRA, ACARREOS FUERA Y DENTRO DE LA OBRA Y TODO LO NECESARIO PARA SU CORRECTA COLOCACION. | PZA | 4300.07 | 4300.07 | 4300.18 | 4300.18 | 4300.18 | 4300.18 | 4300.18 | 4300.18 | 4300.18
1641000058 | SUMINISTRO Y COLOCACION DE PUERTA, DE 1.00 X 2.10 MTS. DE ALTO, ARMADA CON MARCO DE ALUMINIO ANONIZADO COLOR NATURAL DE 2" MTS, Y DOS FIJOS DE CRISTAL CLARO DE 6 MM DE ESPESOR MEDIDAS SEGUN PROYECTO, INCLUYE: CHAPA MARCA PHILLIPS MOD. 550 DOBLE MANIJA, PIVOTES DESCENTRADOS, TORNILLERIA, VINIL, TAQUETES, SILICON, CRISTAL CLARO DE 6 MM., MATERIALES, ACARREO A 20 METROS, HERRAMIENTA MENOR, MANO DE OBRA Y TODO LO NECESARIO PARA SU CORRECTA EJECUCION. | PZA | 5396.07 | 5396.07 | 5396.3 | 5394.83 | 5396.3 | 5396.28 | 5396.2 | 5396.29 | 5396.3
1641000059 | SUMINISTRO Y COLOCACION DE PUERTA, DE 1.00 X 2.10 MTS. DE ALTO, ARMADA CON MARCO DE ALUMINIO ANONIZADO COLOR NATURAL DE 2" MTS, CON CRISTAL CLARO DE 6 MM DE ESPESOR Y TRIPLAY LAMINADO BLANCO MEDIDAS SEGUN PROYECTO, INCLUYE: CHAPA MARCA PHILLIPS MOD. 550 DOBLE MANIJA, PIVOTES DESCENTRADOS, TORNILLERIA, VINIL, TAQUETES, SILICON, CRISTAL CLARO DE 6 MM., MATERIALES, ACARREO A 20 METROS, HERRAMIENTA MENOR, MANO DE OBRA Y TODO LO NECESARIO PARA SU CORRECTA EJECUCION. | PZA | 6194.14 | 6194.14 | 6194.41 | 6192.92 | 6194.41 | 6194.38 | 6194.29 | 6194.39 | 6194.41
1641000060 | SUMINISTRO Y COLOCACION DE PUERTA , TIPO (EIFE) MULTIPANEL DE 2" DE 0.80 X 2.00 MTS, CERRADURA PHILLIPS MODELO 3055 CON MARCO DE ALUMINIO COLOR NATURAL DE 3", INCLUYE: HERRAMIENTA, CORTES, DESPERDICIOS, PIJAS CON TAQUETES PARA FIJACION, BISAGRAS, MANO DE OBRA, ACARREOS FUERA Y DENTRO DE LA OBRA Y TODO LO NECESARIO OARA SU CORRECTA COLOCACION. | PZA | 4110.46 | 4110.46 | 4110.57 | 4110.57 | 4110.57 | 4110.57 | 4110.57 | 4110.57 | 4110.57
1641000061 | SUMINISTRO Y COLOCACION DE PUERTA , TIPO (EIFE) MULTIPANEL DE 2" DE 1.00 X 2.20 MTS, CERRADURA PHILLIPS MODELO 3055 CON MARCO DE ALUMINIO COLOR NATURAL DE 3", INCLUYE: HERRAMIENTA, CORTES, DESPERDICIOS, PIJAS CON TAQUETES PARA FIJACION, BISAGRAS, MANO DE OBRA, ACARREOS FUERA Y DENTRO DE LA OBRA Y TODO LO NECESARIO OARA SU CORRECTA COLOCACION. | PZA | 4507.7 | 4507.7 | 4507.82 | 4507.82 | 4507.82 | 4507.82 | 4507.82 | 4507.82 | 4507.82
1641000062 | SUMINISTRO Y COLOCACION DE VENTANA CON PERFIL DE ALUMINIO ANODIZADO COLOR NATURAL DE 3" DE ESPESOR CON DIMENSIONES DE 0.42 X 2.50 MTS DE ALTO, CRISTAL FLOTADO CLARO DE 6MM, ESCUDO DE LA UNACH ENVINIL ACABADO ESMERILADO INCLUYE: PIJAS Y TAQUETES EXPANSIVOS DE DIMENSIONES SEGUN PROYECTO PARA SU SUJETACION, JUNQUILLO, BALEROS, MATERIALES, HERRAMIENTA, DESPERDICIOS, REMACHES, VINIL, CORTES, TRAZO, MANO DE OBRA, ACARREOS FUERA Y DENTRO DE LA OBRA Y TODO LO NECESARIO PARA SU CORRECTA COLOCACION Y FUNCIONAMIENTO. | PZA | 1706 | 1706 | 1706.1 | 1705.29 | 1706.1 | 1706.08 | 1706.04 | 1706.09 | 1706.1
1641000063 | SUMINISTRO Y COLOCACION DE VENTANA CON PERFIL DE ALUMINIO ANODIZADO COLOR NATURAL DE 3" DE ESPESOR CON DIMENSIONES DE 2.83 X 1.50 MTS DE ALTO, FIJO, CRISTAL FLOTADO CLARO DE 6MM, CON VNIL ACABADO ESMERILADO SEGUN DISEÑO, INCLUYE: PIJAS Y TAQUETES EXPANSIVOS DE DIMENSIONES SEGUN PROYECTO PARA SU SUJETACION, JUNQUILLO, BALEROS, MATERIALES, HERRAMIENTA, DESPERDICIOS, REMACHES, VINIL, CORTES, TRAZO, MANO DE OBRA, ACARREOS FUERA Y DENTRO DE LA OBRA Y TODO LO NECESARIO PARA SU CORRECTA COLOCACION Y FUNCIONAMIENTO. | PZA | 3853.76 | 3853.76 | 3853.96 | 3852.64 | 3853.96 | 3853.94 | 3853.86 | 3853.95 | 3853.96
1641000064 | SUMINISTRO Y COLOCACION DE VENTANA CON PERFIL DE ALUMINIO ANODIZADO COLOR NATURAL DE 3" DE ESPESOR CON DIMENSIONES DE 2.12 X 1.50 MTS DE ALTO, FIJO, CRISTAL FLOTADO CLARO DE 6MM, CON VNIL ACABADO ESMERILADO SEGUN DISEÑO, INCLUYE: PIJAS Y TAQUETES EXPANSIVOS DE DIMENSIONES SEGUN PROYECTO PARA SU SUJETACION, JUNQUILLO, BALEROS, MATERIALES, HERRAMIENTA, DESPERDICIOS, REMACHES, VINIL, CORTES, TRAZO, MANO DE OBRA, ACARREOS FUERA Y DENTRO DE LA OBRA Y TODO LO NECESARIO PARA SU CORRECTA COLOCACION Y FUNCIONAMIENTO. | PZA | 3571.57 | 3571.57 | 3571.75 | 3570.43 | 3571.75 | 3571.73 | 3571.66 | 3571.74 | 3571.75
1641000065 | SUMINISTRO Y COLOCACION DE VENTANA TIPO PROYECCION CON PERFILES DE ALUMINIO ANODIZADO COLOR NATURAL DE 3" DE ESPESOR, DE 0.74 X 0.60 MTS DE ALTO FORMADO POR UN FIJO SEGUN PROYECTO Y CRISTAL FLOTADO CLARO DE 6 MM DE ESPESOR, INCLUYE: PIJAS, MANIJA,TAQUETES, JUNQUILLO, BALEROS, REMACHES, TRAZO, CORTES, DESPERDICIOS, MATERIALES, HERRAMIENTA, MANO DE OBRA, ACARREOS DENTRO Y FUERA DE LA OBRA Y TODO LO NECESARIO PARA SU CORRECTA COLOCACION Y FUNCIONAMIENTO | PZA | 769.69 | 769.69 | 769.71 | 769.7 | 769.71 | 769.71 | 769.71 | 769.71 | 769.71
1641000066 | SUMINISTRO Y COLOCACION DE VENTANA TIPO PROYECCION CON PERFILES DE ALUMINIO ANODIZADO COLOR NATURAL DE 3" DE ESPESOR, DE 0.74 X 0.30 MTS DE ALTO FORMADO POR UN FIJO SEGUN PROYECTO Y CRISTAL FLOTADO CLARO DE 6 MM DE ESPESOR, INCLUYE: PIJAS, MANIJA,TAQUETES, JUNQUILLO, BALEROS, REMACHES, TRAZO, CORTES, DESPERDICIOS, MATERIALES, HERRAMIENTA, MANO DE OBRA, ACARREOS DENTRO Y FUERA DE LA OBRA Y TODO LO NECESARIO PARA SU CORRECTA COLOCACION Y FUNCIONAMIENTO | PZA | 565.54 | 565.54 | 565.55 | 565.53 | 565.55 | 565.55 | 565.55 | 565.55 | 565.55
1641000067 | SUMINISTRO Y COLOCACION DE PUERTA ABATIBLE TIPO MULTIPANEL DE 2" DE ESPESOR, DE UNA SOLA SECCION DE 1.00 X 2.50 MTS DE ALTO, CON MARCO Y CONTRAMARCO DE PERFIL DE ALUMINIO ANODIZADO COLOR NATURAL DE 3" CON CERRADURA MOD. 3055 MARCA PHILLIPS Y UN FIJO DE CRISTAL FLOTADO CLARO DE 6MM, CON DIMENSIONES SEGUN PROYECTO. INCLUYE: PIJAS Y TAQUETES EXPANSIVOS DE DIMENSIONES SEGUN PROYECTO PARA SU SUJETACION, CHAPA, BISAGRAS, JUNQUILLO, MATERIALES, HERRAMIENTA, DESPERDICIOS, REMACHES, CORTES, TRAZO, MANO DE OBRA, ACARREOS FUERA Y DENTRO DE LA OBRA Y TODO LO NECESARIO PARA SU CORRECTA COLOCACION Y FUNCIONAMIENTO. | PZA | 4199.03 | 4199.03 | 4199.15 | 4199.15 | 4199.15 | 4199.15 | 4199.15 | 4199.15 | 4199.15
1641000068 | SUMINISTRO Y COLOCACIÓN DE PUERTA TIPO DE 1.00 X 2.10 MTS, CON TRIPLAY LAMINADO COLOR BLANCO EN LA PARTE INFERIOR Y CRISTAL FLOTADO CLARO DE 6 MM DE ESPESOR EN LA PARTE SUPERIOR, CERRADURA PHILLIPS MODELO 550 DOBLE MANIJA CON MARCO Y CONTRAMARCO DE ALUMINIO ANODIZADO COLOR NATURAL DE 2" (SEGÚN PROYECTO), INCLUYE: HERRAMIENTA, CORTES, DESPERDICIOS, PIJAS Y TAQUETES PARA SU FIJACIÓN, JUNQUILLO, BISAGRAS, MANO DE OBRA, ACARREOS FUERA Y DENTRO DE LA OBRA Y TODO LO NECESARIO PARA SU CORRECTA EJECUCIÓN. | PZA | 3636.13 | 3636.13 | 3654.71 | 3632.27 | 3654.71 | 3650.63 | 3636.22 | 3654.71 | 3654.71
1641000069 | SUMINISTRO Y COLOCACIÓN DE PUERTA DE 0.70 X 1.55 MTS., ARMADA CON PERFILES DE ALUMINIO LINEA DE 2 (PULGADAS), ACABADO ANODIZADO NATURAL, Y TRIPLAY LAMINADO BLANCO ( SEGUN DISEÑO), INCLUYE MATERIALES, ACARREOS, CORTES, DESPERDICIOS, HERRAJES, TORNILLOS, PIJAS, PASADOR TIPO MAUSER, CANDADO, FIJACIÓN, BISAGRA, MANO DE OBRA, EQUIPO, HERRAMIENTA Y TODO LO NECESARIO PARA SU CORRECTA EJECUCION. | PZA | 1642.84 | 1642.84 | 1642.9 | 1642.45 | 1642.9 | 1642.89 | 1642.88 | 1642.9 | 1642.9
1641000070 | SUMINISTRO Y COLOCACIÓN DE PUERTA DE 1.10 X 1.55 MTS., ARMADA CON PERFILES DE ALUMINIO LINEA DE 2 (PULGADAS), ACABADO ANODIZADO NATURAL, Y TRIPLAY LAMINADO BLANCO ( SEGUN DISEÑO), INCLUYE MATERIALES, ACARREOS, CORTES, DESPERDICIOS, HERRAJES, TORNILLOS, PIJAS, PASADOR TIPO MAUSER, CANDADO, FIJACIÓN, BISAGRA, MANO DE OBRA, EQUIPO, HERRAMIENTA Y TODO LO NECESARIO PARA SU CORRECTA EJECUCION. | PZA | 2192.06 | 2192.06 | 2192.16 | 2191.45 | 2192.16 | 2192.15 | 2192.11 | 2192.16 | 2192.16
1641000071 | SUMINISTRO Y COLOCACION DE PUERTA, DE 0.70 X 1.60 MTS,DE ALTO ARMADA CON MARCO DE TUBULAR PTR DE 2" Y LAMINA ANTIDERRAPANTE CALIBRE 14 PIEZAS ENTERAS, SEGUN DISEÑO INCLUYE: INCLUYE MATERIALES, ACARREOS, CORTES, DESPERDICIOS, HERRAJES, TORNILLOS, PIJAS, PASADOR TIPO MAUSER, , FIJACIÓN, BISAGRA, MANO DE OBRA, EQUIPO, HERRAMIENTA Y TODO LO NECESARIO PARA SU CORRECTA EJECUCION. | PZA | 2461.66 | 2461.66 | 2461.72 | 2461.72 | 2461.72 | 2461.72 | 2461.72 | 2461.72 | 2461.72
1641000077 | SUMINISTRO Y COLOCACIÓN DE CANCEL, ARMADA CON PERFILES DE ALUMINIO LINEA DE 2 (PULGADAS), ACABADO ANODIZADO NATURAL, Y TRIPLAY LAMINADO BLANCO, PIEZAS ENTERAS ( SEGUN DISEÑO), INCLUYE MATERIALES, ACARREOS, CORTES, DESPERDICIOS, HERRAJES, TORNILLOS, PIJAS, VINILOS, FIJACIÓN, BISAGRA, MANO DE OBRA, EQUIPO, HERRAMIENTA Y TODO LO NECESARIO PARA SU CORRECTA EJECUCION. | M2 | 899.51 | 899.51 | 899.57 | 899.16 | 899.57 | 899.56 | 899.53 | 899.56 | 899.57
1641000079 | SUMINISTRO Y COLOCACION DE CANCELERIA ALUMINIO ANODIZADO DURANODIC DE 3" CON PERFILES COMERCIALES, CON FIJOS Y CORREDIZOS DE CRISTAL FILTRASOL DE 6 MM SEGUN PROYECTO, INCLUYE: CRISTAL FILTRASOL DE 6 MM DE ESPESOR, ACCESORIOS, HERRAMIENTA, MANO DE OBRA, ACARREOS FUERA Y DENTRO DE LA OBRA Y TODO LO NECESARIO PARA SU BUEN FUNCIONAMIENTO. | M2 | 1528.71 | 1528.71 | 1528.75 | 1528.75 | 1528.75 | 1528.75 | 1528.75 | 1528.75 | 1528.75
1641000081 | SUMINISTRO Y COLOCACION DE VENTANA METALICA ABATIBLE AL INTERIOR DE 0.60 X 100 M. CADA UNA (1.20 X 1.00 M) A BASE DE CONTRAMARCO DE ANGULOS DE 1" X 1/8"; MARZO CON PERFIL TUBULAR, LAMINA TROQUELADA, INCLUYE; PINTURA ANTICORROSIVA DE ESMALTE, MATERIAL DE FIJACION, MANERALES, HERRAMIENTA, MANO DE OBRA Y TODO LO NECESARIO PARA SU CORRECTA EJECUCION. | PZA | 1870.98 | 1875.14 | 1884.92 | 1879.33 | 1897.13 | 1891.9 | 1867.32 | 1887.18 | 1897.13
1641000082 | SUMINISTRO Y COLOCACION DE PUERTA, TIPO (EIFE) MULTIPANEL DE 2" DE 1.00 X 2.05 MTS, CERRADURA PHILLIPS MODELO 3055 CON MARCO DE ALUMINIO COLOR NATURAL DE 3" Y CRISTAL FIJO EN LA PARTE SUPERIOR DE 0.40 X 1.00 M, INCLUYE: HERRAMIENTA, CORTES, DESPERDICIOS, PIJAS CON TAQUETES PARA FIJACION, BISAGRAS, MANO DE OBRA, ACARREOS FUERA Y DENTRO DE LA OBRA Y TODO LO NECESARIO OARA SU CORRECTA COLOCACION. | PZA | 4290.64 | 4290.64 | 4290.75 | 4290.75 | 4290.75 | 4290.75 | 4290.75 | 4290.75 | 4290.75
1641000083 | SUMINISTRO Y COLOCACION DE PUERTA, ABATIBLE DE DOBLE HOJA DE 1.00 X 2.50 MTS DE ALTO CADA HOJA CON MARCO Y CONTRAMARCO DE PERFIL DE ALUMINIO ANODIZADO COLOR NATURAL DE 3" , CERRADURA MODELO Y MARCA SEGUN PROYECTO, BISAGRA DE PISO DE DOBLE ACCION PARA PUERTA DE VAIVEN MOD. 1600 PHILLIPS COLOR NATURAL Y FIJOS DE CRISTAL FLOTADO CLARO DE 6 MM, CON DIMENSIONES SEGUN PROYECTO, INCLUYE: PIJAS Y TAQUETES EXPANSIVOS DE DIMENSIONES SEGUN PROYECTO PARA SU SUJETACION, CHAPA, BISAGRAS, JUNQUILLO, MATERIALES, HERRAMIENTA, DESPERDICIOS, REMACHES, CORTES, TRAZO, MANO DE OBRA, ACARREOS FUERA Y DENTRO DE LA OBRA Y TODO LO NECESARIO PARA SU CORRECTA COLOCACION Y FUNCIONAMIENTO. | PZA | 10411 | 10411 | 10411.26 | 10411.26 | 10411.26 | 10411.26 | 10411.26 | 10411.26 | 10411.26
1641000084 | SUMINISTRO Y COLOCACION DE PUERTA , TIPO LOUVER DISEÑO "Z" DE DOBLE HOJA CON SECCION DE 0.81 X 1.45 MTS. DE ALTO CADA HOJA CON MARCO A BASE PTR DE 2" X 2",, CON PRIMARIO ANTICORROSIVO Y ACABADO EN PINTURA AUTOMOTIVA, INCLUYE: ANCLAS, BISAGRAS, JALADERA DE SOLERA DE 3" X 1/8", DOBLE CHAPA TIPO CERROJO MCA PHILLIPS MOD. X-900, ACCESORIOS, MATERIALES, HERAMIENTA, DESPERDICIOS, MANO DE OBRA, SOLDADURA, ACARREOS FUERA Y DENTRO DE LA OBRA Y TODO LO NECESARIO PARA SU CORRECTA COLOCACION Y FUNCIONAMIENTO. | PZA | 4399.26 | 4399.26 | 4399.38 | 4399.38 | 4399.38 | 4399.38 | 4399.38 | 4399.38 | 4399.38
1641000085 | SUMINISTRO Y COLOCACION DE VENTANA CON PERFIL DE ALUMINIO ANODIZADO COLOR NATURAL DE 3" DE ESPESOR, CRISTAL FLOTADO CLARO DE 6MM, ESCUDO DE LA UNACH ENVINIL ACABADO ESMERILADO INCLUYE: PIJAS Y TAQUETES EXPANSIVOS DE DIMENSIONES SEGUN PROYECTO PARA SU SUJETACION, JUNQUILLO, BALEROS, MATERIALES, HERRAMIENTA, DESPERDICIOS, REMACHES, VINIL, CORTES, TRAZO, MANO DE OBRA, ACARREOS FUERA Y DENTRO DE LA OBRA Y TODO LO NECESARIO PARA SU CORRECTA COLOCACION Y FUNCIONAMIENTO. | M2 | 1211.89 | 1211.89 | 1211.92 | 1211.92 | 1211.92 | 1211.92 | 1211.92 | 1211.92 | 1211.92
1641000086 | SUMINISTRO Y COLOCACION DE PUERTA CON TABLERO MULTIPANEL DE 1.03 X 2.10 M DE DOS HOJAS, INCLUYE: MARCO Y CONTRAMARCO DE ALUMINIO DURANODIC BRONCE DE 2", SUMINISTRO Y COLOCACION DE FIJO DE 1.00 X 0.40 M DE CANCELERIA DE ALUMINIO BLANCO LACADO DE 2" Y 1" CON VIDRIO DE 6 MM DE ESPESOR, HERRAJES Y TODO LO NECESARIO PARA SU BUEN FUNCIONAMIENTO. | PZA | 2367.09 | 2367.09 | 2367.16 | 2367.16 | 2367.16 | 2367.16 | 2367.16 | 2367.16 | 2367.16
1641000087 | SUMINISTRO Y COLOCACION DE PUERTA DE ALUMINIO DURANODIC BRONCE DE 2" DE PERFILES COMERCIALES Y CRISTAL TRANSPARENTE DE 6 MM, Y ANTEPECHO DE 0.40 X 1.00 MTS., INCLUYE: HERRAJES Y TODO LO NECESARIO PARA SU BUEN FUNCIONAMIENTO. | PZA | 3506.38 | 3506.38 | 3506.46 | 3506.46 | 3506.46 | 3506.46 | 3506.46 | 3506.46 | 3506.46
1641000088 | SUMINISTRO Y COLOCACION DE CANCELERIA DE ALUMINIO DURANODIC ( BRONCE) LINEA 2" X 1", INCLUYE: VIDRIO DE 6 MM. DE ESPESOR, HERRAJES, MATERIAL, MANO DE OBRA, EQUIPO Y HERRAMIENTA, P.U.O.T. | M2 | 550.23 | 550.23 | 550.25 | 550.25 | 550.25 | 550.25 | 550.25 | 550.25 | 550.25
1641000089 | SUMINISTRO Y COLOCACION DE PUERTA CON TABLERO MULTIPANEL DE 2.10 X 1.00 M, INCLUYE: MARCO Y CONTRAMARCO DE ALUMINIO DURANODIC BRONCE DE 2", SUMINISTRO Y COLOCACION DE FIJO DE 1.00 X 0.40 M DE CANCELERIA DE ALUMINIO BLANCO LACADO DE 2" Y 1" CON VIDRIO DE 6 MM DE ESPESOR, HERRAJES Y TODO LO NECESARIO PARA SU BUEN FUNCIONAMIENTO. | PZA | 3867.6 | 3867.6 | 3867.7 | 3867.7 | 3867.7 | 3867.7 | 3867.7 | 3867.7 | 3867.7
1641000090 | MAMPARA EN SANITARIO DE 0.60X1.50 M. CON ALUMINIO BLANCO CON ACRILICO BLANCO DE 3MM., INCLUYE: MATERIAL DE FIJACION, HERRAJES MANO DE OBRA Y TODO LO NECESARIO PARA SU BUEN FUNCIONAMIENTO | PZA | 1926.9 | 1926.9 | 1926.95 | 1926.95 | 1926.95 | 1926.95 | 1926.95 | 1926.95 | 1926.95
1641000091 | SUMINISTRO Y COLOCACION DE PUERTA PARA MAMPARA DE SERVICIO SANITARIO A BASE DE ALUMINIO BLANCO LACADO CON ACRILICO BLANCO DE 3 MM. INCLUYE: MATERIAL HERRAJES Y TODO LO NECESARIO PARA SU FUNCIONAMIENTO. | PZA | 1496.68 | 1496.68 | 1496.72 | 1496.72 | 1496.72 | 1496.72 | 1496.72 | 1496.72 | 1496.72
1641000092 | SUMINISTRO Y COLOCACION DE PROTECCION PARA VENTANA DE 2.94 X 1.50 MTS., A BASE DE MARCO DE ANGULO DE 2" X 1 1/2" X 1/8", REDONDO DE 1" DE FORMA HORIZONTAL A CADA 15.00 CMS. Y CON REFUERZO VERTICAL AL CENTRO DE SOLERA DE 2" X 1 1/2", ACABADO CON PINTURA AUTOMITIVA DUPONT COLOR ALUMINIO, INCLUYE: TAQUETES EXPANSIVOS CON PIJAS DE DIMENSIONES SEGUN PROYECTO PARA SU SUJETACION, CORTES, DESPERDICIOS, TRAZOS. HERRAMIENTAS, MANO DE OBRA, ACARREOS DENTRO Y FUERA DE LA OBRA Y TODO LO NECESARIO PARA SU CORRECTA EJECUCION. | PZA | 7497.36 | 7497.36 | 7497.55 | 7497.55 | 7497.55 | 7497.55 | 7497.55 | 7497.55 | 7497.55
1641000093 | SUMINISTRO Y COLOCACION DE PROTECCION PARA VENTANA DE 1.94 X 1.50 MTS., A BASE DE MARCO DE ANGULO DE 2" X 1 1/2" X 1/8", REDONDO DE 1" DE FORMA HORIZONTAL A CADA 15.00 CMS. Y CON REFUERZO VERTICAL AL CENTRO DE SOLERA DE 2" X 1 1/2", ACABADO CON PINTURA AUTOMITIVA DUPONT COLOR ALUMINIO, INCLUYE: TAQUETES EXPANSIVOS CON PIJAS DE DIMENSIONES SEGUN PROYECTO PARA SU SUJETACION, CORTES, DESPERDICIOS, TRAZOS. HERRAMIENTAS, MANO DE OBRA, ACARREOS DENTRO Y FUERA DE LA OBRA Y TODO LO NECESARIO PARA SU CORRECTA EJECUCION. | PZA | 5172.26 | 5172.26 | 5172.39 | 5172.39 | 5172.39 | 5172.39 | 5172.39 | 5172.39 | 5172.39
1641000094 | SUMINISTRO Y COLOCACION DE PUERTA TIPO MULTIPANEL DE 2" DE 0.80 X 2.05 MTS., CERRADURA PHILIPS MODELO 180 MM, CON MARCO DE ALUMINIO ANODIZADO COLOR NATURAL DE 3", INCLUYE: HERRAMIENTA, CORTES, DESPERDICIOS, PIJAS CON TAQUETES PARA FIJACION, BISAGRAS, MANO DE OBRA, ACARREOS FUERA Y DENTRO DE LA OBRA Y TODO LO NECESARIO PARA SU CORRECTA COLOCACION. | PZA | 3479.21 | 3479.21 | 3479.29 | 3479.29 | 3479.29 | 3479.29 | 3479.29 | 3479.29 | 3479.29
1641000095 | SUMINISTRO Y COLOCACION DE PUERTA DE DOBLE ABATIMIENTO CON MARCO Y CONTRAMARCO DE ALUMINIO ANODIZADO NATURAL DE 2.00 x 2.50 x 0.032 mts., FORRADAS CON 2 HOJAS DE LAMINA NEGRA CAL.26, SEPARADAS POR UN NUCLEO DE ESPUMA DE POLIURETANO, SEGUN PROYECTO. INCLUYE: CHAPA MARCA PHILLIPS MODELO 825 O SIMILAR EN CALIDAD Y COSTO, PASADOR DE EMBUTIR DE 16cms. MODELO US 26D, MARCA SCOVILL O SIMILAR EN CALIDAD Y COSTO, JALADERA DE ACERO INOXIDABLE DE 20 CMS., ACCESORIOS, BISAGRAS TIPO JAKSON MOD. HIDRAULICO, HERRAMIENTA, MANO DE OBRA, ACARREOS DENTRO Y FUERA DE LA OBRA, TODO LO NECESARIO PARA SU CORRECTO FUNCIONAMIENTO. | PZA | 13574.11 | 13574.11 | 13574.44 | 13574.44 | 13574.44 | 13574.44 | 13574.44 | 13574.44 | 13574.44
1641000102 | SUMINISTRO Y COLOCACION DE PUERTA CORREDIZA DE ALUMINIO DURANODIC COLOR BRONDE DE 3" DE 1.10 X 2.36 MTS. CON VIDRIO CLARO DE 6 MM, MARCO Y CONTRAMARCO DE ALUMINIO, INCLUYE: JALADERA DE ALUMINIO MOD. A5701-128, CARRADURA DE ALUMINIO MOD. 425 CL, VIDRIO, RIELES, ACCESORIOS, HERRAMIENTA, MANO DE OBRA, ACARREOS DENTRO Y FUERA DE LA OBRA. | PZA | 2925.81 | 2925.81 | 2925.88 | 2925.88 | 2925.88 | 2925.88 | 2925.88 | 2925.88 | 2925.88
1641000103 | SUMINISTRO Y COLOCACION DE CANCEL A BASE DE PERFILES DE ALUMINIO CUPRUM LINEA 3000 Y CRISTAL TINTEX VERDE DE 6MM ., FORMADO POR 3 FIJOS Y 3 CORREDIZOS EN LA PARTE SUPERIOR Y 4 FIJOS EN LA PARTE INFERIOR, SEGÚN DISEÑO, INCLUYE: JALADERA MOD. 444, MATERIALES, CORTES, DESPERDICIOS, PERFORACIONES, HERRAJES, SELLOS, FELPAS, VINILOS, MANO DE OBRA, HERRAMIENTAS Y EQUIPO, ASI COMO TODO LO NECESARIO PARA SU CORRECTA EJECUCION. | M2 | 1557.93 | 1557.93 | 1557.97 | 1557.97 | 1557.97 | 1557.97 | 1557.97 | 1557.97 | 1557.97
1641000104 | SUMINISTRO Y COLOCACION DE CANCEL A BASE DE PERFILES DE ALUMINIO CUPRUM LINEA 3000 Y CRISTAL TINTEX VERDE DE 6MM ., FORMADO POR 1 FIJO Y 1 CORREDIZO EN LA PARTE SUPERIOR Y 4 FIJOS EN LA PARTE INFERIOR, SEGÚN DISEÑO, INCLUYE: JALADERA MOD. 444, MATERIALES, CORTES, DESPERDICIOS, PERFORACIONES, HERRAJES, SELLOS, FELPAS, VINILOS, MANO DE OBRA, HERRAMIENTAS Y EQUIPO, ASI COMO TODO LO NECESARIO PARA SU CORRECTA EJECUCION. | M2 | 1211.1 | 1211.1 | 1211.14 | 1211.14 | 1211.14 | 1211.14 | 1211.14 | 1211.14 | 1211.14
1641000105 | SUMINISTRO Y COLOCACION DE CANCEL A BASE DE PERFILES DE ALUMINIO CUPRUM LINEA 3000 Y CRISTAL TINTEX VERDE DE 6MM ., FORMADO POR 2 FIJOS Y 2 CORREDIZOS EN LA PARTE SUPERIOR Y 3 FIJOS EN LA PARTE INFERIOR, SEGÚN DISEÑO, INCLUYE: JALADERA MOD. 444, MATERIALES, CORTES, DESPERDICIOS, PERFORACIONES, HERRAJES, SELLOS, FELPAS, VINILOS, MANO DE OBRA, HERRAMIENTAS Y EQUIPO, ASI COMO TODO LO NECESARIO PARA SU CORRECTA EJECUCION. | M2 | 1400.53 | 1400.53 | 1400.57 | 1400.57 | 1400.57 | 1400.57 | 1400.57 | 1400.57 | 1400.57
1641000106 | SUMINISTRO Y COLOCACION DE CANCEL TIPO LUVER DISEÑO "Z" A BASE DE PTR VERDE DE 2" X 2" SEGÚN DISEÑO; INCLUYE: MATERIALES, CORTES, SOLDADURA, BISAGRAS, PINTURA ANTICORROSIVA Y ESMALTE, ACARREOS, MANIOBRAS DE COLOCACION, HERRAMIENTA MENOR, MANO DE OBRA Y TODO LO NECESARIO PARA SU CORRECTA EJECUCION. | PZA | 1252.84 | 1252.84 | 1252.87 | 1252.87 | 1252.87 | 1252.87 | 1252.87 | 1252.87 | 1252.87
1641000107 | SUMINISTRO Y COLOCACION DE PUERTA ABATIBLE DE 0.90 X 2.10 MTS. DE ALUMINIO CUPRUM LINEA 2000 CON CRISTAL CLARO DE 6 MM. (SEGÚN DISEÑO), INCLUYE: BISAGRA HIDRAULICA MOD. 1403, PIVOTES DECENTRADOS MOD. 3300, CHAPA PHILLIPS MOD. 525, CORTES, DESPERDICIOS, PERFORACIONES, HERRAJES, SELLOS, FELPAS, VINILOS, MANO DE OBRA, HERRAMIENTAS Y EQUIPO, ASI COMO TODO LO NECESARIO PARA SU CORRECTA EJECUCION. | PZA | 5983.14 | 5983.14 | 5983.29 | 5983.29 | 5983.29 | 5983.29 | 5983.29 | 5983.29 | 5983.29
1641000108 | SUMINISTRO Y COLOCACION DE PUERTA CORREDIZA DE 0.96 X 2.10 MTS. DE ALUMINIO CUPRUM LINEA 2000 CON CRISTAL CLARO DE 6 MM. (SEGÚN DISEÑO), INCLUYE: CHAPA PHILLIPS MOD. 425 DC, JALADERA 444, CORTES, DESPERDICIOS, PERFORACIONES, HERRAJES, SELLOS, FELPAS, VINILOS, MANO DE OBRA, HERRAMIENTA Y EQUIPO, ASI COMO TODO LO NECESARIO PARA SU CORRECTA EJECUCION. | PZA | 2994.21 | 2994.21 | 2994.33 | 2993.87 | 2994.33 | 2994.31 | 2994.28 | 2994.31 | 2994.33
1641000109 | SUMINISTRO Y COLOCACION DE PUERTA DE 1.50 X 2.10 MTS. EN 2 HOJAS TIPO LUVER DISEÑO "Z" DE PTR VERDE DE 2" X 2" SEGÚN DISEÑO; INCLUYE: MATERIALES, CORTES, SOLDADURA, BISAGRAS, CHAPA PHILLIPS MOD. 715, PINTURA ANTICORROSIVA Y ESMALTE ALQUIDALICO, ACARREOS, MANIOBRAS DE COLOCACION, HERRAMIENTA MENOR, MANO DE OBRA Y TODO LO NECESARIO PARA SU CORRECTA EJECUCION. | PZA | 6214.26 | 6214.26 | 6214.41 | 6214.41 | 6214.41 | 6214.41 | 6214.41 | 6214.41 | 6214.41
1641000110 | SUMINISTRO Y COLOCACION DE CANCELERIA DE ALUMINIO NATURAL DE 2" CON CRISTAL CLARO DE 6 MM, CRISTALES FIJOS DE 0.75 X 0.70 MTS CON CORTES FALSO, INCLUYE DOS PUERTAS ABATIBLES CON CERRADURA DOBLE MANIJA, MEDIDAS DE 3.05 X 2.55 MTS, MATERIALES, ACCESORIOS, CRISTAL DE 6 MM, HERRAMIENTAS, MANO DE OBRA, ACARREOS DENTRO Y FUERA DE LA OBRA Y TODO LO NECESARIO PARA SU BUEN FUNCIONAMIENTO. | PZA | 7433.26 | 7433.26 | 7433.45 | 7433.45 | 7433.45 | 7433.45 | 7433.45 | 7433.45 | 7433.45
1641000111 | SUMINISTRO Y COLOCACION DE PUERTA DE MADERA TIPO TAMBOR DE 0.90 X 2.20 MTS. ; INCLUYE: REFUERZO DE MADERA PARA FIJACION, CHAPA, BISAGRAS, BARNIZ, PEGAMENTO, MATERIALES, ACARREO DENTRO Y FUERA DE LA OBRA, HERRAMIENTA MENOR, MANO DE OBRA Y TODO LO NECESARIO PARA SU CORRECTA EJECUCION. | PZA | 2920.47 | 2920.47 | 2921.1 | 2910.55 | 2921.1 | 2920.98 | 2920.54 | 2921.1 | 2921.1
1641000112 | SUMINISTRO Y COLOCACION DE CANCELERIA DE ALUMINIO ANODIZADO NATURAL TIPO COMERCIAL DE 2" CON FIJO Y CORREDIZA, SEGUN PROYECTO, INCLUYE: ACCESORIOS, REFUERZO DE MADERA PARA FIJACION EN MURO DE TABLAROCA, HERRAMIENTA, MANO DE OBRA, ACARREOS FUERA Y DENTRO DE LA OBRA. | M2 | 912.04 | 912.04 | 912.08 | 912.08 | 912.08 | 912.08 | 912.08 | 912.08 | 912.08
1641000113 | SUMINISTRO Y COLOCACION DE PUERTA, DE 1.20 X 0.70 MTS, CERRADURA PHILLIPS MODELO 715 CON MARCO DE ALUMINIO, LAMINA ANTIDERRAPANTE CAL. 14 CERRADURA MOD. 715 CL, MARCA PHILLIPS, INCLUYE: HERRAMIENTA, CORTES, DESPERDICIOS, PIJAS CON TAQUETES PARA FIJACION, BISAGRAS, MANO DE OBRA, ACARREOS DENTRO Y FUERA DE LA OBRA Y TODO LO NECESARIO PARA SU CORRECTA COLOCACION. | PZA | 1590.03 | 1590.03 | 1590.07 | 1590.07 | 1590.07 | 1590.07 | 1590.07 | 1590.07 | 1590.07
1641000114 | SUMINISTRO Y COLOCACION DE PUERTA PARA MAMPARA, DE 1.55 X 0.6 MTS, CON MARCO DE ALUMINIO, PLASTICO BLANCO, PASADOR, INCLUYE: HERRAMIENTA, CORTES, DESPERDICIOS, PIJAS CON TAQUETES PARA FIJACION, BISAGRAS, MANO DE OBRA, ACARREOS DENTRO Y FUERA DE LA OBRA Y TODO LO NECESARIO PARA SU CORRECTA COLOCACION. | PZA | 1567.26 | 1567.26 | 1567.3 | 1567.3 | 1567.3 | 1567.3 | 1567.3 | 1567.3 | 1567.3
1641000115 | SUMINISTRO Y COLOCACION DE PUERTA PEGABLE DE P.V.C. DE 1.36 X 1.55 MTS, CON MARCO DE P.V.C. DE 3" EN COLOR BLANCO TIRADOR A MANO CON CIERRE MAGNETICO COLOR BLANCO INCLUYE: HERRAMIENTA, CORTES, DESPERDICIOS, PIJAS CON TAQUETES PARA FIJACION, BISAGRAS, MANO DE OBRA, ACARREOS DENTRO Y FUERA DE LA OBRA Y TODO LO NECESARIO PARA SU CORRECTA COLOCACION. | PZA | 3397.69 | 3397.69 | 3397.77 | 3397.77 | 3397.77 | 3397.77 | 3397.77 | 3397.77 | 3397.77
1641000120 | SUMINISTRO Y COLOCACION DE PUERTA DE TAMBOR DE DOBLE ABATIMIENTO DE 2.00X2.70 MTS. CON MARCO Y CONTRAMARCO DE ALUMINIO ACABADO DURANODIC DE 2", FORRO DE TRIPLAY EN AMBAS CARAS, ACABADO CON PLASTICO LAMINADO Y MARCOS TUBULARES ESMALTADOS COLOR ARENA 549, CRISTAL FIJO EN PARTE SUPERIOR Y ANTEPECHO (SEGUN PROYECTO) INCLUYE: CRISTAL FILTRASOL COLOR HUMO DE 6mm. DE ESP. EN FIJO, CHAPA MARCA PHILLIPS MOD. 525 O SIMILAR EN CALIDAD Y COSTO, BISAGRA HIDRAULICA DE PISO MOD. 4810 SERIE SHOW MCA. IR SEGURITY & SAFETY, PASADOR DE EMBUTIR, ACCESORIOS, HERRAMIENTA, MANO DE OBRA, ACARREOS FUERA Y DENTRO DE LA OBRA Y TODO LO NECESARIO PARA SU BUEN FUNCIONAMIENTO. | PZA | 8163.94 | 8163.94 | 8164.14 | 8164.14 | 8164.14 | 8164.14 | 8164.14 | 8164.14 | 8164.14
1641000121 | SUMINISTRO Y COLOCACION DE CANCELERIA Y PUERTA CORREDIZA DE 5.25 X 3.20 MTS. CON CANCELERIA DE ALUMINIO ACABADO DURANODIC DE 2", CRISTAL FILTRASOL COLOR HUMO DE 6 MM. EN FIJOS Y PANELES CIEGOS DE 19 MM. EN LA PARTE INFERIOR , INCLUYE: JALADERA DE ALUMINIO MOD. A5701-128, CERRADURA DE ALUMINIO MOD. 425 CL, CRISTAL, RIELES DE ALUMINIO DE 2", PUERTA CORREDIZA DE 1.04 X 2.30 MTS. DE PANEL CIEGO DE 19 MM. ACABADO CON MATERIAL LAMINADO CON MARCOS TUBULARES ESMALTADOS LAMINADO COLOR ARENA 549 , ACCESORIOS, HERRAMIENTA, MANO DE OBRA, ACARREOS FUERA Y DENTRO DE LA OBRA, TODO LO NECESARIO PARA SU CORRECTO FUNCIONAMIENTO. (SEGUN PROYECTO) | PZA | 25935.18 | 25935.18 | 25935.83 | 25935.83 | 25935.83 | 25935.83 | 25935.83 | 25935.83 | 25935.83
1641000122 | SUMINISTRO Y COLOCACION DE CANCELERIA Y PUERTA CORREDIZA DE 5.48 X 3.20 MTS. CON CANCELERIA DE ALUMINIO ACABADO DURANODIC DE 2", LAMINA DE ACRILICO DE 6 MM. COLOR CRISTAL EN LA PARTE SUPERIOR Y PANELES CIEGOS DE 19 MM. EN LA PARTE INFERIOR INCLUYE: JALADERA DE ALUMINIO MOD. A5701-128, CERRADURA DE ALUMINIO MOD. 425 CL, VIDRIO, RIELES DE ALUMINIO DE 2", PUERTA CORREDIZA DE 1.04 X 2.30 MTS. DE PANEL CIEGO DE 19 MM. ACABADO CON MATERIAL LAMINADO CON MARCOS TUBULARES ESMALTADOS LAMINADO COLOR ARENA 549 , ACCESORIOS, HERRAMIENTA, MANO DE OBRA, ACARREOS FUERA Y DENTRO DE LA OBRA, TODO LO NECESARIO PARA SU CORRECTO FUNCIONAMIENTO. (SEGUN PROYECTO) | PZA | 27548.49 | 27548.49 | 27549.18 | 27549.18 | 27549.18 | 27549.18 | 27549.18 | 27549.18 | 27549.18
1641000123 | SUMINISTRO Y COLOCACION DE PUERTA ABATIBLE TIPO MULTIPANEL DE 2" DE ESPESOR CON MARCO Y CONTRAMARCO DE CANCEL DE ALUMINIO ANODIZADO DURANODIC DE 2" INCLUYE: PUERTA DE MULTIPANEL DE UNA SOLA SECCION DE 1.05 X 2.30 MTS DE ALTO, CON CHAPA DE INTERCOMUNICACION SCOVILL TULIP MODELO 26D O SIMILAR EN CALIDAD Y COSTO, PIJAS Y TAQUETES EXPANSIVOS DE DIMENSIONES SEGUN PROYECTO PARA SU SUJETACION, CHAPA, BISAGRAS, JUNQUILLO, MATERIALES, HERRAMIENTA, DESPERDICIOS, REMACHES, CORTES, TRAZO, MANO DE OBRA, ACARREOS FUERA Y DENTRO DE LA OBRA Y TODO LO NECESARIO PARA SU CORRECTA COLOCACION Y FUNCIONAMIENTO. | PZA | 3829.07 | 3829.07 | 3829.17 | 3829.17 | 3829.17 | 3829.17 | 3829.17 | 3829.17 | 3829.17
1641000124 | SUMINISTRO Y COLOCACION DE PUERTA CON MARCO Y CONTRAMARCO DE ANGULO DE 1" X 1" X 1/8" Y MALLA CICLON GALVANIZADO DE 55 X 55 MM. CAL-10.5 INCLUYE: CERRADURA MOD. 715 PHILIPS O SIMILAR EN CALIDAD Y COSTO, SOLDADURA, PINTURA (CON PROTECCION U. V.) ANTICORROSIVA, ESMALTE COMEX-VELMAR, HERRAMIENTA, ACARREOS FUERA Y DENTRO DE LA OBRA, MANO DE OBRA. | PZA | 1834.29 | 1834.29 | 1834.33 | 1834.33 | 1834.33 | 1834.33 | 1834.33 | 1834.33 | 1834.33
1641000125 | SUMINISTRO Y COLOCACIÒN DE PUERTA DE EMERGENCIA DE 2.40X2.70 MTS. A BASE DE JAMBA Y PIERNA DE ALUMINIO ANODIZADO COLOR BRONCE MOD. 12595 MARCA CUPRUM O SIMILAR EN CALIDAD Y COSTO CON CRISTAL FILTRASOL COLOR HUMO DE 6 MM., INCLUYE: CRISTAL FILTRASOL COLOR HUMO DE 6 MM, BARRA ANTIPANICO SERIE MONARCA XX , CHAPA, BISAGRA HIDRAULICA DE PISO MOD. 4810 SERIE SHOW MARCA IR SEGURITY & SAFETY, ACCESORIOS, HERRAMIENTA, MANO DE OBRA, TODO LO NECESARIO PARA SU CORRECTO FUNCIONAMIENTO, SEGUN PROYECTO. | PZA | 14706.86 | 14706.86 | 14707.23 | 14707.23 | 14707.23 | 14707.23 | 14707.23 | 14707.23 | 14707.23
1641000126 | SUMINISTRO Y COLOCACION DE PUERTA DE DOBLE ABATIMIENTO A BASE DE JAMBA Y PIERNA DE ALUMINIO ANODIZADO COLOR BRONCE MOD. 12595 MARCA CUPRUM O SIMILAR CON CRISTAL FILTRASOL COLOR HUMO DE 6 MM. INCLUYE: BARRAS DE EMPUJE DE ALUMINIO, CERRADURA MOD. 425 DC MARCA PHILLIPS O SIMILAR EN CALIDAD Y COSTO, CRISTALES FILTRASOL COLOR HUMO DE 6MM, BISAGRAS HIDRAULICAS DE PISO MOD 4810 SERIE SHOW MARCA IR SEGURITY Y SAFETY, ACCESORIOS, HERRAMIENTAS, MANO DE OBRA, ACARREOS DENTRO Y FUERA DE LA OBRA Y TODO LO NECESARIO PARA SU BUEN FUNCIONAMIENTO. (SEGUN PROYECTO) | PZA | 10604.8 | 10604.8 | 10605.07 | 10605.07 | 10605.07 | 10605.07 | 10605.07 | 10605.07 | 10605.07
1641000127 | SUMINISTRO Y COLOCACION DE PUERTA ABATIBLE TIPO MULTIPANEL DE 2" DE ESPESOR CON MARCO Y CONTRAMARCO DE CANCEL DE ALUMINIO ANODIZADO DURANODIC DE 3" (SEGUN PROYECTO) INCLUYE: PUERTA DE MULTIPANEL DE 2" DE ESPESOR DE UNA SOLA SECCION DE 1.00 X 2.30 MTS DE ALTO, CHAPA DE INTERCOMUNICACION SCOVILL TULIP MODELO 26D O SIMILAR EN CALIDAD Y COSTO, MIRILLA DE 0.50X0.30 MTS. CON CRISTAL FILTRASOL COLOR HUMO DE 6 MM Y CANCELERIA DE ALUMINIO DE 1" Y REJILLA DE RETORNO DE 12"X12" CON ALETAS FIJAS A 45º DE FLEXION, PARALELA A LA DIMENSION MAS LARGA EN PLASTICO, PIJAS Y TAQUETES EXPANSIVOS DE DIMENSIONES SEGUN PROYECTO PARA SU SUJETACION, BISAGRAS, JUNQUILLO, MATERIALES, HERRAMIENTA, DESPERDICIOS, REMACHES, CORTES, TRAZO, MANO DE OBRA, ACARREOS FUERA Y DENTRO DE LA OBRA Y TODO LO NECESARIO PARA SU CORRECTA COLOCACION Y FUNCIONAMIENTO. | PZA | 4159 | 4159 | 4159.1 | 4159.1 | 4159.1 | 4159.1 | 4159.1 | 4159.1 | 4159.1
1641000128 | SUMINISTRO Y COLOCACION DE PUERTA DE DOBLE ABATIMIENTO TIPO MULTIPANEL DE 2" DE ESPESOR, CON MARCO Y CONTRAMARCO DE CANCEL DE ALUMINIO ANODIZADO DURANODIC DE 3" : INCLUYE: PUERTA DE MULTIPANEL DE 2" DE DOS SECCIONES DE 2.00 X 2.30 MTS DE ALTO, CON CHAPAS DE INTERCOMUNICACION MARCA PHILIPS MOD. 525 O SIMILAR EN CALIDAD Y COSTO, MIRILLA DE 0.50X0.30 MTS. CON CRISTAL FILTRASOL COLOR HUMO DE 6 MM Y CANCELERIA DE ALUMINIO DE 1", REJILLA DE RETORNO DE 12"X12", CON ALETAS FIJAS A 45º DE FLEXION, PARALELA A LA DIMENSION MAS LARGA EN PLASTICO ( SEGUN PROYECTO), PIJAS Y TAQUETES EXPANSIVOS DE DIMENSIONES SEGUN PROYECTO PARA SU SUJETACION, CHAPA, BISAGRAS, JUNQUILLO, MATERIALES, HERRAMIENTA, DESPERDICIOS, REMACHES, CORTES, TRAZO, MANO DE OBRA, ACARREOS FUERA Y DENTRO DE LA OBRA Y TODO LO NECESARIO PARA SU2 CORRECTA COLOCACION Y FUNCIONAMIENTO. | PZA | 9904.63 | 9904.63 | 9904.88 | 9904.88 | 9904.88 | 9904.88 | 9904.88 | 9904.88 | 9904.88
1641000129 | SUMINISTRO Y COLOCACIÓN DE VENTANA UN FIJO Y UN CORREDIZO ARMADO CON PERFILES TUBULARES CAL. 18, MARCA PROLAMSA, NÚMEROS : 101, 103, 121, 123, 124 Y 154, CON APLICACIÓN DE PRIMER ANTICORROSIVO Y ACABADO CON PINTURA DE ESMALTE, INCLUYE: MATERIALES, ACARREOS, CORTES, DESPERDICIOS, APLICACIÓN DE SOLDADURAS, ESMERILADO, TORNILLO, BISAGRAS, MANIJAS PORTA CANDADO, FIJACIÓN, MANO DE OBRA, EQUIPO, HERRAMIENTA Y TODO LO NECESARIO PARA SU CORRECTA EJECUCIÓN. | M2 | 704.27 | 704.72 | 705.69 | 704.98 | 707.04 | 706.5 | 703.82 | 705.93 | 707.04
1641000131 | REHABILITACIÓN DE CANCELERÍA DE ALUMINIO ANODIZADO NATURAL TIPO COMERCIAL DE 2" CON FIJO Y CORREDIZA DE ACRÍLICO POLARIZADO, INCLUYE: ACCESORIOS, SUMINISTRO Y COLOCACIÓN DE REMACHES, SELLO PERIMETRAL DEL MARCO A BASE DE ACRILASTIC, NIVELACIÓN, ALINEACIÓN, PLOMEO, AJUSTE, HERRAMIENTA, MANO DE OBRA, FLETES Y TODO LO NECESARIO PARA SU CORRECTA INSTALACIÓN Y FUNCIONAMIENTO. | M2 | 235.64 | 235.64 | 235.65 | 235.65 | 235.65 | 235.65 | 235.65 | 235.65 | 235.65
1641000134 | SUMINISTRO Y COLOCACIÓN DE VENTANA CORREDIZA, A BASE DE PERFILES DE ALUMINIO CUPRUM LÍNEA 3000 O SIMILAR EN ALUMINIO ANODIZADO NATURAL CON CRISTAL CLARO DE 6 MM., FORMADO POR 10 HOJAS FIJAS Y 4 CORREDIZAS, SEGÚN DISEÑO EN PLANOS DE CANCELERÍA, INCLUYE: MATERIALES, DESPERDICIOS, CORTES, PERFORACIONES, HERRAJES, SELLO, FELPAS, VINILOS, MANO DE OBRA, HERRAMIENTAS Y EQUIPO, ASÍ COMO TODO LO NECESARIO PARA SU CORRECTA EJECUCIÓN.(UNIDAD DE 12.90 X 1.50 M DE ALTURA) | PZA | 17378.44 | 17378.44 | 17378.87 | 17378.87 | 17378.87 | 17378.87 | 17378.87 | 17378.87 | 17378.87
1641000135 | SUMINISTRO Y COLOCACIÓN DE PUERTA TAMBOR DE TRIPLAY DE MADERA DE PINO DE 6 MM. DE ESPESOR, FORRADA CON FÓRMICA COLOR BLANCO, CONTRA MARCO DE ALUMINIO ANODIZADO NATURAL DE 3" X 1 1/2" SEGÚN DISEÑO EN PLANOS INCLUYE: BISAGRAS, CERRADURA, MATERIALES, MANO DE OBRA, HERRAMIENTAS Y TODO LO NECESARIO PARA SU CORRECTA EJECUCIÓN.(UNIDAD 1.00 X 2.10 M. DE ALTURA) | PZA | 4538.91 | 4538.91 | 4539.02 | 4539.02 | 4539.02 | 4539.02 | 4539.02 | 4539.02 | 4539.02
1641000136 | SUMINISTRO Y COLOCACIÓN DE PUERTA TAMBOR DE TRIPLAY DE MADERA DE PINO DE 6 MM. DE ESPESOR, FORRADA CON FÓRMICA COLOR BLANCO, CONTRA MARCO DE ALUMINIO ANODIZADO NATURAL DE 3" X 1 1/2" SEGÚN DISEÑO EN PLANOS INCLUYE: BISAGRAS, CERRADURA, MATERIALES, MANO DE OBRA, HERRAMIENTAS Y TODO LO NECESARIO PARA SU CORRECTA EJECUCIÓN.(UNIDAD 0.90 X 2.10 M. DE ALTURA) | PZA | 4266.6 | 4266.6 | 4266.7 | 4266.7 | 4266.7 | 4266.7 | 4266.7 | 4266.7 | 4266.7
1641000137 | SUMINISTRO Y COLOCACIÓN DE PUERTA TAMBOR DE TRIPLAY DE MADERA DE PINO DE 6 MM. DE ESPESOR, FORRADA CON FÓRMICA COLOR BLANCO, CONTRA MARCO DE ALUMINIO ANODIZADO NATURAL DE 3" X 1 1/2" SEGÚN DISEÑO EN PLANOS INCLUYE: BISAGRAS, CERRADURA, MATERIALES, MANO DE OBRA, HERRAMIENTAS Y TODO LO NECESARIO PARA SU CORRECTA EJECUCIÓN.(UNIDAD 0.80 X 2.10 M. DE ALTURA) | PZA | 3821.93 | 3821.93 | 3822.02 | 3822.02 | 3822.02 | 3822.02 | 3822.02 | 3822.02 | 3822.02
1641000138 | SUMINISTRO Y COLOCACIÓN DE PUERTA TAMBOR DE TRIPLAY DE MADERA DE PINO DE 6 MM. DE ESPESOR, FORRADA CON FÓRMICA COLOR BLANCO, CONTRA MARCO DE ALUMINIO ANODIZADO NATURAL DE 3" X 1 1/2" SEGÚN DISEÑO EN PLANOS INCLUYE: BISAGRAS, CERRADURA, MATERIALES, MANO DE OBRA, HERRAMIENTAS Y TODO LO NECESARIO PARA SU CORRECTA EJECUCIÓN.(UNIDAD 1.20 X 2.10 M. DE ALTURA) | PZA | 5312 | 5312 | 5312.13 | 5312.13 | 5312.13 | 5312.13 | 5312.13 | 5312.13 | 5312.13
1650000001 | SUMINISTRO, COLOCACION DE CANCELERIA CON MARCO DE MADERA DE PINO DE 1a. DE 2"X3", CON PANELART DE TRIPLAY DE PINO DE 9 MM. EN LA PARTE INFERIOR Y CRISTAL FLOTADO CLARO DE 6 MM. EN LA PARTE SUPERIOR, ACABADO CON CERA RUSTICA PARA MUEBLE COLOR OSCURO(SEGUN PROYECTO), INCLUYE: CRISTAL FLOTADO, ACCESORIOS NECESARIOS, PEGAMENTO ARTESANAL, PRESERVADOR DE MADERA, RESANADOR DE MADERA, TAQUETES EXPANSIVOS PARA SU FIJACION, CLAVOS, CURADO, DESFLEMADO, MACHIMBRADO, HERRAMIENTA, MANO DE OBRA, ACARREOS DENTRO Y FUERA DE LA OBRA, TRABAJO TERMINADO. | M2 | 695.86 | 695.86 | 696.34 | 695.8 | 696.34 | 696.25 | 695.88 | 696.34 | 696.34
1650000002 | SUMINISTRO, COLOCACION DE CANCELERIA CON MARCO DE MADERA DE PINO DE 1a. DE 2"X3", CON PANELART DE TRIPLAY DE PINO DE 9 MM. ACABADO CON CERA RUSTICA PARA MUEBLE COLOR OSCURO(SEGUN PROYECTO), INCLUYE: ACCESORIOS NECESARIOS, PEGAMENTO ARTESANAL, PRESERVADOR DE MADERA, RESANADOR DE MADERA, TAQUETES EXPANSIVOS PARA SU FIJACION, CLAVOS, CURADO, DESFLEMADO, MACHIMBRADO, HERRAMIENTA, MANO DE OBRA, ACARREOS DENTRO Y FUERA DE LA OBRA, TRABAJO TERMINADO. | M2 | 542.74 | 542.74 | 543.22 | 542.67 | 543.22 | 543.11 | 542.76 | 543.22 | 543.22
1650000003 | SUMINISTRO, COLOCACION DE PUERTA DE 0.93X2.03 M MIXTA, CON MARCO DE MADERA DE PINO DE 1a. DE 2"X3", CON PANELART DE TRIPLAY DE PINO DE 9 MM. EN LA PARTE INFERIOR Y CRISTAL FLOTADO CLARO DE 6 MM. EN LA PARTE SUPERIOR, ACABADO CON CERA RUSTICA PARA MUEBLE COLOR OSCURO(SEGUN PROYECTO), INCLUYE: PUERTA MIXTA CON FIJO EN LA PARTE SUPERIOR , CHAPA MCA.PHILLIPS MOD. RIVER O SIMILAR EN CALIDAD Y COSTO, CRISTAL FLOTADO, ACCESORIOS NECESARIOS, BISAGRAS, ARQUITECTONICA SIN BALERO MOD. 630 DE 3"X3" COLOR LATON BRILLANTE, HERRAMIENTA, MANO DE OBRA, ACARREOS DENTRO Y FUERA DE LA OBRA, TODO LO NECESARIO PARA SU CORRECTO FUNCIONAMIENTO. | PZA | 3540.4 | 3540.4 | 3541.01 | 3540.35 | 3541.01 | 3540.89 | 3540.48 | 3541.01 | 3541.01
1650000004 | SUMINISTRO, COLOCACION DE PUERTA DE 1.00X 2.20 M , CON MARCO DE MADERA DE PINO DE 1a. DE 2"X3", CON PANELART DE TRIPLAY DE PINO DE 9 MM., ACABADO CON CERA RUSTICA PARA MUEBLE COLOR OSCURO(SEGUN PROYECTO), INCLUYE: CHAPA MCA.PHILLIPS MOD. RIVER O SIMILAR EN CALIDAD Y COSTO, ACCESORIOS NECESARIOS, BISAGRAS, ARQUITECTONICA SIN BALERO MOD. 630 DE 3"X3" COLOR LATON BRILLANTE, HERRAMIENTA, MANO DE OBRA, ACARREOS DENTRO Y FUERA DE LA OBRA, TODO LO NECESARIO PARA SU CORRECTO FUNCIONAMIENTO. | PZA | 3444.45 | 3444.45 | 3445.22 | 3444.39 | 3445.22 | 3445.06 | 3444.54 | 3445.22 | 3445.22
1650000005 | SUMINISTRO, COLOCACION DE PUERTA DE 0.60X 2.20 M , CON MARCO DE MADERA DE PINO DE 1a. DE 2"X3", CON PANELART DE TRIPLAY DE PINO DE 9 MM., ACABADO CON CERA RUSTICA PARA MUEBLE COLOR OSCURO(SEGUN PROYECTO), INCLUYE: CHAPA MCA.PHILLIPS MOD. RIVER O SIMILAR EN CALIDAD Y COSTO, ACCESORIOS NECESARIOS, BISAGRAS, ARQUITECTONICA SIN BALERO MOD. 630 DE 3"X3" COLOR LATON BRILLANTE, HERRAMIENTA, MANO DE OBRA, ACARREOS DENTRO Y FUERA DE LA OBRA, TODO LO NECESARIO PARA SU CORRECTO FUNCIONAMIENTO. | PZA | 3113.94 | 3113.94 | 3114.44 | 3113.94 | 3114.44 | 3114.34 | 3114.01 | 3114.44 | 3114.44
1650000006 | SUMINISTRO, COLOCACION DE PUERTA DE 0.90X 2.20 M , CON MARCO DE MADERA DE PINO DE 1a. DE 2"X3", CON PANELART DE TRIPLAY DE PINO DE 9 MM., ACABADO CON CERA RUSTICA PARA MUEBLE COLOR OSCURO(SEGUN PROYECTO), INCLUYE: CHAPA MCA.PHILLIPS MOD. RIVER O SIMILAR EN CALIDAD Y COSTO, ACCESORIOS NECESARIOS, BISAGRAS, ARQUITECTONICA SIN BALERO MOD. 630 DE 3"X3" COLOR LATON BRILLANTE, HERRAMIENTA, MANO DE OBRA, ACARREOS DENTRO Y FUERA DE LA OBRA, TODO LO NECESARIO PARA SU CORRECTO FUNCIONAMIENTO. | PZA | 3403.71 | 3403.71 | 3404.43 | 3403.67 | 3404.43 | 3404.27 | 3403.8 | 3404.43 | 3404.43
1650000007 | SUMINISTRO, COLOCACION DE PUERTA DE 0.80X 2.20 M , CON MARCO DE MADERA DE PINO DE 1a. DE 2"X3", CON PANELART DE TRIPLAY DE PINO DE 9 MM., ACABADO CON CERA RUSTICA PARA MUEBLE COLOR OSCURO(SEGUN PROYECTO), INCLUYE: CHAPA MCA.PHILLIPS MOD. RIVER O SIMILAR EN CALIDAD Y COSTO, ACCESORIOS NECESARIOS, BISAGRAS, ARQUITECTONICA SIN BALERO MOD. 630 DE 3"X3" COLOR LATON BRILLANTE, HERRAMIENTA, MANO DE OBRA, ACARREOS DENTRO Y FUERA DE LA OBRA, TODO LO NECESARIO PARA SU CORRECTO FUNCIONAMIENTO. | PZA | 3376.25 | 3376.25 | 3376.96 | 3376.2 | 3376.96 | 3376.81 | 3376.33 | 3376.96 | 3376.96
1650000008 | SUMINISTRO Y COLOCACION DE PUERTA DE 1.00 X2.20 M CON MARCO DE MADERA DE PINO DE 1a DE 2" X 3", CON PANELART DE TRIPLAY DE PINO DE 9 MM ACABADO CON CERA RUSTICA PARA MUEBLE COLOR OSCURO (SEGÚN PROYECTO), INCLUYE: CARRETILLA, RIEL GALVANIZADO 185-13, PEGACOMEX DE CONTACTO 19US, CHAPA MARCA PHILLIPS MOD 435 Y JALADERA MODELO 3030 O SIMILAR EN CALIDAD Y COSTO, RIEL DE PISO GALVANIZADO, MANO DE OBRA, HERRAMIENTA, ACARREOS DENTRO Y FUERA DE LA OBRA. | PZA | 3788.35 | 3788.35 | 3789.11 | 3788.3 | 3789.11 | 3788.97 | 3788.44 | 3789.11 | 3789.11
1650000009 | SUMINISTRO Y COLOCACION DE PUERTA DE DOBLE ABATIMIENTO MIXTA DE 2.00 X 2.00 MTS., CON MARCO DE MADERA DE PINO DE 1a. DE 2"X3" CON PANELART DE TRIPLAY DE PINO DE 9 MM., ACABADO CON CERA RUSTICA PARA MUEBLE COLOR OSCURO(SEGUN PROYECTO) INCLUYE:BISAGRA HIDRAULICA DE PISO MOD 4810 SERIE SHOWN MARCA IR SEGURITY & SAFETY, TORNILLOS, CHAPA MARCA PHILLIPS MOD. 550 CH (SIN MANIJAS) O SIMILAR EN CALIDAD Y COSTOBARRA DE EMPUJE DE MADERA DE PINO DE 4" X1", PASADOR DE EMBUTIR DE 16 MM US26D MARCA SCOVILL O SIMILAR EN CALIDAD Y COSTO, JALADERA, MANO DE OBRA, HERRAMIENTAS, ACARREOS DENTRO Y FUERA DE LA OBRA Y TODO LO NECESARIO PARA SU CORRECTA EJECUCION. | PZA | 8247.29 | 8247.29 | 8248.18 | 8247.35 | 8248.18 | 8248.03 | 8247.5 | 8248.18 | 8248.18
1650000010 | SUMINISTRO Y COLOCACION DE PUERTA DE DOBLE ABATIMIENTO MIXTA DE 2.03 X 2.03 MTS., CON MARCO DE MADERA DE PINO DE 1a. DE 2"X3" CON PANELART DE TRIPLAY DE PINO DE 9 MM. Y CRISTAL CLARO FLOTADO CLARO DE 6 MM., ACABADO CON CERA RUSTICA PARA MUEBLE COLOR OSCURO(SEGUN PROYECTO) INCLUYE: CRISTAL , BISAGRA HIDRAULICA DE PISO MOD. 4810 SERIE SHOWN MARCA IR SEGURITY & SAFETY , TORNILLOS, CHAPA MARCA PHILLIPS MOD. 550 CH ( SIN MANIJAS) O SIMILAR EN CALIDAD Y COSTO,BARRA DE EMPUJE DE MADERA DE PINO DE 4" X 1", PASADOR DE EMBUTIR DE 16 MM US26D MARCA SCOVILL O SIMILAR EN CALIDAD Y COSTOS, JALADERA, MANO DE OBRA, HERRAMIENTAS, ACARREOS DENTRO Y FUERA DE LA OBRA Y TODO LO NECESARIO PARA SU CORRECTA EJECUCION. | PZA | 8904.61 | 8904.61 | 8905.49 | 8904.68 | 8905.49 | 8905.35 | 8904.82 | 8905.49 | 8905.49
1650000011 | SUMINISTRO Y COLOCACION DE CANCELERIA DE ALUMINIO DE 3" COLOR NOGAL CON FIJO Y CORREDIZO Y CRISTAL FILTRASOL DE 9 MM DE ESPESOR (SEGÚN PROYECTO) INCLUYE: MATERIALES, ACCESORIOS, CRISTAL, HERRAMIENTA, MANO DE OBRA, ACARREOS DENTRO Y FUERA DE LA OBRA Y TODO LO NECESARIO PARA SU BUEN FUNCIONAMIENTO. | PZA | 1363.79 | 1363.79 | 1363.82 | 1363.82 | 1363.82 | 1363.82 | 1363.82 | 1363.82 | 1363.82
1650000012 | SUMINISTRO Y COLOCACION DE CANCELERIA DE ALUMINIO DE 3" COLOR NOGAL, CON FIJO DE CRISTAL FILTRASOL DE 9 MM DE ESPESOR (SEGÚN PROYECTO) INCLUYE: MATERIALES, ACCESORIOS, CRISTAL, HERRAMIENTA, MANO DE OBRA, ACARREOS DENTRO Y FUERA DE LA OBRA, TODO LO NECESARIO PARA SU BUEN FUNCIONAMIENTO. | M2 | 1363.79 | 1363.79 | 1363.82 | 1363.82 | 1363.82 | 1363.82 | 1363.82 | 1363.82 | 1363.82
1650000013 | SUMINISTRO Y COLOCACION DE PUERTA DE DOBLE ABATIMIENTO DE 2.00 X 2.50 MTS. CON MARCO Y CONTRAMARCO DE ALUMINIO DE 3" COLOR NOGAL Y PANEL DE TRIPLAY DE 9 MM DE ESPESOR ACABADO CON CERA RUSTICA PARA MUEBLES COLOR OSCURO (SEGUN PROYECTO), INCLUYE: BARRA DE EMPUJE DE MADERA DE PINO DE 4" X 1",CHAPA MARCA PHILIPS MODELO 550 CH (SIN MANIJAS) O SIMILAR EN CALIDAD Y COSTO,TRIPLAY DE PINO DE 9 MM DE ESPESOR, BISAGRA HIDRAULICA DE PISO MOD. 4810 SERIE SHOWN MARCA IR SEGURITY & SAFETY O SIMILAR EN CALIDAD Y COSTO, ACCESORIOS, HERRAMIENTA, MANO DE OBRA, ACARREOS FUERA Y DENTRO DE LA OBRA, TODO LO NECESARIO PARA SU BUEN FUNCIONAMIENTO. | PZA | 8726.57 | 8726.57 | 8726.8 | 8726.8 | 8726.8 | 8726.8 | 8726.8 | 8726.8 | 8726.8
1650000014 | SUMINISTRO Y COLOCACION DE PUERTA DE DOBLE ABATIMIENTO DE 2.00 X 2.45 MTS. CON MARCO Y CONTRAMARCO DE ALUMINIO DE 3" COLOR NOGAL Y PANEL DE TRIPLAY DE 9 MM DE ESPESOR ACABADO CON CERA RUSTICA PARA MUEBLES COLOR OSCURO (SEGUN PROYECTO), INCLUYE: BARRA DE EMPUJE DE MADERA DE PINO DE 4" X 1",CHAPA MARCA PHILIPS MODELO 550 CH (SIN MANIJAS) O SIMILAR EN CALIDAD Y COSTO,TRIPLAY DE PINO DE 9 MM DE ESPESOR, BISAGRA HIDRAULICA DE PISO MOD. 4810 SERIE SHOWN MARCA IR SEGURITY & SAFETY O SIMILAR EN CALIDAD Y COSTO, ACCESORIOS, HERRAMIENTA, MANO DE OBRA, ACARREOS FUERA Y DENTRO DE LA OBRA, TODO LO NECESARIO PARA SU BUEN FUNCIONAMIENTO. | PZA | 8702.14 | 8702.14 | 8702.36 | 8702.36 | 8702.36 | 8702.36 | 8702.36 | 8702.36 | 8702.36
1650000015 | SUMINISTRO Y COLOCACION DE PUERTA DE DOBLE ABATIMIENTO DE 2.40 X 2.45 MTS. DE CRISTAL FILTRASOL DE 12 MM DE ESPESOR CON MARCO DE MADERA DE PINO DE 1a DE 15 X 20 CM ACABADO CON CERA RUSTICA PARA MUEBLES COLOR OSCURO SEGUN PROYECTO, INCLUYE: JALADERAS DE 32 X 450 MM MARCA TECNO MX GLASS COLOR CROMADO, CERRADURA MARCA TECNO MX GLASS MODELO CEPU Y CONPU, COLOR CROMADO, BISAGRAS HIDRAULICAS INFERIOR Y SUPERIOS MARCA TECNO MX GLASS , ACCESORIOS, HERRAMIENTA, MANO DE OBRA, ACARREOS FUERA Y DENTRO DE LA OBRA, TODO LO NECESARIO PARA SU BUEN FUNCIONAMIENTO. | PZA | 8196.27 | 8196.27 | 8197.45 | 8196.27 | 8197.45 | 8197.22 | 8196.46 | 8197.45 | 8197.45
1650000016 | SUMINISTRO Y COLOCACION DE PUERTA ABATIBLE DE 1.05x2.50 MTS. CON MARCO Y CONTRAMARCO DE CANCELERIA DE ALUMINIO COLOR NOGAL DE 3" Y CRISTAL FILTRASOL DE 6mm DE ESPESOR. INCLUYE: BARRA DE EMPUJE DE MADERA DE PINO DE 4" X 1", CRISTAL, CHAPA MARCA PHILIPS MODELO 550 CH (SIN MANIJAS) O SIMILAR EN CALIDAD Y COSTO, ACCESORIOS, HERRAMIENTAS, MANO DE OBRA, ACARREOS DENTRO Y FUERA DE LA OBRA, TODO LO NECESARIO PARA SU CORRECTO FUNCIONAMIENTO. SEGUN PROYECTO. | PZA | 5049.24 | 5049.24 | 5049.36 | 5049.36 | 5049.36 | 5049.36 | 5049.36 | 5049.36 | 5049.36
1650000017 | SUMINISTRO, COLOCACION DE CANCELERIA DE CRISTAL FILTRASOL DE 9 MM CON MARCO PERIMETRAL A BASE DE ESCALONADO DE 3", JUNQUILLO DE 3", INTERMEDIO Y JUNQUILLO PARA PUERTA PESADA DE 3" DE ALUMINO COLOR NOGAL(SEGUN PROYECTO), INCLUYE: CRISTAL FILTRASOL DE 9 MM, ESCALONADO DE 3", INTERMEDIO DE 3" Y JUNQUILLO PARA PUERTA PESADA DE ALUMINO COLOR NOGAL, HERRAMIENTA, MANO DE OBRA, ACARREOS DENTRO Y FUERA DE LA OBRA, TRABAJO TERMINADO. | M2 | 1453.48 | 1453.48 | 1453.53 | 1453.53 | 1453.53 | 1453.53 | 1453.53 | 1453.53 | 1453.53
1650000020 | SUMINISTRO Y COLOCACION DE PUERTA MULTYPANEL, CONTRAMARCO DE ALUMINIO ANODIZADO NATURAL DE 3"" x 1 1/2"" CON CERRADURA DE BAÑO AC 40 S MOD. BALL, MARCA YALE EN ACABADO CROMO MATE, SEGÚN DISEÑO EN PLANOS, INCLUYE: BISAGRAS, CERRADURA, MATERIALES, MANO DE OBRA, HERRAMIENTA Y TODO LO NECESARIO PARA SU CORRECTA EJECUCION. (UNIDAD DE 0.75 x 2.10 M. DE ALTURA) | PZA | 2846.27 | 2846.27 | 2846.34 | 2846.34 | 2846.34 | 2846.34 | 2846.34 | 2846.34 | 2846.34
1650000023 | SUMINISTRO Y COLOCACION DE VENTANA CORREDIZA, A BASE DE PERFILES DE ALUMINIO CUPRUM LINEA 3000 O SIMILAR, EN ALUMINIO ANODIZADO NATURAL CON CRISTAL CLARO DE 6 MM., FORMADO POR 2 HOJAS FIJAS Y 2 CORREDIZAS, SEGÚN DISEÑO EN PLANOS DE CANCELERÍA, INCLUYE: MATERIALES, DESPERDICIOS, CORTES, PERFORACIONES, HERRAJES, SELLOS, FELPAS, VINILOS, MANO DE OBRA, HERRAMIENTAS Y EQUIPO, ASI COMO TODO LO NECESARIO PARA SU CORRECTA EJECUCION. (UNIDAD DE 3.30 x 0.70 M. DE ALTURA) | PZA | 2964.31 | 2964.31 | 2964.38 | 2964.38 | 2964.38 | 2964.38 | 2964.38 | 2964.38 | 2964.38
1650000024 | SUMINISTRO Y COLOCACION DE VENTANA CORREDIZA, A BASE DE PERFILES DE ALUMINIO CUPRUM LINEA 3000 O SIMILAR, EN ALUMINIO ANODIZADO NATURAL CON CRISTAL CLARO DE 6 MM., FORMADO POR 5 HOJAS FIJAS Y 2 CORREDIZAS, SEGÚN DISEÑO EN PLANOS DE CANCELERÍA, INCLUYE: MATERIALES, DESPERDICIOS, CORTES, PERFORACIONES, HERRAJES, SELLOS, FELPAS, VINILOS, MANO DE OBRA, HERRAMIENTAS Y EQUIPO, ASI COMO TODO LO NECESARIO PARA SU CORRECTA EJECUCION. (UNIDAD DE 6.30 x 1.50 M. DE ALTURA) | PZA | 7795.91 | 7795.91 | 7796.1 | 7796.1 | 7796.1 | 7796.1 | 7796.1 | 7796.1 | 7796.1
1650000025 | SUMINISTRO Y COLOCACION DE PUERTA VENTANA. LA PUERTA A BASE DE MULTYPANEL CONTRAMARCO DE ALUMINIO ANODIZADO NATURAL DE 3" X 1 1/2" CON CERRADURA PHILLIPS MOD. 525 DC Y LA VENTANA A BASE DE PERFILES DE ALUMINIO CUPRUM LINEA 3000 O SIMILAR, EN ALUMINIO ANODIZADO NATURAL CON CRISTAL CLARO DE 6 MM., FORMADO POR 2 HOJAS FIJAS, SEGÚN DISEÑO EN PLANOS DE CANCELERÍA, INCLUYE: MATERIALES, DESPERDICIOS, CORTES, PERFORACIONES, HERRAJES, SELLOS, FELPAS, VINILOS, MANO DE OBRA, HERRAMIENTAS Y EQUIPO, ASI COMO TODO LO NECESARIO PARA SU CORRECTA EJECUCION. (UNIDAD DE 3.00 x 2.50 M. DE ALTURA. (CON PUERTA DE 1.20 x 2.50 M. Y 2 VENTANAS DE 0.90 x 1.50 M.) | PZA | 6802.43 | 6802.43 | 6802.59 | 6802.59 | 6802.59 | 6802.59 | 6802.59 | 6802.59 | 6802.59
1650000026 | SUMINISTRO Y COLOCACION DE PUERTA VENTANA. LA PUERTA A BASE DE MULTYPANEL CONTRAMARCO DE ALUMINIO ANODIZADO NATURAL DE 3" X 1 1/2" CON CERRADURA PHILLIPS MOD. 525 DC Y LA VENTANA A BASE DE PERFILES DE ALUMINIO CUPRUM LINEA 3000 O SIMILAR, EN ALUMINIO ANODIZADO NATURAL CON CRISTAL CLARO DE 6 MM., FORMADO POR 2 HOJAS FIJAS, SEGÚN DISEÑO EN PLANOS DE CANCELERÍA, INCLUYE: MATERIALES, DESPERDICIOS, CORTES, PERFORACIONES, HERRAJES, SELLOS, FELPAS, VINILOS, MANO DE OBRA, HERRAMIENTAS Y EQUIPO, ASI COMO TODO LO NECESARIO PARA SU CORRECTA EJECUCION. (UNIDAD DE 3.00 x 2.50 M. DE ALTURA. (CON PUERTA DE 1.20 x 2.50 M. Y 2 VENTANAS DE 0.90 x 0.70 M.) | PZA | 6164.75 | 6164.75 | 6164.9 | 6164.9 | 6164.9 | 6164.9 | 6164.9 | 6164.9 | 6164.9
1650000027 | SUMINISTRO Y COLOCACION DE PUERTA VENTANA. LA PUERTA DE TAMBOR DE TRIPLAY DE PINO DE 6 MM, FORRADA CON FORMICA COLOR BLANCO CONTRAMARCO DE ALUMINIO ANODIZADO NATURAL DE 3" X 1 1/2" CON CERRADURA PHILLIPS MOD. 550 Y LA VENTANA A BASE DE PERFILES DE ALUMINIO CUPRUM LINEA 3000 O SIMILAR, EN ALUMINIO ANODIZADO NATURAL CON CRISTAL CLARO DE 6 MM., FORMADO POR 1 HOJA FIJA, SEGÚN DISEÑO EN PLANOS DE CANCELERÍA, INCLUYE: MATERIALES, DESPERDICIOS, CORTES, PERFORACIONES, HERRAJES, SELLOS, FELPAS, VINILOS, MANO DE OBRA, HERRAMIENTAS Y EQUIPO, ASI COMO TODO LO NECESARIO PARA SU CORRECTA EJECUCION. (UNIDAD DE 1.975 x 2.10 M. DE ALTURA. (CON PUERTA DE 0.90 x 2.10 M. Y VENTANA DE 1.075 x 1.10 M.) | PZA | 5176.7 | 5176.7 | 5176.83 | 5176.83 | 5176.83 | 5176.83 | 5176.83 | 5176.83 | 5176.83
1650000028 | SUMINISTRO Y COLOCACION DE PUERTA VENTANA. LA PUERTA DE TAMBOR DE TRIPLAY DE PINO DE 6 MM, FORRADA CON FORMICA COLOR BLANCO CONTRAMARCO DE ALUMINIO ANODIZADO NATURAL DE 3" X 1 1/2" CON CERRADURA PHILLIPS MOD. 550 Y LA VENTANA A BASE DE PERFILES DE ALUMINIO CUPRUM LINEA 3000 O SIMILAR, EN ALUMINIO ANODIZADO NATURAL CON CRISTAL CLARO DE 6 MM., FORMADO POR 2 HOJAS FIJAS, SEGÚN DISEÑO EN PLANOS DE CANCELERÍA, INCLUYE: MATERIALES, DESPERDICIOS, CORTES, PERFORACIONES, HERRAJES, SELLOS, FELPAS, VINILOS, MANO DE OBRA, HERRAMIENTAS Y EQUIPO, ASI COMO TODO LO NECESARIO PARA SU CORRECTA EJECUCION. (UNIDAD DE 2.975 x 2.10 M. DE ALTURA. (CON PUERTA DE 0.90 x 2.10 M. Y VENTANAS DE 1.225 x 1.10 M. Y 0.85 x 1.10 M. ) | PZA | 6167.55 | 6167.55 | 6167.7 | 6167.7 | 6167.7 | 6167.7 | 6167.7 | 6167.7 | 6167.7
1650000029 | SUMINISTRO Y COLOCACION DE CANCELERIA DE 3.93 X 6.20 M. CON TUBOS CIRCULAR NEGRO DE 3""CED. 20 Y PUERTA A BASE DE ALUMINIO ANODIZADO DE 2"" Y FIJOS DE CRISTAL TINTEX VERDE DE 13 MM Y 9 MM, SEGUN PROYECTO. INCLUYE: PUERTA DE 2.04 X 2.15 CRISTAL TINTEX VERDE DE 9 MM, CRISTAL TINTEX VERDE DE 13 MM, TUBO CIRCULAR NEGRO DE 3"" CED. 20 ACABADO CON PINTURA AUTOMATICA COLOR ALUMINIO, GRAMPONES DE ACERO INOXIDABLE 316 DE 24 MM DE DIAMETRO, BISAGRA HIDRAULICA DE PISO DE ALTA POTENCIA Y DOBLE ACCION MOD. 1605 COLOR CROMO, ACCESORIOS, HERRAMIENTAS, MANO DE OBRA, ACARREOS DENTRO Y FUERA DE LA OBRA Y TODO LO NECESARIO PARA SU FUNCIONAMIENTO. | PZA | 26155.1 | 26155.1 | 26155.75 | 26155.75 | 26155.75 | 26155.75 | 26155.75 | 26155.75 | 26155.75
1650000030 | SUMINISTRO Y COLOCACION DE CANCELERIA MODULAR DE ALUMINIO DE 3" ANODIZADO ACABADO DURANODIC CON FIJOS DE VIDRIO FILTRASOL COLOR HUMO DE 6 MM., INCLUYE: ANDAMIOS , ACCESORIOS, CRISTAL FILTRASOL COLOR HUMO DE 6 MM, HERRAMIENTAS, MANO DE OBRA, ACARREOS DENTRO Y FUERA DE LA OBRA, TODO LO NECESARIO PARA SU CARRECTA FIJACION. | M2 | 1605.27 | 1605.27 | 1605.31 | 1605.31 | 1605.31 | 1605.31 | 1605.31 | 1605.31 | 1605.31
1650000038 | SUMINISTRO Y COLOCACION DE PUERTA A BASE DE MULTYPANEL CONTRAMARCO DE ALUMINIO ANODIZADO NATURAL DE 3" X 1 1/2" CON CERRADURA PHILLIPS MOD. 525 DC, SEGÚN DISEÑO EN PLANOS, INCLUYE: BISAGRAS, CERRADURA, MATERIALES, MANO DE OBRA, HERRAMIENTA Y TODO LO NECESARIO PARA SU CORRECTA EJECUCION. (UNIDAD DE 0.90 x 2.10 M. DE ALTURA) | PZA | 3823.82 | 3823.82 | 3823.92 | 3823.92 | 3823.92 | 3823.92 | 3823.92 | 3823.92 | 3823.92
1650000053 | COLOCACIÓN DE PUERTA TIPO P01 PREFABRICADA CLAVE PTA.1 DE 1.00M X 2.05M MOD. PREMDOOR A BASE DE LAMINA LISA CAL.28, COLOR BLANCO OSTIÓN, NUCLEO INYECTADO DE POLIURETANO DE ALTA DENSIDAD, RETARDANTE DE FUEGO, AISLANTE TERMICO ACUSTICO, BASTIDOR PERIMETRAL DE MADERA DE PINO ESTUFADO DE IMPORTACION DOBLE CHAPERO, CON ANTEPECHO FIJO A BASE DE PERFIL NOVA DE 1 ½" DE PVC COLOR BLANCO Y CRISTAL DE 6mm COLOR CLARO, CON CERRADURA DE MANIJA USO RUDO LINEA COMERCIAL MOD. PISA COLOR CROMO MATE 26D CILINDRO DE LATON CON 6 PERNOS MARCA YALE, SE CONSIDERA 4 BISAGRAS DE ALUMINIO DE 3". INCLUYE: MATERIAL, MANO DE OBRA, EQUIPO Y TODO LO NECESARIO PARA SU CORRECTO FUNCIONAMIENTO. | PZA | 253.93 | 253.93 | 253.93 | 253.93 | 253.93 | 253.93 | 253.93 | 253.93 | 253.93
1650000054 | COLOCACIÓN DE PUERTA PREFABRICADA P01 CLAVE PTA.2 DE 0.857M X 2.049M MOD. PREMDOOR P01 A BASE DE LAMINA LISA CAL.28, COLOR BLANCO OSTIÓN, NUCLEO INYECTADO DE POLIURETANO DE ALTA DENSIDAD, RETARDANTE DE FUEGO, AISLANTE TERMICO ACUSTICO, BASTIDOR PERIMETRAL DE MADERA DE PINO ESTUFADO DE IMPORTACION DOBLE CHAPERO, CON CERRADURA DE MANIJA USO RUDO LINEA COMERCIAL MOD. PISA COLOR CROMO MATE 26D CILINDRO DE LATON CON 6 PERNOS MARCA YALE, SE CONSIDERA 4 BISAGRAS DE ALUMINIO DE 3". INCLUYE: MATERIAL, MANO DE OBRA, EQUIPO Y TODO LO NECESARIO PARA SU CORRECTO FUNCIONAMIENTO. | PZA | 232.12 | 232.12 | 232.13 | 232.13 | 232.13 | 232.13 | 232.13 | 232.13 | 232.13
1650000055 | COLOCACIÓN DE PUERTA PREFABRICADA P01 CLAVE PTA.3 DE 0.86M X 2.05M MOD. PREMDOOR P01 A BASE DE LAMINA LISA CAL.28, COLOR BLANCO OSTIÓN, NUCLEO INYECTADO DE POLIURETANO DE ALTA DENSIDAD, RETARDANTE DE FUEGO, AISLANTE TERMICO ACUSTICO, BASTIDOR PERIMETRAL DE MADERA DE PINO ESTUFADO DE IMPORTACION DOBLE CHAPERO, CON CERRADURA DE MANIJA USO RUDO LINEA COMERCIAL MOD. PISA COLOR CROMO MATE 26D CILINDRO DE LATON CON 6 PERNOS MARCA YALE, SE CONSIDERA 4 BISAGRAS DE ALUMINIO DE 3". INCLUYE: MATERIAL, MANO DE OBRA, EQUIPO Y TODO LO NECESARIO PARA SU CORRECTO FUNCIONAMIENTO. | PZA | 232.12 | 232.12 | 232.13 | 232.13 | 232.13 | 232.13 | 232.13 | 232.13 | 232.13
1650000056 | COLOCACIÓN DE PUERTA PREFABRICADA DE PVC CLAVE PTA.4 DE 0.72M X 2.05M MOD. PREMDOOR A BASE DE LAMINA LISA CAL.28, COLOR BLANCO OSTIÓN, NUCLEO INYECTADO DE POLIURETANO DE ALTA DENSIDAD, RETARDANTE DE FUEGO, AISLANTE TERMICO ACUSTICO, BASTIDOR PERIMETRAL DE MADERA DE PINO ESTUFADO DE IMPORTACION DOBLE CHAPERO, CON CERRADURA DE MANIJA USO RUDO LINEA COMERCIAL MOD. PISA COLOR CROMO MATE 26D CILINDRO DE LATON CON 6 PERNOS MARCA YALE, SE CONSIDERA 4 BISAGRAS DE ALUMINIO DE 3". INCLUYE: MATERIAL, MANO DE OBRA, EQUIPO Y TODO LO NECESARIO PARA SU CORRECTO FUNCIONAMIENTO. | PZA | 219 | 219 | 219 | 219 | 219 | 219 | 219 | 219 | 219
1650000057 | COLOCACIÓN DE PUERTA PREFABRICADA DE PVC CLAVE PTA.5 DE 0.72M X 1.60M DE PVC, COLOR BLANCO, NUCLEO INYECTADO DE POLIURETANO DE ALTA DENSIDAD, RETARDANTE DE FUEGO, AISLANTE TERMICO ACUSTICO, BASTIDOR PERIMETRAL DE MADERA DE PINO ESTUFADO DE IMPORTACION DOBLE CHAPERO, CON PASADOR METALICO MARCA PHILLIPS MOD. 30 COLOR BLANCO, 2 BISAGRAS DE ACERO. INOX .DE 2". INCLUYE: MATERIAL, MANO DE OBRA, EQUIPO Y TODO LO NECESARIO PARA SU CORRECTO FUNCIONAMIENTO. | PZA | 218.34 | 218.34 | 218.34 | 218.34 | 218.34 | 218.34 | 218.34 | 218.34 | 218.34
1650000058 | SUMINISTRO Y COLOCACIÓN DE PUERTA PLEGABLE DE PVC CLAVE PT.6 DE 1.30 X 1.60m, MARCO DE PVC DE 3" EN COLOR BLANCO, RIEL DE ALUMINIO DE 1" x 2" RECUBIERTO DE PVC, SE CONSIDERA RIEL EN LA PARTE SUPERIOR , TIRADOR A MANO CIERRE MAGNETICO. INCLUYE: MATERIAL, MANO DE OBRA, EQUIPO Y TODO LO NECESARIO PARA SU CORRECTO FUNCIONAMIENTO. | PZA | 3219.7 | 3219.7 | 3219.77 | 3219.77 | 3219.77 | 3219.77 | 3219.77 | 3219.77 | 3219.77
1650000059 | COLOCACIÓN DE PUERTA PREFABRICADA CLAVE PT.9 DE 1.00Mx 2.05M A BASE DE LAMINA LISA CAL.28, COLOR BLANCO OSTIÓN, NUCLEO INYECTADO DE POLIURETANO DE ALTA DENSIDAD, RETARDANTE DE FUEGO, AISLANTE TERMICO ACUSTICO, BASTIDOR PERIMETRAL DE MADERA DE PINO ESTUFADO DE IMPORTACION DOBLE CHAPERO CON 9 LUCES Y CRISTAL DE 6mm COLOR CLARO, CON ANTEPECHO FIJO A BASE DE PERFIL NOVA DE 1 ½" DE PVC COLOR BLANCO Y CRISTAL DE 6mm COLOR CLARO, CON CERRADURA DE MANIJA USO RUDO LINEA COMERCIAL MOD. PISA COLOR CROMO MATE 26D CILINDRO DE LATON CON 6 PERNOS MARCA YALE, SE CONSIDERA 4 BISAGRAS DE ALUMINIO DE 3". INCLUYE: MATERIAL, MANO DE OBRA, EQUIPO Y TODO LO NECESARIO PARA SU CORRECTO FUNCIONAMIENTO. | PZA | 253.93 | 253.93 | 253.93 | 253.93 | 253.93 | 253.93 | 253.93 | 253.93 | 253.93
1650000060 | COLOCACIÓN DE PUERTA PREFABRICADA CLAVE PT.10 DE 1.00Mx 2.05M A BASE DE LAMINA LISA CAL.28, COLOR BLANCO OSTIÓN, NUCLEO INYECTADO DE POLIURETANO DE ALTA DENSIDAD, RETARDANTE DE FUEGO, AISLANTE TERMICO ACUSTICO, BASTIDOR PERIMETRAL DE MADERA DE PINO ESTUFADO DE IMPORTACION DOBLE CHAPERO, CON CERRADURA DE MANIJA USO RUDO LINEA COMERCIAL MOD. PISA COLOR CROMO MATE 26D CILINDRO DE LATON CON 6 PERNOS MARCA YALE, SE CONSIDERA 4 BISAGRAS DE ALUMINIO DE 3". INCLUYE: MATERIAL, MANO DE OBRA, EQUIPO Y TODO LO NECESARIO PARA SU CORRECTO FUNCIONAMIENTO. | PZA | 253.93 | 253.93 | 253.93 | 253.93 | 253.93 | 253.93 | 253.93 | 253.93 | 253.93
1650000061 | COLOCACIÓN DE VENTANA CLAVE C.1 DE 2.52M X 1.50M PREFABRICADA A BASE DE PERFIL NOVA DE 1½" DE PVC COLOR BLANCO, SELLADO CON URETANO BLANCO, SE CONSIDERA CRISTAL FLOTADO DE 6mm COLOR CLARO. INCLUYE: MATERIAL, MANO DE OBRA, EQUIPO Y TODO LO NECESARIO PARA SU CORRECTO FUNCIONAMIENTO. | PZA | 280.32 | 280.32 | 280.34 | 280.34 | 280.34 | 280.34 | 280.34 | 280.34 | 280.34
1650000062 | COLOCACIÓN DE VENTANA CLAVE C.2 DE 1.19M X 1.50M PREFABRICADA A BASE DE PERFIL NOVA DE 1½" DE PVC COLOR BLANCO, SELLADO CON URETANO BLANCO, SE CONSIDERA CRISTAL FLOTADO DE 6mm COLOR CLARO. INCLUYE: MATERIAL, MANO DE OBRA, EQUIPO Y TODO LO NECESARIO PARA SU CORRECTO FUNCIONAMIENTO. | PZA | 200.22 | 200.22 | 200.22 | 200.22 | 200.22 | 200.22 | 200.22 | 200.22 | 200.22
1650000063 | COLOCACIÓN DE VENTANA CLAVE C.3 DE 2.52M X 0.750M PREFABRICADA A BASE DE PERFIL NOVA DE 1½" DE PVC COLOR BLANCO, SELLADO CON URETANO BLANCO, SE CONSIDERA CRISTAL FLOTADO DE 6mm COLOR CLARO. INCLUYE: MATERIAL, MANO DE OBRA, EQUIPO Y TODO LO NECESARIO PARA SU CORRECTO FUNCIONAMIENTO. | PZA | 197.54 | 197.54 | 197.54 | 197.54 | 197.54 | 197.54 | 197.54 | 197.54 | 197.54
1650000064 | COLOCACIÓN DE VENTANA CLAVE C.4 DE 1.19M X 0.75M PREFABRICADA A BASE DE PERFIL NOVA DE 1½" DE PVC COLOR BLANCO, SELLADO CON URETANO BLANCO, SE CONSIDERA CRISTAL FLOTADO DE 6mm COLOR CLARO. INCLUYE: MATERIAL, MANO DE OBRA, EQUIPO Y TODO LO NECESARIO PARA SU CORRECTO FUNCIONAMIENTO. | PZA | 177.45 | 177.45 | 177.45 | 177.45 | 177.45 | 177.45 | 177.45 | 177.45 | 177.45
1650000065 | COLOCACIÓN DE VENTANA CLAVE C.5 DE 1.52M X 0.75M PREFABRICADAA BASE DE PERFIL NOVA DE 1½" DE PVC COLOR BLANCO, SELLADO CON URETANO BLANCO, SE CONSIDERA CRISTAL FLOTADO DE 6mm COLOR CLARO. INCLUYE: MATERIAL, MANO DE OBRA, EQUIPO Y TODO LO NECESARIO PARA SU CORRECTO FUNCIONAMIENTO. | PZA | 186.2 | 186.2 | 186.21 | 186.21 | 186.21 | 186.21 | 186.21 | 186.21 | 186.21
1650000066 | COLOCACIÓN DE VENTANA CLAVE C.6 DE 1.86M X 0.75M PREFABRICADA A BASE DE PERFIL NOVA DE 1½" DE PVC COLOR BLANCO, SELLADO CON URETANO BLANCO, SE CONSIDERA CRISTAL FLOTADO DE 6mm COLOR CLARO. INCLUYE: MATERIAL, MANO DE OBRA, EQUIPO Y TODO LO NECESARIO PARA SU CORRECTO FUNCIONAMIENTO. | PZA | 190.53 | 190.53 | 190.54 | 190.54 | 190.54 | 190.54 | 190.54 | 190.54 | 190.54
1650000067 | COLOCACIÓN DE VENTANA CLAVE C.7 DE 0.72M X 0.30M PREFABRICADA A BASE DE PERFIL NOVA DE 1½" DE PVC COLOR BLANCO, SELLADO CON URETANO BLANCO, SE CONSIDERA CRISTAL FLOTADO DE 6mm COLOR CLARO. INCLUYE: MATERIAL, MANO DE OBRA, EQUIPO Y TODO LO NECESARIO PARA SU CORRECTO FUNCIONAMIENTO. | PZA | 134.26 | 134.26 | 134.27 | 134.27 | 134.27 | 134.27 | 134.27 | 134.27 | 134.27
1650000068 | COLOCACIÓN DE VENTANA CLAVE C.8 DE 0.86M X 0.30M PREFABRICADA A BASE DE PERFIL NOVA DE 1½" DE PVC COLOR BLANCO, SELLADO CON URETANO BLANCO, SE CONSIDERA CRISTAL FLOTADO DE 6mm COLOR CLARO. INCLUYE: MATERIAL, MANO DE OBRA, EQUIPO Y TODO LO NECESARIO PARA SU CORRECTO FUNCIONAMIENTO. | PZA | 146 | 146 | 146 | 146 | 146 | 146 | 146 | 146 | 146
1650000069 | COLOCACIÓN DE VENTANA CLAVE C.9 DE 0.72M X 0..60M PREFABRICADAA BASE DE PERFIL NOVA DE 1½" DE PVC COLOR BLANCO, SELLADO CON URETANO BLANCO, SE CONSIDERA CRISTAL FLOTADO DE 6mm COLOR CLARO. INCLUYE: MATERIAL, MANO DE OBRA, EQUIPO Y TODO LO NECESARIO PARA SU CORRECTO FUNCIONAMIENTO. | PZA | 152.35 | 152.35 | 152.35 | 152.35 | 152.35 | 152.35 | 152.35 | 152.35 | 152.35
1650000070 | COLOCACIÓN DE VENTANA CLAVE C.10 DE 0.86M X 0.60M PREFABRICADAA BASE DE PERFIL NOVA DE 1½" DE PVC COLOR BLANCO, SELLADO CON URETANO BLANCO, SE CONSIDERA CRISTAL FLOTADO DE 6mm COLOR CLARO. INCLUYE: MATERIAL, MANO DE OBRA, EQUIPO Y TODO LO NECESARIO PARA SU CORRECTO FUNCIONAMIENTO. | PZA | 159.89 | 159.89 | 159.89 | 159.89 | 159.89 | 159.89 | 159.89 | 159.89 | 159.89
1650000071 | COLOCACIÓN DE PUERTA TIPO P01 PREFABRICADA CLAVE PTA.1 DE 1.00M X 2.05M MOD. PREMDOOR A BASE DE LAMINA LISA CAL.28, COLOR BLANCO OSTIÓN, NUCLEO INYECTADO DE POLIURETANO DE ALTA DENSIDAD, RETARDANTE DE FUEGO, AISLANTE TERMICO ACUSTICO, FABRICADA CON BASTIDOR PERIMETRAL DE MADERA DE PINO ESTUFADO DE IMPORTACION DOBLE CHAPERO, EL ANTEPECHO FIJO A BASE DE PERFIL NOVA DE 1 ½" DE PVC COLOR BLANCO Y CRISTAL DE 6mm COLOR CLARO, CON CERRADURA DE MANIJA USO RUDO LINEA COMERCIAL MOD. PISA COLOR CROMO MATE 26D CILINDRO DE LATON CON 6 PERNOS MARCA YALE, SE CONSIDERA 4 BISAGRAS DE ALUMINIO DE 3". INCLUYE: MATERIAL, MANO DE OBRA, EQUIPO Y TODO LO NECESARIO PARA SU CORRECTO FUNCIONAMIENTO. | PZA | 253.93 | 253.93 | 253.93 | 253.93 | 253.93 | 253.93 | 253.93 | 253.93 | 253.93
1650000072 | FABRICACION Y COLOCACIÓN DE PUERTA CORREDIZA TIPO LOUVER CLAVE PT.7 DE 1.55X1.50M A BASE UN MARCO HECHO DE PTR DE 2" x 2" Y PARA FORMAR LA CORTINA LAMINA DISEÑO Z COLOCADO EN FORMA HORIZONTAL, ANCLADO A LOSA DE ENTREPISO, SE CONSIDERA APLICACIÓN DE 1 MANO DE PRIMARIO ANTICORROSIVO, APLICACIÓN DE 2 MANOS DE PINTURA AUTOMOTIVA COLOR ALUMINIO MARCA DUPONT, PASADOR DE CERROJO DE 0.15m GALVANIZADO,SE CONSIDERA THINNER, ESTOPA, HERRAMIENTA MENOR Y LIMPIEZA . NCLUYE: MATERIAL, MANO DE OBRA, EQUIPO Y TODO LO NECESARIO PARA SU CORRECTO FUNCIONAMIENTO. | PZA | 3365.79 | 3365.79 | 3365.88 | 3365.88 | 3365.88 | 3365.88 | 3365.88 | 3365.88 | 3365.88
1650000073 | SUMINISTRO Y COLOCACIÓN DE PUERTA CORREDIZA CLAVE PT.8 DE ALUMINIO ANODIZADO RECUBIERTO DE PVC DE 3" DE 1.02 x 2.05M. CON VIDRIO DE 6MM, SE CONSIDERA RIEL EN LA PARTE SUPERIOR Y PARTE INFERIOR METÁLICO DE 3" EMPOTRADO A PISO Y MURO TRATADO CON PRIMARIO ANTICORROSIVO COLOR GRIS, PINTURA ESMALTE COLOR BLANCO MARCA COMEX, CERRADURA MARCA PHILLIPS X-455 ACABADO ABL, JALADERA DE ALUMINIO MARCA PHILLIPS MOD. 3030. INCLUYE: MATERIAL, MANO DE OBRA, EQUIPO Y TODO LO NECESARIO PARA SU CORRECTO FUNCIONAMIENTO. | PZA | 3772.52 | 3772.52 | 3772.61 | 3772.61 | 3772.61 | 3772.61 | 3772.61 | 3772.61 | 3772.61
1650000074 | COLOCACIÓN DE PUERTA PREFABRICADA CLAVE PT.9 DE 1.00Mx 2.05M A BASE DE LAMINA LISA CAL.28, COLOR BLANCO OSTIÓN, NUCLEO INYECTADO DE POLIURETANO DE ALTA DENSIDAD, RETARDANTE DE FUEGO, AISLANTE TERMICO ACUSTICO, BASTIDOR PERIMETRAL DE MADERA DE PINO ESTUFADO DE IMPORTACION DOBLE CHAPERO CON 9 LUCES Y CRISTAL DE 6mm COLOR CLARO, CON ANTEPECHO FIJO A BASE DE PERFIL NOVA DE 1 ½" DE PVC COLOR BLANCO Y CRISTAL DE 6mm COLOR CLARO, CON CERRADURA DE MANIJA USO RUDO LINEA COMERCIAL MOD. PISA COLOR CROMO MATE 26D CILINDRO DE LATON CON 6 PERNOS MARCA YALE, SE CONSIDERA 4 BISAGRAS DE ALUMINIO DE 3". INCLUYE: MATERIAL, MANO DE OBRA, EQUIPO Y TODO LO NECESARIO PARA SU CORRECTO FUNCIONAMIENTO. | PZA | 253.93 | 253.93 | 253.93 | 253.93 | 253.93 | 253.93 | 253.93 | 253.93 | 253.93
1650000075 | COLOCACIÓN DE VENTANA CLAVE C.1 DE 2.52M X 1.50M PREFABRICADA A BASE DE PERFIL NOVA DE 1½" DE PVC COLOR BLANCO, SELLADO CON URETANO BLANCO, SE CONSIDERA CRISTAL FLOTADO DE 6mm COLOR CLARO. INCLUYE: MATERIAL, MANO DE OBRA, EQUIPO Y TODO LO NECESARIO PARA SU CORRECTO FUNCIONAMIENTO. | PZA | 280.32 | 280.32 | 280.34 | 280.34 | 280.34 | 280.34 | 280.34 | 280.34 | 280.34
1650000076 | COLOCACIÓN DE VENTANA CLAVE C.2 DE 1.19M X 1.50M PREFABRICADA A BASE DE PERFIL NOVA DE 1½" DE PVC COLOR BLANCO, SELLADO CON URETANO BLANCO, SE CONSIDERA CRISTAL FLOTADO DE 6mm COLOR CLARO. INCLUYE: MATERIAL, MANO DE OBRA, EQUIPO Y TODO LO NECESARIO PARA SU CORRECTO FUNCIONAMIENTO. | PZA | 200.22 | 200.22 | 200.22 | 200.22 | 200.22 | 200.22 | 200.22 | 200.22 | 200.22
1650000077 | COLOCACIÓN DE VENTANA CLAVE C.3 DE 2.52M X 0.750M PREFABRICADA A BASE DE PERFIL NOVA DE 1½" DE PVC COLOR BLANCO, SELLADO CON URETANO BLANCO, SE CONSIDERA CRISTAL FLOTADO DE 6mm COLOR CLARO. INCLUYE: MATERIAL, MANO DE OBRA, EQUIPO Y TODO LO NECESARIO PARA SU CORRECTO FUNCIONAMIENTO. | PZA | 206.11 | 206.11 | 206.11 | 206.11 | 206.11 | 206.11 | 206.11 | 206.11 | 206.11
1650000078 | COLOCACIÓN DE VENTANA CLAVE C.4 DE 1.19M X 0.75M PREFABRICADA A BASE DE PERFIL NOVA DE 1½" DE PVC COLOR BLANCO, SELLADO CON URETANO BLANCO, SE CONSIDERA CRISTAL FLOTADO DE 6mm COLOR CLARO. INCLUYE: MATERIAL, MANO DE OBRA, EQUIPO Y TODO LO NECESARIO PARA SU CORRECTO FUNCIONAMIENTO. | PZA | 177.45 | 177.45 | 177.45 | 177.45 | 177.45 | 177.45 | 177.45 | 177.45 | 177.45
1660000001 | SUMINISTRO Y COLOCACION DE PUERTA (PTA.4), CON CRISTAL FLOTADO CLARO 6MM, TRIPLAY LAMINADO COLOR BLANCO DE 0.9 X 2.20 MTS, CERRADURA PHILLIPS MODELO 3055 CON MARCO DE ALUMINIO COLOR NATURAL DE 3", INCLUYE: HERRAMIENTA, CORTES, DESPERDICIOS, PIJAS CON TAQUETES PARA FIJACION, BISAGRAS, MANO DE OBRA, ACARREOS FUERA Y DENTRO DE LA OBRA Y TODO LO NECESARIO OARA SU CORRECTA COLOCACION. | PZA | 2976.92 | 2976.92 | 2976.99 | 2976.99 | 2976.99 | 2976.99 | 2976.99 | 2976.99 | 2976.99
1660000002 | SUMINISTRO Y COLOCACION DE PUERTA (PTA.5), CON CRISTAL FLOTADO CLARO 6MM, TRIPLAY LAMINADO COLOR BLANCO DE 1.0 X 2.20 MTS, CERRADURA PHILLIPS MODELO 3055 CON MARCO DE ALUMINIO COLOR NATURAL DE 3", INCLUYE: HERRAMIENTA, CORTES, DESPERDICIOS, PIJAS CON TAQUETES PARA FIJACION, BISAGRAS, MANO DE OBRA, ACARREOS FUERA Y DENTRO DE LA OBRA Y TODO LO NECESARIO OARA SU CORRECTA COLOCACION. | PZA | 2857.06 | 2857.06 | 2857.13 | 2857.13 | 2857.13 | 2857.13 | 2857.13 | 2857.13 | 2857.13
1660000003 | SUMINISTRO Y COLOCACION DE PUERTA ABATIBLE TIPO TAMBOR DE 0.80 X 2.20 MTS. CON MARCO Y CONTRAMARCO DE ALUMINIO ANONIZADO NATURAL DE 2" , FORRADA EN AMBAS CARAS CON CAOBILLA DE 6 MM, ACABADO CON BARNIZ NATURAL SEGUN PROYECTO, INCLUYE: CHAPA DE INTERCOMUNICACION SCOVILL TULIP MODELO 26 D O SIMILIAR EN CALIDAD Y COSTOS, ACCESORIOS NECESARIOS, BISAGRAS, HERRAMIENTA, MANO DE OBRA, ACARREOS DENTRO Y FUERA DE LA OBRA Y TODO LO NECESARIO PARA SU BUEN FUNCIONAMIENTO. | PZA | 2591.23 | 2591.23 | 2592.21 | 2591.11 | 2592.21 | 2592.02 | 2591.29 | 2592.21 | 2592.21
1660000004 | SUMINISTRO Y COLOCACIÓN DE PUERTA TIPO DE 1.00 X 2.50 MTS, CON TRIPLAY LAMINADO COLOR BLANCO EN LA PARTE INFERIOR Y CRISTAL FLOTADO CLARO DE 6 MM DE ESPESOR EN LA PARTE SUPERIOR Y ANTEPECHO DE CRISTAL DE 6 MM, CERRADURA PHILLIPS MODELO 550 DOBLE MANIJA CON MARCO Y CONTRAMARCO DE ALUMINIO ANODIZADO COLOR NATURAL DE 2" (SEGÚN PROYECTO), INCLUYE: HERRAMIENTA, CORTES, DESPERDICIOS, PIJAS Y TAQUETES PARA SU FIJACIÓN, JUNQUILLO, BISAGRAS, MANO DE OBRA, ACARREOS FUERA Y DENTRO DE LA OBRA Y TODO LO NECESARIO PARA SU CORRECTA EJECUCIÓN. | PZA | 3745.31 | 3745.31 | 3746.15 | 3745.24 | 3746.15 | 3745.99 | 3745.4 | 3746.15 | 3746.15
1660000005 | SUMINISTRO Y COLOCACION DE CANCELERIA Y PUERTA DE DOBLE HOJA, DE 2.94 X 2.50 MTS., A BASE DE PERFILES DE ALUMINIO ANODIZADO NATURAL DE 3" Y CRISTAL CLARO DE 6 MM., INCLUYE: PUERTA DE 2.04 X 2.50 MTS. CON DOS HOJAS DE 1.02 X2.50 CADA UNA, CRISTAL, CHAPA MOD. 525 MCA. PHILLIPS O SIMILAR EN CALIDAD Y COSTO, CHAPA DE MAROMA, ACCESORIOS, HERRAMIENTA, MANO DE OBRA, ACARREOS FUERA Y DENTRO DE LA OBRA, TODO LO NECESARIO PARA SU BUEN FUNCIONAMIENTO, SEGUN PROYECTO | PZA | 7129.64 | 7129.64 | 7129.81 | 7129.81 | 7129.81 | 7129.81 | 7129.81 | 7129.81 | 7129.81
1660000006 | SUMINISTRO Y COLOCACIÓN DE PUERTA TIPO DE 0.90 X 2.50 MTS, CON TRIPLAY LAMINADO COLOR BLANCO EN LA PARTE INFERIOR Y CRISTAL FLOTADO CLARO DE 6 MM DE ESPESOR EN LA PARTE SUPERIOR Y ANTEPECHO DE CRISTAL DE 6 MM, CERRADURA PHILLIPS MODELO 550 DOBLE MANIJA CON MARCO Y CONTRAMARCO DE ALUMINIO ANODIZADO COLOR NATURAL DE 2" (SEGÚN PROYECTO), INCLUYE: HERRAMIENTA, CORTES, DESPERDICIOS, PIJAS Y TAQUETES PARA SU FIJACIÓN, JUNQUILLO, BISAGRAS, MANO DE OBRA, ACARREOS FUERA Y DENTRO DE LA OBRA Y TODO LO NECESARIO | PZA | 3436.51 | 3436.51 | 3437.35 | 3436.44 | 3437.35 | 3437.17 | 3436.6 | 3437.35 | 3437.35
1660000007 | SUMINISTRO Y COLOCACION DE CANCELERIA DE ALUMINIO ANODIZADO NATURAL TIPO COMERCIAL DE 2" CON FIJO Y CORREDIZA SOBRE MURO DE TABLAROCA, SEGUN PROYECTO, INCLUYE: CRISTAL FLOTADO CLARO DE 6MM Y VINIL ACABADO ESMERILADO, JALADERAS, ESCUADRAS, CORTES, ACCESORIOS, HERRAMIENTA, MANO DE OBRA Y ACARREOS FUERA Y DENTRO DE LA OBRA. | M2 | 989.51 | 989.51 | 989.54 | 989.54 | 989.54 | 989.54 | 989.54 | 989.54 | 989.54
1660000008 | SUMINISTRO Y COLOCACION DE PUERTA ABATIBLE TIPO TAMBOR DE 1.00 X 2.50 MTS. CON MARCO Y CONTRAMARCO DE ALUMINIO NATURAL DE 3" FORRADA EN AMBAS CARAS CON TRIPLAY DE CAOBILLA, ACABADO CON BARNIZ NATURAL. INCLUYE: CHAPA MARCA MODELO 525 O SIMILAR EN CALIDAD Y COSTO, ACCESORIOS, BISAGRA HIDRAULICA DE PISO MOD. 4810 SERIE SHOWN MARCA IR SEGURITY & SAFETY, HERRAMIENTAS, MANO DE OBRA, ACARREOS DENTRO Y FUERA DE LA OBRA. | PZA | 3495.81 | 3495.81 | 3495.89 | 3495.89 | 3495.89 | 3495.89 | 3495.89 | 3495.89 | 3495.89
1660000009 | SUMINISTRO Y COLOCACION DE CANCELERIA MODULAR DE ALUMINIO DE 3" ANODIZADO NATURAL CON FIJOS DE VIDRIO CLARO DE 6 MM. Y REFUERZO DE PTR DE 3"X3" CAL.10, INCLUYE: ANDAMIOS , PTR, PINTURA ANTICORROSIVA, ACCESORIOS, CRISTAL FILTRASOL COLOR HUMO DE 6 MM, HERRAMIENTAS, MANO DE OBRA, ACARREOS DENTRO Y FUERA DE LA OBRA, TODO LO NECESARIO PARA SU CORRECTA FIJACION. | M2 | 1610.21 | 1610.21 | 1610.24 | 1610.19 | 1610.24 | 1610.24 | 1610.24 | 1610.24 | 1610.24
1660000010 | SUM. Y COL. DE PUERTA DE DOBLE ABATIMIENTO DE 2.44 X 2.70 MTS., DE CRISTAL FILTRASOL DE 9 MM., INCLUYE: MANO DE OBRA, HERRAMIENTA, ACARREOS DENTRO Y FUERA DE LA OBRA Y TODO LO NECESARIO PARA SU CORRECTA EJECUCION | PZA | 10385.21 | 10385.21 | 10385.48 | 10385.48 | 10385.48 | 10385.48 | 10385.48 | 10385.48 | 10385.48
1660000011 | SUMINISTRO Y COLOCACION DE PUERTA DE TAMBOR DE DOBLE ABATIMIENTO DE 1.16 X 2.70 MTS. CON BASTIDOR DE MADERA DE PINO DE 2" X 2" FORRADA AMBAS CARAS CON TRIPLAY DE 6 MM. DE ESPESOR ACABADO CON PLASTICO LAMINADO COLOR SEGUN PROYECTO, INCLUYE: CHAPA MARCA PHILLIPS PARA MUEBLE MOD. 53 Y JALADERA MOD. 3030 O SIMILAR EN CALIDAD Y COSTO, BISAGRAS 630 CS MARCA PHILLIPS DE 76 X 76 MM. O SIMILAR EN CALIDAD Y COSTO PARA ZONA DE TRAFICO PESADO, MATERIALES, HERRAMIENTA, MANO DE OBRA, ACARREOS DENTRO Y FUERA DE LA OBRA Y TODO LO NECESARIO PARA SU BUEN FUNCIONAMIENTO. | PZA | 4527.73 | 4527.73 | 4527.84 | 4527.84 | 4527.84 | 4527.84 | 4527.84 | 4527.84 | 4527.84
1660000013 | COLOCACIÓN DE PUERTA PREFABRICADA PTA.1 DE DIMENSIONES 0.86 X 2.20m MOD. PREMDOOR P01, CON CERRADURA DE MANIJA USO RUDO LINEA COMERCIAL MOD. EIFEL PISA COLOR CROMO MATE 26D CILINDRO DE LATON CON 6 PERNOS MARCA YALE, SE CONSIDERA 3 BISAGRAS DE LATÓN DE 3". INCLUYE: MATERIALES NECESARIOS PARA SU CORRECTA EJECUCION, MANO DE OBRA, HERRAMIENTA, EQUIPO Y ACARREOS DENTRO Y FUERA DE LA OBRA. | PZA | 795.93 | 795.93 | 795.95 | 795.95 | 795.95 | 795.95 | 795.95 | 795.95 | 795.95
1660000014 | COLOCACIÓN DE PUERTA PREFABRICADA PTA.2 DE DIMENSIONES 1.00m x 2.20m MOD. PREMDOOR P01, CON CERRADURA DE MANIJA USO RUDO LINEA COMERCIAL MOD. EIFEL PISA COLOR CROMO MATE 26D CILINDRO DE LATON CON 6 PERNOS MARCA YALE, SE CONSIDERA 3 BISAGRAS DE LATÓN DE 3". INCLUYE: MATERIALES NECESARIOS PARA SU CORRECTA EJECUCION, MANO DE OBRA, HERRAMIENTA, EQUIPO Y ACARREOS DENTRO Y FUERA DE LA OBRA. | PZA | 757.83 | 757.83 | 757.85 | 757.85 | 757.85 | 757.85 | 757.85 | 757.85 | 757.85
1660000015 | COLOCACIÓN DE VENTANA C.1 DE 1.190m X 1.150m PREFABRICADA DE PVC SELLADO CON URETANO BLANCO. INCLUYE: MATERIAL ,MANO DE OBRA, EQUIPO Y ACARREOS DENTRO Y FUERA DE LA OBRA. | PZA | 190.53 | 190.53 | 190.54 | 190.54 | 190.54 | 190.54 | 190.54 | 190.54 | 190.54
1660000016 | COLOCACIÓN DE VENTANA C.2 DE 0.86m X 1.150m PREFABRICADA DE PVC SELLADO CON URETANO BLANCO. INCLUYE: MATERIAL ,MANO DE OBRA, EQUIPO Y ACARREOS DENTRO Y FUERA DE LA OBRA. | PZA | 184.39 | 184.39 | 184.4 | 184.4 | 184.4 | 184.4 | 184.4 | 184.4 | 184.4
1660000017 | COLOCACIÓN DE VENTANA C.3 DE 0.860m x 0.60m PREFABRICADA DE PVC SELLADO CON URETANO BLANCO. INCLUYE: MATERIALES NECESARIOS PARA SU CORRECTA EJECUCION, MANO DE OBRA, HERRAMIENTA, EQUIPO Y ACARREOS DENTRO Y FUERA DE LA OBRA. | PZA | 159.27 | 159.27 | 159.28 | 159.28 | 159.28 | 159.28 | 159.28 | 159.28 | 159.28
1660000018 | COLOCACIÓN DE VENTANA C.4 DE 0.860m x 0.600m PREFABRICADA DE PVC SELLADO CON URETANO BLANCO. INCLUYE: MATERIALES NECESARIOS PARA SU CORRECTA EJECUCION, MANO DE OBRA, HERRAMIENTA, EQUIPO Y ACARREOS DENTRO Y FUERA DE LA OBRA. | PZA | 159.27 | 159.27 | 159.28 | 159.28 | 159.28 | 159.28 | 159.28 | 159.28 | 159.28
1660000019 | COLOCACIÓN DE VENTANA C.5 DEDE 1.190m X 1.150m, PREFABRICADA DE PVC SELLADO CON URETANO BLANCO. INCLUYE: MATERIALES NECESARIOS PARA SU CORRECTA EJECUCION, MANO DE OBRA, HERRAMIENTA, EQUIPO Y ACARREOS DENTRO Y FUERA DE LA OBRA. | PZA | 190.53 | 190.53 | 190.54 | 190.54 | 190.54 | 190.54 | 190.54 | 190.54 | 190.54
1660000020 | SUMINISTRO Y COLOCACION DE ZOCLO DE ALUMINIO INCLUYE: MATERIAL, MANO DE OBRA, HERRAMIENTA, ACARREOS DENTRO Y FUERA DE LA OBRA Y TODO LO NECESARIO PARA SU CORRECTA EJECUCION. | ML | 64.47 | 64.47 | 64.47 | 64.47 | 64.47 | 64.47 | 64.47 | 64.47 | 64.47
1660000021 | COLOCACIÓN DE PUERTA PREFABRICADA DE DIMENSIONES 0.72m x 1.50m MOD. PREMDOOR P01, CON CERRADURA DE MANIJA USO RUDO LINEA COMERCIAL MOD. EIFEL PISA COLOR CROMO MATE 26D CILINDRO DE LATON CON 6 PERNOS MARCA YALE, SE CONSIDERA 3 BISAGRAS DE LATÓN DE 3". INCLUYE: MATERIALES NECESARIOS PARA SU CORRECTA EJECUCION, MANO DE OBRA, HERRAMIENTA, EQUIPO Y ACARREOS DENTRO Y FUERA DE LA OBRA. | PZA | 462.62 | 462.62 | 462.63 | 462.63 | 462.63 | 462.63 | 462.63 | 462.63 | 462.63
1660000023 | COLOCACIÓN DE VENTANA C.3 DE 0.91m x 0.60m PREFABRICADA DE PVC SELLADO CON URETANO BLANCO. INCLUYE: MATERIALES NECESARIOS PARA SU CORRECTA EJECUCION, MANO DE OBRA, HERRAMIENTA, EQUIPO Y ACARREOS DENTRO Y FUERA DE LA OBRA. | PZA | 171.77 | 171.77 | 171.78 | 171.78 | 171.78 | 171.78 | 171.78 | 171.78 | 171.78
1660000025 | COLOCACIÓN DE PUERTA DOBLE PREFABRICADA PTA.3 DE DIMENSIONES 1.72m x 2.05m MOD. PREMDOOR P01, CON CERRADURA DE MANIJA USO RUDO LINEA COMERCIAL MOD. EIFEL PISA COLOR CROMO MATE 26D CILINDRO DE LATON CON 6 PERNOS MARCA YALE, SE CONSIDERA 4 BISAGRAS DE LATÓN DE 3". INCLUYE: MATERIALES NECESARIOS PARA SU CORRECTA EJECUCION, MANO DE OBRA, HERRAMIENTA, EQUIPO Y ACARREOS DENTRO Y FUERA DE LA OBRA. | PZA | 941.91 | 941.91 | 941.95 | 941.95 | 941.95 | 941.95 | 941.95 | 941.95 | 941.95
1660000026 | COLOCACIÓN DE VENTANA C.3 DE 1.19m x 0.60m PREFABRICADA DE PVC SELLADO CON URETANO BLANCO. INCLUYE: MATERIAL, MANO DE OBRA, EQUIPO Y ACARREOS DENTRO Y FUERA DE LA OBRA. | PZA | 188.42 | 188.42 | 188.43 | 188.43 | 188.43 | 188.43 | 188.43 | 188.43 | 188.43
1660000027 | COLOCACIÓN DE PUERTA PREFABRICADA PTA.3 DE DIMENSIONES 0.72m x 1.50m MOD. PREMDOOR P01, CON CERRADURA MOD. 715CL,MARCA PHILLIPS,, SE CONSIDERA 3 BISAGRAS DE LATÓN DE 3". INCLUYE: MATERIAL, MANO DE OBRA, EQUIPO Y ACARREOS DENTRO Y FUERA DE LA OBRA. | PZA | 599.67 | 599.67 | 599.68 | 599.68 | 599.68 | 599.68 | 599.68 | 599.68 | 599.68
1660000028 | SUMINISTRO Y COLOCACION DE MAMPARA PARA SANITARIO MCA. SANIMODUL MODELO EUROPA ACABADO ESMALTADO COLOR Y DIMENSIONES SEGUN PROYECTO, INCLUYE: MATERIALES NECESARIOS, HERRAJES PARA SU FIJACION, HERRAMIENTA, MANO DE OBRA, ACARREOS FUERA Y DENTRO DE LA OBRA. | M2 | 1219.29 | 1219.29 | 1219.32 | 1219.32 | 1219.32 | 1219.32 | 1219.32 | 1219.32 | 1219.32
1660000029 | SUMINISTRO Y COLOCACION DE CANCELERIA FIJA DE ALUMINIO ANODIZADO NATURAL DE 3" EN INTERIORES Y EXTERIORES SEGÚN PROYECTO INCLUYE: ESCALONADO Y JUNQUILLO DE 3", BOLSA DE 3", ZOCLO TIPO PESADO Y JUNQUILLO DE 3", VINIL CUÑA, ACRILASTIC, TORNILLOS, PIJAS, REMACHES, SILICON TRANSPARENTE, HERRAMIENTA, COSTILLA Y CRISTAL TEMPLADO TINTEX VERDE DE 9 MM , MANO DE OBRA, ACARREOS DENTRO Y FUERA DE LA OBRA Y TODO LO NECESARIO PARA SU COLOCACIÓN | M2 | 2147.63 | 2147.63 | 2147.68 | 2147.68 | 2147.68 | 2147.68 | 2147.68 | 2147.68 | 2147.68
1660000030 | SUMINISTRO Y COLOCACION DE CANCELERIA FIJA DE ALUMINIO ANODIZADO NATURAL DE 3" EN INTERIORES Y EXTERIORES SEGÚN PROYECTO INCLUYE: ESCALONADO Y JUNQUILLO DE 3", BOLSA DE 3", ZOCLO TIPO PESADO Y JUNQUILLO DE 3", VINIL CUÑA, ACRILASTIC, TORNILLOS, PIJAS, REMACHES, SILICON TRANSPARENTE, HERRAMIENTA, CRISTAL Y COSTILLA TINTEX DE 9 MM, MANO DE OBRA, ACARREOS DENTRO Y FUERA DE LA OBRA Y TODO LO NECESARIO PARA SU COLOCACIÓN | M2 | 2147.63 | 2147.63 | 2147.68 | 2147.68 | 2147.68 | 2147.68 | 2147.68 | 2147.68 | 2147.68
1660000031 | SUMINISTRO Y COLOCACION DE CANCELERÍA FIJA, INCLUYE PUERTAS DE DOBLE ABATIMIENTO SEGÚN DISEÑO, CON FIJOS LATERALES Y/O SUPERIORES DE CRISTAL TEMPLADO TINTEX VERDE DE 9.5 MM CANTOS PERIMETRALES PULIDOS, SAQUES, BARRENOS DE 1/2" PARA SUJECIÓN DE HERRAJES TIPO 1049, JALADERAS TIPO H Ó 1 X 1000, BISAGRAS HIDRAULICAS, SOPORTE L SM-40 A PARA BISAGRA, SOPORTE SIMPLE SM-90 PARA CRISTAL FIJO, HERRAMIENTA, MANO DE OBRA, ACARREOS DENTRO Y FUERA DE LA OBRA Y TODO LO NECESARIO PARA SU COLOCACIÓN | M2 | 2465.85 | 2465.85 | 2465.91 | 2465.91 | 2465.91 | 2465.91 | 2465.91 | 2465.91 | 2465.91
1660000032 | PUERTA ABATIBLE BIDIRECCIONAL CON APERTURA Y CIERRE AUTOMATICO MARCA AUTOMATIC SYSTEMS CON HOJA ABATIBLE DE 1.00 MT. DE ALTURA EN CRISTAL TEMPLADO DE 22 MM. SOPORTERÍA EN ACERO INOXIDABLE, CORRIENTE 220 V./60 HZ, INCLUYE: MANO DE OBRA, HERRAMIENTA, ACARREOS DENTRO Y FUERA DE LA OBRA. | PZA | 317681.63 | 317681.63 | 317689.57 | 317689.57 | 317689.57 | 317689.57 | 317689.57 | 317689.57 | 317689.57
1660000033 | COMPONENTES DE SOFTWARE: UN ONWARD SERVER SOFTWARE LICENCE PARA SISTEMA DE ADMINISTRACIÓN, LICENCIA DE SERVIDOR, IMPORTACIÓN, LICENCIA DE COMUNICACIÓN, MONITOREO DE ALARMAS, DESIGNADOR DE MAPAS, DRIVER DE ACCESO, CENTRO DE CREDENCIALES, EXPORTADOR DE IMAGEN DE CREDENCIAL, OPCIÓN DE IMAGEN MEJORADA, DESIGNACIÓN DE DIVISOR, SOPORTE PARA 32 LECTORAS DE ACCESO DE TARJETAS CON SOPORTE DE UN AÑO SUSPWES MODELO SWS32ES. CON UNA ONWAR 32 ES, LICENCIA DE CLIENTE DE SOFTWARE CON ADMINISTRACIÓN DEL SISTEMA, MONITOREO DE ALARMAS, DISEÑO DE MAPAS, DRIVER DE ACCESO, CENTRO DE IDENTIFICACIÓN, EXPOTADOR DE IMAGEN DE TARJETA, OPCIÓN DE IMAGEN MEJORADA, DESIGNACIÓN DE DIVISOR, MODELO SWC32ES, INCLUYE: MANO DE OBRA, HERRAMIENTAS, MATERIALES, ACARREOS DENTRO Y FUERA DE LA OBRA. | PZA | 42100.51 | 42100.51 | 42101.56 | 42101.56 | 42101.56 | 42101.56 | 42101.56 | 42101.56 | 42101.56
1660000034 | COMPONENTES DE HANDWARE: UN CONTROLADOR DE LECTOR INTELIGENTE 12 VDC O 24 VDC A CADA 700 MA DE 152 MM X 203 MM X 25 MM, 6 MB STANDARD CARDHOLDER, FLASH MEMORY, 5000 EVENTOS DE MEMORIA, MÁXIMA DE 32 DISPOSITIVOS, ON BOARD ETHERNET, CON DOS CONTROLADORAS DE PUERTAS CON OCHO SALIDAS CON TAMPER Y MONITOREO DE FALLA DE PODER, ROHS CE MARKET Y UL294, MODELO LNL2220, UN MÓDULO DUALES DE LECTURA DE INTERFASE DE 12 VAC O 12 VDC, DOS LECTORES DE INTERFASE, EMBRA-MACHO, OCHO ENTRADAS, SEIS RELAYS FORMA C, MODELO LNL1320, UNA FUENTE DE PODER UL, 12 VDC O 24 VDC, SEIS SALIDAS PARA SELECTOR DE SWITCH 120 VAC ( 1.6 AMP. ), ENTRADAS, SUPLEMENTO CONTINUO DE PODER, SEGURO, SWITCH TAMPER, NÓDULO DE DISTRIBUCIÓN DE ENERGÍA, UPS CAPAZ, APROBACIÓN UL Y CUL. MODULO LNL600ULX4CB6, SEIS LECTORAS DE ACCESO DE TARJETAS MAGNÉTICAS DE 12 VDC, TRACK 2, TROPICALIZADAS, UN MILLON DE EXTENSIÓN DE PASES, MODELO LNL2010W, INCLUYE: MANO DE OBRA, HERRAMIENTA, ACARREOS DENTRO Y FUERA DE LA OBRA. | PZA | 31421.16 | 31421.16 | 31421.94 | 31421.94 | 31421.94 | 31421.94 | 31421.94 | 31421.94 | 31421.94
1660000035 | SUMINISTRO E INSTALACIÓN DE ANTENAS DE TECNOLOGÍA ELECTROMAGNETICA MODELO P9000, CON ARREGLO DE CUATRO ANTENAS EN LÍNEA PARA FORMACIÓN DE TRES PASILLOS ADYACENTES DE 90 CMS CADA UNO, CON ISTALACIÓN Y PUESTA EN MARCHA, INCLUYE: MATERIALES, MANO DE OBRA, FLETES, VIÁTICOS Y CAPACITACIÓN, INCLUYE: MANO DE OBRA, HERRAMIENTAS, ACARREOS DENTRO Y FUERA DE LA OBRA Y TODO LO NECESARIO PARA SU CORRECTA EJECUCION. | LOTE | 811588.83 | 811588.83 | 811609.11 | 811609.11 | 811609.11 | 811609.11 | 811609.11 | 811609.11 | 811609.11
1660000036 | SUMINISTRO Y COLOCACIÓN DE BASTIDOR PARA FIJACIÓN DE CORTASOL METÁLICO MARCA HUNTER DOUGLAS, MODELO AEROSCREEN 300, A BASE DE PTR DE 3" X 1/2" X 1/8" A CADA 2.50 M COMO MÁXIMO EN EL SENTIDO VERTICAL Y A CADA 6.00 M COMO MÁXIMO EN EL SENTIDO HORIZONTAL PARA RIGIDIZAR EL MARCO DE SUBESTRUCTURA, Y BASTIDOR DE PTR DE 3" X 1/2" X 1/8" A CADA 2.50 M COMO MÁXIMO EN EL SENTIDO VERTICAL Y A CADA 3.00 M COMO MAXIMO EN EL SENTIDO HORIZONTAL PARA SEPARAR EL AEROSCREEN DE LA FACHADA, INCLUYE: MATERIALES, IZAMIENTOS, CORTES, AJUSTES, NIVELACIÓN, PLOMEO, MANO DE OBRA CALIFICADA, FLETES, ACARREOS FUERA Y DENTRO DE LA OBRA Y TODO LO NECESARIO PARA SU CORRECTA EJECUCIÓN. | M2 | 546.15 | 546.15 | 546.16 | 546.16 | 546.16 | 546.16 | 546.16 | 546.16 | 546.16
1660000037 | SUMINISTRO E INSTALACIÓN DE CORTASOL METÁLICO MARCA HUNTER DOUGLAS, MODELO AEROSCREEN 300 DE ALUZINC, DE 6 MM DE ESPESOR, ACABADO PERFORADO, CON APLICACIÓN DE PINTURA POLIESTER COLOR SATIN NATURAL ( CÓDIGO 7163 ) CON SEPARCION DE 2.85 M A EJES, INCLUYE: PANEL AEROSCREEN, TUBO DE SOPORTE, COSTILLAS Y SOPORTE FIJO AEROSCREEN, CON UNA INCLINACIÓN SEGÚN PROYECTO, MATERIALES, IZAMIENTOS, CORTES, AJUSTES, NIVELACIÓN, PLOMEO, MANO DE OBRA CALIFICADA, FLETES, ACARREOS FUERA Y DENTRO DE LA OBRA Y TODO LO NECESARIO PARA SU CORRECTA EJECUCIÓN. | M2 | 4796.91 | 4796.91 | 4797.03 | 4797.03 | 4797.03 | 4797.03 | 4797.03 | 4797.03 | 4797.03
1660000038 | SUMINISTRO Y COLOCACION DE PUERTAS ELABORADAS CON DOS HOJAS DE LAMINA NEGRA CAL. 26, ESMALTADAS A FUEGO, SEPARADAS POR UN NUCLEO DE ESPUMA DE POLIURETANO RIGIDO, REFORZADA POR EL INTERIOR CON MARCO PERIMETRAL DE MADERA DE PINO DE 30x38MM. Y HACIA EL EXTERIOR CON MARCO DE ALUMINIO EN SECCION DE U; INCLUYE: CHAPA MOD. 550 MCA. PHILLIPS, MATERIALES, HERRAMIENTA, MANO DE OBRA, ACARREOS FUERA Y DENTRO DE LA OBRA. | M2 | 1742.64 | 1742.64 | 1742.69 | 1742.69 | 1742.69 | 1742.69 | 1742.69 | 1742.69 | 1742.69
1660000039 | COLOCACIÓN DE VENTANA DE 1.29m x 0.60m PREFABRICADA DE PVC SELLADO CON URETANO BLANCO. INCLUYE: MATERIAL, MANO DE OBRA, ACARREOS DENTRO Y FUERA DE LA OBRA, HERRAMIENTA, EQUIPO Y TODO LO NECESARIO PARA SU CORRECTA EJECUCION. | PZA | 197.78 | 197.78 | 197.78 | 197.78 | 197.78 | 197.78 | 197.78 | 197.78 | 197.78
1660000041 | SUMINISTRO Y COLOCACION DE CANCELERIA Y PUERTAS CON PERFIL DE ALUMINIO ANONIZADO NATURAL DE 2" DURANONODIC CON FIJO, PUERTA CORREDIZA DE 1.00 x 2.20 INCL.: JALADERA, CHAPAS, FLETES, ACARREOS, TRAZO, ALINEACION, PIJAS, TORNILLOS Y TODO LO NECESARIO, HERRAMIENTA, MANO DE OBRA Y ACARREOS DENTRO Y FUERA DE LA OBRA. | M2 | 1057.84 | 1057.84 | 1057.87 | 1057.8 | 1057.87 | 1057.87 | 1057.87 | 1057.87 | 1057.87
1660000042 | SUMINISTRO Y COLOCACION DE PUERTA DE DOBLE ABATIMIENTO DE 2.90 X 2.30 MTS. CON MARCO Y CONTRAMARCO DE ALUMINIO ANODIZADO NATURAL DE 3" CON CRISTAL CLARO DE 6 MM. DE ESPESOR, INCLUYE: BARRA ANTIPANICO DE ACERO INOXIDABLE DE SOBREPONER ( COD 1059) CON PASADOR INFERIOR Y SUPERIOS, CILINDRO CON LLAVE TIPO UNIVERSAL ACABADO US32D, CRISTAL, BISAGRA HIDRAULICA DE PISO TIPO JAKSON, ACCESORIOS, HERRAMIENTA, MANO DE OBRA, ACARREOS FUERA Y DENTRO DE LA OBRA, TODO LO NECESARIO PARA SU BUEN FUNCIONAMIENTO, SEGUN PROYECTO. | PZA | 14000.22 | 14000.22 | 14000.57 | 14000.57 | 14000.57 | 14000.57 | 14000.57 | 14000.57 | 14000.57
1660000043 | SUMINISTRO Y COLOCACION DE PUERTA MULTYPANEL DE 0.70 x 2.50 MTS. CON BASTIDOR DE ALUMINIO DE 2" EN COLOR NATURAL. INCLUYE: CHAPA MARCA PHILIPS MODELO 525 O SIMILAR, ACCESORIOS, HERRAMIENTA, MANO DE OBRA, ACARREOS DENTRO Y FUERA DE LA OBRA. SEGUN PROYECTO. | PZA | 4353.24 | 4353.24 | 4353.36 | 4353.36 | 4353.36 | 4353.36 | 4353.36 | 4353.36 | 4353.36
1660000044 | SUMINISTRO Y COLOCACION DE PUERTA Y CANCELERIA DE 2.49 X 2.45 MTS. A BASE DE PERFIL DE ALUMINIO ANODIZADO DE 2" COLOR BLANCO Y MODULOS DE CRISTAL FLOTADO CLARO DE 6 MM DE ESPESOR EN FIJOS Y MODULOS DE TRIPLAY LAMINADO, COLOR SEGUN PROYECTO, INCLUYE: PUERTA MIXTA DE 0.95 X2.15 MTS.CON CRISTAL FLOTADO CLARO DE 6 MM DE ESPESOR EN LA PARTE SUPERIOR Y TRIPLAY LAMINADO EN LA PARTE INFERIOR CON MARCO DE ALUMINIO NATURAL DE 3", CRISTAL FLOTADO CLARO DE 6 MM DE ESPESOR, CERRADURA MOD. 550 MCA. PHILLIPS O SIMILAR EN CALIDAD Y COSTO, ACCESORIOS, MATERIALES, BISAGRAS, HERRAMIENTA, MANO DE OBRA, ACARREOS DENTRO Y FUERA DE LA OBRA, TODO LO NECESARIO PARA SU FUNCIONAMIENTO. | PZA | 8019.98 | 8019.98 | 8020.19 | 8020.19 | 8020.19 | 8020.19 | 8020.19 | 8020.19 | 8020.19
1660000045 | SUMINISTRO Y COLOCACION DE PUERTA Y CANCELERIA DE 2.67 X 2.45 MTS. A BASE DE PERFIL DE ALUMINIO ANODIZADO DURANODIC DE 2" COLOR BLANCO Y MODULOS DE CRISTAL FLOTADO CLARO DE 6 MM DE ESPESOR EN FIJOS Y MODULOS DE TRIPLAY LAMINADO, COLOR SEGUN PROYECTO, INCLUYE: PUERTA MIXTA DE 0.95 X2.15 MTS.CON CRISTAL FLOTADO CLARO DE 6 MM DE ESPESOR EN LA PARTE SUPERIOR Y TRIPLAY LAMINADO EN LA PARTE INFERIOR CON MARCO DE ALUMINIO NATURAL DE 3", CRISTAL FLOTADO CLARO DE 6 MM DE ESPESOR, CERRADURA MOD. 550 MCA. PHILLIPS O SIMILAR EN CALIDAD Y COSTO, ACCESORIOS, MATERIALES, BISAGRAS, HERRAMIENTA, MANO DE OBRA, ACARREOS DENTRO Y FUERA DE LA OBRA, TODO LO NECESARIO PARA SU FUNCIONAMIENTO. | PZA | 8480.24 | 8480.24 | 8480.45 | 8480.45 | 8480.45 | 8480.45 | 8480.45 | 8480.45 | 8480.45
1660000046 | SUMINISTRO Y COLOCACION DE PUERTA DE 0.90X2.50 MTS. CON MARCO Y CONTRAMARCO DE PERFIL DE ALUMINIO ANODIZADO COLOR NATURAL DE 3 " A BASE DE CRISTAL FLOTADO CLARO 6 MM. EN LA PARTE DE ARRIBA Y TRIPLAY LAMINADO COLOR BLANCO EN LA PARTE DE ABAJO Y CRISTAL FIJO DE 6 MM. EN LA PARTE SUPERIOR DIMENCIONES SEGUN PROYECTO. INCLUYE: CHAPA MARCA PHILLIPS MOD. 550 DOBLE MANIJA, MATERIALES, ACCESORIOS, BISAGRAS, TORNILLOS, CORTES, BARRENOS, SILICON, HERRAMIENTA, MANO DE OBRA Y TODO LO NECESARIO PARA SU BUEN FUNCIONAMIENTO. | PZA | 3957.08 | 3957.08 | 3957.19 | 3957.19 | 3957.19 | 3957.19 | 3957.19 | 3957.19 | 3957.19
1660000047 | SUMINISTRO Y COLOCACION DE PUERTA TIPO (EIFE) MULTYPANEL DE 2" DE 0.70X2.20MTS. CON MARCO Y CONTRAMARCO DE PERFIL DE ALIMINIO ANODIZADO COLOR NATURAL DE 3" SEGÚN PROYECTO, INCLUYE: CHAPA MARCA PHILLIPS MOD. 3055, MATERIALES, ACCESORIOS, BISAGRAS, TORNILLOS, CORTES, BARRENOS, SILICON, HERRAMIENTA, MANO DE OBRA, TODO LO NECESARIO PARA SU CORRECTO FUNCIONAMIENTO. | PZA | 4137.61 | 4137.61 | 4137.72 | 4137.72 | 4137.72 | 4137.72 | 4137.72 | 4137.72 | 4137.72
1660000048 | SUMINISTRO Y COLOCACION DE PUERTA CORREDIZA CON MARCO Y CONTRAMARCO DE ALUMINIO ANODIZADO NATURAL DE 3" CON CRISTAL FLOTADO CLARO DE 6 MM. Y FIJO DE CRISTAL DE 6 MM. ENLA PARTE SUPERIOR DIMENCIONES SEGÚN PROYECTO, INCLLUYE: RIEL CORREDIZO DE 3 ", JALADERA, MATERIALES, CORTES, VINIL, SILICON, TRASLAPE, CERCO FINO, CARRETILLAS AJUSTABLES, ACARREOS DENTRO Y FUERA DE LA OBRA, HERRAMIENTA, MANO DE OBRA, TODO LO NECESARIO PARA SU CORRECTO FUNCIONAMIENTO. | M2 | 1051.06 | 1051.06 | 1051.1 | 1051.01 | 1051.1 | 1051.1 | 1051.09 | 1051.1 | 1051.1
1660000050 | SUMINISTRO Y COLOCACION DE PUERTA DE DOBLE ABATIMIENTO DE 1.90 X 2.50 MTS PARA SALIDA DE EMERGENCIA. CON MARCO Y CONTRAMARCO DE ALUMINIO ANODIZADO NATURAL DE 3", Y LAMINA NEGRA CAL. 20, ACABADO CON PINTURA ANTICORROSIVA Y ESMALTE, INCLUYE: BARRA ANTIPANICO SERIE MONARCH XX FUNCION BA, BISAGRA HIDRAULICA DE PISO MOD. 4810, CENEFA DE ACERO INOXIDABLE DE 25 CMS., ACCESORIOS, HERRAMIENTA, MANO DE OBRA, ACARREOS FUERA Y DENTRO DE LA OBRA, TODO LO NECESARIO PARA SU BUEN FUNCIONAMIENTO, SEGUN PROYECTO. | PZA | 14285.48 | 14285.48 | 14285.83 | 14285.83 | 14285.83 | 14285.83 | 14285.83 | 14285.83 | 14285.83
1660000051 | SUMINISTRO Y COLOCACION DE PUERTA CON MARCO Y CONTRAMARCO DE ALUMINIO ANONIZADO NATURAL DE 0.80X2.50X 0.032 MTS. FORMADO CON 2 HOJAS DE LAMINA NEGRA CAL.26, SEPARADAS POR UN NUCLEO DE ESPUMA DE POLIURETANO, SEGUN PROYECTO, INCLUYE: CHAPA PHILLIPS MOD. 3060 O SIMILAR EN CALIDAD Y COSTO, BISAGRAS, HERRAMIENTAS, MANO DE OBRA Y ACARREOS DENTRO Y FUERA DE LA OBRA Y TODO LO NECESARIO PARA SU BUEN FUNCIONAMIENTO | PZA | 3380.65 | 3380.65 | 3380.73 | 3380.73 | 3380.73 | 3380.73 | 3380.73 | 3380.73 | 3380.73
1660000052 | SUMINISTRO Y COLOCACION DE PUERTA ABATIBLE DE 0.90 X 2.50 MTS. CON MARCO Y CONTRA MARCO DE CANCELERIA DE ALUMINIO DE 3" CON CRISTAL COLOR HUMO DE 6MM EN PARTE SUPERIOR Y PANEL CIEGO CON FORRO DE TRIPLAY ACABADO CON MATERIAL LAMINADO AMBAS CARAS COLOR SEGUN PROYECTO, INCLUYE: CRISTAL COLOR HUMO DE 6 MM, PANEL CIEGO DE 19 MM, CHAPA DE INTERCOMUNICACION SCOVILL TULIP MOD. 26D O SIMILAR EN CALIDAD Y COSTO, ACCESORIOS, HERRAMIENTA, MANO DE OBRA, ACARREOS DENTRO Y FUERA DE LA OBRA. | PZA | 6455.64 | 6455.64 | 6455.8 | 6455.8 | 6455.8 | 6455.8 | 6455.8 | 6455.8 | 6455.8
1660000053 | SUMINISTRO Y COLOCACION DE PUERTA ABATIBLE DE 1.00 X 2.50 MTS. CON MARCO Y CONTRA MARCO DE CANCELERIA DE ALUMINIO DE 3" CON CIRSTAL COLOR HUMO DE 6MM EN PARTE SUPERIOR Y PANEL CIEGO CON FORRO DE TRIPLAY ACABADO CON MATERIAL LAMINADO AMBAS CARAS COLOR SEGUN PROYECTO, INCLUYE: CRISTAL COLOR HUMO DE 6 MM, PANEL CIEGO DE 19 MM, CHAPA DE INTERCOMUNICACION SCOVILL TULIP MOD. 26D O SIMILAR EN CALIDAD Y COSTO, ACCESORIOS, HERRAMIENTA, MANO DE OBRA, ACARREOS DENTRO Y FUERA DE LA OBRA. | PZA | 3085.78 | 3085.78 | 3085.85 | 3085.85 | 3085.85 | 3085.85 | 3085.85 | 3085.85 | 3085.85
1660000054 | SUMINISTRO Y COLOCACION DE CANCELERIA Y PUERTA, DE 3.96 X 2.50 MTS. A BASE DE ALUMINIO DE 3" DURANODIC, CON PANELES CIEGOS DE 19 MM. FORRRADO CON TRIPLAY ACABADO CON MATERIAL LAMINADO ESMALTADO EN LA PARTE INFERIOR Y CRISTAL DE 6 MM. COLOR HUMO EN LA PARTE SUPERIOR, INCLUYE: PUERTAS DE 1.00 X2.50 MTS. CON CRISTAL COLOR HUMO DE 6 MM, CRISTALES, CHAPA DE INTERCOMUNICACION SCOVILL TULIP MOD. 26D O SIMILAR EN CALIDAD Y COSTO, MATERIALES, PANELES, ACCESORIOS, HERRAMIENTA, MANO DE OBRA, ACARREOS FUERA Y DENTRO DE LA OBRA, TRABAJO TERMINADO, SEGUN PROYECTO. | PZA | 16411.09 | 16415.67 | 16426.4 | 16418.32 | 16440.81 | 16435 | 16406.48 | 16428.91 | 16440.81
1660000055 | SUMINISTRO Y COLOCACION DE CANCELERIA Y PUERTA, DE 3.75 X 2.50 MTS. A BASE DE ALUMINIO DE 3" DURANODIC, CON PANELES CIEGOS DE 19 MM. FORRRADO CON TRIPLAY ACABADO CON MATERIAL LAMINADO ESMALTADO EN LA PARTE INFERIOR Y CRISTAL DE 6 MM. COLOR HUMO EN LA PARTE SUPERIOR, INCLUYE: PUERTAS DE 1.00 X2.50 MTS. CON CRISTAL COLOR HUMO DE 6 MM, CRISTALES, CHAPA DE INTERCOMUNICACION SCOVILL TULIP MOD. 26D O SIMILAR EN CALIDAD Y COSTO, MATERIALES, PANELES, ACCESORIOS, HERRAMIENTA, MANO DE OBRA, ACARREOS FUERA Y DENTRO DE LA OBRA, TRABAJO TERMINADO, SEGUN PROYECTO. | PZA | 15654.29 | 15658.86 | 15669.58 | 15661.51 | 15684 | 15678.19 | 15649.66 | 15672.09 | 15684
1660000056 | SUMINISTRO Y COLOCACION DE CANCELERIA Y PUERTA, DE 2.22 X 2.50 MTS. A BASE DE ALUMINIO DE 3" DURANODIC, CON PANELES CIEGOS DE 19 MM. FORRRADO CON TRIPLAY ACABADO CON MATERIAL LAMINADO ESMALTADO EN LA PARTE INFERIOR Y CRISTAL DE 6 MM. COLOR HUMO EN LA PARTE SUPERIOR, INCLUYE: PUERTA DE 0.90 X2.50 MTS. CON CRISTAL COLOR HUMO DE 6 MM, CRISTALES, CHAPA DE INTERCOMUNICACION SCOVILL TULIP MOD. 26D O SIMILAR EN CALIDAD Y COSTO, MATERIALES, PANELES, ACCESORIOS, HERRAMIENTA, MANO DE OBRA, ACARREOS FUERA Y DENTRO DE LA OBRA, TRABAJO TERMINADO, SEGUN PROYECTO. | PZA | 9633.5 | 9633.5 | 9633.74 | 9633.74 | 9633.74 | 9633.74 | 9633.74 | 9633.74 | 9633.74
1660000057 | SUMINISTRO Y COLOCACION DE PUERTA DE DOBLE ABATIMIENTO TIPO MULTIPANEL DE 2" DE ESPESOR, CON MARCO Y CONTRAMARCO DE CANCEL DE ALUMINIO ANODIZADO DURANODIC DE 3" DE 1.00 X 2.50 M SEGUN PROYECTO, INCLUYE: CHAPAS DE INTERCOMUNICACION MARCA PHILIPS MOD. 525 O SIMILAR EN CALIDAD Y COSTO, BISAGRAS, JUNQUILLO, MATERIALES, HERRAMIENTA, DESPERDICIOS, REMACHES, CORTES, TRAZO, MANO DE OBRA, ACARREOS FUERA Y DENTRO DE LA OBRA Y TODO LO NECESARIO PARA SU CORRECTA COLOCACION Y FUNCIONAMIENTO. | PZA | 4999.66 | 4999.66 | 4999.8 | 4999.8 | 4999.8 | 4999.8 | 4999.8 | 4999.8 | 4999.8
1660000058 | SUMINISTRO Y COLOCACION DE PUERTA ABATIBLE DE 0.90 X 2.20 M.PARA REFRIGERACION FABRICADA EN AXERO INOXIDABLE SEGUN PROYECTO, INCLUYE: BISAGRAS DE TRABAJO PESADO REVERSIBLE, HECHAS A BASE DE FUNDICION DE ZINC A ALTA PRESION DE LA SUPERFICIE CROMADA, CERROJO Y CONTRA PICAPORTE INTERIOR DE SEGURIDAD, RESISTENCIA ELECTRICA INTEGRADA AL MARCO, MANO DE OBRA CALIFICADA, HERRAMIENTAS, ACCESORIOS, ACARREOS DENTRO Y FUERA DE LA OBRA Y TODO LO NECESARIO PARA SU CORRECTA COLOCACION. | PZA | 23564.91 | 23564.91 | 23565.5 | 23565.5 | 23565.5 | 23565.5 | 23565.5 | 23565.5 | 23565.5
1660000059 | SUMINISTRO Y COLOCACION DE CORTINA HAWAIANA DE 0.90 X 2.20 M, A BASE DE CORTINA DE NYLON Y TIRAS DE PVC TRANSPARENTE DE 20 CMS. CON 2 MM DE ESPESOR, SUJETADO A RIEL DE ALUMINIO SEGUN PROYECTO; INCLUYE: RIEL DE ALUMINIO, MATERIALES, ACCESORIOS PARA SUJECION, MANO DE OBRA, HERRAMIENTAS, ACARREOS DENTRO Y FUERA DE LA OBRA Y TODO LO NECESARIO PARA SU CORRECTA EJECUCION. | PZA | 4881.94 | 4881.94 | 4882.07 | 4882.07 | 4882.07 | 4882.07 | 4882.07 | 4882.07 | 4882.07
1660000060 | SUMINISTRO Y COLOCACION DE PUERTA DE 0.85X2.50 MTS. CON MARCO Y CONTRAMARCO DE PERFIL DE ALUMINIO ANODIZADO COLOR NATURAL DE 3 " A BASE DE CRISTAL FLOTADO CLARO 6 MM. EN LA PARTE DE ARRIBA Y TRIPLAY LAMINADO COLOR BLANCO EN LA PARTE DE ABAJO Y CRISTAL FIJO DE 6 MM. EN LA PARTE SUPERIOR DIMENCIONES SEGUN PROYECTO. INCLUYE: CHAPA MARCA PHILLIPS MOD. 550 DOBLE MANIJA, MATERIALES, ACCESORIOS, BISAGRAS, TORNILLOS, CORTES, BARRENOS, SILICON, HERRAMIENTA, MANO DE OBRA Y TODO LO NECESARIO PARA SU BUEN FUNCIONAMIENTO. | PZA | 3841.01 | 3841.01 | 3841.12 | 3841.12 | 3841.12 | 3841.12 | 3841.12 | 3841.12 | 3841.12
1660000061 | SUMINISTRO Y COLOCACION DE VENTANA CON PERFIL DE ALUMINIO ANODIZADO COLOR NATURAL DE 3" DE ESPESOR, CON TRES SECCIONES FIJAS EN LA PARTE SUPERIOR, Y DOS FIJAS Y UN CORREDIZO EN LA PARTE INFERIOR (SEGUN PROYECTO), CRISTAL FLOTADO CLARO DE 6MM, CON VNIL ACABADO ESMERILADO SEGUN DISEÑO, INCLUYE: PIJAS Y TAQUETES EXPANSIVOS DE DIMENSIONES SEGUN PROYECTO PARA SU SUJETACION, JUNQUILLO, BALEROS, MATERIALES, HERRAMIENTA, DESPERDICIOS, REMACHES, VINIL, CORTES, TRAZO, MANO DE OBRA, ACARREOS FUERA Y DENTRO DE LA OBRA Y TODO LO NECESARIO PARA SU CORRECTA COLOCACION Y FUNCIONAMIENTO. | M2 | 1702.35 | 1702.35 | 1702.39 | 1702.39 | 1702.39 | 1702.39 | 1702.39 | 1702.39 | 1702.39
1660000062 | SUMINISTRO Y COLOCACION DE CANCELERIA DE ALUMINIO ANODIZADO NATURAL DE 3" CON CRISTAL DE FIJO DE 6 MM COLOR TINTEX VERDE, SEGÚN PROYECTO, INCLUYE: ACCESORIOS, HERRAMIENTA , MANO DE OBRA , ACARREOS FUERA Y DENTRO DE LA OBRA | M2 | 1427.5 | 1427.5 | 1427.53 | 1427.53 | 1427.53 | 1427.53 | 1427.53 | 1427.53 | 1427.53
1660000063 | SUMINISTRO Y COLOCACION DE CANCELERIA DE ALUMINIO ANODIZADO NATURAL DE 3" CON CRISTAL DE FIJO DE 6 MM COLOR TINTEX VERDE, Y VINIL ACABADO ESMERILADO SEGÚN PROYECTO, INCLUYE: ACCESORIOS, HERRAMIENTA , MANO DE OBRA , ACARREOS FUERA Y DENTRO DE LA OBRA | M2 | 1639.73 | 1639.73 | 1639.77 | 1639.77 | 1639.77 | 1639.77 | 1639.77 | 1639.77 | 1639.77
1660000064 | SUMINISTRO Y COLOCACION DE PUERTA, (PTA.2), TIPO (EIFE) MULTIPANEL DE 2" DE 0.80 X 2.10 MTS. CERRADURA PHILLIPS MODELO3055 CON MARCO DE ALUMINIO COLOR NATURAL DE 3" INCLUYE: HERRAMIENTA, CORTES, DESPERDICIOS, PIJAS CON TAQUETES PARA SU FIJACION, BISAGRAS, MANO DE OBRA, ACARREOS DENTRO Y FUERA DE LA OBRA Y TODO LO NECESARIO PARA SU CORRECTA EJECUCION. | PZA | 3812.83 | 3812.83 | 3812.94 | 3812.94 | 3812.94 | 3812.94 | 3812.94 | 3812.94 | 3812.94
1660000065 | SUMINISTRO Y COLOCACION DE PUERTA, (PTA.3), TIPO (EIFE) MULTIPANEL DE 2" DE 1.00 X 2.10 MTS. CERRADURA PHILLIPS MODELO3055 CON MARCO DE ALUMINIO COLOR NATURAL DE 3" INCLUYE: HERRAMIENTA, CORTES, DESPERDICIOS, PIJAS CON TAQUETES PARA SU FIJACION, BISAGRAS, MANO DE OBRA, ACARREOS DENTRO Y FUERA DE LA OBRA Y TODO LO NECESARIO PARA SU CORRECTA EJECUCION. | PZA | 4180.65 | 4180.65 | 4180.75 | 4180.75 | 4180.75 | 4180.75 | 4180.75 | 4180.75 | 4180.75
1660000066 | SUMINISTRO Y COLOCACION DE PUERTA Y CANCELERIA A BASE DE ALUMINIO DE 3", MODULOS DE CRISTAL FLOTADO CLARO DE 6 MM. Y MODULOS DE PANEL CIEGO DE 19MM. DE AGLOMERADO RECUBIERTOS EN AMBAS CARAS DE LAMINADO PLASTICO (SEGUN PROYECTO). INCLUYE: PUERTA DE TAMBOR DE CAOBILLA AMBAS CARAS, ACABADO CON BARNIZ NATURAL CON MARCO DE ALUMINIO NATURAL DE 3" , CHAPA DE INTERCOMUNICACION SCOVILL TULIP MODELO 26D O SIMILAR EN CALIDAD Y COSTO, ACCESORIOS, BISAGRAS, HERRAMIENTA, MANO DE OBRA, ACARREOS DENTRO Y FUERA DE LA OBRA, TODO LO NECESARIO PARA SU FUNCIONAMIENTO. (SEGUN PROYECTO). | M2 | 1894.3 | 1894.3 | 1894.36 | 1894.36 | 1894.36 | 1894.36 | 1894.36 | 1894.36 | 1894.36
1660000067 | SUMINISTRO Y COLOCACION DE CANCELERIA CON PERFILES DE ALUMINIO ANODIZADO COLOR NATURAL DE 3" DE ESPESOR, FORMADO POR SECCIONES FIJAS, CRISTAL FLOTADO CLARO DE 6 MM DE ESPESOR, INCLUYE: PIJAS, TAQUETES, JUNQUILLO, BALEROS, REMACHES, TRAZO, CORTES, DESPERDICIOS, MATERIALES, HERRAMIENTA, MANO DE OBRA, ACARREOS DENTRO Y FUERA DE LA OBRA Y TODO LO NECESARIO PARA SU CORRECTA COLOCACION Y FUNCIONAMIENTO | M2 | 1295.94 | 1295.94 | 1295.97 | 1295.97 | 1295.97 | 1295.97 | 1295.97 | 1295.97 | 1295.97
1660000068 | SUMINISTRO Y COLOCACION DE PUERTA, TIPO (EIFE) MULTIPANEL DE 2" DE 0.90 X 2.50 MTS, CERRADURA PHILLIPS MODELO 3055 CON MARCO DE ALUMINIO COLOR NATURAL DE 3" Y CRISTAL FIJO EN LA PARTE SUPERIOR DE 0.40 X 1.00 M, INCLUYE: HERRAMIENTA, CORTES, DESPERDICIOS, PIJAS CON TAQUETES PARA FIJACION, BISAGRAS, MANO DE OBRA, ACARREOS FUERA Y DENTRO DE LA OBRA Y TODO LO NECESARIO OARA SU CORRECTA COLOCACION. | PZA | 4182.51 | 4182.51 | 4182.61 | 4182.61 | 4182.61 | 4182.61 | 4182.61 | 4182.61 | 4182.61
1660000069 | COLOCACION DE VENTANA DE DIFERENTES MEDIDAS, PREFABRICADA A BASE DE PERFIL NOVA DE 1 1/2" DE PVC COLOR BLANCO, SELLADO CON URETANO BLANCO, INCLUYE: CRISTAL FLOTADO CLARO DE 6 MM DE ESPESOR, COLOR CLARO, MATERIAL, MANO DE OBRA, EQUIPO Y TODO LO NECESARIO PARA SU CORRECTO FUNCIONAMIENTO. | M2 | 197.78 | 197.78 | 197.78 | 197.78 | 197.78 | 197.78 | 197.78 | 197.78 | 197.78
1660000070 | COLOCACION DE VENTANA DE DIFERENTES MEDIDAS, PREFABRICADA A BASE DE PERFIL NOVA DE 1 1/2" DE PVC COLOR BLANCO, SELLADO CON URETANO BLANCO, INCLUYE: CRISTAL FLOTADO CLARO DE 6 MM DE ESPESOR, COLOR TAPIZ, MATERIAL, MANO DE OBRA, EQUIPO Y TODO LO NECESARIO PARA SU CORRECTO FUNCIONAMIENTO. | M2 | 219 | 219 | 219 | 219 | 219 | 219 | 219 | 219 | 219
1660000071 | COLOCACIÓN DE PUERTA TIPO P01 PREFABRICADA CLAVE PTA.8 DE 1.00M X 2.05M MOD. PREMDOOR A BASE DE LAMINA LISA CAL.28, COLOR BLANCO OSTIÓN, NUCLEO INYECTADO DE POLIURETANO DE ALTA DENSIDAD, RETARDANTE DE FUEGO, AISLANTE TERMICO ACUSTICO, FABRICADA CON BASTIDOR PERIMETRAL DE MADERA DE PINO ESTUFADO DE IMPORTACION DOBLE CHAPERO, EL ANTEPECHO FIJO A BASE DE PERFIL NOVA DE 1 1/2" DE PVC COLOR BLANCO Y CRISTAL DE 6mm COLOR TAPIZ, CON CERRADURA DE MANIJA USO RUDO LINEA COMERCIAL MOD. PISA COLOR CROMO MATE 26D CILINDRO DE LATON CON 6 PERNOS MARCA YALE, SE CONSIDERA 4 BISAGRAS DE ALUMINIO DE 3". INCLUYE: MATERIAL, MANO DE OBRA, EQUIPO Y TODO LO NECESARIO PARA SU CORRECTO FUNCIONAMIENTO. | PZA | 292.01 | 292.01 | 292.02 | 292.02 | 292.02 | 292.02 | 292.02 | 292.02 | 292.02
1660000072 | COLOCACIÓN DE PUERTA TIPO P01 PREFABRICADA CLAVE PTA.2 DE 0.90M X 2.05M MOD. PREMDOOR A BASE DE LAMINA LISA CAL.28, COLOR BLANCO OSTIÓN, NUCLEO INYECTADO DE POLIURETANO DE ALTA DENSIDAD, RETARDANTE DE FUEGO, AISLANTE TERMICO ACUSTICO, FABRICADA CON BASTIDOR PERIMETRAL DE MADERA DE PINO ESTUFADO DE IMPORTACION DOBLE CHAPERO, EL ANTEPECHO FIJO A BASE DE PERFIL NOVA DE 1 1/2" DE PVC COLOR BLANCO Y CRISTAL DE 6mm COLOR CLARO, CON CERRADURA DE MANIJA USO RUDO LINEA COMERCIAL MOD. PISA COLOR CROMO MATE 26D CILINDRO DE LATON CON 6 PERNOS MARCA YALE, SE CONSIDERA 4 BISAGRAS DE ALUMINIO DE 3". INCLUYE: MATERIAL, MANO DE OBRA, EQUIPO Y TODO LO NECESARIO PARA SU CORRECTO FUNCIONAMIENTO. | PZA | 292.01 | 292.01 | 292.02 | 292.02 | 292.02 | 292.02 | 292.02 | 292.02 | 292.02
1660000073 | COLOCACIÓN DE PUERTA TIPO P01 PREFABRICADA CLAVE PTA.2 DE 0.90M X 2.05M MOD. PREMDOOR A BASE DE LAMINA LISA CAL.28, COLOR BLANCO OSTIÓN, NUCLEO INYECTADO DE POLIURETANO DE ALTA DENSIDAD, RETARDANTE DE FUEGO, AISLANTE TERMICO ACUSTICO, FABRICADA CON BASTIDOR PERIMETRAL DE MADERA DE PINO ESTUFADO DE IMPORTACION DOBLE CHAPERO CON 9 LUCES, EL ANTEPECHO FIJO A BASE DE PERFIL NOVA DE 1 1/2" DE PVC COLOR BLANCO Y CRISTAL DE 6mm COLOR CLARO, CON CERRADURA DE MANIJA USO RUDO LINEA COMERCIAL MOD. PISA COLOR CROMO MATE 26D CILINDRO DE LATON CON 6 PERNOS MARCA YALE, SE CONSIDERA 4 BISAGRAS DE ALUMINIO DE 3". INCLUYE: MATERIAL, MANO DE OBRA, EQUIPO Y TODO LO NECESARIO PARA SU CORRECTO FUNCIONAMIENTO. | PZA | 292.01 | 292.01 | 292.02 | 292.02 | 292.02 | 292.02 | 292.02 | 292.02 | 292.02
1660000074 | COLOCACIÓN DE PUERTA DOBLE O DE DOS HOJAS TIPO P01-DOBLE PREFAB. CLAVE PTA.4 DE 1.76M X 2.05M MOD. PREMDOOR A BASE DE LAMINA LISA CAL.28, COLOR BLANCO OSTIÓN, NUCLEO INYECTADO DE POLIURETANO DE ALTA DENSIDAD, RETARDANTE DE FUEGO, AISLANTE TERMICO ACUSTICO, BASTIDOR PERIMETRAL DE MADERA DE PINO ESTUFADO DE IMPORTACION DOBLE CHAPERO, CON ANTEPECHO FIJO A BASE DE PERFIL NOVA DE 1 1/2" DE PVC COLOR BLANCO Y CRISTAL DE 6mm COLOR CLARO, CERRADURA MODELO "PISA EIFEL" MARCA YALE, SE CONSIDERA 4 BISAGRAS DE ALUMINIO DE 3". INCLUYE: MATERIAL, MANO DE OBRA, EQUIPO, ACARREOS DENTRO Y FUERA DE LA OBRA Y TODO LO NECESARIO PARA SU CORRECTO FUNCIONAMIENTO. | PZA | 941.91 | 941.91 | 941.95 | 941.95 | 941.95 | 941.95 | 941.95 | 941.95 | 941.95
1660000075 | SUMINISTRO Y COLOCACIÓN DE PUERTAS PTA.5 DE PVC DE 0.75 x 1.60M CON PASADOR METÁLICO MARCA PHILLIPS MOD 30. ACABADO BLANCO, COLOCACIÓN DE JAMBAS DE MARCO PARA PUERTAS DE PVC INCLUYE: MATERIALES NECESARIOS PARA SU CORRECTA EJECUCION, MANO DE OBRA, HERRAMIENTA, EQUIPO Y ACARREOS DENTRO Y FUERA DE LA OBRA | PZA | 3015.18 | 3015.18 | 3015.25 | 3015.25 | 3015.25 | 3015.25 | 3015.25 | 3015.25 | 3015.25
1660000076 | SUMINISTRO Y COLOCACIÓN DE PUERTAS PTA.6 DE PVC DE 0.97 x 1.60M CON PASADOR METÁLICO MARCA PHILLIPS MOD 30. ACABADO BLANCO, COLOCACIÓN DE JAMBAS DE MARCO PARA PUERTAS DE PVC INCLUYE: MATERIALES NECESARIOS PARA SU CORRECTA EJECUCION, MANO DE OBRA, HERRAMIENTA, EQUIPO Y ACARREOS DENTRO Y FUERA DE LA OBRA. | PZA | 3092.84 | 3092.84 | 3092.93 | 3092.93 | 3092.93 | 3092.93 | 3092.93 | 3092.93 | 3092.93
1660000077 | SUMINISTRO Y COLOCACIÓN DE PUERTAS PTA.7 DE PVC DE 0.76 x 2.05M CON CERRADURA MODELO "PISA EIFEL" MARCA YALE. ACABADO BLANCO, COLOCACIÓN DE JAMBAS DE MARCO PARA PUERTAS DE PVC INCLUYE: MATERIALES NECESARIOS PARA SU CORRECTA EJECUCION, MANO DE OBRA, HERRAMIENTA, EQUIPO Y ACARREOS DENTRO Y FUERA DE LA OBRA. | PZA | 4413.48 | 4413.48 | 4413.58 | 4413.58 | 4413.58 | 4413.58 | 4413.58 | 4413.58 | 4413.58
1660000078 | SUMINISTRO Y COLOCACION DE PUERTA DE 0.90X2.30MTS. CON MARCO Y CONTRAMARCO DE ALUMINIO DURANODIC DE 3" CON CRISTAL CLARO DE 6 MM EN LA PARTE SUPERIOR Y PANEL CIEGO DE 19MM DE PLASTICO LAMINADO EN PARTE INFERIOR COLOR SEGUN PROYECTO, INCLUYE: PANEL,CRISTAL, CHAPA DE INTERCOMUNICACIÓN SCOVILL TULIP MOD. 26D O SIMILAR EN CALIDAD Y COSTO, ACCESORIOS NECESARIOS, BISAGRAS, HERRAMIENTA, MANO DE OBRA, ACARREOS DENTRO Y FUERA DE LA OBRA, TODO LO NECESARIO PARA SU BUEN FUNCIONAMIENTO. | PZA | 3848.22 | 3848.22 | 3848.32 | 3848.32 | 3848.32 | 3848.32 | 3848.32 | 3848.32 | 3848.32
1660000079 | SUMINISTRO Y COLOCACION DE PUERTA METALICA DOBLE DE 1.80 X 2.44 MTS CON LAMINA DE CAJA CAL. 20, MARCO Y CONTRAMARCO, PINTURA ESMALTE AMBAS CARAS, CHAPA, ACARREOS DENTRO Y FUERA DE LA OBRA Y TODO LO NECESARIO PARA SU CORRECTA EJECUCIÓN. | PZA | 3608.64 | 3610.75 | 3615.41 | 3612.09 | 3621.8 | 3619.18 | 3606.41 | 3616.65 | 3621.8
1660000081 | SUMINISTRO Y COLOCACION DE PROTECCION EN BARRA A BASE DE ANGULO DE 3/4"X3/4"X1/8" Y DIVISIONES CON MALLA CICLON, INCLUYE: BISAGRAS, SOLDADURA, PINTURA ANTICORROSIVA, HERRAMIENTA, MANO DE OBRA Y TODO LO NECESARIO PARA SU CORRECTA INSTALACION. | M2 | 419.3 | 419.3 | 419.31 | 419.31 | 419.31 | 419.31 | 419.31 | 419.31 | 419.31
1660000082 | SUMINISTRO Y COLOCACION DE PUERTA DE 1.80X2.80 MTS. EN MURO DE ACOMETIDA, HECHA A BASE DE MARCO Y CONTRAMARCO DE ANGULO ESTRUCTURAL DE 1"X1/8" ,MALLA CICLON GALVANIZADO DE 55 X 55MM. CAL-10.5 ., BISAGRA TUBULAR DE 5/8" PULIDA, PASADOR MAUSER DE 15 CMS, ACABADO EN PINTURA ESMALTE PRIMARIO COLOR GRIS. INCLUYE: MATERIALES, MANO DE OBRA, HERRAMIENTA MENOR, ACARREOS DENTRO Y FUERA DE LA OBRA. | PZA | 2345.72 | 2345.72 | 2345.78 | 2345.78 | 2345.78 | 2345.78 | 2345.78 | 2345.78 | 2345.78
1660000083 | SUMINISTRO Y COLOCACION DE PUERTA DE DOBLE ABATIMIENTO DE 2.00 X2.20 M CON MARCO DE MADERA DE PINO DE 1a DE 2" X 3", CON PANELART DE TRIPLAY DE PINO DE 9 MM ACABADO CON CERA RUSTICA COLOR OSCURO (SEGÚN PROYECTO), INCLUYE: CARRETILLA, RIEL GALVANIZADO 185-13, PEGACOMEX DE CONTACTO 19US, CHAPA MARCA PHILLIPS MOD 435 Y JALADERA MODELO 3030 O SIMILAR EN CALIDAD Y COSTO, RIEL DE PISO GALVANIZADO, MANO DE OBRA, HERRAMIENTA, ACARREOS DENTRO Y FUERA DE LA OBRA. | PZA | 6477.67 | 6477.67 | 6478.49 | 6477.69 | 6478.49 | 6478.35 | 6477.83 | 6478.49 | 6478.49
1660000084 | SUMINISTRO Y COLOCACION DE PUERTA DE 0.70 X 2.20 M CON MARCO DE MADERA DE PINO DE 1a DE 2" X 3", CON PANELART DE TRIPLAY DE PINO DE 9 MM ACABADO CON CERA RUSTICA COLOR OSCURO (SEGÚN PROYECTO), INCLUYE: CARRETILLA, RIEL GALVANIZADO 185-13, PEGACOMEX DE CONTACTO 19US, CHAPA MARCA PHILLIPS MOD 435 Y JALADERA MODELO 3030 O SIMILAR EN CALIDAD Y COSTO, RIEL DE PISO GALVANIZADO, MANO DE OBRA, HERRAMIENTA, ACARREOS DENTRO Y FUERA DE LA OBRA. | PZA | 3720.63 | 3720.63 | 3720.71 | 3720.71 | 3720.71 | 3720.71 | 3720.71 | 3720.71 | 3720.71
1660000085 | SUMINISTRO Y COLOCACION DE PUERTA DE 1.20 X 2.20 M CON MARCO DE MADERA DE PINO DE 1a DE 2" X 3", CON PANELART DE TRIPLAY DE PINO DE 9 MM ACABADO CON CERA RUSTICA COLOR OSCURO (SEGÚN PROYECTO), INCLUYE: CARRETILLA, RIEL GALVANIZADO 185-13, PEGACOMEX DE CONTACTO 19US, CHAPA MARCA PHILLIPS MOD 435 Y JALADERA MODELO 3030 O SIMILAR EN CALIDAD Y COSTO, RIEL DE PISO GALVANIZADO, MANO DE OBRA, HERRAMIENTA, ACARREOS DENTRO Y FUERA DE LA OBRA. | PZA | 3940.9 | 3940.9 | 3941 | 3941 | 3941 | 3941 | 3941 | 3941 | 3941
1660000086 | SUMINISTRO Y COLOCACIÓN DE PUERTA METÁLICA CON MARCO DE CHAMBRANA "L" PERFIL M-225 CONTRAMARCO DE PERFIL TUBULAR DE 3"X1 1/2" PROLAMSA O SIMILAR CALIBRE 18 Y FORRO DE LAMINA TROQUELADA "V" CALIBRE 18 INCLUYE: LIMPIEZA Y PREPARACIÓN DE LA SUPERFICIE, HERRAMIENTA, MANO DE OBRA Y TODO LO NECESARIO PARA SU CORRETA EJECUCION. | M2 | 1152.23 | 1152.68 | 1153.67 | 1152.96 | 1155.04 | 1154.49 | 1151.77 | 1153.95 | 1155.04
1660000087 | SUMINISTRO Y COLOCACION DE CANCELERIA DE ALUMINIO ANONIZADO BLANCO LINEA 2" CON CRISTAL FILTRASOL DE 6 MM EN FIJOS, CORREDIZOS, RECORTES, ACCESORIOS PARA SU FIJACION, HERRAMIENTA Y MANO DE OBRA. | M2 | 1166.45 | 1166.45 | 1166.49 | 1166.49 | 1166.49 | 1166.49 | 1166.49 | 1166.49 | 1166.49
1660000088 | SUMINISTRO Y COLOCACION DE PUERTA DE ALUMINIO ANODIZADO BLANCO DE 2" DE 0.900 X 2.00 MTS., INCLUYE: MARCO A BASE DE BATIENTE CON VENAS, ZOCLO PUERTA, CRISTAL FILTRASOL DE 6 MM, PANEL ART DE 6 MM. DOBLE CARA, PERFILES, SELLADOR ACRILICO, HERRAJES, REMACHES, PIJAS, TAQUETES DE PLASTICO, VINIL, FELPA, TORNILLERIA, EQUIPO, HERRAMIENTA Y MANO DE OBRA, ACARREOS DENTRO Y FUERA DE LA OBRA. | M2 | 1703.35 | 1703.35 | 1703.39 | 1703.39 | 1703.39 | 1703.39 | 1703.39 | 1703.39 | 1703.39
1660000089 | SUMINISTRO Y COLOCACION DE PUERTA DE ALUMINIO ANODIZADO BLANCO DE 2" DE 1.00 X 2.00 MTS., INCLUYE: MARCO A BASE DE BATIENTE CON VENAS, ZOCLO PUERTA, CRISTAL FILTRASOL DE 6 MM, PANEL ART DE 6 MM. DOBLE CARA, PERFILES, SELLADOR ACRILICO, HERRAJES, REMACHES, PIJAS, TAQUETES DE PLASTICO, VINIL, FELPA, CHAPA MCA. PHILIPS MOD. 252-A DOBLE MANIJA, TORNILLERIA, EQUIPO, HERRAMIENTA Y MANO DE OBRA Y ACARREOS DENTRO Y FUERA DE LA OBRA. | M2 | 1773.97 | 1773.97 | 1774.01 | 1774.01 | 1774.01 | 1774.01 | 1774.01 | 1774.01 | 1774.01
1660000090 | SUMINISTRO Y COLOCACION DE PUERTA EN MAMPARA DE ALUMINIO NATURAL DE 2" INCLUYE: ACRILICO BLANCO LECHOSO DE 3 MM. DE ESPESOR, JALADERA TROMPA DE ELEFANTE, FIJACION, MARCO, SELLADOR, JUNTAS DE VINIL, FELPAS, CORTES, AJUSTES, DESPERDICIOS, PLOMEO, NIVELACION, MANO DE OBRA, HERRAMIENTA, ACARREOS DENTRO Y FUERA DE LA OBRA Y TODO LO NECESARIO PARA SU CORRECTA EJECUCION. | PZA | 1938.78 | 1938.78 | 1938.83 | 1938.83 | 1938.83 | 1938.83 | 1938.83 | 1938.83 | 1938.83
1660000091 | REHABILITACION DE CANCELERIA, QUITAR LA EXISTENTE Y COLOCAR PERSIANA Y CRISTAL EN TABLETAS DE 0.10 CMS. DE ALT. CON PERFILES DE ALUMINIO ANODIZADO NATURAL DE 2" Y 3" INCLUYE: RECOLOCACION DE CANCELERIA, BARRA Y JALADERAS, SUMINISTRO, FLETES, ACARREOS, ELABORACION, TRAZO, CORTES, PLOMEADO, ALINEACION, PIJAS Y TORNILLOS, CADMINIZADOS, TAQUETES, FELPAS, HERRAJES Y VINILOS, BIBELES, ANCLAS, REFUERZOS, HERRAMIENTA Y MANO DE OBRA. | M | 673.04 | 673.04 | 673.05 | 673.05 | 673.05 | 673.05 | 673.05 | 673.05 | 673.05
1660000092 | SUMINISTRO Y COLOCACION DE PUERTA CON MARCO Y CONTRAMARCO DE CANCELERIA DE ALUMINIO NATURAL DE 3" DE 0.99 X 2.50 MTS., A BASE DE PANEL DE 32 MM. FORMADO CON DOS HOJAS DE LAMINA NEGRA CAL. 24 GALVANIZADA, ACABADO PINTADO CON PRIMARIO EPOXICO COLOR SEGÚN PROYECTO, INCLUYE: CHAPA MCA. PHILLIPS MOD. 525, BISAGRAS, HERRAMIENTA, ACCESORIOS, MANO DE OBRA Y ACARREOS FUERA Y DENTRO DE LA OBRA Y TODO LO NECESARIO PARA SU CORRECTA EJECUCION. | PZA | 4603.91 | 4603.91 | 4604.06 | 4603.97 | 4604.06 | 4604.06 | 4604.03 | 4604.06 | 4604.06
1660000093 | SUMINISTRO Y COLOCACION DE PUERTA DE 0.92X2.50 MTS. CON MARCO Y CONTRAMARCO DE CANCELERIA DE ALUMINIO DURANODIC DE 2" CON CRISTAL CLARO DE 6 MM EN LA PARTE SUPERIOR Y PANEL CIEGO DE 19 MM DE AGLOMERADO RECUBIERTO EN AMBAS CARAS DE PLASTICO LAMINADO EN PARTE INFERIOR COLOR SEGUN PROYECTO, INCLUYE: PANEL, CRISTAL, CHAPA MCA. PHILLIPS MOD. 525 O SIMILAR EN CALIDAD Y COSTO, ACCESORIOS NECESARIOS, BISAGRAS, HERRAMIENTA, MANO DE OBRA, ACARREOS DENTRO Y FUERA DE LA OBRA, TODO LO NECESARIO PARA SU BUEN FUNCIONAMIENTO. | PZA | 4616 | 4616 | 4616.14 | 4616.03 | 4616.14 | 4616.14 | 4616.11 | 4616.12 | 4616.14
1660000094 | SUMINISTRO Y COLOCACION DE PUERTA ABATIBLE DE 0.94 X 2.50 MTS. A BASE DE CANCELERIA DE ALUMINIO DURANODIC DE 2', Y CON CRISTAL CLARO DE EN LA PARTE SUPERIOR 6 MM Y PANELART DE 19 MM DE AGLOMERADO RECUBIERTO EN AMBAS CARAS DE PLASTICO LAMINADO EN LA PARTE INFERIOR, COLOR SEGUN PROYECTO, INCLUYE: CRISTAL CLARO, PANEL, CHAPA MCA. PHILLIPS MOD. 525 O SIMILAR EN CALIDAD Y COSTO, BISAGRAS, ACCESORIOS, HERRAMIENTA, MANO DE OBRA, ACARREOS DENTRO Y FUERA DE LA OBRA, TODO LO NECESARIO PARA SU BUEN FUNCIONAMIENTO. | PZA | 4628.18 | 4628.18 | 4628.33 | 4628.22 | 4628.33 | 4628.33 | 4628.31 | 4628.32 | 4628.33
1660000095 | SUMINISTRO Y COLOCACION DE PUERTA DE 0.92 X 2.50 MTS. CON MARCO Y CONTRAMARCO DE ALUMINIO DURANODIC DE 2" CON CRISTAL CLARO DE 6 MM. DE ESPESOR, INCLUYE: BARRA ANTIPANICO, CRISTAL, BISAGRA HIDRAULICA DE PISO MOD. 4810 SERIE SHOW MARCA IR SEGURITY & SAFETY, CHAPA MCA. PHILLIPS MOD. 525 O SIMILAR EN CALIDAD Y COSTO, ACCESORIOS, HERRAMIENTA, MANO DE OBRA, ACARREOS DENTRO Y FUERA DE LA OBRA. (SEGUN PROYECTO) | PZA | 8275 | 8275 | 8275.24 | 8275.12 | 8275.24 | 8275.24 | 8275.21 | 8275.22 | 8275.24
1660000096 | SUMINISTRO Y COLOCACION DE PUERTA CON MARCO Y CONTRAMARCO DE CANCELERIA DE ALUMINIO ANODIZADO NATURAL DE 3" DE 0.90 X 2.50 MTS., A BASE DE PANEL DE 32 MM. FORMADO CON DOS HOJAS DE LAMINA NEGRA CAL. 24 GALVANIZADA, ACABADO PINTADO CON PRIMARIO EPOXICO COLOR SEGÚN PROYECTO, INCLUYE: CHAPA MCA. PHILLIPS MOD. 525, BISAGRAS, HERRAMIENTA, ACCESORIOS, MANO DE OBRA Y ACARREOS FUERA Y DENTRO DE LA OBRA, Y TODO LO NECESARIO PARA SU CORRECTA EJECUCION. | PZA | 4404.54 | 4404.54 | 4404.67 | 4404.59 | 4404.67 | 4404.67 | 4404.65 | 4404.67 | 4404.67
1660000097 | SUMINISTRO Y COLOCACION DE PUERTA DE DOBLE ABATIMIENTO CON MARCO Y CONTRAMARCO DE CANCELERIA DE ALUMINIO ANODIZADO NATURAL DE 3" DE 1.68 X 2.50 MTS., FA BASE DE PANEL DE 32 MM. FORMADO CON DOS HOJAS DE LAMINA NEGRA CAL. 24 GALVANIZADA, ACABADO PINTADO CON PRIMARIO EPOXICO COLOR SEGÚN PROYECTO, INCLUYE: MIRILLA DE VIDRIO FILTRASOL DE 6 MM, CHAPA MCA. PHILLIPS MOD. 525, BISAGRAS, HERRAMIENTA, MATERIALES, ACCESORIOS, MANO DE OBRA Y ACARREOS FUERA Y DENTRO DE LA OBRA. (SEGÚN PROYECTO). | PZA | 6830.15 | 6830.15 | 6830.36 | 6830.13 | 6830.36 | 6830.34 | 6830.32 | 6830.34 | 6830.36
1660000098 | SUMINISTRO Y COLOCACION DE PUERTA DE DOBLE ABATIMIENTO CON MARCO Y CONTRAMARCO DE CANCELERIA DE ALUMINIO ANODIZADO NATURAL DE 3" DE 2.18 X 2.50 MTS., A BASE DE PANEL DE 32 MM. FORMADO CON DOS HOJAS DE LAMINA NEGRA CAL. 24 GALVANIZADA, ACABADO PINTADO CON PRIMARIO EPOXICO COLOR SEGÚN PROYECTO, INCLUYE: CHAPA MCA. PHILLIPS MOD. 525, BISAGRAS, MATERIALES, HERRAMIENTA, ACCESORIOS, MANO DE OBRA Y ACARREOS FUERA Y DENTRO DE LA OBRA. TODO LO NECESARIO PARA SU CORECTA EJECUCION. | PZA | 7775.08 | 7775.08 | 7775.32 | 7775.09 | 7775.32 | 7775.29 | 7775.27 | 7775.29 | 7775.32
1660000099 | SUMINISTRO Y COLOCACION DE PUERTA CON MARCO Y CONTRAMARCO DE CANCELERIA DE ALUMINIO ANODIZADO NATURAL DE 3" DE 0.70 X 2.50 MTS., A BASE DE PANEL DE 32 MM. FORMADO CON DOS HOJAS DE LAMINA NEGRA CAL. 24 GALVANIZADA, ACABADO PINTADO CON PRIMARIO EPOXICO COLOR SEGÚN PROYECTO, INCLUYE: CHAPA MCA. PHILLIPS MOD. 525, MIRILLA DE VIDRIO FILTRASOL DE 6 MM., BISAGRAS, HERRAMIENTA, MATERIALES, ACCESORIOS, MANO DE OBRA Y ACARREOS FUERA Y DENTRO DE LA OBRA. | PZA | 4089.85 | 4089.85 | 4089.97 | 4089.88 | 4089.97 | 4089.97 | 4089.95 | 4089.97 | 4089.97
1660000100 | SUMINISTRO Y COLOCACION DE PUERTA CON MARCO Y CONTRAMARCO DE CANCELERIA DE ALUMINIO NATURAL DE 3" DE 0.90 X 2.50 MTS., FORMADO CON 2 HOJAS DE LAMINA NEGRA CAL. 24, UNIDAS POR UN NUCLEO DE ESPUMA DE POLIURETANO, INCLUYE: MIRILLA DE VIDRIO FILTRASOL DE 6 MM., CHAPA MCA. PHILLIPS MOD. 525, BISAGRAS, HERRAMIENTA, MATERIALES, ACCESORIOS, MANO DE OBRA Y ACARREOS FUERA Y DENTRO DE LA OBRA. | PZA | 4641.16 | 4641.16 | 4641.29 | 4641.21 | 4641.29 | 4641.29 | 4641.27 | 4641.29 | 4641.29
1660000101 | SUMINISTRO Y COLOCACION DE PUERTA A BASE DE REFRIPANEL (MULTYMURO), DE 1.10 X 1.90 MTS. PARA CAMARA FRIA Y/O CALIENTE TIPO ABATIBLE, EQUIPADA CON HERRAJES CROMADOS KASON, SEGUN PROYECTO, INCLUYE: PICAPORTE, MARCO, BISAGRAS, ACCESORIOS, MATERIALES, AJUSTES, HERRAMIENTA, MANO DE OBRA ESPECIALIZADA, ACARREOS FUERA Y DENTRO DE LA OBRA, TRABAJO TERMINADO. | PZA | 7407.06 | 7407.06 | 7407.25 | 7407.25 | 7407.25 | 7407.25 | 7407.25 | 7407.25 | 7407.25
1660000102 | SUMINISTRO Y COLOCACION DE PUERTA DE DOBLE ABATIMIENTO DE 1.80 X 2.50 MTS. CON MARCO Y CONTRAMARCO DE ALUMINIO ANODIZADO NATURAL DE 3" , A BASE DE PANEL DE 32 MM. FORMADO CON DOS HOJAS DE LAMINA NEGRA CAL. 24 GALVANIZADA, ACABADO PINTADO CON PRIMARIO EPOXICO COLOR SEGÚN PROYECTO, INCLUYE: BISAGRAS, CHAPA PHILLIPS MOD. 525, PASADORES DE EMBUTIR, ACCESORIOS, HERRAMIENTA, MATERIALES, MANO DE OBRA, ACARREOS DENTRO Y FUERA DE LA OBRA Y TODO LO NECESARIO PARA SU CORRECTA EJECUCION. | PZA | 7056.37 | 7056.37 | 7056.59 | 7056.37 | 7056.59 | 7056.57 | 7056.54 | 7056.57 | 7056.59
1660000103 | SUMINISTRO Y COLOCACION DE PUERTA DE DOBLE ABATIMIENTO CON MARCO Y CONTRAMARCO DE CANCELERIA DE ALUMINIO ANODIZADO NATURAL DE 3" DE 1.68 X 2.50 MTS., A BASE DE PANEL DE 32 MM. FORMADO CON DOS HOJAS DE LAMINA NEGRA CAL. 24 GALVANIZADA, ACABADO PINTADO CON PRIMARIO EPOXICO COLOR SEGÚN PROYECTO, INCLUYE: CHAPA MCA. PHILLIPS MOD. 525, BISAGRAS, HERRAMIENTA, MATERIALES, ACCESORIOS, MANO DE OBRA Y ACARREOS FUERA Y DENTRO DE LA OBRA. | PZA | 6655.99 | 6655.99 | 6656.19 | 6655.96 | 6656.19 | 6656.18 | 6656.16 | 6656.18 | 6656.19
1660000104 | SUMINISTRO Y COLOCACION DE PUERTA DE DOBLE ABATIMIENTO DE 2.44 x 2.50 MTS. CON MARCO Y CONTRAMARCO DE CANCELERIA DE ALUMINIO ANODIZADO NATURAL DE 3" CON CRISTAL FILTRASOL DE 06 MM. DE ESPESOR, COLOR SEGÚN PROYECTO, INCLUYE: INCLUYE: BARRA ANTIPANICO, CRISTAL, BISAGRA HIDRAULICA DE PISO MOD. 4810 SERIE SHOW MARCA IR SEGURITY Y SAFETY, CHAPA MARCA PHILIPS MOD. 525 O SIMILAR EN CALIDAD Y COSTO, ACCESORIOS, HERRAMIENTA, MANO DE OBRA, ACARREOS FUERA Y DENTRO DE LA OBRA, TODO LO NECESARIO PARA SU BUEN FUNCIONAMIENTO. | PZA | 15504.88 | 15504.88 | 15505.29 | 15505.07 | 15505.29 | 15505.28 | 15505.26 | 15505.28 | 15505.29
1660000106 | SUMINISTRO Y COLOCACION DE PUERTA CORREDIZA DE 2.00 X 2.50 MTS. A BASE DE CANCELERIA DE ALUMINIO ANODIZADO NATURAL DE 3" CON FIJOS DE CRISTAL CLARO DE 6MM EN LA PARTE SUPERIOR Y PANELART DE 19 MM DE AGLOMERADO RECUBIERTO EN AMBAS CARAS DE PLASTICO LAMINADO, COLOR SEGUN PROYECTO, INCLUYE: RIELES, CHAPA PHILLIPS MOD. 525 O SIMILAR EN CALIDAD Y COSTO, BISAGRAS, CRISTAL, PANEL, ACCESORIOS, MATERIALES, HERRAMIENTA, MANO DE OBRA Y TODO LO NECESARIO PARA SU BUEN FUNCIONAMIENTO. | PZA | 7671.31 | 7671.31 | 7671.53 | 7671.3 | 7671.53 | 7671.52 | 7671.5 | 7671.52 | 7671.53
1660000107 | SUMINISTRO Y COLOCACION DE PUERTA DE DOBLE ABATIMIENTO DE 2.29 X 2.50 MTS. CON MARCO Y CONTRAMARCO DE CANCELERIA DE ALUMINIO ANODIZADO NATURAL DE 3", A BASE DE PANEL DE 32 MM. FORMADO CON DOS HOJAS DE LAMINA NEGRA CAL. 24 GALVANIZADA, ACABADO PINTADO CON PRIMARIO EPOXICO COLOR SEGÚN PROYECTO, INCLUYE: BISAGRAS, CHAPA PHILLIPS MOD. 525, PASADORES DE EMBUTIR, ACCESORIOS, HERRAMIENTA, MATERIALES, MANO DE OBRA, ACARREOS DENTRO Y FUERA DE LA OBRA Y TODO LO NECESARIO PARA SU CORRECTA EJECUCION. | PZA | 8297.29 | 8297.29 | 8297.55 | 8297.23 | 8297.55 | 8297.55 | 8297.49 | 8297.54 | 8297.55
1660000112 | SUMINISTRO Y COLOCACION DE PUERTA DE DOBLE ABATIMIENTO TIPO EIFE MULTIPANEL DE 2" DE 1.70 X 2.50 MTS. A BASE DE MARCO Y CONTRAMARCO DE CANCELERIA DE ALUMINIO ANODIZADO NATURAL DE 2" Y CRISTAL FLOTADO CLARO DE 6 MM. DE ESPESOR EN LA PARTE SUPERIOR DE 0.40 X 1.70 MTS., SEGÚN PROYECTO, INCLUYE: CERRADURA MOD. 3055 MCA. PHILLIPS, HERRAMIENTA, CORTES, DESPERDICIOS, PIJAS CON TAQUETES PARA FIJACION, BISAGRAS, MANO DE OBRA, ACARREOS FUERA Y DENTRO DE LA OBRA Y TODO LO NECESARIO OARA SU CORRECTA COLOCACION. | PZA | 5286.18 | 5286.18 | 5286.34 | 5286.11 | 5286.34 | 5286.33 | 5286.3 | 5286.33 | 5286.34
1660000113 | SUMINISTRO Y COLOCACION DE CANCELERIA DE ALUMINIO ANODIZADO NATURAL DE 2" DE 1.78 X 0.70 MTS, A BASE DE FIJOS DE CRISTAL CLARO DE 06 MM. DE ESPESOR EN EXTREMOS Y VANO EN CENTRO, SEGÚN PROYECTO, INCLUYE: CRISTAL CLARO DE 6MM, ACCESORIOS, HERRAMIENTAS, MATERIALES, MANO DE OBRA Y ACARREOS FUERA Y DENTRO DE LA OBRA Y TODO LO NECESARIO PARA SU CORRECTA EJECUCION. | PZA | 1178.34 | 1178.34 | 1178.38 | 1178.17 | 1178.38 | 1178.37 | 1178.37 | 1178.38 | 1178.38
1660000114 | SUMINISTRO Y COLOCACION DE MAMPARAS FIJAS DE ALUMINIO ANODIZADONATURAL TIPO COMERCIAL DE 2", INCLUYE: ACRILICO BLANCO LECHOSO DE 5 MM DE ESPESOR, FIJACION, ACCESORIOS, HERRAMIENTA, MANO DE OBRA Y ACARREOS DENTRO Y FUERA DE LA OBRA. | M2 | 1111.33 | 1111.33 | 1111.36 | 1111.36 | 1111.36 | 1111.36 | 1111.36 | 1111.36 | 1111.36
1660000118 | SUMINISTRO Y COLOCACION DE CANCELERIA DE ALUMINIO ANODIZADO NATURAL DE 3" CON PERFILES COMERCIALES, TIPO FIJO Y CORREDIZA CON CRISTAL FILTRASOL DE 6 MM, SEGUN PROYECTO, INCLUYE: VIDRIO FILTRASOL DE 6 MM. DE ESP., ANDAMIOS, ACCESORIOS, JAMBAS, HERRAMIENTAS, MANO DE OBRA, ACARREOS FUERA Y DENTRO DE LA OBRA. | M2 | 1692.72 | 1692.72 | 1692.79 | 1692.51 | 1692.79 | 1692.78 | 1692.76 | 1692.79 | 1692.79
1660000119 | SUMINISTRO Y COLOCACION DE CANCELERIA DE ALUMINIO ANODIZADO NATURAL DE 3" CON PERFILES COMERCIALES, TIPO FIJO CON CRISTAL FILTRASOL DE 6 MM, SEGUN PROYECTO, INCLUYE: VIDRIO FILTRASOL DE 6 MM. DE ESP., ANDAMIOS, ACCESORIOS, JAMBAS, HERRAMIENTAS, MANO DE OBRA, ACARREOS FUERA Y DENTRO DE LA OBRA. | M2 | 1600.09 | 1600.09 | 1600.15 | 1599.92 | 1600.15 | 1600.14 | 1600.14 | 1600.15 | 1600.15
1660000120 | SUMINISTRO Y COLOCACION DE CANCELERIA DE ALUMINIO DURANODIC DE 2" ELABORADO CON PERFILES COMERCIALES, FIJOS DE CRISTAL CLARO DE 6 MM. DE ESPESOR EN LA PARTE SUPERIOR Y PANELES CIEGOS DE 19 MM. DE AGLOMERADO RECUBIERTO EN AMBAS CARAS DE PLASTICO LAMINADO COLOR SEGUN PROYECTO EN LA PARTE INFERIOR, INCLUYE: CRISTAL CLARO DE 6 MM DE ESPESOR, MOLDURAS, PANELES, ACCESORIOS, HERRAMIENTA, MANO DE OBRA, ACARREOS FUERA Y DENTRO DE LA OBRA Y TODO LO NECESARIO PARA SU BUEN FUNCIONAMIENTO. | M2 | 1332.4 | 1332.4 | 1332.44 | 1332.38 | 1332.44 | 1332.44 | 1332.44 | 1332.44 | 1332.44
1660000121 | SUMINISTRO Y COLOCACION DE CANCELERIA DE ALUMINIO DURANODIC DE 2" ELABORADO CON PERFILES COMERCIALES Y PANELES CIEGOS DE 19 MM DE AGLOMERADO RECUBIERTO EN AMBAS CARAS DE PLASTICO LAMINADO COLOR SEGUN PROYECTO, INCLUYE: MOLDURAS, ACCESORIOS, HERRAMIENTAS, MANO DE OBRA, ACARREOS DENTRO Y FUERA DE LA OBRA Y TODO LO NECESARIO PARA SU BUEN FUNCIONAMIENTO. | M2 | 1430.85 | 1430.85 | 1430.88 | 1430.82 | 1430.88 | 1430.88 | 1430.88 | 1430.88 | 1430.88
1660000122 | SUMINISTRO Y COLOCACION DE CANCELERIA DE ALUMINIO ANODIZADO NATURAL DE 3" ELABORADO CON PERFILES COMERCIALES, TIPO FIJO Y CORREDIZA CON CRISTAL CLARO DE 6 MM, SEGUN PROYECTO, INCLUYE: CRISTAL CLARO DE 6 MM. DE ESP., ANDAMIOS, ACCESORIOS, JAMBAS, HERRAMIENTAS, MANO DE OBRA, ACARREOS FUERA Y DENTRO DE LA OBRA. | M2 | 1638.94 | 1638.94 | 1639 | 1638.71 | 1639 | 1638.99 | 1638.98 | 1639 | 1639
1660000123 | SUMINISTRO Y COLOCACION DE CRISTAL PARA PERSIANAS DE 15 CMS. X 77 CMS. DE 6 MM., INCLUYE: MANO DE OBRA, HERRAMIENTA, ACARREOS DENTRO Y FUERA DE LA OBRA Y TODO LO NECESARIO PARA SU CORRECTA EJECUCION. | PZA | 74.85 | 74.85 | 74.85 | 74.83 | 74.85 | 74.85 | 74.85 | 74.85 | 74.85
1660000124 | SUMINISTRO Y COLOCACION DE PUERTA ABATIBLE DE 1.00 X 2.20 MTS CON MARCO Y CONTRA MARCO DE ALUMINIO DURANODIC DE 3" Y PANELART DE 19MM. COLOR SEGÚN PROYECTO. INCLUYE: CHAPA MCA. PHILLIPS MODELO RIVER, O SIMILAR EN CALIDAD Y COSTO, ACCESORIOS, HERRAMIENTA, MANO DE OBRA, ACARREOS DENTRO Y FUERA DE LA OBRA, TODO, LO NECESARIO PARA SU BUEN FUNCIONAMIENTO. | PZA | 4244.68 | 4244.68 | 4244.78 | 4244.78 | 4244.78 | 4244.78 | 4244.78 | 4244.78 | 4244.78
1660000125 | SUMINISTRO Y COLOCACION DE PUERTA DE DOBLE ABATIMIENTO DE 1.80 X 2.90 MTS. CON MARCO Y CONTRAMARCO DE ALUMINIO DURANODIC DE 3" CON CRISTAL CLARO DE 6MM EN LA PARTE SUPERIOR Y PANELART DE 19 MM. EN LA PARTE INFERIOR COLOR SEGÚN PROYECTO. INCLUYE: CRISTAL CLARO DE 6MM. EN LA PARTE SUPERIOR, CHAPA MCA. PHILLIPS MOD. 550 CH (SIN MANIJAS) O SIMILAR EN CALIDAD Y COSTO, BARRA DE EMPUJE DE ALUMINIO, ACCESORIOS, HERRAMIENTA, MANO DE OBRA, ACARREOS DENTRO Y FUERA DE LA OBRA Y TODO LO NECESARIO PARA SU BUEN FUNCIONAMIENTO. | PZA | 9858.33 | 9858.33 | 9858.59 | 9858.49 | 9858.59 | 9858.59 | 9858.57 | 9858.58 | 9858.59
1660000126 | SUMINISTRO Y COLOCACION DE PUERTA ABATIBLE DE 1.00 X 2.90 MTS. CON MARCO Y CONTRAMARCO DE ALUMINIO DURANODIC DE 3" CON CRISTAL CLARO DE 6 MM. EN LA PARTE SUPERIOR Y PANELART DE 19 MM. EN LA PARTE INFERIOR COLOR SEGÚN PROYECTO. INCLUYE: CRISTAL CLARO DE 6 MM. EN LA PARTE SUPERIOR, CHAPA MCA. PHILLIP. MOD. 550 CH (SIN MANIJAS) O SIMILAR EN CALIDAD Y COSTO, BARRA DE EMPUJE DE ALUMINIO, ACCESORIOS, HERRAMIENTA, MANO DE OBRA, ACARREOS DENTRO Y FUERA DE OBRA, TODO LO NECESARIO PARA SU BUEN FUNCIONAMIENTO. | PZA | 5353.88 | 5353.88 | 5354.03 | 5353.93 | 5354.03 | 5354.03 | 5354.01 | 5354.02 | 5354.03
1660000127 | SUMINISTRO Y COLOCACION DE PUERTA ABATIBLE DE 0.85 X 2.90 MTS. CON MARCO Y CONTRAMARCO DE ALUMINIO DURANODIC DE 3" CON CRISTAL CLARO DE 6 MM. EN LA PARTE SUPERIOR Y PANELART DE 19 MM. EN LA PARTE INFERIOR COLOR SEGÚN PROYECTO. INCLUYE: CRISTAL CLARO DE 6 MM. EN LA PARTE SUPERIOR, CHAPA MCA. PHILLIP MOD. RIYER O SIMILAR EN CALIDAD Y COSTO ,ACCESORIOS, HERRAMIENTA, MANO DE OBRA, ACARREOS DENTRO Y FUERA DE OBRA, TODO LO NECESARIO PARA SU BUEN FUNCIONAMIENTO. | PZA | 4434.42 | 4434.42 | 4434.55 | 4434.45 | 4434.55 | 4434.55 | 4434.53 | 4434.54 | 4434.55
1660000128 | SUMINISTRO Y COLOCACION DE PUERTA ABATIBLE DE 0.75 X 2.20 MTS CON MARCO Y CONTRA MARCO DE ALUMINIO DURANODIC DE 3" Y PANELART DE 19MM. COLOR SEGÚN PROYECTO. INCLUYE: CHAPA MCA. PHILLIPS MODELO RIVER, O SIMILAR EN CALIDAD Y COSTO, ACCESORIOS, HERRAMIENTA, MANO DE OBRA, ACARREOS DENTRO Y FUERA DE LA OBRA, TODO, LO NECESARIO PARA SU BUEN FUNCIONAMIENTO. | PZA | 4181.18 | 4181.18 | 4181.29 | 4181.29 | 4181.29 | 4181.29 | 4181.29 | 4181.29 | 4181.29
1660000129 | SUMINISTRO Y COLOCACION DE PUERTA CORREDIZA DE 0.90 X 2.90 MTS. CON MARCO Y CONTRA MARCO DE ALUMINIO DURANODIC DE 3" Y PANELART DE 19 MM. COLOR SEGÚN PROYECTO. INCLUYE: JALADERA DE EMBUTIR PARA PUERTA CORREDIZA, ACCESORIOS, HERRAMIENTA, MANO DE OBRA, ACARREOS DENTRO Y FUERA DE LA OBRA, TODO LO NECESARIO PARA SU BUEN FUNCIONAMIENTO. | PZA | 4905.22 | 4905.22 | 4905.36 | 4905.26 | 4905.36 | 4905.36 | 4905.34 | 4905.35 | 4905.36
1660000130 | SUMINISTRO Y COLOCACION DE PUERTA DE DOBLE ABATIMIENTO DE CRISTAL TEMPLADO CLARO DE 9.5 MM. DE ESPESOR DE 1.80 X 2.40 MTS. SEGÚN PROYCTO. INCLUYE: JALADERA MCA.PHILLIPS MOD. 3030 O SIMILAR EN CALIDAD Y COSTO, HERRAJES, BISAGRAS HIDRAULICAS, ACCESORIOS, HERRAMIENTA, MANO DE OBRA, ACARREOS DENTRO Y FUERA DE LA OBRA, TODO LO NECESARIO PARA SU BUEN FUNCIONAMIENTO. | PZA | 25473.85 | 25473.85 | 25474.59 | 25473.11 | 25474.59 | 25474.57 | 25474.49 | 25474.58 | 25474.59
1660000131 | SUMINISTRO Y COLOCACION DE PUERTA ABATIBLE DE 1.45 X 2.90 MTS. CON MARCO Y CONTRAMARCO DE ALUMINIO ANODIZADO NATURAL Y CRISTAL FILTRASOL DE 6 MM. DE ESPESOR SEGÚN PROYECTO INCLUYE: CRISTALES FIJOS EN LA PARTE SUPERIOR Y LATERAL JALADERA MCA.PHILLIPS MOD. 3030 O SIMILAR EN CALIDAD Y COSTO, ACCESORIOS HERRAMIENTA, MANO DE OBRA, ACARREOS DENTRO Y FUERA DE LA OBRA, TODO LO NECESARIO PARA SU BUEN FUNCIONAMIENTO. | PZA | 8036.05 | 8036.05 | 8036.29 | 8036.14 | 8036.29 | 8036.29 | 8036.26 | 8036.28 | 8036.29
1660000132 | SUMINISTRO Y COLOCACION DE PUERTA ABATIBLE DE 1.00 X 2.90 MTS . CON MARCO Y CONTRAMARCO DE ALUMINIO DURANODIC DE 3" CON CRISTAL CLARO DE 6 MM. EN LA PARTE SUPERIOR Y PANELART DE 19 MM. EN LA PARTE INFERIOR COLOR SEGÚN PROYECTO. INCLUYE: CRISTAL CLARO DE 6 MM. EN LA PARTE SUPERIOR, CHAPA MCA. PHILLIPS MOD. RIVER O SIMILAR EN CALIDAD Y COSTO, ACCESORIOS, HERRAMIENTA, MANO DE OBRA, ACARREOS DENTRO Y FUERA DE LA OBRA, TODO LO NECESARIO PARA SU BUEN FUNCIONAMIENTO. | PZA | 4872.24 | 4872.24 | 4872.38 | 4872.28 | 4872.38 | 4872.38 | 4872.35 | 4872.37 | 4872.38
1660000133 | SUMINISTRO Y COLOCACION DE PARED SUSPENDIDA A BASE DE MODULACIONES DE CRISTAL TEMPLADO CLARO DE 9.5 MM. CON COSTILLA DE CRISTAL TEMPLADO DE 12.7 MM. Y SISTEMA DE ARAÑAS DE ACERO INOXIDABLE SEGÚN PROYECTO. INCLUYE: ROTULA CONICA, CONECTOR PARA COSTILLA, ANGULOS, SOPORTES, ALETAS, TORNILLOS, CASQUILLOS P/12.7MM., ANDAMIOS, HERRAMIENTA, MANO DE OBRA, ACARREOS DENTRO Y FUERA DE LA OBRA Y TODO LO NECESARIO PARA SU BUEN FUNCIONAMIENTO. | M2 | 3863.59 | 3863.59 | 3863.69 | 3863.69 | 3863.69 | 3863.69 | 3863.69 | 3863.69 | 3863.69
1660000134 | SUMINISTRO Y COLOCACION DE PUERTA DE CRISTAL DE DOBLE ABATIMIENTO CON MARCO Y CONTRAMARCO DE ALUMINIO ANODIZADO NATURAL DE 3" Y CRISTAL FILTRASOL DE 6 MM. ESPESOR DE 2.00 X 2.40 MTS. SEGUN PROYECTO INCLUYE: JALADERA MCA. PHILLIPS MOD. 3030 O SIMILAR EN CALIDAD Y COSTO, HERRAJES, BISAGRAS HIDRAULICAS, ACCESORIOS HERRAMIENTA, MANO DE OBRA, ACARREOS DENTRO Y FUERA DE LA OBRA, TODO LO NECESARIO PARA SU BUEN FUNCIONAMIENTO. | PZA | 15021.31 | 15021.31 | 15021.73 | 15021.49 | 15021.73 | 15021.72 | 15021.7 | 15021.72 | 15021.73
1660000135 | SUMINISTRO Y COLOCACION DE CANCELERIA DE ALUMINIO DURANODIC DE 3" Y CRISTAL CLARO DE 6 MM. EN LA PARTE SUPERIOR Y PANELART DE 19 MM. ENLA PARTE INFERIOR COLOR SEGÚN PROYECTO. INCL.: ACCESORIOS, CORTES, FIJACION, CRISTAL FLOTADO CLARO DE 6MM, HERRAMIENTA, MANO DE OBRA Y ACARREOS DENTRO Y FUERA DE LA OBRA Y TODO LO NECESARIO PARA SU CORRECTO FUNCIONAMIENTO. | M2 | 1452.22 | 1452.22 | 1452.27 | 1452.01 | 1452.27 | 1452.27 | 1452.26 | 1452.27 | 1452.27
1660000136 | SUMINISTRO Y COLOCACION DE CANCELERIA DE ALUMINIO ANODIZADO NATURAL DE 3" Y CRISTAL FILTRASOL DE 6 MM. SEGÚN PROYECTO. INCL.: ACCESORIOS, CORTES, FIJACION, HERRAMIENTA, MANO DE OBRA Y ACARREOS DENTRO Y FUERA DE LA OBRA Y TODO LO NECESARIO PARA SU CORRECTO FUNCIONAMIENTO. | M2 | 1411.24 | 1411.24 | 1411.3 | 1411.05 | 1411.3 | 1411.3 | 1411.29 | 1411.3 | 1411.3
1660000137 | SUMINISTRO, INSTALACION Y MONTAJE DE SISTEMA DE SUSPENSION APILABLE HACIA UN EXTREMO, DE MURO DIVISORIO MOVIL MULTIDIRECCIONAL CON FUNCIONAMIENTO ACUSTICO DE PANELES CIEGOS APAREADOS DE 100 MM. DE ESPESOR, FORRADO CON CHAPA DE MADERA SEGÚN PROYECTO. INCLUYE: MOLDURAS Y PERFILES DE ALUMINIO, JAMBAS, BULBOS, RIEL, ACCESORIO, SOLDADURA, PRUEBAS, EQUIPO, HERRAMIENTA, MANO DE OBRA ESPECIALIZADA, ACARREOS DENTRO Y FUERA DE LA OBRA, TODO LO NECESARIO PARA SU CORRECTA EJECUCION. | M2 | 5094.61 | 5094.61 | 5094.73 | 5094.73 | 5094.73 | 5094.73 | 5094.73 | 5094.73 | 5094.73
1660000138 | SUMINISTRO Y COLOCACION DE CANCELERIA DE ALUMINIO ANONIZADO DE 2" DURANODIC DE 3.24 X 1.52 MTS, CON CORREDIZOS, SEGÚN PROYECTO INCL.: ACCESORIOS, CRISTAL CLARO DE 6MM, HERRAMIENTA, MANO DE OBRA Y ACARREOS DENTRO Y FUERA DE LA OBRA. | PZA | 7231.45 | 7231.45 | 7231.63 | 7231.63 | 7231.63 | 7231.63 | 7231.63 | 7231.63 | 7231.63
1660000139 | SUMINISTRO Y COLOCACION DE PUERTA TIPO (EIFE) MULTIPANEL DE 2" DE 1.00 X 2.10 MTS, CERRADURA PHILLIPS MODELO 3055 CON MARCO DE ALUMINIO ANODIZADO NATURAL DE 3" Y ANTEPECHO CRISTAL FIJO EN LA PARTE SUPERIOR DE 0.40 X 1.00 M, INCLUYE: HERRAMIENTA, CORTES, DESPERDICIOS, PIJAS CON TAQUETES PARA FIJACION, BISAGRAS, MANO DE OBRA, ACARREOS FUERA Y DENTRO DE LA OBRA Y TODO LO NECESARIO OARA SU CORRECTA COLOCACION. | PZA | 4545.06 | 4545.06 | 4545.17 | 4545.17 | 4545.17 | 4545.17 | 4545.17 | 4545.17 | 4545.17
1660000140 | SUMINISTRO Y COLOCACION DE PUERTA TIPO (EIFE) MULTIPANEL DE 2" DE 0.80 x 2.00 MTS, INCLUYE: CERRADURA DE PERILLA TUBULAR MODELO GAMMA ACABADO CM MARCA PHILLIPS, HERRAMIENTAS, CORTES, DESPERDICIOS, PIJAS CONTAQUETES PARA FIJACION, BISAGRAS, MANO DE OBRA, ACARREOS DENTRO Y FUERA DE LA OBRA Y TODO LO NECESARIO PARA SU CORRECTA EJECUCION. | PZA | 3668.46 | 3668.46 | 3668.55 | 3668.55 | 3668.55 | 3668.55 | 3668.55 | 3668.55 | 3668.55
1660000141 | SUMINISTRO Y COLOCACION DE VENTANA TIPO PROYECCION CON PERFILES DE ALUMINIO ANODIZADO COLOR NATURAL DE 2" DE ESPESOR, DE 0.74 X 0.30 MTS DE ALTO FORMADO POR UN FIJO SEGUN PROYECTO Y CRISTAL FLOTADO CLARO DE 6 MM DE ESPESOR, INCLUYE: PIJAS,TAQUETES, JUNQUILLO, REMACHES, TRAZO, CORTES, DESPERDICIOS, MATERIALES, HERRAMIENTA, MANO DE OBRA, ACARREOS DENTRO Y FUERA DE LA OBRA Y TODO LO NECESARIO PARA SU CORRECTA COLOCACION Y FUNCIONAMIENTO | PZA | 565.54 | 565.54 | 565.55 | 565.53 | 565.55 | 565.55 | 565.55 | 565.55 | 565.55
1660000142 | SUMINISTRO Y COLOCACION DE CANCELERIA CON PERFILES DE ALUMINIO ANODIZADO NATURAL DE 3" DE ESPESOR, FORMADO POR SECCIONES FIJAS Y CORREDIZAS, CRISTAL FLOTADO CLARO DE 6 MM DE ESPESOR, VINIL ESMERILADO, SEGUN DISEÑO INCLUYE: PIJAS, TAQUETES, JUNQUILLO, BALEROS, REMACHES, TRAZO, CORTES, DESPERDICIOS, MATERIALES, HERRAMIENTA, MANO DE OBRA, ACARREOS DENTRO Y FUERA DE LA OBRA Y TODO LO NECESARIO PARA SU CORRECTA COLOCACION Y FUNCIONAMIENTO | M2 | 1702.35 | 1702.35 | 1702.39 | 1702.39 | 1702.39 | 1702.39 | 1702.39 | 1702.39 | 1702.39
1660000143 | SUMINISTRO Y COLOCACION DE PUERTA DE 1.00 X 2.50 MTS, CON MARCO DE ALUMINIO ANODIZADO NATURAL DE 3" Y CRISTAL CLARO DE 6 MM DE ESPESOR Y FIJO DE 0.40 X 1.00 MTS EN LA PARTE SUPERIOR, INCLUYE: CERRADURA PHILLIPS MODELO 550, DOBLE MANIJA HERRAMIENTA, CORTES, DESPERDICIOS, PIJAS CON TAQUETES PARA FIJACION, BISAGRAS, MANO DE OBRA, ACARREOS FUERA Y DENTRO DE LA OBRA Y TODO LO NECESARIO OARA SU CORRECTA COLOCACION. | PZA | 3751.13 | 3751.13 | 3751.96 | 3751.06 | 3751.96 | 3751.81 | 3751.22 | 3751.96 | 3751.96
1660000144 | SUMINISTRO Y COLOCACION DE PUERTA DE 1.00 X 2.50 MTS, CON MARCO DE ALUMINIO ANODIZADO NATURAL DE 3", CRISTAL CLARO DE 6 MM DE ESPESOR, TRIPLAY LAMINADO BLANCO Y FIJO DE 0.40 X 1.00 MTS EN LA PARTE SUPERIOR, INCLUYE: CERRADURA PHILLIPS MODELO 550, DOBLE MANIJA HERRAMIENTA, CORTES, DESPERDICIOS, PIJAS CON TAQUETES PARA FIJACION, BISAGRAS, MANO DE OBRA, ACARREOS FUERA Y DENTRO DE LA OBRA Y TODO LO NECESARIO OARA SU CORRECTA COLOCACION. | PZA | 3745.31 | 3745.31 | 3746.15 | 3745.24 | 3746.15 | 3745.99 | 3745.4 | 3746.15 | 3746.15
1660000145 | SUMINISTRO Y COLOCACION DE PUERTA DE 0.90 X 2.50 MTS, CON MARCO DE ALUMINIO ANODIZADO NATURAL DE 3", CRISTAL CLARO DE 6 MM DE ESPESOR, TRIPLAY LAMINADO BLANCO Y FIJO DE 0.40 X 0.90 MTS EN LA PARTE SUPERIOR, INCLUYE: CERRADURA PHILLIPS MODELO 550, DOBLE MANIJA HERRAMIENTA, CORTES, DESPERDICIOS, PIJAS CON TAQUETES PARA FIJACION, BISAGRAS, MANO DE OBRA, ACARREOS FUERA Y DENTRO DE LA OBRA Y TODO LO NECESARIO OARA SU CORRECTA COLOCACION. | PZA | 4343.22 | 4343.22 | 4343.32 | 4343.32 | 4343.32 | 4343.32 | 4343.32 | 4343.32 | 4343.32
1660000146 | SUMINISTRO Y COLOCACION DE PUERTA PLEGABLE DE P.V.C. COLOR BLANCO DE 6 MM . ARMADA CON MARCO DE DE P.V.C. DE 3" COLOR BLANCO, APERTURA A LA IZQUIERDA O DERECHA SEGÚN PROYECTO, INCLUYE RIELES DE ALUMINIO PARA DESLIZAMIENTO ENFUNDADOS EN P.V.C., TIRADORES DE MANO, MARCOS LACADO BLANCO DE 60 MM DE ANCHO TORNILLOS, CERRADURA CON BOCALLAVE, PINZA DE ANCLAJE, CIERRE MAGNETICO, MANO DE OBRA ESPECIALIZADA, EQUIPO, HERRAMIENRA MENOR, ACARREOS DENTRO Y FUERA DE LA OBRA Y TODO LO NECESARIO PARA SU CORRECTA EJECUCION | M2 | 1159.85 | 1159.85 | 1159.88 | 1159.88 | 1159.88 | 1159.88 | 1159.88 | 1159.88 | 1159.88
1660000147 | SUMINISTRO Y COLOCACIÓN DE CANCEL, ARMADA CON PERFILES DE ALUMINIO LINEA DE 3 (PULGADAS), ACABADO ANODIZADO NATURAL, Y TRIPLAY LAMINADO BLANCO (SEGUN DISEÑO), INCLUYE NIVELADORES DE PALCA METALLICA DE 3/8", TORNILLOS DE 3/4" MATERIALES, ACARREOS, CORTES, DESPERDICIOS, HERRAJES, TORNILLOS, PIJAS, VINILOS, FIJACIÓN, BISAGRA, MANO DE OBRA, EQUIPO, HERRAMIENTA Y TODO LO NECESARIO PARA SU CORRECTA EJECUCION. | M2 | 1367.35 | 1367.35 | 1367.85 | 1367.28 | 1367.85 | 1367.75 | 1367.38 | 1367.85 | 1367.85
1660000148 | SUMINISTRO Y COLOCACION DE PUERTA DE 0.80 X 2.50 MTS, CON MARCO DE ALUMINIO ANODIZADO NATURAL DE 3", CRISTAL CLARO DE 6 MM DE ESPESOR, TRIPLAY LAMINADO BLANCO Y FIJO DE 0.40 X 0.80 MTS EN LA PARTE SUPERIOR, INCLUYE: CERRADURA PHILLIPS MODELO 550, DOBLE MANIJA HERRAMIENTA, CORTES, DESPERDICIOS, PIJAS CON TAQUETES PARA FIJACION, BISAGRAS, MANO DE OBRA, ACARREOS FUERA Y DENTRO DE LA OBRA Y TODO LO NECESARIO OARA SU CORRECTA COLOCACION. | PZA | 3372.78 | 3372.78 | 3372.86 | 3372.86 | 3372.86 | 3372.86 | 3372.86 | 3372.86 | 3372.86
1660000149 | SUMINISTRO Y COLOCACION DE PUERTA DE 0.60 X 1.20 MTS, CERRADURA MOD. 715CL, MARCA PHILLIPS, CON MARCO DE ALUMINIO COLOR NATURAL DE 3", Y LAMINA ANTIDERRAPANTE CAL. 14 INCLUYE: HERRAMIENTA, CORTES, DESPERDICIOS, PIJAS CON TAQUETES PARA FIJACION, BISAGRAS, MANO DE OBRA, ACARREOS FUERA Y DENTRO DE LA OBRA Y TODO LO NECESARIO OARA SU CORRECTA COLOCACION. | PZA | 1014.94 | 1014.94 | 1014.96 | 1014.96 | 1014.96 | 1014.96 | 1014.96 | 1014.96 | 1014.96
1660000150 | SUMINISTRO Y COLOCACION DE PUERTA, TIPO (EIFE) MULTIPANEL DE 2" DE 1.00 X 2.00 MTS, CERRADURA PHILLIPS DE PERILLA TUBULAR MODELO GAMMA ACABADO CM,CON MARCO DE ALUMINIO COLOR NATURAL DE 3", INCLUYE: HERRAMIENTA, CORTES, DESPERDICIOS, PIJAS CON TAQUETES PARA FIJACION, BISAGRAS, MANO DE OBRA, ACARREOS FUERA Y DENTRO DE LA OBRA Y TODO LO NECESARIO OARA SU CORRECTA COLOCACION. | PZA | 4507.7 | 4507.7 | 4507.82 | 4507.82 | 4507.82 | 4507.82 | 4507.82 | 4507.82 | 4507.82
1660000151 | SUMINISTRO Y COLOCACIÓN DE PUERTA DE 0.55 X 1.60MTS., ARMADA CON PERFILES DE ALUMINIO LINEA DE 3" (PULGADAS), ACABADO ANODIZADO NATURAL, Y TRIPLAY LAMINADO BLANCO ( SEGUN DISEÑO), INCLUYE MATERIALES, ACARREOS, CORTES, DESPERDICIOS, HERRAJES, TORNILLOS, PIJAS, PASADOR TIPO MAUSER, CANDADO, FIJACIÓN, BISAGRA, MANO DE OBRA, EQUIPO, HERRAMIENTA Y TODO LO NECESARIO PARA SU CORRECTA EJECUCION. | PZA | 1396.01 | 1396.01 | 1396.54 | 1395.96 | 1396.54 | 1396.42 | 1396.04 | 1396.54 | 1396.54
1660000152 | SUMINISTRO Y COLOCACION DE PUERTA, TIPO (EIFE) MULTIPANEL DE 2" DE 0.80 X 2.00 MTS, CERRADURA PHILLIPS DE PERILLA TUBULAR MODELO GAMMA ACABADO CM,CON MARCO DE ALUMINIO ANODIADO NATURAL DE 3", INCLUYE: HERRAMIENTA, CORTES, DESPERDICIOS, PIJAS CON TAQUETES PARA FIJACION, BISAGRAS, MANO DE OBRA, ACARREOS FUERA Y DENTRO DE LA OBRA Y TODO LO NECESARIO OARA SU CORRECTA COLOCACION. | PZA | 3664.62 | 3664.62 | 3664.71 | 3664.71 | 3664.71 | 3664.71 | 3664.71 | 3664.71 | 3664.71
1660000153 | SUMINISTRO Y COLOCACION DE CANCELERIA CON PERFILES DE ALUMINIO ANODIZADO NATURAL DE 3" DE ESPESOR, FORMADO POR SECCIONES FIJAS Y CORREDIZAS, CRISTAL LAMINADO DE 9 MM DE ESPESRO, TINTEX AZUL , INCLUYE: PIJAS, TAQUETES, JUNQUILLO, BALEROS, REMACHES, TRAZO, CORTES, DESPERDICIOS, MATERIALES, HERRAMIENTA, MANO DE OBRA, ACARREOS DENTRO Y FUERA DE LA OBRA Y TODO LO NECESARIO PARA SU CORRECTA COLOCACION Y FUNCIONAMIENTO. | M2 | 2406.07 | 2406.07 | 2406.12 | 2406 | 2406.12 | 2406.12 | 2406.12 | 2406.12 | 2406.12
1660000154 | SUMINISTRO Y COLOCACION DE CANCELERIA CON PERFILES DE ALUMINIO ANODIZADOn NATURAL DE 3" DE ESPESOR, FORMADO POR SECCIONES FIJAS, CRISTAL LAMINADO DE 9 MM DE ESPESRO, TINTEX AZUL , INCLUYE: PIJAS, TAQUETES, JUNQUILLO, BALEROS, REMACHES, TRAZO, CORTES, DESPERDICIOS, MATERIALES, HERRAMIENTA, MANO DE OBRA, ACARREOS DENTRO Y FUERA DE LA OBRA Y TODO LO NECESARIO PARA SU CORRECTA COLOCACION Y FUNCIONAMIENTO. | M2 | 2324.74 | 2324.74 | 2324.8 | 2324.8 | 2324.8 | 2324.8 | 2324.8 | 2324.8 | 2324.8
1660000155 | SUMINISTRO Y COLOCACION DE CANCELERIA CON PERFILES DE ALUMINIO ANODIZADO NATURAL DE 3" DE ESPESOR, FORMADO POR SECCIONES FIJAS, CRISTAL LAMINADO DE 9 MM DE ESPESRO, TINTEX AZUL , INCLUYE: BASTIDOR DE PTR DE 3" x 3" ACABADO CON PINTURA AUTOMITIVA, PIJAS, TAQUETES, JUNQUILLO, BALEROS, REMACHES, TRAZO, CORTES, DESPERDICIOS, MATERIALES, HERRAMIENTA, MANO DE OBRA, ACARREOS DENTRO Y FUERA DE LA OBRA Y TODO LO NECESARIO PARA SU CORRECTA COLOCACION Y FUNCIONAMIENTO | M2 | 2922.54 | 2922.54 | 2922.61 | 2922.61 | 2922.61 | 2922.61 | 2922.61 | 2922.61 | 2922.61
1660000156 | SUMINISTRO Y COLOCACION DE CANCELERIA CON PERFILES DE ALUMINIO ANODIZADO NATURAL DE 3" DE ESPESOR, FORMADO POR SECCIONES FIJAS , CON CRISTAL REFLECTASOL COLOR PLATA DE 6 MM DE ESPESOR, , INCLUYE: , PIJAS, TAQUETES, JUNQUILLO, BALEROS, REMACHES, TRAZO, CORTES, DESPERDICIOS, MATERIALES, HERRAMIENTA, MANO DE OBRA, ACARREOS DENTRO Y FUERA DE LA OBRA Y TODO LO NECESARIO PARA SU CORRECTA COLOCACION Y FUNCIONAMIENTO | M2 | 1694.24 | 1694.24 | 1694.28 | 1694.28 | 1694.28 | 1694.28 | 1694.28 | 1694.28 | 1694.28
1660000157 | SUMINISTRO Y COLOCACION DE PUERTA, ARMADA CON MARCO DE ALUMINIO NATURAL DE 3" DE 1.20 X 2.44 MTS, Y CRISTAL LAMINADO DE 9 MM DE ESPESOR TINTEX AZUL, INCLUYE: BARRA DE EMPUJE DE CRISTAL DE 6 MM TINTEX AZUL, CERRADURA MOD. 1600 MCA. PHILLIPS, HERRAMIENTA, CORTES, DESPERDICIOS, PIJAS CON TAQUETES PARA FIJACION, BISAGRAS, MANO DE OBRA, ACARREOS FUERA Y DENTRO DE LA OBRA Y TODO LO NECESARIO OARA SU CORRECTA COLOCACION. | PZA | 7924.8 | 7924.8 | 7925 | 7925 | 7925 | 7925 | 7925 | 7925 | 7925
1660000158 | SUMINISTRO Y COLOCACION DE PUERTA CORREDIZA, ARMADA CON MARCO DE ALUMINIO NATURAL DE 3" DE 1.20 X 2.44 MTS, Y CRISTAL REFLECTASOL COLOR PLATA DE 6 MM DE ESPESOR, INCLUYE: CERRADURA MOD. 590 MCA. PHILLIPS, JALADERA DE PUERTA CORREDIZA MOD. 3030 MCA PHILLIPSHERRAMIENTA, CORTES, DESPERDICIOS, PIJAS CON TAQUETES PARA FIJACION, BISAGRAS, MANO DE OBRA, ACARREOS FUERA Y DENTRO DE LA OBRA Y TODO LO NECESARIO OARA SU CORRECTA COLOCACION. | PZA | 5708.6 | 5708.6 | 5708.73 | 5708.62 | 5708.73 | 5708.73 | 5708.73 | 5708.73 | 5708.73
1660000159 | SUMINISTRO Y COLOCACION DE PUERTA CORREDIZA, ARMADA CON MARCO DE ALUMINIO NATURAL DE 3" DE 1.20 X 2.44 MTS, Y CRISTAL CLARO DE 6 MM DE ESPESOR, INCLUYE: CERRADURA MOD. 590 MCA. PHILLIPS, JALADERA DE PUERTA CORREDIZA MOD. 3030 MCA PHILLIPSHERRAMIENTA, CORTES, DESPERDICIOS, PIJAS CON TAQUETES PARA FIJACION, BISAGRAS, MANO DE OBRA, ACARREOS FUERA Y DENTRO DE LA OBRA Y TODO LO NECESARIO OARA SU CORRECTA COLOCACION. | PZA | 4612.19 | 4612.19 | 4612.3 | 4612.18 | 4612.3 | 4612.3 | 4612.3 | 4612.3 | 4612.3
1660000160 | SUMINISTRO Y COLOCACION DE PUERTA DE DOBLE HOJA, ARMADA CON MARCO DE ALUMINIO NATURAL DE 3" DE 1.09 X 2.44 MTS CADA HOJA, Y CRISTAL LAMINADO DE 9 MM DE ESPESOR TINTEX AZUL, INCLUYE: BARRA DE PANICO CON PICAPORTE TIPO PALANCA, HERRAMIENTA, CORTES, DESPERDICIOS, PIJAS CON TAQUETES PARA FIJACION, BISAGRAS, MANO DE OBRA, ACARREOS FUERA Y DENTRO DE LA OBRA Y TODO LO NECESARIO OARA SU CORRECTA COLOCACION. | PZA | 13870.42 | 13870.42 | 13870.82 | 13870.09 | 13870.82 | 13870.8 | 13870.77 | 13870.82 | 13870.82
1660000161 | SUMINISTRO Y COLOCACION DE PUERTA, ARMADA CON MARCO DE ALUMINIO NATURAL DE 3" DE 1.50 X 2.44 MTS, Y CRISTAL LAMINADO DE 9 MM DE ESPESOR TINTEX AZUL, INCLUYE: BARRA DE PANICO CON PICAPORTE TIPO PALANCA, HERRAMIENTA, CORTES, DESPERDICIOS, PIJAS CON TAQUETES PARA FIJACION, BISAGRAS, MANO DE OBRA, ACARREOS FUERA Y DENTRO DE LA OBRA Y TODO LO NECESARIO OARA SU CORRECTA COLOCACION. | PZA | 9229.64 | 9229.64 | 9229.91 | 9229.61 | 9229.91 | 9229.9 | 9229.88 | 9229.91 | 9229.91
1660000162 | SUMINISTRO Y COLOCACION DE PUERTA DE DOBLE HOJA, ARMADA CON MARCO DE ALUMINIO NATURAL DE 3" DE 1.10 X 2.44 MTS CADA HOJA, Y CRISTAL LAMINADO DE 9 MM DE ESPESOR TINTEX AZUL, INCLUYE: CERRADURA MOD. 590, MCA. PHILLIPS, HERRAMIENTA, CORTES, DESPERDICIOS, PIJAS CON TAQUETES PARA FIJACION, BISAGRAS, MANO DE OBRA, ACARREOS FUERA Y DENTRO DE LA OBRA Y TODO LO NECESARIO OARA SU CORRECTA COLOCACION. | PZA | 12554.58 | 12554.58 | 12554.94 | 12554.22 | 12554.94 | 12554.93 | 12554.89 | 12554.94 | 12554.94
1660000163 | SUMINISTRO Y COLOCACION DE PUERTA, TIPO (EIFE) MULTIPANEL DE 2" DE 1.20 X 2.20 MTS, CERRADURA PHILLIPS MODELO 525 CON MARCO DE ALUMINIO COLOR NATURAL DE 3", INCLUYE: HERRAMIENTA, CORTES, DESPERDICIOS, PIJAS CON TAQUETES PARA FIJACION, BISAGRAS, MANO DE OBRA, ACARREOS FUERA Y DENTRO DE LA OBRA Y TODO LO NECESARIO OARA SU CORRECTA COLOCACION. | PZA | 4412.53 | 4412.53 | 4412.64 | 4412.64 | 4412.64 | 4412.64 | 4412.64 | 4412.64 | 4412.64
1660000164 | SUMINISTRO Y COLOCACION DE PUERTA, TIPO (EIFE) MULTIPANEL DE 2" DE 0.60 X 2.20 MTS, CERRADURA PHILLIPS MODELO 525 CON MARCO DE ALUMINIO COLOR NATURAL DE 3", INCLUYE: HERRAMIENTA, CORTES, DESPERDICIOS, PIJAS CON TAQUETES PARA FIJACION, BISAGRAS, MANO DE OBRA, ACARREOS FUERA Y DENTRO DE LA OBRA Y TODO LO NECESARIO OARA SU CORRECTA COLOCACION. | PZA | 3799.93 | 3799.93 | 3800.04 | 3799.97 | 3800.04 | 3800.04 | 3800.03 | 3800.04 | 3800.04
1660000165 | SUMINISTRO Y COLOCACION DE PUERTA CORREDIZA, ARMADA CON MARCO DE ALUMINIO NATURAL DE 3" DE 0.90 X 2.44 MTS, Y CRISTAL REFLECTASOL COLOR PLATA DE 6 MM DE ESPESOR, INCLUYE: CERRADURA MOD. 590 MCA. PHILLIPS, JALADERA DE PUERTA CORREDIZA MOD. 3030 MCA PHILLIPSHERRAMIENTA, CORTES, DESPERDICIOS, PIJAS CON TAQUETES PARA FIJACION, BISAGRAS, MANO DE OBRA, ACARREOS FUERA Y DENTRO DE LA OBRA Y TODO LO NECESARIO OARA SU CORRECTA COLOCACION. | PZA | 4841.53 | 4841.53 | 4841.64 | 4841.52 | 4841.64 | 4841.64 | 4841.64 | 4841.64 | 4841.64
1660000166 | SUMINISTRO Y COLOCACION DE PUERTA, ARMADA CON MARCO DE ALUMINIO NATURAL DE 3" DE 0.90 X 2.44 MTS, Y CRISTAL CLARO DE 6 MM DE ESPESOR, INCLUYE: CERRADURA MOD. 549 MCA. PHILLIPS, HERRAMIENTA, CORTES, DESPERDICIOS, PIJAS CON TAQUETES PARA FIJACION, BISAGRAS, MANO DE OBRA, ACARREOS FUERA Y DENTRO DE LA OBRA Y TODO LO NECESARIO OARA SU CORRECTA COLOCACION. | PZA | 3843.25 | 3843.25 | 3843.34 | 3843.34 | 3843.34 | 3843.34 | 3843.34 | 3843.34 | 3843.34
1660000167 | SUMINISTRO Y COLOCACION DE CANCELERIA CON PERFILES DE ALUMINIO ANODIZADO NATURAL DE 3" DE ESPESOR, FORMADO POR SECCIONES FIJAS , CON CRISTAL REFLECTASOL COLOR PLATA DE 6 MM DE ESPESOR, , INCLUYE: , PIJAS, TAQUETES, JUNQUILLO, BALEROS, REMACHES, TRAZO, CORTES, DESPERDICIOS, MATERIALES, HERRAMIENTA, MANO DE OBRA, ACARREOS DENTRO Y FUERA DE LA OBRA Y TODO LO NECESARIO PARA SU CORRECTA COLOCACION Y FUNCIONAMIENTO | M2 | 1694.24 | 1694.24 | 1694.28 | 1694.28 | 1694.28 | 1694.28 | 1694.28 | 1694.28 | 1694.28
1660000168 | SUMINISTRO Y COLOCACION DE PUERTA, TIPO (EIFE) MULTIPANEL DE 2" DE 0.90 X 2.20 MTS, CERRADURA PHILLIPS MODELO 525 CON MARCO DE ALUMINIO COLOR NATURAL DE 3", INCLUYE: HERRAMIENTA, CORTES, DESPERDICIOS, PIJAS CON TAQUETES PARA FIJACION, BISAGRAS, MANO DE OBRA, ACARREOS FUERA Y DENTRO DE LA OBRA Y TODO LO NECESARIO OARA SU CORRECTA COLOCACION. | PZA | 4003.05 | 4003.05 | 4003.17 | 4003.08 | 4003.17 | 4003.17 | 4003.16 | 4003.17 | 4003.17
1660000169 | SUMINISTRO Y COLOCACION DE PUERTA TIPO VENTANA LOUVER DISEÑO "Z" CON SECCION DE 1.20 X 2.20 MTS, CON MARCO A BASE PTR DE 3" X 3" , SEGÚN PROYECTO, ACABADO CORROSIVO Y PINTURA AUTOMOTIVA, CRISTAL CLARO DE 6 MM DE ESPESRO INCLUYE: DOBLE BARRA DE PANICO CON PICAPORTE TIPO PALANCA, ANCLAS, BISAGRAS, ACCESORIOS, MATERIALES, HERAMIENTA, DESPERDICIOS, MANO DE OBRA, SOLDADURA, ACARREOS FUERA Y DENTRO DE LA OBRA Y TODO LO NECESARIO PARA SU CORRECTA COLOCACION Y FUNCIONAMIENTO | PZA | 6442.01 | 6442.01 | 6442.18 | 6442.18 | 6442.18 | 6442.18 | 6442.18 | 6442.18 | 6442.18
1660000170 | SUMINISTRO Y COLOCACIÓN DE PUERTA DE 0.70 X 1.60MTS., ARMADA CON PERFILES DE ALUMINIO LINEA DE 2 (PULGADAS), ACABADO ANODIZADO NATURAL, Y TRIPLAY LAMINADO BLANCO ( SEGUN DISEÑO), INCLUYE MATERIALES, ACARREOS, CORTES, DESPERDICIOS, HERRAJES, TORNILLOS, PIJAS, PASADOR TIPO MAUSER, CANDADO, FIJACIÓN, BISAGRA, MANO DE OBRA, EQUIPO, HERRAMIENTA Y TODO LO NECESARIO PARA SU CORRECTA EJECUCION. | PZA | 1498.23 | 1498.23 | 1498.73 | 1498.18 | 1498.73 | 1498.63 | 1498.27 | 1498.73 | 1498.73
1660000171 | SUMINISTRO Y COLOCACION DE PUERTA PLEGABLE DE P.V.C. COLOR BLANCO DE 6 MM . ARMADA CON MARCO DE DE P.V.C. DE 3" COLOR BLANCO, APERTURA A LA IZQUIERDA O DERECHA SEGÚN PROYECTO, INCLUYE RIELES DE ALUMINIO PARA DESLIZAMIENTO ENFUNDADOS EN P.V.C., TIRADORES DE MANO, MARCOS LACADO BLANCO DE 60 MM DE ANCHO TORNILLOS, CERRADURA CON BOCALLAVE, PINZA DE ANCLAJE, CIERRE MAGNETICO, MANO DE OBRA ESPECIALIZADA, EQUIPO, HERRAMIENRA MENOR, ACARREOS DENTRO Y FUERA DE LA OBRA Y TODO LO NECESARIO PARA SU CORRECTA EJECUCION | M2 | 1159.85 | 1159.85 | 1159.88 | 1159.88 | 1159.88 | 1159.88 | 1159.88 | 1159.88 | 1159.88
1660000172 | SUMINISTRO Y COLOCACIÓN DE CANCEL, ARMADA CON PERFILES DE ALUMINIO LINEA DE 2 (PULGADAS), ACABADO ANODIZADO NATURAL, Y TRIPLAY LAMINADO BLANCO (SEGUN DISEÑO), INCLUYE NIVELADORES DE PALCA METALLICA DE 3/8", TORNILLOS DE 3/4" MATERIALES, ACARREOS, CORTES, DESPERDICIOS, HERRAJES, TORNILLOS, PIJAS, VINILOS, FIJACIÓN, BISAGRA, MANO DE OBRA, EQUIPO, HERRAMIENTA Y TODO LO NECESARIO PARA SU CORRECTA EJECUCION. | M2 | 1310.01 | 1310.01 | 1310.51 | 1309.95 | 1310.51 | 1310.4 | 1310.05 | 1310.51 | 1310.51
1660000173 | SUMINISTRO Y COLOCACION DE PUERTA, TRIPLAY LAMINADO COLOR BLANCO DE 0.90 X 2.50 MTS, CERRADURA PHILLIPS MODELO 550 CON MARCO DE ALUMINIO COLOR NATURAL DE 3", INCLUYE: HERRAMIENTA, CORTES, DESPERDICIOS, PIJAS CON TAQUETES PARA FIJACION, BISAGRAS, MANO DE OBRA, ACARREOS FUERA Y DENTRO DE LA OBRA Y TODO LO NECESARIO OARA SU CORRECTA COLOCACION. | PZA | 3887.27 | 3887.27 | 3888.29 | 3887.17 | 3888.29 | 3888.09 | 3887.36 | 3888.29 | 3888.29
1660000174 | SUMINISTRO Y COLOCACION DE VENTANA DE 1.55 X 1.50 MTS CON PERFILES DE ALUMINIO ANODIZADO COLOR NATURAL DE 3" DE ESPESOR, FORMADO POR FIJOS Y CORREDIZO SEGUN PROYECTO Y VINIL ACABADO ESMERILADO ,CRISTAL FLOTADO CLARO DE 6 MM DE ESPESOR, INCLUYE: PIJAS, MANIJA,TAQUETES, JUNQUILLO, BALEROS, REMACHES, TRAZO, CORTES, DESPERDICIOS, MATERIALES, HERRAMIENTA, MANO DE OBRA, ACARREOS DENTRO Y FUERA DE LA OBRA Y TODO LO NECESARIO PARA SU CORRECTA COLOCACION Y FUNCIONAMIENTO | PZA | 4040.74 | 4040.74 | 4040.83 | 4040.83 | 4040.83 | 4040.83 | 4040.83 | 4040.83 | 4040.83
1660000177 | PUERTA DE LÁMINA ACANALADA CAL. 26, SE DEBERÁ CONSIDERAR PARA ESTE TRABAJO: SUMINISTRO DE LOS MATERIALES, PERFILES COMERCIALES DE LÁMINA ZINTRO CAL. 18 (CONTRAMARCO Y MARCO), REFUERZO DE CUADRADO 1/2", CHAPA, BISAGRA DE LIBRO DE 5/8" DIÁM., SOLDADURA, CORTES, DESPERDICIOS, NIVELACIÓN, FIJACIÓN DE TAL MANERA QUE PERMITA (CUANDO SEA EL CASO) ABRIRSE SIN ROCES NI FORZADURAS, PRIMER ANTICORROSIVO, APLICACIÓN DE PINTURA DE ESMALTE HASTA CUBRIR PERFECTAMENTE LA SUPERFICIE Y LIMPIEZA DEL ÁREA DE TRABAJO. INCLUYE: MANO DE OBRA, HERRAMIENTA, ACARREOS DENTRO Y FUERA DEL AREA Y TODO LO NECESARIO PARA SU CORRECTA EJECUCION. | M2 | 996.86 | 996.86 | 996.89 | 996.89 | 996.89 | 996.89 | 996.89 | 996.89 | 996.89
1660000179 | SUMINISTRO Y COLOCACIÓN DE PUERTA MULTIPANEL CON MARCO UNIVERSAL Y CONTRAMARCO DE ALUMINIO ANONIZADO NATURAL DE 2" DE 1.50 X 2.20 MTS. DE 2 HOJAS, SEGUN PROYECTO. INCLUYE: BISAGRAS, HERRAMIENTA, MANO DE OBRA, ACARREOS DENTRO Y FUERA DE LA OBRA. | PZA | 5555.02 | 5555.02 | 5555.17 | 5554.81 | 5555.17 | 5555.17 | 5555.15 | 5555.17 | 5555.17
1660000180 | SUMINISTRO Y COLOCACION DE PUERTA DE MULTIPANEL CON MARCO UNIVERSAL Y CONTRAMARCO DE ALUMINIO ANONIZADO NATURAL DE 2" DE 0.90 X 2.20 DE 1 HOJA, SEGUN PROYECTO, INCLUYE: BISAGRAS, HERRAMIENTA, MANO DE OBRA Y ACARREOS FUERA Y DENTRO DE LA OBRA. | PZA | 3590.47 | 3590.47 | 3590.57 | 3590.38 | 3590.57 | 3590.57 | 3590.56 | 3590.57 | 3590.57
1660000181 | SUMINISTRO Y COLOCACION DE PUERTA DE MULTIPANEL CON MARCO UNIVERSAL Y CONTRAMARCO DE ALUMINIO ANONIZADO NATURAL DE 2" DE 1.20 X 2.20 DE 1 HOJA, SEGUN PROYECTO, INCLUYE: BISAGRAS, HERRAMIENTA, MANO DE OBRA Y ACARREOS FUERA Y DENTRO DE LA OBRA | PZA | 4228.85 | 4228.85 | 4228.96 | 4228.78 | 4228.96 | 4228.96 | 4228.95 | 4228.96 | 4228.96
1660000182 | SUMINISTRO Y COLOCACION DE PUERTA DE MULTIPANEL CON MARCO UNIVERSAL Y CONTRAMARCO DE ALUMINIO ANONIZADO NATURAL DE 2" DE 1.60 X 2.20 DE 2 HOJAS, SEGUN PROYECTO, INCLUYE: BISAGRAS, HERRAMIENTA, MANO DE OBRA Y ACARREOS FUERA Y DENTRO DE LA OBRA. | PZA | 5807.76 | 5807.76 | 5807.92 | 5807.56 | 5807.92 | 5807.92 | 5807.9 | 5807.92 | 5807.92
1660000183 | SUMINISTRO Y COLOCACION DE PUERTA DE MULTIPANEL CON MARCO UNIVERSAL Y CONTRAMARCO DE ALUMINIO ANONIZADO NATURAL DE 2" DE 1.00 X 2.20 DE 1 HOJA, SEGUN PROYECTO, INCLUYE: BISAGRAS, HERRAMIENTA, MANO DE OBRA Y ACARREOS FUERA Y DENTRO DE LA OBRA. | PZA | 3774.1 | 3774.1 | 3774.2 | 3774.01 | 3774.2 | 3774.2 | 3774.19 | 3774.2 | 3774.2
1660000185 | SUMINISTRO Y COLOCACION DE PUERTA DE MULTIPANEL CON MARCO UNIVERSAL Y CONTRAMARCO DE ALUMINIO ANONIZADO NATURAL DE 2" DE 0.80 X 2.20 DE 1 HOJA, SEGUN PROYECTO, INCLUYE: BISAGRAS, HERRAMIENTA, MANO DE OBRA Y ACARREOS FUERA Y DENTRO DE LA OBRA. | PZA | 3406.83 | 3406.83 | 3406.93 | 3406.75 | 3406.93 | 3406.93 | 3406.91 | 3406.93 | 3406.93
1660000186 | SUMINISTRO Y COLOCACION DE PUERTA DE MULTIPANEL CON MARCO UNIVERSAL Y CONTRAMARCO DE ALUMINIO ANONIZADO NATURAL DE 2" DE 1.70 X 2.20 DE 2 HOJAS, SEGUN PROYECTO, INCLUYE: BISAGRAS, HERRAMIENTA, MANO DE OBRA Y ACARREOS FUERA Y DENTRO DE LA OBRA. | PZA | 6050.15 | 6050.15 | 6050.32 | 6049.91 | 6050.32 | 6050.32 | 6050.3 | 6050.32 | 6050.32
1660000189 | SUMINISTRO Y COLOCACION DE CANCELERIA DE ALUMINIO ANONIZADO NATURAL DE 2" CON FIJOS Y VIDRIO TEMPLADO TINTEX COLOR VERDE DE 6 MM DE ESPESOR SEGÚN PROYECTO INCLUYE: MATERIALES, ACCESORIOS, VIDRIO, HERRAMIENTA, MANO DE OBRA, ACARREOS DENTRO Y FUERA DE LA OBRA Y TODO LO NECESARIO PARA SU BUEN FUNCIONAMIENTO. | M2 | 1393.29 | 1393.29 | 1393.33 | 1393.12 | 1393.33 | 1393.32 | 1393.32 | 1393.33 | 1393.33
1660000190 | SUMINISTRO Y COLOCACION DE CANCELERIA DE ALUMINIO ANONIZADO NATURAL DE 2" CON FIJOS Y CORREDIZOS CON VIDRIO TEMPLADO TINTEX COLOR VERDE DE 6 MM DE ESPESOR SEGÚN PROYECTO, INCLUYE: MATERIALES, ACCESORIOS, VIDRIO, HERRAMIENTA, MANO DE OBRA, ACARREOS DENTRO Y FUERA DE LA OBRA Y TODO LO NECESARIO PARA SU BUEN FUNCIONAMIENTO. | M2 | 1386.11 | 1386.11 | 1386.15 | 1385.95 | 1386.15 | 1386.14 | 1386.14 | 1386.15 | 1386.15
1660000192 | SUMINISTRO Y COLOCACIÓN DE PUERTA PARA MAMPARA DE 0.60 X 1.50 MTS. DE ALTO, ACABADO SÓLIDO FENILICO DE 3 MM. EN AMBAS CARAS, ADOSADO A ESTRUCTURA TUBULAR GALVANIZADA DE 1 1/4" POR 3/4" CALIBRE 20, CON PERFIL PERIMETRAL DE ALUMINIO ANONIZADO NATURAL, CON BLOQUEO VISUAL Y SISTEMA DE DRENAJE MARCA MODUMEX MOD. ESTANDAR. INCLUYE: HERRAMIENTA, MANO DE OBRA, ACARREOS DENTRO Y FUERA DE LA OBRA Y TODO LO NECESARIO PARA SU BUEN FUNCIONAMIENTO. | PZA | 3854.64 | 3854.64 | 3854.73 | 3854.73 | 3854.73 | 3854.73 | 3854.73 | 3854.73 | 3854.73
1660000193 | SUMINISTRO Y COLOCACIÓN DE PUERTA PARA MAMPARA DE 1.00 X 1.50 MTS. DE ALTO, ACABADO SÓLIDO FENILICO DE 3 MM. EN AMBAS CARAS, ADOSADO A ESTRUCTURA TUBULAR GALVANIZADA DE 1 1/4" POR 3/4" CALIBRE 20, CON PERFIL PERIMETRAL DE ALUMINIO ANONIZADO NATURAL, CON BLOQUEO VISUAL Y SISTEMA DE DRENAJE MARCA MODUMEX MOD. ESTANDAR. INCLUYE: HERRAMIENTA, MANO DE OBRA, ACARREOS DENTRO Y FUERA DE LA OBRA Y TODO LO NECESARIO PARA SU BUEN FUNCIONAMIENTO. | PZA | 5409.24 | 5409.24 | 5409.38 | 5409.38 | 5409.38 | 5409.38 | 5409.38 | 5409.38 | 5409.38
1660000194 | SUMINISTRO Y COLOCACIÓN DE MAMPARA PARA SANITARIO MARCA MODUMEX MOD. STANDAR, ACABADO SOLIDO FENILICO DE 3 MM. DE ESPESOR CON BASTIDOR METALICO GALVANIZADO. INCLUYE; HERRAMIENTA, MANO DE OBRA, ACARREOS DENTRO Y FUERA DE LA OBRA Y TODO LO NECESARIO PARA SU BUEN FUNCIONAMIENTO. | M2 | 4171.07 | 4171.07 | 4171.18 | 4171.18 | 4171.18 | 4171.18 | 4171.18 | 4171.18 | 4171.18
1660000196 | SUMINISTRO Y COLOCACIÓN DE CRISTAL INSULADO DE 37.84 X 8.145 MTS COMPUESTO POR: CRISTAL TEMPLADO LOW-E DE 6MM + SEPARADOR DE 12MM + CRISTAL TEMPLADO CLARO DE 6MM, SUJETADA CON ARAÑAS Y COSTILLAS DE CRISTAL TEMPLADO CLARO DE 19MM. CONFORMADA POR: 50 PIEZAS DE 1.513 X 2.675 MTS, 25 PIEZAS DE 1.513 X 1.495 MTS, 1 PIEZA DE 2.76 X 2.675 MTS, 1 PIEZA DE 2.76 X 1.37 MTS, 2 PIEZAS DE 1.513 X 1.37 MTS, 1 PIEZA DE 2.064 X 1.37 MTS Y UNA PIEZA DE 1.52 X 2.675 MTS. INCLUYE: ARAÑAS DE CUATRO BRAZOS (GL01), ARAÑAS DE DOS BRAZOS (GL02), PERNOS DE CABEZA ARTICULADA PLANA PARA ARAÑAS, ANGULOS SOPORTE ALETA DE 458 MM PARA SUJETAR COSTILLAS EN LA PARTE INFERIOR Y SUPERIOR, PLACAS DE EXTENSION DE 352 MM PARA UNIR COSTILLAS Y HERRAJES EN GENERAL. (PROPUESTA DE ACUERDO A DISEÑO EN PLANOS). INCLUYE ESMERIL SEGUN DISEÑO PROPORCIONADO POR EL CLIENTE, FIJACION, HERRAMIENTA MENOR, MANO DE OBRA Y TODO LO NECESARIO PARA SU CORRECTA EJECUCION Y BUEN FUNCIONAMIENTO | PZA | 592581.96 | 592581.96 | 592596.77 | 592596.77 | 592596.77 | 592596.77 | 592596.77 | 592596.77 | 592596.77
1660000197 | SUMINISTRO Y COLOCACIÓN DE CRISTAL INSULADO DE 24.32 X 4.345 MTS. COMPUESTO POR: CRISTAL TEMPLADO LOW-E DE 6MM + SEPARADOR DE 12MM Y COSTILLAS DE CRISTAL TEMPLADO CLARO DE 19MM. CONFORMADA POR: 14 PIEZAS DE 1.52 X 2.675 MTS, 14 PIEZAS DE 1.52 X 1.37 MTS, 2 PIEZAS DE 2.27 X 1.37 MTS TEMPLADO DIAMANTE DE 10MM DE 0.35 MTS DE ANCHO EN LA PARTE SUPERIOR DE LAS FACHADAS SECCIONADO DE ACUERDO A CROQUIS CON PENDIENTE PARA EVITAR ESCURRIMIENTOS, SUJETADO CON ARAÑAS INCLUYE: ARAÑAS DE CUATRO BRAZOS (GL01), ARAÑAS DE DOS BRAZOS (GL02), PERNOS DE CABEZA ARTICULADA PLANA PARA ARAÑAS, ANGULOS SOPORTE ALETA DE 458 MM PARA SUJETAR COSTILLAS EN LA PARTE INFERIOR Y SUPERIOR, PLACAS DE EXTENSION DE 352 MM PARA UNIR COSTILLAS Y HERRAJES EN GENERAL. (PROPUESTA DE ACUERDO A DISEÑO EN PLANOS). INCLUYE ESMERIL SEGUN DISEÑO PROPORCIONADO POR EL CLIENTE, FIJACION, HERRAMIENTA MENOR, MANO DE OBRA Y TODO LO NECESARIO PARA SU CORRECTA EJECUCION Y BUEN FUNCIONAMIENTO | PZA | 230557.19 | 230557.19 | 230562.95 | 230562.95 | 230562.95 | 230562.95 | 230562.95 | 230562.95 | 230562.95
1660000202 | SUMINISTRO Y COLOCACIÓN DE PUERTA MULTIPANEL CON MARCO UNIVERSAL Y CONTRAMARCO DE ALUMINIO ANONIZADO NATURAL DE 2" DE 2.00 X 2.20 MTS. DE 2 HOJAS, SEGUN PROYECTO. INCLUYE: BISAGRAS, HERRAMIENTA, MANO DE OBRA, ACARREOS DENTRO Y FUERA DE LA OBRA. | PZA | 6768.58 | 6768.58 | 6768.78 | 6768.28 | 6768.78 | 6768.78 | 6768.76 | 6768.78 | 6768.78
1660000205 | TABLETA DE VIDRIO CLARO DE 6 MM DE ESPESOR, MEDIDA PROMEDIO DE 15X90CM, CANTOS PULIDOS, SE DEBERÁ CONSIDERAR PARA ESTE TRABAJO: SUMINISTRO DE LAS TABLETAS, MATERIALES, HERRAMIENTA, MANO DE OBRA, ACARREOS, CARGAS, DESCARGAS, CORTES, DESPERDICIOS, SELLADO, LIMPIEZA DEL ÁREA DE TRABAJO Y LIMPIEZA DEL ÁREA DE TRABAJO. | PZA | 58.5 | 58.5 | 58.5 | 58.5 | 58.5 | 58.5 | 58.5 | 58.5 | 58.5
1660000206 | ARMADO Y COLOCACIÓN DE MARCO UNIVERSAL CON PUERTA DE ALUMINIO TIPO CAPFCE DE 0.90X2.5MTS (VERIFICAR EN OBRA), SE DEBERÁ CONSIDERAR PARA ESTE TRABAJO: SUMINISTRO DE LOS MATERIALES, PERFILES DE ALUMINIO NATURAL DE 2", 4 BISAGRAS DE LIBRO, TAQUETES Y TORNILLOS, PUERTA ELABORADA DE ACUERDO A ESPECIFICACIONES CAPFCE, HERRAMIENTA, EQUIPO, ACARREOS DE FIJACIÓN, CHAPA, LIMPIEZA DEL ÁREA DE TRABAJO. | PZA | 4620.89 | 4620.89 | 4621.06 | 4620.32 | 4621.06 | 4621.04 | 4621 | 4621.06 | 4621.06
1660000207 | SUMINISTRO Y COLOCACION DE PUERTA DE MULTIPANEL CON MARCO UNIVERSAL Y CONTRAMARCO DE ALUMINIO ANONIZADO NATURAL DE 2" DE 0.90 X 2.20 MTS. , SEGUN PROYECTO, INCLUYE: CHAPA MCA. PHILLIPS MOD. 825 O SIMILAR EN CALIDAD Y COSTO, BISAGRAS, HERRAMIENTA, MATERIALES, FIJACION, MANO DE OBRA, ACARREOS FUERA Y DENTRO DE LA OBRA Y TODO LO NECESARIO PARA SU CORRECTO FUNCIONAMIENTO. | PZA | 4583.73 | 4583.73 | 4583.85 | 4583.66 | 4583.85 | 4583.85 | 4583.84 | 4583.85 | 4583.85
1660000208 | SUMINISTRO Y COLOCACION DE PUERTA DE MULTIPANEL CON MARCO UNIVERSAL Y CONTRAMARCO DE ALUMINIO ANONIZADO NATURAL DE 2" DE 0.60 X 2.20 MTS. , SEGUN PROYECTO, INCLUYE: CHAPA MCA. PHILLIPS MOD. 825 O SIMILAR EN CALIDAD Y COSTO, BISAGRAS, HERRAMIENTA, MATERIALES, FIJACION, MANO DE OBRA, ACARREOS FUERA Y DENTRO DE LA OBRA Y TODO LO NECESARIO PARA SU CORRECTO FUNCIONAMIENTO. | PZA | 4132.11 | 4132.11 | 4132.23 | 4132.05 | 4132.23 | 4132.23 | 4132.22 | 4132.23 | 4132.23
1660000209 | SUMINISTRO Y COLOCACION DE CANCELERIA DE ALUMINIO ANODIZADO NATURAL DE "Z" LINEA COMERCIAL DE 1.44 X 1.20 MTS. CON CRISTAL CLARO DE 6 MM. SEGUN PROYECTO., INCLUYE: SECCIONES DE CANCELERIA DE ALUMINIO ANODIZADO NATURAL DE "Z" DE 0.72 X 0.70 MTS. Y 0.72 X 0.50 MTS. CON PERSIANAS Y CORREDIZO DE CRISTAL CLARO DE 6 MM., JUNTAS DE HUESO, VAGUETAS, JAMBAS, OPERADORES, ACCESORIOS, HERRAMIENTA, MANO DE OBRA Y ACARREOS DENTRO Y FUERA DE LA OBRA. | PZA | 2365.03 | 2365.03 | 2365.11 | 2364.89 | 2365.11 | 2365.1 | 2365.1 | 2365.11 | 2365.11
1660000210 | SUMINISTRO Y COLOCACION DE CANCELERIA DE ALUMINIO ANODIZADO ACABADO DURANODIC DE 2" TIPO FIJO Y CORREDIZO CON VIDRIO FILTRASOL COLOR HUMO DE 6MM DE ESPESOR Y REFUERZOS DE PTR DE 3" X 3" CAL. 10 ACABADO CON PINTURA ANTICORROSIVA COLOR SEGUN PROYECTO. INCLUYE: ACCESORIOS, HERRAMIENTAS, MANO DE OBRA Y ACARREOS DENTRO Y FUERA DE LA OBRA Y TODO LO NECESARIO PARA SU CORRECTA EJECUCION. | M2 | 1769.38 | 1769.38 | 1769.43 | 1769.38 | 1769.43 | 1769.43 | 1769.43 | 1769.43 | 1769.43
1660000212 | SUMINISTRO Y COLOCACION DE CANCELERIA CON MARCO ESTRUCTURAL A BASE DE PERFIL ZR-200, PARA RECIBIR PERSIANAS, SEGUN PROYECTO, INCLUYE: CRISTAL CLARO DE 6 MM. DE ESP. EN TABLETAS, JAMBAS DE ALUMINIO , MATERIALES, HERRAMIENTA, MANO DE OBRA, ACARREOS FUERA Y DENTRO DE LA OBRA, TODO LO NECESARIO PARA SU BUEN FUNCIONAMIENTO. | M2 | 1234.09 | 1234.32 | 1234.87 | 1234.47 | 1235.55 | 1235.27 | 1233.89 | 1234.99 | 1235.55
1660000213 | SUMINISTRO Y COLOCACION DE PUERTA DE TAMBOR DE 0.80 X 2.20 MTS DE ALTURA CON MARCO ESTRUCTURAL A BASE DE PERFIL ZM-225, CON BASTIDOR DE MADERA DE PINO FORRADA CON TRIPLAY DE 6MM DE ESPESOR EN AMBAS CARAS BARNIZADO. INCLUYE: CHAPA MODELO A-70 MARCA YALE O SIMILAR EN CALIDAD Y COSTO, BISAGRAS, ANCLAS, HERRAMIENTAS, MANO DE OBRA, ACARREOS FUERA Y DENTRO DE LA OBRA Y, TODO LO NECESARIO PARA SU CORRECTO FUNCIONAMIENTO, SEGUN PROYECTO | PZA | 4102.45 | 4103.2 | 4105.42 | 4103.49 | 4107.77 | 4106.71 | 4101.69 | 4105.85 | 4107.77
1660000214 | SUMINISTRO Y COLOCACION DE PUERTA DE TAMBOR 0.90 X 2.20 MTS. DE ALTURA CON MARCO ESTRUCTURAL A BASE DE PERFIL ZM-225, CON BASTIDOR DE MADERA DE PINO FORRADA CON TRIPLAY DE 6MM DE ESPESOR EN AMBAS CARAS BARNIZADO. INCLUYE: CHAPA MODELO A-70 MARCA YALE O SIMILAR EN CALIDAD Y COSTO, BISAGRAS, ANCLAS, HERRAMIENTAS, MANO DE OBRA, ACARREOS FUERA Y DENTRO DE LA OBRA Y, TODO LO NECESARIO PARA SU CORRECTO FUNCIONAMIENTO, SEGUN PROYECTO. | PZA | 4267.96 | 4268.73 | 4270.93 | 4269.02 | 4273.28 | 4272.24 | 4267.22 | 4271.38 | 4273.28
1660000218 | SUMINISTRO Y COLOCACION DE PUERTA DE 0.90 MTS. Y 2.10 MTS. DE ALTURA DE ALUMINIO ANODIZADO COLOR NATURAL DE 2" CON CRISTAL FLOTADO COLOR CLARO DE 6MM. EN LA PARTE SUPERIOR Y TRIPLAY LAMINADO EN LA PARTE INFERIOR COLOR BLANCO, INCLUYE: CHAPA PHILLIPS MOD. 550 DOBLE MANIJA, PIVOTE DESCENTRADO, EQUIPO, HERRAMIENTA Y MANO DE OBRA. | PZA | 4696.23 | 4696.23 | 4696.38 | 4696 | 4696.38 | 4696.38 | 4696.35 | 4696.38 | 4696.38
1660000219 | SUMINISTRO Y COLOCACION DE MAMPARAS Y PUERTAS DE BAÑO DE LAMINA DE ACERO CON MARCO DE PERFIL TUBULAR PTR CAL.14 DE 3/4" X 3/4" FORRADO CON LAMINA CAL.16 CON REFUERZOS DE PERFILES Y PLACAS DE POLIESTILENO EN SU INTERIOR. INCLUYE: PINTURA PRIMARIO, PINTURA DE ESMALTE, HERRAJES Y ACCESORIOS, ACARREOS DENTRO Y FUERA DE LA OBRA, HERRAMIENTA MENOR Y EQUIPO. | M2 | 2464.12 | 2464.12 | 2464.18 | 2464.18 | 2464.18 | 2464.18 | 2464.18 | 2464.18 | 2464.18
1660000220 | SUMINISTRO Y COLOCACION DE PUERTA DE DOBLE ABATIMIENTO DE 2.00 X 2.50 MTS. PARA SALIDA DE EMERGENCIA, FABRICADA CON MARCO DE PERFIL TUBULAR PTR CAL.14 DE 1/2" X 1/2" FORRADA CON LAMINA DE ACERO CAL.16 BARRA ANTIPANICO, ACCESORIOS Y HERRAJES NECESARIOS, PINTURA PRIMARIO Y ESMALTE ANTICORROSIVO, ACARREOS DENTRO Y FUERA DE LA OBRA. | PZA | 8006.21 | 8006.21 | 8006.41 | 8006.41 | 8006.41 | 8006.41 | 8006.41 | 8006.41 | 8006.41
1660000221 | SUMINISTRO Y COLOCACION DE PUERTA DE LAMINA DE 1.00 X2.20 MTS. CON MARCO DE ANGULO DE1"X1/8", CONTRAMARCO DE TUBULAR DE 3"X1" CON CHAPA PHILIPS 715 Y LAMINA DUELA DE 1". INCLUYE: MANO DE OBRA, HERRAMIENTA MENOR, BISAGRAS TUBULARES DE 5/8", PINTURA ESMALTE ALUMINIO MEDIANO Y TODO LO NECESARIO PARA SU CORRECTA EJECUCION | PZA | 2298.05 | 2298.05 | 2298.12 | 2298.12 | 2298.12 | 2298.12 | 2298.12 | 2298.12 | 2298.12
1660000222 | SUMINISTRO Y COLOCACION DE PUERTA CON LAMINA TROQUELADA DE SECCION DE 2.10 X 1.33 MTS. DE ALTO CADA HOJA CON MARCO A BASE PTR DE 3" X 1/2",CON PRIMARIO ANTICORROSIVO Y ACABADO EN PINTURA AUTOMOTIVA. INCLUYE: ANCLAS, BISAGRAS, JALADERA DE SOLERA DE 3" X 1/8", DOBLE CHAPA TIPO CERROJO MCA. PHILLIPS MOD. X-900, ACCESORIOS, MATERIALES, HERRAMIENTA, DESPERDICIOS, MANO DE OBRA, SOLDADURA, ACARREOS DENTRO Y FUERA DE LA OBRA Y TODO LO NECESARIO PARA SU CORRECTA COLOCACION Y FUNCIONAMIENTO. | PZA | 4118.51 | 4118.51 | 4118.61 | 4118.61 | 4118.61 | 4118.61 | 4118.61 | 4118.61 | 4118.61
1660000223 | SUMINISTRO Y COLOCACION DE PUERTA DE 1.00 X 2.10 MTS. CON MARCO DE ALUMINIO COLOR NATURAL DE 3" Y CRISTAL FLOTADO DE 6 MM. INCLUYE: HERRAMIENTA, CORTES, DESPERDICIOS, PIJAS CON TAQUETES PARA FIJACION, BISAGRAS, MANO DE OBRA, ACARREOS FUERA Y DENTRO DE LA OBRA Y TODO LO NECESARIO PARA SU CORRECTA COLOCACION. | PZA | 4567.71 | 4567.71 | 4567.84 | 4567.48 | 4567.84 | 4567.84 | 4567.82 | 4567.84 | 4567.84
1660000224 | SUMINISTRO Y COLOCACIÓN DE CANCELERIA DE ALUMINIO DE 2" CON PANELES CIEGO DE 19 MM DE PLASTICO LAMINADO COLOR DE ACUERDO A PROYECTO Y CRISTAL CLARO DE 6 MM DE ESPESOR EN FIJOS CON ALUMINIO ANODIZADO ACABADO DURANODIC INCLUYE: 2 PUERTAS DE UN ABATIMIENTO DE PANEL CIEGO DE 19 MM. DE PLASTICO LAMINADO, BISAGRAS, 2 CHAPAS DE INTERCOMUNICACION SCOVILL TULIP MODELO 26D O SIMILAR EN CALIDAD Y COSTOS, MATERIALES, MANO DE OBRA, HERRAMIENTA, ACARREOS DENTRO Y FUERA DE LA OBRA | M2 | 1301.65 | 1301.65 | 1301.68 | 1301.56 | 1301.68 | 1301.68 | 1301.68 | 1301.68 | 1301.68
1660000225 | SUMINISTRO Y COLOCACIÓN DE CANCELERIA DE ALUMINIO DE 2" ANODIZADO ACABADO DURANODIC CON PANELES CIEGOS DE 19 MM DE PLASTICO LAMINADO, COLOR ARENA 549 REX.EL, INCLUYE: ACCESORIOS, FIJACIONES, MATERIALES, MANO DE OBRA, HERRAMIENTA, ACARREOS DENTRO Y FUERA DE LA OBRA | M2 | 1134.39 | 1134.39 | 1134.41 | 1134.3 | 1134.41 | 1134.41 | 1134.41 | 1134.41 | 1134.41
1660000226 | SUMINISTRO Y COLOCACION DE PUERTA TIPO TAMBOR DE DOBLE HOJA DE 1.60 x 2.30 MTS. CON FORRO DE TRIPLAY , ACABADO CON MAT. LAMINADO Y MARCOS TUBULARES ESMALTADOS COLOR ARENA 549 Y CONTRAMARCO DE ALUMINIO DE 2", INCLUYE: CHAPA MCA. PHILLIPS MOD. 525 O SIMILAR EN CALIDAD Y COSTO, ACCESORIOS, HERRAMIENTA, MANO DE OBRA, ACARREOS FUERA Y DENTRO DE LA OBRA, TODO LO NECESARIO PARA SU BUEN FUNCIONAMIENTO SEGUN PROYECTO. | PZA | 8506.75 | 8506.75 | 8506.99 | 8506.62 | 8506.99 | 8506.99 | 8506.97 | 8506.99 | 8506.99
1660000227 | SUMINISTRO Y COLOCACIÓN DE CANCELERÍA DE ALUMINIO ANONIZADO ACABADO DURANODIC DE 3" EN MARCO Y 2" EN INTERMEDIO CON REFUERZO DE PTR 3" X 3" CAL. 10 EN CONTRAMARCOS, CON VIDRIO FILTRASOL COLOR HUMO DE 6 MM DE ESPESOR DE 6.60 X 6.14 MTS. SEGÚN PROYECTO. INCLUYE; ACCESORIOS, HERRAMIENTAS, MANO DE OBRA, ACARREOS DENTRO Y FUERA DE LA OBRA Y TODO LO NECESARIO PARA SU CORRECTA EJECUCIÓN. | PZA | 41949.31 | 41949.31 | 41950.37 | 41950.37 | 41950.37 | 41950.37 | 41950.37 | 41950.37 | 41950.37
1660000228 | SUMINISTRO Y COLOCACIÓN DE CANCELERÍA DE ALUMINIO ANONIZADO ACABADO DURANODIC DE 3" EN MARCO Y 2" EN INTERMEDIO CON REFUERZO DE PTR 3" X 3" CAL. 10 EN CONTRAMARCOS, CON VIDRIO FILTRASOL COLOR HUMO DE 6 MM DE ESPESOR DE 6.60 X 6.14 MTS. SEGÚN PROYECTO. INCLUYE; PUERTA ABATIBLE DE DOBLE HOJA DE 2.12 X 2.67 MTS. A BASE DE VIDRIO FILTRASOL COLOR HUMO DE 6 MM. Y MARCOS DE ALUMINIO ANONIZADO, CHAPA MARCA PHILLIPS MOD. 525 O SIMILAR EN CALIDAD Y COSTO, BISAGRA AL PISO TIPO JACKSON MOD. HIDRAULICA, MATERIALES, ACCESORIOS PARA SU FIJACIÓN, MANO DE OBRA, HERRAMIENTA, ACARREOS DENTRO Y FUERA DE LA OBRA Y TODO LO NECESARIO PARA SU BUEN FUNCIONAMIENTO. | PZA | 50665.05 | 50665.05 | 50666.32 | 50666.32 | 50666.32 | 50666.32 | 50666.32 | 50666.32 | 50666.32
1660000229 | SUMINISTRO Y COLOCACIÓN DE CANCELERIA DE ALUMINIO DE 2" ACABADO DURANODIC CON PANELES CIEGO DE 19 MM DE PLASTICO LAMINADO COLOR DE ACUERDO A PROYECTO Y VIDRIO FIJO DE 6 MM DE ESPESOR COLOR CLARO. INCLUYE:ACCESORIOS, MATERIALES, MANO DE OBRA, HERRAMIENTA, ACARREOS DENTRO Y FUERA DE LA OBRA, TODO LO NECESARIO PARA SU CORRECTA EJECUCION | M2 | 1194.88 | 1194.88 | 1194.91 | 1194.79 | 1194.91 | 1194.91 | 1194.91 | 1194.91 | 1194.91
1660000230 | REHABILITACION DE PUERTA DE ACCESO DE ENTRADA A ALBERCA DE 2.01X 0.88 MTS. INCLUYE: MATERIALRES, PINTURA FONDO PRIMER Y PINTURA FINAL, HERRAMIENTA MENOR, MANO DE OBRA Y TODO LO NECESARIO PARA SU CORRECTA EJECUCION. | PZA | 536.91 | 536.91 | 536.93 | 536.93 | 536.93 | 536.93 | 536.93 | 536.93 | 536.93
1660000231 | SUMINISTRO Y COLOCACION DE PUERTA DE 0.90 X 2.50 MTS, CON MARCO DE ALUMINIO ANODIZADO NATURAL DE 3", CRISTAL CLARO DE 6 MM DE ESPESOR, TRIPLAY LAMINADO BLANCO Y FIJO DE 0.30 X 0.90 MTS EN LA PARTE SUPERIOR, INCLUYE: CERRADURA PHILLIPS MODELO 550, DOBLE MANIJA HERRAMIENTA, CORTES, DESPERDICIOS, PIJAS CON TAQUETES PARA FIJACION, BISAGRAS, MANO DE OBRA, ACARREOS FUERA Y DENTRO DE LA OBRA Y TODO LO NECESARIO OARA SU CORRECTA COLOCACION.SEGUN PROYECTO. | PZA | 4498.5 | 4498.5 | 4498.62 | 4498.62 | 4498.62 | 4498.62 | 4498.62 | 4498.62 | 4498.62
1660000232 | SUMINISTRO Y COLOCACION DE PUERTA DE 0.80 X 2.50 MTS, CON MARCO DE ALUMINIO ANODIZADO NATURAL DE 3", CRISTAL CLARO DE 6 MM DE ESPESOR, TRIPLAY LAMINADO BLANCO Y FIJO DE 0.30 X 0.80 MTS EN LA PARTE SUPERIOR, INCLUYE: CERRADURA PHILLIPS MODELO 550, DOBLE MANIJA HERRAMIENTA, CORTES, DESPERDICIOS, PIJAS CON TAQUETES PARA FIJACION, BISAGRAS, MANO DE OBRA, ACARREOS FUERA Y DENTRO DE LA OBRA Y TODO LO NECESARIO OARA SU CORRECTA COLOCACION.SEGUN PROYECTO. | PZA | 4032.72 | 4032.72 | 4032.82 | 4032.82 | 4032.82 | 4032.82 | 4032.82 | 4032.82 | 4032.82
1660000233 | SUMINISTRO Y COLOCACION DE PUERTA TIPO CORREDIZA DE 1.00 X2.10 MTS. CON MARCO DE ALUMINIO ADONIZADO NATURAL DE 3" CON CRISTAL CLARO DE 6 MM. DE ESPESOR. INCLUYE: RIELES, TIRADOR A MANO CON CIERRE MAGNETICO COLOR BLANCO, HERRAMIENTA, CORTES, DESPERDICIOS, PIJAS CON TAQUETES PARA FIJACION, MANO DE OBRA, ACARREOS FUERA Y DENTRO DE LA OBRA Y TODO LO NECESARIO PARA SU CORRECTA EJECUCIÓN. | PZA | 4871.55 | 4871.55 | 4871.68 | 4871.45 | 4871.68 | 4871.68 | 4871.67 | 4871.68 | 4871.68
1660000234 | SUMINISTRO Y COLOCACION DE PUERTA ESPECIAL PARA REFRIGERACION BARRIER FIBERGLASS INFITTING DOOR DE 4" DE ESPESOR FABRICADA EN ACERO INOXIDABLE CON MEDIDAS DE 1.00 X 2.20 MTS. DE ALTO. INCLUYE: ANCLAS, BISAGRAS AUTOCERRANTE A0164.C000, CIERRE DE PESTILLO RADIAL A0228.0000, ACCESORIOS, MATERIALES, HERRAMIENTA, DESPERDICIOS, MANO DE OBRA, SOLDADURA, ACARREOS DENTRO Y FUERA DE LA OBRA Y TODO LO NECESARIO PARA SU CORRECTA COLOCACION Y FUNCIONAMIENTO. | PZA | 19306.2 | 19306.2 | 19306.68 | 19306.68 | 19306.68 | 19306.68 | 19306.68 | 19306.68 | 19306.68
1660000235 | SUMINISTRO, COLOCACION DE CANCELERIA CON MARCO DE MADERA DE PINO DE 1a. DE 2"X3", ACABADO CON CERA RUSTICA PARA MUEBLE COLOR OSCURO Y CRISTAL CLARO DE 6 MM DE ESPESOR, SEGUN PROYECTO; INCLUYE: CRISTAL CLARO DE 6 MM DE ESPESOR, ACCESORIOS NECESARIOS, PEGAMENTO ARTESANAL, PRESERVADOR DE MADERA, RESANADOR DE MADERA, TAQUETES EXPANSIVOS PARA SU FIJACION, CLAVOS, CURADO, DESFLEMADO, HERRAMIENTA, MANO DE OBRA, ACARREOS DENTRO Y FUERA DE LA OBRA, TRABAJO TERMINADO. | M2 | 862.56 | 862.56 | 862.59 | 862.53 | 862.59 | 862.59 | 862.58 | 862.58 | 862.59
1660000236 | SUMINISTRO Y COLOCACION DE PUERTA DE DOBLE ABATIMIENTO CON MARCO Y CONTRAMARCO DE ALUMINIO ANONIZADO NATURAL DE 1.90 x 2.50 x 0.032mts., FORRADA CON 2 HOJAS DE LAMINA NEGRA CAL.26 SEPARADAS POR UN NUCLEO DE ESPUMA DE POLIURETANO SEGUN PROYECTO. INCLUYE: CHAPA MARCA PHILLIPS MODELO 525 O SIMILAR EN CALIDAD Y COSTO, PASADOR DE EMBUTIR DE 16cms. MODELO US26D, MARCA SCOVILL O SIMILAR EN CALIDAD Y COSTO, ACCESORIOS, BISAGRAS, HERRAMIENTA, MANO DE OBRA, ACARREOS DENTRO Y FUERA DE LA OBRA, TODO LO NECESARIO PARA SU FUNCIONAMIENTO. | PZA | 7751.48 | 7751.48 | 7751.68 | 7751.68 | 7751.68 | 7751.68 | 7751.68 | 7751.68 | 7751.68
1660000237 | SUMINISTRO Y COLOCACIÓN DE CORTINA TIPO HAWAIIANA PARA COLOCACIÓN EN LA PUERTA DE 1.00 X 2.20. MTS. DE ALTO, A BASE DE TIRAS DE PVC TRANSPARENTE DE 20 CMS. DE ANCHO Y 2 MM. DE ESPESOR. INCLUYE; ACCESORIOS, MATERIALES, HERRAMIENTA, MANO DE OBRA, ACARREOS DENTRO Y FUERA DE LA OBRA Y TODO LO NECESARIO PARA SU CORRECTA COLOCACIÓN Y FUNCIONAMIENTO. | PZA | 6275.94 | 6275.94 | 6276.1 | 6276.1 | 6276.1 | 6276.1 | 6276.1 | 6276.1 | 6276.1
1660000238 | SUMINISTRO Y COLOCACION DE VENTANA DE ALUMINIO EN FACHADA PRINCIPAL, INCLUYE: MANO DE OBRA, HERRAMIENTA, ACARREOS DENTRO Y FUERA DE LA OBRA Y TODO LO NECESARIO PARA SU CORRECTA EJECUCION. | PZA | 3342.2 | 3342.2 | 3342.3 | 3341.94 | 3342.3 | 3342.3 | 3342.28 | 3342.3 | 3342.3
1660000239 | SOLDADURA, AJUSTE Y ANCLAJE DE LAS PUERTAS DEL BAÑO Y SOLDADURA DE LA PROTECCION, INCLUYE: MANO DE OBRA, MATERIALES, HERRAMIENTA, ACARREOS DENTRO Y FUERA DE LA OBRA Y TODO LO NECESARIO PARA SU BUEN FUNCIONAMIENTO. | LOTE | 840.07 | 840.07 | 840.09 | 840.09 | 840.09 | 840.09 | 840.09 | 840.09 | 840.09
1660000240 | SUMINISTRO Y COLOCACION DE PUERTA CORREDIZA CON MARCO Y CONTRAMARCO DE ALUMINIO ANODIZADO NATURAL DE 3" CON CRISTAL FLOTADO CLARO DE 6 MM. Y FIJO DE CRISTAL DE 6 MM. EN LA PARTE SUPERIOR DIMENSIONES SEGÚN PROYECTO, INCLLUYE: RIELES, TIRADOR A MANO CON CIERRE MAGNETICO, JALADERA, MATERIALES, CORTES, VINIL, SILICON, TRASLAPE, ACARREOS DENTRO Y FUERA DE LA OBRA, HERRAMIENTA, MANO DE OBRA, TODO LO NECESARIO PARA SU BUEN FUNCIONAMIENTO. | M2 | 1322.47 | 1322.47 | 1322.52 | 1322.32 | 1322.52 | 1322.52 | 1322.5 | 1322.52 | 1322.52
1660000241 | SUMINISTRO Y COLOCACION DE PUERTA, TIPO (EIFE) MULTIPANEL DE 2" DE 0.75 X 2.20 MTS, CERRADURA PHILLIPS MODELO 3055 CON MARCO DE ALUMINIO COLOR NATURAL DE 3", INCLUYE: HERRAMIENTA, CORTES, DESPERDICIOS, PIJAS CON TAQUETES PARA FIJACION, BISAGRAS, MANO DE OBRA, ACARREOS FUERA Y DENTRO DE LA OBRA Y TODO LO NECESARIO OARA SU CORRECTA COLOCACION. | PZA | 4140.07 | 4140.07 | 4140.19 | 4139.98 | 4140.19 | 4140.18 | 4140.18 | 4140.19 | 4140.19
1660000242 | SUMINISTRO Y COLOCACION DE CANCELERIA CON PERFIL DE ALUMINIO ANODIZADO COLOR NATURAL DE 2" DE ESPESOR,CON UNA SECCION FIJA, CRISTAL FLOTADO CLARO DE 6 MM., INCLUYE: PIJAS Y TAQUETES EXPANSIVOS DE DIMENSIONES SEGUN PROYECTO PARA SU SUJETACION, JUNQUILLO, BALEROS, MATERIALES, HERRAMIENTA, DESPERDICIOS, REMACHES, VINIL, CORTES, TRAZO, MANO DE OBRA, ACARREOS FUERA Y DENTRO DE LA OBRA, Y TODO LO NECESARIO PARA SU CORRECTA COLOCACION Y FUNCIONAMIENTO. | M2 | 1017.74 | 1017.74 | 1017.77 | 1017.77 | 1017.77 | 1017.77 | 1017.77 | 1017.77 | 1017.77
1660000243 | SUMINISTRO Y COLOCACION DE VENTANA CON PERFIL DE ALUMINIO ANODIZADO COLOR NATURAL DE 2" DE ESPESOR, CON DOS SECCIONES FIJAS Y DOS CORREDIZOS, CRISTAL FLOTADO CLARO DE 6 MM., INCLUYE: PIJAS Y TAQUETES EXPANSIVOS DE DIMENSIONES SEGUN PROYECTO PARA SU SUJETACION, JUNQUILLO, BALEROS, MATERIALES, HERRAMIENTA, DESPERDICIOS, REMACHES, VINIL, CORTES, TRAZO, MANO DE OBRA, ACARREOS FUERA Y DENTRO DE LA OBRA, Y TODO LO NECESARIO PARA SU CORRECTA COLOCACION Y FUNCIONAMIENTO. | M2 | 1411.24 | 1411.24 | 1411.29 | 1411.11 | 1411.29 | 1411.29 | 1411.28 | 1411.29 | 1411.29
1660000244 | SUMINISTRO Y COLOCACION DE PUERTA DE 0.90 MTS. Y 2.10 MTS. DE ALTO, ARMADA CON MARCO DE ALUMINIO ANODIZADO COLOR NATURAL DE 2" CON CRISTAL CLARO DE 6MM. DE ESPESOR Y TRIPLAY LAMINADO BLANCO MEDIDAS SEGUN PROYECTO, INCLUYE: CHAPA MCA. PHILLIPS MOD. 550 DOBLE MANIJA, PIVOTES DESCENTRADOS, TORNILLERIA, VINIL, TAQUETES, SILICON, CRISTAL CLARO DE 6 MM., MATERIALES, ACARREO A 20 MTRS., HERRAMIENTA MENOR, MANO DE OBRA Y TODO LO NECESARIO PARA SU CORRECTA EJECUCION.. | PZA | 4696.23 | 4696.23 | 4696.38 | 4696 | 4696.38 | 4696.38 | 4696.35 | 4696.38 | 4696.38
1660000245 | SUMINISTRO Y COLOCACION DE PUERTA TIPO (EIFE) MULTIPANEL DE 2" DE 0.80 X 2.10 MTS., CERRADURA PHILLIPS MODELO 525 CON MARCO DE ALUMINIO COLOR NATURAL DE 2". INCLUYE: HERRAMIENTA, CORTES, DESPERDICIOS, PIJAS CON TAQUETES PARA FIJACION, BISAGRAS, MANO DE OBRA, ACARREOS FUERA Y DENTRO DE LA OBRA Y TODO LO NECESARIO PARA SU CORRECTA COLOCACION. | PZA | 4529.12 | 4529.12 | 4529.24 | 4529.05 | 4529.24 | 4529.24 | 4529.23 | 4529.24 | 4529.24
1660000246 | SUMINISTRO Y COLOCACION DE PUERTA DE 1.60 X 2.10 MTS. DE ALTO, ARMADA CON MARCO DE ALUMINIO ANONIZADO COLOR NATURAL DE 2" MTS. CON CRISTAL CLARO DE 6 MM. DE ESPESOR Y TRIPLAY LAMINADO BLANCO MEDIDAS SEGUN PROYECTO. INCLUYE: CHAPA MCA. PHILLIPS MOD. 150 MM B, PIVOTES, DESCENTRADOS, TORNILLERIA, VINIL, TAQUETES, SILICON, CRISTAL CLARO DE 6 MM., MATERIALES, ACARREO A 20 MTRS., HERRAMIENTA MENOR, MANO DE OBRA Y TODO LO NECESARIO PARA SU CORRECTA EJECUCION. | PZA | 5587.21 | 5587.21 | 5587.4 | 5586.68 | 5587.4 | 5587.39 | 5587.35 | 5587.4 | 5587.4
1660000247 | SUMINISTRO Y COLOCACION DE PUERTA DE 1.30 X 2.10 MTS. DE ALTO, ARMADA CON MARCO DE ALUMINIO ANONIZADO COLOR COBRE DE 2" MTS. TRIPLAY LAMINADO BLANCO MEDIDAS SEGUN PROYECTO. INCLUYE: CHAPA MCA. PHILLIPS MOD. 150 MM B, PIVOTES, DESCENTRADOS, TORNILLERIA, VINIL, TAQUETES, SILICON, CRISTAL CLARO DE 6 MM., MATERIALES, ACARREO A 20 MTRS., HERRAMIENTA MENOR, MANO DE OBRA Y TODO LO NECESARIO PARA SU CORRECTA EJECUCION. | PZA | 5062.5 | 5062.5 | 5062.68 | 5062.16 | 5062.68 | 5062.68 | 5062.64 | 5062.68 | 5062.68
1660000248 | SUMINISTRO Y COLOCACION DE MURO DIVISORIO A BASE DE HUFCON, ARMADA CON MARCO DE ALUMINIO ANONIZADO COLOR COBRE DE 2" MTS., INCLUYE: TORNILLERIA, VINIL, TAQUETES, MATERIALES, ACARREO A 20 MTS., HERRAMIENTA MENOR, MANO DE OBRA Y TODO LO NECESARIO PARA SU CORRECTA EJECUCION. | M2 | 14689.49 | 14689.49 | 14689.85 | 14689.85 | 14689.85 | 14689.85 | 14689.85 | 14689.85 | 14689.85
1660000269 | SUMINISTRO Y COLOCACIÓN DE PUERTA ABATIBLE DE TAMBOR DE 1.00 X 2.50 MTS. CON MARCO Y CONTRAMARCO DE ALUMINIO DURANODIC DE 2" COLOR SEGUN PROYECTO, FORRADA C/ TRIPLAY AMBAS CARAS DE DE 6 MM ACABADO CON PLÁSTICO LAMINADO Y MARCO TUBULARES ESMALTADOS COLOR SEGUN PROYECTO, INCLUYE: BISAGRAS, CHAPA METÁLICA MODELO PISA MARCA YALE O SIMILAR EN CALIDAD Y COSTO, HERRAMIENTA, MANO DE OBRA, ACARREOS FUERA Y DENTRO DE LA OBRA Y TODO LO NECESARIO PARA SU BUEN FUNCIONAMIENTO. | PZA | 4686.3 | 4688.11 | 4693.92 | 4689.68 | 4699.15 | 4696.59 | 4685.2 | 4694.82 | 4699.15
1660000270 | SUMINISTRO Y COLOCACIÓN DE PUERTA ABATIBLE DE TAMBOR DE 0.90 X 2.50 MTS. CON MARCO Y CONTRAMARCO DE ALUMINIO DURANODIC DE 2" COLOR SEGUN PROYECTO, FORRADA C/ TRIPLAY AMBAS CARAS DE DE 6 MM ACABADO CON PLÁSTICO LAMINADO Y MARCO TUBULARES ESMALTADOS COLOR SEGUN PROYECTO, INCLUYE: BISAGRAS, CHAPA METÁLICA MODELO PISA MARCA YALE O SIMILAR EN CALIDAD Y COSTO, HERRAMIENTA, MANO DE OBRA, ACARREOS FUERA Y DENTRO DE LA OBRA Y TODO LO NECESARIO PARA SU BUEN FUNCIONAMIENTO. | PZA | 4576.07 | 4577.85 | 4583.58 | 4579.37 | 4588.72 | 4586.21 | 4575.01 | 4584.47 | 4588.72
1660000271 | SUMINISTRO Y COLOCACION DE PUERTA TIPO MULTIPANEL ENMARCADA CON ANGULO DE 2" EN AMBAS PARTES Y MARCO DE ALUMINIO DURANODIC DE 2" COLOR SEGÚN PROYECTO. INCLUYE: PUERTA DE MULTIPANEL DE UNA SOLA SECCION DE 0.80 X 2.50 MTS DE ALTO, CON CHAPA METÁLICA MODELO PISA MARCA YALE O SIMILAR EN CALIDAD Y COSTO, PIJAS Y TAQUETES EXPANSIVOS DE DIMENSIONES SEGUN PROYECTO PARA SU SUJETACION, CHAPA, BISAGRAS, JUNQUILLO, MATERIALES, HERRAMIENTA, DESPERDICIOS, REMACHES, CORTES, TRAZO, MANO DE OBRA, ACARREOS FUERA Y DENTRO DE LA OBRA Y TODO LO NECESARIO PARA SU CORRECTA COLOCACION Y FUNCIONAMIENTO. | PZA | 3857.57 | 3857.57 | 3857.69 | 3857.59 | 3857.69 | 3857.69 | 3857.67 | 3857.68 | 3857.69
1660000272 | SUMINISTRO Y COLOCACION DE PUERTA TIPO MULTIPANEL ENMARCADA CON ANGULO DE 2" EN AMBAS PARTES Y MARCO DE ALUMINIO DURANODIC DE 2" COLOR SEGÚN PROYECTO. INCLUYE: PUERTA DE MULTIPANEL DE UNA SOLA SECCION DE 1.00 X 2.50 MTS DE ALTO, CON CHAPA METÁLICA MODELO PISA MARCA YALE O SIMILAR EN CALIDAD Y COSTO, PIJAS Y TAQUETES EXPANSIVOS DE DIMENSIONES SEGUN PROYECTO PARA SU SUJETACION, CHAPA, BISAGRAS, JUNQUILLO, MATERIALES, HERRAMIENTA, DESPERDICIOS, REMACHES, CORTES, TRAZO, MANO DE OBRA, ACARREOS FUERA Y DENTRO DE LA OBRA Y TODO LO NECESARIO PARA SU CORRECTA COLOCACION Y FUNCIONAMIENTO. | PZA | 4166.41 | 4166.41 | 4166.51 | 4166.51 | 4166.51 | 4166.51 | 4166.51 | 4166.51 | 4166.51
1660000273 | SUMINISTRO Y COLOCACIÓN DE PUERTA DE MULTYPANEL DE DOBLE ABATIMIENTO LINEA PESADA ANODIZADO COLOR BRONCE 3" MOD. 12596 MARCA CUPRUM O SIMILAR EN CALIDAD Y COSTO DE 1.60 x2.50 INCLUYE: BISAGRA HIDRAULICA DE PISO MODELO 4810, SERIE SHOWN MARCA IR SEGURITY & SAFETY, BARRA ANTIPANICO SERIE MONARCA XX FUNCIÓN BA, HERRAMIENTA, MANO DE OBRA Y ACARREOS FUERA Y DENTRO DE LA OBRA. | PZA | 12529.12 | 12529.12 | 12529.46 | 12529.35 | 12529.46 | 12529.46 | 12529.44 | 12529.45 | 12529.46
1660000274 | SUMINISTRO Y COLOCACION DE PUERTA DE 1.00 X 2.50 MTS. CON MARCO Y CONTRAMARCO DE ALUMINIO ANONIZADO NATURAL DURANODIC DE 2'', COLOR SEGÚN PROYECTO Y CRISTAL FLOTADO DE 6 MM., INCLUYE: CHAPA METÁLICA MODELO PISA MARCA YALE O SIMILAR EN CALIDAD Y COSTO, VIDRIO, ACCESORIOS, HERRAMIENTA, MANO DE OBRA, ACARREOS DENTRO Y FUERA DE LA OBRA, TODO LO NECESARIO PARA SU BUEN FUNCIONAMIENTO. | PZA | 4009.25 | 4009.25 | 4009.39 | 4008.25 | 4009.39 | 4009.38 | 4009.35 | 4009.39 | 4009.39
1660000275 | SUMINISTRO, ELABORACION Y COLOCACION DE CANCELERIA METALICA TIPO LOUVER CON MARCO DE PTR DE 3"X4" Y TABLETAS DE PTR DE 2"X"2" CON UNA SEPARACION DE 2" ACABADO CON PINTURA EPOXIMASTIC MCA. DUPONT 25P COLOR SEGUN PROYECTO. INCLUYE: CORTES, SOLDADURA, LIMPIEZA Y PREPARACION DE LA SUPERFICIE, MANIOBRA PARA SU INSTALACION, MANO DE OBRA, HERRAMIENTA MENOR, EQUIPO Y TODO LO NECESARIO PARA SU CORRECTA EJECUCION. | M2 | 2262.52 | 2262.52 | 2262.58 | 2261.99 | 2262.58 | 2262.58 | 2262.57 | 2262.58 | 2262.58
1660000276 | SUMINISTRO Y COLOCACION DE CANCELERIA DE ALUMINIO DURANODIC COLOR BRONCE DE 3", ELABORADO CON PERFILES COMERCIALES Y FIJO Y CORREDIZO DE VIDRIO FILTRASOL DE 6 MM. INCLUYE: MOLDURAS, VIDRIOS, ACCESORIOS, HERRAMIENTAS, MANO DE OBRA, ACARREOS DENTRO Y FUERA DE LA OBRA Y TODO LO NECESARIO PARA SU BUEN FUNCIONAMIENTO. | M2 | 1692.05 | 1692.05 | 1692.09 | 1692.03 | 1692.09 | 1692.09 | 1692.09 | 1692.09 | 1692.09
1660000277 | SUMINISTRO Y COLOCACION DE PUERTA DE ACCESO DE CRISTAL TEMPLADO CLARO DE 12 MM. DE ESPESOR DE 3.05 X2.54 MTS; DOS LATERALES FIJOS 0.36 MTS. Y 0.38 MTS X 2.54 MTS DE ALTURA Y UN FIJO EN LA PARTE SUPERIOR DE 2.30 X 0.44. 1 PUERTA DE DOS HOJAS CENTRALES DE 1.15X 2.10 MTS C/U. INCLUYE; BISAGRAS DE PISO MOD. 403B MCA. OLIMPIA HADMARE INC. O SIMILAR EN CALIDAD Y COSTO Y JALADERAS DE 60 CMS. MOD. PP419-60 MCA. OLIMPIA HADMARE INC., SOPORTE EN "L" PARA BISAGRA MOD. GD40 MCA. OLIMPIA HADMARE INC., CONECTOR DOBLE MOD. GD 864 MCA. OLIMPIA HADMARE INC., CONECTOR SENCILLO MOD. GD862 MCA. OLIMPIA HADMARE INC, HERRAJE INFERIOR MOD. GD 10 MCA. OLIMPIA HADMARE INC., HERRAJE SUPERIOR DE PUERTA MOD GD 20 MCA. OLIMPIA HADMARE INC., HERRAMIENTA MANO DE OBRA Y TODO LO NECESARIO PARA SU CORRECTA EJECUCION. | PZA | 27154.79 | 27154.79 | 27155.52 | 27155.3 | 27155.52 | 27155.49 | 27155.47 | 27155.49 | 27155.52
1660000278 | SUMINISTRO Y COLOCACION DE CANCELERIA DE ALUMINIO DURANODIC COLOR BRONCE DE 3" DE 6.93 X 2.64 MTS. MODULADO CON FIJOS DE 0.99 X 2.64 MTS. INCLUYE: CRISTAL CLARO TEMPLADO DE 12 MM., SELLADOR DE SILICONA NEUTRA TRANSPARENTE SILOC, HERRAMIENTAS, MATERIALES PARA SU FIJACION, ACARREOS DENTRO Y FUERA DE LA OBRA Y TODO LO NECESARIO PARA SU CORRECTA EJECUCION. | PZA | 40818.55 | 40818.55 | 40819.77 | 40818.75 | 40819.77 | 40819.73 | 40819.57 | 40819.69 | 40819.77
1660000279 | SUMINISTRO Y COLOCACION DE CRISTAL CLARO TEMPLADO DE 1.50 X 2.54 MTS. MODULADO CON FIJOS DE 0.75 X 2.54 MTS. INCLUYE: CRISTAL CLARO TEMPLADO DE 12 MM., CONECTORES SENCILLOS MOD. GD862 MCA. OLIMPIA HADMARE INC. O SIMILAR EN CALIDAD Y COSTO, HERRAMIENTAS, MATERIALES PARA SU FIJACION, ACARREOS DENTRO Y FUERA DE LA OBRA Y TODO LO NECESARIO PARA SU CORRECTA EJECUCION. | PZA | 9411.84 | 9411.84 | 9412.09 | 9411.99 | 9412.09 | 9412.09 | 9412.07 | 9412.08 | 9412.09
1660000280 | SUMINISTRO Y COLOCACION DE CRISTAL CLARO TEMPLADO DE 1.82 X 2.54 MTS. MODULADO CON FIJOS DE 0.91 X 2.54 MTS. INCLUYE: CRISTAL CLARO TEMPLADO DE 12 MM., CONECTORES SENCILLOS MOD. GD862 MCA. OLIMPIA HADMARE INC. O SIMILAR EN CALIDAD Y COSTO, HERRAMIENTAS, MATERIALES PARA SU FIJACION, ACARREOS DENTRO Y FUERA DE LA OBRA Y TODO LO NECESARIO PARA SU CORRECTA EJECUCION. | PZA | 11056.64 | 11056.64 | 11056.98 | 11056.71 | 11056.98 | 11056.96 | 11056.92 | 11056.94 | 11056.98
1660000296 | SUMINISTRO Y COLOCACION DE PUERTA Y CANCELERIA DE 2.94 X 2.20MTS. A BASE DE ALUMINIO DURANODIC DE 3", MODULOS DE CRISTAL FLOTADO CLARO DE 6 MM. EN LA PARTE SUPERIOR Y MODULOS DE PANELAR DE 9MM DE ESPESOR EN LA PARTE INFERIOR (SEGUN PROYECTO). INCLUYE: PUERTA DE 1.47X2.20 MTS.CON CRISTAL CLARO DE 6MM DE ESPESOR EN LA PARTE SUPERIOR Y PANELAR DE 9MM DE ESPESOR EN LA PARTE INFERIOR CON MARCO DE ALUMINIO NATURAL DE 3" , CHAPA MCA. PHILLIPS MOD. SEGUN PROYECTO, ACCESORIOS, BISAGRAS, HERRAMIENTA, MANO DE OBRA, ACARREOS DENTRO Y FUERA DE LA OBRA, TODO LO NECESARIO PARA SU FUNCIONAMIENTO. (SEGUN PROYECTO) | PZA | 13091.5 | 13091.5 | 13091.85 | 13091.7 | 13091.85 | 13091.85 | 13091.83 | 13091.84 | 13091.85
1660000327 | SUMINISTRO Y COLOCACION DE CANCELERIA A BASE DE MARCOS TUBULARES ESMALTADOS DE 2" COLOR SEGÚN PROYECTO, FIJOS DE CRISTAL CLARO DE 6 MM. DE ESPESOR EN LA PARTE SUPERIOR Y PANELES CIEGOS DE 19 MM. DE AGLOMERADO RECUBIERTO EN AMBAS CARAS DE PLASTICO LAMINADO COLOR SEGUN PROYECTO EN LA PARTE INFERIOR, INCLUYE: CRISTAL CLARO DE 6 MM DE ESPESOR, MOLDURAS, PANELES, ACCESORIOS, HERRAMIENTA, MANO DE OBRA, ACARREOS FUERA Y DENTRO DE LA OBRA Y TODO LO NECESARIO PARA SU BUEN FUNCIONAMIENTO. | M2 | 1128.38 | 1128.38 | 1128.41 | 1128.37 | 1128.41 | 1128.41 | 1128.41 | 1128.41 | 1128.41
1660000328 | SUMINISTRO Y COLOCACION DE CANCELERIA CON PUERTA DE 8.04 X 2.70 MTS. A BASE DE MARCOS TUBULARES ESMALTADOS DE 2" CON PANELES CIEGOS DE 19 MM. DE AGLOMERADO RECUBIERTO EN AMBAS CARAS DE PLASTICO LAMINADO COLOR SEGÚN PROYECTO Y FIJOS DE CRISTAL CLARO DE 6 MM. DE ESPESOR EN LA PARTE SUPERIOR, INCLUYE: PUERTA DE 1.22 X 2.40 MTS., CHAPA DE INTERCOMUNICACION SCOVILL TULIP MOD. 26D O SIMILAR EN CALIDAD Y COSTO, CRISTAL CLARO DE 6 MM DE ESPESOR, MOLDURAS, PANELES, ACCESORIOS PARA SU FIJACION, BISAGRAS, HERRAMIENTA, MANO DE OBRA, ACARREOS FUERA Y DENTRO DE LA OBRA Y TODO LO NECESARIO PARA SU BUEN FUNCIONAMIENTO. | PZA | 22983.17 | 22983.17 | 22983.82 | 22983.39 | 22983.82 | 22983.81 | 22983.75 | 22983.8 | 22983.82
1660000330 | SUMINISTRO Y COLOCACION DE PUERTA (PTA.1), DE 1.07 X 2.50 MTS DE ALTO, ARMADA CON MARCO DE ALUMINIO ANODIZADO COLOR NATURAL DE 3", CRISTAL TINTEX TINTEX VERDE DE 6 MM INCLUYE:CERRADURA MOD. 590 COLOR BLANCO MCA. PHILLIPS. BARRA ANTIPANICO SERIE MONARCA XX. BISAGRA HIDRAULICA DE PISO DE ALTA POTENCIA Y DOBLE ACCIÓN. PARA PUERTAS DE ALUMINIO. MOD. 1600. MARCA PHILLIPS. COLOR BLANCO. HERRAMIENTA, CORTES, DESPERDICIOS, PIJAS CON TAQUETES PARA FIJACION, MANO DE OBRA, ACARREOS FUERA Y DENTRO DE LA OBRA Y TODO LO NECESARIO OARA SU CORRECTA COLOCACION. | PZA | 6847.2 | 6847.2 | 6847.39 | 6847.31 | 6847.39 | 6847.39 | 6847.38 | 6847.39 | 6847.39
1660000331 | SUMINISTRO Y COLOCACION DE PUERTA (PTA. 2), DE 0.90 X 2.50 MTS. DE ALTO, ARMADA CON MARCO DE ALUMINIO ANODIZADO NATURAL DE 3" , CON CRISTAL CLARO DE 6 MM DE ESPESOR Y TRIPLAY LAMINADO BLANCO Y FIJO DE CRISTAL CLARO DE 6 MM DE ESP. EN LA PARTE SUPERIOR DE 0.40 X 0.90 M MEDIDAS SEGUN PROYECTO, INCLUYE: CERRADURA MOD. 3065 MM AS, MARCA PHILLIPS, PIVOTES DESCENTRADOS, TORNILLERIA, VINIL, TAQUETES, SILICON, MATERIALES, ACARREO A 20 METROS, HERRAMIENTA MENOR, MANO DE OBRA Y TODO LO NECESARIO PARA SU CORRECTA EJECUCION. | PZA | 6427.49 | 6427.49 | 6427.65 | 6427.56 | 6427.65 | 6427.65 | 6427.64 | 6427.65 | 6427.65
1660000332 | SUMINISTRO Y COLOCACION DE PUERTA (PTA.3) DE 1.20 X 2.50 MTS, CON MARCO DE ALUMINIO ANONIZADO NATURAL DE 3", CRISTAL CLARO DE 6 MM DE ESPESOR, TRIPLAY LAMINADO BLANCO Y FIJO DE CRISTAL CLARO DE 6 MM DE ESP. DE 0.40 X 1.20 MTS EN LA PARTE SUPERIOR, INCLUYE: CERRADURA MOD. 3065 MM AS, MARCA PHILLIPS, HERRAMIENTA, CORTES, DESPERDICIOS, PIJAS CON TAQUETES PARA FIJACION, BISAGRAS, MANO DE OBRA, ACARREOS FUERA Y DENTRO DE LA OBRA Y TODO LO NECESARIO OARA SU CORRECTA COLOCACION. | PZA | 6620.84 | 6620.84 | 6621.03 | 6620.93 | 6621.03 | 6621.03 | 6621.02 | 6621.03 | 6621.03
1660000333 | SUMINISTRO Y COLOCACION DE PUERTA (PTA.4) DE 1.10 X 2.50 MTS, CON MARCO DE ALUMINIO ANONIZADO NATURAL DE 3", CRISTAL CLARO DE 6 MM DE ESPESOR, TRIPLAY LAMINADO BLANCO Y FIJO DE CRISTAL CLARO DE 6 MM DE ESP. DE 0.40 X 1.10 MTS EN LA PARTE SUPERIOR, INCLUYE: CERRADURA MOD. 3065 MM AS, MARCA PHILLIPS, HERRAMIENTA, CORTES, DESPERDICIOS, PIJAS CON TAQUETES PARA FIJACION, BISAGRAS, MANO DE OBRA, ACARREOS FUERA Y DENTRO DE LA OBRA Y TODO LO NECESARIO PARA SU CORRECTA COLOCACION. | PZA | 6389.39 | 6389.39 | 6389.56 | 6389.49 | 6389.56 | 6389.56 | 6389.54 | 6389.56 | 6389.56
1660000334 | SUMINISTRO Y COLOCACION DE PUERTA (PTA.5), TIPO (EIFE) MULTIPANEL DE 2" DE 0.90 X 2.50 MTS,CON MARCO DE ALUMINIO ANONIZADO NATURAL DE 3" Y FIJO DE CRISTAL CLARO DE 6 MM DE ESP. EN PARTE SUPERIOR DE 0.40 X 0.90 MTS EN LA PARTE SUPERIOR,, INCLUYE: CERRADURA MOD. 3055. MARCA PHILLIPS ,HERRAMIENTA, CORTES, DESPERDICIOS, PIJAS CON TAQUETES PARA FIJACION, BISAGRAS, MANO DE OBRA, ACARREOS FUERA Y DENTRO DE LA OBRA Y TODO LO NECESARIO OARA SU CORRECTA COLOCACION. | PZA | 4629.96 | 4629.96 | 4630.09 | 4630.01 | 4630.09 | 4630.09 | 4630.08 | 4630.09 | 4630.09
1660000335 | SUMINISTRO Y COLOCACION DE PUERTA (PTA.6), TIPO (EIFE) MULTIPANEL DE 2" DE 0.70 X 2.50 MTS,CON MARCO DE ALUMINIO ANONIZADO NATURAL DE 2" Y FIJO DE CRISTAL CLARO DE 6 MM DE ESP. EN PARTE SUPERIOR DE 0.40 X 0.70 MTS EN LA PARTE SUPERIOR,, INCLUYE: CERRADURA MOD. 3055. MARCA PHILLIPS ,HERRAMIENTA, CORTES, DESPERDICIOS, PIJAS CON TAQUETES PARA FIJACION, BISAGRAS, MANO DE OBRA, ACARREOS FUERA Y DENTRO DE LA OBRA Y TODO LO NECESARIO PARA SU CORRECTA COLOCACION. | PZA | 4265.42 | 4265.42 | 4265.53 | 4265.45 | 4265.53 | 4265.53 | 4265.52 | 4265.53 | 4265.53
1660000336 | SUMINISTRO Y COLOCACION DE PUERTA (PTA.7), TIPO LOUVER DISEÑO "Z" DE 0.85 X 2.50 MTS DE ALTO A BASE DE MARCO DE PTR DE 2" X 2" , Y FIJO TIPO LOUVER DISEÑO "Z" EN PARTE SUPERIOR DE 0.40 X 0.85 MTS EN LA PARTE SUPERIOR, CON PINTURA ANTICORROSIVA Y PINTURA TIPO AUTOMOTIVA DUPONT 25P COLOR ALUMINIO PMS442 INCLUYE: CERRADURA MOD. 715. MARCA PHILLIPS ,HERRAMIENTA, CORTES, DESPERDICIOS, PIJAS CON TAQUETES PARA FIJACION, BISAGRAS, MANO DE OBRA, ACARREOS FUERA Y DENTRO DE LA OBRA Y TODO LO NECESARIO PARA SU CORRECTA COLOCACION. | PZA | 4755.99 | 4755.99 | 4756.21 | 4755.59 | 4756.21 | 4756.2 | 4756.11 | 4756.16 | 4756.21
1660000337 | SUMINISTRO Y COLOCACION DE PUERTA (PTA.8), TIPO LOUVER DISEÑO "Z" DE 0.70 X 2.50 MTS DE ALTO A BASE DE MARCO DE PTR DE 2" X 2" , Y FIJO TIPO LOUVER DISEÑO "Z" EN PARTE SUPERIOR DE 0.40 X 0.70 MTS EN LA PARTE SUPERIOR, CON PINTURA ANTICORROSIVA Y PINTURA TIPO AUTOMOTIVA DUPONT 25P COLOR ALUMINIO PMS442 INCLUYE: CERRADURA MOD. 715. MARCA PHILLIPS ,HERRAMIENTA, CORTES, DESPERDICIOS, PIJAS CON TAQUETES PARA FIJACION, BISAGRAS, MANO DE OBRA, ACARREOS FUERA Y DENTRO DE LA OBRA Y TODO LO NECESARIO PARA SU CORRECTA COLOCACION. | PZA | 3976.58 | 3976.58 | 3976.78 | 3976.28 | 3976.78 | 3976.76 | 3976.68 | 3976.73 | 3976.78
1660000338 | SUMINISTRO Y COLOCACION DE PUERTA (PTA.9), DE 1.07 X 2.50 MTS DE ALTO, ARMADA CON MARCO DE ALUMINIO ANODIZADO NATURAL DE 3", CRISTAL CLARO DE 6 MM INCLUYE: CERRADURA MOD. 590 COLOR BLANCO MCA. PHILLIPS. BARRA ANTIPANICO SERIE MONARCA XX. BISAGRA HIDRAULICA DE PISO DE ALTA POTENCIA Y DOBLE ACCIÓN. PARA PUERTAS DE ALUMINIO. MOD. 1600. MARCA PHILLIPS. COLOR BLANCO. HERRAMIENTA, CORTES, DESPERDICIOS, PIJAS CON TAQUETES PARA FIJACION, MANO DE OBRA, ACARREOS FUERA Y DENTRO DE LA OBRA Y TODO LO NECESARIO OARA SU CORRECTA COLOCACION. | PZA | 6739.84 | 6739.84 | 6740.02 | 6739.94 | 6740.02 | 6740.02 | 6740.01 | 6740.02 | 6740.02
1660000339 | SUMINISTRO Y COLOCACION DE PUERTA (PTA.10), DE 0.90 X 2.20 MTS DE ALTO A BASE DE MARCO DE PTR DE 3" X 1/2", LAMINA TROQUELADA TIPO Y, CON PINTURA ANTICORROSIVA Y PINTURA TIPO AUTOMOTIVA DUPONT 25P COLOR ALUMINIO PMS442 INCLUYE: CERRADURA MOD. 715. MARCA PHILLIPS ,HERRAMIENTA, CORTES, DESPERDICIOS, PIJAS CON TAQUETES PARA FIJACION, BISAGRAS, MANO DE OBRA, ACARREOS FUERA Y DENTRO DE LA OBRA Y TODO LO NECESARIO PARA SU CORRECTA COLOCACION. | PZA | 3295.16 | 3295.16 | 3295.24 | 3295.24 | 3295.24 | 3295.24 | 3295.24 | 3295.24 | 3295.24
1660000340 | SUMINISTRO Y COLOCACIÓN DE PUERTA (PTA. 11) DE 0.65 X 1.60MTS., ARMADA CON PERFILES DE ALUMINIO LINEA DE 3" (PULGADAS), ACABADO ANODIZADO NATURAL, Y TRIPLAY LAMINADO BLANCO ( SEGUN DISEÑO), INCLUYE MATERIALES, ACARREOS, CORTES, DESPERDICIOS, HERRAJES, TORNILLOS, PIJAS, PASADOR TIPO MAUSER, CANDADO, FIJACIÓN, BISAGRA, MANO DE OBRA, EQUIPO, HERRAMIENTA Y TODO LO NECESARIO PARA SU CORRECTA EJECUCION. | PZA | 2666.63 | 2666.63 | 2666.69 | 2666.69 | 2666.69 | 2666.69 | 2666.69 | 2666.69 | 2666.69
1660000342 | SUMINISTRO Y COLOCACION DE PUERTA CORREDIZA (PTA 13) DE 0.90 X 2.50 MTS, DE ALTO CON CRISTAL TINTEX VERDE DE 6 MM DE ESPESOR ARMADA CON MARCO Y CONTRAMARCO DE PERFIL DE ALUMINIO ANODIZADO NATURAL DE 3", CERRADURA MCA. PHILLIPS MOD. 1600, EN PARTE INFERIOR Y SUPERIOR, CERRADURA MOD. 590, MARCA PHILLIPS, CON DIMENSIONES SEGUN PROYECTO, INCLUYE: RIEL CORREDIZO DE 3", JALADERA PUERTA CORREDIZA MOD. 3030, MARCA PHILLIPS, CORTES, DESPERDICIOS, MATERIALES, ACARREOS, NIVELACION, PLOMEADO, CARRETILLAS, ADITAMENTOS NECESARIOS, HERRAMIENTA, MANO DE OBRA Y TODO LO NECESARIO PARA SU CORRECTA EJECUCION | PZA | 4635.41 | 4635.41 | 4635.53 | 4635.41 | 4635.53 | 4635.53 | 4635.53 | 4635.53 | 4635.53
1660000343 | SUMINISTRO Y COLOCACION DE VENTANA CON PERFIL DE ALUMINIO ANONIZADO NATURAL DE 3" DE ESPESOR , CON SECCIONES FIJAS, CRISTAL TINTEX VERDE DE 6MM, INCLUYE: PIJAS Y TAQUETES EXPANSIVOS DE DIMENSIONES SEGUN PROYECTO PARA SU SUJETACION, JUNQUILLO, BALEROS, MATERIALES, HERRAMIENTA, DESPERDICIOS, REMACHES, VINIL, CORTES, TRAZO, MANO DE OBRA, ACARREOS FUERA Y DENTRO DE LA OBRA Y TODO LO NECESARIO PARA SU CORRECTA COLOCACION Y FUNCIONAMIENTO. | M2 | 1520.19 | 1520.19 | 1520.25 | 1519.99 | 1520.25 | 1520.24 | 1520.23 | 1520.25 | 1520.25
1660000344 | SUMINISTRO Y COLOCACION DE VENTANA CON PERFIL DE ALUMINIO ANONIZADO NATURAL DE 3" DE ESPESOR , CON SECCIONES FIJAS Y CORREDIZAS, CRISTAL TINTEX VERDE DE 6MM, INCLUYE: PIJAS Y TAQUETES EXPANSIVOS DE DIMENSIONES SEGUN PROYECTO PARA SU SUJETACION, JUNQUILLO, BALEROS, MATERIALES, HERRAMIENTA, DESPERDICIOS, REMACHES, VINIL, CORTES, TRAZO, MANO DE OBRA, ACARREOS FUERA Y DENTRO DE LA OBRA Y TODO LO NECESARIO PARA SU CORRECTA COLOCACION Y FUNCIONAMIENTO. | M2 | 1562.44 | 1562.44 | 1562.49 | 1562.27 | 1562.49 | 1562.48 | 1562.48 | 1562.49 | 1562.49
1660000345 | SUMINISTRO Y COLOCACION DE VENTANA CON PERFIL DE ALUMINIO ANONIZADO NATURAL DE 3" DE ESPESOR , CON SECCIONES FIJAS Y CORREDIZAS, CRISTAL CLARO DE 6MM, INCLUYE: PIJAS Y TAQUETES EXPANSIVOS DE DIMENSIONES SEGUN PROYECTO PARA SU SUJETACION, JUNQUILLO, BALEROS, MATERIALES, HERRAMIENTA, DESPERDICIOS, REMACHES, VINIL, CORTES, TRAZO, MANO DE OBRA, ACARREOS FUERA Y DENTRO DE LA OBRA Y TODO LO NECESARIO PARA SU CORRECTA COLOCACION Y FUNCIONAMIENTO. | M2 | 1519.23 | 1519.23 | 1519.28 | 1519.06 | 1519.28 | 1519.27 | 1519.27 | 1519.28 | 1519.28
1660000346 | SUMINISTRO Y COLOCACION DE VENTANA CON PERFIL DE ALUMINIO ANONIZADO NATURAL DE 3" DE ESPESOR , CON SECCIONES FIJAS, CRISTAL CLARO DE 6MM, INCLUYE: PIJAS Y TAQUETES EXPANSIVOS DE DIMENSIONES SEGUN PROYECTO PARA SU SUJETACION, JUNQUILLO, BALEROS, MATERIALES, HERRAMIENTA, DESPERDICIOS, REMACHES, VINIL, CORTES, TRAZO, MANO DE OBRA, ACARREOS FUERA Y DENTRO DE LA OBRA Y TODO LO NECESARIO PARA SU CORRECTA COLOCACION Y FUNCIONAMIENTO. | M2 | 1477 | 1477 | 1477.05 | 1476.8 | 1477.05 | 1477.04 | 1477.03 | 1477.05 | 1477.05
1660000347 | SUMINISTRO Y COLOCACION DE VENTANA CON PERFIL DE ALUMINIO ANONIZADO NATURAL DE 3" DE ESPESOR , CON SECCIONES FIJAS Y CORREDIZAS, CRISTAL CLARO DE 6MM, VINIL ESMERILADO INCLUYE: PIJAS Y TAQUETES EXPANSIVOS DE DIMENSIONES SEGUN PROYECTO PARA SU SUJETACION, JUNQUILLO, BALEROS, MATERIALES, HERRAMIENTA, DESPERDICIOS, REMACHES, VINIL, CORTES, TRAZO, MANO DE OBRA, ACARREOS FUERA Y DENTRO DE LA OBRA Y TODO LO NECESARIO PARA SU CORRECTA COLOCACION Y FUNCIONAMIENTO. | M2 | 1722.41 | 1722.41 | 1722.46 | 1722.24 | 1722.46 | 1722.45 | 1722.45 | 1722.46 | 1722.46
1660000348 | SUMINISTRO Y COLOCACION DE DOMO ARCO CAÑON EN POLICARBONATO CELULAR DE 8 MM DE ESPESOR COLOR AZUL DE 5.60 x 2.00 MTS. INCLUYE: PTR DE 3"X2"X 3.2 MM ACABADO CON PINTURA COLOR ALUMINIO PMS 442 EPOXIMASTIC ALTOS SOLIDOS 25P MCA.DUPONT, DILUIR CON CATALIZADOR VF-525, PTR DE 1"X1"x2.4mm ACABADO CON PINTURA COLOR ALUMINIO PMS 442 EPOXIMASTIC ALTOS SOLIDOS 25P MCA.DUPONT, DILUIR CON CATALIZADOR VF-525, TORNILLO AUTOROSCABLE DE 1", PIJA AUTOTALADRANTE HEXAGONAL, CABEZA HEXAGONAL No.10x1", 1/4"x1/2" RONDANAS SELLADORAS CON SELLO DE NEOPRENO VULCANIZADO 1/4"x1" DE DIAMETRO EXTERNO, MALLA MOSQUITERA GALVANIZADA CAL. 33.5 Y BAGUETA DE 1/2", PLACA DE 10x10 cm e=1/4" CON TAQUETE EXPANSIVO DE 3/8", ACABADO CON PINTURA COLOR ALUMINIO PMS 442 EPOXIMASTIC ALTOS SOLIDOS 25P MCA.DUPONT, DILUIR CON CATALIZADOR VF-525, MATERIALES, ANDAMIOS, HERRAMIENTA, MANO DE OBRA, ACARRESOS FUERA Y DENTRO DE LA OBRA Y TODO LO NECESARIO PARA SU COLOCACION. | PZA | 29317.87 | 29317.87 | 29318.79 | 29317.68 | 29318.79 | 29318.75 | 29318.6 | 29318.73 | 29318.79
1660000349 | SUMINISTRO Y COLOCACION DE CANCELERIA CON PUERTAS DE 8.04 X 2.60 MTS. A BASE DE MARCOS TUBULARES ESMALTADOS DE 2" CON PANELES CIEGOS DE 19 MM. DE AGLOMERADO RECUBIERTO EN AMBAS CARAS DE PLASTICO LAMINADO COLOR SEGÚN PROYECTO Y FIJOS DE CRISTAL CLARO DE 6 MM. DE ESPESOR EN LA PARTE SUPERIOR, INCLUYE: 2 PUERTAS DE 1.22 X 2.60 MTS., CHAPAS DE INTERCOMUNICACION SCOVILL TULIP MOD. 26D O SIMILAR EN CALIDAD Y COSTO, CRISTAL CLARO DE 6 MM DE ESPESOR, MOLDURAS, PANELES, ACCESORIOS PARA SU FIJACION, BISAGRAS, HERRAMIENTA, MANO DE OBRA, ACARREOS FUERA Y DENTRO DE LA OBRA Y TODO LO NECESARIO PARA SU BUEN FUNCIONAMIENTO.SEGUN PROYECTO. | PZA | 25357.55 | 25357.55 | 25358.25 | 25357.83 | 25358.25 | 25358.24 | 25358.18 | 25358.23 | 25358.25
1660000350 | SUMINISTRO Y COLOCACION DE CANCELERIA CON PUERTA DE 10.17 X 2.70 MTS. A BASE DE MARCOS TUBULARES ESMALTADOS DE 2" CON PANELES CIEGOS DE 19 MM. DE AGLOMERADO RECUBIERTO EN AMBAS CARAS DE PLASTICO LAMINADO COLOR SEGÚN PROYECTO Y FIJOS DE CRISTAL CLARO DE 6 MM. DE ESPESOR EN LA PARTE SUPERIOR, INCLUYE: PUERTA DE 1.22 X 2.40 MTS., CHAPA DE INTERCOMUNICACION SCOVILL TULIP MOD. 26D O SIMILAR EN CALIDAD Y COSTO, CRISTAL CLARO DE 6 MM DE ESPESOR, MOLDURAS, PANELES, ACCESORIOS PARA SU FIJACION, BISAGRAS, HERRAMIENTA, MANO DE OBRA, ACARREOS FUERA Y DENTRO DE LA OBRA Y TODO LO NECESARIO PARA SU BUEN FUNCIONAMIENTO.SEGUN PROYECTO. | PZA | 28914.62 | 28914.62 | 28915.44 | 28914.92 | 28915.44 | 28915.42 | 28915.34 | 28915.39 | 28915.44
1660000351 | SUMINISTRO Y COLOCACION DE CANCELERIA CON PUERTA DE 2.84 X 2.70 MTS. A BASE DE MARCOS TUBULARES ESMALTADOS DE 2" CON PANELES CIEGOS DE 19 MM. DE AGLOMERADO RECUBIERTO EN AMBAS CARAS DE PLASTICO LAMINADO COLOR SEGÚN PROYECTO Y FIJOS DE CRISTAL CLARO DE 6 MM. DE ESPESOR EN LA PARTE SUPERIOR, INCLUYE: PUERTA DE 1.01 X 2.70 MTS., CHAPA DE INTERCOMUNICACION SCOVILL TULIP MOD. 26D O SIMILAR EN CALIDAD Y COSTO, CRISTAL CLARO DE 6 MM DE ESPESOR, MOLDURAS, PANELES, ACCESORIOS PARA SU FIJACION, BISAGRAS, HERRAMIENTA, MANO DE OBRA, ACARREOS FUERA Y DENTRO DE LA OBRA Y TODO LO NECESARIO PARA SU BUEN FUNCIONAMIENTO.SEGUN PROYECTO. | PZA | 6728 | 6728 | 6728.18 | 6728.09 | 6728.18 | 6728.18 | 6728.17 | 6728.18 | 6728.18
1660000352 | SUMINISTRO Y COLOCACION DE CANCELERIA CON PUERTAS DE 9.76 X 2.70 MTS. A BASE DE MARCOS TUBULARES ESMALTADOS DE 2" CON PANELES CIEGOS DE 19 MM. DE AGLOMERADO RECUBIERTO EN AMBAS CARAS DE PLASTICO LAMINADO COLOR SEGÚN PROYECTO Y FIJOS DE CRISTAL CLARO DE 6 MM. DE ESPESOR EN LA PARTE SUPERIOR, INCLUYE: PUERTAS DE 1.26 X 2.70 Y 1.18 X 2.70 MTS., CHAPAS DE INTERCOMUNICACION SCOVILL TULIP MOD. 26D O SIMILAR EN CALIDAD Y COSTO, CRISTAL CLARO DE 6 MM DE ESPESOR, MOLDURAS, PANELES, ACCESORIOS PARA SU FIJACION, BISAGRAS, HERRAMIENTA, MANO DE OBRA, ACARREOS FUERA Y DENTRO DE LA OBRA Y TODO LO NECESARIO PARA SU BUEN FUNCIONAMIENTO.SEGUN PROYECTO. | PZA | 22051.95 | 22051.95 | 22052.59 | 22052.12 | 22052.59 | 22052.58 | 22052.5 | 22052.54 | 22052.59
1660000353 | SUMINISTRO Y COLOCACION DE CANCELERIA CON PUERTAS DE 8.75 X 2.70 MTS. A BASE DE MARCOS TUBULARES ESMALTADOS DE 2" CON PANELES CIEGOS DE 19 MM. DE AGLOMERADO RECUBIERTO EN AMBAS CARAS DE PLASTICO LAMINADO COLOR SEGÚN PROYECTO Y FIJOS DE CRISTAL CLARO DE 6 MM. DE ESPESOR EN LA PARTE SUPERIOR, INCLUYE: 2 PUERTAS DE 1.22 X 2.70 MTS., CHAPAS DE INTERCOMUNICACION SCOVILL TULIP MOD. 26D O SIMILAR EN CALIDAD Y COSTO, CRISTAL CLARO DE 6 MM DE ESPESOR, MOLDURAS, PANELES, ACCESORIOS PARA SU FIJACION, BISAGRAS, HERRAMIENTA, MANO DE OBRA, ACARREOS FUERA Y DENTRO DE LA OBRA Y TODO LO NECESARIO PARA SU BUEN FUNCIONAMIENTO.SEGUN PROYECTO. | PZA | 19599.24 | 19599.24 | 19599.8 | 19599.36 | 19599.8 | 19599.79 | 19599.73 | 19599.78 | 19599.8
1660000354 | SUMINISTRO Y COLOCACION DE PUERTA DE DOBLE ABATIMIENTO DE 1.47 X 2.70 MTS. A BASE DE MARCOS TUBULARES ESMALTADOS DE 2" CON PANELES CIEGOS DE 19 MM. DE AGLOMERADO RECUBIERTO EN AMBAS CARAS DE PLASTICO LAMINADO COLOR SEGÚN PROYECTO, INCLUYE: CHAPA DE INTERCOMUNICACION SCOVILL TULIP MOD. 26D O SIMILAR EN CALIDAD Y COSTO, MOLDURAS, PANELES, ACCESORIOS, BISAGRAS, ANDAMIOS, HERRAMIENTA, MANO DE OBRA, ACARREOS FUERA Y DENTRO DE LA OBRA Y TODO LO NECESARIO PARA SU BUEN FUNCIONAMIENTO. | PZA | 8901.29 | 8901.29 | 8901.57 | 8901.26 | 8901.57 | 8901.57 | 8901.52 | 8901.56 | 8901.57
1660000355 | SUMINISTRO Y COLOCACION DE PUERTA DE DOBLE ABATIMIENTO DE 1.64 X 2.70 MTS. A BASE DE MARCOS TUBULARES ESMALTADOS DE 2" CON PANELES CIEGOS DE 19 MM. DE AGLOMERADO RECUBIERTO EN AMBAS CARAS DE PLASTICO LAMINADO COLOR SEGÚN PROYECTO, INCLUYE: CHAPA DE INTERCOMUNICACION SCOVILL TULIP MOD. 26D O SIMILAR EN CALIDAD Y COSTO, MOLDURAS, PANELES, ACCESORIOS, BISAGRAS, ANDAMIOS, HERRAMIENTA, MANO DE OBRA, ACARREOS FUERA Y DENTRO DE LA OBRA Y TODO LO NECESARIO PARA SU BUEN FUNCIONAMIENTO. | PZA | 5344.09 | 5344.09 | 5344.27 | 5344.04 | 5344.27 | 5344.26 | 5344.23 | 5344.26 | 5344.27
1660000356 | SUMINISTRO Y COLOCACION DE PUERTA DE DOBLE ABATIMIENTO DE 1.14 X 2.70 MTS. A BASE DE MARCOS TUBULARES ESMALTADOS DE 2" CON PANELES CIEGOS DE 19 MM. DE AGLOMERADO RECUBIERTO EN AMBAS CARAS DE PLASTICO LAMINADO COLOR SEGÚN PROYECTO, INCLUYE: CHAPA DE INTERCOMUNICACION SCOVILL TULIP MOD. 26D O SIMILAR EN CALIDAD Y COSTO, MOLDURAS, PANELES, ACCESORIOS, BISAGRAS, ANDAMIOS, HERRAMIENTA, MANO DE OBRA, ACARREOS FUERA Y DENTRO DE LA OBRA Y TODO LO NECESARIO PARA SU BUEN FUNCIONAMIENTO. | PZA | 7843.16 | 7843.16 | 7843.41 | 7843.08 | 7843.41 | 7843.41 | 7843.36 | 7843.39 | 7843.41
1660000357 | SUMINISTRO Y COLOCACION DE PUERTA ABATIBLE DE 1.05 X 2.70 MTS. A BASE DE MARCOS TUBULARES ESMALTADOS DE 2" CON PANEL CIEGO DE 19 MM. DE AGLOMERADO RECUBIERTO EN AMBAS CARAS DE PLASTICO LAMINADO COLOR SEGÚN PROYECTO Y FIJO DE CRISTAL CLARO DE 6 MM. DE ESPESOR EN LA PARTE SUPERIOR DE 0.30 X 1.05 MTS., INCLUYE: CHAPA DE INTERCOMUNICACION SCOVILL TULIP MOD. 26D O SIMILAR EN CALIDAD Y COSTO, MOLDURAS, PANEL, ACCESORIOS, BISAGRAS, ANDAMIOS, HERRAMIENTA, MANO DE OBRA, ACARREOS FUERA Y DENTRO DE LA OBRA Y TODO LO NECESARIO PARA SU BUEN FUNCIONAMIENTO. | PZA | 3901.5 | 3901.5 | 3901.62 | 3901.48 | 3901.62 | 3901.62 | 3901.6 | 3901.61 | 3901.62
1660000360 | SUMINISTRO Y COLOCACION DE CANCELERIA CON PUERTAS DE 43.42 X 2.70 MTS. ELABORADA CON PERFILES COMERCIALES DE ALUMINIO ACABADO DURANODIC DE 3" CON FIJOS Y CORREDIZOS DE VIDRIO FILTRASOL DE 6MM., INCLUYE: 2 PUERTAS ABATIBLES DE CRISTAL FILTRASOL DE 6 MM. 1.22 X 2.70 MTS., BARRA ANTIPANICO SERIE MONARCA XX, CHAPA MARCA PHILLIPS 525 O SIMILAR EN CALIDAD Y COSTO, CRISTAL FILTRASOL DE 6 MM DE ESPESOR, ACCESORIOS PARA SU FIJACION, BISAGRAS, HERRAMIENTA, MANO DE OBRA, ACARREOS FUERA Y DENTRO DE LA OBRA Y TODO LO NECESARIO PARA SU BUEN FUNCIONAMIENTO.SEGUN PROYECTO. | PZA | 140126.66 | 140126.66 | 140131.11 | 140125.82 | 140131.11 | 140130.95 | 140130.15 | 140130.79 | 140131.11
1660000361 | SUMINISTRO Y COLOCACION DE CANCELERIA CON PUERTAS DE 9.26 X 2.70 MTS. ELABORADA CON PERFILES COMERCIALES DE ALUMINIO ACABADO DURANODIC DE 3" CON FIJOS Y CORREDIZOS DE VIDRIO FILTRASOL DE 6MM., INCLUYE: 2 PUERTAS DE DOBLE ABATIMIENTO DE CRISTAL FILTRASOL DE 6 MM. 2.40 X 2.70 MTS., BARRA ANTIPANICO SERIE MONARCA XX, CHAPA MARCA PHILLIPS 525 O SIMILAR EN CALIDAD Y COSTO, CRISTAL FILTRASOL DE 6 MM DE ESPESOR, ACCESORIOS PARA SU FIJACION, BISAGRAS, HERRAMIENTA, MANO DE OBRA, ACARREOS FUERA Y DENTRO DE LA OBRA Y TODO LO NECESARIO PARA SU BUEN FUNCIONAMIENTO.SEGUN PROYECTO. | PZA | 46417.71 | 46417.71 | 46419.11 | 46417.79 | 46419.11 | 46419.07 | 46418.88 | 46419.03 | 46419.11
1660000363 | SUMINISTRO Y COLOCACION DE PUERTA CON MARCO UNIVERSAL Y CONTRAMARCO (ANODIZADO NATURAL) DE 1.00 X 2.10 POR 0.032 MTS. FORMADO CON 2 HOJAS DE LAMINA NEGRA CAL. 26, SEPARADAS POR UN NUCLEO DE ESPUMA DE POLIURETANO, SEGUN PROYECTO, INCLUYE: CHAPA TIPO PERILLA COLOR ACERO INOXIDABLE MCA. GEO, BISAGRAS, HERRAMIENTA, MANO DE OBRA Y ACARREOS FUERA Y DENTRO DE LA OBRA. | PZA | 4232.14 | 4232.14 | 4232.25 | 4232.17 | 4232.25 | 4232.25 | 4232.24 | 4232.25 | 4232.25
1660000364 | SUMINISTRO Y COLOCACION DE DOMO DE CAÑON CORRIDO DE POLICARBONATO CELULAR DE 8 MM DE ESPESOR DE 9.76 X 2.44 MTS. COLOR SEGÚN PROYECTO. INCLUYE: PTR DE 3"X2"X 3.2 MM ACABADO CON PINTURA COLOR ALUMINIO PMS 442 EPOXIMASTIC ALTOS SOLIDOS 25P MCA.DUPONT, DILUIR CON CATALIZADOR VF-525, PTR DE 1"X1"x2.4mm ACABADO CON PINTURA COLOR ALUMINIO PMS 442 EPOXIMASTIC ALTOS SOLIDOS 25P MCA.DUPONT, DILUIR CON CATALIZADOR VF-525, TORNILLO AUTOROSCABLE DE 1", PIJA AUTOTALADRANTE HEXAGONAL, CABEZA HEXAGONAL No.10x1", 1/4"x1/2" RONDANAS SELLADORAS CON SELLO DE NEOPRENO VULCANIZADO 1/4"x1" DE DIAMETRO EXTERNO, MALLA MOSQUITERA GALVANIZADA CAL. 33.5 Y BAGUETA DE 1/2", PLACA DE 10x10 cm e=1/4" CON TAQUETE EXPANSIVO DE 3/8", ACABADO CON PINTURA COLOR ALUMINIO PMS 442 EPOXIMASTIC ALTOS SOLIDOS 25P MCA.DUPONT, DILUIR CON CATALIZADOR VF-525, MATERIALES, ANDAMIOS, HERRAMIENTA, MANO DE OBRA, ACARRESOS FUERA Y DENTRO DE LA OBRA Y TODO LO NECESARIO PARA SU COLOCACION. | PZA | 59338.44 | 59338.44 | 59340.25 | 59338.46 | 59340.25 | 59340.2 | 59339.93 | 59340.13 | 59340.25
1660000365 | SUMINISTRO Y COLOCACION DE PUERTA CON MARCO Y CONTRAMARCO DE CANCELERIA DE ALUMINIO DURANODIC DE 3" DE 0,90X2,90 MTS., A BASE DE PANEL DE 32 MM. DE ESPESOR FORMADO CON DOS HOJAS DE LÁMINA NEGRA CAL. 24 GALVANIZADA, NUCLEO DE ESPUMA DE POLIURETANO, SEGÚN PROYECTO, INCLUYE: CHAPA MCA. PHILLIPS MOD. 525, BISAGRAS, HERRAMIENTA, ACCESORIOS, MANO DE OBRA Y ACARREOS FUERA Y DENTRO DE LA OBRA, Y TODO LO NECESARIO PARA SU CORRECTA EJECUCION. | PZA | 5669.11 | 5669.11 | 5669.3 | 5667.87 | 5669.3 | 5669.28 | 5669.25 | 5669.3 | 5669.3
1660000366 | SUMINISTRO Y COLOCACION DE PUERTA CON MARCO Y CONTRAMARCO DE CANCELERIA DE ALUMINIO DURANODIC DE 3" DE 1,00X2,90 MTS., A BASE DE PANEL DE 32 MM. DE ESPESOR FORMADO CON DOS HOJAS DE LÁMINA NEGRA CAL. 24 GALVANIZADA, NUCLEO DE ESPUMA DE POLIURETANO, SEGÚN PROYECTO, INCLUYE: CHAPA MCA. PHILLIPS MOD. 525, BISAGRAS, HERRAMIENTA, ACCESORIOS, MANO DE OBRA Y ACARREOS FUERA Y DENTRO DE LA OBRA, Y TODO LO NECESARIO PARA SU CORRECTA EJECUCION. | PZA | 5742.15 | 5742.15 | 5742.32 | 5740.91 | 5742.32 | 5742.31 | 5742.29 | 5742.32 | 5742.32
1660000367 | SUMINISTRO Y COLOCACION DE PUERTA CON MARCO Y CONTRAMARCO DE CANCELERIA DE ALUMINIO DURANODIC DE 3" DE 0,91X2,70 MTS., A BASE DE PANEL DE 32 MM. DE ESPESOR FORMADO CON DOS HOJAS DE LÁMINA NEGRA CAL. 24 GALVANIZADA, NUCLEO DE ESPUMA DE POLIURETANO, SEGÚN PROYECTO, INCLUYE: CHAPA MCA. PHILLIPS MOD. 525, BISAGRAS, HERRAMIENTA, ACCESORIOS, MANO DE OBRA Y ACARREOS FUERA Y DENTRO DE LA OBRA, Y TODO LO NECESARIO PARA SU CORRECTA EJECUCION. | PZA | 5588.05 | 5588.05 | 5588.23 | 5586.78 | 5588.23 | 5588.21 | 5588.19 | 5588.23 | 5588.23
1660000368 | SUMINISTRO Y COLOCACION DE PUERTA DE DOBLE ABATIMIENTO CON MARCO Y CONTRAMARCO DE CANCELERIA DE ALUMINIO DURANODIC DE 3" DE 1,00 X 2,90 MTS., A BASE DE PANEL DE 32 MM. DE ESPESOR FORMADO CON DOS HOJAS DE LÁMINA NEGRA CAL. 24 GALVANIZADA, NUCLEO DE ESPUMA DE POLIURETANO, SEGÚN PROYECTO, INCLUYE: CHAPA MCA. PHILLIPS MOD. 525, BISAGRAS, HERRAMIENTA, ACCESORIOS PARA SU FIJACION, MANO DE OBRA Y ACARREOS FUERA Y DENTRO DE LA OBRA, Y TODO LO NECESARIO PARA SU CORRECTA EJECUCION. | PZA | 5742.15 | 5742.15 | 5742.32 | 5740.91 | 5742.32 | 5742.31 | 5742.29 | 5742.32 | 5742.32
1660000369 | SUMINISTRO Y COLOCACION DE PUERTA CON MARCO Y CONTRAMARCO DE CANCELERIA DE ALUMINIO DURANODIC DE 3" DE 2,04 X 2,90 MTS., A BASE DE PANEL DE 32 MM. DE ESPESOR FORMADO CON DOS HOJAS DE LÁMINA NEGRA CAL. 24 GALVANIZADA, NUCLEO DE ESPUMA DE POLIURETANO, SEGÚN PROYECTO, INCLUYE: CHAPA MCA. PHILLIPS MOD. 525, BISAGRAS, HERRAMIENTA, ACCESORIOS PARA SU FIJACION, MANO DE OBRA Y ACARREOS FUERA Y DENTRO DE LA OBRA, Y TODO LO NECESARIO PARA SU CORRECTA EJECUCION. | PZA | 7458.43 | 7458.43 | 7458.72 | 7453.02 | 7458.72 | 7458.69 | 7458.61 | 7458.72 | 7458.72
1660000370 | SUMINISTRO Y COLOCACION DE PUERTA DE ALUMINIO ANODIZADO DURANODIC DE 3'', CON PERFILES COMERCIALES DE 2.04 X 2.90 MTS. EN DOS HOJAS DE 1.02 X 2.90 MTS. DE DOBLE ABATIMIENTO (SEGUN PROYECTO), INCLUYE: CRISTAL FILTRASOL DE 6MM, BISAGRAS, PASADORES, BARRA ANTIPANICO SERIE MONARCA XX, TAQUETES, PIJAS, TORNILLOS No. 10 X 3”, ACCESORIOS PARA SU FIJACION, HERRAMIENTA, MANO DE OBRA, ACARREOS FUERA Y DENTRO DE LA OBRA, Y TODO LO NECESARIO PARA SU BUEN FUNCIONAMIENTO. | PZA | 9922.69 | 9922.69 | 9923.06 | 9917.34 | 9923.06 | 9923.04 | 9922.94 | 9923.06 | 9923.06
1660000371 | SUMINISTRO Y COLOCACION DE CANCELERIA CON PUERTAS, DE 10.23 X 7.08 MTS. ELABORADA CON PERFILES COMERCIALES DE ALUMINIO ACABADO ANODIZADO DURANODIC DE 3" CON DE CRISTAL FILTRASOL DE 6MM., INCLUYE: 2 PUERTAS DE DOBLE ABATIMIENTO DE CRISTAL FILTRASOL DE 6 MM. 2.44 X 2.85 MTS., BARRA ANTIPANICO SERIE MONARCA XX, CHAPA MARCA PHILLIPS 525 O SIMILAR EN CALIDAD Y COSTO, CRISTAL FILTRASOL DE 6 MM DE ESPESOR, ACCESORIOS PARA SU FIJACION, BISAGRAS, HERRAMIENTA, MANO DE OBRA, ACARREOS FUERA Y DENTRO DE LA OBRA Y TODO LO NECESARIO PARA SU BUEN FUNCIONAMIENTO.SEGUN PROYECTO. | PZA | 73970.98 | 73970.98 | 73973.08 | 73971.75 | 73973.08 | 73973.02 | 73972.83 | 73972.99 | 73973.08
1660000373 | SUMINISTRO Y COLOCACION DE PUERTA DE 0.90 X 2.50 M. DE ALTURA, A BASE DE MULTYPANEL CONTRAMARCO DE ALUMINIO ANODIZADO NATURAL DE 3" X 1 1/2" CON CERRADURA MODELO PISA MARCA YALE, SEGÚN EN PROYECTO, INCLUYE: BISAGRAS, CERRADURA, MATERIALES, MANO DE OBRA, HERRAMIENTA, ACARREOS DENTRO Y FUERA DE LA OBRA Y TODO LO NECESARIO PARA SU CORRECTA EJECUCION. | PZA | 4225.63 | 4225.63 | 4225.77 | 4225.66 | 4225.77 | 4225.77 | 4225.73 | 4225.74 | 4225.77
1660000374 | SUMINISTRO Y COLOCACIÓN DE PUERTA ABATIBLE DE TAMBOR DE 0.75 X 2.50 MTS. CON MARCOS Y CONTRAMARCO DE ALUMINIO DE 3" , FORRADA C/ TRIPLAY AMBAS CARAS DE DE 6 MM ACABADO CON BARNIZ NATURAL Y MARCO TUBULARES ESMALTADO COLOR SEGUN PROYECTO, INCLUYE: BISAGRAS, CHAPA DE INTERCOMUNICACIÓN SCOVILLE TULIP MODELO 26D O SIMILAR EN CALIDAD Y COSTO, HERRAMIENTA, MANO DE OBRA, ACARREOS FUERA Y DENTRO DE LA OBRA Y TODO LO NECESARIO PARA SU BUEN FUNCIONAMIENTO. | PZA | 5250.29 | 5250.29 | 5250.49 | 5250.17 | 5250.49 | 5250.49 | 5250.43 | 5250.47 | 5250.49
1660000375 | SUMINISTRO Y COLOCACIÓN DE PUERTA ABATIBLE DE TAMBOR DE 0.96 X 2.50 MTS. CON MARCOS Y CONTRAMARCO DE ALUMINIO DE 3" , FORRADA C/ TRIPLAY AMBAS CARAS DE DE 6 MM ACABADO CON BARNIZ NATURAL Y MARCO TUBULARES ESMALTADO COLOR SEGUN PROYECTO, INCLUYE: BISAGRAS, CHAPA DE INTERCOMUNICACIÓN SCOVILLE TULIP MODELO 26D O SIMILAR EN CALIDAD Y COSTO, HERRAMIENTA, MANO DE OBRA, ACARREOS FUERA Y DENTRO DE LA OBRA Y TODO LO NECESARIO PARA SU BUEN FUNCIONAMIENTO. | PZA | 5628.03 | 5628.03 | 5628.23 | 5627.91 | 5628.23 | 5628.23 | 5628.18 | 5628.22 | 5628.23
1660000376 | SUMINISTRO Y COLOCACION DE PUERTA DE MULTYPANEL DE DOBLE SECCION DE 1.50 X2.50MTS CON BASTIDOS DE ALUMINIO DE 3" (SEGUN PROYECTO), INCLUYE: CERRADURA MODELO PISA MARCA YALE O SIMILAR, PASADOR DE EMBUTIR DE 16 CM MOD US 26D MCA SCOVILL O SIMILAR EN CALIDAD Y COSTO, ACCESORIOS, HARRAMIENTA, MANO DE OBRA, ACARREOS DENTRO Y FUERA DE LA OBRA Y TODO LO NECESARIO PARA SU FUNCIONAMIENTO. | PZA | 6563.03 | 6563.03 | 6563.21 | 6563.11 | 6563.21 | 6563.21 | 6563.19 | 6563.2 | 6563.21
1660000377 | SUMINISTRO Y COLOCACION DE PUERTA DE MULTYPANEL DE DOBLE SECCION DE 1.90X2.50MTS CON BASTIDOS DE ALUMINIO DE 3" (SEGUN PROYECTO), INCLUYE: CERRADURA MODELO PISA MARCA YALE O SIMILAR, PASADOR DE EMBUTIR DE 16 CM MOD US 26D MCA SCOVILL O SIMILAR EN CALIDAD Y COSTO, ACCESORIOS, HARRAMIENTA, MANO DE OBRA, ACARREOS DENTRO Y FUERA DE LA OBRA Y TODO LO NECESARIO PARA SU FUNCIONAMIENTO. | PZA | 6867.96 | 6867.96 | 6868.22 | 6867.77 | 6868.22 | 6868.2 | 6868.13 | 6868.19 | 6868.22
1660000378 | SUMINISTRO Y COLOCACION DE DOMO DE CAÑON CORRIDO DE POLICARBONATO CELULAR DE 6 MM DE ESPESOR DE 7.40 X 1.20 MTS. COLOR SEGÚN PROYECTO. INCLUYE: PTR DE 3"X2"X 3.2 MM ACABADO CON PINTURA COLOR ALUMINIO PMS 442 EPOXIMASTIC ALTOS SOLIDOS 25P MCA.DUPONT, DILUIR CON CATALIZADOR VF-525, PTR DE 1"X1"x2.4mm ACABADO CON PINTURA COLOR ALUMINIO PMS 442 EPOXIMASTIC ALTOS SOLIDOS 25P MCA.DUPONT, DILUIR CON CATALIZADOR VF-525, TORNILLO AUTOROSCABLE DE 1", PIJA AUTOTALADRANTE HEXAGONAL, CABEZA HEXAGONAL No.10x1", 1/4"x1/2" RONDANAS SELLADORAS CON SELLO DE NEOPRENO VULCANIZADO 1/4"x1" DE DIAMETRO EXTERNO, MALLA MOSQUITERA GALVANIZADA CAL. 33.5 Y BAGUETA DE 1/2", PLACA DE 10x10 cm e=1/4" CON TAQUETE EXPANSIVO DE 3/8", ACABADO CON PINTURA COLOR ALUMINIO PMS 442 EPOXIMASTIC ALTOS SOLIDOS 25P MCA.DUPONT, DILUIR CON CATALIZADOR VF-525, MATERIALES, ANDAMIOS, HERRAMIENTA, MANO DE OBRA, ACARRESOS FUERA Y DENTRO DE LA OBRA Y TODO LO NECESARIO PARA SU COLOCACION. | PZA | 19970.1 | 19970.1 | 19970.79 | 19969.7 | 19970.79 | 19970.76 | 19970.6 | 19970.73 | 19970.79
1660000380 | SUMINISTRO Y COLOCACIÓN DE PUERTA DE ACCESO CON DOS HOJAS DE 1.20 X 2.50 MTS. C/U FABRICADAS EN ALUMINIO ANODIZADO NATURAL DE 3" CON PERFILES COMERCIALES Y VIDRIO CLARO ACABADO ESMERILADO DE 12 MM. DE ESPESOR, SEGÚN PROYECTO. INCLUYE: CERRADURAS DE PISO 1700 MCA. PHILLIPS O SIMILAR EN CALIDAD Y COSTO, JALADERAS DE VIDRIO DE 12 MM. DE ESPESOR, MATERIALES, ACCESORIOS, HERRAMIENTAS, MANO DE OBRA, ACARREOS DENTRO Y FUERA DE LA OBRA Y TODO LO NECESARIO PARA SU CORRECTA EJECUCION. | PZA | 19573.9 | 19575.89 | 19580.41 | 19576.66 | 19585.85 | 19583.46 | 19572.15 | 19581.75 | 19585.85
1660000381 | SUMINISTRO Y COLOCACION DE PUERTA DE ACCESO DE VIDRIO CLARO ACABADO ESMERILADO DE 12 MM. DE ESPESOR SEGÚN PROYECTO DE 3.80 X 2.50 MTS DE ALTO; DOS LATERALES FIJOS DE 0.70 X 2.50 MTS DE ALTO; 1 PUERTA CENTRAL DE DOS HOJAS DE 1.20 X 2.50 MTS DE ALTO. C/U, FABRICADA EN ALUMINIO ANODIZADO NATURAL DE 3” CON PERFILES COMERCIALES, INCLUYE: VIDRIO TEMPLADO TINTEX, BISAGRAS, CERRADURAS DE PISO 1700 MCA. PHILLIPS O SIMILAR EN CALIDAD Y COSTO, JALADERAS DE VIDRIO DE 12 MM. DE ESPESOR, ACCESORIOS, HERRAMIENTAS, MANO DE OBRA, ACARREOS DENTRO Y FUERA DE LA OBRA Y TODO LO NECESARIO PARA SU CORRECTA EJECUCION | PZA | 24403.22 | 24405.22 | 24409.86 | 24406.1 | 24415.28 | 24412.91 | 24401.61 | 24411.19 | 24415.28
1660000382 | SUMINISTRO Y COLOCACION DE CANCELERIA DE ALUMINIO ANODIZADO NATURAL DE 3" CON VIDRIO FIJO CLARO ACABADO ESMERILADO DE 12 MM. DE ESPESOR, SEGÚN PROYECTO, INCLUYE: ACCESORIOS, HERRAMIENTA, MANO DE OBRA, ACARREOS FUERA Y DENTRO DE LA OBRA Y TODO LO NECESARIO PARA SU CORRECTA EJECUCION | M2 | 1691.54 | 1691.54 | 1691.58 | 1691.55 | 1691.58 | 1691.58 | 1691.58 | 1691.58 | 1691.58
1660000383 | SUMINISTRO Y COLOCACION DE PUERTA DE 1.00 X 2.50 MTS. CON MARCO Y CONTRAMARCO DE CANCELERIA DE ALUMINIO ANODIZADO NATURAL DE 3" CON PERFILES COMERCIALES, A BASE DE PANEL DE 32 MM. FORMADO CON DOS HOJAS DE LAMINA NEGRA CAL. 24 GALVANIZADA, ACABADO PINTADO CON PRIMARIO EPOXICO COLOR SEGÚN PROYECTO, INCLUYE: CERRADURA DE MANIJA MCA. YALE PISA DE USO RUDO O SIMILAR EN CALIDAD Y COSTO, HERRAMIENTA, MATERIALES, ACCESORIOS, MANO DE OBRA Y ACARREOS FUERA Y DENTRO DE LA OBRA Y TODO LO NECESARIO PARA SU CORRECTA EJECUCION | PZA | 5176.03 | 5176.03 | 5176.19 | 5175.97 | 5176.19 | 5176.18 | 5176.15 | 5176.18 | 5176.19
1660000384 | SUMINISTRO Y COLOCION DE FACHADA DE VIDRIO SOSTENIDO EN FORMA CURVA DE 10.97 X 5.17MTS; FABRICADO MEDIANTE EL SISTEMA DE ARAÑAS DE ACERO INOXIDABLE, EN VIDRIO TEMPLADO TINTEX DE 12 MM, CON REFUERZO VERTICAL ENCOSTILLADO INTERIOR DE 4M. DE ALTURA, DE VIDRIO TEMPLADO DE 12 MM DE ESPESOR ENTRE LIENZO INCLUYE: CÁLCULO PARA VIENTOS DE 150 KM/HORA, HERRAMIENTA MANO DE OBRA Y TODO LO NECESARIO PARA SU CORRECTA EJECUCION | PZA | 47449.79 | 47449.79 | 47450.98 | 47450.98 | 47450.98 | 47450.98 | 47450.98 | 47450.98 | 47450.98
1660000385 | SUMINISTRO Y COLOCACION DE PUERTA DE 1.20 X 2.50 MTS., FABRICADA EN VIDRIO CLARO DE 12 MM DE ESPESOR, ACABADO ESMERILADO SEGÚN PROYECTO, CON VANO SUPERIOR DE VIDRIO CLARO DE 12 MM. INCLUYE: CHAPA STUDIO ROMSA O SIMILAR EN CALIDAD Y COSTO, MATERIALES, ACCESORIOS, HERRAMIENTAS, MANO DE OBRA, ACARREOS DENTRO Y FUERA DE LA OBRA Y TODO LO NECESARIO PARA SU CORRECTA EJECUCION. | PZA | 9266.6 | 9267.61 | 9269.85 | 9267.97 | 9272.58 | 9271.38 | 9265.72 | 9270.5 | 9272.58
1660000386 | SUMINISTRO Y COLOCACION DE PUERTA CON MARCO Y CONTRAMARCO DE CANCELERIA DE ALUMINIO ANODIZADO NATURAL DE 3" CON PERFILES COMERCIALES DE 1.10 X 2.10 MTS., A BASE DE PANEL DE 32 MM. FORMADO CON DOS HOJAS DE LAMINA NEGRA CAL. 24 GALVANIZADA, AL EXTERIOR ACABADO PINTADO CON PRIMARIO EPOXICO COLOR SEGÚN PROYECTO Y AL INTERIOR BASTIDOR DE MADERA DE PINO ACABADO BARNIZ NATURAL, INCLUYE: CERRADURA DE MANIJA MCA. YALE PISA DE USO RUDO O SIMILAR EN CALIDAD Y COSTO, HERRAMIENTA, MATERIALES, ACCESORIOS, MANO DE OBRA Y ACARREOS FUERA Y DENTRO DE LA OBRA Y TODO LO NECESARIO PARA SU CORRECTA EJECUCION. | PZA | 3699.64 | 3699.64 | 3699.76 | 3699.53 | 3699.76 | 3699.75 | 3699.73 | 3699.75 | 3699.76
1660000387 | SUMINISTRO Y COLOCACION DE PUERTA DE 1.10 X 2.50 MTS. FABRICADA EN VIDRIO CLARO DE 12 MM DE ESPESOR, ACABADO ESMERILADO SEGÚN PROYECTO, CON VANO SUPERIOR DE VIDRIO CLARO DE 12 MM. INCLUYE: CERRADURA DE PISO 1700 MCA. PHILLIPS O SIMILAR EN CALIDAD Y COSTO, TIRADOR RECTO, JALDERA DE 60 CMS., ACCESORIOS, HERRAMIENTAS, MATERIALES, MANO DE OBRA, ACARREOS DENTRO Y FUERA DE LA OBRA Y TODO LO NECESARIO PARA SU CORRECTA EJECUCION. | PZA | 9009.18 | 9010.18 | 9012.43 | 9010.56 | 9015.15 | 9013.95 | 9008.3 | 9013.09 | 9015.15
1660000388 | SUMINISTRO Y COLOCACION DE PUERTA DE 1.95 X 2.10 MTS. A BASE DE ALUMINIO ANODIZADO NATURAL DE 3" CON PERFILES COMERCIALES Y VIDRIO CLARO DE 6 MM DE ESPESOR ACABADO ESMERILADO, FORMADA CON DOS HOJAS, SEGÚN PROYECTO. INCLUYE: CRISTAL, CERRADURA DE MANIJA MCA. YALE PISA DE USO RUDO O SIMILAR EN CALIDAD Y COSTO, ACCESORIOS, HERRAMIENTAS, MANO DE OBRA, ACARREOS DENTRO Y FUERA DE LA OBRA, Y TODO LO NECESARIO PARA SU BUEN FUNCIONAMIENTO. | PZA | 13635.78 | 13637.78 | 13642.14 | 13638.38 | 13647.58 | 13645.2 | 13633.89 | 13643.48 | 13647.58
1660000389 | SUMINISTRO Y COLOCACION DE PUERTA FABRICADA EN VIDRIO CLARO DE 6 MM DE ESPESOR ACABADO ESMERILADO CON VANO SUPERIOR DE VIDRIO CLARO DE 6 MM CON MARCO Y CONTRAMARCO DE ALUMINIO ANODIZADO NATURAL DE 3" CON PERFILES COMERCIALES, SEGUN PROYECTO. INCLUYE: MATERIALES, ACCESORIOS, HERRAMIENTAS, MANO DE OBRA, ACARREOS DENTRO Y FUERA DE LA OBRA Y TODO LO NECESARIO PARA SU CORRECTA EJECUCION. | M2 | 2578.32 | 2578.51 | 2578.99 | 2578.58 | 2579.51 | 2579.28 | 2578.15 | 2579.1 | 2579.51
1660000390 | SUMINISTRO Y COLOCACION DE PUERTA DE 1.50 X 2.50 MTS DE ALTO FABRICADA EN VIDRIO CLARO DE 12 MM DE ESPESOR ACABADO ESMERILADO; UN LATERAL FIJO DE 0.50 X 2.10 MTS DE ALTURA Y VANO SUPERIOR DE 1.50 X 0.40 MTS. DE VIDRIO CLARO DE 12 MM SEGÚN PROYECTO; INCLUYE: VIDRIO, CERRADURA DE PISO 1700 MCA. PHILLIPS O SIMILAR EN CALIDAD Y COSTO, ACCESORIOS, HERRAMIENTAS, MANO DE OBRA, ACARREOS DENTRO Y FUERA DE LA OBRA Y TODO LO NECESARIO PARA SU CORRECTA EJECUCION | PZA | 10793.4 | 10794.39 | 10796.67 | 10794.8 | 10799.41 | 10798.21 | 10792.55 | 10797.35 | 10799.41
1660000391 | SUMINISTRO Y COLOCACION DE PUERTA DE VIDRIO CLARO DE 12 MM. DE ESPESOR ACABADO ESMERILADO SEGÚN PROYECTO DE 3.80 X 2.50 MTS Y ZOCLO HERCULITE DE ALUMINIO ANODIZADO NATURAL O SIMILAR EN CALIDAD Y COSTO. INCLUYE: DOS LATERALES FIJOS DE 1.00 X 2.50 MTS DE ALTO C/U; 01 PUERTA CENTRAL DE DOS HOJAS DE 0.90 X 2.50 MTS DE ALTO C/U, CERRADURAS DE PISO 1700 MCA. PHILLIPS O SIMILAR EN CALIDAD Y COSTO, JALADERAS DE VIDRIO DE 12 MM, MATERIALES, ACCESORIOS, HERRAMIENTAS, MANO DE OBRA, ACARREOS DENTRO Y FUERA DE LA OBRA Y TODO LO NECESARIO PARA SU CORRECTA EJECUCION. | PZA | 19797.66 | 19798.63 | 19801.24 | 19798.93 | 19803.95 | 19802.75 | 19797.03 | 19801.88 | 19803.95
1660000392 | SUMINISTRO Y COLOCACION DE PUERTA DE 0.95 X 2.50 MTS FABRICADA EN VIDRIO CLARO DE 6 MM DE ESPESOR ACABADO ESMERILADO, SEGUN PROYECTO CON VANO SUPERIOR DE VIDRIO CLARO DE 6 MM Y MARCO Y CONTRAMARCO DE ALUMINIO ANODIZADO NATURAL DE 3" CON PERFILES COMERCIALES. INCLUYE: VIDRIO, CERRADURA DE MANIJA MCA. YALE PISA DE USO RUDO O SIMILAR EN CALIDAD Y COSTO, ACCESORIOS, HERRAMIENTAS, MANO DE OBRA, ACARREOS DENTRO Y FUERA DE LA OBRA Y TODO LO NECESARIO PARA SU CORRECTA EJECUCION. | PZA | 4991.39 | 4991.85 | 4992.93 | 4992.13 | 4994.21 | 4993.65 | 4990.98 | 4993.24 | 4994.21
1660000393 | SUMINISTRO Y COLOCACION DE PUERTA DE VIDRIO CLARO DE 12 MM. DE ESPESOR ACABADO ESMERILADO DE 3.80 X 2.50 MTS Y ZOCLO HERCULITE DE ALUMINIO ANODIZADO NATURAL O SIMILAR EN CALIDAD Y COSTO, SEGÚN PROYECTO. INCLUYE: LATERALES FIJOS Y PUERTA DE 0.90 X 2.50 MTS DE ALTO, CERRADURAS DE PISO 1700 MCA. PHILLIPS O SIMILAR EN CALIDAD Y COSTO, JALADERA DE VIDRIO DE 12 MM., MATERIALES, ACCESORIOS, HERRAMIENTAS, MANO DE OBRA, ACARREOS DENTRO Y FUERA DE LA OBRA Y TODO LO NECESARIO PARA SU CORRECTA EJECUCION. | PZA | 16787.05 | 16788.03 | 16790.56 | 16788.25 | 16793.27 | 16792.07 | 16786.34 | 16791.19 | 16793.27
1660000394 | SUMINISTRO Y COLOCACION DE PUERTA DE DOS HOJAS CON MARCO Y CONTRAMARCO DE CANCELERIA DE ALUMINIO ANODIZADO NATURAL DE 3" CON PERFILES COMERCIALES DE 1.20 X 2.50 MTS., ELABORADA CON PANEL DE 32 MM. FORMADO CON DOS HOJAS DE LAMINA NEGRA CAL. 24 GALVANIZADA, ACABADO PINTADO CON PRIMARIO EPOXICO COLOR SEGÚN PROYECTO. INCLUYE: CERRADURA DE MANIJA MCA. YALE PISA DE USO RUDO O SIMILAR EN CALIDAD Y COSTO, HERRAMIENTA, MATERIALES, ACCESORIOS, MANO DE OBRA Y ACARREOS FUERA Y DENTRO DE LA OBRA Y TODO LO NECESARIO PARA SU CORRECTA EJECUCION | PZA | 4530.85 | 4530.85 | 4531 | 4530.77 | 4531 | 4530.99 | 4530.96 | 4530.99 | 4531
1660000396 | SUMINISTRO Y COLOCACION DE TAPA JUNTA HECHO A BASE DE ALUMINIO CAL.18, DE 20 CM DE DESARROLLO EN PISO. SUJETA CON TAQUETES DE 1'' @ 20 CM, A UN EXTREMO, INCLUYE: SELLADOR EN JUNTA DE LAMINA, MATERIALES, MANO DE OBRA Y HERRAMIENTA, ACARREOS DENTRO Y FUERA DE LA OBRA. | ML | 228.19 | 228.19 | 228.21 | 227.63 | 228.21 | 228.21 | 228.19 | 228.21 | 228.21
1660000401 | SUMINISTRO Y COLOCACION DE PUERTA DE 0.75 X 2.50 M. DE ALTURA, A BASE DE MULTYPANEL CONTRAMARCO DE ALUMINIO ANODIZADO NATURAL DE 3" CON CERRADURA PHILLIPS MOD. 525 O SIMILAR EN CALIDAD Y COSTO, SEGÚN DISEÑO EN PLANOS, INCLUYE: BISAGRAS, CERRADURA, MATERIALES, MANO DE OBRA, HERRAMIENTA, ACARREOS DENTRO Y FUERA DE LA OBRA Y TODO LO NECESARIO PARA SU CORRECTA EJECUCION. | PZA | 4475.17 | 4475.17 | 4475.32 | 4475.09 | 4475.32 | 4475.31 | 4475.29 | 4475.31 | 4475.32
1660000402 | SUMINISTRO Y COLOCACION DE CANCELERIA Y PUERTA, DE 3.14 X 2.30 MTS. A BASE DE ALUMINIO DE 2" DURANODIC, CON PANELES CIEGOS DE 19 MM. DE PLASTICO LAMINADO COLOR ARENA 549 REX EL, INCLUYE: PUERTA DE 1.00 X2.30 MTS. CON CRISTAL CLARO DE 6 MM EN LA PARTE SUPERIOR Y PANEL CIEGO DE 19 MM DE PLASTICO LAMINADO, CHAPA DE INTERCOMUNICACION SCOVILL TULIP MOD. 26D O SIMILAR EN CALIDAD Y COSTO, MATERIALES, PANELES, ACCESORIOS, HERRAMIENTA, MANO DE OBRA, ACARREOS FUERA Y DENTRO DE LA OBRA, TRABAJO TERMINADO, SEGUN PROYECTO. | PZA | 7962.15 | 7962.15 | 7962.44 | 7961.99 | 7962.44 | 7962.43 | 7962.35 | 7962.42 | 7962.44
1660000403 | SUMINISTRO Y COLOCACION DE PUERTA DE 1.00X2.30MTS. CON MARCO Y CONTRAMARCO DE ALUMINIO DE 2" ACABADOS DURANODIC CON CRISTAL CLARO DE 6 MM EN LA PARTE SUPERIOR Y PANEL CIEGO DE 19MM DE PLASTICO LAMINADO EN PARTE INFERIOR COLOR SEGUN PROYECTO, INCLUYE: PANEL,CRISTAL, CHAPA DE INTERCOMUNICACIÓN SCOVILL TULIP MOD. 26D O SIMILAR EN CALIDAD Y COSTO, ACCESORIOS NECESARIOS, BISAGRAS, HERRAMIENTA, MANO DE OBRA, ACARREOS DENTRO Y FUERA DE LA OBRA, TODO LO NECESARIO PARA SU BUEN FUNCIONAMIENTO. | PZA | 4198.02 | 4198.02 | 4198.21 | 4197.75 | 4198.21 | 4198.18 | 4198.13 | 4198.17 | 4198.21
1660000404 | SUMINISTRO Y COLOCACION DE VENTANA TIPO GUILLOTINA DE 1.42 X 2.21 MTSCON PERFIL DE ALUMINIO ANODIZADO COLOR BRONCE DE 3" DE ESPESOR SECCIONES FIJAS Y DESLIZABLES, CRISTAL LAMINADO DE 6MM DE ESPESOR DE TINTEX VERDE, INCLUYE: PIJAS Y TAQUETES EXPANSIVOS DE DIMENSIONES SEGUN PROYECTO PARA SU SUJETACION, JUNQUILLO, BALEROS, MATERIALES, HERRAMIENTA, DESPERDICIOS, PASADOR MOD. 36LA, CODIGO 991, MARCA PHILLIPS. REMACHES, VINIL, CORTES, TRAZO, MANO DE OBRA, ACARREOS FUERA Y DENTRO DE LA OBRA Y TODO LO NECESARIO PARA SU CORRECTA COLOCACION Y FUNCIONAMIENTO. | PZA | 5200.01 | 5200.01 | 5200.24 | 5199.69 | 5200.24 | 5200.23 | 5200.14 | 5200.21 | 5200.24
1660000405 | SUMINISTRO Y COLOCACION DE VENTANA CON PERFIL DE ALUMINIO ANODIZADO COLOR BRONCE DE 3" DE ESPESOR SECCIONES FIJAS Y TRIPLAY LAMINADO COLOR CHOCOLATE, CRISTAL LAMINADO DE 6MM DE ESPESOR DE TINTEX VERDE, INCLUYE: PIJAS Y TAQUETES EXPANSIVOS DE DIMENSIONES SEGUN PROYECTO PARA SU SUJETACION, JUNQUILLO, BALEROS, MATERIALES, BISAGRAS, HERRAMIENTA, DESPERDICIOS, JALADERA PUERTA MOD. 3200, CLAVE 2208. MARCA PHILLIPS, CERRADURA MOD. 2150, MARCA PHILLIPS. REMACHES, VINIL, CORTES, TRAZO, MANO DE OBRA, ACARREOS FUERA Y DENTRO DE LA OBRA Y TODO LO NECESARIO PARA SU CORRECTA COLOCACION Y FUNCIONAMIENTO. | PZA | 7655.67 | 7655.67 | 7655.99 | 7655.3 | 7655.99 | 7655.97 | 7655.86 | 7655.95 | 7655.99
1660000416 | SUMINISTRO Y COLOCACION DE CANCELERIA MODULAR DE ALUMINIO ANODIZADO DURANODIC TIPO FIJO DE 3" Y CORREDIZA-GUILLOTINA DE ALUMINIO ANODIZADO DURANODIC DE 2”, ELABORADO CON PERFILES COMERCIALES Y VIDRIO FILTRASOL DE 6MM DE ESPESOR, SEGUN PROYECTO. INCLUYE: MOLDURAS, VIDRIOS, FELPAS, VINILOS, ACCESORIOS, HERRAMIENTAS, MANO DE OBRA, ACARREOS DENTRO Y FUERA DE LA OBRA Y TODO LO NECESARIO PARA SU BUEN FUNCIONAMIENTO. | M2 | 1521.45 | 1521.45 | 1521.55 | 1521.37 | 1521.55 | 1521.54 | 1521.5 | 1521.54 | 1521.55
1660000417 | SUMINISTRO Y COLOCACION DE CANCELERIA MODULAR DE ALUMINIO ANODIZADO DURANODIC TIPO FIJO DE 3" Y CORREDIZA-GUILLOTINA DE ALUMINIO ANODIZADO DURANODIC DE 2”, ELABORADO CON PERFILES COMERCIALES Y VIDRIO FILTRASOL DE 6MM DE ESPESOR, SEGUN PROYECTO. INCLUYE: PELICULA PLASTICA OPACA POR EL INTERIOR EN VIDRIOS FIJOS , MOLDURAS, VIDRIOS, FELPAS, VINILOS, ACCESORIOS, HERRAMIENTAS, MANO DE OBRA, ACARREOS DENTRO Y FUERA DE LA OBRA Y TODO LO NECESARIO PARA SU BUEN FUNCIONAMIENTO. | M2 | 1750.33 | 1750.33 | 1750.41 | 1750.24 | 1750.41 | 1750.4 | 1750.37 | 1750.4 | 1750.41
1660000418 | SUMINISTRO Y COLOCACION DE CANCELERIA CON PUERTA DE 3.00 X 3.00 MTS. FABRICADA CON CANCELERIA DE ALUMINIO DURANODIC DE 3" ELABORADO CON PERFILES COMERCIALES Y VIDRIO FILTRASOL DE 6 MM. INCLUYE: PUERTA DE 2.20 X 3.00 MTS., BARRA ANTIPANICO SERIE MONARCA XX FUNCION BA, CHAPA MARCA PHILLIPS MOD. 525 O SIMILAR EN CALIDAD Y COSTO, VIDRIO FILTRASOL DE 6 MM., BISAGRA HIDRAULICA DE PISO MOD. 4810 SERIE SHOWN MCA. IR SEGURITY & SAFETY, ACCESORIOS, HERRAMIENTA, MANO DE OBRA, ACARREOS DENTRO Y FUERA DE LA OBRA, TODO LO NECESARIO PARA SU FUNCIONAMIENTO. (SEGUN PROYECTO). | PZA | 21818.86 | 21818.86 | 21819.41 | 21819.36 | 21819.41 | 21819.41 | 21819.41 | 21819.41 | 21819.41
1660000419 | SUMINISTRO Y COLOCACIÓN DE CANCELERÍA MODULAR DE ALUMINIO ANODIZADO DURANODIC DE 3", ELABORADO CON PERFILES COMERCIALES, FIJOS Y TABLETAS DE VIDRIO FILTRASOL DE 6 MM, SEGÚN PROYECTO. INCLUYE: MOLDURAS, VIDRIOS , ACCESORIOS, HERRAMIENTAS, MANO DE OBRA, ACARREOS DENTRO Y FUERA DE LA OBRA Y TODO LO NECESARIO PARA SU BUEN FUNCIONAMIENTO | M2 | 1572.48 | 1572.48 | 1572.56 | 1572.3 | 1572.56 | 1572.55 | 1572.52 | 1572.56 | 1572.56
1660000420 | SUMINISTRO Y COLOCACION DE PUERTA DE DOBLE ABATIMIENTO DE 2.40 X 2.50 MTS PARA SALIDA DE EMERGENCIA. CON MARCO Y CONTRAMARCO DE ALUMINIO ANODIZADO DURANODIC DE 2", Y VIDRIO FILTRASOL. INCLUYE: BARRA ANTIPANICO SERIE MONARCA XX FUNCION BA, BISAGRA HIDRAULICA DE PISO MOD. 4810 SERIE SHOWN MCA. IR SEGURITY & SAFETY, ACCESORIOS, MATERIALES, HERRAMIENTA, MANO DE OBRA, ACARREOS FUERA Y DENTRO DE LA OBRA, TODO LO NECESARIO PARA SU BUEN FUNCIONAMIENTO, SEGUN PROYECTO. | PZA | 18364.99 | 18364.99 | 18365.5 | 18365.27 | 18365.5 | 18365.49 | 18365.46 | 18365.49 | 18365.5
1660000421 | SUMISTRO Y COLOCACION DE CANCELERIA Y PUERTA DE REJILLA DE ALUMINIO, DE 3.45 X 1.78 MTS., ELABORADO CON MARCO Y CONTRAMARCO DE ALUMINIO ANODIZADO DURANODIC DE 2". INCLUYE: PUERTA DE 1.15 X 1.78 MTS., CERRADURA PHILLIPS MOD. 715 O SIMILAR EN CALIDAD Y COSTO, MATERIALES, REJILLA, HERRAMIENTA, MANO DE OBRA, ACARREOS DENTRO Y FUERA DE LA OBRA TODO LO NECESARIO PARA SU EJECUCION. (SEGUN PROYECTO) | PZA | 5954.88 | 5954.88 | 5955.15 | 5954.49 | 5955.15 | 5955.12 | 5955.04 | 5955.11 | 5955.15
1660000422 | SUMINISTRO Y COLOCACION DE PUERTA DE 1.10 X 2.50 MTS. CON MARCO Y CONTRAMARCO DE CANCELERIA DE ALUMINIO ANODIZADO DURANODIC DE 2" CON CRISTAL CLARO DE 6 MM EN LA PARTE SUPERIOR Y PANEL CIEGO DE 19 MM DE AGLOMERADO RECUBIERTO EN AMBAS CARAS DE PLASTICO LAMINADO EN LA PARTE INFERIOR COLOR SEGUN PROYECTO, INCLUYE: MATERIALES, CHAPA DE INTERCOMUNICACION SCOVILL TULIP MOD. 260 O SIMILAR EN CALIDAD Y COSTO, ACCESORIOS, BISAGRAS, HERRAMIENTA, MANO DE OBRA, ACARREOS DENTRO Y FUERA DE LA OBRA, TODO LO NECESARIO PARA SU BUEN FUNCIONAMIENTO. | PZA | 5310.65 | 5310.65 | 5310.86 | 5310.53 | 5310.86 | 5310.86 | 5310.78 | 5310.82 | 5310.86
1660000423 | SUMINISTRO Y COLOCACION DE PUERTA ABATIBLE DE 1.58 X 2.50 MTS. DE DOBLE HOJA ELABORADA CON MARCO Y CONTRAMARCO DE ALUMINIO ANODIZADO DURANODIC DE 2" Y PANEL CIEGO DE 19 MM. DE AGLOMERADO RECUBIERTOS EN AMBAS CARAS CON PLASTICO LAMINADO. INCLUYE: CHAPA DE INTERCOMUNICACION SCOVILL TULIP MODELO 26D O SIMILAR EN CALIDAD Y COSTO, MATERIALES, ACCESORIOS, HERRAMIENTA, MANO DE OBRA, ACARREOS FUERA Y DENTRO DE LA OBRA, TODO LO NECESARIO PARA SU BUEN FUNCIONAMIENTO, SEGÚN PROYECTO. | PZA | 8462.54 | 8462.54 | 8462.88 | 8462.2 | 8462.88 | 8462.85 | 8462.76 | 8462.84 | 8462.88
1660000424 | SUMINISTRO Y COLOCACION DE PUERTA ABATIBLE DE 1.05 X 2.50 MTS. DE DOBLE HOJA ELABORADA CON MARCO Y CONTRAMARCO DE ALUMINIO ANODIZADO DURANODIC DE 2" Y PANEL CIEGO DE 19 MM. DE AGLOMERADO RECUBIERTOS EN AMBAS CARAS CON PLASTICO LAMINADO. INCLUYE: CHAPA DE INTERCOMUNICACION SCOVILL TULIP MODELO 26D O SIMILAR EN CALIDAD Y COSTO, MATERIALES, ACCESORIOS, HERRAMIENTA, MANO DE OBRA, ACARREOS FUERA Y DENTRO DE LA OBRA, TODO LO NECESARIO PARA SU BUEN FUNCIONAMIENTO, SEGÚN PROYECTO. | PZA | 6403.65 | 6403.65 | 6403.9 | 6403.43 | 6403.9 | 6403.88 | 6403.82 | 6403.87 | 6403.9
1660000425 | SUMINISTRO Y COLOCACION DE PUERTA ABATIBLE DE 1.88 X 2.50 MTS. DE DOBLE HOJA ELABORADA CON MARCO Y CONTRAMARCO DE ALUMINIO ANODIZADO DURANODIC DE 2" Y PANEL CIEGO DE 19 MM. DE AGLOMERADO RECUBIERTOS EN AMBAS CARAS CON PLASTICO LAMINADO. INCLUYE: CHAPA DE INTERCOMUNICACION SCOVILL TULIP MODELO 26D O SIMILAR EN CALIDAD Y COSTO, MATERIALES, ACCESORIOS, HERRAMIENTA, MANO DE OBRA, ACARREOS FUERA Y DENTRO DE LA OBRA, TODO LO NECESARIO PARA SU BUEN FUNCIONAMIENTO, SEGÚN PROYECTO. | PZA | 9489.69 | 9489.69 | 9490.09 | 9489.21 | 9490.09 | 9490.06 | 9489.93 | 9490.04 | 9490.09
1660000426 | SUMINISTRO Y COLOCACION DE PUERTA DE 1.20 X 2.50 MTS. CON MARCO Y CONTRAMARCO DE CANCELERIA DE ALUMINIO ANODIZADO DURANODIC DE 2" CON CRISTAL CLARO DE 6 MM EN LA PARTE SUPERIOR Y PANEL CIEGO DE 19 MM DE AGLOMERADO RECUBIERTO EN AMBAS CARAS DE PLASTICO LAMINADO EN LA PARTE INFERIOR, COLOR SEGUN PROYECTO, INCLUYE: MATERIALES, CHAPA DE INTERCOMUNICACION SCOVILL TULIP MOD. 260 O SIMILAR EN CALIDAD Y COSTO, ACCESORIOS, BISAGRAS, HERRAMIENTA, MANO DE OBRA, ACARREOS DENTRO Y FUERA DE LA OBRA, TODO LO NECESARIO PARA SU BUEN FUNCIONAMIENTO. | PZA | 5608.49 | 5608.49 | 5608.7 | 5608.33 | 5608.7 | 5608.68 | 5608.64 | 5608.67 | 5608.7
1660000427 | SUMINISTRO Y COLOCACION DE CANCELERIA DE ALUMINIO ANODIZADO DURANODIC DE 2" ELABORADO CON PERFILES COMERCIALES Y VIDRIO CLARO DE 6 MM DE ESPESOR. INCLUYE: HERRAMIENTAS, MATERIALES, VIDRIO, MANO DE OBRA, ACARREOS DENTRO Y FUERA DE LA OBRA Y TODO LO NECESARIO PARA SU CORRECTA EJECUCION. | M2 | 1288.52 | 1288.52 | 1288.55 | 1288.47 | 1288.55 | 1288.55 | 1288.55 | 1288.55 | 1288.55
1660000428 | SUMINISTRO Y COLOCACION DE PUERTA DE 0.90 X 2.20 MTS., A BASE DE PANEL DE 32 MM. FORMADO CON DOS HOJAS DE LAMINA NEGRA CAL. 24 GALVANIZADA, ACABADO FINAL A BASE DE ESMALTE POLIESTER CURADO AL HORNO UNIDAS CON UN NUCLEO DE ESPUMA DE POLIURETANO RIGIDO , REFORZADA POR EL INTERIOR CON MARCO PERIMETRAL DE MADERA DE PINO DE 30x38MM Y HACIA EL EXTERIOR CON MARCO DE ALUMINIO DURANODIC DE 2", INCLUYE: CHAPA MCA. PHILLIPS MOD. 525, BISAGRAS, HERRAMIENTA, ACCESORIOS, MANO DE OBRA Y ACARREOS FUERA Y DENTRO DE LA OBRA, Y TODO LO NECESARIO PARA SU CORRECTA EJECUCION | PZA | 4674.01 | 4674.01 | 4674.16 | 4673.93 | 4674.16 | 4674.15 | 4674.12 | 4674.15 | 4674.16
1660000429 | SUMINISTRO Y COLOCACION DE PUERTA DE 1.00 X 2.20 MTS., A BASE DE PANEL DE 32 MM. FORMADO CON DOS HOJAS DE LAMINA NEGRA CAL. 24 GALVANIZADA, ACABADO FINAL A BASE DE ESMALTE POLIESTER CURADO AL HORNO UNIDAS CON UN NUCLEO DE ESPUMA DE POLIURETANO RIGIDO , REFORZADA POR EL INTERIOR CON MARCO PERIMETRAL DE MADERA DE PINO DE 30x38MM Y HACIA EL EXTERIOR CON MARCO DE ALUMINIO DURANODIC DE 2", INCLUYE: CHAPA MCA. PHILLIPS MOD. 525, BISAGRAS, HERRAMIENTA, ACCESORIOS, MANO DE OBRA Y ACARREOS FUERA Y DENTRO DE LA OBRA, Y TODO LO NECESARIO PARA SU CORRECTA EJECUCION | PZA | 4797.56 | 4797.56 | 4797.71 | 4797.48 | 4797.71 | 4797.7 | 4797.68 | 4797.7 | 4797.71
1660000430 | SUMINISTRO Y COLOCACION DE PUERTA DE 1.00 X 2.50 MTS., A BASE DE PANEL DE 32 MM. FORMADO CON DOS HOJAS DE LAMINA NEGRA CAL. 24 GALVANIZADA, ACABADO FINAL A BASE DE ESMALTE POLIESTER CURADO AL HORNO UNIDAS CON UN NUCLEO DE ESPUMA DE POLIURETANO RIGIDO , REFORZADA POR EL INTERIOR CON MARCO PERIMETRAL DE MADERA DE PINO DE 30x38MM Y HACIA EL EXTERIOR CON MARCO DE ALUMINIO DURANODIC DE 2", INCLUYE: CHAPA MCA. PHILLIPS MOD. 525, BISAGRAS, HERRAMIENTA, ACCESORIOS, MANO DE OBRA Y ACARREOS FUERA Y DENTRO DE LA OBRA, Y TODO LO NECESARIO PARA SU CORRECTA EJECUCION | PZA | 5041.76 | 5041.76 | 5041.91 | 5041.7 | 5041.91 | 5041.9 | 5041.88 | 5041.9 | 5041.91
1660000431 | SUMINISTRO Y COLOCACION DE PUERTA DE 0.88 X 2.45 MTS., CON VANO SUPERIOR DE 0.88 X 0.55 MTS. ELABORADA A BASE DE PANEL DE 32 MM. FORMADO CON DOS HOJAS DE LAMINA NEGRA CAL. 24 GALVANIZADA, ACABADO FINAL A BASE DE ESMALTE POLIESTER CURADO AL HORNO UNIDAS CON UN NUCLEO DE ESPUMA DE POLIURETANO RIGIDO , REFORZADA POR EL INTERIOR CON MARCO PERIMETRAL DE MADERA DE PINO DE 30x38MM Y HACIA EL EXTERIOR CON MARCO DE ALUMINIO DURANODIC DE 2".INCLUYE: CHAPA MCA. PHILLIPS MOD. 525, BISAGRAS, HERRAMIENTA, ACCESORIOS, MANO DE OBRA Y ACARREOS FUERA Y DENTRO DE LA OBRA, Y TODO LO NECESARIO PARA SU CORRECTA EJECUCION. (SEGÚN PROYECTO). | PZA | 4702.68 | 4702.68 | 4702.83 | 4702.61 | 4702.83 | 4702.82 | 4702.79 | 4702.82 | 4702.83
1660000432 | SUMINISTRO Y COLOCACION DE PUERTA DE 1.20 X 2.45 MTS., CON VANO SUPERIOR DE 1.20 X 0.55 MTS. ELABORADA A BASE DE PANEL DE 32 MM. FORMADO CON DOS HOJAS DE LAMINA NEGRA CAL. 24 GALVANIZADA, ACABADO FINAL A BASE DE ESMALTE POLIESTER CURADO AL HORNO UNIDAS CON UN NUCLEO DE ESPUMA DE POLIURETANO RIGIDO , REFORZADA POR EL INTERIOR CON MARCO PERIMETRAL DE MADERA DE PINO DE 30x38MM Y HACIA EL EXTERIOR CON MARCO DE ALUMINIO DURANODIC DE 2".INCLUYE: CHAPA MCA. PHILLIPS MOD. 525, BISAGRAS, HERRAMIENTA, ACCESORIOS, MANO DE OBRA Y ACARREOS FUERA Y DENTRO DE LA OBRA, Y TODO LO NECESARIO PARA SU CORRECTA EJECUCION. (SEGÚN PROYECTO). | PZA | 7439.74 | 7439.74 | 7439.97 | 7439.74 | 7439.97 | 7439.96 | 7439.93 | 7439.96 | 7439.97
1660000433 | SUMINISTRO Y COLOCACION DE PUERTA DE 1.00 X 2.50 MTS. FABRICADA EN VIDRIO CLARO DE 12 MM DE ESPESOR, ACABADO ESMERILADO SEGÚN PROYECTO, CON VANO SUPERIOR DE VIDRIO CLARO DE 12 MM. INCLUYE: CHAPA STUDIO ROMSA O SIMILAR EN CALIDAD Y COSTO, MATERIALES, ACCESORIOS, HERRAMIENTAS, MANO DE OBRA, ACARREOS DENTRO Y FUERA DE LA OBRA Y TODO LO NECESARIO PARA SU CORRECTA EJECUCION | PZA | 8826.26 | 8827.24 | 8829.48 | 8827.62 | 8832.21 | 8831.01 | 8825.35 | 8830.15 | 8832.21
1660000434 | SUMINISTRO Y COLOCACION DE PUERTA DE 1.10 X 2.50 MTS. CON MARCO Y CONTRAMARCO DE CANCELERIA DE ALUMINIO ANODIZADO NATURAL DE 3" CON PERFILES COMERCIALES, A BASE DE PANEL DE 32 MM. FORMADO CON DOS HOJAS DE LAMINA NEGRA CAL. 24 GALVANIZADA, ACABADO PINTADO CON PRIMARIO EPOXICO COLOR SEGÚN PROYECTO, INCLUYE: CERRADURA DE MANIJA MCA. YALE PISA DE USO RUDO O SIMILAR EN CALIDAD Y COSTO, HERRAMIENTA, MATERIALES, ACCESORIOS, MANO DE OBRA Y ACARREOS FUERA Y DENTRO DE LA OBRA Y TODO LO NECESARIO PARA SU CORRECTA EJECUCION. | PZA | 5176.03 | 5176.03 | 5176.19 | 5175.97 | 5176.19 | 5176.18 | 5176.15 | 5176.18 | 5176.19
1660000435 | SUMINISTRO Y COLOCACION DE PUERTA DE 1.10 X 2.10 MTS. CON MARCO Y CONTRAMARCO DE CANCELERIA DE ALUMINIO ANODIZADO NATURAL DE 3" CON PERFILES COMERCIALES, A BASE DE PANEL DE 32 MM. FORMADO CON DOS HOJAS DE LAMINA NEGRA CAL. 24 GALVANIZADA, ACABADO PINTADO CON PRIMARIO EPOXICO COLOR SEGÚN PROYECTO, INCLUYE: CERRADURA DE MANIJA MCA. YALE PISA DE USO RUDO O SIMILAR EN CALIDAD Y COSTO, HERRAMIENTA, MATERIALES, ACCESORIOS, MANO DE OBRA Y ACARREOS FUERA Y DENTRO DE LA OBRA Y TODO LO NECESARIO PARA SU CORRECTA EJECUCION | PZA | 3699.64 | 3699.64 | 3699.76 | 3699.53 | 3699.76 | 3699.75 | 3699.73 | 3699.75 | 3699.76
1660000437 | SUMINISTRO Y COLOCACION DE CANCELERIA DE ALUMINIO ANONIZADO NATURAL DE 2" CON FIJOS Y CORREDIZOS CON VIDRIO TINTEX COLOR VERDE DE 6 MM DE ESPESOR SEGÚN PROYECTO, INCLUYE: MATERIALES, ACCESORIOS, VIDRIO, HERRAMIENTA, MANO DE OBRA, ACARREOS DENTRO Y FUERA DE LA OBRA Y TODO LO NECESARIO PARA SU BUEN FUNCIONAMIENTO | M2 | 1620.77 | 1620.77 | 1620.81 | 1620.81 | 1620.81 | 1620.81 | 1620.81 | 1620.81 | 1620.81
1660000438 | SUMINISTRO Y COLOCACION DE CANCELERIA DE ALUMINIO ANODIZADO NATURAL DE 2" PARA RECIBIR PERSIANAS DE VIDRIO TINTEX COLOR VERDE DE 6 MM DE ESPESOR EN TABLETAS, SEGUN PROYECTO. INCLUYE: MATERIALES, ACCESORIOS, TABLETAS, MANO DE OBRA HERRAMIENTAS, ACARREOS DENTRO Y FUERA DE LA OBRA Y TODO LO NECESARIO PARA SU BUEN FUNCIONAMIENTO | M2 | 1711.46 | 1711.46 | 1711.51 | 1711.51 | 1711.51 | 1711.51 | 1711.51 | 1711.51 | 1711.51
1660000439 | SUMINISTRO Y COLOCACION DE PUERTA DE DOS HOJAS DE 1.00 X 2.30 MTS. C/U DE ACERO DE LAMINA VITRIFICADA PORCELANIZADA FABRICADA A BASE DE UNA ESTRUCTURA INTERIOR DE TUBULAR GALVANIZADO CAL. 18, RELLENO DE HONEY COMB, LAMINA PORCELANIZADA CAL. 24 COLOR PEI 118 POR AMBAS CARAS Y PERFIL PERIMETRAL DE ALUMINIO ANODIZADO NATURAL MCA. SANIMAX O SIMILAR EN CALIDAD Y COSTO. INCLUYE: CANCELERIA CON MARCO DE ALUMINIO ANODIZADO NATURAL DE 2" CON CRISTAL TEMPLADO DE 6MM EN LA PARTE SUPERIOR DE 2.00 X 0.40 MTS., MIRILLA ALARGADA CON CRISTAL TEMPLADO DE 6MM CON MARCO DE ALUMINIO ANODIZADO NATURAL DE 2”, BISAGRAS 630 CS MARCA PHILLIPS DE 76 X 76 MM PARA ZONA DE TRAFICO PESADO, TORNILLOS, CHAPA MARCA PHILLIPS MOD. 525 O SIMILAR EN CALIDAD Y COSTO, PASADOR DE EMBUTIR DE 16 CMS. US26D MARCA SCOVILL O SIMILAR EN CALIDAD Y COSTOS, ACCESORIOS, MANO DE OBRA, HERRAMIENTAS, ACARREOS DENTRO Y FUERA DE LA OBRA Y TODO LO NECESARIO PARA SU CORRECTA EJECUCION. SEGUN PROYECTO | PZA | 21034.6 | 21034.6 | 21035.12 | 21035.12 | 21035.12 | 21035.12 | 21035.12 | 21035.12 | 21035.12
1660000440 | SUMINISTRO Y COLOCACION DE PUERTA DE 1.00 X 2.30 MTS. DE ACERO DE LAMINA VITRIFICADA PORCELANIZADA FABRICADA A BASE DE UNA ESTRUCTURA INTERIOR DE TUBULAR GALVANIZADO CAL. 18, RELLENO DE HONEY COMB, LAMINA PORCELANIZADA CAL. 24 COLOR PEI 118 POR AMBAS CARAS Y PERFIL PERIMETRAL DE ALUMINIO ANODIZADO NATURAL MCA. SANIMAX O SIMILAR EN CALIDAD Y COSTO. INCLUYE: CANCELERIA CON MARCO DE ALUMINIO ANODIZADO NATURAL DE 2" CON CRISTAL TEMPLADO DE 6MM EN LA PARTE SUPERIOR DE 1.00 X 0.40 MTS., MIRILLA ALARGADA CON CRISTAL TEMPLADO DE 6MM CON MARCO DE ALUMINIO ANODIZADO NATURAL DE 2”, CHAPA DE INTERCOMUNICACION SCOVILL TULIP MODELO 26D O SIMILAR EN CALIDAD Y COSTO, ACCESORIOS, MANO DE OBRA, HERRAMIENTAS, ACARREOS DENTRO Y FUERA DE LA OBRA Y TODO LO NECESARIO PARA SU CORRECTA EJECUCION. SEGUN PROYECTO. | PZA | 11358.47 | 11358.47 | 11358.76 | 11358.76 | 11358.76 | 11358.76 | 11358.76 | 11358.76 | 11358.76
1660000441 | SUMINISTRO Y COLOCACION DE PUERTA DE 1.00 X 2.30 MTS. DE ACERO DE LAMINA VITRIFICADA PORCELANIZADA FABRICADA A BASE DE UNA ESTRUCTURA INTERIOR DE TUBULAR GALVANIZADO CAL. 18, RELLENO DE HONEY COMB, LAMINA PORCELANIZADA CAL. 24 COLOR PEI 118 POR AMBAS CARAS Y PERFIL PERIMETRAL DE ALUMINIO ANODIZADO NATURAL MCA. SANIMAX O SIMILAR EN CALIDAD Y COSTO. INCLUYE: CANCELERIA CON MARCO DE ALUMINIO ANODIZADO NATURAL DE 2" CON CRISTAL TEMPLADO DE 6MM EN LA PARTE SUPERIOR DE 1.00 X 0.40 MTS., CHAPA DE INTERCOMUNICACION SCOVILL TULIP MODELO 26D O SIMILAR EN CALIDAD Y COSTO, ACCESORIOS, MANO DE OBRA, HERRAMIENTAS, ACARREOS DENTRO Y FUERA DE LA OBRA Y TODO LO NECESARIO PARA SU CORRECTA EJECUCION. SEGUN PROYECTO | PZA | 10307.35 | 10307.35 | 10307.61 | 10307.61 | 10307.61 | 10307.61 | 10307.61 | 10307.61 | 10307.61
1660000442 | SUMINISTRO Y COLOCACION DE PUERTA DE 0.90 X 2.30 MTS. DE ACERO DE LAMINA VITRIFICADA PORCELANIZADA FABRICADA A BASE DE UNA ESTRUCTURA INTERIOR DE TUBULAR GALVANIZADO CAL. 18, RELLENO DE HONEY COMB, LAMINA PORCELANIZADA CAL. 24 COLOR PEI 118 POR AMBAS CARAS Y PERFIL PERIMETRAL DE ALUMINIO ANODIZADO NATURAL MCA. SANIMAX O SIMILAR EN CALIDAD Y COSTO. INCLUYE: CANCELERIA CON MARCO DE ALUMINIO ANODIZADO NATURAL DE 2" CON CRISTAL TEMPLADO DE 6 MM EN LA PARTE SUPERIOR DE 0.90 X 0.40 MTS., PLACA DE PATEO FABRICADA EN LAMINA DE ACERO INOXIDABLE CAL. 20 TIPO 304 ACABADO P3 CON PVC, MIRILLA RECTANGULAR CON CRISTAL TEMPLADO DE 6 MM CON MARCO DE ALUMINIO ANODIZADO NATURAL DE 2”, CHAPA DE INTERCOMUNICACION SCOVILL TULIP MODELO 26D O SIMILAR EN CALIDAD Y COSTO, ACCESORIOS, MANO DE OBRA, HERRAMIENTAS, ACARREOS DENTRO Y FUERA DE LA OBRA Y TODO LO NECESARIO PARA SU CORRECTA EJECUCION. SEGUN PROYECTO | PZA | 10561.54 | 10561.54 | 10561.81 | 10561.81 | 10561.81 | 10561.81 | 10561.81 | 10561.81 | 10561.81
1660000443 | SUMINISTRO Y COLOCACIÓN DE CANCELERÍA DE 6.60 X 6.14 MTS ELABORADO A BASE DE ALUMINIO ANONIZADO NATURAL DE 3" Y FIJOS DE VIDRIO FILTRASOL TINTEX COLOR VERDE DE 6 MM DE ESPESOR CON REFUERZO PERIMETRAL E INTERMEDIO DE PTR 3" X 3" CAL. 10 ACABADO CON PINTURA EPOXIMASTIC MCA. DUPONT COLOR SEGÚN PROYECTO. INCLUYE: PUERTA ABATIBLE D DOBLE HOJA DE 2.13 X 2.70 MTS. A BASE DE VIDRIO FILTRASOL TINTEX COLOR VERDE DE 6 MM., CHAPA MARCA PHILLIPS MOD. 525 O SIMILAR EN CALIDAD Y COSTO, BISAGRA AL PISO TIPO JACKSON MOD. HIDRAULICA, MATERIALES, ACCESORIOS PARA SU FIJACIÓN, MANO DE OBRA, HERRAMIENTA, ACARREOS DENTRO Y FUERA DE LA OBRA Y TODO LO NECESARIO PARA SU BUEN FUNCIONAMIENTO. | PZA | 56993.37 | 56993.37 | 56994.79 | 56994.79 | 56994.79 | 56994.79 | 56994.79 | 56994.79 | 56994.79
1660000444 | SUMINISTRO Y COLOCACIÒN DE PUERTA DE EMERGENCIA DE 2.40 X 2.70 MTS. DE ALTURA A BASE DE JAMBA Y PIERNA DE ALUMINIO ANODIZADO COLOR BRONCE MOD.12596 MARCA CUPRUM O SIMILAR EN CALIDAD Y COSTO CON CRISTAL TINTEX COLOR VERDE DE 6 MM. DE ESPESOR, INCLUYE: BARRA ANTIPANICO SERIE MONARCA XX FUNCION BA, BISAGRA HIDRAULICA DE PISO MOD. 4810 SERIE SHOWN MARCA IR SEGURITY & SAFETY, CHAPA MCA. PHILLIPS MOD. 525 O SIMILAR EN CALIDAD Y COSTO, MATERIALES, ACCESORIOS, HERRAMIENTA, MANO DE OBRA, TODO LO NECESARIO PARA SU CORRECTO FUNCIONAMIENTO, SEGUN PROYECTO. | PZA | 17746.47 | 17746.47 | 17746.91 | 17746.91 | 17746.91 | 17746.91 | 17746.91 | 17746.91 | 17746.91
1660000445 | SUMINISTRO Y COLOCACION DE CANCELERIA DE ALUMINIO ANONIZADO NATURAL DE 2" CON FIJOS Y CORREDIZOS CON VIDRIO TEMPLADO DE 6 MM DE ESPESOR SEGÚN PROYECTO, INCLUYE: MATERIALES, ACCESORIOS, HERRAMIENTA, MANO DE OBRA, ACARREOS DENTRO Y FUERA DE LA OBRA Y TODO LO NECESARIO PARA SU BUEN FUNCIONAMIENTO. | M2 | 3069.04 | 3069.04 | 3069.11 | 3069.11 | 3069.11 | 3069.11 | 3069.11 | 3069.11 | 3069.11
1660000446 | SUMINISTRO Y COLOCACION DE ESPEJO FALSO UNIDIRECCIONAL DE 6 MM DE ESPESOR CON MARCO ACANALADO 13 X 13 X 13 MM DE ACERO INOXIDABLE 430 CON ACABADO PULIDO BRILLANTE CON ESQUINAS BISELADAS. INCLUYE: MATERIALES, ACCESORIOS, HERRAMIENTA, MANO DE OBRA, ACARREOS FUERA Y DENTRO DE LA OBRA Y TODO LO NECESARIO PARA SU CORRECTA EJECUCION. | M2 | 1669.72 | 1669.72 | 1669.76 | 1669.76 | 1669.76 | 1669.76 | 1669.76 | 1669.76 | 1669.76
1660000447 | SUMINISTRO Y COLOCACION DE CANCELERIA MODULAR DE ALUMINIO DE 3" ANODIZADO NATURAL CON FIJOS DE VIDRIO FILTRASOL TINTEX COLOR VERDE DE 6 MM. DE ESPESOR Y REFUERZO DE PTR DE 3" X 3" CAL. 10 ACABADO CON PINTURA EPOXIMASTIC MCA. DUPONT COLOR SEGÚN PROYECTO, INCLUYE: ANDAMIOS , MATERIALES, ACCESORIOS, HERRAMIENTAS, MANO DE OBRA, ACARREOS DENTRO Y FUERA DE LA OBRA, TODO LO NECESARIO PARA SU CORRECTA FIJACION | M2 | 1811.26 | 1811.26 | 1811.3 | 1811.24 | 1811.3 | 1811.3 | 1811.3 | 1811.3 | 1811.3
1660000448 | SUMINISTRO Y COLOCACION DE PUERTA ABATIBLE TIPO TAMBOR DE 1.00 X 2.20 MTS. CON MARCO Y CONTRAMARCO DE CANCELERÍA DE ALUMINIO ANODIZADO NATURAL DE 2", FORRADO EN AMBAS CARAS CON TRIPLAY DE CAOBILLA DE 6 MM. ACABADO CON BARNIZ NATURAL, INCLUYE: CHAPA MARCA PHILLIPS MOD. RIVER O SIMILAR EN CALIDAD Y COSTO, BISAGRAS, MATERIALES, ACCESORIOS, HERRAMIENTA, MANO DE OBRA, ACARREOS DENTRO Y FUERA DE LA OBRA Y TODO LO NECESARIO PARA SU CORRECTO FUNCIONAMIENTO. | PZA | 3705.9 | 3705.9 | 3705.99 | 3705.99 | 3705.99 | 3705.99 | 3705.99 | 3705.99 | 3705.99
1660000449 | SUMINISTRO Y COLOCACION DE PUERTA ABATIBLE DE DOBLE HOJA TIPO TAMBOR DE 2.00 X 2.20 MTS. CON MARCO Y CONTRAMARCO DE CANCELERÍA DE ALUMINIO ANODIZADO NATURAL DE 2", EN LA PARTE INFERIOR FORRADO EN AMBAS CARAS CON TRIPLAY DE CAOBILLA DE 6 MM. ACABADO CON BARNIZ NATURAL, Y EN LA PARTE SUPERIOR VIDRIO CLARO DE 6MM DE ESPESOR, SEGÚN PROYECTO. INCLUYE: CHAPAS MARCA PHILLIPS MOD. 525 O SIMILAR EN CALIDAD Y COSTO, BISAGRAS, MATERIALES, ACCESORIOS, HERRAMIENTA, MANO DE OBRA, ACARREOS DENTRO Y FUERA DE LA OBRA Y TODO LO NECESARIO PARA SU CORRECTO FUNCIONAMIENTO | PZA | 6682.07 | 6682.07 | 6682.24 | 6682.24 | 6682.24 | 6682.24 | 6682.24 | 6682.24 | 6682.24
1660000450 | SUMINISTRO Y COLOCACION DE PUERTA DE 0.90 X 2.30 MTS. DE ACERO DE LAMINA VITRIFICADA PORCELANIZADA FABRICADA A BASE DE UNA ESTRUCTURA INTERIOR DE TUBULAR GALVANIZADO CAL. 18, RELLENO DE HONEY COMB, LAMINA PORCELANIZADA CAL. 24 COLOR PEI 118 POR AMBAS CARAS Y PERFIL PERIMETRAL DE ALUMINIO ANODIZADO NATURAL MCA. SANIMAX O SIMILAR EN CALIDAD Y COSTO. INCLUYE: CANCELERIA CON MARCO DE ALUMINIO ANODIZADO NATURAL DE 2" CON CRISTAL TEMPLADO DE 6MM EN LA PARTE SUPERIOR DE 0.90 X 0.40 MTS., CHAPA DE INTERCOMUNICACION SCOVILL TULIP MODELO 26D O SIMILAR EN CALIDAD Y COSTO, ACCESORIOS, MANO DE OBRA, HERRAMIENTAS, ACARREOS DENTRO Y FUERA DE LA OBRA Y TODO LO NECESARIO PARA SU CORRECTA EJECUCION. SEGUN PROYECTO | PZA | 10561.54 | 10561.54 | 10561.81 | 10561.81 | 10561.81 | 10561.81 | 10561.81 | 10561.81 | 10561.81
1660000470 | SUMINISTRO Y COLOCACION DE PUERTA DE TAMBOR DE CAOBILLA DE 1.05X2.70 MTS. CON MARCO DE ALUMINIO COLOR BLANCO DE 2", INCLUYE: FORRO DE TRIPLAY EN AMBAS CARAS ACABADO CON BARNIZ NATURAL, CRISTAL CLARO DE 6 MM FIJOS EN LA PARTE SUPERIOR, CON CHAPA DE INTERCOMUNICACIÓN SCOVILL TULIP MOD. 26D O SIMILAR EN CALIDAD Y COSTO, ACCESORIOS NECESARIOS, BISAGRAS, HERRAMIENTA, MANO DE OBRA, ACARREOS DENTRO Y FUERA DE LA OBRA, TODO LO NECESARIO PARA SU BUEN FUNCIONAMIENTO. SEGUN PROYECTO. | PZA | 4831.03 | 4831.03 | 4831.17 | 4831.07 | 4831.17 | 4831.17 | 4831.15 | 4831.16 | 4831.17
1660000471 | SUMINISTRO Y COLOCACION DE PUERTA DE TAMBOR DE CAOBILLA DE 0.90X2.70 MTS. CON MARCO DE ALUMINIO COLOR BLANCO DE 2", INCLUYE: FORRO DE TRIPLAY EN AMBAS CARAS ACABADO CON BARNIZ NATURAL, CRISTAL CLARO DE 6 MM FIJOS EN LA PARTE SUPERIOR, CON CHAPA DE INTERCOMUNICACIÓN SCOVILL TULIP MOD. 26D O SIMILAR EN CALIDAD Y COSTO, ACCESORIOS NECESARIOS, BISAGRAS, HERRAMIENTA, MANO DE OBRA, ACARREOS DENTRO Y FUERA DE LA OBRA, TODO LO NECESARIO PARA SU BUEN FUNCIONAMIENTO. SEGUN PROYECTO. | PZA | 4745.85 | 4745.85 | 4745.99 | 4745.89 | 4745.99 | 4745.99 | 4745.97 | 4745.98 | 4745.99
1660000472 | SUMINISTRO Y COLOCACION DE PUERTA DE TAMBOR DE CAOBILLA DE 1.00X2.70 MTS. CON MARCO DE ALUMINIO COLOR BLANCO DE 2", INCLUYE: FORRO DE TRIPLAY EN AMBAS CARAS ACABADO CON BARNIZ NATURAL, CRISTAL CLARO DE 6 MM FIJOS EN LA PARTE SUPERIOR DE 0.15 X 0.60 MTS, CON CHAPA DE INTERCOMUNICACIÓN SCOVILL TULIP MOD. 26D O SIMILAR EN CALIDAD Y COSTO, ACCESORIOS NECESARIOS, BISAGRAS, HERRAMIENTA, MANO DE OBRA, ACARREOS DENTRO Y FUERA DE LA OBRA, TODO LO NECESARIO PARA SU BUEN FUNCIONAMIENTO. SEGUN PROYECTO. | PZA | 4830.46 | 4830.46 | 4830.61 | 4830.5 | 4830.61 | 4830.61 | 4830.59 | 4830.6 | 4830.61
1660000473 | SUMINISTRO Y COLOCACION DE CANCELERIA DE ALUMINIO ANONIZADO DE 2'' COLOR BLANCO CON FIJO SEGUN PROYECTO. INCLUYE: CRISTAL CLARO DE 6 MM DE ESPESOR, ACCESORIOS, HERRAMIENTA, MANO DE OBRA, ACARREOS DENTRO Y FUERA DE LA OBRA, TODO LO NECESARIO PARA SU BUEN FUNCIONAMIENTO. | M2 | 1421.44 | 1421.44 | 1421.5 | 1421.37 | 1421.5 | 1421.5 | 1421.47 | 1421.47 | 1421.5
1660000475 | SUMINISTRO Y COLOCACION DE PUERTA DE ALUMINIO, CON VENTANILLA DE CRISTAL PARA MEDICION DE ENERGIA ELECTRICA, INCLUYE: MANO DE OBRA, HERRAMIENTA, ACARREOS DENTRO Y FUERA DE LA OBRA Y TODO LO NECESARIO PARA SU BUEN FUNCIONAMIENTO | PZA | 1416.2 | 1416.2 | 1416.23 | 1416.23 | 1416.23 | 1416.23 | 1416.23 | 1416.23 | 1416.23
1701000001 | SUMINISTRO Y TENDIDO DE TUBO POLIDUCTO DE 3/4" DE DIAMETRO, INCLUYE: ACARREOS, CONEXIONES, EXCAVACION, RELLENO, HERRAMIENTA Y MANO DE OBRA. | M | 5.54 | 5.54 | 5.54 | 5.54 | 5.54 | 5.54 | 5.54 | 5.54 | 5.54
1701000002 | SUMINISTRO Y COLOCACION DE CONECTOR CODO PARA CABLE DE POTENCIA 3/0 DE 15 KV, 20 AMP. OPERACION CON CARGA, INCLUYE: ANDAMIOS, HERRAMIENTA, MANO DE OBRA, ACARREOS DENTRO Y FUERA DE LA OBRA Y TODO LO NECESARIO PARA SU FUNCIONAMIENTO. | PZA | 705.78 | 705.78 | 705.8 | 705.8 | 705.8 | 705.8 | 705.8 | 705.8 | 705.8
1701000003 | SUMINISTRO Y COLOCACION DE ADACTADOR PARA ATERRIZAR 20 AMPS. CON CABLE CAL. 3/0, 15 KV. INCLUYE: ANDAMIOS, HERRAMIENTA, MANO DE OBRA, ACARREOS DENTRO Y FUERA DE LA OBRA Y TODO LO NECESARIO PARA SU FUNCINAMIENTO. | PZA | 362.42 | 362.42 | 362.43 | 362.43 | 362.43 | 362.43 | 362.43 | 362.43 | 362.43
1701000004 | SUMINISTRO Y COLOCACION DE BOQUILLA INSERTO 15 KV, 20 AMPS. OPERACION CON CARGA PARA CABLE CAL. 3/0 INCLUYE: ANDAMIOS, HERRAMIENTA, MANO DE OBRA, ACARREOS DENTRO Y FUERA DE LA OBRA Y TODO LO NECESARIO PARA SU FUNCIONAMIENTO. | PZA | 1125.58 | 1125.58 | 1125.6 | 1125.6 | 1125.6 | 1125.6 | 1125.6 | 1125.6 | 1125.6
1701000005 | SUMINISTRO Y COLOCACION DE TAPON AISLADO ( FRENTE MUERTO) OPERACION CON CARGA 200 AMPS. CAL. 3/0 INCLUYE: ANDAMIOS, HERRAMIENTA, MANO DE OBRA, ACARREOS DENTRO Y FUERA DE LA OBRA Y TODO LO NECESARIO PARA SU BUEN FUNCIONAMIENTO. | PZA | 705.3 | 705.3 | 705.31 | 705.31 | 705.31 | 705.31 | 705.31 | 705.31 | 705.31
1701000006 | SUMINISTRO Y COLOCACION DE ZAPATAS Y TORNILLOS PARA CABLE CAL. 4/0 INCLUYE: ANDAMIOS, HERRAMIENTA, MANO DE OBRA, ACARREOS DENTRO Y FUERA DE LA OBRA Y TODO LO NECESARIO PARA SU BUEN FUNCIONAMIENTO. | PZA | 137.46 | 137.46 | 137.47 | 137.47 | 137.47 | 137.47 | 137.47 | 137.47 | 137.47
1701000007 | REHABILITACION DE MURO DE ACOMETIDA EN BAJA TENSION INCLUYE: CABLE UNIPOLAR THW CAL. 4/0 (120 M), 12 PZAS. DE ZAPATA TERMINAL DE COBRE P/CAL 4/0, 1 PZA DE BASE DE MEDCION DE 13 TERMINALES, CABLE DE 10 HILOS CAL. 10 (2 M), PARA CONEXION DE BASE DE DONAS SEÑALIZACION, INCLUYE: GABINETE METALICO DE 60x60 CMS., NACLAS CON TUERCAS, FAJILLAS DE PLASTICO, 12 METROS DE TUBO PVC PESADO DE 76MMØ, 4 CODOS DE PVC DE 76 MMØ, 50 METROS DE CABLE VINANEL 90 THW CAL. 1/0, ANDAMIOS, HERRAMIENTA, MANO DE OBRA, ACARREOS DENTRO Y FUERA DE LA OBRA Y TODO LO NECESARIO PARA SU BUEN FUNCIONAMIENTO. | PZA | 37935.17 | 37935.17 | 37936.12 | 37936.12 | 37936.12 | 37936.12 | 37936.12 | 37936.12 | 37936.12
1701000008 | SUMINISTRO Y COLOCACION DE TABLERO DE DISTRIBUCION 1-LINE, 3 FASES 4 HILOS TAMAÑO 1 MCA. SQUARE´D NEMA 1, TIPO ML40141A DE 14 CIRCUITOS, ZAPATAS PARA 40 AMP. SIN INTERRUPTOR, INCLUYE: ANDAMIOS, HERRAMIENTA, MANO DE OBRA, ACARREOS DENTRO YU FUERA DE LA OBRA Y TODO LO NECESARIO PARA SU FUNCIONAMIENTO. | PZA | 19008.54 | 19008.54 | 19009.01 | 19009.01 | 19009.01 | 19009.01 | 19009.01 | 19009.01 | 19009.01
1701000009 | SUMINISTRO Y COLOCACION DE TABLERO DE DISTRIBUCION 1-LINE 3 FASES 4 HILOS, TAMAÑO 3 MCA. SQUARE´D NEMA TIPO MA60M163A DE 16 CIRCUITOS INTERRUPTOR PRINCIPAL DE 600 A. INCLUYE: HERRAMIENTA, MANO DE OBRA, ANDAMIOS, ACARREOS FUERA Y DENTRO DE LA OBRA Y TODO LO NECESARIO PARA SU BUEN FUNCIONAMIENTO. | PZA | 63462.16 | 63462.16 | 63463.75 | 63463.75 | 63463.75 | 63463.75 | 63463.75 | 63463.75 | 63463.75
1701000010 | SUMINISTRO Y COLOCACION DE INTERRUPTOR TERMOMAGNETICO DE 2x15 A 50 AMPS. TIPO 1-LINE FA24015 MARCA SQUARE´D INCLUYE: HERRAMIENTA, MANO DE OBRA, ACARREOS DENTRO Y FUERA DE LA OBRA Y TODO LO NECESARIO PARA SU FUNCIONAMIENTO. | PZA | 6242.13 | 6242.13 | 6242.28 | 6242.28 | 6242.28 | 6242.28 | 6242.28 | 6242.28 | 6242.28
1701000011 | SUMINISTRO Y COLOCACION DE TABLERO DE CONTROL QO-2 SQUARE'D O SIMILAR EN CALIDAD Y COSTO, INCLUYE: CONEXION, PRUEBA, MATERIALES PARA SU FIJACION, HERRAMIENTA, MANO DE OBRA, ACARREOS FUERA Y DENTRO DE LA OBRA. | PZA | 483.9 | 483.98 | 484.19 | 484.04 | 484.47 | 484.36 | 483.8 | 484.24 | 484.47
1701000012 | SUMINISTRO Y COLOCACION DE TABLERO DE CONTROL QO-4 SQUARE'D O SIMILAR. INCL.: CONEXION PRUEBA, MATERIALES PARA SU FIJACION, HERRAMIENTA, MANO DE OBRA, ACARREOS FUERA Y DENTRO DE LA OBRA | PZA | 882.03 | 882.03 | 882.05 | 882.05 | 882.05 | 882.05 | 882.05 | 882.05 | 882.05
1701000013 | SUMINISTRO Y COLOCACION DE TABLERO DE CONTROL QO-112 L1256 TIPO EMPOTRAR, NEMA 1 127-220V; INCL.: CONEXION PRUEBA, MATERIALES PARA SU FIJACION, HERRAMIENTA, MANO DE OBRA, ACARREOS FUERA Y DENTRO DE LA OBRA | PZA | 2236.2 | 2236.2 | 2236.26 | 2236.26 | 2236.26 | 2236.26 | 2236.26 | 2236.26 | 2236.26
1701000014 | SUMINISTRO Y COLOCACION DE TABLERO DE CONTROL QOD-4 SQUARE'D O SIMILAR. INCL.: CONEXION PRUEBA, MATERIALES PARA SU FIJACION, HERRAMIENTA, MANO DE OBRA, ACARREOS FUERA Y DENTRO DE LA OBRA | PZA | 916.4 | 916.4 | 916.42 | 916.42 | 916.42 | 916.42 | 916.42 | 924.86 | 924.86
1701000015 | SUMINISTRO Y COLOCACION DE CAJA CONDULET OLB DE 25 MMØ, INCLUYE: COLOCACION, MATERIALES, HERRAMIENTA, MANO DE OBRA, ACARREOS DENTRO Y FUERA DE LA OBRA. | PZA | 297.04 | 297.04 | 297.05 | 297.05 | 297.05 | 297.05 | 297.05 | 297.05 | 297.05
1701000016 | SUMINISTRO Y COLOCACION DE INTERRUPTOR TERMOMAGNETICO DE 3x15 A 50 AMPS. TIPO 1-LINE FA36015 MARCA SQUARE´D INCLUYE: HERRAMIENTA, MANO DE OBRA, ACARREOS DENTRO Y FUERA DE LA OBRA Y TODO LO NECESARIO PARA SU FUNCIONAMIENTO. | PZA | 8793.84 | 8793.84 | 8794.06 | 8794.06 | 8794.06 | 8794.06 | 8794.06 | 8794.06 | 8794.06
1701000017 | SUMINISTRO Y COLOCACION DE INTERRUPTOR TERMOMAGNETICO DE 3x70 A 100 AMPS. TIPO 1-LINE FA36015 MARCA SQUARE´D INCLUYE: HERRAMIENTA, MANO DE OBRA, ACARREOS DENTRO Y FUERA DE LA OBRA Y TODO LO NECESARIO PARA SU FUNCIONAMIENTO. | PZA | 11233.15 | 11233.15 | 11233.43 | 11233.43 | 11233.43 | 11233.43 | 11233.43 | 11233.43 | 11233.43
1701000018 | SUMINISTRO Y COLOCACION DE TERMINAL TIPO TM1 EXTERIOR PARA CABLE DE POTENCIAL XLP CAL. 3/0, INCLUYE: HERRAMIENTA, MANO DE OBRA, ANDAMIOS A CUALQUIER ALTURA Y ACARREOS DENTRO Y FUERA DE LA OBRA. | PZA | 1472.43 | 1472.43 | 1472.47 | 1472.47 | 1472.47 | 1472.47 | 1472.47 | 1472.47 | 1472.47
1701000019 | SUMINISTRO Y COLOCACION DE FOCO PARA INTEMPERIE DE 75 W (SPOT), INCLUYE: MATERIALES, MANO DE OBRA, HERRAMIENTA Y ACARREOS DENTRO Y FUERA DE LA OBRA. | PZA | 38.82 | 38.82 | 38.82 | 38.82 | 38.82 | 38.82 | 38.82 | 38.82 | 38.82
1701000020 | SUMINISTRO Y COLOCACION DE TABLERO DE CONTROL QO-8 SQUARE´D O SIMILAR, INCLUYE: CONEXION, PRUEBA, MATERIALES PARA SU FIJACIÓN, HERRAMIENTA, MANO DE OBRA Y ACARREOS DENTRO Y FUERA DE LA OBRA. | PZA | 1560.61 | 1560.61 | 1560.65 | 1560.65 | 1560.65 | 1560.65 | 1560.65 | 1560.65 | 1560.65
1701000021 | SUM. Y COLOC. DE TABLERO DE CONTROL QO6 12 L100 SQUARE'D, O SIMILAR EN CALIDAD Y COSTO INCLUYE: CONEXION, PRUEBA, MATERIALES PARA SU FIJACION, HERRAMIENTA, MANO DE OBRA, ACARREOS FUERA Y DENTRO DE LA OBRA | PZA | 1856.37 | 1856.37 | 1856.41 | 1856.41 | 1856.41 | 1856.41 | 1856.41 | 1856.41 | 1856.41
1701000022 | SUMINISTRO Y COLOCACION DE CANALETA PLASTICA DE 1", INCLUYE: MATERIAL, FIJACION, HERRAMIENTA, MANO DE OBRA Y ACARREOS DENTRO Y FUERA DE LA OBRA. | M | 82.54 | 82.54 | 82.54 | 82.54 | 82.54 | 82.54 | 82.54 | 82.54 | 82.54
1701000023 | SUMINISTRO Y COLOCACION DE INTERRUPTOR TERMOMAGNETICO 3X300 AMP LAL-36300 SIN GABINETE TIPO LAL-400L, INCLUYE: CONEXION, MATERIALES, MANO DE OBRA, HERRAMIENTA Y TODO LO NECESARIO PARA SU BUEN FUNCIONAMIENTO. | PZA | 49097.2 | 49097.2 | 49098.42 | 49098.42 | 49098.42 | 49098.42 | 49098.42 | 49098.42 | 49098.42
1701000024 | SUMINISTRO Y COLOCACION DE LUMINARIA TIPO SPOT DE 75 W EN INTERIOR MARCA TURBOLITA A19 75W 127V BLANCO, INC. ARILLO DE ALUMINIO, SOCCKET ANUNCIO, FOCO INCANDESCENTE, (COMPLETO), INCLUYE: CINTA AISLANTE, HERRAMIENTA, CABLE NECESARIO PARA SU CONEXIÓN, ANDAMIOS A CUALQUIER ALTURA, PRUEBAS, ACARREOS DENTRO Y FUERA DE LA OBRA Y MANO DE OBRA, INCLUYE: CORTE DE PLACA EN FALSO PLAFON Y RESANE DEL MISMO. | PZA | 201.97 | 201.97 | 201.98 | 201.98 | 201.98 | 201.98 | 201.98 | 201.98 | 201.98
1701000025 | SUMINISTRO Y COLOCACION DE TABLERO DE DISTRIBUCION I-LINE CON INTERRUPTOR PRINCIPAL 3F-4H,600VCA, SEM. A. CAT. SQUARE´D, LA400M102A NEMA 1INCLUYE: MATERIALES,MANO DE OBRA, CONEXIONES, HERRAMIENTA, ACARREOS DENTRO NY FUERA DE LA OBRA. | PZA | 54267.7 | 54267.7 | 54269.06 | 54269.06 | 54269.06 | 54269.06 | 54269.06 | 54269.06 | 54269.06
1701000026 | COLOCACION DE VENTILADORES, INCLUYE: ANCLAS PARA SU FIJACION, CINTA AISLANTE, PRUEBAS, CABLE NECESARIO PARA SU CONEXION, HERRAMIENTA, ANDAMIOS A CUALQUIER ALTURA Y MANO DE OBRA. | PZA | 421.42 | 421.42 | 421.43 | 421.43 | 421.43 | 421.43 | 421.43 | 421.43 | 421.43
1701000027 | REVISION DE SALIDAS ELECTRICAS, INCLUYE: SEPARACION DE CIRCUITOS. REVISAR ALIMENTACION Y CAPACIDAD DE INTERRUPTOR TERMOMAGNETICO. | PZA | 2171.35 | 2171.35 | 2171.4 | 2171.4 | 2171.4 | 2171.4 | 2171.4 | 2171.4 | 2171.4
1701000028 | SUMINISTRO Y COLOCACION DE UN POSTE DE CONCRETO PC-11-700 Y UN POSTE DE CONCRETO PC-9-450, PARA SUBESTACION ELECTRICA; INCLUYE: MATERIALES, MANO DE OBRA, ACARREOS Y TODO LO NECESARIO PARA SU BUEN FUNCIONAMIENTO. | JGO | 7342.42 | 7342.42 | 7342.59 | 7342.59 | 7342.59 | 7342.59 | 7342.59 | 7342.59 | 7342.59
1701000029 | ACOMETIDA EN ALTA TENSION CON 3 LINEAS DE CABLE TRIFASICO ACSR 3/0, INCLUYE: AISLADOR, CONECTOR, APARTARRAYO, MANO DE OBRA, ACARREOS DENTRO Y FUERA DE LA OBRA Y TODO LO NECESARIO PARA SU BUEN FUNCIONAMIENTO. | PZA | 11704.88 | 11704.88 | 11705.17 | 11705.17 | 11705.17 | 11705.17 | 11705.17 | 11705.17 | 11705.17
1701000030 | SUMINISTRO Y COLOCACION DE CONTACTOR DE ALUMBRADO TORK INCLUYE: 1 PZA DE FOTOCELDA, 1.5 M., DE TUBO FLEXIBLE LIQUATITE DE 25MMØ., 2 CONECTORES LICUATITE DE 1", 3 PZAS DE CARGA-ANCLA-TUERCA, ABRAZADERA UÑA DE 1", HERRAMIENTA, MANO DE OBRA, ACARREOS FUERA Y DENTRO DE LA OBRA, CONEXION Y PRUEBA. | PZA | 3862.92 | 3862.92 | 3863.03 | 3863.03 | 3863.03 | 3863.03 | 3863.03 | 3863.03 | 3863.03
1701000031 | SUM. Y COLOC. DE TABLERO DE CONTROL QO 8 - 16 L100 F SQUARE'D, INCLUYE: HERRAMIENTA, MANO DE OBRA, ACARREOS FUERA Y DENTRO DE LA OBRA, CONEXION, PRUEBA, MATERIALES PARA SU FIJACION. | PZA | 2446.59 | 2446.79 | 2447.22 | 2446.95 | 2447.76 | 2447.56 | 2446.48 | 2447.32 | 2447.76
1701000032 | SUMINISTRO Y COLOCACION DE TABLERO DE DISTRIBUCION I-LINE CON INTERRUPTOR PRINCIPAL 3F-4H,600VCA, SEM. A. CAT. SQUARE´D, LA400M102A NEMA 1INCLUYE: 8 M., DE TUBO FLEXIBLE LIQUATITE DE 25 MMØ., 8 CONECTORES LICUATITE DE 1", 12 PZAS., DE CARGA-ANCLA-TUERCA, 5 PZAS DE ABRAZADERA DE UÑA DE 1" MATERIALES, MANO DE OBRA, CONEXIONES, HERRAMIENTA, ACARREOS DENTRO NY FUERA DE LA OBRA. | PZA | 54864.01 | 54864.01 | 54865.38 | 54865.38 | 54865.38 | 54865.38 | 54865.38 | 54865.38 | 54865.38
1701000033 | SUMINISTRO Y COLOCACION DE BASE DE MEDICION DE 13 TERMINALES, INCLUYE: 2 M., DE TUBO FLEXIBLE LIQUATITE DE 25MMØ., 2 PZAS DE CONECTOR LICUATITE DE 1"., 4 PZAS DE CARGA-ANCLA-TUERCA., 2 PZAS DE ABRAZADERA DE UÑA DE 1", MATERIALES, MANO DE OBRA, HERRAMIENTA Y TODO LO NECESARIO PARA SU BUEN FUNCIONAMIENTO. | PZA | 8954.66 | 8954.66 | 8954.87 | 8954.87 | 8954.87 | 8954.87 | 8954.87 | 8954.87 | 8954.87
1701000034 | SUMINISTRO Y COLOCACION DE APARTARAYO TIPO AUTOVALVULAR P/15 KV, INCLUYE: HERRAMIENTA, MANO DE OBRA, ACARREOS DENTRO Y FUERA DE LA OBRA. | PZA | 829.37 | 829.37 | 829.39 | 829.39 | 829.39 | 829.39 | 829.39 | 829.39 | 829.39
1701000035 | SUMINISTRO Y COLOCACION DEFUSIBLES P/15 KV, INCLUYE: MANO DE OBRA, HERRAMIENTA, Y ACARREOS DENTRO Y FUERA DE LA OBRA. | PZA | 54.73 | 54.73 | 54.74 | 54.74 | 54.74 | 54.74 | 54.74 | 54.74 | 54.74
1701000036 | SUMINISTRO Y COLOCACION DE INTERRUPTOR TERMOMAGNETICO FA32070, INCLUYE: HERRAMIENTA, MANO DE OBRA, ACARREOS FUERA Y DENTRO DE LA OBRA, CONEXION Y PRUEBA. | PZA | 1465.42 | 1465.42 | 1465.46 | 1465.46 | 1465.46 | 1465.46 | 1465.46 | 1465.46 | 1465.46
1701000037 | SUMINISTRO Y COLOCACION DE TEE PARA DUCTO EMBISAGRADO 10 X 10 , INCLUYE: HERRAMIENTA, MANO DE OBRA, Y ACARREOS DENTRO Y FUERA DE LA OBRA. | PZA | 344.36 | 344.36 | 344.37 | 344.37 | 344.37 | 344.37 | 344.37 | 344.37 | 344.37
1701000038 | SUMINISTRO Y COLOCACION DE INTERRUPTOR TERMOMAGNETICO KA36150L, INCLUYE: HERRAMIENTA, MANO DE OBRA, ACARREOS FUERA Y DENTRO DE LA OBRA, CONEXION Y PRUEBA. | PZA | 27707.13 | 27707.13 | 27707.83 | 27707.83 | 27707.83 | 27707.83 | 27707.83 | 27707.83 | 27707.83
1701000039 | SUMINISTRO Y COLOCACION DE LINEA AEREA ESTRUCTURA RD30 PARA LINEA DE ALTA TENSION, INCLUYE: 1 POSTE DE CONCRETO PC 12-750, 1 CRUCETA PR-200, 2 CRUCETAS PT-200, 4 MOLDURAS RE, 2 OJOS RE, 6 AISLADORES 7VSH10, 1 ABRAZADERA UC, 2 ABRAZADERAS UL, 6 PLACAS IPC, 3 CORTA CIRCUITO FUSIBLE CCF-15-100-95-80000, 3 APARTARRAYOS ADA 12, 2 KGS. DE ALAMBRE DE AMARRE DE CU No. 4, 1 BAJANTE DE TIERRA, 3 CONECTORES PERICO, 3 GRAPAS REMATE S/N 07 FC 04, MATERIAL, MANO DE OBRA, HERRAMIENTAS, ACARREOS DENTRO Y FUERA DE LA OBRA, TRAMITES DE FACTIBILIDAD. | PZA | 54878.19 | 54878.19 | 54879.56 | 54879.56 | 54879.56 | 54879.56 | 54879.56 | 54879.56 | 54879.56
170100004 | SUMINISTRO Y COLOCACION DE TABLERO DE CONTROL QO112-L125 SQUARE'D INCLUYE: HERRAMIENTA, MANO DE OBRA, ACARREOS FUERA Y DENTRO DE LA OBRA, CONEXION, PRUEBA Y MATERIALES PARA SU FIJACION. | PZA | 3357.02 | 3359.7 | 3365.61 | 3361.36 | 3373.75 | 3370.42 | 3354.15 | 3367.17 | 3373.75
1701000040 | SUMINISTRO Y COLOCACION DE LINEA AEREA ESTRUCTURA TD30 PARA LINEA DE ALTA TENSION, INCLUYE: UN POSTE DE CONCRETO PC-12-750, DOS CRUCETAS PT-200, CUATRO PERNOS DR- 16x305, SEIS ALFILER 1A, SEIS AISLADOR 13A, UN BASTIDOR, UN CARRETE H, UNA ABRAZADERA 1BS, UNA BAJANTE DE TIERRA S/N09-00-02 (4), UNA RETENIDA S/N 060004, CUATRO VARILLAS, PROTECTORAS S/N 07 FC 02, TRES LOTES DE ALAMBRE DE AMARRE S/N 07FC05, MATERIALES, HERRAMIENTA, MANO DE OBRA, ACARREOS DENTRO Y FUERA DE LA OBRA, TRAMITES DE FACTIBILIDAD Y PROTOCOLO. | PZA | 46920.65 | 46920.65 | 46921.81 | 46921.81 | 46921.81 | 46921.81 | 46921.81 | 46921.81 | 46921.81
1701000041 | SUMINISTRO Y COLOCACION DE TABLERO DE CONTROL QO12-L125 SQUARE'D INCLUYE: HERRAMIENTA, MANO DE OBRA, ACARREOS FUERA Y DENTRO DE LA OBRA, CONEXION, PRUEBA Y MATERIALES PARA SU FIJACION. | PZA | 3357.02 | 3359.7 | 3365.61 | 3361.36 | 3373.75 | 3370.42 | 3354.15 | 3367.17 | 3373.75
1701000042 | SUM. Y COLOCACION DE TABLERO DE CONTROL QO-412-F SQUARE'D O SIMILAR EN CALIDAD Y COSTO INCL.: CONEXION, PRUEBA, MATERIALES PARA SU FIJACION, HERRAMIENTA, MANO DE OBRA, ACARREOS FUERA Y DENTRO DE LA OBRA | PZA | 1781.96 | 1781.96 | 1782 | 1782 | 1782 | 1782 | 1782 | 1782 | 1782
1701000043 | SUMINISTRO Y COLOCACION DE INTERRUPTOR TERMOMAGNETICO DE 15 AMPS. TIPO QO2 POLOS MARCA SQUARE´D, INCLUYE: HERRAMIENTA, MANO DE OBRA, ACARREOS FUERA Y DENTRO DE LA OBRA, CONEXION Y PRUEBA. | PZA | 975.42 | 975.42 | 975.42 | 975.42 | 975.42 | 975.42 | 975.42 | 975.42 | 975.42
1701000044 | SUMINISTRO Y COLOCACION DE CAJA DE 50X50X30 CMS DE LAMINA CAL. 18 PARA EQUIPO DE MEDICION DE CFE. INCLUYE: HERRAMIENTA, MANO DE OBRA ACARREOS FUERA Y DENTRO DE LA OBRA, CONEXION Y PRUEBA. | PZA | 889.56 | 889.56 | 889.58 | 889.58 | 889.58 | 889.58 | 889.58 | 889.58 | 889.58
1701000045 | SUMINISTRO Y COLOCACION DE INTERRUPTOR TERMOMAGNETICO FA22030, INCLUYE: HERRAMIENTA, MANO DE OBRA, ACARREOS FUERA Y DENTRO DE LA OBRA, CONEXION Y PRUEBA. | PZA | 4014.87 | 4014.87 | 4014.97 | 4014.97 | 4014.97 | 4014.97 | 4014.97 | 4014.97 | 4014.97
1701000046 | SUMINISTRO Y COLOCACION DE CONDULET DE ALUMINIO SERIE OVALADA DE 13 MM. DE DIAMETRO TIPO "LB", INCLUYE:TAPA, EMPAQUE, MATERIALES, HERRAMIENTAS, MANO DE OBRA Y ACARREOS DENTRO Y FUERA DE LA OBRA. | PZA | 192.65 | 192.65 | 192.65 | 192.65 | 192.65 | 192.65 | 192.65 | 192.65 | 192.65
1701000047 | SUMINISTRO Y COLOCACION DE INTERRUPTOR TERMOMAGNETICO DE 20 AMPS. TIPO QO 2 POLOS MARCA SQUARE´D, INCLUYE: HERRAMIENTA, MANO DE OBRA, ACARREOS FUERA Y DENTRO DE LA OBRA, CONEXION Y PRUEBA. | PZA | 975.42 | 975.42 | 975.42 | 975.42 | 975.42 | 975.42 | 975.42 | 975.42 | 975.42
1701000048 | SUMINISTRO Y COLOCACION DE INTERRUPTOR DE SEGURIDAD DE 2x60 AMP. CON FUSIBLE DE 60 AMPS., INCLUYE: COLOCACION, HERRAMIENTA, MANO DE OBRA, ACARREOS DENTRO Y FUERA DE LA OBRA. | PZA | 3819.71 | 3819.71 | 3819.82 | 3819.82 | 3819.82 | 3819.82 | 3819.82 | 3819.82 | 3819.82
1701000049 | SUMINISTRO Y COLOCACION DE ESTRUCTURA DE ENTRONQUE EN MEDIANA TENSION TS30/RD3. INCLUYE: POSTE DE CONCRETO OCTAGONAL 13-600, CRUCETAS PR-200, OJO RE, MOLDURAS RE, AISLADORES 6SV, ORQUILLAS CON GUARDACAVO, REMATES PREFORMADOS, CONECTORES ESTRIBO, CONECTORES PERICO, PERNOS DOBLE ROSCA 16x457 MM, CORTACIRCUITO UNIPOLAR, CRUCETA PT200, ALFILERES 1A, ABRAZADERAS UC, AISLADORES 13A, HERRAMIENTAS, MANO DE OBRA, ACARREOS DENTRO Y FUERA DE LA OBRA. | JGO | 20446.74 | 20446.74 | 20447.25 | 20447.25 | 20447.25 | 20447.25 | 20447.25 | 20447.25 | 20447.25
1701000050 | SUMINISTRO Y COLOCACION DE INTERRUPTOR TERMOMAGNETICO CON GABINETE DE 3 POLOS 60 AMP. TIPO FXD MARCA SIEMENS, INCLUYE: MANO DE OBRA, ACARREOS DENTRO Y FUERA DE LA OBRA, HERRAMIENTA Y MATERIALES. | PZA | 27176.64 | 27176.64 | 27177.32 | 27177.32 | 27177.32 | 27177.32 | 27177.32 | 27177.32 | 27177.32
1701000051 | SUMINISTRO Y COLOCACION DE TABLERO DE CONTROL QO16-M100 SQUARE'D, O SIMILAR EN CALIDAD Y COSTO INCLUYE: CONEXION, PRUEBA, MATERIALES PARA SU FIJACION, HERRAMIENTA, MANO DE OBRA, ACARREOS FUERA Y DENTRO DE LA OBRA. | PZA | 4923.29 | 4923.71 | 4924.8 | 4924.1 | 4926.16 | 4925.61 | 4922.93 | 4925.04 | 4926.16
1701000052 | SUMINISTRO Y COLOCACION DE INTERRUPTOR AUTOMATICO I-LINE CLASE 650, 651, TIPO FA 2 POLOS 15 A 100 AMPS. SQUARE´D O SIMILAR EN CALIDAD Y COSTO, INCLUYE: CONEXION, PRUEBA, HERRAMIENTA, MANO DE OBRA, ACARREOS DENTRO Y FUERA DE LA OBRA. | PZA | 7462.82 | 7463.25 | 7464.42 | 7463.71 | 7465.77 | 7465.22 | 7462.54 | 7464.66 | 7465.77
1701000053 | SUMINISTRO Y COLOCACION DE INTERRUPTOR AUTOMATICO I-LINE CLASE 650, 651, TIPO FA 2 POLOS 15 A 100 AMPS. SQUARE´D O SIMILAR EN CALIDAD Y COSTO, INCLUYE: CONEXION, PRUEBA, HERRAMIENTA, MANO DE OBRA, ACARREOS DENTRO Y FUERA DE LA OBRA. | PZA | 7637.08 | 7637.51 | 7638.7 | 7637.97 | 7640.04 | 7639.5 | 7636.8 | 7638.93 | 7640.04
1701000054 | SUMINISTRO Y COLOCACION DE INTERRUPTOR TERMOMAGNETICO TIPO FAL-32070 AMPS. 240 VOLTS. SQUARE´D O SIMILAR EN CALIDAD Y COSTO, INCLUYE: HERRAMIENTA, MANO DE OBRA, ACARREOS FUERA Y DENTRO DE LA OBRA. | PZA | 7317.32 | 7317.32 | 7317.5 | 7317.5 | 7317.5 | 7317.5 | 7317.5 | 7317.5 | 7317.5
1701000055 | SUMINISTRO Y COLOCACION DE INTERRUPTOR TERMOMAGNETICO 3 POLOS DE 15 A 100 AMPS. 120-220V. TIPO FA MCA. SQUARE´D O SIMILAR EN CALIDAD Y COSTO, INCLUYE: CONEXION, PRUEBA, HERRAMIENTA, MANO DE OBRA, ACARREOS FUERA Y DENTRO DE LA OBRA. | PZA | 10643.44 | 10643.44 | 10643.7 | 10643.7 | 10643.7 | 10643.7 | 10643.7 | 10643.7 | 10643.7
1701000056 | DESMONTAJE Y MONTAJE DE LUMINARIAS 2x74 WATTS EXISTENTES PARA PODER HACER LA REPARACION DE LAS SALIDAS ELECTRICAS EXISTENTES Y DEJARLAS DE NUEVO FUNCIONANDO INCLUYE: DESCABLEADO, CABLEADO, ANCLAS PARA SU FIJACION, HERRAMIENTA, MANO DE OBRA. | PZA | 133.43 | 133.43 | 133.43 | 133.43 | 133.43 | 133.43 | 133.43 | 133.43 | 133.43
1701000057 | DESMONTAJE DE SISTEMA DE PARARAYOS, INCLUYE: CORTE CON EQUIPO DE SOPLETE, SUJECION Y BAJADO DE POSTE DE 6.00 MTS. DE ALTURA, HERRAMIENTA, MANO DE OBRA Y ACARREOS FUERA Y DENTRO DE LA OBRA. | PZA | 3254.88 | 3254.88 | 3254.96 | 3254.96 | 3254.96 | 3254.96 | 3254.96 | 3254.96 | 3254.96
1701000058 | SUMINISTRO Y COLOCACION DE GABINETE TIPO TELEFONICO DE 80X80X20 CMS. CON TAPA CIEGA, INCLUYE: APERTURA DE AGUJEROS EN MURO, FIJACION CON MORTERO CEM-ARE 1:4 ACARREOS FUERA Y DENTRO DE LA OBRA, HERRAMIENTA Y ANDAMIOS A CUALQUIER ALTURA, MANO DE OBRA. | PZA | 715.85 | 716.61 | 718.25 | 717.08 | 720.51 | 719.59 | 715.05 | 718.69 | 720.51
1701000059 | SUMINISTRO E INSTALACION DE QUINTA TERMINAL CAT. BM-5T, INCLUYE: ACARREOS FUERA Y DENTRO DE LA OBRA, INSTALACION, HERRAMIENTA Y MANO DE OBRA. | PZA | 25.66 | 25.66 | 25.66 | 25.66 | 25.66 | 25.66 | 25.66 | 25.66 | 25.66
1701000060 | SUMINISTRO Y COLOCACION DE GABINETE FAL00-FNX SQUARE´D O SIMILAR EN CALIDAD Y COSTO, INCLUYE: HERRAMIENTA, MANO DE OBRA, ACARREOS FUERA Y DENTRO DE LA OBRA. | PZA | 2090.88 | 2092.61 | 2096.58 | 2093.74 | 2102.04 | 2099.83 | 2089.04 | 2097.51 | 2102.04
1701000061 | SUMINISTRO Y COLOCACION DE TABLERO DE CONTROL Q08-L125 SQUARE´D O SIMILAR EN CALIDAD Y COSTO INCLUYE: CONEXION, PRUEBA, MATERIALES PARA SU FIJACION, HERRAMIENTA, MANO DE OBRA Y ACARREOS FUERA Y DENTRO DE LA OBRA. | PZA | 1391.2 | 1391.2 | 1391.24 | 1391.24 | 1391.24 | 1391.24 | 1391.24 | 1391.24 | 1391.24
1701000062 | SUM. Y COLOC. DE TABLERO DE CONTROL QO-420-M SQUARE'D O SIMILAR EN CALIDAD Y COSTO INCLUYE: CONEXION, PRUEBAS, MATERIALES PARA SU FIJACION, HERRAMIENTA, MANO DE OBRA, ACARREOS FUERA Y DENTRO DE LA OBRA | PZA | 2271.91 | 2271.91 | 2271.96 | 2271.96 | 2271.96 | 2271.96 | 2271.96 | 2271.96 | 2271.96
1701000063 | SUMINISTRO Y COLOCACION DE GABINETE PARA INTERRUPTOR TERMOMAGNETICO TIPO QO-2 POLOS MARCA SQUARE¨D, INCLUYE: HERRAMIENTA, MANO DE OBRA Y MATERIALES DE FIJACION. | PZA | 564.3 | 564.3 | 564.32 | 564.32 | 564.32 | 564.32 | 564.32 | 564.32 | 564.32
1701000064 | SUMINISTRO Y COLOCACION DE INTERRUPTOR TERMOMAGNETICO DE 1 POLO 15 A 50 AMP. TIPO QO MARCA SQUARE´D INCLUYE: CONEXION Y PRUEBA, HERRAMIENTA, MANO DE OBRA Y ACARREOS FUERA Y DENTRO DE LA OBRA. | PZA | 323.83 | 323.83 | 323.83 | 323.83 | 323.83 | 323.83 | 323.83 | 323.83 | 323.83
1701000065 | REG. ELECTRICO DE TAB. ROJO COMUN DE SECC.60X60X80 CMS. CON ESP. DE 14 CMS. APLAN. INT. C/MORT. C-A. 1:5, ACAB. PULIDO C/TAPA DE CONC. F'C=150 KG/CM2. DE 5 CM. DE ESP. ARMADA C/ALAMB. A/C 10 CM. EN A.S., SOLDADO A MARCO Y CONTRAMARCO DE ANGULO DE 1"X1"X1/8"ACAB. C/BROCHA DE PELO, INCL.: PLANTILLA D/CONC. F'C=50 KG/CM2. C/ESP. PROM. D/6 CM. CAD. D/CONC. F'C=150 KG/CM2. D/15X15 ARM. C/3 VAR. #3 @ 20 CMS. CMS. CIMBRADO Y DESCIMBRADO CON MAD. DE PINO DE 3a. BOQUILLA FONDO DE GRAVA 3/4" , HERRAMIENTA, MANO DE OBRA Y ACARREOS FUERA Y DENTRO DE LA OBRA. | PZA | 2355.62 | 2373.95 | 2464.01 | 2419.31 | 2524.63 | 2502.36 | 2342.62 | 2497.44 | 2524.63
1701000066 | SUMINISTRO Y COLOCACION DE ZAPATAS PARA ATERRIZAR TABLEROS DE 1/0 A 3/0 DE CABLE, INCLUYE: FIJACION, HERRAMIENTA, MANO DE OBRA, ACARREOS FUERA Y DENTRO DE LA OBRA. | PZA | 142.08 | 142.08 | 142.09 | 142.09 | 142.09 | 142.09 | 142.09 | 142.09 | 142.09
1701000067 | SUMINISTRO Y COLOCACION DE TUBO CONDUIT DE 32 MM. PARA ACOMETIDA, INCLUYE: ELEVECION, HERRAMIENTA, ACARREOS FUERA Y DENTRO DE LA OBRA. | M | 158.13 | 158.13 | 158.14 | 158.14 | 158.14 | 158.14 | 158.14 | 158.14 | 158.14
1701000068 | SUMINISTRO Y COLOCACION DE LUMINARIA FLUORESCENTE DE SOBREPONER DE 2x17 W, GS-217, T-8, 127v, 60Hz, BALASTRO ELECTRONICO, CON GABINETE DE 0.61x0.61 MTS., INCLUYE: PERNOS, ANCLAS PARA SU FIJACION, CINTA AISLANTE, SOQUETS, TUBOS FLUORESCENTES, REJILLA CROMADA PERACUBE MEDIANO, PRUEBAS, HERRAMIENTAS, ANDAMIOS A CUALQUIER ALTURA, MATERIALES, MANO DE OBRA, ACARREOS FUERA Y DENTRO DE LA OBRA. | PZA | 1561.38 | 1561.38 | 1561.42 | 1561.37 | 1561.42 | 1561.42 | 1561.42 | 1561.42 | 1561.42
1701000069 | SUMINISTRO Y COLOCACION DE LUMINARIA FLUORESCENTE DE SOBREPONER DE 3x32 W, T-8, 127v, 60Hz, BALASTRO ELECTRONICO, CON GABINETE DE 0.61x1.22 MTS., INCLUYE: PERNOS, ANCLAS PARA SU FIJACION, CINTA AISLANTE, SOQUETS, TUBOS FLUORESCENTES, REJILLA CROMADA PERACUBE MEDIANO, PRUEBAS, HERRAMIENTAS, ANDAMIOS A CUALQUIER ALTURA, MATERIALES, MANO DE OBRA, ACARREOS FUERA Y DENTRO DE LA OBRA. | PZA | 1451.05 | 1451.05 | 1451.09 | 1451.06 | 1451.09 | 1451.09 | 1451.09 | 1451.09 | 1451.09
1701000070 | VERIFICACION DE INSTALACIONES ELECTRICAS DE EDIFICIOS EXISTENTES DE ESCUELA DAÑADA, INCLUYE: REVISION DE PLANOS, DE LA INSTALACION Y DICTAMEN DEL ESTADO DE LA INSTALACION, POR UNIDAD VERIFICADORA. | PZA | 45787.66 | 45787.66 | 45788.81 | 45788.81 | 45788.81 | 45788.81 | 45788.81 | 45788.81 | 45788.81
1701000071 | SUMINISTRO Y COLOCACION DE TAPA DE Fo. Fo. PARA REGISTRO DE C.F.E. DE 1.00x1.00x1.00 M. INCLUYE: MANO DE OBRA, HERRAMIENTA, MATERIALES Y ACARREOS DENTRO Y FUERA DE LA OBRA. | PZA | 2798.73 | 2805.65 | 2821.38 | 2809.98 | 2843.2 | 2834.41 | 2791.19 | 2825.17 | 2843.2
1701000072 | SALIDA PARA CONEXION DE EXTRACTOR EN CAJA DE LAMINA GALVANIZADA CON TUBO CONDUIT Fo.Go. PARED DELGADA, INCLUYE: CONECTORES, COPLES, CHALUPA GALVANIZADA, CABLES, SOBRETAPA, TAPA PILOTO, HERRAMIENTAS, MANO DE OBRA, ACARREOS FUERA Y DENTRO DE LA OBRA. | SAL | 754.53 | 754.53 | 754.55 | 754.45 | 754.55 | 754.55 | 754.55 | 754.55 | 754.55
1701000073 | DESINSTALACION E INSTALACION DE CABLEADO EXISTENTE DE LOS CALIBRES DEL No. 8 AL CALIBRE 300 MCM., INCLUYE: EMPALMES DE CONDUCTORES EXISTENTES CON NUEVOS A TRAVES DE CONECTORES, PUENTES, SOLDADURA, HERRAMIENTA, MANO DE OBRA, ACARREOS FUERA Y DENTRO DE LA OBRA, TODO LO NECESARIO PARA SU BUEN FUNCIONAMIENTO. | M | 23.89 | 23.89 | 23.9 | 23.9 | 23.9 | 23.9 | 23.9 | 23.9 | 23.9
1701000075 | SUMINISTRO Y COLOCACION DE CENTRO DE CARGA QO130F C/F SQUARE´D O SIMILAR EN CALIDAD Y COSTO INCLUYE: CONEXION, PRUEBAS, MATERIALES PARA SU FIJACION, HERRAMIENTA, MANO DE OBRA, ACARREOS FUERA Y DENTRO DE LA OBRA. | PZA | 9815.18 | 9815.18 | 9815.43 | 9815.43 | 9815.43 | 9815.43 | 9815.43 | 9815.43 | 9815.43
1701000076 | SUMINISTRO Y COLOCACION DE TABLERO DE CONTROL QO-3100 BNS, TIPO SQUARE'D, O SIMILAR EN CALIDAD Y COSTO INCLUYE: CONEXION, PRUEBAS, MATERIALES PARA SU FIJACION, HERRAMIENTA, MANO DE OBRA Y ACARREOS FUERA Y DENTRO DE LA OBRA. | PZA | 2380.47 | 2380.47 | 2380.54 | 2380.54 | 2380.54 | 2380.54 | 2380.54 | 2380.54 | 2380.54
1701000077 | SUMINISTRO Y COLOCACION DE GABINETE PARA INTERRUPTOR TERMOMAGNETICO 3 POLOS 400 A-LA, INCLUYE: CONEXION, PRUEBA, HERRAMIENTA, MANO DE OBRA, ACARREOS FUERA Y DENTRO DE LA OBRA. | PZA | 2052.6 | 2052.6 | 2052.66 | 2052.66 | 2052.66 | 2052.66 | 2052.66 | 2052.66 | 2052.66
1701000078 | SUMINISTRO Y COLOCACION DE GABINETE PARA INTERRUPTOR TERMOMAGNETICO 3 POLOS 225 AMP-KA INCLUYE. CONEXION, PRUEBA, HERRAMIENTA, MANO DE OBRA, ACARREOS FUERA Y DENTRO DE LA OBRA. | PZA | 6898.02 | 6898.02 | 6898.2 | 6898.2 | 6898.2 | 6898.2 | 6898.2 | 6898.2 | 6898.2
1701000079 | SUMINISTRO Y COLOCACION DE GABINETE PARA INTERRUPTOR TERMOMAGNETICO 3 POLOS 125 AMPS-FAL, INCLUYE: CONEXION, PRUEBA, HERRAMIENTA, MANO DE OBRA, ACARREOS FUERA Y DENTRO DE LA OBRA. | PZA | 935.82 | 935.82 | 935.84 | 935.84 | 935.84 | 935.84 | 935.84 | 935.84 | 935.84
1701000080 | SUMINISTRO Y COLOCACION DE CAJA DE REGISTRO DE SECCION 0.40x0.50x0.25 MTS. PARA DONAS DE MEDICION, BASE DE LAMINA GALVANIZADA CAL.20 Y ANGULO DE 1"x1/8", INCLUYE: PORTACANDADO, PINTURA, MATERIALES, MANO DE OBRA, HERRAMIENTAS, ACARREOS FUERA Y DENTRO DE LA OBRA. | PZA | 1156.78 | 1156.78 | 1156.81 | 1156.81 | 1156.81 | 1156.81 | 1156.81 | 1156.81 | 1156.81
1701000081 | SUMINISTRO Y COLOCACION DE LUMINARIA DE SOBREPONER CON LAMPARA DE 2x13 W - 127 V - 60 HZ. BALASTRO ELECTRONICO CAT. I237/24-B/N REFLEX; LITE. INCLUYE: PERNOS, ANCLAS PARA SU FIJACION, CINTA AISLANTE, BALASTRO, SOQUETS, ACRILICO, LAMPARAS FLUORESCENTES, GABINETES, ACARREOS FUERA Y DENTRO DE LA OBRA, PRUEBAS, CABLES (MCA. CONDUMEX, CONDUCTORES MONTERREY, LATINCASA, CONDELMEX, CONELEC) NECESARIOS PARA SU CONEXION, HERRAMIENTAS, ANDAMIOS A CUALQUIER ALTURA Y MANO DE OBRA. | PZA | 638.54 | 638.54 | 638.56 | 638.56 | 638.56 | 638.56 | 638.56 | 638.56 | 638.56
1701000082 | SUMINISTRO Y COLOCACION DE GABINETE TIPO QO2 SQUARE´Q O SIMILAR, INCLUYE: MATERIALES, MANO DE OBRA, ACARREOS FUERA Y DENTRO DE LA OBRA. | PZA | 564.3 | 564.3 | 564.32 | 564.32 | 564.32 | 564.32 | 564.32 | 564.32 | 564.32
1701000083 | SUMINISTRO Y COLOCACION DE GABINETE TIPO QO-BNS 3x100 AMP. SQUARE´Q O SIMILAR, INCLUYE: MATERIALES, MANO DE OBRA, ACARREOS FUERA Y DENTRO DE LA OBRA. | PZA | 847.66 | 847.66 | 847.68 | 847.68 | 847.68 | 847.68 | 847.68 | 847.68 | 847.68
1701000084 | SUMINISTRO Y COLOCACION DE FRENTE PARA CENTRO DE CARGA QOC24-F SQUARE´D, INCLUYE: CONEXION, PRUEVA, MATERIALES PARA SU FIJACION, HERRAMIENTA, MANO DE OBRA, ACARREOS DENTRO Y FUERA DE LA OBRA. | PZA | 1060.2 | 1060.2 | 1060.22 | 1060.22 | 1060.22 | 1060.22 | 1060.22 | 1060.22 | 1060.22
1701000085 | SUMINISTRO Y COLOCACION DE CAJA DE REGISTRO DE PVC DE 8x12 CMS. PARA INSTALACION DE ACCESORIOS ELECTRICOS, INCLUYE: MATERIALES PARA SU FIJACION, MANO DE OBRA, ACARREOS FUERA Y DENTRO DE LA OBRA. | PZA | 46.96 | 46.96 | 46.96 | 46.96 | 46.96 | 46.96 | 46.96 | 46.96 | 46.96
1701000086 | SUMINISTRO Y COLOCACION DE REGISTRO TELEFONICO DE 56x56x20 CMS., PARA RED DE DATOS Y TELEFONIA INCLUYE: LA IJACION Y PERFORACIONES PARA LA CORRECTA INSTALACION DE LAS TUBERIAS DE DIFERENTES DIAMETROS Y BASE CON MURETE DE TABIQUE ASENTADO CON MORTERO CEMENTO-ARENA 1:4, NIVELACION, SOBRANTES, LIMPIEZA, MATERIALES, HERRAMIENTA, MANO DE OBRA Y ACARREOS DENTRO Y FUERA DE LA OBRA. | PZA | 782.87 | 785.6 | 800.18 | 799.59 | 801.93 | 798.03 | 777.03 | 786.19 | 801.93
1701000087 | SUMINISTRO Y COLOCACION DE CANAL HORIZONTAL DE PVC DE 3/4"x2" DE DIMENSION DE TRES VIAS, INCLUYE: TODO LO NECESARIO PARA SU BUEN FUNCIONAMIENTO, MANO DE OBRA, HERRAMIENTAS, ACARREOS FUERA Y DENTRO DE LA OBRA. | M | 124.73 | 124.73 | 124.73 | 124.73 | 124.73 | 124.73 | 124.73 | 124.73 | 124.73
1701000088 | SUMINISTRO Y COLOCACION DE CONECTOR MECANICO CR-173, INCLUYE: MATERIALES, MANO DE OBRA, HERRAMIENTAS, ACARREOS FUERA Y DENTRO DE LA OBRA. | PZA | 148.57 | 148.57 | 148.57 | 148.57 | 148.57 | 148.57 | 148.57 | 148.57 | 148.57
1701000089 | SUMINISTRO Y COLOCACION DE MALLA DE TIERRA PARA SUBESTACION. INCLUYE: ELECTRODO DE TIERRA DE 3 MTS. LONG. MARCA BURNDY, TUBO DE CONCRETO SIMPLE, CONECTOR DE ALTA RESISTENCIA, CONECTOR EN CRUZ , DE EMPLAME Y DERIVADO TIPO COMPRESION, CABLE DE COBRE DESNUDO, TEMPLE SEMIDURO CAL.2/0, HERRAMIENTAS, MANO DE OBRA, ACARREOS DENTRO Y FUERA DE LA OBRA. | PZA | 7030.11 | 7030.11 | 7030.29 | 7030.29 | 7030.29 | 7030.29 | 7030.29 | 7030.29 | 7030.29
1701000090 | SUMINISTRO Y COLOCACION DE CABLE DE CONTROL DE 7 POLOS (MCA. CONDUMEX, CONDUCTORES MONTERREY, LATINCASA, CONDELMEX, CONELEC). INCL.: CINTA AISLANTE, LUBRICACION DE GUIAS, AISLAMIENTO DE PUNTAS, ANDAMIOS A CUALQUIER ALTURA, HERRAMIENTA, MANO DE OBRA Y ACARREOS FUERA Y DENTRO DE LA OBRA. | M | 112.25 | 112.25 | 112.25 | 112.25 | 112.25 | 112.25 | 112.25 | 112.25 | 112.25
1701000091 | SUMINISTRO Y COLOCACION DE TABLERO DE CONTROL QO312-L125 G M SQUARE'D, O SIMILAR EN CALIDAD Y COSTO INCLUYE: CONEXION, PRUEBAS, MATERIALES PARA SU FIJACION, HERRAMIENTA, MANO DE OBRA, ACARREOS FUERA Y DENTRO DE LA OBRA. | PZA | 6030.69 | 6031.11 | 6032.25 | 6031.54 | 6033.6 | 6033.06 | 6030.37 | 6032.49 | 6033.6
1701000092 | SUMINISTRO Y COLOCACION DE INTERRUPTOR TERMOMAGNETICO 3 x 400 AMP LAL-36400 CON GABINETE. INCLUYE: CONEXION, MATERIALES, MANO DE OBRA, HERRAMIENTA, ACARREOS DENTRO Y FUERA DE LA OBRA Y TODO LO NECESARIO PARA SU BUEN FUNCIONAMIENTO. | PZA | 71722.01 | 71722.27 | 71724.65 | 71724.23 | 71725.45 | 71725.13 | 71723.51 | 71724.79 | 71725.45
1701000093 | SUMINISTRO E INSTALACION DE LAMPARA FLUORESCENTE DE EMPOTRAR DE 2 x 32 W. LAMPARA FO32T8/TL841, TUBO ARRANQUE RAPIDO, BULBO T8, BASE G13, 3050 LUMENES, GABINETE DE 1.22 x 0.61M., CON REJILLA PARABOLICA DE ALUMINIO ESPECULAR, CON UN BALASTRO ELECTRONICO DE 2 x 32 W. 728-232 SOLA O SIMILAR EN CALIDAD Y COSTO. INCLUYE: PERNOS, ANCLAS PARA SU FIJACION, CINTA AISLANTE, CABLE NECESARIO PARA SU CONEXION (MCA. CONDUMEX, CONDUCTORES MONTERREY, LATICASA, CONDELMEX, CONDELEC), ANDAMIOS, HERRAMIENTAS,MANO DE OBRA, Y ACARREOS DENTRO Y FUERA DE LA OBRA. | PZA | 1217.17 | 1217.17 | 1217.2 | 1217.2 | 1217.2 | 1217.2 | 1217.2 | 1217.2 | 1217.2
1701000094 | INSTALACION ELECTRICA DEL SERVICIO SANITARIO CON TUBO PVC DE 32 MM., DE DIAMETRO (10.50 M.,) A EL HIDRONEUMATICO, INCLUYE: ACARREOS FUERA Y DENTRO DE LA OBRA, MANO DE OBRA, CABLE VINANEL THW CAL. 8 (21 M.), Y HERRAMIENTA. | PZA | 1497.27 | 1497.27 | 1497.3 | 1497.3 | 1497.3 | 1497.3 | 1497.3 | 1497.3 | 1497.3
1701000095 | REHABILITACION DE CABLEADO DE LAS SALIDAS ELECTRICAS INCLUYE: 15 METROS DE CABLE DEL No. 12, CINTA AISLANTE Y UN APAGADOR, HERRAMIENTA, MANO D EOBRA, ACARREOS FUERA Y DENTRO DE LA OBRA. | SAL | 350.94 | 350.94 | 350.95 | 350.95 | 350.95 | 350.95 | 350.95 | 350.95 | 350.95
1701000096 | REHABILITACION DE CABLEADO DE LAS SALIDAS DE CONTACTOS, INCLUYE: 15 METROS DE CABLE DEL No. 12, CINTA AISLANTE Y UN CONTACTO, HERRAMIENTA, MANO D EOBRA, ACARREOS FUERA Y DENTRO DE LA OBRA. | SAL | 361.58 | 361.58 | 361.59 | 361.59 | 361.59 | 361.59 | 361.59 | 361.59 | 361.59
1701000097 | SUMINISTRO Y TENDIDO DE 4.50 M., DE TUBO CONDUIT DE Fo. Go. PARED GRUESA DE 76 MM.Ø, INCLUYE: DOS CONECTORES, DOS CODOS Y ROSCA EN TUBERIA DE 76 MM., HERRAMIENTA, MANO DE OBRA, ACARREOS DENTRO Y FUERA DE LA OBRA Y MATERIALES PARA SU FIJACION. | PZA | 3867.1 | 3867.1 | 3867.2 | 3867.2 | 3867.2 | 3867.2 | 3867.2 | 3867.2 | 3867.2
1701000098 | SUMINISTRO Y COLOCACION DE BOMBA DE VACIO DE SELLO DE ACEITE DE PALETAS ROTATORIAS, MOTOR 10 H.P. CON VACIO DE ATMOSFERA HASTA 28 GRADOS DE HG SNM 220/40 V.60 H.Z.3 FASES ORIGEN ALEMAN, PARA 16 LABORATORIOS CON UNA TOMA MATRIZ DE 2" ( O HASTA 30 TOMAS DE 3/8" CADA LABORATORIO. | PZA | 234379.2 | 234379.2 | 234385.06 | 234385.06 | 234385.06 | 234385.06 | 234385.06 | 234385.06 | 234385.06
1701000099 | SELLADO DE SALIDAS ELECTRICAS PARA CONTACTOS EN MESAS DE LABORATORIO INCLUYE: RANURADO EN LOSA PARA ALOJAR CAJA GALVANIZADA DE 10x10 CMS. TAPAS GALVANIZADA, ENCINTADO DE PUNTAS DE CABLEADO, CORTES DE TUBERIA, CONEXIONES, INSTALACIONES, LIMPIEZA, HERRAMIENTA, MANO DE OBRA, ACARREOS FUERA Y DENTRO DE LA OBRA. | PZA | 60.21 | 60.21 | 60.21 | 60.21 | 60.21 | 60.21 | 60.21 | 60.21 | 60.21
1701000100 | SUMINSTRO Y COLOCACION DE INTERRUPTOR DE SEGURIDAD DE 2x60 AMPS, CON FUSIBLES DE 40 AMPS, INCLUYE: MATERIALES, INSTALACION, HERRAMIENTA, MANO DE OBRA, ACARREOS DENTRO Y FUERA DE LA OBRA Y TODO LO NECESARIO PARA SU BUEN FUNCIONAMIENTO. | PZA | 3819.71 | 3819.71 | 3819.82 | 3819.82 | 3819.82 | 3819.82 | 3819.82 | 3819.82 | 3819.82
1701000101 | SUMINISTRO Y COLOCACIÒN DE TABLERO DE CONTROL QO320-L125G SQUARE`D O SIMILAR EN CALIDAD Y COSTO, INCLUYE: CONEXIÒN, PRUEBA, MATERIALES PARA SU FIJACIÒN, HERRAMIENTA, MANO DE OBRA, ACARREOS FUERA Y DENTRO DE LA OBRA. | PZA | 8739.18 | 8739.61 | 8740.82 | 8740.09 | 8742.16 | 8741.62 | 8738.92 | 8741.05 | 8742.16
1701000102 | SUMINISTRO Y COLOCACION DE INTERRUPTOR DE SEGURIDAD DE 2 X 30 AMP CON FUSIBLE DE 30 AMP., GABINETE NEMA 3R A PRUEBA DE LLUVIA, INCLUYE: CONEXION, PRUEBAS, HERRAMIENTAS, ACARREOS FUERA Y DENTRO DE LA OBRA. | PZA | 1806.2 | 1806.2 | 1806.24 | 1806.24 | 1806.24 | 1806.24 | 1806.24 | 1806.24 | 1806.24
1701000103 | SUMINSTRO Y COLOCACION DE INTERRUPTOR DE SEGURIDAD DE 2x30 AMPS, CON FUSIBLES DE 15 AMPS, CON GABINETE NEMA 3R A PRUEBA DE LLUVIA, INCLUYE: MATERIALES, INSTALACIONES, HERRAMIENTA, MANO DE OBRA, ACARREOS DENTRO Y FUERA DE LA OBRA Y TODO LO NECESARIO PARA SU BUEN FUNCIONAMIENTO. | PZA | 2209.16 | 2209.16 | 2209.22 | 2209.22 | 2209.22 | 2209.22 | 2209.22 | 2209.22 | 2209.22
1701000104 | SUMINISTRO Y COLOCACION DE CAJA DE REGISTRO CONDULETS, SERIE OVALADA LL-17, 571N, 170-M3 DE 13 MM. DE DIAM., INCLUYE: COLOCACION, MATERIALES, HERRAMIENTA, MANO DE OBRA, ACARREOS DENTRO Y FUERA DE LA OBRA. | PZA | 44.36 | 44.36 | 44.36 | 44.36 | 44.36 | 44.36 | 44.36 | 44.36 | 44.36
1701000105 | SUMINISTRO Y COLOCACION DE CENTRO DE CARGA QO330 MF C/F SQUARE´D O SIMILAR, INCLUYE: INTERRUPTOR TERMOMAGNETICO, CONEXION, PRUEBA, MATERIALES PARA SU FIJACION, HERRAMIENTA, MANO DE OBRA, ACARREOS FUERA Y DENTRO DE LA OBRA. | PZA | 15705.18 | 15705.18 | 15705.57 | 15705.57 | 15705.57 | 15705.57 | 15705.57 | 15705.57 | 15705.57
1701000106 | SALIDA DE DATOS INTEGRADA A CANAL 5400 CON DISPOSITIVO DE MONTAJE 5407A WIREMOLD, PLACA 5507RJ WIREMOLD. INCLUYE: CONEXION, PRUEBAS, CABLES, CONECTORES, COPLES, SOBRETAPA, MANO DE OBRA, ACARREOS FUERA Y DENTRO DE LA OBRA, TODO LO NECESARIO PARA SU BUEN FUNCIONAMIENTO. | PZA | 1730.54 | 1730.54 | 1730.59 | 1730.59 | 1730.59 | 1730.59 | 1730.59 | 1730.59 | 1730.59
1701000107 | SUMINISTRO, FABRICACION Y COLOCACION DE MUEBLE TIPO ANAQUEL PARA BIBLIOTECA EN FORMA DE L CON 8.18 MTS. DE LARGO, 0.70 Y 0.60 MTS. DE ANCHO, 2.20 MTS DE ALTO (MUEBLE 1)HECHO CON BASTIDORES DE MADERA DE CEDRO DE 3/4"X1" Y POSTES DE CEDRO DE 4"X4" , CUBIERTAS DE TRIPLAY DE CEDRO DE 6 MM., ACABADO PLASTICO LAMINADO Y BARNIZ EPOXICO SEMIMATE EN DIVISIONES VERTICALES Y HORIZONTALES INTERMEDIAS Y EXTREMAS, CAJONES CON PUERTAS CORREDIZAS ACABADO CON PLASTICO LAMINADO. INCLUYE: ZOCLOS DE MADERA DE CEDRO, CLAVOS, BARNIZ EPOXICO SEMIMATE, RIELES METALICOS, ACCESORIOS, CORTES, AJUSTES, HERRAMIENTA, MANO DE OBRA, ACARREOS FUERA Y DENTRO DE LA OBRA, COLOR DE CABADOS SEGUN MOVILIARIO. (TRABAJO TERMINADO) SEGUN PROYECTO. | PZA | 1058.51 | 1058.51 | 1058.53 | 1058.53 | 1058.53 | 1058.53 | 1058.53 | 1058.53 | 1058.53
1701000108 | SUMINISTRO Y TENDIDO DE TUBERIA CONDUIT EN PISO DE 76 MM. INCLUYE: 9 CAJAS DE REGISTRO DE 30x30x20 CMS EN PISO, HERRAMIENTA,MATERIALES, MANO DE OBRA, ACARREOS FUERA Y DENTRO DE LA OBRA Y MATERIALES PARA SU FIJACION. | M | 915.98 | 915.98 | 916.01 | 916.01 | 916.01 | 916.01 | 916.01 | 916.01 | 916.01
1701000109 | SUMINISTRO E INSTALACION DE TUBO GALVANIZADO CONDUIT DE 2" PARA BAJADA DE ANTENA SATELITAL A AREA DE CITE INCLUYE: 6.40 MTS. DE TUBO, DEMOLICION DE LOSA PARA EL PASO DEL TUBO, RESANE CON MORTERO CEM-ARE 1:4, MATERIALES, HERRAMIENTAS, MANO DE OBRA, ACARREOS FUERA Y DENTRO DE LA OBRA. | PZA | 1185.68 | 1187.85 | 1192.54 | 1189.14 | 1199.04 | 1196.39 | 1183.36 | 1193.79 | 1199.04
1701000110 | SALIDA DE CONTACTO MONOFASICO DUPLEX 15A-125V TIPO PUESTA A TIERRA (EN MESAS DE LABORATORIO), INCLUYE: MATERIAL PARA SU CORRECTO FUNCIONAMIENTO, HERRAMIENTAS, MANO DE OBRA, ACARREOS FUERA Y DENTRO DE LA OBRA. | SAL | 879.78 | 879.78 | 880.41 | 880.33 | 880.41 | 880.35 | 879.71 | 880.02 | 880.41
1701000111 | SUMINISTRO Y COLOCACION DE CONDULET SERIE OVALADA TIPO "T" DE DIFERENTES MEDIDAS (19, 25, 38 Y 51 MMØ., INCLUYE: CONECTORES, HERRAMIENTA, MANO DE OBRA, ANDAMIOS A CUALQUIER ALTURA, ACARREOS DENTRO Y FUERA DE LA OBRA. | PZA | 2673.57 | 2673.57 | 2673.63 | 2673.59 | 2673.63 | 2673.63 | 2673.63 | 2673.63 | 2673.63
1701000112 | SUMINISTRO Y COLOCACION DE CONDULET SERIE OVALADA TIPO "L", DE DIFERENTES MEDIDAS (13;32 Y 38 MMØ), INCLUYE: CONECTORES, HERRAMIENTA, MANO DE OBRA, ANDAMIOS A CUALQUIER ALTURA, ACARREOS DENTRO Y FUERA DE LA OBRA. | PZA | 1542.98 | 1542.98 | 1543.02 | 1542.97 | 1543.02 | 1543.02 | 1543.02 | 1543.02 | 1543.02
1701000113 | SUMINISTRO Y COLOCACION DE CONDULET TIPO RL-39 DE 1", INCLUYE: HERRAMIENTA, MANO DE OBRA, ACARREOS FUERA Y DENTRO DE LA OBRA, CONEXION, MATERIALES PARA SU FIJACION. | PZA | 130.44 | 130.44 | 130.44 | 130.44 | 130.44 | 130.44 | 130.44 | 130.44 | 130.44
1701000114 | SUMINISTRO Y COLOCACION DE CONDULETS TIPO LR-29 DE 3/4" INCLUYE: HERRAMIENTA, MANO DE OBRA, ACARREOS FUERA Y DENTRO DE LA OBRA, CONEXION, MATERIALES PARA SU FIJACION. | PZA | 92.56 | 92.56 | 92.56 | 92.56 | 92.56 | 92.56 | 92.56 | 92.56 | 92.56
1701000118 | SUMINISTRO Y COLOCACION DE RACK DE 7 PIES X 19" EN RED DE VOZ Y DATOS COLOR NEGRO MARCA NORTH, INCLUYE:MATERIAL DE FIJACION, HERRAMIENTA, MANO DE OBRA Y ACARREOS FUERA Y DENTRO DE LA OBRA | PZA | 4682.82 | 4682.82 | 4682.95 | 4682.95 | 4682.95 | 4682.95 | 4682.95 | 4682.95 | 4682.95
1701000119 | SUMINISTRO Y COLOCACION DE PANEL DE PARCHEO DE 48 PUERTOS MCA. NORTH CON CONECTOR JACK RJ 45 EN RED DE VOZ Y DATOS, INCLUYE: MATERIAL DE FIJACION, HERRAMIENTA, MANO DE OBRA Y ACARREOS FUERA Y DENTRO DE LA OBA. | PZA | 9073.51 | 9073.51 | 9073.73 | 9073.73 | 9073.73 | 9073.73 | 9073.73 | 9073.73 | 9073.73
1701000120 | SUMINISTRO Y COLOCACIÓN DE TABLERO DE CONTROL QO612L100-F SQUARE 'D O SIMILAR, INCLUYE: CONEXIÓN, PRUEBA, MATERIALES PARA SU FIJACIÓN RANURADO Y RESANE, HERRAMIENTA Y MANO DE OBRA, ACARREOS DENTRO Y FUERA DE LA OBRA. | PZA | 1817.06 | 1817.06 | 1817.11 | 1817.11 | 1817.11 | 1817.11 | 1817.11 | 1817.11 | 1817.11
1701000125 | SUMINISTRO Y COLOCACION DE INTERRUPTOR TERMOMAGNETICO DE 2 POLOS 60 AMPS TIPO QO MARCA SQ'D, O SIMILAR, INCLUYE: CONEXION, PRUEBAS, HERRAMIENTAS, MANO DE OBRA, ACARREOS FUERA Y DENTRO DE LA OBRA. | PZA | 3819.71 | 3819.71 | 3819.82 | 3819.82 | 3819.82 | 3819.82 | 3819.82 | 3819.82 | 3819.82
1701000126 | SUMINISTRO Y COLOCACION DE INTERRUPTOR TERMOMAGNETICO 3 POLOS DE 150 AMPS CON GABINETE, INCLUYE: HERRAMIENTA, MANO DE OBRA, ACARREOS DENTRO Y FUERA DE LA OBRA, TODO LO NECESARIO PARA SU CORRECTO FUNCIONAMIENTO. | PZA | 32055.01 | 32055.01 | 32055.81 | 32055.81 | 32055.81 | 32055.81 | 32055.81 | 32055.81 | 32055.81
1701000127 | SUMINISTRO Y COLOCACION DE CABLE (MCA. CONDUMEX, CONDUCTORES MONTERREY, LATINCASA, CONDELMEX, CONELEC) VINANEL 900 CAL. 1/0, INCLUYE: CINTA AISLANTE, LUBRICACION, GUIAS AISLAMIENTO DE PUNTA, HERRAMIENTA, ANDAMIOS A CUALQUIER ALTURA, ACARREOS FUERA Y DENTRO DE LA OBRA Y MANO DE OBRA. | M | 253.44 | 253.44 | 253.45 | 253.45 | 253.45 | 253.45 | 253.45 | 253.45 | 253.45
1701000131 | SUMINISTRO Y COLOCACION DE TABLERO DE CONTROL NQOD-12-4AB11 SQUARE'D INCL.: CONEXION, PRUEBAS, MATERIALES PARA SU FIJACION, HERRAMIENTA, MANO DE OBRA, ACARREOS FUERA Y DENTRO DE LA OBRA | PZA | 20511.92 | 20511.92 | 20512.44 | 20512.44 | 20512.44 | 20512.44 | 20512.44 | 20512.44 | 20512.44
1701000132 | SUM. Y COLOC. DE TABLERO DE CONTROL NQOD-12-4L11 SQUARE'D, INCL.: CONEXION, PRUEBA, MATERIALES PARA SU FIJACION, HERRAMIENTA, MANO DE OBRA Y ACARREOS FUERA Y DENTRO DE LA OBRA. | PZA | 19161.48 | 19161.48 | 19161.96 | 19161.96 | 19161.96 | 19161.96 | 19161.96 | 19161.96 | 19161.96
1701000137 | SUMINISTRO Y COLOCACION DE INTERRUPTOR TERMOMAGNETICO CON GABINETE 2 POLOS 60 AMPS. FAL. SQUARE'D O SIMILAR EN CALIDAD Y COSTO, INCLUYE: HERRAMIENTA, MANO DE OBRA, ACARREOS FUERA Y DENTRO DE LA OBRA | PZA | 7952.7 | 7952.7 | 7952.91 | 7952.91 | 7952.91 | 7952.91 | 7952.91 | 7952.91 | 7952.91
1701000138 | SUMINISTRO Y COLOCACION DE INTERRUPTOR TERMOMAGNETICO ON-LINE FA-24015 DE 2 POLOS DE 15 A 50 AMPS. . SQUARE'D O SIMILAR EN CALIDAD Y COSTO, INCLUYE: CONEXION, PRUEBA, HERRAMIENTA, MANO DE OBRA, ACARREOS FUERA Y DENTRO DE LA OBRA. | PZA | 4435.81 | 4435.81 | 4435.92 | 4435.92 | 4435.92 | 4435.92 | 4435.92 | 4435.92 | 4435.92
1701000139 | SUMINISTRO Y COLOCACION DE INTERRUPTOR TERMOMAGNETICO ON-LINE FA-24020 DE 2 POLOS DE 15 A 50 AMPS. . SQUARE'D O SIMILAR EN CALIDAD Y COSTO, INCLUYE: CONEXION, PRUEBA, HERRAMIENTA, MANO DE OBRA, ACARREOS FUERA Y DENTRO DE LA OBRA. | SAL | 4482.85 | 4483.29 | 4484.37 | 4483.66 | 4485.74 | 4485.2 | 4482.49 | 4484.61 | 4485.74
1701000140 | DESCONEXION ELECTRICA EN M.T. DE TRANSFORMADOR DE 150 KVA. INSTALADO EN PARILLA, INCLUYE: MANIOBRAS CON GRUA PARA BAJARLO, DESMONTAJE DE PARILLA, ABRAZADERA Y ACCESORIOS, RETIRO DE POSTE DE CONCRETO DE 9.00 MTS. Y DESCONECCION DE ALIMENTADORES, HERRAMIENTA, MANO DE OBRA, ACARREO DENTRO Y FUERA DE LA OBRA Y TODO LO NECESARIO PARA SU CORRECTA EJECUCION. | PZA | 8636.44 | 8636.44 | 8636.65 | 8636.65 | 8636.65 | 8636.65 | 8636.65 | 8636.65 | 8636.65
1701000141 | SUMINISTRO Y COLOCACION DE TABLERO DE CONTROL NQOD-24-4L11 SQUARE'D O SIMILAR EN CALIDAD Y COSTO INCL.: CONEXION, PRUEBAS, MATERIALES PARA SU FIJACION, HERRAMIENTA, MANO DE OBRA, ACARREOS FUERA Y DENTRO DE LA OBRA | PZA | 17400.14 | 17400.56 | 17401.98 | 17401.28 | 17403.34 | 17402.8 | 17400.09 | 17402.22 | 17403.34
1701000142 | SUMINISTRO Y COLOCACION DE TABLERO DE CONTROL NQOD-24-4L21 SQUARE'D O SIMILAR EN CALIDAD Y COSTO INCL.: CONEXION, PRUEBAS, MATERIALES PARA SU FIJACION, HERRAMIENTA, MANO DE OBRA, ACARREOS FUERA Y DENTRO DE LA OBRA | PZA | 17712.63 | 17713.43 | 17715.62 | 17714.34 | 17718.08 | 17717.08 | 17712.22 | 17716.04 | 17718.08
1701000143 | SUMINISTRO Y COLOCACION DE TABLERO I-LINE B.T. 220-127V. NEMA 3R/LL CAT. MA600M83A INCL.: CONEXION, PRUEBAS, MATERIALES PARA SU FIJACION, HERRAMIENTA, MANO DE OBRA, ACARREOS FUERA Y DENTRO DE LA OBRA | PZA | 74711.64 | 74711.64 | 74713.5 | 74713.5 | 74713.5 | 74713.5 | 74713.5 | 74713.5 | 74713.5
1701000144 | SUMINISTRO Y COLOCACION DE TABLERO DE DISTRIBUCION 3F 4H 600 VOLTS. TRIFASICO I-LINE L.A 400 M62A SQUARE-D INCL.: CONEXION, PRUEBAS, MATERIALES PARA SU FIJACION, HERRAMIENTA, MANO DE OBRA, ACARREOS FUERA Y DENTRO DE LA OBRA | PZA | 57881.85 | 57881.85 | 57883.3 | 57883.3 | 57883.3 | 57883.3 | 57883.3 | 57883.3 | 57883.3
1701000145 | SUMINISTRO Y COLOCACION DE INTERRUPTOR DE SEGURIDAD DE 3 POLOS DE 200 AMP. CON FUSIBLES DE 150A CON GABINETE NEMA 3R-LL A PRUEBA DE AGUA E INTERMPERIE, INCLUYE: CONEXION, PRUEBA, HERRAMIENTA, MANO DE OBRA Y ACARREOS DENTRO Y FUERA DE LA OBRA. | PZA | 25950.23 | 25950.23 | 25950.88 | 25950.88 | 25950.88 | 25950.88 | 25950.88 | 25950.88 | 25950.88
1701000146 | SUMINISTRO Y COLOCACION DE TABLERO DE DISTRIBUCION I-LINE MONTAJE PARED CON 600 V CON INTERRUPTOR PRINCIPAL CLASE 2110 KA 225, 121 AMPS, SQUARE´D O SIMILAR EN CALIDAD Y COSTO INCL.: CONEXION, PRUEBAS, MATERIALES PARA SU FIJACION, HERRAMIENTA, MANO DE OBRA, ACARREOS FUERA Y DENTRO DE LA OBRA | PZA | 26989.66 | 26989.66 | 26990.34 | 26990.34 | 26990.34 | 26990.34 | 26990.34 | 26990.34 | 26990.34
1701000151 | SUMINISTRO Y COLOCACION DE TABLERO DE CONTROL NQOD-30-4L11 SQUARE'D O SIMILAR EN CALIDAD Y COSTO INCL.: CONEXION, PRUEBAS, MATERIALES PARA SU FIJACION, HERRAMIENTA, MANO DE OBRA, ACARREOS FUERA Y DENTRO DE LA OBRA | PZA | 17400.14 | 17400.56 | 17401.98 | 17401.28 | 17403.34 | 17402.8 | 17400.09 | 17402.22 | 17403.34
1701000152 | SUMINISTRO Y COLOCACION DE TABLERO DE CONTROL NQOD30-4L21-S/F, 3F-4H 127-240 V, SQUARE'D O SIMILAR EN CALIDAD Y COSTO INCLUYE: CONEXION, PRUEBAS, MATERIALES PARA SU FIJACION, HERRAMIENTA, MANO DE OBRA, ACARREOS FUERA Y DENTRO DE LA OBRA. | PZA | 17725.98 | 17725.98 | 17726.42 | 17726.42 | 17726.42 | 17726.42 | 17726.42 | 17726.42 | 17726.42
1701000153 | SUMINISTRO Y COLOCACION DE TABLERO DE CONTROL NQOD-30-4L21-S ZAPATAS PRINCIPALES, SQUARE'D O SIMILAR EN CALIDAD Y COSTO INCL.: CONEXION, PRUEBAS, MATERIALES PARA SU FIJACION, HERRAMIENTA, MANO DE OBRA, ACARREOS FUERA Y DENTRO DE LA OBRA | PZA | 17403.41 | 17403.41 | 17403.84 | 17403.84 | 17403.84 | 17403.84 | 17403.84 | 17403.84 | 17403.84
1701000154 | SUMINISTRO COLOCACION DE CONECTOR RJ45 (HEMBRA Y MACHO). INCLUYE: HERRAMIENTA, MANO DE OBRA, ACARREOS FUERA Y DENTRO DE LA OBRA, TODO LO NECESARIO PARA SU BUEN FUNCIONAMIENTO. | PZA | 26.77 | 26.77 | 26.77 | 26.77 | 26.77 | 26.77 | 26.77 | 26.77 | 26.77
1701000158 | SUMINISTRO E INSTALACION DE INTERRUPTOR TERMOMAGNETICO I LINE FA 36100SQ DE 3X100 AMP TIPO FAL, 3 POLOS, 220 VOLTS, INCLUYE: HERRAMIENTAS, MANO DE OBRA, ACARREOS FUERA Y DENTRO DE LA OBRA, CONEXION Y PRUEBAS. | PZA | 11381.36 | 11381.36 | 11381.63 | 11381.63 | 11381.63 | 11381.63 | 11381.63 | 11381.63 | 11381.63
1701000158 | SUMINISTRO E INSTALACION DE INTERRUPTOR TERMOMAGNETICO I LINE FA 36100SQ DE 3X100 AMP TIPO FAL, 3 POLOS, 220 VOLTS, INCLUYE: HERRAMIENTAS, MANO DE OBRA, ACARREOS FUERA Y DENTRO DE LA OBRA, CONEXION Y PRUEBAS. | PZA | 11381.36 | 11381.36 | 11381.63 | 11381.63 | 11381.63 | 11381.63 | 11381.63 | 11381.63 | 11381.63
1701000160 | SUMINISTRO Y COLOCACION DE TABLERO DE CONTROL NQOD-12-4AB11 SQUARE'D O SIMILAR EN CALIDAD Y COSTO, INCLUYE: CONEXION, PRUEBAS, MATERIALES, PARA SU FIJACION, HERRAMIENTA, MANO DE OBRA, ACARREOS FUERA Y DENTRO DE LA OBRA. | PZA | 20511.92 | 20511.92 | 20512.44 | 20512.44 | 20512.44 | 20512.44 | 20512.44 | 20512.44 | 20512.44
1701000161 | SUMINISTRO Y COLOCACION DE TABLERO DE CONTROL NQOD-12-4AB12 SQUARE'D, O SIMILAR EN CALIDAD Y COSTO INCL.: CONEXION, PRUEBAS, MATERIALES PARA SU FIJACION, HERRAMIENTA, MANO DE OBRA, ACARREOS FUERA Y DENTRO DE LA OBRA | PZA | 20717.75 | 20718.18 | 20719.68 | 20718.95 | 20721.03 | 20720.48 | 20717.79 | 20719.91 | 20721.03
1701000162 | SUM. Y COLOC. DE TABLERO DE CONTROL NQOD-12-3AB11 SQUARE'D, INCL.: CONEXION, PRUEBA, MATERIALES PARA SU FIJACION, HERRAMIENTA, MANO DE OBRA Y ACARREOS FUERA Y DENTRO DE LA OBRA. | PZA | 14999.85 | 15000.31 | 15001.64 | 15000.93 | 15002.99 | 15002.43 | 14999.71 | 15001.91 | 15002.99
1701000170 | SUMINISTRO Y COLOCACION DE TABLERO DE CONTROL NQOD-24-4AB11 SQUARE'D, INCL.: CONEXION, PRUEBA, MATERIALES PARA SU FIJACION, HERRAMIENTA, MANO DE OBRA Y ACARREOS FUERA Y DENTRO DE LA OBRA. | PZA | 22567.12 | 22567.55 | 22569.09 | 22568.39 | 22570.45 | 22569.92 | 22567.21 | 22569.34 | 22570.45
1701000171 | SUMINISTRO Y COLOCACION DE TABLERO DE CONTROL NQOD-24-4AB12 SQUARE'D O SIMILAR EN CALIDAD Y COSTO INCL.: CONEXION, PRUEBAS, MATERIALES PARA SU FIJACION, HERRAMIENTA, MANO DE OBRA, ACARREOS FUERA Y DENTRO DE LA OBRA | PZA | 22647.19 | 22647.62 | 22649.17 | 22648.45 | 22650.52 | 22649.98 | 22647.28 | 22649.41 | 22650.52
1701000172 | SUMINISTRO Y COLOCACION DE TABLERO DE CONTROL QO327M100F DE EMPOTRAR 3F, 4H INTERRUPTOR PRINCIPAL DE 100 AMPS, MCA. SQUARE'D O ABB INCLUYE: HERRAMIENTA, MANO DE OBRA, ACARREOS DENTRO Y FUERA DE LA OBRA, CONEXION, PRUEBA Y TODO LO NECESARIO PARA SU CORRECTA FIJACION. | PZA | 19783.6 | 19783.6 | 19784.1 | 19784.1 | 19784.1 | 19784.1 | 19784.1 | 19800.99 | 19800.99
1701000173 | SUMINISTRO Y COLOCACION DE TABLERO DE CONTROL NQOD-244AB11F DE EMPOTRAR 3F, 4H GABINETE DE 14", MCA. SQUARE'D O ABB INCLUYE: HERRAMIENTA, MANO DE OBRA, ACARREOS DENTRO Y FUERA DE LA OBRA, CONEXION, PRUEBA Y TODO LO NECESARIO PARA SU CORRECTA FIJACION. | PZA | 22567.12 | 22567.55 | 22569.09 | 22568.39 | 22570.45 | 22569.92 | 22567.21 | 22569.34 | 22570.45
1701000174 | SUMINISTRO Y COLOCACION DE TABLERO DE CONTROL NQOD-124AB11S-N3R DE EMPOTRAR 3F, 4H GABINETE NEMAR N3R, MCA. SQUARE'D O ABB INCLUYE: HERRAMIENTA, MANO DE OBRA, ACARREOS DENTRO Y FUERA DE LA OBRA, CONEXION, PRUEBA Y TODO LO NECESARIO PARA SU CORRECTA FIJACION. | PZA | 18687.64 | 18687.64 | 18688.1 | 18688.1 | 18688.1 | 18688.1 | 18688.1 | 18688.1 | 18688.1
1701000175 | SUMINISTRO Y COLOCACION DE TABLERO DE CONTROL NQOD-244AB11S-N3R DE SOBREPONER 3F, 4H GABINETE NEMAR N3R, MCA. SQUARE'D O ABB INCLUYE: HERRAMIENTA, MANO DE OBRA, ACARREOS DENTRO Y FUERA DE LA OBRA, CONEXION, PRUEBA Y TODO LO NECESARIO PARA SU CORRECTA FIJACION. | PZA | 22435.88 | 22436.3 | 22437.83 | 22437.13 | 22439.21 | 22438.67 | 22435.95 | 22438.07 | 22439.21
1701000176 | SUMINISTRO Y COLOCACION DE TABLERO DE CONTROL NQOD-304AB11S-N3R DE SOBREPONER 3F, 4H GABINETE NEMAR N3R, MCA. SQUARE'D O ABB INCLUYE: HERRAMIENTA, MANO DE OBRA, ACARREOS DENTRO Y FUERA DE LA OBRA, CONEXION, PRUEBA Y TODO LO NECESARIO PARA SU CORRECTA FIJACION. | PZA | 22890.64 | 22891.06 | 22892.6 | 22891.9 | 22893.96 | 22893.43 | 22890.72 | 22892.85 | 22893.96
1701000181 | SUMINISTRO Y COLOCACION DE TABLERO DE CONTROL NQOD-30-4AB12 SQUARE'D O SIMILAR EN CALIDAD Y COSTO INCL.: CONEXION, PRUEBAS, MATERIALES PARA SU FIJACION, HERRAMIENTA, MANO DE OBRA, ACARREOS FUERA Y DENTRO DE LA OBRA | PZA | 22875.49 | 22875.91 | 22877.45 | 22876.75 | 22878.82 | 22878.28 | 22875.58 | 22877.71 | 22878.82
1701000191 | SUMINISTRO Y COLOCACIÓN DE TABLERO DE CONTROL NQOD-42 4AB22 SQUARED O SIMILAR EN CALIDAD Y COSTO INCL: CONEXIÓN, PRUEBAS, MATERIALES PARA SU FIJACIÓN, HERRAMIENTA, MANO DE OBRA, ACARREOS FUERA Y DENTRO DE LA OBRA. | PZA | 53794.05 | 53794.49 | 53796.8 | 53796.1 | 53798.16 | 53797.61 | 53794.92 | 53797.04 | 53798.16
1701000192 | SUMINISTRO Y COLOCACION DE INTERRUPTOR DE SEGURIDAD DE 2x30 AMP., CON FUSIBLES DE 30 A 40AMP, CON GABINETE NEMA 3R A PRUEBA DE LLUVIA. INCLUYE: MATERIALES, HERRAMIENTAS, MANO DE OBRA, ACARREOS DENTRO Y FUERA DE LA OBRA, TODO LO NECESARIO PARA SU BUEN FUNCIONAMIENTO. | PZA | 3486.08 | 3486.08 | 3486.17 | 3486.17 | 3486.17 | 3486.17 | 3486.17 | 3486.17 | 3486.17
1701000199 | SUMINISTRO Y COLOCACION DE INTERRUPTOR TERMOMAGNETICO DE 1 POLO 30 A 50 AMPS. MARCA SQUARE'D O SIMILAR EN CALIDAD Y COSTO, INCLUYE: HERRAMIENTA, MANO DE OBRA, ACARREOS FUERA Y DENTRO DE LA OBRA, CONEXIONES Y PRUEBAS. | PZA | 338.64 | 338.64 | 338.64 | 338.64 | 338.64 | 338.64 | 338.64 | 338.64 | 338.64
1701000200 | SUMINISTRO Y COLOCACION DE INTERRUPTOR TERMOMAGNETICO DE 2 POLO 30 A 50 AMPS. MARCA SQUARE'D O SIMILAR EN CALIDAD Y COSTO, INCLUYE: HERRAMIENTA, MANO DE OBRA, ACARREOS FUERA Y DENTRO DE LA OBRA, CONEXIONES Y PRUEBAS. | PZA | 975.42 | 975.42 | 975.42 | 975.42 | 975.42 | 975.42 | 975.42 | 975.42 | 975.42
1701000201 | SUMINISTRO Y COLOCACION DE TABLERO DE CONTROL NQOD30-4AB22, SQUARE'D O SIMILAR EN CALIDAD Y COSTO, INCL.: CONEXION, PRUEBAS, MATERIALES PARA SU FIJACION, HERRAMIENTA, MANO DE OBRA, ACARREOS FUERA Y DENTRO DE LA OBRA | PZA | 51060.98 | 51061.42 | 51063.67 | 51062.97 | 51065.03 | 51064.49 | 51061.78 | 51063.91 | 51065.03
1701000202 | SUMINISTRO Y COLOCACION DE TABLERO DE DISTRIBUCION 3F-4H, 600VCA, NEMA 1, TIPO SOBREPONER, I-LINE CAT. ML40061A INCL: MATERIALES, MANO DE OBRA, HERRAMIENTAS, ACARREOS DENTRO Y FUERA DE LA OBRA. | PZA | 26125.01 | 26125.01 | 26125.66 | 26125.66 | 26125.66 | 26125.66 | 26125.66 | 26125.66 | 26125.66
1701000203 | SUMINISTRO Y COLOCACION DE TABLERO DE CONTROL QO24L70 SQUARE'D O SIMILAR EN CALIDAD Y COSTO, INCLUYE: CONEXION, PRUEBA, MATERIALES PARA SU FIJACION, HERRAMIENTA, MANO DE OBRA, ACARREOS FUERA Y DENTRO DE LA OBRA | PZA | 2129.24 | 2129.25 | 2130.67 | 2129.97 | 2132.05 | 2131.51 | 2128.8 | 2130.71 | 2132.05
1701000204 | SUMINISTRO Y COLOCACIÓN DE LÁMPARA FLUORESCENTE EN CANALETA DE SOBREPONER DE 1.22X0.08 MTS., 2X32W, 127V, 60HZ, 3000 LÚMENES, LÁMPARA T8, COLOR BLANCO FRIO Y BALASTRO ELECTRÓNICO; INCLUYE: CINTA AISLANTE, CABLE (MCA. CONDUMEX, CONDUCTORES MONTERREY, LATICANSA, CONDELMEX) NECESARIO PARA SU CONEXIÓN, ACCESORIOS PARA FIJACIÓN, ANDAMIOS, ACARREO DENTRO Y FUERA DE LA OBRA, HERRAMIENTA Y MANO DE OBRA Y LO NECESARIO PARA SU CORRECTO FUNCIONAMIENTO. | PZA | 745.56 | 745.56 | 745.58 | 745.33 | 745.58 | 745.57 | 745.57 | 745.58 | 745.58
1701000210 | SUMINISTRO Y TENDIDO DE TUBO CONDUIT FIERRO GALVANIZADO PARED GRUESA DIAMETRO 38 MM. INCLUYE: ACARREOS FUERA Y DENTRO DE LA OBRA, CONDULET LB, REDUCCION CAMPANA DE 38 A 51 MM., NIPLE ROSCA CORRIDA 38MM , MATERIAL PARA SU FIJACION, MANO DE OBRA, HERRAMIENTA Y ACARREOS FUERA Y DENTRO DE LA OBRA, ANDAMIOS A CUALQUIER ALTURA. | M | 714.07 | 714.07 | 714.09 | 714.09 | 714.09 | 714.09 | 714.09 | 714.09 | 714.09
1701000211 | SUMINISTRO Y COLOCACION DE CABLE (MCA. CONDUMEX, CONDUCTORES MONTERREY, LATINCASA, CONDELMEX, CONELEC) THW ANTILLAMA 600 V. CAL. 12, INCLUYE: CINTA AISLANTE, LUBRICACION, GUIAS, AISLAMIENTO DE PUNTAS, HERRAMIENTAS, ANDAMIOS A CUALQUIER ALTURA, ACARREOS FUERA Y DENTRO DE LA OBRA Y MANO DE OBRA. | m | 19.62 | 19.62 | 19.63 | 19.63 | 19.63 | 19.63 | 19.63 | 19.63 | 19.63
1701000225 | SUMINISTRO Y COLOCACION DE INTERRUPTOR TERMOMAGNETICO DE 2 POLOS DE 40 AMPS. TIPO FAL MARCA SQUARE´D CON GABINETE, INCLUYE: HERRAMIENTA, MANO DE OBRA, ACARREOS FUERA Y DENTRO DE LA OBRA, CONEXION, PRUEBA Y TODO LO NECESARIO PARA SU BUEN FUNCIONAMIENTO. | PZA | 7980.17 | 7980.17 | 7980.37 | 7980.37 | 7980.37 | 7980.37 | 7980.37 | 7980.37 | 7980.37
1701000231 | SUMINISTRO Y COLOCACION DE CONDULET SERIE LB, CAT No: LB-29 DE 19 MM DE DIAMETRO CON TAPA, INCLUYE: MATERIALES, INSTALACION, MANO DE OBRA, EQUIPO, HERRAMIENTA Y ACARREOS FUERA Y DENTRO DE LA OBRA. | PZA | 277.95 | 277.95 | 277.96 | 277.96 | 277.96 | 277.96 | 277.96 | 277.96 | 277.96
1701000232 | SUMINISTRO Y COLOCACION DE CONDULET LL, CAT No. LL-29 DE 19 MM DE DIAMETRO, INCLUYE: MATERIALES, INSTALACION, MANO DE OBRA, EQUIPO, HERRAMIENTA Y ACARREOS FUERA Y DENTRO DE LA OBRA. | PZA | 77.68 | 77.68 | 77.69 | 77.69 | 77.69 | 77.69 | 77.69 | 77.69 | 77.69
1701000261 | SUMINISTRO Y COLOCACION DE CENTRO DE CARGA QO-8 MARCA SQUAR´D O SIMILAR, INCLUYE: HERRAMIENTA, MANO DE OBRA, MATERIALES, ACARREOS FUERA Y DENTRO DE LA OBRA. | PZA | 1538.82 | 1538.82 | 1538.85 | 1538.85 | 1538.85 | 1538.85 | 1538.85 | 1538.85 | 1538.85
1701000262 | DESMANTELAMIENTO Y COLOCACION DE CONTACTOS DUPLES 5250, INCLUYE: MATERIALES, MANO DE OBRA, HERRAMIENTA, Y TODO LO NECESARIO PARA SU BUEN FUNCIONAMIENTO | PZA | 17.79 | 17.79 | 17.79 | 17.79 | 17.79 | 17.79 | 17.79 | 17.79 | 17.79
1701000279 | SUMINISTRO E INSTALACION DE DIFUSOR CON DIMENCIONES DE (DI-3) DE 40X40 CMS. 4 VIAS MODELO TDC MARCA TITUS, INCLUYE: ACCESORIOS Y FIJACION, HERRAMIENTA, MANO DE OBRA, ACARREOS FUERA Y DENTRO DE LA OBRA. | PZA | 582.34 | 583.21 | 585.18 | 583.76 | 587.91 | 586.82 | 581.41 | 585.66 | 587.91
1701000298 | CABLEADO DE RED ELECTRICA EXTERIOR TRIFASICA POR CAMBIO DE UBICACION DE LA LINEA CONSISTENTE EN RECUPERACION DE AMTERIAL EXISTENTE, 8 MTRS., DE CABLE No. 1/0, 8 MRTS., CABLE No. 6, Y 3 MTRS, CABLES DEL No. 10, EMPALMES Y ENCINTADOS DE PUNTAS EN DOS REGISTROS NUEVOS INCLUYENDO EL SUMINISTRO DE 45 MTRS. DE CABLE DEL No. 4, 15 MTRS., DE CABLE DESNUDO DEL No. 10, INCLUYE: CINTA AISLANTE, MATERIALES Y MANO DE OBRA, FLETES Y ACARREOS FUERA Y DENTRO DE LA OBRA Y TODO LO NECESARIO PARA SU CORRECTA EJECUCION. | PZA | 5796.01 | 5796.01 | 5796.15 | 5796.15 | 5796.15 | 5796.15 | 5796.15 | 5796.15 | 5796.15
1701000299 | DESMANTELAMIENTO DE RED ELECTRICA EXTERIOR, POR UBICACION DE EDIFICIO DE 3 AULAS DIDACTICAS, CONSISTENTE EN : EXCAVACION DE 0.40X0.40X0.50 MTRS., CON UNA LONGITUD DE 26.50 M, PARA DESCUBRIR Y RETIRAR LOS DUCTOS DE TUBERIA DE PVC COND PARED GRUESA 4" Y 3" Y LA DEMOLICION DE DOS REGISTROS ELECTRICOS DE 0.40X0.60X0.80 MTRS., INCLUYE: MANO DE OBRA, FLETES Y ACARREOS FUERA Y DENTRO DE LA OBRA Y TODO LO NECESARIO PARA SU CORRECTA EJECUCION. | PZA | 2155.4 | 2155.4 | 2155.45 | 2155.45 | 2155.45 | 2155.45 | 2155.45 | 2155.45 | 2155.45
1701000300 | DESMANTELAMIENTO DE RED ELECTRICA EXTERIOR TRIFASICA CONSISTENTE EN DOS LIBRANZAS, PARA LA REALIZACION DE LOS TRABAJOS DE DESCONEXION Y CAMBIO DE UBICACION DE LA LINEA, DESENTORCHADO DE EMPALMES EN DOS REGISTROS EXISTENTES QUE CONTIENEN 4 MTS. DE CABLE DEL No. 1/0 Y 4 MTRS. DEL CABLE No. 6,, LA TUBERIA DE 3", Y 4 MTS DE CABLE DEL 1/0 Y CUATRO METROS DEL CABLE No. 4, 4 MTS, DEL CABLE No:6, 3 MTRS. DEL CABLE No. 10 EN LA TUBERIA DE 4", INCLUYE: MATERIALES Y MANO DE OBRA, FLETES Y ACARREOS Y TODO LO NECESARIO PARA SU CORRECTA EJECUCION. | PZA | 12903.57 | 12903.57 | 12903.9 | 12903.9 | 12903.9 | 12903.9 | 12903.9 | 12903.9 | 12903.9
1701000301 | SUMINISTRO E INSTALACION DE CODO DE PVC CONDUIT TIPO PESADO DE 102 MMØ A CUALQUIER ALTURA, INCLUYE PEGAMENTO. CORTES, HERRAMIENTAS, CONEXIONES, MANO DE OBRA Y ACARREOS DENTRO Y FUERA DE LA OBRA. | PZA | 596.65 | 596.65 | 596.66 | 596.66 | 596.66 | 596.66 | 596.66 | 596.66 | 596.66
1701000302 | SUMINISTRO E INSTALACION DE TUBO LICUATITE DE 101 MMØ, INCLUYE: INSTALACION A CUALQUIER ALTURA, CORTES, CONECTOR RECTO, ACARREOS DENTRO Y FUERA DE LA OBRA, HERRAMIENTA Y MANO DE OBRA. | M | 405.1 | 405.1 | 405.11 | 405.11 | 405.11 | 405.11 | 405.11 | 405.11 | 405.11
1701000303 | DESMONTAJE DE TRANSFORMADOR TRIFASICO DE 30 KVA 13200-220/127 V. EN MAL ESTADO, INSTALADO SOBRE POSTE DE CONCRETO, INCLUYE: DESENERGIZADO EN ALTA TENSION CON PERITGA, SUSTITUCION DE FUSIBLES DE 3 AMPS., ACARREO DENTRO Y FUERA DE LA OBRA, HERRAMIENTA Y MANO DE OBRA. | PZA | 1989.78 | 1989.78 | 1989.84 | 1989.84 | 1989.84 | 1989.84 | 1989.84 | 1989.84 | 1989.84
1701000304 | MONTAJE E INSTALACION DE TRANFORMADOR TRIFACICO 75 KVA 13200-220/127 VOLTS. A CUALQUIER ALTURA, COLOCADA EN PARRILLA HT48 SOBRE DOS POSTES DE CONCRETO, INCLUYE: ESTROGOS, POLEAS, DETECTAR Y CORREGIR FALLAS, PRUEBAS ELECTRICAS, ENERGIZADO, ACARREOS DENTRO Y FUERA DE LA OBRA, LISTON FUSIBLES, HERRAMIENTAS Y MANO DE OBRA. | PZA | 3213.64 | 3213.64 | 3213.72 | 3213.72 | 3213.72 | 3213.72 | 3213.72 | 3213.72 | 3213.72
1701000305 | SUMINISTRO Y COLOCACION DE CONECTOR CONDUIT DE PVC PESADO DE 102 MMØ, INCLUYE: PERFORACIONES EN GABINETE DE BASE PARA MEDIDOR, TRAZO, ACARREOS DENTRO Y FUERA DE LA OBRA, HERRAMIENTA, MANO DE OBRA Y TODO LO NECESARIO PARA SU FUNCIONAMIENTO. | PZA | 106.65 | 106.65 | 106.66 | 106.66 | 106.66 | 106.66 | 106.66 | 106.66 | 106.66
1701000306 | SUMINISTRO Y COLOCACION DE LUMINARIA FLUORESCENTE 2 x 32 WATTS, DE SOBRE PONER, CON GABINETE TIPO INIFECH DE 1.22 x 0 .30 MTS, LAMPARA AHORRADORA DE ENERGIA MOD T-8 BASE G13., ENCENDIDO INSTANTANEO, 127 V/60 HZ, 410 K, BLANCO FRIO, 5900 LM, DIFUSOR DE ACRILICO Y BALASTRO ELECTRONICO MOD. QTP 2 x 32 T8/127 ISN-D LINEA QUICKTRONIC, MCA. OSRAM O SIMILAR EN CALIDAD, EFICIENCIA Y COSTO. INCLUYE: MATERILA PARA SU FIJACIÓN, CINTA AISLANTE, ANDAMIOS, PRUEBAS,, HERRAMIENTA, MANO DE OBRA, ACARREOS FUERA Y DENTRO DE LA OBRA, TODO LO NECESARIO PARA SU BUEN FUNCIONAMIENTO. | PZA | 987.2 | 987.2 | 987.22 | 987.19 | 987.22 | 987.22 | 987.22 | 1004.1 | 1004.1
1701000307 | SUMINISTRO Y COLOCACION DE LUMINARIA FLUORESCENTE DE EMPOTRAR PARA CURVA LUM, LINEA COMERCIAL CON LAMPARAS AHORRADORAS DE ENERGIA 2x31, ARRANQUE RAPIDO, 127 V, 60 HZ, COLOR BLANCO FRIO (0.61x0.61), 6,200 LUMENES, DIFUSOR DE REJILLA CUBO II CROMADA Y BALASTRO ELECTRONICO ALTA EFICIENCIA. | PZA | 1155.92 | 1155.92 | 1155.95 | 1155.95 | 1155.95 | 1155.95 | 1155.95 | 1155.95 | 1155.95
1701000308 | SUMINISTRO Y COLOCACION DE TABLERO DE CONTROL QOD-6 SQUARE'D O SIMILAR. INCL.: CONEXION PRUEBA, MATERIALES PARA SU FIJACION, HERRAMIENTA, MANO DE OBRA, ACARREOS FUERA Y DENTRO DE LA OBRA | PZA | 953.39 | 953.39 | 953.41 | 953.41 | 953.41 | 953.41 | 953.41 | 953.41 | 953.41
1701000309 | SUMINISTRO Y COLOCACION DE CLAVIJA DE 1/2 VUELTA MODELO HARROW-HART MOD. 7311, INCLUYE: MATERIALES, HERRAMIENTA, MANO DE OBRA Y TODO LO NECESARIO PARA SU BUEN FUNCIONAMIENTO. | PZA | 115.56 | 115.56 | 115.56 | 115.56 | 115.56 | 115.56 | 115.56 | 115.56 | 115.56
1701000310 | SUMINISTRO Y COLOCACION DE SILICON EN LUMINARIAS FLUORESCENTE DE SOBRE PONER 2x39 WATTS, INCLUYE: ANDAMIOS A CUALQUIER ALTURA, HERRAMIENTA Y MANO DE OBRA. | PZA | 54.11 | 54.11 | 54.11 | 54.11 | 54.11 | 54.11 | 54.11 | 54.11 | 54.11
1701000311 | SUMINISTRO Y COLOCACION DE CONECTOR CONDUIT DE PVC PESADO DE 50 MMØ, INCLUYE: PERFORACIONES EN GABINETE DE BASE PARA MEDIDOR, TRAZO, ACARREOS DENTRO Y FUERA DE LA OBRA, HERRAMIENTA, MANO DE OBRA Y TODO LO NECESARIO PARA SU FUNCIONAMIENTO. | PZA | 45.7 | 45.7 | 45.7 | 45.7 | 45.7 | 45.7 | 45.7 | 45.7 | 45.7
1701000312 | DESMANTELAMIENTO DE CENTRO DE CARGA QO-2 Y/0 QO-4 INCL: DESCONEXIÓN, IDENTIFICACION DE CIRCUITOS, RECUPERACION DE MATERIALES, HERRAMIENTA, MANO DE OBRA, ACARREOS DENTRO Y FUERA DE LA OBRA. | PZA | 151.18 | 151.18 | 151.19 | 151.19 | 151.19 | 151.19 | 151.19 | 151.19 | 151.19
1701000313 | SUMINISTRO Y COLOCACION DE CODO DE PVC CONDUIT TIPO PESADO DE 75 MMØ A CUALQUIER ALTURA, INCLUYE PEGAMENTO. CORTES, HERRAMIENTAS, CONEXIONES, MANO DE OBRA Y ACARREOS DENTRO Y FUERA DE LA OBRA. | PZA | 407.11 | 407.11 | 407.12 | 407.12 | 407.12 | 407.12 | 407.12 | 407.12 | 407.12
1701000314 | DESMONTAJE DE TRANSFORMADOR DE 45 KVA, INCLUYE: DESCONEXION, DESMONTAJE, MANIOBRAS, HERRAMIENTAS, MANO DE OBRA, ACARREOS DENTRO Y FUERA DE LA OBRA. | PZA | 8636.44 | 8636.44 | 8636.65 | 8636.65 | 8636.65 | 8636.65 | 8636.65 | 8636.65 | 8636.65
1701000315 | SUMINISTRO Y COLOCACION DE TABLERO DE CONTROL SQUARE'D PARA ALOJAR INTERRUPTOR TERMOMAGNETICO DE 3 X 600 AMPERES, INCLUYE: HERRAMIENTA Y MANO DE OBRA. | PZA | 5122.31 | 5122.31 | 5122.44 | 5122.44 | 5122.44 | 5122.44 | 5122.44 | 5122.44 | 5122.44
1701000316 | SUMINISTRO Y COLOCACION DE TABLERO DE I-LINE NEMA 1 LA 400 M102A. INCLUYE: CONEXION, INSTALACION, PRUEBAS, HERRAMIENTA, MATERIALES, MANO DE OBRA Y ACARREOS DENTRO Y FUERA DE LA OBRA. | PZA | 53823.04 | 53823.04 | 53824.39 | 53824.39 | 53824.39 | 53824.39 | 53824.39 | 53824.39 | 53824.39
1701000317 | SUMINISTRO Y COLOCACION DE LUMINARIA FLUORESCENTE DE SOBREPONER EN GABINETE 0.30 X 1.22 MTS CLASSIC 2 X 32 W DE SOBREPONER CON ACRILICO ENVOLVENTE, CABECERAS CROMADAS/ESMALTADAS Y BASES. INCLUYE: PERNOS, ANCLAS PARA SU FIJACION, CINTA AISLANTE, BALASTRO ELECTRONICO, SOQUETS, ACRILICO, TUBOS FLUORESCENTES, HERRAMIENTAS, ANDAMIOS, MANO DE OBRA, ACARREOS FUERA Y DENTRO DE LA OBRA. | PZA | 896.3 | 896.3 | 896.32 | 896.32 | 896.32 | 896.32 | 896.32 | 896.32 | 896.32
1701000318 | DESMANTELAMIENTO DE TABLERO DE CONTROL QO-2, INCLUYE: DESCONEXION, DESMONTAJE DE GABINETE, LIMPIEZAS DEL AREA DE TRABAJO, MANO DE OBRA, ACARREOS DENTRO Y FUERA DE LA OBRA. | PZA | 59.65 | 59.65 | 59.65 | 59.65 | 59.65 | 59.65 | 59.65 | 59.65 | 59.65
1701000319 | DESMANTELAMIENTO DE INTERRUPTOR DE NAVAJAS DE 3 X 30 AMP. INCLUYE: DESCONEXION, DESMONTAJE DE BASE, LIMPIEZAS DEL AREA DE TRABAJO, MANO DE OBRA, ACARREOS DENTRO Y FUERA DE LA OBRA. | PZA | 74.12 | 74.12 | 74.12 | 74.12 | 74.12 | 74.12 | 74.12 | 74.12 | 74.12
1701000320 | DESMANTELAMIENTO DE TABLERO DE CONTROL QO-12, INCLUYE, DESCONEXION, DESMONTAJE DE GABINETE, LIMPIEZAS DEL AREA DE TRABAJO, MANO DE OBRA, ACARREOS DENTRO Y FUERA DE LA OBRA. | PZA | 90.88 | 90.88 | 90.88 | 90.88 | 90.88 | 90.88 | 90.88 | 90.88 | 90.88
1701000321 | MANTENIMIENTO A TABLERO DE CONTROL QO-8. INCLUYE: REVISION DE CIRCUITOS, CONEXIONES, LIMPIEZAS, MANO DE OBRA, ACARREOS DENTRO Y FUERA DE LA OBRA. | PZA | 401.95 | 401.95 | 401.96 | 401.96 | 401.96 | 401.96 | 401.96 | 401.96 | 401.96
1701000322 | DESMONTAR INTERRUPTOR DE NAVAJA DE 3 POLO X 60 AMPERES, INCLUYE: DESCABLEADO, HERRAMIENTAS, MANO DE OBRA, ACARREOS FUERA Y DENTRO DE LA OBRA. | PZA | 80.84 | 80.84 | 80.84 | 80.84 | 80.84 | 80.84 | 80.84 | 80.84 | 80.84
1701000323 | SUMINISTRO E INSTALACION DE CONECTOR DE PVC PESADO DE 3", INCLUYE: MANO DE OBRA, HERRAMIENTAS, ACARREOS FUERA Y DENTRO DE LA OBRA. | PZA | 142.44 | 142.44 | 142.44 | 142.44 | 142.44 | 142.44 | 142.44 | 142.44 | 142.44
1701000324 | SUMINSTRO Y COLOCACION DE INTERRUPTOR DE SEGURIDAD DE 2x60 AMPS, CON FUSIBLES DE 40 AMPS, CON GABINETE NEMA 3R A PRUEBA DE LLUVIA, INCLUYE: MATERIALES, INSTALACIONES, HERRAMIENTA, MANO DE OBRA, ACARREOS DENTRO Y FUERA DE LA OBRA Y TODO LO NECESARIO PARA SU BUEN FUNCIONAMIENTO. | PZA | 3819.71 | 3819.71 | 3819.82 | 3819.82 | 3819.82 | 3819.82 | 3819.82 | 3819.82 | 3819.82
1701000325 | SUMINISTRO Y COLOCACION DE CAJA DE REGISTRO CONDULETS, SERIE OVALADA C-27, 572N, 270-M3 DE 19mm. DE DIAM., INCLUYE: COLOCACION, MATERIALES, HERRAMIENTA, MANO DE OBRA, ACARREOS DENTRO Y FUERA DE LA OBRA. | PZA | 69.9 | 69.9 | 69.9 | 69.9 | 69.9 | 69.9 | 69.9 | 69.9 | 69.9
1701000326 | SUMINISTRO Y COLOCACION DE CONTACTOR DE C.A. PARA CARGAS DE ALUMBRADO TIPO SMG-1, DE 2 POLOS, 30 AMP., 60 Hz., MARCA SQUARE`D O SIMILAR EN CALIDAD Y COSTO, INCLUYE: FOTOCELDAS CON BASE O RECEPTACULO, INSTALACION, CONEXION, PRUEBAS, ANDAMIOS A CUALQUIER ALTURA, HERRAMIENTA, MANO DE OBRA, ACARREOS FUERA Y DENTRO DE LA OBRA, TODO LO NECESARIO PARA SU CORRECTO FUNCIONAMIENTO. | PZA | 8413.63 | 8413.63 | 8413.83 | 8413.83 | 8413.83 | 8413.83 | 8413.83 | 8413.83 | 8413.83
1701000327 | SUMINISTRO Y COLOCACION DE LUMINARIA FLUORESCENTE DE EMPOTRAR EN PLAFON, 2X32 W., CON LAMPARA F 032/841, ARRANQUE RAPIDO, BULBO T-8, BASE G13, 3050 LUMENES, GABINETES: EB1-2-32W-T-8-E-127V-DA-RAE-30.5 X 122, CAJA TEURA ILUMINACION, INCLUYE: ACCESORIOS PARA FIJACION, ANDAMIOS, HERRAMIENTA, MANO DE OBRA Y ACARREOS FUERA Y DENTRO DE LA OBRA, TODO LO NECESARIO PARA SU CORRECTO FUNCIONAMIENTO. | PZA | 689.03 | 689.03 | 689.06 | 688.82 | 689.06 | 689.05 | 689.05 | 689.06 | 689.06
1701000328 | SALIDA DE CONTACTO DUPLEX POLARIZADO DE 15 AMP./125 V., NEMA 5-15R, 2 POLOS, 3 HILOS, ATERRIZADO, INSTALAR OCULTO EN MUROS O EN MUEBLES A ALTURA ESPECIAL O NORMAL, EN CAJA CONDULET Y/O CANAL Y DONDE SE REQUIERA, O EMPOTRADO EN PLAFON, INCLUYE: TUBO CONDUIT FoGo. GALVANIZADO PARED DELGADA, PLACA DE ALUMINIO, CHALUPA, CAJA CONDULETS, CABLE (MCA. CONDUMEX O SIMILAR EN CALIDAD Y COSTO), CONECTORES, COPLES, MANO DE OBRA, PRUEBAS, CONEXION, HERRAMIENTA, MANO DE OBRA, ACARREOS FUERA Y DENTRO DE LA OBRA, TODO LO NECESARIO PARA SU CORRECTO FUNCIONAMIENTO. | SAL | 1484.94 | 1484.94 | 1484.98 | 1484.98 | 1484.98 | 1484.98 | 1484.98 | 1484.98 | 1484.98
1701000329 | SUMINISTRO Y COLOCACION DE LUMINARIA FLUORESCENTE DE SOBREPONER EN LOSA, CON LAMPARA AHORRADORA DE ENERGIA DE 13 WATTS, INCLUYE: BASE DE PORCELANA, ACCESORIOS DE FIJACION, ANDAMIOS, HERRAMIENTA, MANO DE OBRA, ACARREOS FUERA Y DENTRO DE LA OBRA. | PZA | 398.86 | 398.86 | 398.87 | 398.87 | 398.87 | 398.87 | 398.87 | 398.87 | 398.87
1701000330 | SUMINISTRO Y COLOCACION DE LUMINARIO TIPO ARBOTANTE FLUORESCENTE COMPACTA 1X13W, BASE DE-13W/27, CAT. (H-950/N, MARCA TECNOLITE). PARA PARED, LUMINARIO REDONDO, CRISTAL PERLADO. INCLUYE: ANDAMIOS, HERRAMIENTA, MANO DE OBRA, ACARREOS FUERA Y DENTRO DE LA OBRA. | PZA | 265 | 265 | 265 | 265 | 265 | 265 | 265 | 265 | 265
1701000331 | SUMINISTRO Y COLOCACION DE LUMINARIO CON LAMPARA FLUORESCENTE COMPACTA 1X13 W, TIPO SPOT CON CRISTAL DE PROTECCION DE LAMPARA (35/60 INTERLITA 1X13 W, CONSTRULITA) O SIMILAR EN CALIDAD Y COSTO, INCLUYE: ANDAMIOS, HERRAMIENTA, MANO DE OBRA, ACARREOS FUERA Y DENTRO DE LA OBRA. | PZA | 399.54 | 399.54 | 399.55 | 399.55 | 399.55 | 399.55 | 399.55 | 399.55 | 399.55
1701000332 | SUMINISTRO Y COLOCACION DE LUMINARIA INCANDESCENTE DE SOBREPONER EN LOSA, CON LAMPARA DE 1 X 25 W. DE COLOR ROJO, INCLUYE: BASE DE PORCELANA, ACCESORIOS DE FIJACION, ANDAMIOS, HERRAMIENTA, MANO DE OBRA, ACARREOS FUERA Y DENTRO DE LA OBRA. | PZA | 45.12 | 45.12 | 45.12 | 45.12 | 45.12 | 45.12 | 45.12 | 45.12 | 45.12
1701000333 | SUMINISTRO E INTALACION DE LUMINARIA DE ALUMBRADO PARA CANCHAS DEPORTIVAS OV15 DE ADITIVO METALICO DE 250 WATTS, 220 VOLTS., INCLUYE: DESMONTAJE DE LA PIEZA EXISTENTE, FOTOCELDA, BALASTRO, FOCO, MATERIAL PARA SU CORRECTO FUNCIONAMIENTO, MANO DE OBRA, HERRAMIENTA Y ACARREOS FUERA Y DENTRO DE LA OBRA. | PZA | 3296.12 | 3296.12 | 3296.21 | 3296.21 | 3296.21 | 3296.21 | 3296.21 | 3296.21 | 3296.21
1701000334 | SUMINISTRO Y COLOCACION DE LUMINARIA DE SOBREPONER MARCA ELMSA DE 2x34 W. CON BALASTRO ALTO FACTOR DE POTENCIA AHORRADORA DE TIPO MARK IV PHILLIPS DE 2x34 W. BASES EXTRAPLANAS, DOS TUBOS FLUORESCENTES DE 2x34 W. MARCA OSRAM, DIFUSOR ACRILICO 100% DE 0.30x1.22., INCLUYE: MANO DE OBRA, HERRAMIENTAS, PRUEBAS, ACARREOS FUERA Y DENTRO DE LA OBRA. | PZA | 845.26 | 845.26 | 845.28 | 845.28 | 845.28 | 845.28 | 845.28 | 845.28 | 845.28
1701000335 | REVISION DE CIRCUITOS EN MURO DE ACOMETIDA, INCLUYE: LA REVISION DE VOLTAJES, CHECAR QUE TANTO LOS TABLEROS COMO LA INSTALACION SEAN LAS INDICADAS PARA LA OBRA, HERRAMIENTA Y MANO DE OBRA. | M | 1333.96 | 1333.96 | 1333.99 | 1333.99 | 1333.99 | 1333.99 | 1333.99 | 1333.99 | 1333.99
1701000336 | SUMINISTRO Y COLOCACION DE INTERRUPTOR TERMOMAGNETICO TIPO FAL 360100 AMP. CON GABINETE; INCL.: MATERIALES, HERRAMIENTA, MANO DE OBRA Y ACARREOS. | PZA | 13522.31 | 13523.17 | 13525.49 | 13524.04 | 13528.2 | 13527.11 | 13521.7 | 13525.95 | 13528.2
1701000337 | SUMINISTRO Y COLOCACION DE INTERR. TERMOMAG. QO DE 2x20 AMP; INCL.: MATERIALES, HERRAMIENTA, MANO DE OBRA Y ACARREOS. | PZA | 963.04 | 963.04 | 963.04 | 963.04 | 963.04 | 963.04 | 963.04 | 963.04 | 963.04
1701000338 | SUMINISTRO Y COLOCACION DE INTERR. TERMOMAG. QO DE 1x20 AMP; INCL.: MATERIALES, HERRAMIENTA, MANO DE OBRA Y ACARREOS. | PZA | 323.83 | 323.83 | 323.83 | 323.83 | 323.83 | 323.83 | 323.83 | 323.83 | 323.83
1701000339 | SUMINISTRO Y COLOCACION DE AISLANTE EN PUNTAS DE CABLES CON AISLANTE DE PLASTICO VOLCANIZADOS. INCLUYE: MATERIAL, MANO DE OBRA, HERRAMIENTAS Y ACARREOS DENTRO Y FUERA DE LA OBRA. | PZA | 39.88 | 39.88 | 39.88 | 39.88 | 39.88 | 39.88 | 39.88 | 39.88 | 39.88
1701000341 | SUMINISTRO Y COLOCACION DE INTERRUPTOR TERMOMAGNETICO SIN GABINETE DE 3 POLO 50-100 A TIPO FAL SQUARED O SIMILAR EN CALIDAD Y COSTO, INCLUYE: CONEXION, PRUEBA, HERRAMIENTA Y MANO DE OBRA. | PZA | 10892.48 | 10892.48 | 10892.75 | 10892.75 | 10892.75 | 10892.75 | 10892.75 | 10892.75 | 10892.75
1701000342 | SUMINISTRO Y COLOCACION DE CABLE (MARCA: CONDUMEX, CONDUCTORES MONTERREY, LATIN CASA, CODELMEX, CONELC) THW ANTILLAMA 600 V CALIBRE 1/0, INCLUYE: CINTA AISLANTE LUBRICACION, GUIAS AISLAMIENTO DE PUNTAS, HERRAMIENTAS, MANO DE OBRA Y ANDAMIOS A CUALQUIER ALTURA. | M | 187.7 | 187.7 | 187.7 | 187.7 | 187.7 | 187.7 | 187.7 | 187.7 | 187.7
1701000343 | SUMINISTRO Y COLOCACION DE BASE MEDIDOR DE 7 TERMINALES, 200 A INCLUYE: CONEXION, HERRAMIENTA, MANO DE OBRA Y ACARREO FUERA Y DENTRO DE LA OBRA. | PZA | 1641.07 | 1641.07 | 1641.11 | 1641.11 | 1641.11 | 1641.11 | 1641.11 | 1641.11 | 1641.11
1701000344 | SUMINISTRO Y COLOCACION DE CAJA CONDULET DE ALUMINIO SERIE OVALADA TIPO LB-27 DE 19 MM.DE DIAMETRO, CON TAPA; INCLUYE: ACARREO, ANDAMIOS, CONEXIONES, HERRAMIENTA MENOR Y MANO DE OBRA. INCLUYE TODO LO NECESARIO PARA SU CORRECTA EJECUCION. | PZA | 422.77 | 422.77 | 422.78 | 422.78 | 422.78 | 422.78 | 422.78 | 422.78 | 422.78
1701000345 | SUMINISTRO Y COLOCACION DE CAJA CONDULET DE ALUMINIO SERIE OVALADA TIPO LB-37 DE 25 MM.DE DIAMETRO, CON TAPA; INCLUYE: ACARREO, ANDAMIOS, CONEXIONES, HERRAMIENTA MENOR Y MANO DE OBRA. INCLUYE TODO LO NECESARIO PARA SU CORRECTA EJECUCION. | PZA | 494.52 | 494.52 | 494.53 | 494.53 | 494.53 | 494.53 | 494.53 | 494.53 | 494.53
1701000346 | SUMINISTRO Y COLOCACION DE CAJA CONDULET DE ALUMINIO SERIE OVALADA TIPO LB -47 DE 32 MM DE DIAMETRO, CON TAPA; INCLUYE: ACARREO, CONEXIONES, PRUEBAS, HERRAMIENTA MENOR Y MANO DE OBRA. INCLUYE TODO LO NECESARIO PARA SU CORRECTA EJECUCION. | PZA | 555.86 | 555.86 | 555.88 | 555.88 | 555.88 | 555.88 | 555.88 | 555.88 | 555.88
1701000347 | SUMINISTRO Y COLOCACION DE CAJA CONDULET DE ALUMINIO SERIE OVALADA TIPO LB-47 DE 51 MM. DE DIAMETRO, CON TAPA; INCLUYE: ACARREO, CONEXIONES, PRUEBAS, HERRAMIENTA MENOR Y MANO DE OBRA. INCLUYE TODO LO NECESARIO PARA SU CORRECTA EJECUCION. | PZA | 674.43 | 674.43 | 674.45 | 674.45 | 674.45 | 674.45 | 674.45 | 674.45 | 674.45
1701000500 | REHABILITACION PARCIAL DE LUMINARIA FLUORESCENTE 2x39 W, (SOBRE PONER) INCLUYE:TUBOS FLUORESCENTES, ACRILICO, BASES, SOCKETS, CABLE, PINTURA ESMALTE EN GABINETES, MATERIALES DE FIJACION, COLOCACION DE LUMINARIA, HERRAMIENTA MENOR Y ACARREOS DENTRO Y FUERA DE LA OBRA. | PZA | 336.96 | 336.96 | 336.97 | 336.97 | 336.97 | 336.97 | 336.97 | 336.97 | 336.97
1701000520 | SUMINISTRO Y COLOCACION DE BOMBA SUMERGIBLE MARCA RED JACKET`S O SIMILAR EN CALIDAD Y COSTO, CON MOTOR ELECTRICO MONOFASICO DE 1/2 HP. 3500 RPM, 110 VOLTS, 60 HZ, INCLUYE: 12 METROS DE TUBERIA DE COLUMNA DE 2" DE DIAMETRO (FoGo.), 26 METROS DE CABLE TIPO SUBMARINO Y CABEZAL DE DESCARGA DE 2", 1 VALVULA CHECK DE 2", 1 TUERCA UNION DE 2", HERRAMIENTA, MANO DE OBRA, PRUEBAS, ACARREOS DENTRO Y FUERA DE LA OBRA Y TODO LO NECESARIO PARA SU COLOCACION CORRECTO FUNCIONAMIENTO. | PZA | 19423.36 | 19423.36 | 19423.84 | 19423.84 | 19423.84 | 19423.84 | 19423.84 | 19423.84 | 19423.84
1701000521 | DESASOLVE Y LIMPIEZA DE REGISTRO ELECTRICO EXISTENTE, INCLUYE: RETIRO DEL MATERIAL RESULTANTE , HERRAMIENTA, MANO DE OBRA Y ACARREOS DENTRO Y FUERA DE LA OBRA | PZA | 285.87 | 285.87 | 285.88 | 285.88 | 285.88 | 285.88 | 285.88 | 285.88 | 285.88
1701000600 | SUMINISTRO Y COLOCACIÓN DE TABLERO DE DISTRIBUCIÓN I-LINE KA 225M-12-IA MCA. SQUARED CON INTERRUPTOR GENERAL KA 36200 AMP. INCLUYE: ACARREOS FUERA Y DENTRO DE LA OBRA, NIVELACIÓN, MATERIALES DE FIJACIÓN, CONEXIÓNES, PRUEBAS, HERRAMIENTA Y MANO DE OBRA. | PZA | 47099.89 | 47099.89 | 47101.08 | 47101.08 | 47101.08 | 47101.08 | 47101.08 | 47101.08 | 47101.08
1701000601 | SUMINISTRO Y COLOCACIÓN DE INTERRUPTOR TERMOMAGNETICO I-LINE FA32030 A FA 32050 AMPERS. MARCA SQUARED. INCLUYE: ACARREOS FUERA Y DENTRO DE LA OBRA, MATERIALES DE FIJACIÓN, CONEXIONES, PRUEBAS, HERRAMIENTA Y MANO DE OBRA. | PZA | 4346.06 | 4346.06 | 4346.18 | 4346.18 | 4346.18 | 4346.18 | 4346.18 | 4346.18 | 4346.18
1701000602 | DESMONTAJE DE TRANSFORMADOR TRIFASICO EN MAL ESTADO, INSTALADO SOBRE POSTE DE CONCRETO, INCLUYE: DESENERGIZADO EN ALTA TENSION CON PERITGA, SUSTITUCION DE FUSIBLES DE ., ACARREO DENTRO Y FUERA DE LA OBRA, HERRAMIENTA Y MANO DE OBRA. | PZA | 4243.3 | 4243.3 | 4243.4 | 4243.4 | 4243.4 | 4243.4 | 4243.4 | 4243.4 | 4243.4
1701000603 | SUMINISTRO Y COLOCACION DE INTERRUPTOR GENERAL I-LINE B.T. 220-127V. NEMA 3R CAT. LA400M102A LA 36400, INCL.: CONEXION, PRUEBAS, MATERIALES PARA SU FIJACION, HERRAMIENTA, MANO DE OBRA, ACARREOS FUERA Y DENTRO DE LA OBRA | PZA | 44184.46 | 44184.46 | 44185.56 | 44185.56 | 44185.56 | 44185.56 | 44185.56 | 44185.56 | 44185.56
1701000604 | SUMINISTRO Y COLOCACION DE LUMINARIA FLUORESCENTE DE SOBREPONER EN LOSA, CON LAMPARA AHORRADORA DE ENERGIA DE 60 WATTS, INCLUYE: BASE DE PORCELANA, ACCESORIOS DE FIJACION, ANDAMIOS, HERRAMIENTA, MANO DE OBRA, ACARREOS FUERA Y DENTRO DE LA OBRA. | PZA | 127.52 | 127.52 | 127.53 | 127.53 | 127.53 | 127.53 | 127.53 | 127.53 | 127.53
1701000605 | REHABILITACIÓN DE SALIDA DE VENTILADOR, CAMBIO DE CABLE EN 3 LINEAS DEL No. 12 CON UN DESARROLLO PROMEDIO DE 9 MTRS., INCLUYE DESCABLEADO DE INSTALACION EXISTENTE EN MAL ESTADO, DESMONTAJE Y MONTAJE DE VENTILADOR, VERIFICACION Y ORDENAMIENTO DE CIRCUITOS, ALIMENTACION DESDE EL TABLERO, PRUEBAS, HERRAMIENTAS, MATERIALES, MANO DE OBRA Y ACARREOS DENTRO Y FUERA DE LA OBRA. | SAL | 868.34 | 868.34 | 868.36 | 868.36 | 868.36 | 868.36 | 868.36 | 868.36 | 868.36
1701000606 | REHABILITACION DE SALIDA DE ALUMBRADO CON CABLE No. 12 , CON UN DESARROLLO PROMEDIO DE 9.00 MTRS., INCLUYE: DESCABLEADO DE INSTALACION EXISTENTE EN MAL ESTADO, DESMONTAJE Y MONTAJE DE LAMPARAS, SUSTITUIR APAGADORS CON PLACA, VERIFICACION Y ORDENAMIENTO DE CIRCUITOS, ALIMENTACIÓN DESDE EL TABLERO, PRUEBAS, HERRAMIENTAS, MATERIALES, MANO DE OBRA Y ACARREOS DENTRO Y FUERA DE LA OBRA. | SAL | 668.19 | 668.19 | 668.21 | 668.21 | 668.21 | 668.21 | 668.21 | 668.21 | 668.21
1701000607 | REHABILITACION DE SALIDA DE CONTACTO CON DOS CABLES DEL No. 10 Y UN CABLE DEL No. 12 CON UN DESARROLLO PROMEDIO DE 9 MTRS.,CABLEADO Y DESCABLEADO, SUSTITUIR CONTACTOS SENCILLOS POR CONTACTOS DOBLES POLARIZADOS CON PLACA, VERIFICACION Y ORDENAMIENTO DE CIRCUITOS, ALIMENTACION DESDE EL TABLERO, PRUEBAS, HERRAMIENTAS, MATERILAES, MANO DE OBRA Y ACARREOS DENTRO Y FUERA DE LA OBRA. | SAL | 813.58 | 813.58 | 813.6 | 813.6 | 813.6 | 813.6 | 813.6 | 813.6 | 813.6
1701000608 | SUMINISTRO Y COLOCACIÒN DE CAJA GALVANIZADA DE 10 X 10 CMS, PARA REGISTRO DE INSTALACIONES ELECTRICAS, INCLUYE: FIJACION EN ESTRUCTURA DE MADERA, MATERIALES, ACARREOS FUERA Y DENTRO DE LA OBRA, MANO DE OBRA, HERRAMIENTA Y ANDAMIOS A CUALQUIER ALTURA. | PZA | 33.15 | 33.15 | 33.15 | 33.15 | 33.15 | 33.15 | 33.15 | 33.15 | 33.15
1701000609 | SUMINISTRO E INSTALACION DE LUMINARIO COMPUESTO SOQUET MOGUL, BASE Y COLGANTE, BALASTRO REMOTO OCULTO EN PLAFON, LAMPARA DE ADITIVOS METALICOS DE 250W. INCLUYE: MATERIALES NECESARIOS, CONEXION, PRUEBAS, ANDAMIOS A CUALQUIER ALTURA, HERRAMIENTAS, MANO DE OBRA, ACARREOS DENTRO Y FUERA DE LA OBRA. TODO LO NECESARIO PARA SU CORRECTO FUNCIONAMIENTO. | PZA | 964.85 | 964.85 | 964.88 | 964.88 | 964.88 | 964.88 | 964.88 | 964.88 | 964.88
1701000610 | SUMINISTRO E INSTALACION DE LUMINARIA PARA LAMPARA DE LUZ ULTRAVIOLETA, 127V, 60 Hz, 30W, T8; BALASTRO ELECTRONICO C3OY8 TECNOLITE, TUBO GERMICIDA DE 908.80 MM, MONTADO EN GABINETE DE 1.22 x 0.30 MTS.. INCLUYE: MATERIALES NECESARIOS, CONEXION, PRUEBAS, ANDAMIOS A CUALQUIER ALTURA, HERRAMIENTAS, MANO DE OBRA, ACARREOS DENTRO Y FUERA DE LA OBRA. TODO LO NECESARIO PARA SU CORRECTO FUNCIONAMIENTO. | PZA | 526.92 | 526.92 | 526.93 | 526.93 | 526.93 | 526.93 | 526.93 | 526.93 | 526.93
1701000611 | SALIDA DE CONTACTO MONOFASICO POLARIZADO DUPLEX 127V-15 AMPS. CON 2 ENTRADAS PLANAS Y UNA REDONDA, CAJA CONDULETS Y TUBO CONDUIT DE FoGo PARED DELGADA DE 13 A 19 MM. DE DIAMETRO, INCLUYE: CONDULETS, EMPAQUES, TAPA, CONECTORES, COPLES, ABRAZADERAS, CABLE DEL No. 10 Y 12, TAQUETES Y TORNILLOS, APAGADORES, PRUEBAS, ANDAMIOS, HERRAMIENTAS, MATERIALES, MANO DE OBRA Y ACARREOS DENTRO Y FUERA DE LA OBRA. | SAL | 1419.5 | 1419.5 | 1419.54 | 1419.54 | 1419.54 | 1419.54 | 1419.54 | 1419.54 | 1419.54
1701000612 | SALIDA DE CENTRO CON CAJA CONDULETS Y TUBO CONDUIT Fo.Go. PARED DELGADA DE 13 A 19 MM. DE DIAMETRO, INCLUYE: CONDULETS, EMPAQUES, TAPA, CONECTORES, COPLES, ABRAZADERAS, CABLE DEL No. 10 Y 12, TAQUETES, TORNILLOS, APAGADORES, PRUEBAS, ANDAMIOS, HERRAMIENTA, MANO DE OBRA, ACARREOS FUERA Y DENTRO DE LA OBRA. | SAL | 1167.67 | 1167.67 | 1167.7 | 1167.7 | 1167.7 | 1167.7 | 1167.7 | 1167.7 | 1167.7
1701000613 | SUMINISTRO Y COLOCACION DE LUMINARIA DE EMPOTRAR EN PLAFOND, TIPO SPOT (MULTIGROVE) CON LAMPARAS R20-50 W, PAR 20-130 VOLTS, HAZ MEDIO (30), INCLUYE: MATERIAL PARA SU FIJACION, CONEXION, PRUEBAS, ANDAMIOS, HERRAMIENTA, MANO DE OBRA, ACARREOS FUERA Y DENTRO DE LA OBRA, TODO LO NECESARIO PARA SU CORRECTO FUNCIONAMIENTO. | PZA | 1383.1 | 1383.1 | 1383.14 | 1383.14 | 1383.14 | 1383.14 | 1383.14 | 1383.14 | 1383.14
1701000614 | REHABILITACION DE REGISTRO ELECTRICO DE 60x60x80 CMS., CONSISTENTE EN LEVANTAR EL NIVEL DE PISO TERMINADO; INCLUYE: LIMPIEZA INTERIOR, COLOCACIÓN DE FONDO DE GRAVA DE 3/4", VARILLA FORRADA CON ELECTRODUCTO NARANJA, CADENA PERIMETRAL DE CONCRETO F´C=150 KG/CM2 DE 15x15 CMS DE SECCION, ARMADA CON 3 VARILLAS No. 3, ESTRIBOS DEL No. 2 A CADA 20 CMS., SUJECION DE TAPA METALICA A CADENA CON ANCLAS, CIMBRADO Y DESCIMBRADO CON MADERA DE PINO DE 3ra., BOQUILLAS, APLANADO INTERIOR CON MORTERO CEM-ARENA 1:5, ACABADO PULIDO, TAPA METALICA DE LAMINA LISA CAL. 18, BISAGRAS, MARCO DE ANGULO DE 1"x1"x1/8", CONTRAMARCO DE ANGULO DE 1 1/4"x1 1/4"x 1/8", HERRAMIENTA, MANO DE OBRA Y ACARREOS FUERA Y DENTRO DE LA OBRA. | PZA | 1322.61 | 1326.15 | 1356.77 | 1344.02 | 1371.98 | 1366.57 | 1319.16 | 1366.48 | 1371.98
1701000615 | DESMANTELAMIENTO DE SALIDA ELECTRICA DE VENTILADORES, INCLUYE: DESCABLEADO Y DESMONTAJE, HERRAMIENTA, MANO DE OBRA Y ACARREOS DENTRO Y FUERA DE LA OBRA. | SAL | 99.89 | 99.89 | 99.89 | 99.89 | 99.89 | 99.89 | 99.89 | 99.89 | 99.89
1701000616 | DESMANTELAMIENTO DE SALIDAS ELECTRICAS DE CONTACTOS, INCLUYE: DESCABLEADO, QUITAR CONTACTOS Y TAPAS, HERRAMIENTA, MANO DE OBRA Y ACARREOS DENTRO Y FUERA DE LA OBRA.. | SAL | 90.66 | 90.66 | 90.67 | 90.67 | 90.67 | 90.67 | 90.67 | 90.67 | 90.67
1701000617 | SUMINISTRO Y COLOCACIÓN DE TUBERIA CONDUIT DE PVC DE 4" DE Ø, EN 4 LINEAS DE ACUERDO A LAS NORMAS DE C.F.E., INCLUYE: DEMOLICION DE PISO DE CONCRETO EXISTENTE DE 50 CMS. DE ANCHO, CORTE CON CORTADORA DE CONCRETO, EXCAVACIÓN, MATERIAL MEJORADO, RELLENO CON MATERIAL PRODUCTO DE LA EXCAVACIÓN Y REPOSICIÓN DE CONCRETO DE F´C= 150 KG/CM2. TRABAJO TERMINADO. | M | 755.08 | 758.41 | 775.61 | 767.88 | 785.85 | 782.91 | 750.96 | 780.95 | 785.85
1701000618 | SUMINISTRO E INSTALACION DE BASE DE MEDICION 7x200 AMPS. INCLUYE: FLETES, ACARREOS, MATERIALES DE FIJACION, NIVELACION, HERRAMIENTA Y MANO DE OBRA. | PZA | 1915.61 | 1915.61 | 1915.66 | 1915.66 | 1915.66 | 1915.66 | 1915.66 | 1915.66 | 1915.66
1701000619 | REHABILITACION DE LUMINARIA DE SOBREPONER TIPO CAPFCE DE 2x75 W (PINTURA EN GABINETES CAMBIO DE BALASTROS, CAMBIO DE ACRILICOS, CAMBIO DE TUBOS FLUORESCENTES, DESARMADO Y ARMADO DE GABINETES, DESMONTAJE, ANCLAS PARA SU FIJACION)., INCLUYE. HERRAMIENTA, MANO DE OBRA Y ACARREOS DENTRO Y FUERA DE LA OBRA. | PZA | 578.05 | 578.05 | 578.06 | 578.06 | 578.06 | 578.06 | 578.06 | 578.06 | 578.06
1701000620 | PUENTE DE UNION PRINCIPAL EN INTERRUPTOR PRINCIPAL. INCLUYE: ZAPATA TERMINAL, CABLE CAL. 4/0, TUBO CONDUIT P.D. GALV. 19 MM., CONECTOR P.D., PRUEBAS, HERRAMIENTA Y MANO DE OBRA. | PZA | 2710.45 | 2710.45 | 2710.52 | 2710.52 | 2710.52 | 2710.52 | 2710.52 | 2710.52 | 2710.52
1701000621 | SUMINISTRO Y COLOCACION DE TABLERO DE DISTRIBUCION I-LINE ML-400-14-2A SQUARE´D O SIMILAR EN CALIDAD Y COSTO, INCLUYE: PRUEBAS, MATERIALES, FIJACION, HERRAMIENTA, MANO DE OBRA, ACARREOS FUERA Y DENTRO DE LA OBRA. | PZA | 27167.22 | 27167.92 | 27170.16 | 27169.03 | 27172.33 | 27171.45 | 27167.12 | 27170.58 | 27172.33
1701000622 | SUMINISTRO Y COLOCACION DE INTERRUPTOR TERMO MAGNETICO I-LINE FA-36030, INCLUYE: COLOCACION, PRUEBAS, HERRAMIENTAS, MANO DE OBRA Y ACARREOS FUERA Y DENTRO DE LA OBRA. | PZA | 9016.16 | 9016.16 | 9016.38 | 9016.38 | 9016.38 | 9016.38 | 9016.38 | 9016.38 | 9016.38
1701000623 | SUMINISTRO Y COLOCACION DE INTERRUPTOR TERMO MAGNETICO I-LINE FA-36100, INCLUYE: COLOCACION, PRUEBAS, HERRAMIENTAS, MANO DE OBRA Y ACARREOS FUERA Y DENTRO DE LA OBRA. | PZA | 11381.36 | 11381.36 | 11381.63 | 11381.63 | 11381.63 | 11381.63 | 11381.63 | 11381.63 | 11381.63
1701000624 | SUMINISTRO Y COLOCACION DE INTERRUPTOR TERMO MAGNETICO I-LINE FA-36175, INCLUYE: COLOCACION, PRUEBAS, HERRAMIENTAS, MANO DE OBRA Y ACARREOS FUERA Y DENTRO DE LA OBRA. | PZA | 12105.61 | 12105.61 | 12105.91 | 12105.91 | 12105.91 | 12105.91 | 12105.91 | 12105.91 | 12105.91
1701000625 | SUMINISTRO Y COLOCACION DE INTERRUPTOR TERMO MAGNETICO I-LINE FA-36070, INCLUYE: COLOCACION, PRUEBAS, HERRAMIENTAS, MANO DE OBRA Y ACARREOS FUERA Y DENTRO DE LA OBRA. | PZA | 11381.36 | 11381.36 | 11381.63 | 11381.63 | 11381.63 | 11381.63 | 11381.63 | 11381.63 | 11381.63
1701000626 | SUMINISTRO Y COLOCACION DE INTERRUPTOR TERMO MAGNETICO I-LINE FA-36050, INCLUYE: COLOCACION, PRUEBAS, HERRAMIENTAS, MANO DE OBRA Y ACARREOS FUERA Y DENTRO DE LA OBRA. | PZA | 9016.16 | 9016.16 | 9016.38 | 9016.38 | 9016.38 | 9016.38 | 9016.38 | 9016.38 | 9016.38
1701000627 | SUMINISTRO Y COLOCACION DE INTERRUPTOR TERMO MAGNETICO I-LINE FA-36040, INCLUYE: COLOCACION, PRUEBAS, HERRAMIENTAS, MANO DE OBRA Y ACARREOS FUERA Y DENTRO DE LA OBRA. | PZA | 9016.16 | 9016.16 | 9016.38 | 9016.38 | 9016.38 | 9016.38 | 9016.38 | 9016.38 | 9016.38
1701000628 | SUMINISTRO Y COLOCACION DE INTERRUPTOR TERMO MAGNETICO LAL-36400, Y GABINETE LA4008B, INCLUYE: COLOCACION, PRUEBAS, HERRAMIENTAS, MANO DE OBRA Y ACARREOS FUERA Y DENTRO DE LA OBRA. | PZA | 54100.31 | 54100.31 | 54101.66 | 54101.66 | 54101.66 | 54101.66 | 54101.66 | 54101.66 | 54101.66
1701000629 | SUMINISTRO Y COLOCACION DE INTERRUPTOR TERMOMAGNETICO LAL-36400, INCLUYE: COLOCACION, PRUEBAS, HERRAMIENTAS, MANO DE OBRA Y ACARREOS FUERA Y DENTRO DE LA OBRA. | PZA | 48652.53 | 48652.53 | 48653.75 | 48653.75 | 48653.75 | 48653.75 | 48653.75 | 48653.75 | 48653.75
1701000630 | REPARACION DE INSTALACION DE RED ELECTRICA EXTERIOR , INCLUYE: RETIRO DE CABLE EXISTENTE, REPOSICION DE CABLE, CONEXION, TRABAJO TERMINADO, MANO DE OBRA, Y HERRAMIENTA. | PZA | 34.09 | 34.09 | 34.1 | 34.1 | 34.1 | 34.1 | 34.1 | 34.1 | 34.1
1701000631 | SALIDA PARA VOZ Y DATOS EN MURO INCLUYE: PRUEBAS, CABLE CONECTORES, CONECIONES, COPLES, SOBRETAPA, MANO DE OBRA, ACARREO FUERA Y DENTRO DE LA OBRA, HERRAMIENTA. | SAL | 716.39 | 716.39 | 716.41 | 716.41 | 716.41 | 716.41 | 716.41 | 716.41 | 716.41
1701000632 | SUMINISTRO Y CONSTRUCCION DE SUBESTACION ELECTRICA, TIPO POSTE DE 45 KVA, 13.2 KV/220/127 VOLTS, A BASE DE: TRANSFORMADOR TRIFASICO DE 45 KVA, MCA. PROLEC O IEM, 1 POSTE PC-11-700, 1 POSTE PC-9-450, 2 CRUCETAS PR-200, CRUCETA PT-200, PARRILLA METALICA, ABARAZADERAS, PERNOS, MOLDURAS, HERRAJES, REMATES, AISLADORES, SISTEMA DE TIERRA, RETENIDA COMPLETA, RSA, 3 CORTA CIRCUITOS FUSIBLE 15 KV, 3 APARTARRAYOS ADA 12 KV, 3 CONECTORES PERICO LINEA VIVA, 3 LISTONES FUSIBLES, PLACAS Y ARANDELAS (4) 2-PC Y (10) 1-PC, APEGADO A ESPECIFICACIONES Y EL PROTOCOLO DE LA CFE Y UNIDAD VERIFICADORA; INCLUYE: TRAMITES Y GESTIONES ANTE CFE, VERIFICACION, MEMORIA DE CALCULO, PLANOS EN ALTA Y BAJA TENSION, FIANZA, HONORARIOS DE NOTARIO Y CONVENIO, MANO DE OBRA, MATERIALES MENORES, EQUIPO Y HERRAMIENTA, FLETES Y ACARREOS, DENTRO Y FUERA DE LA OBRA.(PROYECTO ESPECIAL CON 2 POSTES) | PZA | 321873.51 | 321873.51 | 321881.55 | 321881.55 | 321881.55 | 321881.55 | 321881.55 | 321881.55 | 321881.55
1701000633 | SUCCION Y DESCARGA DE MOTOBOMBA A BASE DE TUBO DE COBRE "M" INCLUYE: SUCCION DE TUBO DE COBRE DE 1" DE DIAMETRO Y DESCARGA DE 3/4" DE DIAMETRO, VALVULA CHECK PICHANCHA, CODOS, TEE, ADAPTADORES, SOLDADURA, CORTES, ACARREOS, HERRAMIENTAS, PRUEBAS Y MANO DE OBRA. | PZA | 3908.97 | 3908.97 | 3909.08 | 3909.08 | 3909.08 | 3909.08 | 3909.08 | 3909.08 | 3909.08
1701000634 | SUMINISTRO Y COLOCACION DE CORREDERA DE 1.00 MTS. DE ACERO GALVANIZADO POR IMERSION EN CALIENTE NORMA C.F.E. MENSULA CS DE 356 DE FIERRO GALVANIZADO, SOPORTE DE MEDIA CAÑA DE NEOPRENO TCA-187 CAL 1/0 INCLUYE: MANIOBRAS, ACARREOS, FIJACION A PAREDES DE REGISTRO DE BANQUETA, COLOCACION, ASENTADO EN SU POSICION, MONTAJE, PRUEBAS, AJUSTES, MEDICIONES, CONEXION DE TIERRA, AJUSTES, EQUIPO, HERRAMIENTA Y MANO DE OBRA. | JGO | 6415.51 | 6415.51 | 6415.67 | 6415.67 | 6415.67 | 6415.67 | 6415.67 | 6415.67 | 6415.67
1701000635 | MANTENIMIENTO DE REGISTRO ELECTRICO DE 0.60x0.60x0.25 M., A BASE DE AISLAMIENTO DE PUNTAS, APLANADOS EXTERIORES, FONDO DE GRAVA, PINTURA VINILICA EN MUROS EXTERIORES Y PINTURA ANTICORROSIVA EN TAPA METALICAS, INCLUYE: MATERIALES, MANO DE OBRA, HERRAMIENTAS Y ACARREOS DENTRO Y FUERA DE LA OBRA. | PZA | 503.35 | 506.73 | 515.69 | 511.95 | 525.58 | 521.18 | 501.06 | 517.42 | 525.58
1701000636 | SUMINISTRO Y COLOCACION DE CONTACTO DUPLEX CON TAPA DE INTEMPERIE 125 V. INCLUYE: MATERIALES, MANO DE OBRA Y HERRAMIENTA. | PZA | 128.3 | 128.3 | 128.3 | 128.3 | 128.3 | 128.3 | 128.3 | 128.3 | 128.3
1701000637 | DESMANTELAMIENTO Y DESCONEXION DE TABLERO DE CONTROL Y/O CENTRO DE CARGA, PARA SU SUSTITUCION, INCLUYE: RANURADO EN MUROS Y RESANES, MANO DE OBRA, ACARREOS DENTRO Y FUERA DE LA OBRA. | PZA | 222.34 | 222.34 | 222.34 | 222.34 | 222.34 | 222.34 | 222.34 | 222.34 | 222.34
1701000638 | REHABILITACIÓN DE SALIDA DE CENTRO EN CAJA DE LAMINA GALVANIZADA, INCLUYE: CABLES (CONDUMEX, MONTERREY O SIMILARES EN CALIDAD Y COSTO), CHASIS Y SOBRETAPA DE ALUMINIO DE 1-2-3 VENTANAS, PRUEBAS, CONEXION, HERRAMIENTA, MATERIALES, MANO DE OBRA Y ACARREOS DENTRO Y FUERA DE LA OBRA. | SAL | 699.28 | 699.28 | 699.3 | 699.3 | 699.3 | 699.3 | 699.3 | 699.3 | 699.3
1701000639 | REHABILITACIÓN DE SALIDA DE CONTACTO EN CAJA DE LAMINA GALVANIZADA, INCLUYE: CABLES (CONDUMEX, MONTERREY O SIMILARES EN CALIDAD Y COSTO), CHASIS Y SOBRETAPA DE ALUMINIO DE 1-2-3 VENTANAS, PRUEBAS, CONEXION, HERRAMIENTA, MATERIALES, MANO DE OBRA Y ACARREOS DENTRO Y FUERA DE LA OBRA. | SAL | 601.49 | 601.49 | 601.51 | 601.51 | 601.51 | 601.51 | 601.51 | 601.51 | 601.51
1701000640 | SALIDA DE CENTRO EN CAJA DE LAMINA GALVANIZADA CON TUBO CONDUIT Fo. Go. GALVANIZADO PARED DELGADA Y CONDULETS FS "L" Y "T" INCLUYE: CONECTORES,COPLES, CABLE (MCA. CONDUMEX, CONDUCTORES MONTERREY, LATINCASA, CONDELMEX, CONELEC), ACARREOS FUERA Y DENTRO DE LA OBRA, PRUEBAS, CONEXION, MANO DE OBRA Y HERRAMIENTA, APAGADORES. | SAL | 1130.65 | 1130.65 | 1130.68 | 1130.68 | 1130.68 | 1130.68 | 1130.68 | 1130.68 | 1130.68
1701000641 | SALIDA DE CENTRO PARA VENTILADOR EN CAJA DE LAMINA GALVANIZADA CON TUBO CONDUIT FOoGo. PARED DELGADA Y CONDULETS FS "L" Y "T" INSTALACION APARENTE INCLUYE: CONECTORES, COPLES, HERRAMIENTA, MANO DE OBRA, ACARREOS FUERA Y DENTRO DELA OBRA. | SAL | 812.53 | 812.53 | 812.55 | 812.55 | 812.55 | 812.55 | 812.55 | 812.55 | 812.55
1701000642 | REHABILITACION TOTAL DE LUMINARIA FLUORESCENTE 2x39 W, INCLUYE:TUBOS FLUORESCENTES, ACRILICO, BALASTROS, BASES, SOCKETS, CABLE, PINTURA ESMALTE EN GABINETES, MATERIALES DE FIJACION, COLOCACION DE LUMINARIA, HERRAMIENTA MENOR Y ACARREOS DENTRO Y FUERA DE LA OBRA. | PZA | 673.27 | 673.27 | 673.29 | 673.29 | 673.29 | 673.29 | 673.29 | 673.29 | 673.29
1701000643 | REHABILITACION PARCIAL DE LUMINARIA FLUORESCENTE 2x39 W, INCLUYE:TUBOS FLUORESCENTES, ACRILICO, BASES, SOCKETS, BALASTROS, CABLE, PINTURA ESMALTE EN GABINETES, MATERIALES DE FIJACION, COLOCACION DE LUMINARIA, HERRAMIENTA MENOR Y ACARREOS DENTRO Y FUERA DE LA OBRA. | PZA | 481.23 | 481.23 | 481.24 | 481.24 | 481.24 | 481.24 | 481.24 | 481.24 | 481.24
1701000644 | DESCONEXION Y DESMANTELAMIENTO DE TABLERO DE CONTROL, DISTRIBUCION Y/O GENERAL PARA SU SUSTITUCION, INCLUYE: RANURADO EN MUROS, RESANES, LIMPIEZA Y DESASOLVE EN TUBERIAS, MANO DE OBRA, HERRAMIENTA, ACARREOS DENTRO Y FUERA DE LA OBRA. | PZA | 222.34 | 222.34 | 222.34 | 222.34 | 222.34 | 222.34 | 222.34 | 222.34 | 222.34
1701000645 | DESCONEXION Y DESMANTELAMIENTO DE CABLE 1/0-12 THW PARA SU SUSTITUCION, INCLUYE: LIMPIEZA Y DESASOLVE DE TUBERIA, MANO DE OBRA, HERRAMIENTA, ACARREOS DENTRO Y FUERA DE LA OBRA. | M | 17.79 | 17.79 | 17.79 | 17.79 | 17.79 | 17.79 | 17.79 | 17.79 | 17.79
1701000646 | SUMINISTRO Y COLOCACION DE TABLERO DE DISTRIBUCION QO-412-L125 TRIFASICO SQUARE´D INCLUYE: HERRAMIENTA, MANO DE OBRA, ACARREOS FUERA Y DENTRO DE LA OBRA, CONEXION, PRUEBA Y MATERIALES PARA SU FIJACION. | PZA | 6717.94 | 6717.94 | 6718.1 | 6718.1 | 6718.1 | 6718.1 | 6718.1 | 6718.1 | 6718.1
1701000647 | SUM. Y COLOCACION DE INTERRUPTOR TERMOMAGNETICO FAL36100 AMP. CON GABINETE MCA. SQUARE´D INCLUYE: HERRAMIENTA, MANO DE OBRA, ACARREOS DENTRO Y FUERA DE LA OBRA, CONEXION Y PRUEBA. | PZA | 13950.82 | 13950.82 | 13951.17 | 13951.17 | 13951.17 | 13951.17 | 13951.17 | 13951.17 | 13951.17
1701000648 | SUM. Y COLOCACION DE BASE P/MEDIDOR DE 7 TERMINALES DE 100 AMPS. MCA SQUARE´D, INCLUYE: EMPOTRE EN MURO, HERRAMIENTA, MANO DE OBRA, ACARREOS DENTRO Y FUERA DE LA OBRA, CONEXION Y PRUEBA. | PZA | 1053.73 | 1053.73 | 1053.76 | 1053.76 | 1053.76 | 1053.76 | 1053.76 | 1053.76 | 1053.76
1701000649 | SUMINISTRO Y COLOCACION DE MUFA SECA PARA ACOMETIDA CON ENTRADA DE TUBO DE 38 MM, INCLUYE: ACARREOS FUERA Y DENTRO DE LA OBRA, ELEVACION, HERRAMIENTA Y MANO DE OBRA. | PZA | 81.24 | 81.24 | 81.24 | 81.24 | 81.24 | 81.24 | 81.24 | 81.24 | 81.24
1701000650 | SALIDA PARA REGISTRO CAJA DE REJISTRO CON CAJA CUADRADA GALVANIZADA DE 102x102 PARA TUBO DE 19-25 MM, INCLUYE: RESANES CON MORTERO CEM-ARE 1:4, MATERIALES, HERRAMIENTA, MANO DE OBRA Y ACARREOS FUERA Y DENTRO DE LA OBRA. | PZA | 29.33 | 29.34 | 29.37 | 29.36 | 29.42 | 29.41 | 29.32 | 29.4 | 29.42
1701000651 | SUMINISTRO Y COLOCACION DE GABINETE TIPO TELEFONICO DE 45x50x20 CMS. TIPO SOBREPONER, INCLUYE: MATERIALES, HERRAMIENTA, MANO DE OBRA Y ACARREOS FUERA Y DENTRO DE LA OBRA. | PZA | 521.37 | 521.37 | 521.39 | 521.39 | 521.39 | 521.39 | 521.39 | 521.39 | 521.39
1701000652 | SUMINISTRO Y COLOCACION DE INTERRUPTOR TERMOMAGNETICO DE 2 POLOS DE 30 AMPS. TIPO FAL MARCA SQUARE´D, INCLUYE: HERRAMIENTA, MANO DE OBRA, ACARREOS FUERA Y DENTRO DE LA OBRA, CONEXION Y PRUEBA. | PZA | 5413.13 | 5413.13 | 5413.27 | 5413.27 | 5413.27 | 5413.27 | 5413.27 | 5413.27 | 5413.27
1701000653 | SUMINISTRO Y COLOCACION DE INTERRUPTOR TERMOMAGNETICO DE 2 POLOS DE 40 AMPS. TIPO FAL MARCA SQUARE´D, INCLUYE: HERRAMIENTA, MANO DE OBRA, ACARREOS FUERA Y DENTRO DE LA OBRA, CONEXION Y PRUEBA. | PZA | 5487.25 | 5487.25 | 5487.39 | 5487.39 | 5487.39 | 5487.39 | 5487.39 | 5487.39 | 5487.39
1701000654 | SUMINISTRO Y COLOCACIÓN DE LUMINARIO EXTERIOR TIPO ARBOTANTE EN MURO. 220 QV, 100 W, VAPOR DE SODIO ALTA PRESION, REFLECTOR DE CRISTAL, MOD. WALLPACKETTE 410, MCA HOLOPHANE O SIMILAR EN CALIDAD Y COSTO. INCLUYE: CONEXIÒN, PRUEBAS, MATERIALES, MANO DE OBRA, HERRAMIENTA, ACARREO DENTRO Y FUERA DE LA OBRA Y TODO LO NECESARIO PARA SU CORRECTA EJECUCIÓN Y FUNCIONAMIENTO. | PZA | 3308.85 | 3308.85 | 3308.94 | 3308.94 | 3308.94 | 3308.94 | 3308.94 | 3308.94 | 3308.94
1701000655 | SUMINISTRO Y COLOCACION DE CAJA DE LAMINA GALVANIZADA DE 10 X 10 X 5.7 CMS. PARA REGISTRO ELECTRICO EN TECHO O PISO INCLUYE : FIJACION CON MORTERO CEMENTO ARENA 1:4 ACARREOS DENTRO Y FUERA DE LA OBRA, HERRAMIENTA, Y ANDAMIOS A CUALQUIER ALTURA | PZA | 37.57 | 37.6 | 37.67 | 37.54 | 37.74 | 37.72 | 37.54 | 37.68 | 37.74
1701000656 | SUMINISTRO Y COLOCACION DE TABLERO DE CONTROL QO112 L125GF TIPO DE EMPOTRAR NEMA 1, 127-120V. INCLUYE: TAPA QOC 16 UF, ZAPATAS PRINCIPALES, CONEXION, PRUEBAS, MATERIALES PARA SU FIJACION, HERRAMIENTAS, MANOD E OBRA, ACARREOS DENTRO Y FUERA DE LA OBRA. | PZA | 2278.27 | 2278.27 | 2278.32 | 2278.32 | 2278.32 | 2278.32 | 2278.32 | 2278.32 | 2278.32
1701000657 | SUMINISTRO Y COLOCACION DE TUBO FLUORESCENTE DE 39 WATTS, BLANCO FRIO F48T12/CW CON BASES DEL TIPO TELESCOPICO. INCLUYE: HERRAMIENTAS, MANO DE OBRA, ACARREOS FUERA Y DENTRO DE LA OBRA. | PZA | 76.29 | 76.29 | 76.29 | 76.29 | 76.29 | 76.29 | 76.29 | 76.29 | 76.29
1701000658 | SALIDA PARA REFLECTOR CON TUBERIA DE Fo Go PARED DELGADA Y CABLE DEL No. 12; INCLUYE: REFLECTOR DE 300 W, HERRAMIENTA, MATERIALES, MANO DE OBRA Y ACARREOS FUERA Y DENTRO DE LA OBRA. | SAL | 975.02 | 975.02 | 975.05 | 975.05 | 975.05 | 975.05 | 975.05 | 975.05 | 975.05
1701000659 | SALIDA PARA CONTACTO, A BASE DE TUBERIA DE Fo.Go. PARED DELGADA DE 1/2" EN CAJA CONDULET, INCLUYE: CABLE DEL No.12, PLACA,, CONTACTO POLARIZADO, HERRAMIENTA, MATERIALES, MANO DE OBRA Y ACARREOS FUERA Y DENTRO DE LA OBRA. | SAL | 942.3 | 942.3 | 942.33 | 942.33 | 942.33 | 942.33 | 942.33 | 942.33 | 942.33
1701000660 | SUMINISTRO Y COLOCACION DE CAJA DE LAMINA GALVANIZADA DE 10 X 10 X 3.8 CMS. PARA REGISTRO ELECTRICO EN TECHO SOBRE ELEMENTOS DE MADERA O METALICOS, INCLUYE : ACCESORIOS DE FIJACION ACARREOS DENTRO Y FUERA DE LA OBRA, HERRAMIENTA, Y ANDAMIOS A CUALQUIER ALTURA | PZA | 28.68 | 28.68 | 28.68 | 28.68 | 28.68 | 28.68 | 28.68 | 28.68 | 28.68
1701000661 | SUMINISTRO Y COLOCACION DE LUMINARIA AUTOBALASTRADA CON ARMADURA DE ALUMINIO RECUBIERTO CON PINTURA RESINA POLIESTER, SISTEMA OPTICO DE REFRACTOR DE CRISTAL BOROSILICATO PRISMATICO, ENDURAL RESISTENTE AL CHOQUE TERMICO, SELLADO CON UNA CUBIERTA DE ALUMINIO ANONIZADO, BALASTRO AUTOREGULADO, ALTO FACTOR DE POTENCIA PARA OPERAR LAMPARA DE 400 W, ADITIVOS METALICOS 220 V., 60 HZ MODELO NPP5-PRISMACK CATALOGO NPP5400MH6Z-B37-PF-121- HOLOPHANE. INCLUYE: CABLE USO RUDO 3 HILOS, CALIBRE 12, CLAVIJA DE 15 AMPS. DE 3 VIAS, TUBO CONDUIT DE 19 MM SOLDADURA O FIJACION A ESTRUCTURA A CUALQUIER ALTURA, CINTA AISLANTE, PRUEBAS, HERRAMIENTA, MANO DE OBRA, ACARREOS DENTRO Y FUERA DE LA OBRA, TODO LO NECESARIO PARA SU BUEN FUNCIONAMIENTO. | PZA | 5598.51 | 5598.51 | 5598.66 | 5598.66 | 5598.66 | 5598.66 | 5598.66 | 5598.66 | 5598.66
1701000662 | SUMINISTRO Y COLOCACION DE CONTACTO MONOFASICO SENCILLO POLARIZADO 127 v. 15 AMP. CON DOS ENTRADAS PLANAS Y UNA REDONDA, INCLUYE: ACCESORIOS PARA SU FIJACION A CUALQUIER ALTURA, CONEXIONES, CINTA PLASTICA AISLANTE, HERRAMIENTAS, MATERIALES, MANO DE OBRA Y ACARREOS DENTRO Y FUERA DE LA OBRA. | PZA | 123.88 | 123.88 | 123.88 | 123.88 | 123.88 | 123.88 | 123.88 | 123.88 | 123.88
1701000663 | SUMINISTRO Y COLOCACION DE TAPA CIEGA EN CHALUPA, PARA CANCELACION DE APAGADOR O CONTACTO, INCLUYE: ENCINTADO DE CABLES, MATERIALES, MANO DE OBRA, HERRAMIENTA, ACARREOS DENTRO Y FUERA DE LA OBRA. | PZA | 57.75 | 57.75 | 57.75 | 57.75 | 57.75 | 57.75 | 57.75 | 57.75 | 57.75
1701000664 | REHABILITACION DE APAGADORES O CONTACTOS, INCLUYE: CONTACTO O APAGADOR, DESMONTAJE Y MONTAJE, APRIETE DE CONEXIONES, ENCINTADO, MATERIALES, MANO DE OBRA, HERRAMIENTA Y EQUIPO, ACARREOS DENTRO Y FUERA DE LA OBRA. | PZA | 116.85 | 116.85 | 116.86 | 116.86 | 116.86 | 116.86 | 116.86 | 116.86 | 116.86
1701000665 | SALIDA ELECTRICA PARA VENTILADOR A BASE DE SUMINISTRO Y COLOCACION DE CANALETA DE 22 X 10 X 2100 MM PARA CUBRIR CABLE DE INSTALACION ELECTRICA VISIBLE, FIJADO CON TAQUETES Y TORNILLOS, SOBRE MURO, TRABE O LOSA DE CONCRETO, INCLUYE: MATERIALES, MANO DE OBRA, HERRAMIENTA Y EQUIPO, ACARREOS DENTRO Y FUERA DE LA OBRA. | SAL | 613.68 | 613.68 | 613.69 | 613.69 | 613.69 | 613.69 | 613.69 | 613.69 | 613.69
1701000666 | DESMATELAMIENTO DE LUMINARIAS TIPO CANALETA DE 1X74 W, MATERIAL RECUPERABLE, INCLUYE: HERRAMIENTA, MANO D EOBRA Y ACARREOS FUERA Y DENTOR DE LA OBRA. | PZA | 91.03 | 91.03 | 91.03 | 91.03 | 91.03 | 91.03 | 91.03 | 91.03 | 91.03
1701000667 | DESMATELAMIENTO DE LUMINARIA CIRCULAR DE 22 W, MATERIAL RECUPERABLE. INCLUYE: HERRAMIENTA, MANO D EOBRA Y ACARREOS FUERA Y DENTOR DE LA OBRA. | PZA | 61.07 | 61.07 | 61.07 | 61.07 | 61.07 | 61.07 | 61.07 | 61.07 | 61.07
1701000668 | DESMATELAMIENTO DE VENTILADOR DE TECHO CON MATERIAL RECUPERABLE(VENTILADOR Y CAJA DE CONTROL). INCLUYE: HERRAMIENTA, MANO D EOBRA Y ACARREOS FUERA Y DENTOR DE LA OBRA. | PZA | 107.96 | 107.96 | 107.99 | 107.04 | 107.99 | 107.99 | 107.96 | 107.99 | 107.99
1701000669 | DESVIO DE RED ELECTRICA EXISTENTE A BASE DE CABLES 4/0, 1/0, No. 8, CONECTORES; INCLUYE: SOLTAL CABLES, ANALISIS DE CIRCUITOS, CINTA PLASTICA AISLANTE, CORTES Y CONEXIONES NECESARIAS, HERRAMIENTA, MANO DE OBRA Y ACARREOS FUERA Y DENTRO DE LA OBRA. | PZA | 20774.62 | 20774.62 | 20775.13 | 20775.13 | 20775.13 | 20775.13 | 20775.13 | 20775.13 | 20775.13
1701000670 | CENTRO DE CARGA QO612L100F PARA EQUIPOS DE AIRE ACONDICIONADO MARCA SQUARE'D, INCLUYE: SUMINISTRO, COLOCACIÓN, TRAZO, CONEXIÓN, PRUEBAS, MATERIALES PARA SU FIJACIÓN, MANO DE OBRA, ACARREOS DENTRO Y FUERA DE LA OBRA. | PZA | 1812.59 | 1812.59 | 1812.64 | 1812.64 | 1812.64 | 1812.64 | 1812.64 | 1812.64 | 1812.64
1701000671 | INTERRUPTOR TERMOMAGNÉTICO DE 2 POLOS, 30 AMPS, TIPO QO, MARCA SQUARE`D, INCLUYE: SUMINISTRO, COLOCACIÓN, INSTALACION, CONEXION, PRUEBAS, MATERIALES, HERRAMIENTA, MANO DE OBRA, ACARREOS FUERA Y DENTRO DE LA OBRA, TODO LO NECESARIO PARA SU CORRECTO FUNCIONAMIENTO. | PZA | 1086.57 | 1086.57 | 1086.57 | 1086.57 | 1086.57 | 1086.57 | 1086.57 | 1086.57 | 1086.57
1701000672 | SUMINISTRO Y COLOCACION DE INTERRUPTOR TERMOMAGNÉTICO MARCA FEDERAL PACIFIC MODELO HEG DE 3X 50 AMPS, INCLUYE: INSTALACION, FIJACIÓN, CONEXION, PRUEBAS, MATERIALES, HERRAMIENTA, MANO DE OBRA, ACARREOS FUERA Y DENTRO DE LA OBRA, TODO LO NECESARIO PARA SU CORRECTO FUNCIONAMIENTO | PZA | 7220.97 | 7220.97 | 7221.14 | 7221.14 | 7221.14 | 7221.14 | 7221.14 | 7221.14 | 7221.14
1701000673 | SUMINISTRO Y COLOCACION DE INTERRUPTOR TERMOMAGNÉTICO MARCA FEDERAL PACIFIC MODELO HEG DE 3X 20 AMPS, INCLUYE: INSTALACION, FIJACIÓN, CONEXION, PRUEBAS, MATERIALES, HERRAMIENTA, MANO DE OBRA, ACARREOS FUERA Y DENTRO DE LA OBRA, TODO LO NECESARIO PARA SU CORRECTO FUNCIONAMIENTO. | PZA | 7220.97 | 7220.97 | 7221.14 | 7221.14 | 7221.14 | 7221.14 | 7221.14 | 7221.14 | 7221.14
1701000674 | SISTEMA DE ALARMA PARA NOTIFICACIÓN DE EMERGENCIA CON ALCANCE DE 80 A 360 MTS., QUE CONSTA DE: AMPLICADOR, MEZCLADOR DE 360 WATTS MUSICALES. INCLUYE: 2 TRANSDUCTORES DIFUSURA TIPO TROMPETA DE ALUMINIO REDONDA DE 51 CMS DE DIAMETRO, 38.3 CMS. DE LONGITUD, 2 UNIDADES EXCITADORAS CON POTENCIA DE 70 WATTS RMS, CON DIAMETRO DE 11 CMS, 15 CMS DE ALTO CON ROSCA PARA ENTRADA STANDARD DE 3.47 CMS, 2 TRANSFORMADORES DE LINEA DE POTENCIA DE 50 WATTS RMS, MARCA RAMSOM MODELO 1200M/TR51/L50/U100F, CABLE POLARIZADO CAL. 16, ANDAMIOS, MATERIAL PARA SU FIJACIÓN, HERRAMIENTAS, MANO DE OBRA, ACARREOS DENTRO Y FUERA DE LA OBRA. | PZA | 9194.08 | 9194.08 | 9194.31 | 9194.31 | 9194.31 | 9194.31 | 9194.31 | 9194.31 | 9194.31
1701000675 | SUMINISTRO Y COLOCACION DE TABLERO DE CONTROL QO320L115-F SQUARE'D O SIMILAR, INCLUYE: CONEXION, PRUEBAS, MATERIALES PARA SU FIJACION, HERRAMIENTA, MANO DE OBRA Y ACARREOS DENTRO Y FUERA DE LA OBRA. | PZA | 9734.68 | 9734.77 | 9735.21 | 9735.07 | 9735.49 | 9735.38 | 9734.82 | 9735.25 | 9735.49
1701000676 | PREPARACION DE INSTALACION ELECTRICA DE LUMINARIAS Y CONTACTOS EN FUTURO ADOSAMIENTO. INCLUYE: TUBERIA CONDUIT DE FIERRO GALVANIZADO DE 13 A 19 mm DE Ø, GUIA DE ALAMBRE GALVANIZADO, CONECTORES, COPLES, TAPON, HERRAMIENTA, MANO DE OBRA, ACARREOS DENTRO Y FUERA DE LA OBRA, SEGÚN PROYECTO. | PZA | 693.29 | 693.29 | 693.31 | 693.31 | 693.31 | 693.31 | 693.31 | 693.31 | 693.31
1701000677 | SUMINISTRO Y COLOCACION DE TUBO FLUORESCENTE DE 75 WATTS, INCLUYE: HERRAMIENTAS, MANO DE OBRA, ACARREOS FUERA Y DENTRO DE LA OBRA. | PZA | 65.99 | 65.99 | 65.99 | 65.97 | 65.99 | 65.99 | 65.99 | 65.99 | 65.99
1701000678 | SUMINISTRO Y COLOCACION DE BALASTRO DE 75 WATTS, INCLUYE: HERRAMIENTA, MANO DE OBRA Y TODO LO NECESARIO PARA SU FIJACION. | PZA | 156.79 | 156.79 | 156.79 | 156.77 | 156.79 | 156.79 | 156.79 | 156.79 | 156.79
1701000679 | SUMINISTRO Y COLOCACION DE INTERRUPTOR TERMOMAGNETICO TIPO FA DE 1Px15-50 AMP SQUARE'D, INCLUYE: MATERIALES, CONEXIÓN, PRUEBAS, HERRAMIENTA, MANO DE OBRA, ACARREOS FUERA Y DENTRO DE LA OBRA. | PZA | 2486.7 | 2486.7 | 2486.76 | 2486.76 | 2486.76 | 2486.76 | 2486.76 | 2486.76 | 2486.76
1701000680 | SUMINISTRO Y COLOCACION DE PUERTA QOC24UF MCA. SQUARE`D DE EMPOTRAR, PARA TABLERO QO120L125G, INCLUYE: CONEXION, PRUEBAS, HERRAMIENTA, MANO DE OBRA, ACARREOS FUERA Y DENTRO DE LA OBRA, TODO LO NECESARIO PARA SU FIJACION Y BUEN FUNCIONAMIENTO. | PZA | 1149.14 | 1149.14 | 1149.17 | 1149.17 | 1149.17 | 1149.17 | 1149.17 | 1149.17 | 1149.17
1701000681 | SUMINISTRO E INSTALACION DE INTERRUPTOR DE SEGURIDAD 2x30 AMP. D-221-NRD, CON GABINETE TIPO INTERPERIE, RESISTENTE A LLUVIA CON DOS CARTUCHOS DE 250 V; 30 AMP. DROF. PARA CONEXION DE EQUIPO COMPRESORES EN AZOTEAS, INCLUYE: TUBERIA CONDUIT GALVANIZADA PARED DELGADA, CABLE CONDUCTOR MCA VIAKON CAL. 10 Y 12, CONDULETS, TUBO LICUATITE, CINTA DE AISLAR, TODOS LOS MATERIALES PARA SU FIJACION, MANO DE OBRA, FLETES Y ACARREOS. | PZA | 1432.51 | 1432.51 | 1432.55 | 1432.55 | 1432.55 | 1432.55 | 1432.55 | 1432.55 | 1432.55
1701000682 | SUMINISTRO Y COLOCACION DE ARRANCADOR MAGNETICO A TENSION COMPLETA, INCL.: ELEMENTOS TERMICOS CLASE 8536 SBG-1 (ANTES LBG-1) SQUARE'D, O SIMILAR EN CALIDAD Y COSTO MATERIAL, ACARREOS FUERA Y DENTRO DE LA OBRA, HERRAMIENTA, PRUEBAS, INSTALACION Y MANO DE OBRA. | PZA | 6818.2 | 6818.2 | 6818.37 | 6818.37 | 6818.37 | 6818.37 | 6818.37 | 6818.37 | 6818.37
1701000683 | SUMINISTRO Y COLOCACION DE INTERRUPTOR TERMOMAGNETICO TIPO KA DE 3 POLOS 100 AMPERES., INCLUYE: CONEXIONE, PRUEBAS, MATERIALES PARA SU FIJACION, HERRAMIENTA, MANO DE OBRA, ACARREOS DENTRO YF UERA DE LA OBRA. | PZA | 27707.13 | 27707.13 | 27707.83 | 27707.83 | 27707.83 | 27707.83 | 27707.83 | 27707.83 | 27707.83
1701000684 | DESMANTELAMIENTO DE LUMINARIAS TIPO DE SOBREPONER 2 X 34 W. INCLUYE RETIRO DE LOS GABINETES A UN LUGAR DENTRO DE LAS INSTALACIONES DE LA FACULTAD, DESCABLEADO DE LAS SALIDAS DE CENTRO, MANO DE OBRA Y HERRAMIENTA. | PZA | 296.44 | 296.44 | 296.45 | 296.45 | 296.45 | 296.45 | 296.45 | 296.45 | 296.45
1701000685 | RECABLEADO DE SALIDA DE CENTRO INCLUYE, CABLE CONDUMEX (12.80 M), CON LOS MISMOS CALIBRES EXISTENTES, PRUEBAS Y CONEXIONES, APAGADOR, MATERIAL, MANO DE OBRA Y HERRAMIENTA. | SAL | 519.39 | 519.39 | 519.4 | 519.4 | 519.4 | 519.4 | 519.4 | 519.4 | 519.4
1701000686 | SUMINISTRO Y COLOCACION DE CONTACTO DUPLEX POLARIZADO INCLUYE CAJA DE REGISTRO, TAPA, CONTACTO,CONEXIONES, HERRAMIENTA, MANO DE OBRA Y ACARREOS FUERA Y DENTRO DE LA OBRA. | PZA | 135.09 | 135.09 | 135.09 | 135.09 | 135.09 | 135.09 | 135.09 | 135.09 | 135.09
1701000687 | SUMINISTRO Y COLOCACION DE TUBO CONDUIT PVC LIGERO DE 1/2" , INCLUYE RANURADO EN PISO DE CONCRETO Y MURO DE TABIQUE, ACARREOS DENTRO Y FUERA DE LA OBRA, MATERIAL, MANO DE OBRA Y HERRAMIENTA | M | 20.38 | 20.38 | 20.38 | 20.38 | 20.38 | 20.38 | 20.38 | 20.38 | 20.38
1701000688 | DESMANTELAMIENTO DE CABLEADO ELECTRICO EXISTENTE CON RECUPERACION DEL MATERIAL, INCLUYE: HERRAMIENTAS, MANO DE OBRA, MATERIALES, ACARREOS DENTRO Y FUERA DE LA OBRA Y TODO LO NECESARIO PARA SU BUEN FUNCIONAMIENTO. | M | 4.45 | 4.45 | 4.45 | 4.45 | 4.45 | 4.45 | 4.45 | 4.45 | 4.45
1701000689 | CABLEADO ELECTRICO CON MATERIAL RECUPERADO, INCLUYE: HERRAMIENTAS, MANO DE OBRA, CINTA AISLANTE, PRUEBAS, MATERIAL PARA SU FIJACIÓN, ACARREOS DENTRO Y FUERA DE LA OBRA Y TODO LO NECESARIO PARA SU BUEN FUNCIONAMIENTO. | M | 5.94 | 5.94 | 5.94 | 5.94 | 5.94 | 5.94 | 5.94 | 5.94 | 5.94
1701000690 | SUMINISTRO Y COLOCACION DE LUMINARIA TIPO PUNTA DE POSTE, MARCA BEKOLITE, MODELO CEN-VS250, TIPO COLONIAL HACIENDA, INCLUYE: BALASTRO, CONDUCTORES, TERMINALES, LAMPARAS DE VAPOR DE SODIO ALTA PRESION DE 250 W., 220 V. 60 HZ., CASQUILLOS, SOCKET, EMPAQUES, ANDAMIOS, ACCESORIOS PARA SU FIJACION, MATERIAL, HERRAMIENTA, MANO DE OBRA, ACARREOS DENTRO Y FUERA DE LA OBRA, TRABAJO TERMINADO SEGUN PROYECTO. | PZA | 6940.79 | 6940.79 | 6940.96 | 6940.96 | 6940.96 | 6940.96 | 6940.96 | 6940.96 | 6940.96
1701000691 | DEMOLICION DE LUMINARIA SUBURBANA SOBRE ESTRUCTURA METALICA (TORRE) DE 6.00 MTS. DE ALTURA, INCLUYE: RECUPERACION DEL MATERIAL, MANO DE OBRA Y HERRAMIENTA. | PZA | 177.87 | 177.87 | 177.88 | 177.88 | 177.88 | 177.88 | 177.88 | 177.88 | 177.88
1701000692 | DEMOLICION DE BASE DE CONCRETO F´C=200 KG/CM2 PARA ANCLAJE DE DE TORRE DE LUMINARIA DE 0.50x0.50x1.50 MTS. INCLUYE: HERRAMIENTA, MANO DE OBRA Y ACARREO A 40 MTS. DEL MATERIAL PRODUCTO DE LA DEMOLICION. | PZA | 183.77 | 183.77 | 183.77 | 183.77 | 183.77 | 183.77 | 183.77 | 183.77 | 183.77
1701000693 | DEMOLICION DE REGISTRO ELECTRICO EXISTENTE DE 0.40x0.40x0.60 MTS. EN ZONA DE LUMINARIA, INCLUYE: HERRAMIENTA, MANO DE OBRA Y ACARREO A 40 MTS. DEL MATERIAL RESULTANTE. | PZA | 128.1 | 128.1 | 128.11 | 128.11 | 128.11 | 128.11 | 128.11 | 128.11 | 128.11
1701000694 | DESMANTELAMIENTO DE BOCINAS, INCLUYE: DESMANTELAMIENTO DE TUBERIA, DESCONEXION DE CABLE, APAGADORES, PLACAS Y DESENERGIZADO EN AREAS DE TRABAJO, AISLAMIENTO DE PUNTAS, ANDAMIOS, HERRAMIENTA, MANO DE OBRA Y ACARREOS FUERA Y DENTRO DE LA OBRA. | PZA | 177.87 | 177.87 | 177.88 | 177.88 | 177.88 | 177.88 | 177.88 | 177.88 | 177.88
1701000695 | DESMANTELAMIENTO DE TABLERO DE CONTROL QO-2, INCLUYE: DESCONEXION DE CABLE, APAGADORES, PLACAS Y DESENERGIZADO EN AREAS DE TRABAJO, AISLAMIENTO DE PUNTAS, RETIRO DEL MURO, RESANES, ANDAMIOS, HERRAMIENTA, MANO DE OBRA Y ACARREOS FUERA Y DENTRO DE LA OBRA. | PZA | 307.85 | 307.85 | 307.85 | 307.85 | 307.85 | 307.85 | 307.85 | 307.85 | 307.85
1701000696 | DESMANTELAMIENTO DE LUMINARIA FLUORESCENTE DE 2X39 WATTS, DE EMERGENCIA, INCLUYE: DESARMAR GABINETE, BALASTROS, LAMPARAS SLINE LINE, ACRILICOS, MANO DE OBRA, HERRAMIENTAS, ANDAMIOS Y ACARREOS FUERA Y DENTRO DE LA OBRA. | PZA | 124.51 | 124.51 | 124.51 | 124.51 | 124.51 | 124.51 | 124.51 | 124.51 | 124.51
1701000697 | DESMANTELAMIENTO DE LUMINARIA FLUORESCENTE DE 2X75 WATTS, INCLUYE: DESARMAR GABINETE, BALASTROS, LAMPARAS SLINE LINE, ACRILICOS, MANO DE OBRA, HERRAMIENTAS, ANDAMIOS Y ACARREOS FUERA Y DENTRO DE LA OBRA. | PZA | 190.2 | 190.2 | 190.21 | 190.06 | 190.21 | 190.21 | 190.21 | 190.21 | 190.21
1701000698 | SUMINISTRO E INSTALACION DE INTERRUPTOR TERMOMAGNETICO CON GABINETE DE SOBREPONER DE 2x70 A., TIPO FAL, INCLUYE: CONEXIÓN ELECTRICA, CINTA DE AISLAR, HERRAMIENTA, MANO DE OBRA Y ACARREOS FUERA Y DENTRODE LA OBRA. | PZA | 7782.97 | 7782.97 | 7783.16 | 7783.16 | 7783.16 | 7783.16 | 7783.16 | 7783.16 | 7783.16
1701000699 | SUMINISTRO E INSTALACION DE TABLERO DE CONTROL QO112 M100 MCA. SQUARE´D O SIMILAR EN CALIDAD Y COSTO, INCLUYE: COLOCACION, CONEXIÓN ELECTRICA, CINTA DE AISLAR, HERRAMIENTA, MANO DE OBRA Y ACARREOS FUERA Y DENTRODE LA OBRA. | PZA | 5518.99 | 5518.99 | 5519.12 | 5519.12 | 5519.12 | 5519.12 | 5519.12 | 5519.12 | 5519.12
1701000700 | SUMINISTRO E INSTALACION DE LAMPARA FLUORESCENTE DE EMERGENCIA DE 17 W. DE SOBRPONER, INCLUYE: TUBOS DE 17 W. BLANCO FRIO, BALASTROS, ACRILICO, BISEL EN PLAFON, ANCLAS, SOPORTES, CONEXIÓN Y LO NECESARIO PARA SU FUNCIONAMIENTO, HERRAMIENTA, MANO DE OBRA Y ACARREOS FUERA Y DENTRO DE LA OBRA. | PZA | 1440.16 | 1440.16 | 1440.19 | 1440.19 | 1440.19 | 1440.19 | 1440.19 | 1440.19 | 1440.19
1701000701 | SUMINISTRO E INSTALACION DE LAMPARA FLUORESCENTE DE EMERGENCIA DE 8 W. DE SOBRPONER, INCLUYE: TUBOS DE 17 W. BLANCO FRIO, BALASTROS, ACRILICO, BISEL EN PLAFON, ANCLAS, SOPORTES, CONEXIÓN Y LO NECESARIO PARA SU FUNCIONAMIENTO, HERRAMIENTA, MANO DE OBRA Y ACARREOS FUERA Y DENTRO DE LA OBRA. | PZA | 1449.29 | 1449.29 | 1449.33 | 1449.32 | 1449.33 | 1449.33 | 1449.33 | 1449.33 | 1449.33
1701000702 | SUMINISTRO Y COLOCACION DE CONTACTO EN TORRETA TIPO INIFECH, INCLUYE: CONTACTO DUPLEX POLARIZADO CON DOS ENTRADAS PLANAS Y UNA REDONDA, CAJA CONDULETS SERIE RECTANGULAR SERIE FS, TAPA CAT. DS 23G, EMPAQUE GASK 91-N, CONEXIONES, MATERIALES, HERRAMIENTA, MANO DE OBRA, ACARREOS FUERA Y DENTRO DE LA OBRA. | PZA | 1004.17 | 1004.17 | 1004.19 | 1004.19 | 1004.19 | 1004.19 | 1004.19 | 1004.19 | 1004.19
1701000703 | SALIDA PARA AIRE ACONDICIONADO (24 EQUIPOS Y/O 16 COMPRESORES), BIFASICO EN CAJA DE LAMINA GALVANIZADA 10x10 Y 12x12 CMS. CON TUBERIA CONDUIT FIERRO GALVANIZADO PARED DELGADA DE 32, 25, 19 Y 13 MM DE DIAMETRO, CABLE VINANEL 900 CAL. No. 12 Y 80, INCLUYE: ACARREOS FUERA Y DENTRO DE LA OBRA, PRUEBA, CONEXION, CONECTORES, COPLES, CHALUPAS, CHASIS, SOBRETAPA DE ALUMINIO DE 1 A 3 VENTANAS, MANO DE OBRA, HERRAMIENTA. | SAL | 3718.02 | 3718.02 | 3718.11 | 3718.11 | 3718.11 | 3718.11 | 3718.11 | 3718.11 | 3718.11
1701000704 | SUM. Y COLOCACION DE BASE PARA MEDIDOR TRIFASICO, INCLUYE: RANURADO, RESANE, ACARREO DENTRO Y FUERA DE LA OBRA, INSTALACION, CONECTORES, TERMINALES, HERRAMIENTA Y MANO DE OBRA. | PZA | 1121.87 | 1122.74 | 1124.73 | 1123.3 | 1127.46 | 1126.36 | 1120.95 | 1125.2 | 1127.46
1701000705 | SUMINISTRO Y COLOCACION DE INTERRUPTOR TERMOMAGNETICO DE 1 POLO DE 15 A 100 AMP TIPO FA, INCLUYE: MATERIALES, HERRAMIENTA, MANO DE OBRA Y ACARREOS DENTRO Y FUERA DE LA OBRA. | PZA | 2809.51 | 2809.51 | 2809.57 | 2809.57 | 2809.57 | 2809.57 | 2809.57 | 2809.57 | 2809.57
1701000706 | SUMINISTRO Y COLOCACION DE INTERRUPTOR TERMOMAGNETICO 1 POLOS DE 15 A 100 AMPS (TIPO FA), SQUARE'D O SIMILAR EN CALIDAD Y COSTO, INCLUYE: CONEXION, PRUEBA, HERRAMIENTA, MANO DE OBRA, ACARREOS FUERA Y DENTRO DE LA OBRA. | PZA | 11826.04 | 11826.04 | 11826.33 | 11826.33 | 11826.33 | 11826.33 | 11826.33 | 11826.33 | 11826.33
1701000707 | SUMINISTRO Y COLOCACION DE TABLERO 3F-4H I-LINE CAT. ML400142A NEMA 1, MONTAJE EN PARED, 600 VOLTS, ZAPATAS PRINCIPALES, INCL.: CONEXION, PRUEBAS, MATERIALES PARA SU FIJACION, HERRAMIENTA, MANO DE OBRA, ACARREOS FUERA Y DENTRO DE LA OBRA | PZA | 22975.6 | 22975.6 | 22976.18 | 22976.18 | 22976.18 | 22976.18 | 22976.18 | 22976.18 | 22976.18
1701000708 | REVISION Y REINSTALACION DE SALIDA DE CENTRO VISIBLE INCLUYE: FOCO DE 100 WATTS, CABLE TIPO SPOT (24 M.), APAGADOR VISIBLE A UNA ALTURA DE 4 M., ACARROES DENTRO Y FUERA DE LA OBRA. | SAL | 737.11 | 737.11 | 737.13 | 737.13 | 737.13 | 737.13 | 737.13 | 737.13 | 737.13
1701000709 | REVISION Y REINSTALACION DE SALIDA DE CONTACTO MONOFASICO POLARIZADO 127 V. 15 AMPS. CON 2 ENTRADAS PLANAS Y UNA REDONDA, PLACA COLOR MARFIL, INCLUYE: RANURADO DE MURO, TAPA DE 5x10 CMS, CABLE TIPO SPPOT VISIBLE (24 M.), RESANES Y TODO LO NECESARIO PARA SU BUEN FUNCIONAMIENTO. | SAL | 802.77 | 802.77 | 802.79 | 802.79 | 802.79 | 802.79 | 802.79 | 802.79 | 802.79
1701000710 | SUMINISTRO Y COLOCACION DE INTERRUPTOR DE SEGURIDAD DE 2x30 AMP., CON FUSIBLES DE 30 AMP, CON GABINETE NEMA 3R A PRUEBA DE LLUVIA. INCLUYE: MATERIALES, HERRAMIENTAS, MANO DE OBRA, ACARREOS DENTRO Y FUERA DE LA OBRA, TODO LO NECESARIO PARA SU BUEN FUNCIONAMIENTO. | PZA | 2000.06 | 2000.06 | 2000.11 | 2000.11 | 2000.11 | 2000.11 | 2000.11 | 2000.11 | 2000.11
1701000711 | SUMINISTRO Y COLOCACION DE INTERRUPTOR TERMOMAGNETICO 3 POLOS 400AMPS. 600V TIPO LA MCA. SQUARE'D O SIMILAR EN CALIDAD Y COSTO, INCLUYE: CONEXION, PRUEBA, HERRAMIENTA, MANO DE OBRA, ACARREOS FUERA Y DENTRO DE LA OBRA. | PZA | 48652.53 | 48652.53 | 48653.75 | 48653.75 | 48653.75 | 48653.75 | 48653.75 | 48653.75 | 48653.75
1701000712 | SUMINISTRO Y COLOCACION DE SUBESTACION ELECTRICA CON TRANSFORMADOR DE 225 KVA TIPO PEDESTAL 13,200/220-127 VOLTS. INCL: HERRAMIENTA, MANO DE OBRA, ACARREOS FUERA Y DENTRO DE LA OBRA, SISTEMA DE TIERRA, (HERRAJES NECESARIOS) TRAMITES DE FACTIBILIDAD, PROTOCOLO, PLANOS FIRMADOS POR PERITO AUTORIZADO, SEGUN NORMAS DE LA CFE. Y VERIFICACION TECNICA DE LAS INSTALACIONES ELECT. EN ALTA Y BAJA TENSION. | PZA | 341471.39 | 341471.39 | 341479.92 | 341479.92 | 341479.92 | 341479.92 | 341479.92 | 341479.92 | 341479.92
1701000713 | SUMINISTRO Y COLOCACION DE TABLERO GENERAL DE DISTRIBUCION 3F-4H, 220-127 VOLTS. TIPO I-LINE NEMA 3R CON INTERUPTOR GENERAL DE 3X800 AMP. CAT. MA800M163A, INCLUYE: CONEXION, PRUEBAS, MATERIALES PARA SU FIJACION, HERRAMIENTA, MANO DE OBRA, ACARREOS DENTRO Y FUERA DE LA OBRA. | PZA | 100582.43 | 100582.43 | 100584.94 | 100584.94 | 100584.94 | 100584.94 | 100584.94 | 100584.94 | 100584.94
1701000714 | SUMINISTRO Y COLOCACION DE TABLERO I-LINE CAT. ML40061A, NEMA 3R, MONTAJE EN PARED, 600 VOLTS, ZAPATAS PRINCIPALES, INCL.: CONEXION, PRUEBAS, MATERIALES PARA SU FIJACION, HERRAMIENTA, MANO DE OBRA, ACARREOS FUERA Y DENTRO DE LA OBRA | PZA | 26162.55 | 26162.55 | 26163.19 | 26163.19 | 26163.19 | 26163.19 | 26163.19 | 26163.19 | 26163.19
1701000715 | SUMINISTRO Y COLOCACION DE INTERRUPTOR TERMO MAGNETICO I-LINE FA-26040 AB DE 2X40 AMP., INCLUYE: COLOCACION, PRUEBAS, HERRAMIENTAS, MANO DE OBRA Y ACARREOS FUERA Y DENTRO DE LA OBRA. | PZA | 4406.15 | 4406.15 | 4406.26 | 4406.26 | 4406.26 | 4406.26 | 4406.26 | 4406.26 | 4406.26
1701000716 | SUMINISTRO Y COLOCACION DE INTERRUPTOR TERMO MAGNETICO I-LINE FA-26050 AC DE 2X50 AMP., INCLUYE: COLOCACION, PRUEBAS, HERRAMIENTAS, MANO DE OBRA Y ACARREOS FUERA Y DENTRO DE LA OBRA. | PZA | 4406.15 | 4406.15 | 4406.26 | 4406.26 | 4406.26 | 4406.26 | 4406.26 | 4406.26 | 4406.26
1701000717 | INTERRUPTOR TERMOMAGNETICO I-LINE 3 X 400 L.A.(LA36400) SQUARE'D O SIMILAR EN CALIDAD Y COSTO, INCLUYE: CONEXION, PRUEBA, HERRAMIENTA, MANO DE OBRA, ACARREOS FUERA Y DENTRO DE LA OBRA. | PZA | 49097.2 | 49097.2 | 49098.42 | 49098.42 | 49098.42 | 49098.42 | 49098.42 | 49098.42 | 49098.42
1701000718 | SUMINISTRO Y COLOCACION DE TORRETA TIPO CAPFCE (MARCA HUBBELL), UNA CARA PARA SALIDA DE CONTACTO DUPLEX POLARIZADO, PUESTA EN PISO INCLUYE: MATERIALES, MANO DE OBRA Y HERRAMIENTAS. | SAL | 453.68 | 453.68 | 453.69 | 453.69 | 453.69 | 453.69 | 453.69 | 453.69 | 453.69
1701000719 | SUMINISTRO Y COLOCACION DE CABLE POTENCIAL XLP CALIBRE 3/0 DE COBRE, INCLUYE: MANO DE OBRA, EQUIPO, MATERIALES, HERRAMIENTA Y ACARREOS DENTRO Y FUERA DE LA OBRA. | M | 199.19 | 199.19 | 199.2 | 199.2 | 199.2 | 199.2 | 199.2 | 199.2 | 199.2
1701000720 | SALIDA DE CONTACTO MONOFASICO EN CAJA CONDULETS SERIE FS., PARA ALIMENTACION A MESAS DE LABORATORIO. INCLUYE: CABLES CALIBRA No. 10, 12 Y CABLE DE COBRE DESNUDO CALIBRE No. 12 (MARCA CONDUMEX, CONDUCTORES MONTERREY, LATINCASA, CONDELMEX) O SIMILAR EN CALIDAD Y COSTO, TUBERIA CONDUIT DE FIERRO GALVANIZADO DE PARED GRUESA DE 13 Y 19 MM, CONECTORES, COPLES, CONDULETS, ABRAZADERAS, ACCESORIOS PARA SU FIJACION, HERRAMIENTA, MANO DE OBRA, ACARREOS DENTRO Y FUERA DE L OBRA, SEGUN PROYECTO. | SAL | 1201.92 | 1201.92 | 1201.95 | 1201.95 | 1201.95 | 1201.95 | 1201.95 | 1201.95 | 1201.95
1701000721 | INSTALACION ELECTRICA EN MESAS DE LABORATORIO. INCLUYE: CONEXIONES A LA ALIMENTACION, CABLES DE USO RUDO DE CALIBRE No. 12 Y CABLE DE COBRE DESNUDO CALIBRE No. 12 (MARCA CONDUMEX, CONDUCTORES MONTERREY, LATINCASA, CONDELMEX) O SIMILAR EN CALIDAD Y COSTO, CINTA AISLANTE, ABRAZADERAS, ACCESORIOS PARA SU FIJACION, HERRAMIENTAS, MANO DE OBRA, ACARREOS FUERA Y DENTRO DE LA OBRA, SEGUN PROYECTO. | PZA | 4617.86 | 4617.86 | 4617.97 | 4617.97 | 4617.97 | 4617.97 | 4617.97 | 4617.97 | 4617.97
1701000722 | REGISTRO DE TABIQUE ROJO COMUN SECCION 40X40X40 CMS. CON ESP. DE 14 CMS. APLANADO INTERIOR CON MOR CEM-ARE. 1:5, PULIDO TAPA DE CONC. F'C=150 KG/CM2. DE 5 CMS. DE ESP. ARM. CON ALAMBRON @ 14 CMS. A.S. SOLDADO A MARCO DE ANGULO DE 1"X1"X3/16, Y CONTRA MARCO DE 1 1/4"X1 1/4"X3/16 ACABADO CON BROCHA DE PELO INCL.: PLANT. DE CONC. F'C=150 KG/CM2. C/ESP. PROM. DE 6 CMS., HERRAMIENTA, MANO DE OBRA Y ACARREOS FUERA Y DENTRO DE LA OBRA. | PZA | 1187.01 | 1193.58 | 1222.23 | 1205 | 1243.8 | 1234.07 | 1175.69 | 1227.99 | 1243.8
1701000724 | SUMINISTRO Y COLOCACION DE INTERRUPTOR TERMOMAGNETICO CON GABINETE 3 POLOS DE 125 A 225 AMPS. KAL. SQUARE'D O SIMILAR EN CALIDAD Y COSTO, INCLUYE: CONEXION, PRUEBA, HERRAMIENTA, MANO DE OBRA, ACARREOS FUERA Y DENTRO DE LA OBRA. | PZA | 27268.14 | 27268.57 | 27270.21 | 27269.51 | 27271.58 | 27271.03 | 27268.34 | 27270.46 | 27271.58
1701000726 | SUMINISTRO Y COLOCACION DE INTERRUPTOR TERMOMAGNETICO TIPO KA 36125 3 POLOS 125 AMPS. INCLUYE: HERRAMIENTAS, MANO DE OBRA, MATERIALES, ACARREOS DENTRO Y FUERA DE LA OBRA, TODO LO NECESARIO PARA SU CONEXION. | PZA | 27855.34 | 27855.34 | 27856.04 | 27856.04 | 27856.04 | 27856.04 | 27856.04 | 27856.04 | 27856.04
1701000727 | SUMINISTRO Y COLOCACION DE TABLERO DE CONTROL NQOD-30-4L22-S ZAPATAS PRINCIPALES, SQUARE'D O SIMILAR EN CALIDAD Y COSTO INCL.: CONEXION, PRUEBAS, MATERIALES PARA SU FIJACION, HERRAMIENTA, MANO DE OBRA, ACARREOS FUERA Y DENTRO DE LA OBRA | PZA | 17706.96 | 17707.38 | 17708.78 | 17708.08 | 17710.16 | 17709.61 | 17706.92 | 17709.03 | 17710.16
1701000730 | SUMINISTRO Y COLOCACION DE GABINETE TIPO TELEFONICO DE 60X60X20 CMS. TIPO SOBREPONER, INCLUYE: HERRAMIENTA, MANO DE OBRA Y ACARREOS FUERA Y DENTRO DE LA OBRA. | PZA | 701.52 | 701.95 | 702.93 | 702.23 | 704.3 | 703.77 | 701.06 | 703.17 | 704.3
1701000733 | SUMINISTRO Y COLOCACION DE TABLERO DE CONTROL NQOD-30-4AB21 SQUARE'D O SIMILAR EN CALIDAD Y COSTO INCL.: CONEXION, PRUEBAS, MATERIALES PARA SU FIJACION, HERRAMIENTA, MANO DE OBRA, ACARREOS FUERA Y DENTRO DE LA OBRA | PZA | 50092.7 | 50093.13 | 50095.37 | 50094.66 | 50096.73 | 50096.17 | 50093.47 | 50095.61 | 50096.73
1701000735 | MODIFICACION DE REGISTRO ELECTRICO DE PISO TIPO BANCA, INCLUYE: HERRAMIENTA, MANO DE OBRA, ACARREOS DENTRO Y FUERA DE LA OBRA. | PZA | 1080.22 | 1080.22 | 1080.24 | 1080.24 | 1080.24 | 1080.24 | 1080.24 | 1080.24 | 1080.24
1701000736 | SUMINISTRO Y COLOCACION DE GABINETE TIPO TELEFONICO DE 56X56X21 CMS. CON TAPA CIEGA, INCLUYE: APERTURA DE AGUJEROS EN MURO, FIJACION CON MORTERO CEM-ARE 1:4 ACARREOS FUERA Y DENTRO DE LA OBRA, HERRAMIENTA Y ANDAMIOS A CUALQUIER ALTURA, MANO DE OBRA. | PZA | 500.38 | 500.48 | 500.69 | 500.55 | 500.96 | 500.86 | 500.3 | 500.73 | 500.96
1701000737 | SUMINISTRO Y COLOCACION DE MINICANAL DE PVC. DE UN SOLO COMPARTIMIENTO DE 32X10 MM. MODELO W11520 MCA. BTICINO O SIMILAR EN CALIDAD Y COSTOS, SOBRE PUESTA EN MURO O LECHO BAJO DE LOSA, INCLUYE: MATERIAL, FIJACION, HERRAMIENTA, MANO DE OBRA, TODO LO NECESARIO PARA SU CORRECTO FUNCIONAMIENTO. | M | 76.04 | 76.04 | 76.04 | 76.04 | 76.04 | 76.04 | 76.04 | 76.04 | 76.04
1701000741 | SUM Y COL. DE GABINETE CRN 22150M HIMEL. INCLUYE: SELECTOR DE LINEA, MATERIALES PARA SU FIJACION, MANO DE OBRA, Y ACARREOS DENTRO Y FUERA DE LA OBRA. | PZA | 851.51 | 851.51 | 851.54 | 851.54 | 851.54 | 851.54 | 851.54 | 851.54 | 851.54
1701000744 | SUMINISTRO Y COLOCACION DE LUMINARIA FLOURESCENTE COMPACTO DE 3X13 WATTS. MCA. OSRAM O SIMILAR EN CALIDAD, EFICIENCIA Y COSTO, INCLUYE: MATERIAL PARA SU FIJACION, CINTA AISLANTE, ANDAMIOS, PRUEBAS, CONEXIONES, HERRAMIENTA, MANO DE OBRA, ACARREOS FUERA Y DENTRO DE LA OBRA. | PZA | 889.19 | 889.19 | 889.22 | 888.86 | 889.22 | 889.22 | 889.21 | 889.22 | 889.22
1701000745 | SUMINISTRO Y COLOCACION DE TABLERO DE CONTROL QO116 M100, CON PUERTA QOC20 U100F SQUARE'D O SIMILAR EN CALIDAD Y COSTO INCLUYE: CONEXION, PRUEBA, MATERIALES PARA SU FIJACION, HERRAMIENTA, MANO DE OBRA, ACARREOS FUERA Y DENTRO DE LA OBRA. | PZA | 3059.81 | 3059.81 | 3059.89 | 3059.89 | 3059.89 | 3059.89 | 3059.89 | 3059.89 | 3059.89
1701000746 | SUMINISTRO Y COLOCACION DE TABLERO DE CONTROL QO112 M100, CON PUERTA QOC12 UF SQUARE'D O SIMILAR EN CALIDAD Y COSTO INCLUYE: INTERRUPTOR PRINCIPAL DE 3X40 AMPS, CONEXION, PRUEBA, MATERIALES PARA SU FIJACION, HERRAMIENTA, MANO DE OBRA, ACARREOS FUERA Y DENTRO DE LA OBRA. | PZA | 2502.26 | 2502.26 | 2502.32 | 2502.32 | 2502.32 | 2502.32 | 2502.32 | 2502.32 | 2502.32
1701000747 | SUMINISTRO Y COLOCACION DE TABLERO DE CONTROL QO112-F-F SQUARE'D INCLUYE: HERRAMIENTA, MANO DE OBRA, ACARREOS FUERA Y DENTRO DE LA OBRA, CONEXION, PRUEBA Y MATERIALES PARA SU FIJACION. | PZA | 3357.02 | 3359.7 | 3365.61 | 3361.36 | 3373.75 | 3370.42 | 3354.15 | 3367.17 | 3373.75
1701000748 | SUMINISTRO Y COLOCACION DE LUMINARIO FLUORESCENTE DE EMPOTRAR DE 2 X 32 WATTS CON LAMPARAS DE ARRANQUE RAPIDO U-BENT-TL80, BULBO T-8, BASE G13 FB31/T8/TL841/6, 4100 K, GABINETE DE 0.61 X 0.61 MTS, CON REJILLAS PARABOLICAS DE ALUMINIO ESPECULAR Y BALASTRO ELECTRONICO DE ALTA EFICIENCIA 2 X 32 WATTS, 120 V.C.A.; INCLUYE: MATERILA PARA SU FIJACIÓN, CINTA AISLANTE, ANDAMIOS, PRUEBAS,, HERRAMIENTA, MANO DE OBRA, ACARREOS FUERA Y DENTRO DE LA OBRA, TODO LO NECESARIO PARA SU BUEN FUNCIONAMIENTO. | PZA | 1174.97 | 1174.97 | 1175 | 1175 | 1175 | 1175 | 1175 | 1175 | 1175
1701000749 | SUMINISTRO Y COLOCACION DE LUMINARIO FLUORESCENTE DE EMPOTRAR DE 3 X 32 WATTS CON LAMPARAS DE ARRANQUE RAPIDO TL80, BULBO T-8, BASE G13 F32T8/TL841, 4100 K, GABINETE DE 1.24 X 0.61 MTS, CON REJILLAS PARABOLICAS DE ALUMINIO ESPECULAR Y BALASTRO ELECTRONICO DE ALTA EFICIENCIA 3 X 32 WATTS, 120 V.C.A.; INCLUYE: MATERILA PARA SU FIJACIÓN, CINTA AISLANTE, ANDAMIOS, PRUEBAS,, HERRAMIENTA, MANO DE OBRA, ACARREOS FUERA Y DENTRO DE LA OBRA, TODO LO NECESARIO PARA SU BUEN FUNCIONAMIENTO. | PZA | 1174.97 | 1174.97 | 1175 | 1175 | 1175 | 1175 | 1175 | 1175 | 1175
1701000750 | SUMINISTRO Y COLOCACION DE DE LUMINARIO DE SOBREPONER, CILINDRO T210HIDEd-17, CON UNA LAMPARA DE ADITIVOS METALICOS COMPACTOS MASTERCOLOR CDM DE 150 WATTS, BULBO Ed17, BASE E26, MHC150/U/M/4K, CLARO/4200 K, POSICION DE MONTAJE UNIVERSAL, 9000 HORAS DE VIDA, FLUJO LUMINOSO MEDIO 9450 LUMENES. CATALOGO 62321 STARCO O SIMILAR, CON BLOQUE DE ENCENDIDO INTEGRADO A 127 VOLTS 150HQI127, INCLUYE: MATERILA PARA SU FIJACIÓN, CINTA AISLANTE, ANDAMIOS, PRUEBAS,, HERRAMIENTA, MANO DE OBRA, ACARREOS FUERA Y DENTRO DE LA OBRA, TODO LO NECESARIO PARA SU BUEN FUNCIONAMIENTO. | PZA | 4414.7 | 4414.7 | 4414.81 | 4414.81 | 4414.81 | 4414.81 | 4414.81 | 4414.81 | 4414.81
1701000751 | SUMINISTRO Y COLOCACION DE LUMINARIO DE SUSPENDER EN RIEL, CILINDRO C20HIDEd-17 CON UNA LAMPARA DE ADITIVOS METALICOS COMPACTOS MASTERCOLOR CDM DE 70 WATTS, BULBO Ed17, BASE E26, MHC70/U/M/4K, CLARO/4000K, POSICION MONTAJE UNIVERSAL 15000 HORAS DE VIDA FLUJO LUMINOSO MEDIO 4800 LUMENES. CAT. 62410 STARCO O SIMILAR EN CALIDAD Y COSTO, CON BLOQUE DE ENCENDIDO INTEGRADO A 127 VOLTS 70HQI127. INCLUYE: MATERILA PARA SU FIJACIÓN, CINTA AISLANTE, ANDAMIOS, PRUEBAS,, HERRAMIENTA, MANO DE OBRA, ACARREOS FUERA Y DENTRO DE LA OBRA, TODO LO NECESARIO PARA SU BUEN FUNCIONAMIENTO. | PZA | 4626.44 | 4626.44 | 4626.55 | 4626.55 | 4626.55 | 4626.55 | 4626.55 | 4626.55 | 4626.55
1701000753 | SALIDA EN RIEL ELECTRIFICADO DE SOBREPONER DE 6.10 M. DE LONGITUD, FORMADO POR 2 TRAMOS DE 2.44 M. CAT. 96418 Y DE 1.22 M. CAT. 96415 STARCO O SIMILAR, CON 3 CONECTORES RECTOS 96410, COMPLETO CON ALIMENTADOR Y TAPA DE ALUMINIO EXTRUIDO Y CONDUCTOR PVC. INCLUYE: ACCESORIOS PARA SU BUEN FUNCIONAMIENTO, ACARREOS FUERA Y DENTRO DE LA OBRA, HERRAMIENTA Y MANO DE OBRA. | SAL | 787.98 | 787.98 | 788 | 788 | 788 | 788 | 788 | 788 | 788
1701000754 | SUMINSTRO Y COLOCACION DE INTERRUPTOR DE SEGURIDAD DE 2x60 AMPS, CON FUSIBLES DE 60 AMPS, CON GABINETE NEMA 3R/LL A PRUEBA DE LLUVIA, INCLUYE: MATERIALES, INSTALACIONES, HERRAMIENTA, MANO DE OBRA, ACARREOS DENTRO Y FUERA DE LA OBRA Y TODO LO NECESARIO PARA SU BUEN FUNCIONAMIENTO. | PZA | 3819.71 | 3819.71 | 3819.82 | 3819.82 | 3819.82 | 3819.82 | 3819.82 | 3819.82 | 3819.82
1701000755 | SUMINISTRO Y COLOCACION DE TABLERO DE CONTROL NQOD-12-4AB11-F SQUARE'D INCL.: CONEXION, PRUEBAS, MATERIALES PARA SU FIJACION, HERRAMIENTA, MANO DE OBRA, ACARREOS FUERA Y DENTRO DE LA OBRA | PZA | 20717.75 | 20718.18 | 20719.68 | 20718.95 | 20721.03 | 20720.48 | 20717.79 | 20719.91 | 20721.03
1701000756 | SUMINISTRO Y COLOCACION DE CONDULET SERIE OVALADA TIPO "C" DE DIFERENTES MEDIDAS (19, 25, 38 Y 51 MMØ., INCLUYE: CONECTORES, HERRAMIENTA, MANO DE OBRA, ANDAMIOS A CUALQUIER ALTURA, ACARREOS DENTRO Y FUERA DE LA OBRA. | PZA | 1107.37 | 1107.37 | 1107.4 | 1107.36 | 1107.4 | 1107.4 | 1107.39 | 1107.4 | 1107.4
1701000757 | SUMINISTRO Y COLOCACION DE CONDULET SERIE OVALADA TIPO "L" DE DIFERENTES MEDIDAS (19, 25, 38 Y 51 MMØ., INCLUYE: CONECTORES, HERRAMIENTA, MANO DE OBRA, ANDAMIOS A CUALQUIER ALTURA, ACARREOS DENTRO Y FUERA DE LA OBRA. | PZA | 2162.56 | 2162.56 | 2162.63 | 2162.59 | 2162.63 | 2162.63 | 2162.62 | 2162.63 | 2162.63
1701000758 | DESMONTAJE DE TRANSFORMADOR EXISTENTE, INCLUYE: DESCONEXION, MANIOBRAS, ACARREOS FUERA Y DENTRO DE LA OBRA Y A BODEGA DEL INIFECH, LIBRANZA, HERRAMIENTAS Y MANO DE OBRA. | PZA | 4825.96 | 4825.96 | 4826.08 | 4826.08 | 4826.08 | 4826.08 | 4826.08 | 4826.08 | 4826.08
1701000759 | DESMONTAJE DE TRANSFORMADOR EXISTENTE DEL POSTE, INCLUYE: MANO DE OBRA, HERRAMIENTAS, ACARREOS DEL LUGAR DE LA OBRA AL ALMACEN DEL INIFECH. | PZA | 17705.77 | 17705.77 | 17699.91 | 17699.91 | 17721.47 | 17721.47 | 17706.22 | 17721.47 | 17721.47
1701000760 | SUMINISTRO Y COLOCACION DE TABLERO DE CONTROL QO112-L125G-F SQUARE'D INCLUYE: HERRAMIENTA, MANO DE OBRA, ACARREOS FUERA Y DENTRO DE LA OBRA, CONEXION, PRUEBA Y MATERIALES PARA SU FIJACION. | PZA | 3357.02 | 3359.7 | 3365.61 | 3361.36 | 3373.75 | 3370.42 | 3354.15 | 3367.17 | 3373.75
1701000761 | SUMINISTRO Y COLOCACION DE RIEL CON TRANSFORMADOR A 12V DE 1M DE LONGITUD. INCLUYE: ACOMETIDAS, TAPAS FINALES, CONECTOR FLEXIBLE Y DE CONTINUIDAD, ACCESORIOS PARA SU BUEN FUNCIONAMIENTO, ACARREOS FUERA Y DENTRO DE LA OBRA, HERRAMIENTA Y MANO DE OBRA. | PZA | 1136.8 | 1136.8 | 1136.83 | 1136.83 | 1136.83 | 1136.83 | 1136.83 | 1136.83 | 1136.83
1701000762 | SUM. Y COLOCACION DE BASE P/MEDIDOR DE 7 TERMINALES DE 200 AMPS. MCA SQUARE´D, INCLUYE: EMPOTRE EN MURO, HERRAMIENTA, MANO DE OBRA, ACARREOS DENTRO Y FUERA DE LA OBRA, CONEXION Y PRUEBA. | PZA | 1890.87 | 1890.87 | 1890.92 | 1890.92 | 1890.92 | 1890.92 | 1890.92 | 1890.92 | 1890.92
1701000763 | SUMINISTRO Y COLOCACION DE TUBO DE FIERRO GALVANIZADO CON ROSCA DE 51MM DE DIAMETRO, INCLUYE: MATERIALES, HERRAMIENTAS, MANO DE OBRA, ACARREOS DENTRO Y FUERA DE LA OBRA Y TODO LO NECESARIO PARA SU BUEN FUNCIONAMIENTO. | ML | 377.57 | 377.57 | 377.58 | 377.58 | 377.58 | 377.58 | 377.58 | 377.58 | 377.58
1701000764 | SUMINISTRO Y COLOCACION DE INTERRUPTOR DE SEGURIDAD DE 2x60 AMP. NEMA D-222 NRB, INCLUYE: COLOCACION, HERRAMIENTA, MANO DE OBRA, ACARREOS DENTRO Y FUERA DE LA OBRA. | PZA | 4885.15 | 4885.15 | 4885.15 | 4885.15 | 4885.15 | 4885.15 | 4885.15 | 4885.15 | 4885.15
1701000766 | SUMINISTRO Y COLOCACION DE TABLERO DE CONTROL QO816L-100S SQUARE´D O SIMILAR EN CALIDAD Y COSTO, INCLUYE: CONEXION, PRUEBA, MATERIALES PARA SU FIJACION, HERRAMIENTA, MANO DE OBRA, ACARREOS FUERA Y DENTRO DE LA OBRA | PZA | 2120.17 | 2120.17 | 2120.23 | 2120.23 | 2120.23 | 2120.23 | 2120.23 | 2120.23 | 2120.23
1701000767 | SUMINISTRO Y COLOCACION DE LUMINARIO DE TERMOPLASTICO CON CRISTAL Y ARILLO, EMPOTRABLE PARA LAMPARA FLURESCENTE COMPACTA, 2x26W, 127V, 60Hz. SEM. A CAT. L2/60-BH226A4E, MARCA CONSTRULITA O SIMILAR EN CALIDAD Y COSTO; INCLUYE: LAMPARA, CONEXIÒN, PRUEBAS, MATERIALES, MANO DE OBRA, HERRAMIENTA, ACARREO DENTRO Y FUERA DE LA OBRA Y TODO LO NECESARIO PARA SU CORRECTA EJECUCIÓN Y FUNCIONAMIENTO. | PZA | 1067.92 | 1067.92 | 1067.96 | 1067.96 | 1067.96 | 1067.96 | 1067.96 | 1067.96 | 1067.96
1701000768 | SUMINISTRO Y COLOCACION DE LUMINARIO ARBOTANTE DECORATIVO PARA LAMPARA HOLOGENA DOBLE BASE, 127V, 60 Hz, SEM. A CAT. 91/4A-A2, MARCA CONSTRULITA O SIMILAR EN CALIDAD Y COSTO; INCLUYE: LAMPARA, CONEXIÒN, PRUEBAS, MATERIALES, MANO DE OBRA, HERRAMIENTA, ACARREO DENTRO Y FUERA DE LA OBRA Y TODO LO NECESARIO PARA SU CORRECTA EJECUCIÓN Y FUNCIONAMIENTO. | PZA | 825.63 | 825.63 | 825.65 | 825.65 | 825.65 | 825.65 | 825.65 | 825.65 | 825.65
1701000769 | SUMINISTRO Y COLOCACION DE LUMINARIO EMPOTRADO PARA LAMPARA TIPO REFLECTOR, CUERPO DE ACERO, 127 V, 60 Hz, SEM. A CAT. 31/66-B, MOD. VERTICALITA, CONSTRULITA; INCLUYE: LAMPARA, CONEXIÒN, PRUEBAS, MATERIALES, MANO DE OBRA, HERRAMIENTA, ACARREO DENTRO Y FUERA DE LA OBRA Y TODO LO NECESARIO PARA SU CORRECTA EJECUCIÓN Y FUNCIONAMIENTO. | PZA | 1318.37 | 1318.37 | 1318.4 | 1318.4 | 1318.4 | 1318.4 | 1318.4 | 1318.4 | 1318.4
1701000770 | SUMINISTRO Y COLOCACION DE TABLERO DE CONTROL TIPO SOBREPONER O EMPOTRAR MCA SQUARE'D DE 30 CIRCUITOS CAT. NQOD 30-4AB-12F, INCLUYE: INT. PRINCIPAL 3X125 AMP., MATERIALES DE FIJACION, CONEXION, PRUEBAS, HERRAMIENTA, MANO DE OBRA, ACARREOS FUERA Y DENTRO DE LA OBRA. | PZA | 22822.95 | 22822.95 | 22823.51 | 22823.51 | 22823.51 | 22823.51 | 22823.51 | 22823.51 | 22823.51
1701000772 | SUMINISTRO Y COLOCACION DE CORREDERA METALICA DE 1.40 MTS; INCLUYE: MANIOBRAS, ACARREOS, COLOCACION, MONTAJE, PRUEBAS, AJUSTES, MEDICIONES, CONEXION DE TIERRA, AJUSTES, EQUIPO, HERRAMIENTA Y MANO DE OBRA. | PZA | 1510.65 | 1510.65 | 1510.68 | 1510.68 | 1510.68 | 1510.68 | 1510.68 | 1510.68 | 1510.68
1701000773 | SUM. Y COLOC. INSTALACION ELECTRICA DE UNIDAD TABLERO DE CONTROL DSC-MODELO PC-5532Z, INCLUYE: MATERIALES, HERRAMIENTA, MANO DE OBRA, ACARREOS FUERA Y DENTRO DE LA OBRA. | PZA | 4026.84 | 4026.84 | 4026.94 | 4026.94 | 4026.94 | 4026.94 | 4026.94 | 4026.94 | 4026.94
1701000774 | SUM. Y COLOC. DE SENSOR DE MOVIMIENTO MODELO AMB-300 DSC, INCLUYE: MATERIALES, HERRAMIENTA, MANO DE OBRA, ACARREOS FUERA Y DENTRO DE LA OBRA. | PZA | 569.98 | 569.98 | 569.99 | 569.99 | 569.99 | 569.99 | 569.99 | 569.99 | 569.99
1701000775 | SUM. Y COLOC. DE SENSOR DE MOVIMIENTO EN TECHO MODELO AMA-500 DSC, INCLUYE: MATERIALES, HERRAMIENTA, MANO DE OBRA, ACARREOS FUERA Y DENTRO DE LA OBRA. | PZA | 1755.75 | 1755.75 | 1755.8 | 1755.8 | 1755.8 | 1755.8 | 1755.8 | 1755.8 | 1755.8
1701000776 | SUM. Y COLOC. DE SENSOR DE RUPTURA DE CRISTAL MODELO AMA-100 DSC, INCLUYE: MATERIALES, HERRAMIENTA, MANO DE OBRA, ACARREOS FUERA Y DENTRO DE LA OBRA. | PZA | 591.69 | 591.69 | 591.71 | 591.71 | 591.71 | 591.71 | 591.71 | 591.71 | 591.71
1701000777 | SUM. Y COLOC. DE SENSOR MAGNETICO PARA PUERTA MODELO 1523, INCLUYE: MATERIALES, HERRAMIENTA, MANO DE OBRA, ACARREOS FUERA Y DENTRO DE LA OBRA. | PZA | 1011.56 | 1011.56 | 1011.58 | 1011.58 | 1011.58 | 1011.58 | 1011.58 | 1011.58 | 1011.58
1701000778 | SUMINISTRO Y COLOCACION DE CABLE DE 2 PARES DE 16 HILOS MCA CONDUCTORES MONTERREY; INCLUYE: HERRAMIENTAS, MANO DE OBRA, ACARREOS DENTRO Y FUERA DE LA OBRA, TRABAJO TERMINADO. | PZA | 31.51 | 31.51 | 31.51 | 31.51 | 31.51 | 31.51 | 31.51 | 31.51 | 31.51
1701000779 | SUMINISTRO Y COLOCACION DE CORREDERAS DE FIERRO GALVANIZADO; INCLUYE: INSTALACION, EQUIPO, HERRAMIENTAS, MANO DE OBRA CALIFICADA, ACARREOS DENTRO Y FUERA DE LA OBRA. | PZA | 1154.16 | 1154.16 | 1154.19 | 1154.19 | 1154.19 | 1154.19 | 1154.19 | 1154.19 | 1154.19
1701000780 | SUMINISTRO Y COLOCACION DE MENSULA DE FIERRO GALVANIZADO CS-25; INCLUYE: INSTALACION, EQUIPO, HERRAMIENTAS, MANO DE OBRA CALIFICADA, ACARREOS DENTRO Y FUERA DE LA OBRA. | PZA | 281.6 | 281.6 | 281.61 | 281.61 | 281.61 | 281.61 | 281.61 | 281.61 | 281.61
1701000781 | SUMINISTRO Y COLOCACION DE AISLADOR DE NEOPRENO; INCLUYE: INSTALACION, EQUIPO, HERRAMIENTAS, MANO DE OBRA CALIFICADA, ACARREOS DENTRO Y FUERA DE LA OBRA. | PZA | 142.86 | 142.86 | 142.86 | 142.86 | 142.86 | 142.86 | 142.86 | 142.86 | 142.86
1701000782 | SUMINISTRO Y COLOCACION DE INTERRUPTOR TERMOMAGNETICO TIPO KAL3636125 CON GABINETE KA 100F NEMA1, INCLUYE: HERRAMIENTAS, MANO DE OBRA, TODO LO NECESARIO PARA SU CORRECTO FUNCIONAMIENTO. | PZA | 31465.46 | 31465.46 | 31466.24 | 31466.24 | 31466.24 | 31466.24 | 31466.24 | 31466.24 | 31466.24
1701000783 | SUMINISTRO Y COLOCACION DE TABLERO DE DISTRIBUCION 1-LINE 3 FASES 4 HILOS, TAMAÑO 3 MCA. SQUARE´D NEMA TIPO MA600M83A DE 16 CIRCUITOS INTERRUPTOR PRINCIPAL DE 600 A. INCLUYE: HERRAMIENTA, MANO DE OBRA, ANDAMIOS, ACARREOS FUERA Y DENTRO DE LA OBRA Y TODO LO NECESARIO PARA SU BUEN FUNCIONAMIENTO. | PZA | 64055.37 | 64141.96 | 64339.15 | 64197.04 | 64611.99 | 64502.13 | 63961.96 | 64386.56 | 64611.99
1701000784 | SUMINISTRO Y COLOCACION DE INTERRUPTOR TERMOMAGNETICO TIPO FAL-36070 - 3x70 AMP. DE MCA SQUARE'D DE 50 KA SIMETRICOS DE CORTO CIRCUITO CON GABINETE, INCLUYE: CONEXION, PRUEBAS, MATERIALES, HERRAMIENTA, MANO DE OBRA, ACARREOS FUERA Y DENTRO DE LA OBRA. | PZA | 13357.94 | 13357.94 | 13358.27 | 13358.27 | 13358.27 | 13358.27 | 13358.27 | 13358.27 | 13358.27
1701000785 | SUMINISTRO Y COLOCACION DE INTERRUPTOR TERMOMAGNETICO TIPO FAL-36050 AL36015 - 3x50 AMP. DE MCA SQUARE'D DE 22 KA SIMETRICOS DE CORTO CIRCUITO CON GABINETE, INCLUYE: CONEXION, PRUEBAS, MATERIALES, HERRAMIENTA, MANO DE OBRA, ACARREOS FUERA Y DENTRO DE LA OBRA. | PZA | 9068.41 | 9068.41 | 9068.64 | 9068.64 | 9068.64 | 9068.64 | 9068.64 | 9068.64 | 9068.64
1701000786 | SUMINISTRO Y COLOCACION DE INTERRUPTOR TERMOMAGNETICO TIPO KAL36225 DE 3x125 A 3x225 AMP. DE LA MCA SQUARE'D DE 22KA SIMETRICOS DE CORTO CIRCUITO CON GABINETE, INCLUYE: CONEXION, PRUEBAS, MATERIALES, HERRAMIENTA, MANO DE OBRA, ACARREOS FUERA Y DENTRO DE LA OBRA. | PZA | 32354.77 | 32354.77 | 32355.58 | 32355.58 | 32355.58 | 32355.58 | 32355.58 | 32355.58 | 32355.58
1701000787 | SUMINISTRO Y COLOCACION DE INTERRUPTOR TERMOMAGNETICO TIPO LAL36400 DE 3x250 A 3x400 AMP. DE LA MCA SQUARE'D DE 22KA SIMETRICOS DE CORTO CIRCUITO CON GABINETE, INCLUYE: CONEXION, PRUEBAS, MATERIALES, HERRAMIENTA, MANO DE OBRA, ACARREOS FUERA Y DENTRO DE LA OBRA. | PZA | 54100.31 | 54100.31 | 54101.66 | 54101.66 | 54101.66 | 54101.66 | 54101.66 | 54101.66 | 54101.66
1701000788 | SUMINISTRO Y COLOCACION DE INTERRUPTOR TERMOMAGNETICO I-LINE TIPO FA-36100 DE 3x100 AMP. DE LA MCA SQUARE'D DE 22 KA SIMETRICOS DE CORTO CIRCUITO, INCLUYE: CONEXION, PRUEBAS, MATERIALES, HERRAMIENTA, MANO DE OBRA, ACARREOS FUERA Y DENTRO DE LA OBRA. | PZA | 11381.36 | 11381.36 | 11381.63 | 11381.63 | 11381.63 | 11381.63 | 11381.63 | 11381.63 | 11381.63
1701000789 | SUMINISTRO Y COLOCACION DE INTERRUPTOR TERMOMAGNETICO I-LINE TIPO KA-36125 AL KA-36225 DE 3x125 A 3x225 AMP. DE LA MCA SQUARE'D DE 22 KA SIMETRICOS DE CORTO CIRCUITO, INCLUYE: CONEXION, PRUEBAS, MATERIALES, HERRAMIENTA, MANO DE OBRA, ACARREOS FUERA Y DENTRO DE LA OBRA. | PZA | 27941.53 | 27941.53 | 27942.23 | 27942.23 | 27942.23 | 27942.23 | 27942.23 | 27942.23 | 27942.23
1701000791 | SUM. Y COLOC DE CABLE DE 2 PARES DE 16 HILOS MCA. CONDUCTORES MONTERREY, INCLUYE: CONECTORES, CINTA AISLANTE, LUBRICACION GUIAS, AISLAMIENTO DE PUNTAS, HERRAMIENTAS, ANDAMIOS A CUALQUIER ALTURA, ACARREOS FUERA Y DENTRO DE LA OBRA Y MANO DE OBRA. | PZA | 167.88 | 167.88 | 167.88 | 167.88 | 167.88 | 167.88 | 167.88 | 167.88 | 167.88
1701000792 | SUMINISTRO Y COLOCACION DE CAJA GALVANIZADA DE 10 X 10 CMS CON TAPA, PARA REGISTRO DE INSTALACIONES ELECTRICAS, INCLUYE: ACARREO, RANURADO, FIJACION CON MORTERO CEMENTO-ARENA 1:4, RESANE, ANDAMIOS, HERRAMIENTA MENOR Y MANO DE OBRA. INCLUYE TODO LO NECESARIO PARA SU CORRECTA EJECUCION. | PZA | 32.78 | 32.78 | 32.78 | 32.78 | 32.78 | 32.78 | 32.78 | 32.78 | 32.78
1701000793 | SUMINISTRO Y COLOCACION DE CAJA GALVANIZADA DE 12 X 12 CMS CON TAPA, PARA REGISTRO DE INSTALACIONES ELECTRICAS, INCLUYE: ACARREO, RANURADO, FIJACION CON MORTERO CEMENTO-ARENA 1:4, RESANE, ANDAMIOS, HERRAMIENTA MENOR Y MANO DE OBRA. INCLUYE TODO LO NECESARIO PARA SU CORRECTA EJECUCION. | PZA | 40.51 | 40.51 | 40.52 | 40.52 | 40.52 | 40.52 | 40.52 | 40.52 | 40.52
1701000794 | SUMINISTRO Y COLOCACION DE CAJA GALVANIZADA DE 15 X 15 CMS CON TAPA, PARA REGISTRO DE INSTALACIONES ELECTRICAS, INCLUYE: ACARREO, RANURADO, FIJACION CON MORTERO CEMENTO-ARENA 1:4, RESANE, ANDAMIOS, HERRAMIENTA MENOR Y MANO DE OBRA. INCLUYE TODO LO NECESARIO PARA SU CORRECTA EJECUCION. | PZA | 73.71 | 73.71 | 73.71 | 73.71 | 73.71 | 73.71 | 73.71 | 73.71 | 73.71
1701000797 | REGISTRO TIPO ELECTRICO DE 60X60X80.CM. CON ESPESOR DE 14 CMS. APLANADO INTERIOR CON MORT CEM ARE 1:5. ACABADO PULIDO C/TAPA METALICA DE LAMINA LISA CAL. 18 INCLUYE EXCAVACION, RELLENOS, BISAGRAS, MARCO DE NAGULO DE 1"X1" X/8" Y CONTRAMARCO DE 1 1/4" X 1 1/4" X 1/8", CADENA DE CONCRETO F´C= 150KG/CM2. DE 14 X10 CMS. ARMADO CON 4 VRS. DEL N°3 ESTRIBOS DEL N° @20. CIMBRADO Y DESCIMBRADO CON MADERA DE PINO DE 3era. BOQUILLAS, FONDO DE GRAVA DE 3/4". PINTURA, ANTICORROSIVA, HERRAMIENTA ,MANOD E OBRA Y ACARREOS. | PZA | 2707.85 | 2722.68 | 2776.23 | 2749.39 | 2826.32 | 2803.69 | 2687.91 | 2781.06 | 2826.32
1701000799 | SUMINISTRO Y COLOCACION DE TABLERO DE CONTROL QO812L125 G-F SQUARE´D O SIMILAR EN CALIDAD Y COSTO, INCLUYE: CONEXION, PRUEBA, MATERIALES PARA SU FIJACION, HERRAMIENTA, MANO DE OBRA, ACARREOS FUERA Y DENTRO DE LA OBRA | PZA | 2371.85 | 2371.85 | 2371.91 | 2371.91 | 2371.91 | 2371.91 | 2371.91 | 2371.91 | 2371.91
1701074604 | SUMINISTRO Y COLOCACION DE TABLERO DE CONTROL NQOD-24-4L11-S MCA. SQUARE'D O SIMILAR EN CALIDAD Y COSTO, ZAPATAS PRINCIPALES, INCL.: CONEXION, PRUEBAS, MATERIALES PARA SU FIJACION, HERRAMIENTA, MANO DE OBRA, ACARREOS FUERA Y DENTRO DE LA OBRA | PZA. | 17400.14 | 17400.56 | 17401.98 | 17401.28 | 17403.34 | 17402.8 | 17400.09 | 17402.22 | 17403.34
1701074605 | SUMINSTRO Y COLOCACION DE INTERRUPTOR DE SEGURIDAD DE 2x60 AMPS, CON FUSIBLES DE 30 AMPS, CON GABINETE NEMA 3R A PRUEBA DE LLUVIA, INCLUYE: MATERIALES, INSTALACIONES, HERRAMIENTA, MANO DE OBRA, ACARREOS DENTRO Y FUERA DE LA OBRA Y TODO LO NECESARIO PARA SU BUEN FUNCIONAMIENTO. | PZA | 3819.71 | 3819.71 | 3819.82 | 3819.82 | 3819.82 | 3819.82 | 3819.82 | 3819.82 | 3819.82
1701074606 | SUM. Y COLOC. DE TABLERO DE CONTROL NQOD-20-3AB11-F SQUARE'D, INCL.: CONEXION, PRUEBA, MATERIALES PARA SU FIJACION, HERRAMIENTA, MANO DE OBRA Y ACARREOS FUERA Y DENTRO DE LA OBRA. | PZA | 19047.92 | 19047.92 | 19048.4 | 19048.4 | 19048.4 | 19048.4 | 19048.4 | 19048.4 | 19048.4
1701074607 | SUM. Y COLOC. DE TABLERO DE CONTROL NQOD-20-3AB11-S SQUARE'D, INCL.: CONEXION, PRUEBA, MATERIALES PARA SU FIJACION, HERRAMIENTA, MANO DE OBRA Y ACARREOS FUERA Y DENTRO DE LA OBRA. | PZA | 19492.6 | 19492.6 | 19493.08 | 19493.08 | 19493.08 | 19493.08 | 19493.08 | 19493.08 | 19493.08
1701074608 | SUMINISTRO Y COLOCACION DE TABLERO DE CONTROL NQOD-24-4AB11 F SQUARE'D, INCL.: CONEXION, PRUEBA, MATERIALES PARA SU FIJACION, HERRAMIENTA, MANO DE OBRA Y ACARREOS FUERA Y DENTRO DE LA OBRA. | PZA | 22822.95 | 22822.95 | 22823.51 | 22823.51 | 22823.51 | 22823.51 | 22823.51 | 22823.51 | 22823.51
1701074609 | SUMINISTRO Y COLOCACION DE TEE PARA DUCTO EMBISAGRADO 15X15 CMS., INCLUYE: HERRAMIENTA, MANO DE OBRA, Y ACARREOS DENTRO Y FUERA DE LA OBRA. | PZA | 843.81 | 843.81 | 843.83 | 843.83 | 843.83 | 843.83 | 843.83 | 843.83 | 843.83
1701074610 | SUMINISTRO Y COLOCACION DE TABLERO DE CONTROL QOD-4F SQUARE'D O SIMILAR. INCL.: CONEXION PRUEBA, MATERIALES PARA SU FIJACION, HERRAMIENTA, MANO DE OBRA, ACARREOS FUERA Y DENTRO DE LA OBRA | PZA | 1208.23 | 1208.23 | 1208.26 | 1208.26 | 1208.26 | 1208.26 | 1208.26 | 1208.26 | 1208.26
1701074611 | SUMINISTRO Y COLOCACION DE LINEA AEREA ESTRUCTURA RD30 PARA LINEA DE ALTA TENSION, INCLUYE: 1 CRUCETA PR-200, 2 CRUCETAS PT-200, 4 MOLDURAS RE, 2 OJOS RE, 6 AISLADORES 7VSH10, 1 ABRAZADERA UC, 2 ABRAZADERAS UL, 6 PLACAS IPC, 3 CORTA CIRCUITO FUSIBLE CCF-15-100-95-80000, 3 APARTARRAYOS ADA 12, 2 KGS. DE ALAMBRE DE AMARRE DE CU No. 4, 1 BAJANTE DE TIERRA, 3 CONECTORES PERICO, 3 GRAPAS REMATE S/N 07 FC 04, MATERIAL, MANO DE OBRA, HERRAMIENTAS, ACARREOS DENTRO Y FUERA DE LA OBRA, TRAMITES DE FACTIBILIDAD. | PZA | 51902.02 | 51902.02 | 51903.32 | 51903.32 | 51903.32 | 51903.32 | 51903.32 | 51903.32 | 51903.32
1701074613 | SUMINISTRO E INSTALACION DE TABLERO DE CONTROL QO327 M100 MCA. SQUARE´D O SIMILAR EN CALIDAD Y COSTO, INCLUYE: COLOCACION, CONEXIÓN ELECTRICA, HERRAMIENTA, MANO DE OBRA Y ACARREOS FUERA Y DENTRODE LA OBRA. | PZA | 20264.31 | 20264.31 | 20264.82 | 20264.82 | 20264.82 | 20264.82 | 20264.82 | 20281.7 | 20281.7
1701074615 | DESMANTELAMIENTO DE TABLERO DE CONTROL Y/O CENTRO DE CARGA EXISTENTE INCLUYE: DESCONEXION, DESCABLEADO, RANURADO, RESANES, DESMONTAJE DE GABINETE, LIMPIEZAS DEL AREA DE TRABAJO, MANO DE OBRA, ACARREOS DENTRO Y FUERA DE LA OBRA. | PZA. | 358.32 | 359.67 | 362.77 | 360.53 | 367.07 | 365.34 | 356.83 | 363.52 | 367.07
1701074616 | SUMINSTRO Y COLOCACION DE INTERRUPTOR DE SEGURIDAD DE 2x60 AMPS, CON FUSIBLES DE 50 AMPS, CON GABINETE NEMA 3R A PRUEBA DE LLUVIA, INCLUYE: MATERIALES, INSTALACIONES, HERRAMIENTA, MANO DE OBRA, ACARREOS DENTRO Y FUERA DE LA OBRA Y TODO LO NECESARIO PARA SU BUEN FUNCIONAMIENTO. | PZA | 3819.71 | 3819.71 | 3819.82 | 3819.82 | 3819.82 | 3819.82 | 3819.82 | 3819.82 | 3819.82
1701074617 | SUMINSTRO Y COLOCACION DE INTERRUPTOR DE SEGURIDAD DE 2x60 AMPS, CON FUSIBLES DE 30 A 40 AMPS, CON GABINETE NEMA 3R A PRUEBA DE LLUVIA, INCLUYE: MATERIALES, INSTALACIONES, HERRAMIENTA, MANO DE OBRA, ACARREOS DENTRO Y FUERA DE LA OBRA Y TODO LO NECESARIO PARA SU BUEN FUNCIONAMIENTO. | PZA | 3864.17 | 3864.17 | 3864.26 | 3864.26 | 3864.26 | 3864.26 | 3864.26 | 3864.26 | 3864.26
1701074618 | SUM. Y COLOC. DE TABLERO DE CONTROL NQOD-12-4L11-F SQUARE'D, INCL.: CONEXION, PRUEBA, MATERIALES PARA SU FIJACION, HERRAMIENTA, MANO DE OBRA Y ACARREOS FUERA Y DENTRO DE LA OBRA. | PZA | 15753.87 | 15753.87 | 15754.26 | 15754.26 | 15754.26 | 15754.26 | 15754.26 | 15754.26 | 15754.26
1701074619 | SUMINISTRO Y COLOCACION DE TABLERO DE CONTROL QO-4 SQUARE'D O SIMILAR. INCL.: CONEXION PRUEBA, MATERIALES PARA SU FIJACION, HERRAMIENTA, MANO DE OBRA, ACARREOS FUERA Y DENTRO DE LA OBRA | PZA | 745.65 | 745.65 | 745.67 | 745.67 | 745.67 | 745.67 | 745.67 | 745.67 | 745.67
1701074620 | SUMINISTRO Y COLOCACION DE DISPOSITIVO EN MEDIA TENSION 3CCF DE ACUERDO CON NORMAS DE CFE INCLUYE: AISLAMIENTOS, ELEMENTOS DE FIJACION, MATERIALES VARIOS Y DE CONSUMO, ACARREOS FUERA Y DENTRO DE LA OBRA, HERRAMIENTA Y MANO DE OBRA. | PZA | 4851.95 | 4851.95 | 4852.07 | 4852.07 | 4852.07 | 4852.07 | 4852.07 | 4852.07 | 4852.07
1701074622 | SUMINISTRO Y COLOCACION DE DISPOSITIVO EN MEDIA TENSION RD3N DE ACUERDO CON NORMAS DE CFEINCLUYE: AISLAMIENTOS, ELEMENTOS DE FIJACION, MATERIALES VARIOS Y DE CONSUMO, ACARREOS FUERA Y DENTRO DE LA OBRA, HERRAMIENTA Y MANO DE OBRA. | PZA | 6086.03 | 6086.03 | 6086.18 | 6086.18 | 6086.18 | 6086.18 | 6086.18 | 6086.18 | 6086.18
1701074623 | SUMINISTRO Y COLOCACION DE SISTEMA DE TIERRA 3K PARA TRANSFORMADOR ELECTRICA, INCLUYE: MATERIALES, MANO DE OBRA, HERRAMIENTAS Y ACARREOS DENTRO Y FUERA DE LA OBRA. | PZA | 5028.14 | 5028.14 | 5028.26 | 5028.26 | 5028.26 | 5028.26 | 5028.26 | 5028.26 | 5028.26
1701074624 | SUMINISTRO Y COLOCACION DE DISPOSITIVO EN MEDIA TENSION TS3N DE ACUERDO CON NORMAS DE CFE INCLUYE: AISLAMIENTOS, ELEMENTOS DE FIJACION, MATERIALES VARIOS Y DE CONSUMO, ACARREOS FUERA Y DENTRO DE LA OBRA, HERRAMIENTA Y MANO DE OBRA. | PZA | 3640.89 | 3640.89 | 3640.98 | 3640.98 | 3640.98 | 3640.98 | 3640.98 | 3640.98 | 3640.98
1701074625 | SUMINISTRO Y COLOCACION DE DISPOSITIVO EN MEDIA TENSION RDA DE ACUERDO CON NORMAS DE CFE INCLUYE: AISLAMIENTOS, ELEMENTOS DE FIJACION, MATERIALES VARIOS Y DE CONSUMO, ACARREOS FUERA Y DENTRO DE LA OBRA, HERRAMIENTA Y MANO DE OBRA. | PZA | 5256.75 | 5256.75 | 5256.88 | 5256.88 | 5256.88 | 5256.88 | 5256.88 | 5256.88 | 5256.88
1701074626 | SUMINISTRO Y COLOCACION DE SISTEMA DE TIERRA 1K PARA PARA ESTRUCTURAS PRIMARIAS, INCLUYE: MATERIALES, MANO DE OBRA, HERRAMIENTAS Y ACARREOS DENTRO Y FUERA DE LA OBRA. | PZA | 3361.23 | 3361.23 | 3361.31 | 3361.31 | 3361.31 | 3361.31 | 3361.31 | 3361.31 | 3361.31
1701074627 | SUMINISTRO Y COLOCACION DE DISPOSITIVO EN MEDIA TENSION 1TR3B DE ACUERDO CON NORMAS DE CFE INCLUYE: AISLAMIENTOS, ELEMENTOS DE FIJACION, MATERIALES VARIOS Y DE CONSUMO, ACARREOS FUERA Y DENTRO DE LA OBRA, HERRAMIENTA Y MANO DE OBRA. | PZA | 10083.7 | 10083.7 | 10083.95 | 10083.95 | 10083.95 | 10083.95 | 10083.95 | 10083.95 | 10083.95
1701074628 | SUMINISTRO Y COLOCACION DE BOQUILLA INSERTO 15 KV, OCC-200 AMPS. OPERACION CON CARGA PARA CABLE CAL. 3/0 INCLUYE: ANDAMIOS, HERRAMIENTA, MANO DE OBRA, ACARREOS DENTRO Y FUERA DE LA OBRA Y TODO LO NECESARIO PARA SU FUNCIONAMIENTO. | PZA | 1130.54 | 1130.54 | 1130.57 | 1130.57 | 1130.57 | 1130.57 | 1130.57 | 1130.57 | 1130.57
1701074633 | SUMINISTRO Y COLOCACION DE TABLERO DE CONTROL NQOD-424M100CU, TIPO SQUARE'D, O SIMILAR EN CALIDAD Y COSTO INCLUYE: CONEXION, PRUEBAS, MATERIALES PARA SU FIJACION, HERRAMIENTA, MANO DE OBRA Y ACARREOS FUERA Y DENTRO DE LA OBRA. | PZA | 19717.76 | 19717.76 | 19718.26 | 19718.26 | 19718.26 | 19718.26 | 19718.26 | 19718.26 | 19718.26
1702000001 | SUMINISTRO Y COLOCACION DE TORRETA DE ACERO INOXIDABLE PARA SALIDA TELEFONICA (UNA CARAS). TIPO CAPFCE, INCLUYE: MATERIAL, PRUEBAS, CONEXION, HERRAMIENTA, MANO DE OBRA Y ACARREOS DENTRO Y FUERA DE LA OBRA. | PZA | 479.73 | 479.73 | 479.75 | 479.75 | 479.75 | 479.75 | 479.75 | 479.75 | 479.75
1702000010 | REG.DE TABICON DE 10X14X28 CMS., D/SECC.30X30X25 CM. C/ESP.DE 14 CMS. APLANADO INT.C/MORT.CEM-AR. 1:5 ACAB. PULIDO C/TAPA DE CONCRETO ARMADO INCL.:ACARREOS DENTRO Y FUERA DE LA OBRA, EXCAVACION, RELLENOS, BISAGRAS, MARCO DE ANG. D/1"X1"X1/8" Y CONTRAMARCO DE ANG. 1"1/4"X1"1/4"X1/8", BOQUILLAS, FONDO DE GRAVA DE 3/4" VARILLA SOPORTA CABLE (MCA. CONDUMEX, CONDUCTORES MONTERREY, LATINCASA, CONDELMEX, CONELEC), FORRADA DE POLIDUCTO O PVC, PINTURA (CON PROTECCION U. V.) ANTICORROSIVA, HTAS. Y MANO DE OBRA. | PZA | 584.94 | 589.3 | 611.59 | 609.12 | 616.66 | 610.48 | 576.46 | 593.96 | 616.66
1702000011 | REGISTRO DE TABICON DE 10X14X28 CMS., DE SECCION 0.60x0.60x1.00 MT. CON ESPESOR DE 14 CMS., APLANADO INTERIOR CON MORTERO CEM-ARE 1:5, ACABADO PULIDO CON TAPA DE CONCRETO F´c=150 KG/CM2 DE 8 CMS. DE ESPESOR, ARMADO CON ALAMBRON A CADA 10 CMS. EN AMBOS SENTIDOS, SOLDADO AL MARCO DE ANGULO DE 1"x1"X3/16" Y CONTRAMARCO DE 1 1/4"x11/4"x3/16", ACABADO CON BROCHA DE PELO, INCLUYE: PISO DE CONCRETO DE F´c=150 KG/CM2 DE 10 CMS., ESPESOR, VARILLAS, SOPORTACABLES, HERRAMIENTA, MANO DE OBRA Y ACARREOS DENTRO Y FUERA DE LA OBRA. | PZA | 1820.32 | 1853.56 | 2029.01 | 2011.83 | 2061.25 | 2015.13 | 1751.55 | 1886.64 | 2061.25
1702000012 | CONSTRUCCION DE REGISTRO TELEFONICO DE 0.56x0.56x0.21 CMS. CON MURO DE TABICON DE 10X14X28 CMS., CON TAPA DE LAMINA No. 18, INCLUYE: MATERIALES, HERRAMIENTA, MANO DE OBRA Y ACARREOS DENTRO Y FUERA DE LA OBRA. | PZA | 1340.45 | 1352.65 | 1406.98 | 1394.53 | 1428.61 | 1412.86 | 1314.58 | 1380.31 | 1428.61
1702000013 | TERMINACION DE REGISTRO DE TABICON DE 10X14X28 CMS. D/SECC. 40X60X50 CM. C/ESP. DE 14 CM. APLANADO INT. C/MORT. CEM-AR. 1:5 ACAB. PULIDO C/TAPA METALICA DE LAM. LISA CAL.18 INCL.: EXCAVACION, RELLENOS, BISAGRAS, MARCO DE ANG. D/1"X1"X1/8" Y CONTRAMARCO DE ANG. 1 1/4"X1 1/4"X1/8", CAD. D/CONC. F'C=150KG/CM 2 DE 14X10 ARM. C/4 VARS. #3 Y EST. # 2 @ 20 CMS. CIMBRADO Y DESCIMBRADO CON MAD. DE PINO DE 3a., BOQUILLAS, FONDO DE GRAVA DE 3/4", PINTURA (CON PROTECCION U. V.) ANTICORROSIVA, HERRAMIENTA, MANO DE OBRA Y ACARREOS FUERA Y DENTRO DE LA OBRA. | PZA | 1681.11 | 1699.24 | 1799.19 | 1779.09 | 1827.71 | 1801.45 | 1646.91 | 1744.2 | 1827.71
1702000014 | REGISTRO DE TABICON DE 10X14X28 CMS., DE SECCION 60x60x140 CMS. CON UN ESPESOR DE 14 CMS., APLANADO INTERIOR CON MORTERO CEMENTO-ARENA, 1:5 ACABADO PULIDO, CON TAPA METALICA DE LAMINA LISA CALIBRE 18 INCLUYE: BISAGRAS, MARCO DE ANGULO DE 1"x1"x1/8" Y CONTRAMARCO DE ANGULO DE 1 1/4"x1 1/4"x1/8"; CADENA DE CONCRETO DE F´C= 150 KG/CM2 DE 14x10 CMS ARMADA CON VARILLA DEL No. 3 Y ESTRIBOS DEL No: 2 A CADA 20 CMS, CIMBRA Y DESCIMBRADO CON MADERA DE PINO DE 3ra. BOQUILLAS, FONDO DE GRAVA DE 3/4" Y DE 10 CMS. DE ESPESOR, UNA VARILLA DEL No. 4 PARACOLGADO DE CONEXION DE CABLES, HERRAMIENTA, MANO DE OBRA Y ACARREOS DENTRO Y FUERA DE LA OBRA. | PZA | 2654.37 | 2717.1 | 3038.23 | 2984.57 | 3142.5 | 3049.11 | 2534.58 | 2842.33 | 3142.5
1702000015 | REG.DE TABICON DE 10X14X28 CMS. D/SECC.30X30X30 CM. C/ESP.DE 14 CM.APLANADO INT.C/MORT.CEM-AR. 1:5 ACAB. PULIDO C/TAPA DE CONCRETO ARMADO INCL.:ACARREOS DENTRO Y FUERA DE LA OBRA, EXCAVACION, RELLENOS, BISAGRAS, MARCO DE ANG. D/1"X1"X1/8" Y CONTRAMARCO DE ANG. 1"1/4"X1"1/4"X1/8", BOQUILLAS, FONDO DE GRAVA DE 3/4" VARILLA SOPORTA CABLE (MCA. CONDUMEX, CONDUCTORES MONTERREY, LATINCASA, CONDELMEX, CONELEC), FORRADA DE POLIDUCTO O PVC, PINTURA (CON PROTECCION U. V.) ANTICORROSIVA, HTAS. Y MANO DE OBRA. | PZA | 606.25 | 611.91 | 639.65 | 636.35 | 646.98 | 639.01 | 595.86 | 618.52 | 646.98
1702000016 | REG. DE TABICON DE 10X14X28 CMS., D/SECC.100X100X100 CMS.C/ESP DE 14 CMS., APLANDO INT. C/MORT. CEM-AR.1:5 ACAB. PUL. C/TAPA REDONDA DE FIERRO FUNDIDO NORMA C.F.E. INCL.: CAD. DE CONC. F'C=150KG/CM2. DE 10X14 CMS ARM. C/3 VARS. #3 Y EST. #2, @ 20 CMS. CIMB. Y DESCIM. C/MAD DE PINO D/3a. BOQUILLAS, FONDO DE GRAV. DE 3/4 Y 10 CMS. DE ESP. Y 1 VAR. DEL #4, P/COLGADO DE CONEXION, HERRAMIENTA, MANO DE OBRA Y ACARREOS FUERA Y DENTRO DE LA OBRA. | PZA | 6611.18 | 6677.22 | 7007.54 | 6963.36 | 7094.08 | 6999.61 | 6487.55 | 6768.31 | 7094.08
1702000017 | REGISTRO DE TABICON DE 10X14X28 CMS., DE SECCION 60x60x60 CMS.C/ESP. DE 14 CMS, APALNADO INTERIOR, CON MORTERO CEM-ARENA 1:5 ACABADO PULIDO C/TAPA METALICA DE LAMINA LISA CAL. 18 (SEGUN PROYECTO) INCLUYE: EXCAVACION, RELLENOS, BISAGRAS, MARCO DE ANGULO DE 1"x1"x1/8" Y CONTRA MARCO DE ANGULO 1 1/4"x1 1/4"x1/8", CADENA DE CONCRETO F´c= 150 KG/CM2 DE 14x10 CMS. ARMADA CON 4 VARS. DEL No. 3 Y ESTRIBOS No. 2 A CADA 20 CMS., CIMBRADO Y DECIMBRADO CON MADERA DE PINO DE 3ra., BOQUILLAS, FONDO DE GRAVA DE 3/4", PINTURA (CON PROTECCION U. V.) ANTICORROSIVA, HERRAMIENTA, MANO DE OBRA Y ACARREOS FUERA Y DENTRO DE LA OBRA, TRABAJO TERMINADO. | PZA | 2167.6 | 2191.12 | 2325.62 | 2301.2 | 2360.11 | 2325.92 | 2107.37 | 2245.61 | 2360.11
1702000018 | SUMINISTRO Y COLOCACION DE REGISTRO ELECTRICO DE 0.80 X 0.80 X 1.00 MTS. CON TABICON DE 10X14X28 CMS., DE 14 CMS. DE ESP. APLANADO INT. C/MORT. CEM-ARE 1:5, ACAB. PULIDO CON TAPA METALICA DE LAM. LISA CAL-10, INCLUYE: EXCAVACION, RELLENOS, BISAGRAS, MARCO DE ANGULO DE 1"X1"X1/8" Y CONTRAMARCO DE ANGULO DE 1 1/4" X1 1/4" X1/8", CADENA DE CONCRETO F'C=150 KG./CM2. DE 10X14 CM. CON 4 VARS. No. 3 Y ESTRIBOS No. 2 @ 20 CMS., CIMBRA Y DESCIMBRA CON MADERA DE PINO DE 3a., BOQUILLAS, FONDO DE GRAVA DE 3/4", ACARREOS DENTRO Y FUERA DE LA OBRA, PINTURA (CON PROTECCION U. V.) ANTICORROSIVA, HERRAMIENTA Y MANO DE OBRA | PZA | 3609.83 | 3661.56 | 3938.08 | 3893.96 | 4005.54 | 3931.75 | 3508.41 | 3754.03 | 4005.54
1702000019 | REGISTRO ELECTRICO DE 0.30 X 0.30 X 0.20 MTS. EN PISO A BASE DE TABICON 10X14X28 CMS., APLANADO INTERIOR CON MORTERO CEMENTO-ARENA 1:5, ACABADO PULIDO CON TAPA METALICA DE LAMINA LISA CAL.10, INCLUYE: EXCAVACION, RELLENOS, BISAGRAS, MARCO DE ANGULO DE 1"x1"x1/8" Y CONTRAMARCO DE ANGULO DE 1¼"x1¼"x1/8", PINTURA (CON PROTECCION U. V.) ANTICORROSIVA,TUBERIA CONDUIT DE 76 MM HERRAMIENTA, MANO DE OBRA Y ACARREOS FUERA Y DENTRO DE LA OBRA. | PZA | 459.96 | 464.04 | 483.44 | 480.77 | 489.34 | 483.57 | 452.71 | 469.44 | 489.34
1702000020 | REGISTROS (2) PARA PRACTICAS EN TALLER DE ELECTRICIDAD, MURO DE TABICON DE 10X14X28 CMS.,, APLANADO, FINO, CONCRETO, TUBO 4" SEGÚN PROYECTO CAPECE, INCLUYE: HERRAMIENTA, MANDO DE OBRA Y ACARREOS FUERA Y DENTRO DE LA OBRA. | PZA | 9039.24 | 9147.45 | 9671.23 | 9516.62 | 9907.77 | 9763.38 | 8884.6 | 9535.3 | 9907.77
1702000021 | REG.DE TABICON DE 10X14X28 CMS. D/SECC.30X30X25 CM. C/ESP.DE 14 CM.APLANADO INT.C/MORT.CEM-AR. 1:5 ACAB. PULIDO C/TAPA DE CONCRETO ARMADO INCL.:ACARREOS DENTRO Y FUERA DE LA OBRA, EXCAVACION, RELLENOS, BISAGRAS, MARCO DE ANG. D/1"X1"X1/8" Y CONTRAMARCO DE ANG. 1"1/4"X1"1/4"X1/8", BOQUILLAS, FONDO DE GRAVA DE 3/4" VARILLA SOPORTA CABLE (MCA. CONDUMEX, CONDUCTORES MONTERREY, LATINCASA, CONDELMEX, CONELEC), FORRADA DE POLIDUCTO O PVC, PINTURA (CON PROTECCION U. V.) ANTICORROSIVA, HTAS. Y MANO DE OBRA. | PZA | 596.17 | 601.3 | 625.6 | 622.2 | 633.01 | 625.83 | 587.21 | 608.29 | 633.01
1702000022 | REHABILITACION DEL MURO DE ACOMETIDA DE 2.00X8.00 MTS., INCLUYE: DEMOLICION DE PARTES DEL MURO DE TABICON DE 10X14X28 CMS. Y PERFILES (BOQUILLAS) DESBOCADOS, DESMANTELAMIENTO DE TABLERO DE CUCHILLA GENERAL (2 PIEZAS), REHABILITACIÓN Y RECONECCIÓN DE CABLEADO DEL MURO SUSTITUYENDO CABLE MALTRATADO, ENCINTADO DE PUNTAS Y CAMBIO DE TODA LA CINTA AISLANTE, MATERIALES, MANO DE OBRA Y HERRAMIENTA. | PZA | 1246.98 | 1257.23 | 1303.86 | 1298.26 | 1315.92 | 1301.87 | 1227 | 1264.83 | 1315.92
1702000023 | REHABILITACION DE REG. DE TABICON DE 10X14X28 CMS., DE SECC. 60X60X80 CMS. CON ESP. DE 13 CMS. APLAN. INT. C/MORT. CEM-ARE 1:5, ACABADO PULIDO C/TAPA METALICA DE LAMINA LISA CAL. 18, (SEGUN PROYECTO), INCLUYE: BISAGRAS, MARCO DE ANGULO DE 1"X1"X1/8", CONTRAMARCO CON ANGULO DE 1 1/4"X1 1/4"X1/8", CADENA DE CONCRETO F'C=150 KG/CM2 DE 15X15 CMS. DE SECC. ARMADA CON 3 VARS. No. 3, EST. No. 2 @ 20 CMS. SUJECION DE TAPA METALICA A CADENA CON 4 ANCLAS, CIMBRADO Y DESCIMBRADO CON MADERA DE PINO DE 3a., BOQUILLA, FONDO DE GRAVA DE 3/4", PINTURA ANTICORROSIVA, HERRAMIENTA, MANO DE OBRA Y ACARREOS FUERA Y DENTRO DE LA OBRA, TRABAJO TERMINADO. | PZA | 575.83 | 580.11 | 615.18 | 611.57 | 620.87 | 613.01 | 565.77 | 595.37 | 620.87
1702000024 | HABILITADO DE REGISTRO DE TABICON DE 10X14X28 CMS., DE SECCION DE 80x80CMS CON ESPESOR DE 14CMS APLANADO INTERIOR CON MORTERO CEMENTO-ARENA ACABADO PULIDO CON TAPA DE LAMINA CAL.18 SOLDADA A MARCO DE ANGULO DE 1"x1"x3/16", Y CONTRAMARCO DE 1¼"x1¼"x3/16", ACABADO CON PINTURA (CON PROTECCION U. V.) ANTICORROSIVA Y PINTURA (CON PROTECCION U. V.) ESMALTE ALKIDALICO, CADENA DE CONCRETO F'C=150 KG/CM² DE 14x10CM ARMADO CON 3 VARILLAS # 3, EN EL FONDO ACABADO CON GRAVA DE 3/4", VARILLA DIAGONAL PARA SUJECION DE CABLE (MCA. CONDUMEX, CONDUCTORES MONTERREY, LATINCASA, CONDELMEX, CONELEC), HERRAMIENTA, MANO DE OBRA Y ACARREOS FUERA Y DENTRO DE LA OBRA. | PZA | 3388.66 | 3445.43 | 3716.98 | 3646.77 | 3834.3 | 3753.31 | 3294.31 | 3579.23 | 3834.3
1702000025 | REG. . B.T. (NFP) DE 0.60X0.60 X1.00 ELAB. C/TABICON DE 10X14X28 CMS., DE 14 CMS. DE ESP. ASENT. C/MORT. C-C-A.1:3 12,APLANADO INT. CON MORT. C-A.1:3 ACAB. PULIDO; TAPA DE CONC. F'C=150 ARM. CON MALLA D/ALAMBRON @ 14 CMS. CAD. PERIM. DE CONC.F'C=150 KG/CM2. D/15X15 CM. 5 VARS #2.5, EST.1/4" @ 20 CM.; FIRME PERIM. DE CONC. POBRE DE 20CM. D/ANCHO Y 8 CM. DE ESP.; FONDO DE GRAV. DE 20CM D/ESP. MARCO D/ANGULO 1"X3/16"; CONTRAMARC. D/ANG. DE 1 1/4"X3/16 INCL.: CIMB. ANCLAS, SOLD., GANCHOS, LIMPIEZA, HERRAMIENTA, MANO DE OBRA Y ACARREOS FUERA Y DENTRO DE LA OBRA. | PZA | 2300.05 | 2341.82 | 2528.52 | 2503.72 | 2587.15 | 2529.25 | 2225.37 | 2384.94 | 2587.15
1702000026 | SUMINISTRO Y COLOCACION DE DISPOSITIVO EN ALTATENSION 13200V RD3N INCLUYE: HERRAJES NECESARIOS, AISLAMIENTOS, ELEMENTOS DE FIJACION, MATERIALES VARIOS Y DE CONSUMO, ACARREOS FUERA Y DENTRO DE LA OBRA, HERRAMIENTA Y MANO DE OBRA. | PZA | 4446 | 4446 | 4446.11 | 4446.11 | 4446.11 | 4446.11 | 4446.11 | 4446.11 | 4446.11
1702000027 | SUMINISTRO E INSTALACION DE ACOMETIDA EN BAJA TENSION, INCLUYE: FABRICACION DE GARGANTA PARA TRANSFORMADOR EN BOQUILLA DE BAJA TENSION, TUBO FLEXIBLE LICUATRTITE DE 50 MM. TUBO CONDUIT GALV. PG. DE 50 MM. CONECTORES CABLE CAL 3/0 FLETES, ACARREOS, PRUEBAS, HERRAMIENTA Y MANO DE OBRA. | PZA | 5604.5 | 5604.5 | 5604.64 | 5604.64 | 5604.64 | 5604.64 | 5604.64 | 5604.64 | 5604.64
1702000029 | SUMINISTRO Y COLOCACION DE TABLERO QO120M100 SQUARE`D, INCLUYE, MATERIALES, HERRAMIENTA, MANO DE OBRA, PRUEBAS, CONEXIÓN, ACARREOS FUERA Y DENTRO DE LA OBRA, Y TODO LO NECESARIO PARA SU BUEN FUNCIONAMIENTO. | PZA | 10891.07 | 10891.5 | 10892.73 | 10892.03 | 10894.09 | 10893.54 | 10890.85 | 10892.97 | 10894.09
1702000030 | SUMINISTRO Y COLOCACION DE TABLERO DE CONTROL NQOD54-4AB21 3F-4H SQUARE'D O SIMILAR, INCLUYE: CONEXION, PRUEBAS, MATERIALES PARA SU FIJACION, HERRAMIENTA, MANO DE OBRA Y ACARREOS DENTRO Y FUERA DE LA OBRA | PZA | 57890.93 | 57890.93 | 57892.38 | 57892.38 | 57892.38 | 57892.38 | 57892.38 | 57892.38 | 57892.38
1702000031 | REGISTRO DE TABICON DE 10X14X28 CMS., DE SECCION 0.60x0.60x1.00 MT. CON ESPESOR DE 14 CMS., APLANADO INTERIOR CON MORTERO CEM-ARE 1:5, ACABADO PULIDO CON TAPA METALICA DE LAMINA LISA CAL.18 (SEGUN PROYECTO), INCLUYE: EXCAVACION, RELLENOS, BISAGRAS, MARCO DE ANGULO DE 1"x1"X1/8" Y CONTRAMARCO DE 1 1/4"x11/4"x1/8", CADENA DE CONCRETO DE F´C=150 KG/CM2 DE 14x10 CMS. ARMADO CON 3 VARS. No.3 Y ESTRIBOS No.2 A CADA 20 CMS. CIMBRADO Y DESCIMBRADO CON MADERA DE PINO DE 3 BOQUILLAS, FONDO DE GRAVA DE 3/4", PINTURA ANTICORROSIVA, HERRAMIENTA, MANO DE OBRA Y ACARREOS DENTRO Y FUERA DE LA OBRA. | PZA | 2069.93 | 2084.75 | 2137.93 | 2111.08 | 2187.87 | 2165.41 | 2050.17 | 2143.06 | 2187.87
1702000032 | SUMINSTRO Y COLOCACION DE CORTA CIRCUITO FUSIBLE 2F-2H, EN LINEA AEREA, INCLUYE: 2 CORTA CIRCUITOS FUSIBLES CCF-15-100-95-8000, 3 KGS. DE ALAMBRE DE COBRE No. 4 AWG, 4 CONECTORES S/N 070002, 2 ESLABON FUSIBLE S/R, MATERIALES, HERRAMIENTA, MANO DE OBRA, ACARREOS FUERA Y DENTRO DE LA OBRA, TRAMITES DE FACTIBILIDAD Y PROTOCOLO. | PZA | 5909.72 | 5909.72 | 5909.86 | 5909.86 | 5909.86 | 5909.86 | 5909.86 | 5909.86 | 5909.86
1702000033 | SUMINISTRO Y COLOCACION DE ARRANCADOR MAGNETICO LB6-1 MCA. SQUARE'D O SIMILAR EN CALIDAD Y COSTO, INCL.: MATERIALES, ACCESORIOS, PRUEBAS, INSTALACION, HERRAMIENTA, MANO DE OBRA, ACARREOS FUERA Y DENTRO DE LA OBRA. | PZA | 1964.92 | 1964.92 | 1964.97 | 1964.97 | 1964.97 | 1964.97 | 1964.97 | 1964.97 | 1964.97
1702000034 | SUMINISTRO Y COLOCACION DE CONECTOR TIPO "PEDRO FLORES" PARA UNION DE SALIDAS DE CENTRO A LAMPARAS, INCLUYE: CLAVIJA TIPO "PEDRO FLORES", CABLE USO RUDO DE 3x14 DE 1.75 MTS. DE LONGITUD, 2 CONECTORES PARA CABLE DE USO RUDO, ANDAMIOS, MATERIALES PARA SU CORRECTO FUNCIONAMIENTO, HERRAMIENTA, MANO DE OBRA, ACARREOS FUERA Y DENTRO DE LA OBRA. | PZA | 914.13 | 914.13 | 914.15 | 914.15 | 914.15 | 914.15 | 914.15 | 914.15 | 914.15
1702000035 | INTERCONEXION DE LUMINARIAS DE 2x32 WATTS ENTRE SI, INCLUYE: PERFORACION DEL GABINETE CON TALADRO Y BROCA DE 1/2", CABLE USO RUDO DE 1.0 MTS. DE LONGITUD DE 3x14, 2 CONECTORES PARA CABLE USO RUDO, CINTA AISLANTE, HERRAMIENTAS, MANO DE OBRA, ANDAMIOS A CUALQUIER ALTURA, ACARREOS FUERA Y DENTRO DE LA OBRA. | PZA | 178.22 | 178.22 | 178.22 | 178.22 | 178.22 | 178.22 | 178.22 | 178.22 | 178.22
1702000036 | SUMINISTRO Y COLOCACIÒN DE LINEA AEREA EN ESTRUCTURA TIPO RD2N EN MEDIANA TENSION, INCLUYE: 1 POSTE DE CONCRETO PC-S/R, 2 CRUCETAS PR200, 4 PERNOS DR 16X457, 2 OJOS RE, 4 AISLADORES 7SVH10, 3 GRAPAS REMATE S/N07FC04(2), 1 LOTE DE BAJANTE DE TIERRA S/N 09-00-02, 1 ABRAZADERA 2AG, MATERIALES, HERRAMIENTA, MANO DE OBRA, ACARREOS FUERA Y DENTRO DE LA OBRA, TRAMITES DE FACTIBILIDAD Y PROTOCOLO. | PZA | 18036.87 | 18036.87 | 18037.32 | 18037.32 | 18037.32 | 18037.32 | 18037.32 | 18037.32 | 18037.32
1702000037 | SUMINISTRO Y COLOCACIÒN DE LINEA AEREA ESTRUCTURA TIPO TS2N EN MEDIANA TENSION, INCLUYE: 1 POSTE DE CONCRETO PC-S/R, 1 CRUCETA PT200, 1 ABRAZADERA UC, 2 ALFILER 1A, 2 AISLADORES 13A, 1 BASTIDOR B1, 1 ABRAZADERA 1BS, CARRETE H, 1 LOTE BAJANTE DE TIERRA S/N090002 (2), 3 VARILLAS PROTECTORA S/N07FC02, 2 LOTES AMARRE ALAMBRE S/N07FC05, 1 LOTE AMARRE ALAMBRE S/N07FC06, MATERIALES, HERRAMIENTA, MANO DE OBRA, ACARREOS FUERA Y DENTRO DE LA OBRA, TRAMITES DE FACTIBILIDAD Y PROTOCOLO. | PZA | 60215.71 | 60215.71 | 60217.21 | 60217.21 | 60217.21 | 60217.21 | 60217.21 | 60217.21 | 60217.21
1702000038 | SUMINISTRO Y COLOCACIÓN DE INTERRUPTOR TERMOMAGNETICO I-LINE FA26015 A FA26050 AMPERS. MARCA SQUARED. INCLUYE: ACARREOS FUERA Y DENTRO DE LA OBRA, MATERIALES DE FIJACIÓN, CONEXIONES, PRUEBAS, HERRAMIENTA Y MANO DE OBRA. | PZA | 5147.25 | 5147.25 | 5147.37 | 5147.37 | 5147.37 | 5147.37 | 5147.37 | 5147.37 | 5147.37
1702000039 | SUMINISTRO Y COLOCACIÓN DE INTERRUPTOR TERMOMAGNETICO I-LINE FA36070 A FA36100 AMPERS. MARCA SQUARED. INCLUYE: ACARREOS FUERA Y DENTRO DE LA OBRA, MATERIALES DE FIJACIÓN, CONEXIONES, PRUEBAS, HERRAMIENTA Y MANO DE OBRA. | PZA | 11381.36 | 11381.36 | 11381.63 | 11381.63 | 11381.63 | 11381.63 | 11381.63 | 11381.63 | 11381.63
1702000040 | SUMINISTRO Y COLOCACIÓN DE INTERRUPTOR TERMOMAGNETICO I-LINE FA36015 A FA36050 AMPERS. MARCA SQUARED. INCLUYE: ACARREOS FUERA Y DENTRO DE LA OBRA, MATERIALES DE FIJACIÓN, CONEXIONES, PRUEBAS, HERRAMIENTA Y MANO DE OBRA. | PZA | 9016.16 | 9016.16 | 9016.38 | 9016.38 | 9016.38 | 9016.38 | 9016.38 | 9016.38 | 9016.38
1702000041 | SUMINISTRO Y CONECTOR MULTIPLE EN MT- 600/200-ST, 15-600 1200-6 DE 6 VIAS, CLAVE 55MA4000 KP CON CONECTADOR TIPO CODO, PORTAFUSIBLE MT-200-OCC, FI-200 (3/0), CLAVE 55MA52C406, FUSIBLE LMITADOR DE CORRIENTE DE 3 AMPS, TAPON AISLADO 600 (1,8,3), CLAVE 57L202 CA00, INCLUYE: HERRAMIENTA, MANO DE OBRA, ACARREOS DENTRO Y FUERA DE LA OBRA Y TODO LO NECESARIO PARA SU CORRECTA EJECUCION. | PZA | 10894.65 | 10894.65 | 10894.93 | 10894.93 | 10894.93 | 10894.93 | 10894.93 | 10894.93 | 10894.93
1702000042 | SUMINISTRO Y CONECTADOR DE MT- TIPO CODO SEPARABLE DE 200 A, AISLADO PARA 15 KV CON OPERACION CON CARGA, CALIBRE 3/0 CLAVE 55MA12B401, INCLUYE: BOQUILLA TIPO INSERTO DE 15 KV, ADAPTADOR DE TIERRA MT, SEGUN NORMAS DE C.F.E., HERRAMIENTA, MANO DE OBRA, ACARREOS DENTRO Y FUERA DE LA OBRA Y TODO LO NECESARIO PARA SU CORRECTA EJECUCION. | PZA | 4202.05 | 4202.05 | 4202.15 | 4202.15 | 4202.15 | 4202.15 | 4202.15 | 4202.15 | 4202.15
1702000043 | SUMINISTRO Y COLOCACION DE REFLECTOR CILINDRICO (H=210MM, DIAMETRO=140MM) DE ALUMINIO METALIZADO DL-E200 DE SOBREPONER CON LAMPARA ALOGENA PAR 30, 75 WATTS, CON SOQUET E27, 127 VOLTS, ACABADO NEGRO CON REFLECTOR GLS, SEMEJANTE A CATALOGO STARCO 580, DIVISION SIMES, MODELO MINISLOT S.3921, INCLUYE: MATERIALES PARA SU FIJACION, CONEXION, CINTA AISLANTE, ANDAMIOS, PRUEBAS, HERRAMIENTA. MANO DE OBRA, ACARREOS DENTRO Y FUERA DE LA OBRA, TODO LO NECESARIO PARA SU CORRECTO FUNCIONAMIENTO. | PZA | 679.85 | 679.85 | 679.87 | 679.87 | 679.87 | 679.87 | 679.87 | 679.87 | 679.87
1702000044 | SUMINISTRO Y COLOCACIÓN DE INTERRUPTOR TERMOMAGNETICO I-LINE FH16015 A FH16050 AMPERS. MARCA SQUARED. INCLUYE: ACARREOS FUERA Y DENTRO DE LA OBRA, MATERIALES DE FIJACIÓN, CONEXIONES, PRUEBAS, HERRAMIENTA Y MANO DE OBRA. | PZA | 3812.93 | 3812.93 | 3813.03 | 3813.03 | 3813.03 | 3813.03 | 3813.03 | 3813.03 | 3813.03
1702000045 | SUMINISTRO Y COLOCACION DE LUMINARIO EXTERIOR ARQUITECTONICO, VAPOR DE SODIO ALTA PRESION. DE 250 W, 220V, PARA POSTE SEM. A CATALOGO HOLAPHANE NRP-250HP-62-K-G3-L, COLONIAL MEXICANO, CAPSULA DE FUNDICION DE ALUMINIO PINTADO EN NEGRO, BASE MOGUL, BALASTRO ELECTROMAGNETICO AUTORREGULADO CON ALTO FACTOR DE POTENCIA; REFRACTOR PRISMATICO DE CRISTAL, INCLUYE: ACARREOS FUERA Y DENTRO DE LA OBRA, PRUEBAS, CABLE (MCA. CONDUMEX, CONDUCTORES MONTERREY, LATINCASA, CONDELMEX, CONELEC) NECESARIO PARA SU CONEXION, MATERIALES, HERRAMIENTAS, MANO DE OBRA. | PZA | 8253.85 | 8253.85 | 8254.06 | 8254.06 | 8254.06 | 8254.06 | 8254.06 | 8254.06 | 8254.06
1702000046 | SUMINISTRO Y COLOCACION DE BASE DE 13 TERMINALES DE 20 AMPS, INCLUYE: 2 M DE TUBO LICUATITE, CONDULET SERIE OVALADA L-47, TUBO LICUATITE PARED GRUESA DE 32 MM DE DIAMETRO, CABLE DE CONTROL DE 10 HILOS CAL. 10, GABINETE PARA ALOJAR DONAS DE CORRIENTE, INCLUYE: MATERIALES, HERRAMIENTA, MANO DE OBRA, ACCESORIOS DE FIJACION, ACARREOS DENTRO Y FUERA DE LA OBRA. | PZA | 3483.6 | 3483.6 | 3483.7 | 3483.7 | 3483.7 | 3483.7 | 3483.7 | 3483.7 | 3483.7
1702000048 | MANTENIMIENTO DE TABLERO DE CONTROL NQOD42-4AB2, INCLUYE: DESCONEXION Y CONEXION DE CIRCUITOS, CABLEADO, DESCABLEADO, IDENTIFICACION DE CIRCUITOS, LIMPIEZA DE BARRAS DE INTERRUPTORES TERMICOS Y GABINETE, PRUEBAS, HERRAMIENTA, MANO DE OBRA, ACARREOS DENTRO Y FUERA DE LA OBRA. | PZA | 559.92 | 559.92 | 559.93 | 559.93 | 559.93 | 559.93 | 559.93 | 559.93 | 559.93
1702000057 | COLOCACION DE MEDICION INCLUYE: BASE DE MEDICION 13 TERMINALES PARA TRAN, CABLE DE MEDICION DE 10X10, TUBO COND PVC PES 38mmØ, HERRAMIENTA, MANO DE OBRA Y ACARREOS FUERA Y DENTRO DE LA OBRA Y TODO LO NECESARIO. | PZA | 9812.94 | 9812.94 | 9813.18 | 9813.18 | 9813.18 | 9813.18 | 9813.18 | 9813.18 | 9813.18
1702000252 | SUMINISTRO Y COLOCACION DE TABLERO DE ALUMBRADO Y DISTRIBUCION TIPO NQOD-12-4AB11, CON INTERRUPTOR PRINCIPAL, MARCA SQUARE'D; INCLUYE: ACARREO, CONEXION, PRUEBA, MATERIALES PARA SU FIJACION, HERRAMIENTA MENOR, MANO DE OBRA Y TODO LO NECESARIO PARA SU CORRECTA EJECUCION. | PZA | 18835.85 | 18835.85 | 18836.32 | 18836.32 | 18836.32 | 18836.32 | 18836.32 | 18836.32 | 18836.32
1702000260 | SUMINISTRO Y COLOCACION DE TABLERO DE ALAUMBRADO Y DISTRIBUCION TIPO NQOD-30-4AB12, CON INTERRUPTOR PRINCIPAL, MARCA SQUARE'D; INCLUYE: ACARREO, CONEXION, PRUEBA, MATERIALES PARA SU FIJACION, HERRAMIENTA MENOR, MANO DE OBRA Y TODO LO NECESARIO PARA SU CORRECTA EJECUCION. | PZA | 22822.95 | 22822.95 | 22823.51 | 22823.51 | 22823.51 | 22823.51 | 22823.51 | 22823.51 | 22823.51
1702000276 | SUMINISTRO Y COLOCACION DE LUMINARIO COLONIAL MEXICANO, VAPOR DE SODIO ALTA PRESION DE 100 W, 220V, INCLUYE: ACARREOS FUERA Y DENTRO DE LA OBRA, PRUEBAS, CABLE (MCA. CONDUMEX, CONDUCTORES MONTERREY, LATINCASA, CONDELMEX, CONELEC) NECESARIO PARA SU CONEXION, MATERIALES, HERRAMIENTAS, MANO DE OBRA. | PZA | 1323.22 | 1323.22 | 1323.25 | 1323.25 | 1323.25 | 1323.25 | 1323.25 | 1323.25 | 1323.25
1702000277 | SUMINISTRO Y COLOCACION DE CENTRO DE CARGA DE 12 POLOS, PROTECTA, MCA. ABB. INCLUYE: CONEXION, PRUEBAS, MATERIALES PARA SU FIJACION, HERRAMIENTA, MANO DE OBRA, ACARREOS FUERA Y DENTRO DE LA OBRA. | PZA | 20511.92 | 20511.92 | 20512.44 | 20512.44 | 20512.44 | 20512.44 | 20512.44 | 20512.44 | 20512.44
1702000278 | SUMINISTRO Y COLOCACION DE TABLERO DE CONTROL DE 12 CIRCUITOS PROTECTA ABB INCLUYE: HERRAMIENTA, MANO DE OBRA, ACARREOS FUERA Y DENTRO DE LA OBRA, CONEXION, PRUEBA Y MATERIALES PARA SU FIJACION. | PZA | 5289.61 | 5290.03 | 5291.14 | 5290.43 | 5292.49 | 5291.94 | 5289.26 | 5291.38 | 5292.49
1702000279 | SUMINISTRO Y COLOCACION DE TABLERO GENERAL DE DISTRIBUCION, TIPO ARTU K, IP-55, CON BARRAS DE 400A, CON INTERRUPTOR PRINCIPAL 3P-320A, Y LOS SIGUIENTES DERIVADOS 3 DE 3P-63A, 1 DE 3P-40A, 1 DE 1P-32A, 5 DE 2P-16A Y 1 DE 1P-16A, MARCA ABB. INCLUYE: MATERIALES, MANO DE OBRA, HERRAMIENTA Y ACARREOS DENTRO Y FUERA DE LA OBRA. | PZA | 89638.24 | 89642.14 | 89653.2 | 89646.79 | 89665.46 | 89660.53 | 89636.2 | 89655.31 | 89665.46
1702000280 | DESMANTELAMIENTO DE CABLES EXISTENTES EN RED ELECTRICA EXTERIOR, COLOCADOS PROVISIONALMENTE PARA ENERGIZAR EDIFICIOS ADYACENTES AL EDIFICIO PRINCIPAL INCLUYE: HERRAMIENTA, EQUIPO, MANO DE OBRA ACARREOS FUERA Y DENTRO DE LA OBRA Y TODO LO NECESARIO PARA SU CORRETA EJECUCION | LOTE | 3349.7 | 3349.7 | 3349.79 | 3349.79 | 3349.79 | 3349.79 | 3349.79 | 3349.79 | 3349.79
1703000010 | SUMINISTRO Y COLOCACION DE INTERRUPTOR DE SEGURIDAD CON FUSIBLE NEMA 1.3P X 60 AMPS. INCLUYE: 3 FUSIBLE, MATERIALES, MANO DE OBRA, ACARREOS FUERA Y DENTRO DE LA OBRA Y TODO LO NECESARIO PARA SU BUEN FUNCIONAMIENTO. | PZA | 980.64 | 980.64 | 980.67 | 980.67 | 980.67 | 980.67 | 980.67 | 980.67 | 980.67
1703000011 | SUMINISTRO Y COLOCACION DE INTERRUPTOR TERMOMAGNETICO DE 1 POLO 15 A 50 AMPS. TIPO QO. MARCA SQUARE'D. INCLUYE: HERRAMIENTA, MANO DE OBRA, ACARREOS FUERA Y DENTRO DE LA OBRA, CONEXION Y PRUEBA. | PZA | 338.64 | 338.64 | 338.64 | 338.64 | 338.64 | 338.64 | 338.64 | 338.64 | 338.64
1703000012 | SUMINISTRO Y COLOCACION DE INTERRUPTOR TERMOMAGNETICO DE 1 POLO 15 A 50 AMPS. TIPO QOGFI MARCA SQUARE'D, INCLUYE: HERRAMIENTA, MANO DE OBRA, ACARREOS FUERA Y DENTRO DE LA OBRA, CONEXION Y PRUEBA. | PZA | 1497.6 | 1497.6 | 1497.6 | 1497.6 | 1497.6 | 1497.6 | 1497.6 | 1497.6 | 1497.6
1703000021 | SUMINISTRO Y COLOCACION DE INTERRUPTOR TERMOMAGNETICO DE 15 A 50 AMPS. TIPO QO 2 POLOS. MARCA SQUARE'D, INCLUYE: MATERIALES, HERRAMIENTA, MANO DE OBRA, ACARREOS FUERA Y DENTRO DE LA OBRA, CONEXION Y PRUEBA. | PZA | 975.42 | 975.42 | 975.42 | 975.42 | 975.42 | 975.42 | 975.42 | 975.42 | 975.42
1703000023 | SUMINISTRO Y COLOCACION DE PANEL DE DISTRIBUCION HQO 206 BC PARA TABLERO I-LINE, INCLUYE: HERRAMIENTA, MANO DE OBRA, ACARREOS FUERA Y DENTRO DE LA OBRA, CONEXION Y PRUEBA. | PZA | 4858.3 | 4858.3 | 4858.42 | 4858.42 | 4858.42 | 4858.42 | 4858.42 | 4858.42 | 4858.42
1703000024 | SUMINISTRO Y COLOCACION DE INTERRUPTOR TERMOMAGNETICO QO 220 HID, 2 POLOS 220V, INCLUYE: HERRAMIENTA, MANO DE OBRA, ACARREOS FUERA Y DENTRO DE LA OBRA, CONEXION Y PRUEBA. | PZA | 1086.57 | 1086.57 | 1086.57 | 1086.57 | 1086.57 | 1086.57 | 1086.57 | 1086.57 | 1086.57
1703000025 | SUMINISTRO Y COLOCACION DE PANEL DE DISTRIBUCION HQO 306 BC PARA TABLERO I-LINE, INCLUYE: HERRAMIENTA, MANO DE OBRA, ACARREOS FUERA Y DENTRO DE LA OBRA, CONEXION Y PRUEBA. | PZA | 5964.85 | 5964.85 | 5965 | 5965 | 5965 | 5965 | 5965 | 5965 | 5965
1703000031 | SUMINISTRO Y COLOCACION DE INTERRUPTOR TERMOMAGNETICO DE 3 POLOS 15 A 50 AMPS. TIPO QO, MARCA SQUARE'D O SIMILAR EN CALIDAD Y COSTO, INCLUYE: CONEXION, PRUEBAS, HERRAMIENTA, MANO DE OBRA, ACARREOS FUERA Y DENTRO DE LA OBRA. | PZA | 3408.23 | 3408.23 | 3408.32 | 3408.32 | 3408.32 | 3408.32 | 3408.32 | 3408.32 | 3408.32
1703000035 | SUMINISTRO Y COLOCACION DE INTERRUPTOR TERMOMAGNETICO DE 3 POLOS 70 A 100 AMPS. TIPO QO, MARCA SQUARE'D O SIMILAR EN CALIDAD Y COSTO, INCLUYE: CONEXION, PRUEBAS, HERRAMIENTA, MANO DE OBRA, ACARREOS FUERA Y DENTRO DE LA OBRA. | PZA | 5281.7 | 5281.7 | 5281.83 | 5281.83 | 5281.83 | 5281.83 | 5281.83 | 5281.83 | 5281.83
1703000036 | SUMINSTRO Y COLOCACION DE INTERRUPTOR DE SEGURIDAD 2x30 AMPS. EN AZOTEA, INCLUYE: 2 CARTUCHOS DE 30 AMPS.-250 V. MATERIALES, HERRAMIENTA, MANO DE OBRA, ACARREOS DENTRO Y FUERA DE LA OBRA Y TODO LO NECESARIO PARA SU BUEN FUNCIONAMIENTO. | PZA | 351.11 | 351.11 | 351.12 | 351.12 | 351.12 | 351.12 | 351.12 | 351.12 | 351.12
1703000037 | SUMINISTRO Y COLOCACION DE INTERRUPTOR TERMOMAGNETICO DE 3 POLOS DE 15 A 50 AMP. 250V TIPO FAL, MARCA SQUARE´D. INCLUYE: CONEXION, PRUEBAS, MANO DE OBRA, HERRAMIENTAS Y ACARREOS DENTRO Y FUERA DE LA OBRA. | PZA | 13950.82 | 13950.82 | 13951.17 | 13951.17 | 13951.17 | 13951.17 | 13951.17 | 13951.17 | 13951.17
1703000101 | SUMINISTRO Y COLOCACION DE INTERRUPTOR TERMOMAGNETICO CON GABINETE DE 2 POLOS DE 15 A 50 AMP. TIPO FAL SQUARE'D, INCL.: GABINETE, CONEXION, PRUEBAS, MATERIALES, HERRAMIENTA, MANO DE OBRA Y ACARREOS FUERA Y DENTRO DE LA OBRA. | PZA | 7952.7 | 7952.7 | 7952.91 | 7952.91 | 7952.91 | 7952.91 | 7952.91 | 7952.91 | 7952.91
1703000102 | SUMINISTRO Y COLOCACION DE INTERRUPTOR TERMOMAGNETICO SIN GABINETE DE 2 POLOS DE 125 A 225 AMP. TIPO KA SQUARE'D, INCL.: CONEXION, PRUEBAS, MATERIALES, HERRAMIENTA, MANO DE OBRA Y ACARREOS FUERA Y DENTRO DE LA OBRA. | PZA | 14829.78 | 14829.78 | 14830.15 | 14830.15 | 14830.15 | 14830.15 | 14830.15 | 14830.15 | 14830.15
1703000111 | SUMINISTRO Y COLOCACION DE INTERRUPTOR TERMOMAGNETICO C/GABINETE, 3 POLOS DE 15 A 50 AMPS. FAL. SQUARE'D O SIMILAR EN CALIDAD Y COSTO, INCLUYE: CONEXION, PRUEBA, HERRAMIENTA, MANO DE OBRA, ACARREOS FUERA Y DENTRO DE LA OBRA. | PZA | 6998.64 | 6998.64 | 6998.82 | 6998.82 | 6998.82 | 6998.82 | 6998.82 | 6998.82 | 6998.82
1703000112 | SUMINISTRO Y COLOCACION DE INTERRUPTOR TERMOMAGNETICO 3 POLOS DE 15 A 50 AMPS. FA. SQUARE'D O SIMILAR EN CALIDAD Y COSTO, INCLUYE: CONEXION, PRUEBA, HERRAMIENTA, MANO DE OBRA, ACARREOS FUERA Y DENTRO DE LA OBRA. | PZA | 7502.58 | 7502.58 | 7502.77 | 7502.77 | 7502.77 | 7502.77 | 7502.77 | 7502.77 | 7502.77
1703000113 | SUMINISTRO Y COLOCACION DE INTERRUPTOR TERMOMAGNETICO CON GABINETE 3 POLOS 70 A 100 AMPS. FA. SQUARE'D O SIMILAR EN CALIDAD Y COSTO, INCLUYE: HERRAMIENTA, MANO DE OBRA, ACARREOS FUERA Y DENTRO DE LA OBRA | PZA | 10892.48 | 10892.48 | 10892.75 | 10892.75 | 10892.75 | 10892.75 | 10892.75 | 10892.75 | 10892.75
1703000114 | SUMINISTRO Y COLOCACION DE INTERRUPTOR TERMOMAGNETICO CON GABINETE 3 POLOS 150 AMPS. FA. SQUARE'D O SIMILAR EN CALIDAD Y COSTO, INCLUYE: HERRAMIENTA, MANO DE OBRA, ACARREOS FUERA Y DENTRO DE LA OBRA | PZA | 12105.61 | 12105.61 | 12105.91 | 12105.91 | 12105.91 | 12105.91 | 12105.91 | 12105.91 | 12105.91
1703000115 | SUMINISTRO E INSTALACION DE LAMPARA FLUORESCENTE DE EMPOTRAR DE 3x32 W. MARCA ELMSA, CON TUBO DE ARRANQUE RAPIDO FB32TB/TL841, BULBO T8, BASE G13, 3050 LUMENES, GABINETE DE 1.22x0.61M., CON REJILLA PARABOLICA DE ALUMINIO ESPACULAR, CON UN BALASTRO ELECTRONICO DE 3x32W. 728-332 SOLA O SIMILAR EN CALIDAD Y COSTO, INCLUYE: PERNOS, ANCLAS PARA SU FIJACION, CINTA AISLANTE, CABLE NECESARIO PARA SU CONEXION (MCA. CONDUMEX, CONDUCTORES MONTERREY, LATICASA, CONDELMEX, CONDELEC), MANO DE OBRA, HERRAMIENTA Y ACARREOS DENTRO Y FUERA DE LA OBA. | PZA | 831.31 | 831.31 | 831.33 | 831.33 | 831.33 | 831.33 | 831.33 | 831.33 | 831.33
1703000116 | SUMINISTRO Y COLOCACION DE LUMINARIA FLUORESCENTE DE EMPOTRAR DE 2x17 WATSS MARCA ELMSA, LAMPARA DE F 17T8/TL 841, TUBO DE ARRANQUE RAPIDO BULBO T8, BASE G 131400 LUMINES, GABINETE DE 0.63 CON REJILLA PARABOLICA DE ALUMINIO ESPECULAR, CON UN BALASTRO DE ALTA EFICIENCIA AHORRADOR DE ENERGIA LUMICON O SIMILAR, INCLUYE: MATERIALES, MANO DE OBRA, HERRAMIENTA, ACCESORIOS PARA SU FIJACION Y ACARREOS DENTRO Y FUERA DE LA OBRA. | PZA | 1538.06 | 1538.06 | 1538.1 | 1538.1 | 1538.1 | 1538.1 | 1538.1 | 1538.1 | 1538.1
1703000117 | SUMINISTRO Y COLOCACION DE INTERRUPTOR TERMOMAGNETICO DE 3 POLOS 15 A 100 AMPS. 120-220V TIPO FA MCA. SGUARE´D O SIMILAR EN CALIDAD Y COSTO, INCLUYE: CONEXION, PRUEBA, HERRAMIENTA, MANO DE OBRA, ACARREOS DENTRO Y FUERA DE LA OBRA. | PZA | 10892.48 | 10892.48 | 10892.75 | 10892.75 | 10892.75 | 10892.75 | 10892.75 | 10892.75 | 10892.75
1703000118 | SUMINISTRO Y COLOCACION DE INTERRUPTOR TERMOMAGNETICO DE 2 POLOS DE 15 A 100 AMP. TIPO FAL SQUARE´D INCLUYE: CONEXION, PRUEBAS, MATERIALES, HERRAMIENTA, MANO DE OBRA Y ACARREOS DENTRO Y FUERA DE LA OBRA. | PZA | 5514.56 | 5514.99 | 5516.09 | 5515.38 | 5517.45 | 5516.92 | 5514.22 | 5516.33 | 5517.45
1703000121 | SUMINISTRO Y COLOCACION DE INTERRUPTOR TERMOMAGNETICO CON GABINETE 3 POLOS 70 A 100 AMPS. FAL. SQUARE'D O SIMILAR EN CALIDAD Y COSTO, INCLUYE: HERRAMIENTA, MANO DE OBRA, ACARREOS FUERA Y DENTRO DE LA OBRA | PZA | 12348.92 | 12348.92 | 12349.23 | 12349.23 | 12349.23 | 12349.23 | 12349.23 | 12349.23 | 12349.23
1703000122 | SUMINISTRO Y COLOCACION DE INTERRUPTOR TERMOMAGNETICO CON GABINETE 2 POLOS 70 A 100 AMPS. FAL. SQUARE'D O SIMILAR EN CALIDAD Y COSTO, INCLUYE: HERRAMIENTA, MANO DE OBRA, ACARREOS FUERA Y DENTRO DE LA OBRA | PZA | 10320.84 | 10320.84 | 10321.09 | 10321.09 | 10321.09 | 10321.09 | 10321.09 | 10321.09 | 10321.09
1703000131 | SUMINISTRO Y COLOCACION DE INTERRUPTOR TERMOMAGNETICO CON GABINETE 3 POLOS 125 A 225 AMPS. KAL. SQUARE'D O SIMILAR EN CALIDAD Y COSTO, INCLUYE: CONEXION, PRUEBA, HERRAMIENTA, MANO DE OBRA, ACARREOS FUERA Y DENTRO DE LA OBRA. | PZA | 31681.38 | 31681.8 | 31683.56 | 31682.86 | 31684.93 | 31684.38 | 31681.69 | 31683.8 | 31684.93
1703000132 | SUMINISTRO Y COLOCACION DE INTERRUPTOR TERMOMAGNETICO 1 -LINE KA-36150 DE 3 POLOS 150 AMPS. , INCLUYE: GABINETE, CONEXION, PRUEBA, HERRAMIENTA, MANO DE OBRA, ACARREOS FUERA Y DENTRO DE LA OBRA. | PZA | 32120.37 | 32120.37 | 32121.18 | 32121.18 | 32121.18 | 32121.18 | 32121.18 | 32121.18 | 32121.18
1703000133 | SUMINISTRO Y COLOCACION DE INTERRUPTOR TERMOMAGNETICO 3 POLOS 125 A 225 AMPS. KAL. SQUARE'D O SIMILAR EN CALIDAD Y COSTO, INCLUYE: CONEXION, PRUEBA, HERRAMIENTA, MANO DE OBRA, ACARREOS FUERA Y DENTRO DE LA OBRA. | PZA | 27268.14 | 27268.57 | 27270.21 | 27269.51 | 27271.58 | 27271.03 | 27268.34 | 27270.46 | 27271.58
1703000134 | SUMINISTRO Y COLOCACION DE INTERRUPTOR TERMOMAGNETICO DE 3 POLOS 25 AMPS. 220 V. TIPO KA MCA SQUARE´D O SIMILAR EN CALIDAD Y COSTO, INCLUYE: CONEXION, PRUEBA, HERRAMIENTA, MANO DE OBRA, ACARREOS DENTRO Y FUERA DE LA OBRA. | PZA | 27707.13 | 27707.13 | 27707.83 | 27707.83 | 27707.83 | 27707.83 | 27707.83 | 27707.83 | 27707.83
1703000135 | SUMINISTRO Y COLOCACION DE INTERRUPTOR TERMOMAGNETICO DE 2 POLOS 2x50 AMP. 220 V TIPO FA SQUARE´D, O SIMILAR EN CALIDAD Y COSTO, INCLUYE: CONEXIONES, PRUEBAS, MATERIALES, HERRAMIENTA, MANO DE OBRA Y ACARREOS DENTRO Y FUERA DE LA OBRA. | PZA | 5147.25 | 5147.25 | 5147.37 | 5147.37 | 5147.37 | 5147.37 | 5147.37 | 5147.37 | 5147.37
1703000136 | SUMINISTRO Y COLOCACION DE INTERRUPTOR TERMOMAGNETICO DE 2 POLOS 2x15 AMP. 220 V TIPO FA SQUARE´D, O SIMILAR EN CALIDAD Y COSTO, INCLUYE: CONEXIONES, PRUEBAS, MATERIALES, HERRAMIENTA, MANO DE OBRA Y ACARREOS DENTRO Y FUERA DE LA OBRA. | PZA | 4480.25 | 4480.25 | 4480.37 | 4480.37 | 4480.37 | 4480.37 | 4480.37 | 4480.37 | 4480.37
1703000137 | SUMINISTRO CONEXION Y MANIOBRAS POR CONEXION EN ALTA TENSION DEL CIRCUITO PRINCIPAL AL TRANSFORMADOR TIPO POSTE DE 112.5 KVA; INCLUYE: 6 HORQUILLAS, ABRAZADERA, TRES AISLADORES 33A, 18 AISLADORES DE SUSPENSION CT4, ALAMBRE DE COBRE DESNUDO, DOS ALFILER 2A, ALFILER 2P, 115 KG DE ALUMINIO SUAVE, 12 KG DE CABLE ACSR 1/0, 6 CONECTORES AC 507-82, 3 CONECTOR LINEA VIVA, 3 CORTACIRCUITOS FUSIBLE 14.4 KV, 4 CRUCETAS PR200, 2 ABRAZADERAS 1BS, 3 GUARDALINEA CORTO 3/0, 3 LISTON FUSIBLE DE 5 AMP, 2 MOLDURAS RE, 8 PERNOS DOBLE ROSCA DE 16 X 457, 8 PLACAS 1PC, 6 REMATE PREFORMADO 1/0, POSTE DE CONCRETO REFORZADO PC 11-500, PAGO DE FIANZA, PAGO DE LIBRANZA, CRUCETA PT200, FLETE AL LUGAR DE LA OBRA, HERRAMIENTA, MANO DE OBRA, Y ACARREOS DENTRO Y FUERA DE LA OBRA. | PZA | 82408.79 | 82408.79 | 82410.85 | 82410.85 | 82410.85 | 82410.85 | 82410.85 | 82410.85 | 82410.85
1703000138 | SUMINISTRO Y COLOCACION DE INTERRUPTOR TERMOMAGNETICO 3 POLOS 200 AMPS. 220 V. TIPO KA MCA. SQUARE´D O SIMILAR EN CALIDAD Y COSTO, INCLUYE: CONEXION, PRUEBA, HERRAMIENTA, MANO DE OBRA, ACARREOS FUERA Y DENTRO DE LA OBRA. | PZA | 27558.93 | 27558.93 | 27559.62 | 27559.62 | 27559.62 | 27559.62 | 27559.62 | 27559.62 | 27559.62
1703000139 | SUMINISTRO Y COLOCACION DE INTERRUPTOR TERMOMAGNETICO 2 POLOS 40 AMPS. 220 V. TIPO FA MCA. SQUARE´D O SIMILAR EN CALIDAD Y COSTO, INCLUYE: CONEXION, PRUEBA, HERRAMIENTA, MANO DE OBRA, ACARREOS FUERA Y DENTRO DE LA OBRA. | PZA | 4480.25 | 4480.25 | 4480.37 | 4480.37 | 4480.37 | 4480.37 | 4480.37 | 4480.37 | 4480.37
1703000140 | SUMINISTRO Y COLOCACION DE INTERRUPTOR TERMOMAGNETICO DE 3 POLOS 25 AMPS. 220 V. TIPO KAL - 36225 MCA SQUARE´D O SIMILAR EN CALIDAD Y COSTO, INCLUYE: CONEXION, PRUEBA, HERRAMIENTA, MANO DE OBRA, ACARREOS DENTRO Y FUERA DE LA OBRA. | PZA | 27200.45 | 27200.45 | 27201.13 | 27201.13 | 27201.13 | 27201.13 | 27201.13 | 27201.13 | 27201.13
1703000141 | SUMINISTRO Y COLOCACION DE INTERRUPTOR TERMOMAGNETICO CON GABINETE 3 POLOS DE 225 A 400 AMPS (LAL) SQUARE'D O SIMILAR EN CALIDAD Y COSTO, INCLUYE: CONEXION, PRUEBA, HERRAMIENTA, MANO DE OBRA, ACARREOS FUERA Y DENTRO DE LA OBRA. | PZA | 54612.66 | 54613.1 | 54615.44 | 54614.73 | 54616.79 | 54616.24 | 54613.56 | 54615.68 | 54616.79
1703000142 | SUMINISTRO Y COLOCACION DE CONTACTOR DE 250 WATTS, COMPLETO, INCLUYE: 3 M DE TUBO FLEXIBLE GALVANIZADO DE 1 1/4" DE DIAMETRO, 3 TERMINALES DE 1 1/4", CINTA PLASTICA AISLANTE, HERRAMIENTA, ANDAMIOS A CUALQUIER ALTURA, ACARREOS FUERA Y DENTRO DE LA OBRA. | PZA | 3240.11 | 3240.11 | 3240.18 | 3240.18 | 3240.18 | 3240.18 | 3240.18 | 3240.18 | 3240.18
1703000147 | SUMINISTRO Y COLOCACION DE INTERRUPTOR DE SEGURIDAD DE 3 x 100 AMP. TIPO FAL, INCLUYE: MANO DE OBRA, MATERIALES, HERRAMIENTA, ACARREOS FUERA Y DENTRO DE LA OBRA. | PZA | 11381.36 | 11381.36 | 11381.63 | 11381.63 | 11381.63 | 11381.63 | 11381.63 | 11381.63 | 11381.63
1703000151 | SUMINISTRO Y COLOCACION DE INTERRUPTOR DE NAVAJAS DE 2 X 30 AMPS., MARCA SQUARE'D O SIMILAR EN CALIDAD Y COSTO, INCL.: FUSIBLES, CONEXION, PRUEBAS, HERRAMIENTA, MANO DE OBRA, ACARREOS FUERA Y DENTRO DE LA OBRA. | PZA | 1813.79 | 1813.79 | 1813.83 | 1813.83 | 1813.83 | 1813.83 | 1813.83 | 1813.83 | 1813.83
1703000156 | SUMINISTRO Y COLOCACION DE REFLECTOR DE SOBREPONER (CONSTRULITA 76/2H-70 W SIGMA) 220 VOLTS, CON LAMPARA, ADITIVOS METALICOS COMPACTOS, DOBLE BASE HID. INCLUYE: PRUEBA, CINTA AISLANTE, CABLE (MCA. CONDUMEX, CONDUCTORES MONTERREY, LATINCASA, CONDELMEX, CONELEC) NECESCARIOS PARA SU CONEXIÓN, ANDAMIOS, HERRAMIENTA, MANO DE OBRA, ACARREOS FUERA Y DENTRO DE LA OBRA, TODO LO NECESARIO PARA SU CORRECTO FUNCIONAMIENTO. | PZA | 2898.15 | 2898.15 | 2898.22 | 2898.22 | 2898.22 | 2898.22 | 2898.22 | 2898.22 | 2898.22
1703000157 | SUMINISTRO Y TENDIDO DE CABLE UTP (RED DE DATOS). INCLUYE: LUBRICACION, HERRAMIENTA, MANO DE OBRA, ACARREOS FUERA Y DENTRO DE LA OBRA. | M | 22.1 | 22.1 | 22.1 | 22.1 | 22.1 | 22.1 | 22.1 | 22.1 | 22.1
1703000158 | SUMINISTRO Y COLOCACION DE TABLERO DE CONTROL QO112M100, CON PUERTA QOC12UF, SQUARE'D O SIMILAR EN CALIDAD Y COSTO INCLUYE: HERRAMIENTA, MANO DE OBRA, ACARREOS FUERA Y DENTRO DE LA OBRA, CONEXION, PRUEBA Y MATERIALES PARA SU FIJACION. | PZA | 10466.95 | 10466.95 | 10467.21 | 10467.21 | 10467.21 | 10467.21 | 10467.21 | 10467.21 | 10467.21
1703000159 | SUMINISTRO Y COLOCACION DE INTERRUPTOR TERMOMAGNETICO 3 POLOS 15 A 100 AMPS. 120-220V TIPO FA MCA. SQUARE'D O SIMILAR EN CALIDAD Y COSTO, INCLUYE: CONEXION, PRUEBA, HERRAMIENTA, MANO DE OBRA, ACARREOS FUERA Y DENTRO DE LA OBRA. | PZA | 6998.64 | 6998.64 | 6998.82 | 6998.82 | 6998.82 | 6998.82 | 6998.82 | 6998.82 | 6998.82
1703000160 | SUMINISTRO Y COLOCACION DE INTERRUPTOR TERMOMAGNETICO 3 POLOS, TIPO KA, DE 125 A 250 AMP. INCLUYE: MATERIAL, HERRAMIENTA, MANO DE OBRA, ACARREOS DENTRO Y FUERA DE LA OBRA, TODO LO NECESARIO PARA SU CORRECTO FUNCIONAMIENTO. | PZA | 28219.49 | 28219.91 | 28221.6 | 28220.88 | 28222.97 | 28222.42 | 28219.7 | 28221.84 | 28222.97
1703000161 | SUMINISTRO Y COLOCACION DE INTERRUPTOR DE NAVAJAS DE 2 X 60 AMPS., MARCA SQUARE'D O SIMILAR EN CALIDAD Y COSTO, INCL.: FUSIBLES, CONEXION, PRUEBAS, HERRAMIENTA, MANO DE OBRA, ACARREOS FUERA Y DENTRO DE LA OBRA. | PZA | 4053.24 | 4053.24 | 4053.34 | 4053.34 | 4053.34 | 4053.34 | 4053.34 | 4053.34 | 4053.34
1703000170 | SUMINISTRO Y COLOCACION DE LUMINARIA DE EMPOTRAR TIPO FLUORESCENTE DE 1 X 13 W CAT. 3621602 MINI CONOLITA DE CONSTRULITA, INCLUYE: ANDAMIOS, HERRAMIENTA, MANO DE OBRA, ACARREOS DFUERA Y DENTRO DE LA OBRA Y TODO LO NECESARIO PARA SU FUNCIONAMIENTO.(SE CAMBIA LA LUMINARIA POR LA PERFORMANCE 1 xX 13 W. CATA. L2/60-BH-132A4E POR ESTAR DESCONTINUADA.). | PZA | 511.66 | 511.66 | 511.67 | 511.67 | 511.67 | 511.67 | 511.67 | 511.67 | 511.67
1703000171 | SUMINISTRO Y COLOCACION DE INTERRUPTOR DE NAVAJAS DE 3 X 30 AMPS., MARCA SQUARE'D, INCL.: HERRAMIENTA, MANO DE OBRA, ACARREOS FUERA Y DENTRO DE LA OBRA, FUSIBLES, CONEXION Y PRUEBA. | PZA | 3054.18 | 3054.18 | 3054.26 | 3054.26 | 3054.26 | 3054.26 | 3054.26 | 3054.26 | 3054.26
1703000172 | SUMINISTRO Y COLOCACION DE LUMINARIA FLUORESCENTE DE EMPOTRAR 2 X 13 WATTS, CATALOGO 2D/60, MARCA CONSTRULITA O SIMILAR EN CALIDAD O COSTO (COMPLETA) INCLUYE: PRUEBA, CINTA AISLANTE, CABLE (MCA. CONDUMEX, CONDUCTORES MONTERREY, LATINCASA, CONDELMEX, CONELEC), NECESCARIOS PARA SU CONEXIÓN, ACARREOS FUERA Y DENTRO DE LA OBRA, ANDAMIOS A CUALQUIER LUGAR, HERRAMIENTA Y MANO DE OBRA ACARREOS FUERA Y DENTRO DE LA OBRA, ( SE CAMBIA LUMINARA PERFORMANCE L2/60 2BB2E) | PZA | 660.79 | 660.79 | 660.8 | 660.8 | 660.8 | 660.8 | 660.8 | 660.8 | 660.8
1703000173 | SUMINISTRO Y COLOCACION DE LUMINARIA DE EMPOTRAR PIN HOLE 50 WATTS, LAMPARA MR16(T3), BAJO VOLTAJE, INSTALADO EN BOTE INTEGRAL, CON ABERTURA DE 120 MM. INCLUYE: PRUEBA, CINTA AISLANTE, CABLE (MCA. CONDUMEX, CONDUCTORES MONTERREY, LATINCASA, CONDELMEX, CONELEC), NECESCARIOS PARA SU CONEXIÓN, ACARREOS FUERA Y DENTRO DE LA OBRA, ANDAMIOS, HERRAMIENTA, MANO DE OBRA, ACARREOS FUERA Y DENTRO DE LA OBRA, TODO LO NECESARIO PARA SU CORRECTO FUNCIONAMIENTO. | PZA | 349.67 | 349.67 | 349.69 | 349.69 | 349.69 | 349.69 | 349.69 | 349.69 | 349.69
1703000174 | SUMINISTRO Y COLOCACION DE TABLERO DE CONTROL NQOD42-4AB21 3F-4H SQUARE'D O SIMILAR, INCLUYE: CONEXION, PRUEBAS, MATERIALES PARA SU FIJACION, HERRAMIENTA, MANO DE OBRA Y ACARREOS DENTRO Y FUERA DE LA OBRA. | PZA | 52904.74 | 52905.17 | 52907.46 | 52906.76 | 52908.83 | 52908.3 | 52905.59 | 52907.7 | 52908.83
1703000175 | SUMINISTRO Y COLOCACION DE CHAROLA DE ALUMINIO DE 6" DE ANCHO POR 3" DE PROFUNDIDAD, ESPACIO DE TRAVESAÑOS DE 6", SEMEJANTE A SISTEMA M5, SERIE-WIREMOLD INCLUYE: MATERIALES, ACCESORIOS PARA SU FIJACION, HERRAMIENTA, MANO DE OBRA, ACARREOS DENTRO Y FUERA DE LA OBRA, TRABAJO TERMINADO SEGUN PROYECTO. (SE CAMBIA POR EL MODELO HLS0606B ESCALERILLA). | M | 789.69 | 789.69 | 789.71 | 789.71 | 789.71 | 789.71 | 789.71 | 789.71 | 789.71
1703000181 | SUMINISTRO Y COLOCACION DE INTERRUPTOR DE NAVAJAS DE 3 X 60 AMPS., MARCA SQUARE'D O SIMILAR EN CALIDAD Y COSTO, INCL.: GABINETE. CARTUCHO FUSIBLE, CONEXION, PRUEBAS, HERRAMIENTA, MANO DE OBRA, ACARREOS FUERA Y DENTRO DE LA OBRA. | PZA | 8114.9 | 8114.9 | 8115.09 | 8115.09 | 8115.09 | 8115.09 | 8115.09 | 8115.09 | 8115.09
1703000191 | SUMINISTRO Y COLOCACION DE INTERRUPTOR DE NAVAJAS DE 3 X 100 AMPS. MARCA SQUARE'D, INCLUYE FUSIBLES, CONEXION, PRUEBAS, HERRAMIENTA, MANO DE OBRA, ACARREOS FUERA Y DENTRO DE LA OBRA. | PZA | 13795.23 | 13795.23 | 13795.58 | 13795.58 | 13795.58 | 13795.58 | 13795.58 | 13795.58 | 13795.58
1703000192 | SUMINISTRO Y COLOCACION DE INTERRUPTOR DE NAVAJAS DE 3 X 150 AMPS. MARCA SQUARE'D, INCLUYE FUSIBLES, CONEXION, PRUEBAS, HERRAMIENTA, MANO DE OBRA, ACARREOS FUERA Y DENTRO DE LA OBRA. | PZA | 15474.01 | 15474.01 | 15474.4 | 15474.4 | 15474.4 | 15474.4 | 15474.4 | 15474.4 | 15474.4
1703000201 | SUMINISTRO Y COLOCACION DE INTERRUPTOR DE NAVAJAS DE 3 X 200 AMPS. MARCA SQUARE'D O SIMILAR EN CALIDAD Y COSTO, INCL.: FUSIBLES, CONEXION, PRUEBAS, HERRAMIENTA, MANO DE OBRA, ACARREOS FUERA Y DENTRO DE LA OBRA. | PZA | 13843.88 | 13843.88 | 13844.23 | 13844.23 | 13844.23 | 13844.23 | 13844.23 | 13844.23 | 13844.23
1703000202 | SUMINISTRO Y COLOCACIÒN DE INTERRUPTOR DE SEGURIDAD DE 2x30 AMPS. CON FUSIBLES DE 30 AMPS. INCLUYE:FUSIBLE, CONEXIÓN PRUEBAS, HERRAMIENTA, MANO DE OBRA, ACARREOS DENTRO Y FUERA DE LA OBRA. | PZA | 1817.83 | 1817.83 | 1817.87 | 1817.87 | 1817.87 | 1817.87 | 1817.87 | 1817.87 | 1817.87
1703000203 | SUMINISTRO Y COLOCACIÒN DE INTERRUPTOR DE SEGURIDAD DE 3x30 AMPS. CON FUSIBLES DE 30 AMPS. INCLUYE:FUSIBLE, CONEXIÓN PRUEBAS, HERRAMIENTA, MANO DE OBRA, ACARREOS DENTRO Y FUERA DE LA OBRA. | PZA | 6657.27 | 6657.27 | 6657.44 | 6657.44 | 6657.44 | 6657.44 | 6657.44 | 6657.44 | 6657.44
1703000204 | SUMINISTRO Y COLOCACION DE DE INTERRUPTOR TERMOMAGNETICO CON 3 POLOS 300 AMPS; LHL 36300 LA 40055, GABINETE NEMA 1 DE SOBREPONER, INCLUYE: HERRAMIENTA, MATERIALES, MANO DE OBRA, ACARREOS FUERA Y DENTRO DE LA OBRA Y TODO LO NECESARIO PARA SU BUEN FUN- CIONAMIENTO. | PZA | 28672.43 | 28672.43 | 28673.15 | 28673.15 | 28673.15 | 28673.15 | 28673.15 | 28673.15 | 28673.15
1703000205 | SUMINSTRO Y COLOCACION DE INTERRUPTOR DE SEGURIDAD CON FUSIBLES NEMA I, 2Px30AMPS, CON FUSIBLES DE 15 A 25 AMPS. INCLUYE: MATERIALES, HERRAMIENTA, MANO DE OBRA, ACARREOS DENTRO Y FUERA DE LA OBRA Y TODO LO NECESARIO PARA SU BUEN FUNCIONAMIENTO. | PZA | 265.49 | 265.49 | 265.5 | 265.5 | 265.5 | 265.5 | 265.5 | 265.5 | 265.5
1703000206 | SUMINSTRO Y COLOCACION DE INTERRUPTOR DE SEGURIDAD CON FUSIBLES NEMA I, 3Px30AMPS, CON FUSIBLES DE 15 A 30 AMPS. INCLUYE: MATERIALES, HERRAMIENTA, MANO DE OBRA, ACARREOS DENTRO Y FUERA DE LA OBRA Y TODO LO NECESARIO PARA SU BUEN FUNCIONAMIENTO. | PZA | 1513.98 | 1513.98 | 1514.02 | 1514.02 | 1514.02 | 1514.02 | 1514.02 | 1514.02 | 1514.02
1703000207 | SUMINSTRO Y COLOCACION DE INTERRUPTOR DE SEGURIDAD DE 2x30AMPS, CON FUSIBLES DE 25 AMPS, CON GABINETE NEMA 3R A PRUEBA DE LLUVIA, INCLUYE: MATERIALES, INSTALACIONES, HERRAMIENTA, MANO DE OBRA, ACARREOS DENTRO Y FUERA DE LA OBRA Y TODO LO NECESARIO PARA SU BUEN FUNCIONAMIENTO. | PZA | 417.75 | 417.75 | 417.76 | 417.76 | 417.76 | 417.76 | 417.76 | 417.76 | 417.76
1703000208 | SUMINSTRO Y COLOCACION DE INTERRUPTOR DE SEGURIDAD DE 2x30AMPS, CON FUSIBLES DE 20 AMPS, CON GABINETE NEMA 3R A PRUEBA DE LLUVIA, INCLUYE: MATERIALES, INSTALACIONES, HERRAMIENTA, MANO DE OBRA, ACARREOS DENTRO Y FUERA DE LA OBRA Y TODO LO NECESARIO PARA SU BUEN FUNCIONAMIENTO. | PZA | 2015.29 | 2015.29 | 2015.34 | 2015.34 | 2015.34 | 2015.34 | 2015.34 | 2015.34 | 2015.34
1703000209 | SUMINISTRO Y COLOCACION DE INTERRUPTOR DE SEGURIDAD DE 3X60 A. CON FUSIBLE DE 60 AMP., INCLUYE: CONEXION, PRUEBAS, HERRAMIENTAS, ACARREOS FUERA Y DENTRO DE LA OBRA | PZA | 936.19 | 936.19 | 936.21 | 936.21 | 936.21 | 936.21 | 936.21 | 936.21 | 936.21
1703000210 | SUMINISTRO Y COLOCACION DE INTERRUPTOR DE SEGURIDAD 2x30 AMP. CON FUSIBLE DE 30 AMP., INCLUYE:CONEXIONES, MATERIALES, HERRAMIENTA, MANO DE OBRA, ACARREOS DENTRO Y FUERA DE LA OBRA Y TODO LO NECESARIO PARA SU BUEN FUNCIONAMIENTO. | PZA | 1855.94 | 1855.94 | 1855.98 | 1855.98 | 1855.98 | 1855.98 | 1855.98 | 1855.98 | 1855.98
1703000211 | SUMINISTRO Y COLOCACION DE POSTE DE CONCRETO 11-700, INCLUYE: EXCAVACION EN CEPA, CIMENTACION DE PIEDRA Y MORTERO 1:5, MANIOBRAS, HERRAMIENTAS, EQUIPO, FLETE, MANO DE OBRA, HERRAMIENTA Y ACARREOS FUERA Y DENTRO DE LA OBRA. | PZA | 10707.26 | 10707.26 | 10707.52 | 10707.52 | 10707.52 | 10707.52 | 10707.52 | 10707.52 | 10707.52
1703000214 | SUMINISTRO Y COLOCACION DE INTERRUPTOR DE SEGURIDAD DE 2x60 A TIPO FA 220V MCA. SQUARE'D, INCLUYE: CONEXION, PRUEBA, HERRAMIENTA, MANO DE OBRA, ACARREOS FUERA Y DENTRO DE LA OBRA. | PZA | 3819.71 | 3819.71 | 3819.82 | 3819.82 | 3819.82 | 3819.82 | 3819.82 | 3819.82 | 3819.82
1703000249 | SUMINISTRO Y COLOCACION DE INTERRUPTOR DE FLOTADOR LG CLASE 9036 MOD. 9036 LG1120-A PARA CISTERNA, MARCA SQUARE'D O SIMILAR EN CALIDAD Y COSTO INCLUYE: CONEXION, PRUEBAS, ANDAMIOS A CUALQUIER ALTURA, MATERIAL PARA FIJACION, INSTALACION, HERRAMIENTA, MANO DE OBRA, ACARREOS FUERA Y DENTRO DE LA OBRA. | PZA | 609.53 | 609.53 | 609.55 | 609.55 | 609.55 | 609.55 | 609.55 | 609.55 | 609.55
1703000250 | SUMINISTRO Y COLOCACION DE INTERRUPTOR TERMOMAGNETICO TIPO I-LINE FA 63050 INCLUYE: HERRAMIENTA MANO DE OBRA, ACARREOS DENTRO Y FUERA DE LA OBRA Y TODO LO NECESARIO PARA SU BUEN FUNCIONAMIENTO. | PZA | 26910.46 | 26910.46 | 26911.13 | 26911.13 | 26911.13 | 26911.13 | 26911.13 | 26911.13 | 26911.13
1703000251 | SUMINISTRO Y COLOCACION DE INTERRUPTOR DE FLOTADOR FG-1 CLASE 9036 PARA TINACO, MARCA SQUARE'D O SIMILAR EN CALIDAD Y COSTO INCLUYE: CONEXION, PRUEBAS, ANDAMIOS A CUALQUIER ALTURA, MATERIAL PARA FIJACION, INSTALACION, HERRAMIENTA, MANO DE OBRA, ACARREOS FUERA Y DENTRO DE LA OBRA. | PZA | 797.7 | 797.7 | 797.72 | 797.72 | 797.72 | 797.72 | 797.72 | 797.72 | 797.72
1703000252 | SUMINISTRO Y COLOCACION DE INTERRUPTOR TERMOMAGNETICO TIPO I-LINE FA 63070 INCLUYE: HERRAMIENTA MANO DE OBRA, ACARREOS DENTRO Y FUERA DE LA OBRA Y TODO LO NECESARIO PARA SU BUEN FUNCIONAMIENTO. | PZA | 11233.15 | 11233.15 | 11233.43 | 11233.43 | 11233.43 | 11233.43 | 11233.43 | 11233.43 | 11233.43
1703000255 | REHABILITACION DE SALIDA DE CENTRO, INSTALACION DE LOS CABLES Y DESMANTELAMIENTO DE TODO EL CABLEADO EN MAL ESTADO CON ALIMENTACION AL TABLERO GENERAL, INCLUYE: CABLES, APAGADORES, SOBRETAPAS DE ALUMINIO, CINTA AISLANTE, GUIAS, AISLAMIENTO DE PUNTAS, ANDAMIOS A CUALQUIER ALTURA, DESMANTELAMIENTO Y COLOCACION DE LUMINARIA EXISTENTE, MATERIALES, ACARREOS DENTRO Y FUERA DE LA OBRA, HERRAMIENTAS Y MANO DE OBRA. | SAL | 817.25 | 817.25 | 817.8 | 817.71 | 817.8 | 817.75 | 817.2 | 817.47 | 817.8
1703000256 | REHABILITACION DE SALIDA DE CONTACTO MONOFASICO DUPLEX POLARIZADO CAT-M-5250-M, PLACA DE ALUMINIO ANODIZADO CAT-9510 1, IF-3H, 15 AMPS.-127V; MCA. ARROW-HART O SIMILAR EN CALIDAD Y COSTO, EN CAJA DE LAM. GALV., INCLUYE:DESCABLEADO Y CABLEADO, ACARREOS FUERA Y DENTRO DE LA OBRA, PRUEBAS, CONEXION, CONECTORES, CHALUPA., CONTACTO, CHASIS, SOBRATAPA DE ALUMINIO DE 1 A 3 VENTANAS, MATERIALES, MANO DE OBRA, HERRAMIENA. | SAL | 772.27 | 772.27 | 772.82 | 772.74 | 772.82 | 772.78 | 772.21 | 772.5 | 772.82
1703000370 | SUMINISTRO Y TENDIDO DE TUBO LICUATITE 13 MM. DE DIAMETRO; INCLUYE: ACARREO, MATERIALES PARA SU FIJACION, ANDAMIOS, HERRAMIENTA MENOR, MANO DE OBRA TODO LO NECESARIO PARA SU CORRECTA EJECUCION. | ML | 45.05 | 45.05 | 45.05 | 45.05 | 45.05 | 45.05 | 45.05 | 45.05 | 45.05
1703000400 | SUMINISTRO Y COLOCACION DE PLATAFORMA TIPO HT48 DE 0.80x1.30 M., DE ACUERDO A LAS ESPECIFICACIONES DE C.F.E.-2P-500-39, INCLUYE: HERRAMIENTAS, MANO DE OBRA, ACARREOS DENTRO Y FUERA DE LA OBRA, MATERIALES Y TODO LO NECESARIO PARA SU BUEN FUNCIONAMIENTO. | PZA | 6209.95 | 6209.95 | 6210.11 | 6210.11 | 6210.11 | 6210.11 | 6210.11 | 6210.11 | 6210.11
1703000401 | REVISION Y REPARACION DE LUMINARIAS EN EL INTERIOR DEL LABORATORIO, CON TODO LO NECESARIO PARA SU BUEN FUNCIONAMIENTO, INCLUYE: CAMBIO DE BALASTRO, TUBOS FLUORESCENTES, BASES PARA TUBO, 19 M. DE CABLE No: 12, CINTA AISLANTE, MANO DE OBRA Y HERRAMIENTA SE CONSIDERAN TIEMPOS MUERTOS DEL PERSONAL, YA QUE UNA CUADRILLA: TIENE QUE ESPERAR EL TRABAJO DE OTRA PARA HACER LO SUYO.} | SAL | 901.66 | 901.66 | 901.68 | 901.68 | 901.68 | 901.68 | 901.68 | 901.68 | 901.68
1703000402 | SUMINISTRO Y COLOCACION DE INTERRUPTOR DE SEGURIDAD DE 3x60 AMPS. CON FUSIBLE DE 15 A 60 AMPS. INCLUYE: CONEXIONES, PRUEBAS, HERRAMIENTAS, MANO DE OBRA, ACARREOS DENTRO Y FUERA DE LA OBRA, TODO LO NECESARIO PARA SU FUNCIONAMIENTO. | PZA | 980.64 | 980.64 | 980.67 | 980.67 | 980.67 | 980.67 | 980.67 | 980.67 | 980.67
1703000403 | SUMINISTRO Y COLOCACION DE CONTACTO MONOFASICO DUPLEX 15 AMPS-125 VOLTS., NEMA 5 A 15 R, 2 POLOS 3 HILOS, ATERRIZADO, MODELO AHIG5262, PLACA MOD. AHIGPJ8 MARCA ARROW HART O SIMILAR EN CALIDAD Y COSTO, EN MUROS, MESAS, PLAFONES, DONDE SE REQUIERA, A CUALQUIER ALTURA. INCLUYE: PRUEBAS, CONEXIÓNES, CAJA GALVANIZADA, SOBRE TAPA, FIJACION, MANO DE OBRA, HERRAMIENTA, MATERIALES, ACARREOS FUERA Y DENTRO DE LA OBRA, TODO LO NECESARIO PARA SU FUNCIONAMIENTO. | PZA | 797.64 | 797.64 | 797.66 | 797.66 | 797.66 | 797.66 | 797.66 | 797.66 | 797.66
1703000404 | SUMINISTRO Y COLOCACION DE LUMINARIA FLUORESCENTE DE EMPOTRAR DE 3x17 W. CAT. NEP-FA-023-18-ND-6R-HL MCA. HOLOPHANE, TUBO DE ARRANQUE INSTANTANEO, BULBO T8, BASE G13, 1400 LUMENES, GABINETE DE 0.6 1x 0.61mts. CON REJILLA PARABOLICA DE ALUMINIO ESPECULAR, BALASTRO DE ALTA EFICIENCIA AHORRADOR DE ENERGIA MOD. T8 BASE G13 ENCENDIDO INSTANTANEO. INCLUYE: MATERIALES, MANO DE OBRA, HERRAMIENTA, ACCESORIOS PARA SU FIJACION Y ACARREOS DENTRO Y FUERA DE LA OBRA. | PZA | 3003.41 | 3003.41 | 3003.49 | 3003.49 | 3003.49 | 3003.49 | 3003.49 | 3003.49 | 3003.49
1703000405 | SALIDA PARA VENTILADOR EN CAJA DE LAMINA GALVANIZADA CON TUBO CONDUIT Fo.Ga. PARED DELGADA, INCLUYE: CONECTORES, COPLES, CHALUPA GALVANIZADA, CABLES, CHASIS Y SOBRETAPA DE ALUMINIO DE 1 A 3 VENTANAS, ACARREOS FUERA Y DENTRO DE LA OBRA, PRUEBAS, CONEXION, MANO DE OBRA Y HERRAMIENTA. | PZA | 1213.38 | 1213.38 | 1213.41 | 1213.41 | 1213.41 | 1213.41 | 1213.41 | 1213.41 | 1213.41
1703000406 | SUMINISTRO Y COLOCACION DE TABLERO DE CONTROL NQOD30-4AB11 SQUARE`D O SIMILAR EN CALIDAD Y COSTO, INCLUYE: CONEXION, PRUEBA, MATERIALES PARA SU FIJACION, HERRAMIENTA, MANO DE OBRA, ACARREOS FUERA Y DENTRO DE LA OBRA. | PZA | 22663.43 | 22663.85 | 22665.4 | 22664.69 | 22666.75 | 22666.2 | 22663.51 | 22665.63 | 22666.75
1703000407 | SUMINISTRO Y COLOCACION DE CONTACTO MONOFASICO DUPLEX 15A-125V. NEMA 5 A 15 R, 2 POLOS, 3 HILOS, ATERRIZADO, MODELO AHIG5262, PLACA AHIGPJ8, MARCA ARROW HART, O SIMILAR EN CALIDAD Y COSTO; EN PISO, INCLUYE: CAJA CONDULET FS, FIJACIÒN, CONEXION, PRUEBA, HERRAMIENTA, MANO DE OBRA, ACARREOS FUERA Y DENTRO DE LA OBRA, TODO LO NECESARIO PARA SU CORRECTO FUNCIONAMIENTO. | PZA | 775.36 | 775.36 | 775.38 | 775.38 | 775.38 | 775.38 | 775.38 | 775.38 | 775.38
1703000408 | SUMINISTRO Y COLOCACION DE CONTACTO MONOFASICO DUPLEX 15A-220V, NEMA 6 A 15R, 2 POLOS 3 HILOS, ATERRIZADO, MODELO AHIG5262, PLACA MODELO AHIGPJ8, MARCA ARROW HART O SIMILAR EN CALIDAD Y COSTO, EN MUROS, MESAS, PLAFONES, DONDE SE REQUIERA, A CUALQUIER ALTURA, INCLUYE: CAJA GALVANIZADA, SOBRETAPA, FIJACION, CONEXION, PRUEBA, HERRAMIENTA, MATERIALES, MANO DE OBRA, ACARREOS FUERA Y DENTRO DE LA OBRA, TODO LO NECESARIO PARA SU CORRECTO FUNCIONAMIENTO | PZA | 800.39 | 800.39 | 800.41 | 800.41 | 800.41 | 800.41 | 800.41 | 800.41 | 800.41
1703000409 | SUMINISTRO Y COLOCACION DE TUBO CONDUIT PVC LIGERO DE 38MMØ INCLUYE: ABRAZADERA OMEGA, MATERIAL, HERRAMIENTA, MANO DE OBRA Y ACARREO DENTRO Y FUERA DE LA OBRA | M | 26.22 | 26.22 | 26.22 | 26.22 | 26.22 | 26.22 | 26.22 | 26.22 | 26.22
1703000410 | SUMINISTRO Y COLOCACION DE REGISTRO EN PISO CON CAJA GALVANIZADA DE 12X12X5.7 CMS. Y/O 15X15X8.4 CMS., INCLUYE: HERRAMIENTA, MANO DE OBRA, ACARREOS DENTRO Y FUERA DE LA OBRA. | PZA | 188.68 | 188.68 | 188.68 | 188.68 | 188.68 | 188.68 | 188.68 | 188.68 | 188.68
1703000411 | SUMINISTRO Y COLOCACION DE REGISTRO EN PLAFOND CON CAJA GALVANIZADA DE 30X30X15 CMS., INCLUYE: HERRAMIENTA, MANO DE OBRA, ACARREOS DENTRO Y FUERA DE LA OBRA. | PZA | 212.66 | 212.66 | 212.66 | 212.66 | 212.66 | 212.66 | 212.66 | 212.66 | 212.66
1703000412 | ACOMETIDA SEÑAL DE ANTENA (DE AZOTEA A REGISTRO TELEFONICO) CON TUBO CONDUIT PARED DELGADA DE 38 MM DE DIAMETRO, INCLUYE: CODOS, COPLES, CONECTORES, MANIOBRAS PARA COLOCACION ENMEDIO DE ACERO DE REFUERZO DE TRABES Y LOSA DE ENTREPISO, MANO DE OBRA Y HERRAMIENTAS. | PZA | 953.21 | 953.21 | 953.23 | 953.23 | 953.23 | 953.23 | 953.23 | 953.23 | 953.23
1703000413 | ALIMENTACION DE TABLERO PRINCIPAL "A" (EN PLANTA BAJA) A TABLERO "B" (EN PLANTA ALTA), CON 16.62 MTS. DE TUBO COND. Fo.Go. PD DE 25 MMØ Y CAJAS DE LAMINA GALVANIZADA, INCLUYE: CABLE VINANEL DE LNo. 8 (66.68 ML), MANO DE OBRA, HERRAMIENTAS Y ACARREOS DENTRO Y FUERA DE LA OBRA. | PZA | 5857.68 | 5857.68 | 5857.83 | 5857.83 | 5857.83 | 5857.83 | 5857.83 | 5857.83 | 5857.83
1703000414 | SUMINISTRO Y COLOCACION DE INTERRUPTOR TERMOMAGNETICO DE 3 POLOS 100 A 125 AMPS. TIPO QO MCA. SQUARE´D O SIMILAR EN CALIDAD Y COSTO. INCLUYE: CONEXION, PRUEBA, HERRAMIENTA, MANO DE OBRA, ACARREOS DENTRO Y FUERA DE LA OBRA. | PZA | 3987.94 | 3987.94 | 3988.04 | 3988.04 | 3988.04 | 3988.04 | 3988.04 | 3988.04 | 3988.04
1703000415 | SALIDA PARA VENTILADOR DE TECHO EN CAJA DE LAMINA GALVANIZADA Y TUBO CONDUIT PARED DELGADA DE 13mm DE DIAM., INCLUYE: TUBERIA, CONEXIONES, CAJAS, TAPAS, HERRAMIENTA, ANDAMIOS, MANO DE OBRA, ACARREOS DENTRO Y FUERA DE LA OBRA. | SAL | 572.29 | 572.29 | 572.83 | 572.75 | 572.83 | 572.78 | 572.22 | 572.5 | 572.83
1703000416 | SUMINISTRO Y TENDIDO DE TUBO CONDUIT DE PVC PESADO DE 13MMØ, INCLUYE: HERRAMIENTA, AMNO DE OBRA, ACARREOS DENTRO Y FUERA DE LA OBRA, MATERIALES Y CONEXIONES. | M | 19.31 | 19.31 | 19.31 | 19.31 | 19.31 | 19.31 | 19.31 | 19.31 | 19.31
1703000417 | SUMINISTRO Y COLOCACION DE TUBO CONDUIT PVC LIGERO DE 3/4" , INCLUYE RANURADO EN PISO DE CONCRETO Y MURO DE TABIQUE, ACARREOS DENTRO Y FUERA DE LA OBRA, MATERIAL, MANO DE OBRA Y HERRAMIENTA | M | 26.2 | 26.2 | 26.2 | 26.2 | 26.2 | 26.2 | 26.2 | 26.2 | 26.2
1703000418 | SUMINISTRO Y TENDIDO DE TUBO CONDUIT DE P.V.C. LIGERO DIAMETRO 25 MM., INCLUYE: RANURADO EN PISO DE CONCRETO Y MURO DE TABIQUE, HERRAMIENTA, MANO DE OBRA Y MATERIALES PARA SU FIJACION. | M | 33.14 | 33.14 | 33.14 | 33.14 | 33.14 | 33.14 | 33.14 | 33.14 | 33.14
1703000419 | REUBICAR SALIDAS DE VENTILADOR Y CANCELAR LA INSTALACION VISIBLE DE LOS MISMOS A BASE DE TUBERIA DE Fo.Go., PARA REALIZAR INSTALACION OCULTA EN MUROS Y CANALETA PLASTICA EN ELEMENTOS ESTRUCTURALES, INCLUYE: RETIRAR TUBERIA DE Fo.Go., DESCABLEAR, RANURAS EN MUROS, CANALETA PLASTICA CUANDO SEA NECESARIO, TUBERIA CONDUIT P.V.C. LIGERO, CHALUPA, TAPA, RECABLEAR Y TODO LO NECESARIO PARA SU CORRECTO FUNCIONAMIENTO. | SAL | 1242.55 | 1242.55 | 1242.58 | 1242.58 | 1242.58 | 1242.58 | 1242.58 | 1242.58 | 1242.58
1703000420 | SUMINISTRO Y COLOCACION DE CABLE (MCA. CONDUMEX, CONDUCTORES MONTERREY, LATINCASA, CONDELMEX, CONELEC) DE THW CAL. No. 2. INCLUYE: GUIAS, HERRAMIENTAS, ACARREOS FUERA Y DENTRO DE LA OBRA Y MANO DE OBRA. | M | 168.92 | 168.92 | 168.92 | 168.92 | 168.92 | 168.92 | 168.92 | 168.92 | 168.92
1703000421 | SUMINISTRO Y COLOCACION DE CABLE ( MCA. CONDUMEX, LATINCASA, CONELEC, CONDUCTORES MONTERREY, CONDELMEX) VINANEL 900 CAL. 6, INCLUYE: CINTA AISLANTE, LUBRICACION, GUIAS, AISLAMIENTO DE PUNTAS, HERRAMIENTA, ANDAMIOS A CUALQUIER ALTURA, ACARREOS FUERA Y DENTRO DE LA OBRA. | M | 71.92 | 71.92 | 71.92 | 71.92 | 71.92 | 71.92 | 71.92 | 71.92 | 71.92
1703000422 | SUMINISTRO Y COLOCACION DE TABLERO DE CONTROL NQOD24-4L11-F SQUARE´D O SIMILAR EN CALIDAD Y COSTO. INCLUYE: CONEXION, PRUEBA, IDENTIFICACION DE CIRCUITOS, HERRAMIENTAS, MANO DE OBRA, ACARREOS DENTRO Y FUERA DE LA OBRA. | PZA | 17293.7 | 17293.7 | 17294.13 | 17294.13 | 17294.13 | 17294.13 | 17294.13 | 17294.13 | 17294.13
1703000423 | REPARACION DE INSTALACION DE ENERGIA ELECTRICA EXTERIOR, INCLUYE: EXCAVACION Y RELLENO, REPOSICION DE TUBERIA, CABLE (MCA. CONDUMEX, CONDUCTORES MONTERREY, LATINCASA, CONDELMEX, CONELEC),CONEXION, LIMPIEZA Y REPARACION DE REGISTROS ELECTRICOS, HERRAMIENTA, MATERIAL, MANO DE OBRA Y ACARREOS DENTRO Y FUERA DE LA OBRA. | M | 3368.08 | 3369.87 | 3380.65 | 3379.47 | 3382.41 | 3379.78 | 3364.27 | 3372.13 | 3382.41
1703000424 | REVISION Y REINSTALACION GENERAL DE INSTALACION ELECTRICA INTERIOR INCLUYE: MATERIAL NECESARIO PARA SU FUNCIONAMIENTO, HERRAMIENTA, MANO DE OBRA, ACARREOS DENTRO Y FUERA DE LA OBRA. | SAL | 676.05 | 676.05 | 676.59 | 676.52 | 676.59 | 676.55 | 675.99 | 676.27 | 676.59
1703000425 | REGISTRO DE TABIQUE ROJO COMUN DE 7X14X28 CMS. CON SECCION DE 60X60X120 CMS. CON UN ESPESOR DE 14 CMS. APLANADO INTERIOR CON MORTERO CEM-ARENA 1:5, ACABADO PULIDO CON TAPA METALICA DE LAMINA LISA CAL. 18, INCLUYE: BISAGRAS, MARCO DE ANGULO DE 1"X1"X1/8", CONTRAMARCO CON ANGULO DE 1"X1"X1/8", CADENA DE CONCRETO F`C= 150 KG/CM2 DE 15X15 CM. DE SECCION, ARMADA CON 3 VARILLAS No. 3, EST. No. 2 @ 20 CMS. SUJECCION DE TAPA METALICA A CADENA CON 4 ANCLAS, CIMBRADO Y DESCIMBRADO CON MADERA DE PINO DE 3ª, BOQUILLA, FONDO DE GRAVA DE 3/4", PINTURA (CON PROTECCION U.V.) ANTICORROSIVA, HERRAMIENTA, MANO DE OBRA, ACARREOS FUERA Y DENTRO DE LA OBRA. | PZA | 3302.51 | 3326.94 | 3404.51 | 3350.85 | 3479.28 | 3448.18 | 3247.63 | 3429.51 | 3479.28
1703000426 | REGISTRO DE 0.70X0.80X0.75 MTS. A BASE DE TABIQUE ROJO COMUN, CADENA DE CONCRETO F`C=200 KG/CM215X15 CM. ARMADO CON 4 VARILLAS No. 3 ESTRIBOS No. 2 @ 20 CM., APLANADO INTERIOR CON MORTERO CEM-ARENA 1:5 ACABADO PULIDO, TAPA DE CONCRETO F`C=200 KG/CM2, ARMADA CON VAR. No. 2 @ 14 CM., SOLDADO AL CONTRAMARCO, ACABADO CON BROCHA DE PELO, PISO DE CONCRETO F`C= 150 KG/CM2 CON CARCAMO DE 30X30 CM., INCLUYE: MARCO Y CONTRAMARCO DE ANCULO DE 1 1/2"X1 1/2"X1/8", SOLDADURA, GRAVA PARA FONDO DE CARCAMO, MATERIALES, HERRAMIENTA, MANO DE OBRA, ACARREOS FUERA Y DENTRO DE LA OBRA, TODO LO NECESARIO PARA SU CORRECTO FUNCIONAMIENTO, SEGUN PROYECTO. | PZA | 3320.23 | 3341.26 | 3424.75 | 3378.98 | 3508.02 | 3459.12 | 3296.03 | 3460.76 | 3508.02
1703000427 | FABRICACION DE REGISTRO DE TABIQUE DE 60x40 CMS. DENTRO DE EDIFICIO O BANQUETA EXISTENTE, CON TAPA DE CONCRETO CONSERVANDO EL MISMO NIVEL DE PISO Y ACABADO, INCLUYE: MATERIALES, HERRAMIENTA, MANO DE OBRA Y ACARREOS FUERA Y DENTRO DE LA OBRA. | PZA | 1623.83 | 1634.53 | 1679.06 | 1651.9 | 1723.71 | 1701.42 | 1611.6 | 1701.26 | 1723.71
1703000428 | REUBICACION DE TABLERO DE CONTRO QO-4 DE 15-125 AMPS. INCLUYE: CANALEO, TUBERIA CONDUIT FoGo., CONEXIONES, CABLES, CINTA DE AISLAR, MANO DE OBRA, HERRAMIENTA, ACARREOS DENTRO DE LA OBRA. | PZA | 874.94 | 874.94 | 874.96 | 874.96 | 874.96 | 874.96 | 874.96 | 874.96 | 874.96
1703000429 | SUMINISTRO Y COLOCACION DE LUMINARIO TIPO ARBOTANTE FLUORESCENTE COMPACTA 1x13 W, BASE DE 13W/27, CAT. (H-950/N, MARCA TECNOTITE), PARA PARED, LUMINARIO REDONDO, CRISTAL PERLADO. INCLUYE: ANDAMIOS, HERRAMIENTA, MANO DE OBRA, ACARREOS FUERA Y DENTRO DE LA OBRA. | PZA | 495.31 | 495.31 | 495.33 | 495.33 | 495.33 | 495.33 | 495.33 | 495.33 | 495.33
1703000430 | SUMINISTRO Y COLOCACION DE LUMINARIA FLUORESCENTE DE EMPOTRAR EN PLAFON, 2 x 32 W., CON LAMPARA F 032/841, ARRANQUE RAPIDO, BULBO T-8, BASE G13, 3050 LUMENES, GABINETES EB1-2-32W-T-8-E-127V-DA-RAE-30.5 x 122, CAJA TEURA ILUMINACION. INCLUYE: ANDAMIOS, HERRAMIENTA, MANO DE OBRA, ACARREOS FUERA Y DENTRO DE LA OBRA. | PZA | 1527.38 | 1527.38 | 1527.44 | 1526.28 | 1527.44 | 1527.43 | 1527.42 | 1527.44 | 1527.44
1703000431 | SALIDA DE CENTRO PARA VENTILADOR EN CAJA DE LAMINA GALVANIZADA CON TUBO CONDUIT FOoGo. PARED DELGADA, INCLUYE: CONECTORES, COPLES, CHALUPA GALVANIZADA, CABLE (MCA. CONDUMEX O SIMILAR EN CALIDAD Y COSTO), HERRAMIENTA, MANO DE OBRA, ACARREOS FUERA Y DENTRO DELA OBRA. | SAL | 1509.83 | 1509.83 | 1509.87 | 1509.87 | 1509.87 | 1509.87 | 1509.87 | 1509.87 | 1509.87
1703000432 | SUMINISTRO Y COLOCACION DE TABLERO DE CONTROL NQOD30-4L21-S/F, 3F-4H 127-240 V, SQUARE'D O SIMILAR EN CALIDAD Y COSTO INCLUYE: CONEXION, PRUEBAS, MATERIALES PARA SU FIJACION, HERRAMIENTA, MANO DE OBRA, ACARREOS FUERA Y DENTRO DE LA OBRA. | PZA | 17551.61 | 17551.61 | 17552.05 | 17552.05 | 17552.05 | 17552.05 | 17552.05 | 17552.05 | 17552.05
1703000433 | SUMINISTRO Y COLOCACION DE CAJA DE LAMINA GALVANIZADA DE 10 X 10 X 5.7 CMS. PARA REGISTRO ELECTRICO EN TECHO O PISO INCLUYE : FIJACION CON MORTERO CEMENTO ARENA 1:4 ACARREOS DENTRO Y FUERA DE LA OBRA, HERRAMIENTA, Y ANDAMIOS A CUALQUIER ALTURA | PZA | 51.49 | 51.59 | 51.77 | 51.62 | 52.04 | 51.93 | 51.39 | 51.83 | 52.04
1703000434 | SUMINISTRO Y COLOCACION DE CAJA HUBELL. INCLUYE: CONEXION, HERRAMIENTA, MANO DE OBRA Y ACARREOS FUERA Y DENTRO DE LA OBRA. | PZA | 188.74 | 188.74 | 188.74 | 188.74 | 188.74 | 188.74 | 188.74 | 188.74 | 188.74
1703000435 | SUMINSTRO Y COLOCACION DE INTERRUPTOR DE SEGURIDAD DE 2x30 AMPS, CON FUSIBLES DE 15 AMPS, CON GABINETE NEMA 3R A PRUEBA DE LLUVIA, INCLUYE: MATERIALES, INSTALACIONES, HERRAMIENTA, MANO DE OBRA, ACARREOS DENTRO Y FUERA DE LA OBRA Y TODO LO NECESARIO PARA SU BUEN FUNCIONAMIENTO. | PZA | 2000.06 | 2000.06 | 2000.11 | 2000.11 | 2000.11 | 2000.11 | 2000.11 | 2000.11 | 2000.11
1703000436 | SUMINISTRO Y COLOCACION DE INTERRUPTOR TERMOMAGNETICO 3 POLOS, TIPO FA, DE 125 A 250 AMP. INCLUYE: MATERIAL, HERRAMIENTA, MANO DE OBRA, ACARREOS DENTRO Y FUERA DE LA OBRA, TODO LO NECESARIO PARA SU CORRECTO FUNCIONAMIENTO. | PZA | 14719.29 | 14719.29 | 14719.66 | 14719.66 | 14719.66 | 14719.66 | 14719.66 | 14719.66 | 14719.66
1703000437 | SUMINISTRO Y COLOCACION DE TABLERO DE CONTROL NQOD-12-4AB 21 SQUARE'D INCL.: CONEXION, PRUEBAS, MATERIALES PARA SU FIJACION, HERRAMIENTA, MANO DE OBRA, ACARREOS FUERA Y DENTRO DE LA OBRA. | PZA | 20956.6 | 20956.6 | 20957.12 | 20957.12 | 20957.12 | 20957.12 | 20957.12 | 20957.12 | 20957.12
1703000440 | SUMINISTRO Y COLOCACION DE MUFA SECA PARA ACOMETIDA CON ENTRADA DE TUBO DE 51 MM, INCLUYE: TUBO, ACARREOS FUERA Y DENTRO DE LA OBRA, ELEVACION, HERRAMIENTA Y MANO DE OBRA. | PZA | 131.55 | 131.55 | 131.56 | 131.56 | 131.56 | 131.56 | 131.56 | 131.56 | 131.56
1703000441 | SUMINISTRO Y COLOCACION DE LUMINARIA FLUORESCENTE DE EMPOTRAR DE 2 x 32 WATTS, LAMPARA FO32T8/TL841, TUBO ARRANQUE RAPIDO, BULBO T8, BASE G13, 3050 LUMENES, GABINETE DE 1.22 x 0.61mts., CON REJILLA PERCUBE II, BALASTRO ELECTRONICO DE 2 x 32 W. 728-232 SOLA O SIMILAR EN CALIDAD Y COSTO. INCLUYE: PERNOS, ANCLAS PARA SU FIJACION, CINTA AISLANTE, BALASTRO, SOCKETS, ACRILICO, TUBO FLUORESCENTE, GABINETE, PRUEBAS, CABLE NECESARIO PARA SU CONEXION (MCA. CONDUMEX, CONDUCTORES MONTERREY, LATICASA, CONDELMEX, CONDELEC), HERRAMIENTAS, MANO DE OBRA, ACARREOS DENTRO Y FUERA DE LA OBRA. TODO LO NECESARIO PARA SU CONEXION. | PZA | 1769.58 | 1769.58 | 1769.66 | 1768.5 | 1769.66 | 1769.63 | 1769.62 | 1769.66 | 1769.66
1703000442 | SUMINISTRO Y COLOCACION DE LUMINARIA FLUORESCENTE TIPO INDUSTRIAL DE 2 x 32 WATTS, CON REFLECTOR ABIERTO, LAMPARA FO32T8/TL841, TUBO ARRANQUE RAPIDO, BULBO T-8, BASE G13, 3050 LUMENES, GABINETE DE 1.22 x 0.25mts., BALASTRO ELECTRONICO DE 2 x 32 W. 728-232 SOLA CAT.HILCC042 6RL HOLOPHANE. INCLUYE: PERNOS, ANCLAS PARA SU FIJACION, CINTA AISLANTE, BALASTRO, SOCKETS, ACRILICO, TUBO FLUORESCENTE, GABINETE, PRUEBAS, CABLE NECESARIO PARA SU CONEXION (MCA. CONDUMEX, CONDUCTORES MONTERREY, LATICASA, CONDELMEX, CONDELEC), HERRAMIENTAS, MANO DE OBRA, ACARREOS DENTRO Y FUERA DE LA OBRA. TODO LO NECESARIO PARA SU CONEXION. | PZA | 2296.41 | 2296.41 | 2296.49 | 2295.33 | 2296.49 | 2296.48 | 2296.47 | 2296.49 | 2296.49
1703000443 | SUMINISTRO Y COLOCACION DE LUMINARIA FLUORESCENTE DE EMPOTRAR DE 2 x 32 WATTS, LAMPARA FB32T8/TL841, TUBO ARRANQUE RAPIDO, BULBO T-8, BASE G13, 3050 LUMENES, GABINETE DE 1.22 x 0.30mts., CON DIFUSOR DE ACRILICO Y BALASTRO ELECTRONICO DE 2 x 32 W. 728-232 SOLA CAT. FEG-F-042-H24-6R-ER-L HOLOPHANE. INCLUYE: PERNOS, ANCLAS PARA SU FIJACION, CINTA AISLANTE, BALASTRO, SOCKETS, ACRILICO, TUBO FLUORESCENTE, GABINETE, PRUEBAS, CABLE NECESARIO PARA SU CONEXION (MCA. CONDUMEX, CONDUCTORES MONTERREY, LATICASA, CONDELMEX, CONDELEC), HERRAMIENTAS, MANO DE OBRA, ACARREOS DENTRO Y FUERA DE LA OBRA. TODO LO NECESARIO PARA SU CONEXION. | PZA | 2587.71 | 2587.71 | 2587.78 | 2587.78 | 2587.78 | 2587.78 | 2587.78 | 2587.78 | 2587.78
1703000444 | SUMINISTRO Y COLOCACION DE LAMPARA DE EMPOTRAR REFLECTORA DE HALOGENO 50 WATTS, 130 VOLTS TIPO PAR, 20 MASTER LINE (50 PAR 20/H/NFL/30) EN BOTE TIPO SPOT, INCLUYE: BOTE INTERIOR, ARILLO DE ALUMINIO, SPOT DE 50 WATTS, SOKET, ANUNCIO (COMPLETO) CINTA AISLANTE, HERRAMIENTA, CABLE (MCA. CONDUMEX, CONDUCTORES MONTERREY, LATINCASA, CONDELMEX, CONELEC) NECESARIO PARA SU CONEXION, ANDAMIOS A CUALQUIER ALTURA, PRUEBAS, ACARREOS FUERA DE LA OBRA, MANO DE OBRA | PZA | 530.72 | 530.72 | 530.73 | 530.73 | 530.73 | 530.73 | 530.73 | 530.73 | 530.73
1703000445 | REVISION Y RESPONSIVA DE LOS TRAMITES ANTE LA SEMIP Y CFE PARA LA CONEXION EN BAJA Y ALTA TENSION DEL TRANSFORMADOR EXISTENTE, INCLUYE: VERIFICACION DE LOS EDIFICIOS EXISTENTES, Y LOS DE ESTA ETAPA, PLANOS, PAGOS Y LO NECESARIO PARA DEJAR LA DOCUMENTACION COMPLETA A LA ESCUELA PARA REALIZAR LA CONTRATACION DE LA ENERGIA ELECTRICA. | PZA | 121293.69 | 121293.69 | 121296.71 | 121296.71 | 121296.71 | 121296.71 | 121296.71 | 121296.71 | 121296.71
1703000446 | SUMINISTRO Y COLOCACION DE TABLERO DE DISTRIBUCION 3F-4H, 600VCA, NEMA 1, TIPO SOBREPONER, I-LINE CAT. ML400 62A INCL: MATERIALES, MANO DE OBRA, HERRAMIENTAS, ACARREOS DENTRO Y FUERA DE LA OBRA. | PZA | 18000.61 | 18000.61 | 18001.05 | 18001.05 | 18001.05 | 18001.05 | 18001.05 | 18001.05 | 18001.05
1703000447 | SUMINISTRO Y COLOCACION DE CONTACTOR DE 2x40 AMP. DE ALUMBRADO MARCA TORK. INCLUYE: FOTOCELDA CON BASE, INTERRUPTOR TERMAGNETICO DE 2x30 AMP., TUBO FLEXIBLE LIQUATITE DE 25mm Ø., 2 CONECTORES RECTOS LICUATITE DE 1", ELEMENTOS NECESARIOS PARA SU FIJACION, HERRAMIENTA, MANO DE OBRA, EQUIPO, ACARREOS FUERA Y DENTRO DE LA OBRA, CONEXION, PRUEBA, Y TODO LO NECESARIO PARA SU CORRECTO FUNCIONAMIENTO. | PZA | 5542.62 | 5542.62 | 5542.62 | 5542.62 | 5542.62 | 5542.62 | 5542.62 | 5542.62 | 5542.62
1703000448 | REHABILITACION DE SALIDA DE CENTRO, INSTALACION DE LOS CABLES Y DESMANTELAMIENTO DE TODO EL CABLEADO EN MAL ESTADO CON ALIMENTACION AL TABLERO GENERAL, INCLUYE: CABLES, CINTA AISLANTE, GUIAS, AISLAMIENTO DE PUNTAS, ANDAMIOS A CUALQUIER ALTURA, DESMANTELAMIENTO Y COLOCACION DE LUMINARIA EXISTENTE, ACARREOS DENTRO Y FUERA DE LA OBRA, HERRAMIENTAS Y MANO DE OBRA. | M | 605.37 | 605.37 | 605.39 | 605.39 | 605.39 | 605.39 | 605.39 | 605.39 | 605.39
1703000450 | SUMINISTRO Y COLOCACION DE VENTILADOR DE TECHO DE 1.20 MTS. DE DIAM. MARCA MAN O SIMILAR, INCL: CONTROL DE VELOCIDADES, MANO DE OBRA, HERRAMIENTAS, ACARREOS DENTRO Y FUERA DE LA OBRA. Y TODO LO NECESARIO PARA SU CORRECTO FUNCIONAMIENTO. | PZA | 1379.3 | 1379.3 | 1379.33 | 1379.33 | 1379.33 | 1379.33 | 1379.33 | 1379.33 | 1379.33
1703000451 | SUMINISTRO Y COLOCACION DE CONTACTO MONOFASICO DUPLEX 15 AMPS-125 VOLTS., NEMA 5 A 15 R, 2 POLOS 3 HILOS, ATERRIZADO, CAJA PVC DE ACUERDO A PROYECTO, INCLUYE: CHASIS, PLACA, FIJACION, PRUEBAS, CONEXIÓN, MANO DE OBRA, HERRAMIENTA, MATERIALES, ACARREOS FUERA Y DENTRO DE LA OBRA, TODO LO NECESARIO PARA CORRECTA INSTALACION Y FUNCIONAMIENTO. | PZA | 382.71 | 382.71 | 382.72 | 382.72 | 382.72 | 382.72 | 382.72 | 382.72 | 382.72
1703000452 | SUMINISTRO Y COLOCACION DE CONTACTO MONOFASICO DUPLEX 15 AMPS-125 VOLTS., NEMA 5 A 15 R, 2 POLOS 3 HILOS, ATERRIZADO, CAJA PVC DE ACUERDO A PROYECTO, INCLUYE: CHASIS, PLACA, FIJACION, CONEXION, PRUEBAS, MATERIALES, MANO DE OBRA, HERRAMIENTA, ACARREOS FUERA Y DENTRO DE LA OBRA, TODO LO NECESARIO PARA SU CORRECTA INSTALACION Y FUNCIONAMIENTO. | M | 129.47 | 129.47 | 129.48 | 129.48 | 129.48 | 129.48 | 129.48 | 129.48 | 129.48
1703000454 | SUMINISTRO Y COLOCACION DE TABLERO DE CONTROL NQOD42-4AB21 3F-4H SQUARE'D O SIMILAR, INCLUYE: CONEXION, PRUEBAS, MATERIALES PARA SU FIJACION, HERRAMIENTA, MANO DE OBRA Y ACARREOS DENTRO Y FUERA DE LA OBRA. | PZA. | 53824 | 53824.39 | 53826.81 | 53826.36 | 53827.98 | 53827.45 | 53825.05 | 53827.01 | 53827.98
1703000455 | SALIDA PARA VENTILADOR DE TECHO EN CAJA DE LAMINA GALVANIZADA Y TUBO CONDUIT PVC PESADO DE 13 MM DE DIAMETRO, INCLUYE: TUBERIA, CONEXIONES, CAJAS, TAPAS, HERRAMIENTA, ANDAMIOS, MANO DE OBRA, ACARREOS DENTRO Y FUERA DE LA OBRA. | SAL | 624.06 | 624.06 | 624.07 | 624.07 | 624.07 | 624.07 | 624.07 | 624.07 | 624.07
1703000456 | SUMINISTRO Y COLOCACION DE INTERRUPTOR TERMOMAGNETICO 3 POLOS 125 AMPS. TIPO KA MCA. SQUARE´D O SIMILAR EN CALIDAD Y COSTO, INCLUYE: CONEXION, PRUEBA, HERRAMIENTA, MANO DE OBRA, ACARREOS FUERA Y DENTRO DE LA OBRA. | PZA | 27558.93 | 27558.93 | 27559.62 | 27559.62 | 27559.62 | 27559.62 | 27559.62 | 27559.62 | 27559.62
1703000457 | PREPARACION DE INSTALACION ELECTRICA DE LUMINARIAS Y CONTACTOS EN FUTURO ADOSAMIENTO. INCLUYE: TUBERIA CONDUIT DE PVC PESADO DE 13 A 19 mm DE Ø, GUIA DE ALAMBRE GALVANIZADO, CONECTORES, COPLES, TAPON, HERRAMIENTA, MANO DE OBRA, ACARREOS DENTRO Y FUERA DE LA OBRA, SEGÚN PROYECTO. | PZA | 649.39 | 649.39 | 649.94 | 649.86 | 649.94 | 649.9 | 649.32 | 649.62 | 649.94
1703000459 | SUMINISTRO Y COLOCACION DE INTERRUPTOR TERMOMAGNETICO DE 3 POLOS 15 A 50 AMPS. TIPO QO B, MARCA SQUARE'D O SIMILAR EN CALIDAD Y COSTO, INCLUYE: CONEXION, PRUEBAS, HERRAMIENTA, MANO DE OBRA, ACARREOS FUERA Y DENTRO DE LA OBRA. | PZA | 3408.23 | 3408.23 | 3408.32 | 3408.32 | 3408.32 | 3408.32 | 3408.32 | 3408.32 | 3408.32
1703000460 | SUMINISTRO Y COLOCACION DE INTERRUPTOR TERMOMAGNETICO DE 3 POLOS 70 A 100 AMPS. TIPO QO B, MARCA SQUARE'D O SIMILAR EN CALIDAD Y COSTO, INCLUYE: CONEXION, PRUEBAS, HERRAMIENTA, MANO DE OBRA, ACARREOS FUERA Y DENTRO DE LA OBRA. | PZA | 5281.7 | 5281.7 | 5281.83 | 5281.83 | 5281.83 | 5281.83 | 5281.83 | 5281.83 | 5281.83
1703000461 | SUMINISTRO Y COLOCACION DE PLACA METALICA PARA CONTACTO O APAGADOR DE 1-3 VENTANAS QUINCIÑO, INCLUYE CINTA, MATERIAL, MANO DE OBRA. | PZA | 53.53 | 53.53 | 53.53 | 53.53 | 53.53 | 53.53 | 53.53 | 53.53 | 53.53
1703000462 | SUMINISTRO Y COLOCACION DE TABLERO DE CONTROL NQD42-4AB42 F/S SQUARE'D O SIMILAR, INCLUYE: CONEXION, PRUEBAS, MATERIALES PARA SU FIJACION, HERRAMIENTA, MANO DE OBRA Y ACARREOS DENTRO Y FUERA DE LA OBRA. | PZA | 83002.2 | 83002.2 | 83004.27 | 83004.27 | 83004.27 | 83004.27 | 83004.27 | 83004.27 | 83004.27
1703000463 | SUMINISTRO Y COLOCACION DE INTERRUPTOR TERMOMAGNETICO DE 1 POLOS 70 AMPS. TIPO QO, MARCA SQUARE'D O SIMILAR EN CALIDAD Y COSTO, INCLUYE: CONEXION, PRUEBAS, HERRAMIENTA, MANO DE OBRA, ACARREOS FUERA Y DENTRO DE LA OBRA. | PZA | 831.67 | 831.67 | 831.69 | 831.69 | 831.69 | 831.69 | 831.69 | 831.69 | 831.69
1703000464 | SUMINISTRO Y COLOCACIÒN DE INTERRUPTOR DE SEGURIDAD DE 3x30 AMPS. CON FUSIBLES DE 20 AMPS. INCLUYE:FUSIBLE, CONEXIÓN PRUEBAS, HERRAMIENTA, MANO DE OBRA, ACARREOS DENTRO Y FUERA DE LA OBRA. | PZA | 1354.53 | 1354.53 | 1354.56 | 1354.56 | 1354.56 | 1354.56 | 1354.56 | 1354.56 | 1354.56
1703000465 | SUMINISTRO Y COLOCACION DE CENTRO DE CARGA QOD1F SQUARE´D O SIMILAR, INCLUYE: MATERIAL, HERRAMIENTA Y MANO DE OBRA. | PZA | 433.6 | 433.6 | 433.61 | 433.61 | 433.61 | 433.61 | 433.61 | 433.61 | 433.61
1703000466 | SUMINISTRO Y COLOCACIÓN DE INTERRUPTOR TERMOMAGNETICO I-LINE KA36125 A KA36250 AMPERS. MARCA SQUARED. INCLUYE: ACARREOS FUERA Y DENTRO DE LA OBRA, MATERIALES DE FIJACIÓN, CONEXIONES, PRUEBAS, HERRAMIENTA Y MANO DE OBRA. | PZA | 28176.82 | 28176.82 | 28177.52 | 28177.52 | 28177.52 | 28177.52 | 28177.52 | 28177.52 | 28177.52
1703000467 | SUMINISTRO Y COLOCACION DE DE INTERRUPTOR TERMOMAGNETICO CON 3 POLOS 250 AMPS; LHL 36250 CON GABINETE CAT. LA 400R, INCLUYE: HERRAMIENTA, MATERIALES, MANO DE OBRA, ACARREOS FUERA Y DENTRO DE LA OBRA Y TODO LO NECESARIO PARA SU BUEN FUNCIONAMIENTO. | PZA | 69160.09 | 69160.09 | 69161.82 | 69161.82 | 69161.82 | 69161.82 | 69161.82 | 69161.82 | 69161.82
1703000468 | PREPARACION DE INSTALACION PARA SALIDA DE TELEVISION EN FUTURO ADOSAMIENTO. INCLUYE: TUBERIA CONDUIT DE PVC PESADO DE 13 A 19 mm DE Ø, GUIA DE ALAMBRE GALVANIZADO, CONECTORES, COPLES, TAPON, HERRAMIENTA, MANO DE OBRA, ACARREOS DENTRO Y FUERA DE LA OBRA, SEGÚN PROYECTO. | PZA | 500.48 | 500.48 | 501.01 | 500.95 | 501.01 | 500.97 | 500.4 | 500.69 | 501.01
1703000473 | SUMINISTRO Y COLOCACION DE LUMINARIA FLUORESCENTE DE EMPOTRAR EN PLAFOND RETICULAR CON DIMENSIONES DE 0.60X1.22 MTS, BALASTRO ELECTRONICO DE 2 x 32 WATTS, TUBO DE 32 W T-8, 127 V, ACRILICO PRISMATICO CAT. NEG-G-042-H63-6R-ER-L HOLOPHANE. INCLUYE: PERNOS, ANCLAS PARA SU FIJACION, CINTA AISLANTE, BALASTRO, SOCKETS, ACRILICO, TUBO FLUORESCENTE, GABINETE, PRUEBAS, CABLE NECESARIO PARA SU CONEXION (MCA. CONDUMEX, CONDUCTORES MONTERREY, LATICASA, CONDELMEX, CONDELEC), HERRAMIENTAS, MANO DE OBRA, ACARREOS DENTRO Y FUERA DE LA OBRA. TODO LO NECESARIO PARA SU CONEXION. | PZA | 3521.51 | 3521.51 | 3521.6 | 3521.6 | 3521.6 | 3521.6 | 3521.6 | 3521.6 | 3521.6
1703000474 | SUMINISTRO Y COLOCACION DE LUMINARIA FLUORESCENTE MCA HOLOPHANE DE SOBREPONER CON DIMENSIONES DE 0.22X1.22 MTS, BALASTRO ELECTRONICO DE 2 X 32 W, TUBO DE 32W T-8, 127 V ACRILICO ENVOLVENTE, CAT. NHW-H74-042-6R-ER-L , INCLUYE: ACCESORIOS PARA FIJACION, ANDAMIOS A CUALQUIER ALTURA, CONEXION, PRUEBAS, HERRAMIENTA, MANO DE OBRA, ACARREOS FUERA Y DENTRO DE LA OBRA, TODO LO NECESARIO PARA SU CORRECTO FUNCIONAMIENTO. | PZA | 3284.19 | 3284.19 | 3284.27 | 3284.27 | 3284.27 | 3284.27 | 3284.27 | 3284.27 | 3284.27
1703000475 | SUMINSITRO Y COLOCACION DE CONECTOR TIPO " PEDRO FLORES" PARA UNION DE SALIDAS DE CENTRO A LAMPARAS INCLUYE: CLAVIJA Y CONECTOR DE HULE 2P-3H, 15A, 125V, 515 PR Y 515 CR RESPECTIVAMENTE MCA. LEVITON O SIMILAR EN CALIDAD Y COSTO, CABLE USO RUDO DE 3 X 12 DE 1.00 M DE LONGITUD, 2 CONECTORES PARA CABLE DE USO RUDO, ANDAMIOS, MATERIALES PARA SU CORRECTO FUNCIONAMIENTO, HERRAMIENTA, MANO DE OBRA, ACARREOS FUERA Y DENTRO DE LA OBRA. | PZA | 380.28 | 380.28 | 380.28 | 380.28 | 380.28 | 380.28 | 380.28 | 380.28 | 380.28
1703000476 | SUMINISTRO, INTALACION, PRUEBA Y COLOCACION DE REDUCCION BUSHING TIPO RE-21 DE FO.GO. ROSCADA DE 19 MM A 13 MM, INCLUYE: LIMPIEZA, HERRAMIENTA, MANO DE OBRA, ACARREOS DENTRO Y FUERA DE LA OBRA Y TODO LO NECESARIO PARA SU CORRECTO FUNCIONAMIENTO. | PZA | 98.65 | 98.65 | 98.66 | 98.66 | 98.66 | 98.66 | 98.66 | 98.66 | 98.66
1703000477 | SALIDA PARA ALARMA TIPO KIT, CON TUBO DE CONDUIT DE FO.GO. DE 13 MM DE DIAMETRO CONECTADA A CONECTOR. INCLUYE: CONECTORES, COPLES, CABLES, CHASIS, ACCESORIO, HERRAMIENTAS, MATERIALES, MANO DE OBRA Y ACARREOS DENTRO Y FUERA DE LA OBRA Y TODO LO NECESARIO PARA SU BUEN FUNCIONAMIENTO. | SAL | 1002.67 | 1002.67 | 1003.23 | 1003.15 | 1003.23 | 1003.18 | 1002.61 | 1002.9 | 1003.23
1703000478 | SUMINISTRO Y COLOCACION DE CABLE ( MCA. CONDUMEX, LATINCASA, CONELEC, CONDUCTORES MONTERREY, CONDELMEX) VINANEL 900 CAL. 12, INCLUYE: CINTA AISLANTE, LUBRICACION, GUIAS, AISLAMIENTO DE PUNTAS, HERRAMIENTA, ANDAMIOS A CUALQUIER ALTURA, ACARREOS FUERA Y DENTRO DE LA OBRA. | M | 22.11 | 22.11 | 22.11 | 22.11 | 22.11 | 22.11 | 22.11 | 22.11 | 22.11
1703000479 | SALIDA PARA ALARMA TIPO KIT, CON TUBO CONDUIT DE PVC DE 13 MM DE DIAMETRO CONECTADA A CONECTOR. INCLUYE: CONECTORES, COPLES, CABLES, CHASIS, ACCESORIO, HERRAMIENTAS, MATERIALES, MANO DE OBRA Y ACARREOS DENTRO Y FUERA DE LA OBRA Y TODO LO NECESARIO PARA SU BUEN FUNCIONAMIENTO. | SAL | 932.21 | 932.21 | 932.78 | 932.33 | 932.78 | 932.73 | 932.15 | 932.46 | 932.78
1703000480 | SUMINISTRO Y COLOCACION DE LUMINARIA FLUORESCENTE DE EMPOTRAR DE 3 x 32 WATTS, LAMPARA FO32T8/TL841, TUBO ARRANQUE RAPIDO, BULBO T8, BASE G13, 3050 LUMENES, GABINETE DE 1.22 x 0.61mts., CON REJILLA PARABOLICA DE ALUMINIO ESPECULAR, BALASTRO ELECTRONICO DE 3 x 32 W. 728-332 SOLA O SIMILAR EN CALIDAD Y COSTO. INCLUYE: PERNOS, ANCLAS PARA SU FIJACION, CINTA AISLANTE, BALASTRO, SOCKETS, ACRILICO, TUBO FLUORESCENTE, GABINETE, PRUEBAS, CABLE NECESARIO PARA SU CONEXION (MCA. CONDUMEX, CONDUCTORES MONTERREY, LATICASA, CONDELMEX, CONDELEC), HERRAMIENTAS, MANO DE OBRA, ACARREOS DENTRO Y FUERA DE LA OBRA. TODO LO NECESARIO PARA SU CONEXION. | PZA | 1967.89 | 1967.89 | 1967.94 | 1967.89 | 1967.94 | 1967.94 | 1967.94 | 1967.94 | 1967.94
1703000481 | SUMINISTRO Y COLOCACION DE LUMINARIA FLUORESCENTE DE 2 x 32 WATTS, LAMPARA FO32T8/TL841, TUBO ARRANQUE RAPIDO, BULBO T8, BASE G13, 3050 LUMENES, OCULTA EN CAJILLO LUMINOSO, BALASTRO ELECTRONICO DE 3 x 32 W. 728-332 SOLA O SIMILAR EN CALIDAD Y COSTO. INCLUYE: PERNOS, ANCLAS PARA SU FIJACION, CINTA AISLANTE, BALASTRO, SOCKETS, TUBO FLUORESCENTE, PRUEBAS, CABLE NECESARIO PARA SU CONEXION (MCA. CONDUMEX, CONDUCTORES MONTERREY, LATICASA, CONDELMEX, CONDELEC), HERRAMIENTAS, MANO DE OBRA, ACARREOS DENTRO Y FUERA DE LA OBRA. TODO LO NECESARIO PARA SU CONEXION. | PZA | 766.1 | 766.1 | 766.12 | 765.89 | 766.12 | 766.11 | 766.11 | 766.12 | 766.12
1703000482 | SUMINISTRO Y COLOCACION DE LUMINARIA FLUORESCENTE DE SOBREPONER DE 2 x 32 WATTS, LAMPARA FO32T8/TL841, TUBO ARRANQUE RAPIDO, BULBO T8, BASE G13, 3050 LUMENES, GABINETE DE 1.22 x 0.30 mts., DIFUSOR DE ACRILICO, BALASTRO ELECTRONICO DE 2 x 32 W. 728-232 SOLA O SIMILAR EN CALIDAD Y COSTO. INCLUYE: COLGANTERIA DE 3/8, PERNOS, ANCLAS PARA SU FIJACION, CINTA AISLANTE, BALASTRO, SOCKETS, ACRILICO, TUBO FLUORESCENTE, GABINETE, PRUEBAS, CABLE NECESARIO PARA SU CONEXION (MCA. CONDUMEX, CONDUCTORES MONTERREY, LATICASA, CONDELMEX, CONDELEC), HERRAMIENTAS, MANO DE OBRA, ACARREOS DENTRO Y FUERA DE LA OBRA. TODO LO NECESARIO PARA SU CONEXION, (COLGANTEADO CON VARILLA ROSCABLE DE 3/8" SOLDADAS A ESTRUCTURA Y/O A LOSACERO, UN PAR DE VARILLAS POR LUMINARIA. | PZA | 1802.8 | 1802.8 | 1802.86 | 1802.62 | 1802.86 | 1802.84 | 1802.84 | 1802.86 | 1802.86
1703000483 | SUMINISTRO Y COLOCACION DE LUMINARIA AHORRADORA DE ENERGIA, FLUORESCENTE DE EMPOTRADO FIJO, CRISTAL BISELADO DE 2 X 26 WATTS, 127 VOLTS, BLANCO FRIO, BALASTRO INTEGRADO, CATALOGO 2/60 HH226A4E-C, MARCA CONSTRULITA O SIMILAR EN CALIDAD O COSTO (COMPLETA) INCLUYE: PRUEBA, CINTA AISLANTE, CABLE (MCA. CONDUMEX, CONDUCTORES MONTERREY, LATINCASA, CONDELMEX, CONELEC), NECESCARIOS PARA SU CONEXIÓN, ACARREOS FUERA Y DENTRO DE LA OBRA, ANDAMIOS A CUALQUIER LUGAR, HERRAMIENTA Y MANO DE OBRA ACARREOS FUERA Y DENTRO DE LA OBRA. | PZA | 1081.06 | 1081.06 | 1081.12 | 1080.82 | 1081.12 | 1081.11 | 1081.09 | 1081.12 | 1081.12
1703000486 | SUMINISTRO Y COLOCACION DE LUMINARIA CON CARCASA DE FUNDICION DE ALUMINIO O ACERO PINTADO CON POLIESTER, PORTALAMPARA Gx5.3 Y G24 DE PORCELANA CON AISLAMIENTO 200°C, LAMPARA ALOGENA DE 12V M1216, TRANSFORMADOR INDUCTIVO 1127/12 V-50W-60HZ, SU POSICION REMOTA, PARA INSTALARLO EN FALSO PLAFON, INCLUYE: CONEXION, PRUEBAS, ACCESORIOS DE FIJACION, HERRAMIENTA, MANO DE OBRA, ACARREOS FUERA Y DENTRO DE LA OBRA, TODO LO NECESARIO PARA SU CORRECTO FUNCIONAMIENTO. | PZA | 879.17 | 879.17 | 879.19 | 879.19 | 879.19 | 879.19 | 879.19 | 879.19 | 879.19
1703000488 | SUMINISTRO, INSTALACION, PRUEBA Y COLOCACION DE REDUCCION BUSHING TIPO RE. DE FO.GO. ROSCADA DE 1/2" X 1/4", INCLUYE: LIMPIEZA, HERRAMIENTA, MANO DE OBRA, ACARREOS DENTRO Y FUERA DE LA OBRA Y TODO LO NECESARIO PARA SU CORRECTO FUNCIONAMIENTO. | PZA | 63.91 | 63.91 | 63.91 | 63.91 | 63.91 | 63.91 | 63.91 | 63.91 | 63.91
1703000489 | SUMINISTRO, INSTALACION, PRUEBA Y COLOCACION DE REDUCCION BUSHING TIPO RE. DE FO.GO. ROSCADA DE 1" X 3/4", INCLUYE: LIMPIEZA, HERRAMIENTA, MANO DE OBRA, ACARREOS DENTRO Y FUERA DE LA OBRA Y TODO LO NECESARIO PARA SU CORRECTO FUNCIONAMIENTO. | PZA | 100.32 | 100.32 | 100.33 | 100.33 | 100.33 | 100.33 | 100.33 | 100.33 | 100.33
1703000490 | SUMINISTRO, INSTALACION, PRUEBA Y COLOCACION DE REDUCCION BUSHING TIPO RE. DE FO.GO. ROSCADA DE 1 1/4" X 1/2", INCLUYE: LIMPIEZA, HERRAMIENTA, MANO DE OBRA, ACARREOS DENTRO Y FUERA DE LA OBRA Y TODO LO NECESARIO PARA SU CORRECTO FUNCIONAMIENTO. | PZA | 116.4 | 116.4 | 116.4 | 116.4 | 116.4 | 116.4 | 116.4 | 116.4 | 116.4
1703000491 | SUMINISTRO, INSTALACION, PRUEBA Y COLOCACION DE REDUCCION BUSHING TIPO RE. DE FO.GO. ROSCADA DE 1 1/2" X 1/2", INCLUYE: LIMPIEZA, HERRAMIENTA, MANO DE OBRA, ACARREOS DENTRO Y FUERA DE LA OBRA Y TODO LO NECESARIO PARA SU CORRECTO FUNCIONAMIENTO. | PZA | 97.49 | 97.49 | 97.49 | 97.49 | 97.49 | 97.49 | 97.49 | 97.49 | 97.49
1703000492 | SUMINISTRO, INSTALACION, PRUEBA Y COLOCACION DE REDUCCION BUSHING TIPO RE. DE FO.GO. ROSCADA DE 2" X 1/2", INCLUYE: LIMPIEZA, HERRAMIENTA, MANO DE OBRA, ACARREOS DENTRO Y FUERA DE LA OBRA Y TODO LO NECESARIO PARA SU CORRECTO FUNCIONAMIENTO. | PZA | 136.18 | 136.18 | 136.18 | 136.18 | 136.18 | 136.18 | 136.18 | 136.18 | 136.18
1703000494 | SUMINISTRO Y COLOCACION DE TABLERO DE CONTROL NQOD42-4AB21F225 SQUARE'D O SIMILAR, INCLUYE: CONEXION, PRUEBAS, MATERIALES PARA SU FIJACION, HERRAMIENTA, MANO DE OBRA Y ACARREOS DENTRO Y FUERA DE LA OBRA. | PZA | 52935.03 | 52935.45 | 52937.75 | 52937.04 | 52939.1 | 52938.55 | 52935.87 | 52937.98 | 52939.1
1703000495 | SUMINISTRO Y COLOCACIÓN DE INTERRUPTOR TERMOMAGNETICO I-LINE LA36300 MARCA SQUARED O SIMILAR EN CALIDAD Y COSTO . INCLUYE: ACARREOS FUERA Y DENTRO DE LA OBRA, MATERIALES DE FIJACIÓN, CONEXIONES, PRUEBAS, HERRAMIENTA Y MANO DE OBRA. | PZA | 48652.53 | 48652.53 | 48653.75 | 48653.75 | 48653.75 | 48653.75 | 48653.75 | 48653.75 | 48653.75
1703000496 | SUMINISTRO Y COLOCACIÓN DE INTERRUPTOR TERMOMAGNETICO I-LINE MA36600 MARCA SQUARED O SIMILAR EN CALIDAD Y COSTO . INCLUYE: ACARREOS FUERA Y DENTRO DE LA OBRA, MATERIALES DE FIJACIÓN, CONEXIONES, PRUEBAS, HERRAMIENTA Y MANO DE OBRA. | PZA | 60146.29 | 60146.29 | 60147.8 | 60147.8 | 60147.8 | 60147.8 | 60147.8 | 60147.8 | 60147.8
1703000497 | ALIMENTACION GENERAL A CENTRO DE CARGA A BASE DE TUBERIA CONDUIT FIERRO GALVANIZADO PARED DELGADA DE 50 MM. DE DIAMETRO, CODOS, COPLES, CONECTORES, INCLUYE: 13.75 MTS. DE TUBO COND.FoGo. PD 51 MM, 3 CODO, 3 COPLE, 5 ABRAZADERAS, HERRAMIENTA, MANO DE OBRA, ACARREOS FUERA Y DENTRO DE LA OBRA, CONEXION Y PRUEBA. | SAL | 3605.07 | 3605.07 | 3605.16 | 3605.16 | 3605.16 | 3605.16 | 3605.16 | 3605.16 | 3605.16
1703000498 | ALIMENTACION GENERAL A TABLERO DE CONTROL A BASE DE TUBERIA CONDUIT FIERRO GALVANIZADO PARED DELGADA DE 51 MM. DE DIAMETRO, CODOS, COPLES, CONECTORES, INCLUYE: 17.71 MTS. DE TUBO COND. FoGo.PD 51 MM S/R, 3 CODO COND. FoGo. 51 MM, 4 COPLES, 1 CONECTOR COND. FOGAL, 8 ABRAZADERAS OMEGA 51 MM., HERRAMIENTA, MANO DE OBRA, ACARREOS FUERA Y DENTRO DE LA OBRA, CONEXION Y PRUEBA. | SAL | 4173.46 | 4173.46 | 4173.56 | 4173.56 | 4173.56 | 4173.56 | 4173.56 | 4173.56 | 4173.56
1703000503 | SUMINISTRO Y COLOCACION DE LUMINARIO PARA EMPOTRAR EN FALSO PLAFON MCA. CONSTRULITA MOD 57/6T-B24332A2M5 DE 3X32W PARA LAMPARA T8 LUZ DE DIA MCA. OSRAM; INCLUYE: BALASTRO, LAMPARAS CON REJILLA TIPO LOUVER M5 EN ALUMINIO, MATERIAL PARA SU FIJACION, CONEXION, PRUEBAS, ANDAMIOS, HERRAMIENTA, MANO DE OBRA, ACARREOS FUERA Y DENTRO DE LA OBRA, TODO LO NECESARIO PARA SU CORRECTO FUNCIONAMIENTO. | PZA | 1127.81 | 1127.81 | 1127.84 | 1127.84 | 1127.84 | 1127.84 | 1127.84 | 1127.84 | 1127.84
1703000504 | SUMINISTRO Y COLOCACION DE LUMINARIO PARA EMPOTRAR EN FALSO PLAFON MCA. CONSTRULITA TIPO CAMPANA DE 1X13W PARA LAMPARA DULUX SENCILLA DE 13W 4100K LUZ DE DIA MOD. L2/60-BV113B2D EN COLOR BLANCO; INCLUYE: LAMPARAS, BALASTRO ELECTRONICO, MATERIAL PARA SU FIJACION, CONEXION, PRUEBAS, ANDAMIOS, HERRAMIENTA, MANO DE OBRA, ACARREOS FUERA Y DENTRO DE LA OBRA, TODO LO NECESARIO PARA SU CORRECTO FUNCIONAMIENTO. | PZA | 475.55 | 475.55 | 475.56 | 475.56 | 475.56 | 475.56 | 475.56 | 475.56 | 475.56
1703000505 | SUMINISTRO Y COLOCACION DE LUMINARIO PARA EMPOTRAR EN FALSO PLAFON MCA. CONSTRULITA TIPO SPOT MOD. QBGU-M95A3 CON ACCESORIOS TIPO ZZN-U3 OPALINO PARA LAMPARA TIPO MR16 50W/12V; INCLUYE: TRANSFORMADOR Y FOCO, MATERIAL PARA SU FIJACION, CONEXION, PRUEBAS, ANDAMIOS, HERRAMIENTA, MANO DE OBRA, ACARREOS FUERA Y DENTRO DE LA OBRA, TODO LO NECESARIO PARA SU CORRECTO FUNCIONAMIENTO. | PZA | 746.35 | 746.35 | 746.37 | 746.37 | 746.37 | 746.37 | 746.37 | 746.37 | 746.37
1703000506 | SUMINISTRO Y COLOCACION DE LUMINARIO PARA EMPOTRAR EN FALSO PLAFON MCA. CONSTRULITA TIPO CAMPANA DE 2X16W PARA LAMPARA DULUX SENCILLA DE 16W 4100K LUZ DE DIA MOD. L2/60-BH226A4E EN COLOR BLANCO; INCLUYE: LAMPARAS, BALASTRO ELECTRONICO, MATERIAL PARA SU FIJACION, CONEXION, PRUEBAS, ANDAMIOS, HERRAMIENTA, MANO DE OBRA, ACARREOS FUERA Y DENTRO DE LA OBRA, TODO LO NECESARIO PARA SU CORRECTO FUNCIONAMIENTO. | PZA | 545.11 | 545.11 | 545.12 | 545.12 | 545.12 | 545.12 | 545.12 | 545.12 | 545.12
1703000507 | SUMINISTRO Y COLOCACION DE LUMINARIO PARA EMPOTRAR EN FALSO PLAFON MCA. CONSTRULITA TIPO 57/6T-22317 A 2M5, 3X17W, 127 V, COLOR BALNCO INTERIOR; INCLUYE: LAMPARAS, BALASTRO ELECTRONICO, MATERIAL PARA SU FIJACION, CONEXION, PRUEBAS, ANDAMIOS, HERRAMIENTA, MANO DE OBRA, ACARREOS FUERA Y DENTRO DE LA OBRA, TODO LO NECESARIO PARA SU CORRECTO FUNCIONAMIENTO. | PZA | 1402.32 | 1402.32 | 1402.36 | 1402.36 | 1402.36 | 1402.36 | 1402.36 | 1402.36 | 1402.36
1703000508 | SUMINISTRO Y COLOCACION DE LUMINARIO TIPO GABINETE DE SOBREPONER DE 2X32W AHORRADORA MODELO L-1440.0, MCA. MGG PARA DOS LAMPARAS DE 32W. T-8 COLOR BLANCO INTERIOR; INCLUYE: MATERIAL PARA SU FIJACION, CONEXION, PRUEBAS, ANDAMIOS, HERRAMIENTA, MANO DE OBRA, ACARREOS FUERA Y DENTRO DE LA OBRA, TODO LO NECESARIO PARA SU CORRECTO FUNCIONAMIENTO. | PZA | 909.82 | 909.82 | 909.84 | 909.84 | 909.84 | 909.84 | 909.84 | 909.84 | 909.84
1703000509 | SUMINISTRO Y COLOCACION DE LUMINARIO TIPO PORTE RECTO CUADRADO DE 9 METROS, COLOR NEGRO CON UNA CRUZETA TIPO CRT-92 MCA HOLOPHANE PARA 3 LUMINARIAS TIPO PUNTA DE PORTE MAYFAIR MOD. MFR250HP-62K1P PARA 250W ADITIVO METALICO EN COLOR NEGRO MCA HOLOPHANE; INCLUYE: BALASTROS, FOCOS, MATERIAL PARA SU FIJACION, CONEXION, PRUEBAS, ANDAMIOS, HERRAMIENTA, MANO DE OBRA, ACARREOS FUERA Y DENTRO DE LA OBRA, TODO LO NECESARIO PARA SU CORRECTO FUNCIONAMIENTO. | PZA | 20117.64 | 20117.64 | 20118.14 | 20118.14 | 20118.14 | 20118.14 | 20118.14 | 20118.14 | 20118.14
1703000513 | SUMINISTRO Y COLOCACION DE INTERRUPTOR TERMOMAGNETICO TIPO I- LINE 3 POLOS 150 AMPER´S MARCA SQUARED, IN CLUYE: ACARREO, CONEXIONES, PRUEBAS, HERRAMIENTA MENOR, MANO DE OBRA Y TODO LO NECESARIO PARA SU CORRECTA EJECUCION. | PZA | 27707.13 | 27707.13 | 27707.83 | 27707.83 | 27707.83 | 27707.83 | 27707.83 | 27707.83 | 27707.83
1703000514 | SUMINISTRO Y COLOCACION DE INTERRUPTOR TERMOMAGNETICO TIPO I- LINE 3 POLOS 100 AMPER´S MARCA SQUARED, IN CLUYE: ACARREO, CONEXIONES, PRUEBAS, HERRAMIENTA MENOR, MANO DE OBRA Y TODO LO NECESARIO PARA SU CORRECTA EJECUCION. | PZA | 11300.45 | 11300.45 | 11300.73 | 11300.73 | 11300.73 | 11300.73 | 11300.73 | 11300.73 | 11300.73
1703000515 | SUMINISTRO Y COLOCACION DE INTERRUPTOR TERMOMAGNETICO TIPO I- LINE 3 POLOS 70 AMPER´S MARCA SQUARED, IN CLUYE: ACARREO, CONEXIONES, PRUEBAS, HERRAMIENTA MENOR, MANO DE OBRA Y TODO LO NECESARIO PARA SU CORRECTA EJECUCION. | PZA | 11233.15 | 11233.15 | 11233.43 | 11233.43 | 11233.43 | 11233.43 | 11233.43 | 11233.43 | 11233.43
1703000516 | SUM Y COL. DE INTERRUPTOR 3POLOS 100 A. TIPO QO MCA. SQUARED INCLUYE HERRAMIENTA, MANO DE OBRA, ACARREOS, FUERA Y DENTRO DE LA OBRA, CONEXION Y PRUEBA. | PZA | 3735.1 | 3735.1 | 3735.19 | 3735.19 | 3735.19 | 3735.19 | 3735.19 | 3735.19 | 3735.19
1703000517 | SUM Y COL. DE INTERRUPTOR 3POLOS 15-50A. TIPO QO MCA. SQUARED INCLUYE HERRAMIENTA, MANO DE OBRA, ACARREOS, FUERA Y DENTRO DE LA OBRA, CONEXION Y PRUEBA. | PZA | 3302.38 | 3302.38 | 3302.46 | 3302.46 | 3302.46 | 3302.46 | 3302.46 | 3302.46 | 3302.46
1703000518 | SUM Y COL. DE INTERRUPTOR DE SEG 3X30A. CON FUSIBLES DE 30 AMPS. CON GABINETA NEMA A PRUEBA DE LLUVIA, INCLUYE: MATERIALES, INSTALACIONES, HERRAMIENTA, MANO DE OBRA, ACARREOS DENTRO Y FUERA DE LA OBRA Y TODO LO NECESARIO PARA SU BUEN FUNCIONAMIENTO. | PZA | 6813.08 | 6813.08 | 6813.24 | 6813.24 | 6813.24 | 6813.24 | 6813.24 | 6813.24 | 6813.24
1703000520 | SUMINISTRO Y COLOCACION DE INTERRUPTOR TERMOMAGNETICO I-LINE LA400 DE 400 AMPS., INCLUYE: HERRAMIENTA, MANO DE OBRA Y ACARREOS FUERA Y DENTRO DE LA OBRA. | PZA | 18241.82 | 18241.82 | 18242.27 | 18242.27 | 18242.27 | 18242.27 | 18242.27 | 18242.27 | 18242.27
1703000521 | SUMINISTRO Y COLOCACION DE INTERRUPTOR DE SEGURIDAD D-32IN 3 X30 A. 250 V., INCLUYE: ELEMENTO TERMICO B-17.5, CARTUCHOS FUSIBLES, MATERIALES, MANO DE OBRA, ACARREOS FUERA Y DENTRO DE LA OBRA. | PZA | 3279.18 | 3279.18 | 3279.26 | 3279.26 | 3279.26 | 3279.26 | 3279.26 | 3279.26 | 3279.26
1703000522 | SUMINISTRO Y COLOCACION DE INTERRUPTOR TERMOMAGNETICO DE 3 POLOS 20 A 50 AMPS. TIPO QO MARCA SQUARE´D INCLUYE: HERRAMIENTA, MANO DE OBRA, ACARREOS FUERA Y DENTRO DE LA OBRA. | PZA | 3408.23 | 3408.23 | 3408.32 | 3408.32 | 3408.32 | 3408.32 | 3408.32 | 3408.32 | 3408.32
1703000523 | SUMINISTRO Y COLOCACION DE INTERRUPTOR TERMOMAGNETICO DE 2 POLOS 15 A 50 AMPS. TIPO QO MARCA SQUARE´D INCLUYE: HERRAMIENTA, MANO DE OBRA, ACARREOS FUERA Y DENTRO DE LA OBRA. | PZA | 975.42 | 975.42 | 975.42 | 975.42 | 975.42 | 975.42 | 975.42 | 975.42 | 975.42
1703000525 | SUMINISTRO Y COLOCACION DE INTERRUPTOR TERMOMAGNETICO TIPO I-LINE, 3 POLOS DE 70 A 100 AMPER'S TIPO FAL, MARCA SQUARE'D; INCLUYE: ACARREO, CONEXIÓN, PRUEBA, HERRAMIENTA MENOR Y MANO DE OBRA. INCLUYE TODO LO NECESARIO PARA SU CORRECTA EJECUCION. | PZA | 11190.79 | 11190.79 | 11191.07 | 11191.07 | 11191.07 | 11191.07 | 11191.07 | 11191.07 | 11191.07
1703000526 | SUMINISTRO Y COLOCACION DE INTERRUPTOR TERMOMAGNETICO TIPO I-LINE, 3 POLOS DE 225 A 400 AMPER'S TIPO LA, MARCA SQUARE'D; INCLUYE: ACARREO, CONEXIÓN, PRUEBA, HERRAMIENTA MENOR Y MANO DE OBRA. INCLUYE TODO LO NECESARIO PARA SU CORRECTA EJECUCION. | PZA | 18550.6 | 18550.6 | 18551.06 | 18551.06 | 18551.06 | 18551.06 | 18551.06 | 18551.06 | 18551.06
1703000527 | SUMINISTRO Y COLOCACION DE INTERRUPTOR DE SEGURIDAD DE 2x30 AMPER'S, CAT. L 221, MARCA SQUARE'D; INCLUYE: ACARREO, FUSIBLES, CONEXIÓN, PRUEBA, HERRAMIENTA MENOR Y MANO DE OBRA. INCLUYE TODO LO NECESARIO PARA SU CORRECTA EJECUCION. | PZA | 417.75 | 417.75 | 417.76 | 417.76 | 417.76 | 417.76 | 417.76 | 417.76 | 417.76
1703000575 | SUMINISTRO Y COLOCACION DE ESTACION DE BOTON CAT 9001 BG-201, INCLUYE; MATERIALES DE FIJACION, HERRAMIENTA, MANO DE OBRA , ACARREOS FUERA Y DENTRO DE LA OBRA. | PZA | 771.26 | 771.26 | 771.28 | 771.28 | 771.28 | 771.28 | 771.28 | 771.28 | 771.28
1703000576 | SUMINISTRO Y COLOCACION DE CORDON USO RUDO TIPO ST 600 VOLTS. CALIBRE 3X12, MARCA CONDUMEX, LATINCASA Y CONDUCTORES MONTERREY, INCLUYE: ACARREO, TENDIDO, CORTES, CONEXIONES, HERRAMIENTA MENOR Y MANO DE OBRA, INCLUYE: TODO LO NECESARIO PARA SU CORRECTA EJECUCION | M | 83.03 | 83.03 | 83.03 | 83.03 | 83.03 | 83.03 | 83.03 | 83.03 | 83.03
1703000577 | SUMINISTRO Y COLOCACION DE ARO Y TAPA DE FIERRO FUNDIDO TIPO 84B; INCLUYE: MATERIALES, HERRAMIENTAS, MANO DE OBRA, ACARREOS DENTRO Y FUERA DE LA OBRA, TODO LO NECESARIO PARA SU CORRECTA COLOCACION. | PZA | 4404.86 | 4404.86 | 4404.96 | 4404.96 | 4404.96 | 4404.96 | 4404.96 | 4404.96 | 4404.96
1703000579 | SUMINISTRO Y COLOCACION DE TABLERO DE CONTROL NQOD12-4L11-S/F, 3F-4H 127-240 V, SQUARE'D O SIMILAR EN CALIDAD Y COSTO, ZAPATAS PRINCIPALES, INCLUYE: CONEXION, PRUEBAS, MATERIALES PARA SU FIJACION, HERRAMIENTA, MANO DE OBRA, ACARREOS FUERA Y DENTRO DE LA OBRA. | PZA | 19606.12 | 19606.12 | 19606.61 | 19606.61 | 19606.61 | 19606.61 | 19606.61 | 19606.61 | 19606.61
1703000580 | SUMINSTRO Y COLOCACION DE INTERRUPTOR TERMOMAGNETICO DE 3x50 AMPS, CON GABINETE QO-3100BNS MCA. SQUARE´D, INCLUYE: MATERIALES, INSTALACIONES, HERRAMIENTA, MANO DE OBRA, ACARREOS DENTRO Y FUERA DE LA OBRA. | PZA | 8791.35 | 8791.35 | 8791.57 | 8791.57 | 8791.57 | 8791.57 | 8791.57 | 8791.57 | 8791.57
1703000581 | SUMINISTRO Y COLOCACION DE INTERRUPTOR TERMOMAGNETICO TIPO I-LINE, 3 POLOS DE 70 A 100 AMPER'S FA, MARCA SQUARE'D; INCLUYE: ACARREOS DENTRO Y FUERA DE LA OBRA, CONEXIÓN, PRUEBA, HERRAMIENTA, MANO DE OBRA Y TODO LO NECESARIO PARA SU CORRECTA EJECUCION. | PZA | 11396.42 | 11396.42 | 11396.7 | 11396.7 | 11396.7 | 11396.7 | 11396.7 | 11396.7 | 11396.7
1703000582 | SALIDA PARA VENTILADOR DE TECHO EN CAJA DE LAMINA GALVANIZADA CON TUBO CONDUIT DE FIERRO GALVANIZADO (SEGUN PROYECTO) PARED GRUESA ; INCLUYE ACARREOS DENTRO Y FUERA DE LA OBRA, CONECTORES, COPLE, CHALUPA GALVANIZADA, CABLES, CODOS, TAPA CIEGA, SOPORTERIA, CONEXIONES, PRUEBAS, HERRAMIENTA, MANO DE OBRA Y TODO LO NECESARIO PARA SU CORRECTA EJECUCION. | SAL | 1340.71 | 1340.71 | 1340.74 | 1340.74 | 1340.74 | 1340.74 | 1340.74 | 1340.74 | 1340.74
1703000583 | SUMINISTRO Y COLOCACION DE CAJA CONDULET DE ALUMINIO SERIE OVALADA TIPO LB-17 DE 13 MM. DE DIAMETRO, CON TAPA; INCLUYE: ACARREOS DENTRO Y FUERA DE LA OBRA, ANDAMIOS, CONEXIONES, HERRAMIENTA, MANO DE OBRA Y TODO LO NECESARIO PARA SU CORRECTA EJECUCION. | PZA | 340.79 | 340.79 | 340.8 | 340.8 | 340.8 | 340.8 | 340.8 | 340.8 | 340.8
1703000800 | SUMINISTRO Y COLOCACION DE TABLERO DE CONTROL QO312L125G SDUARED O SIMILIAR EN CALIDAD Y COSTO, CON ZAPATAS PRINCIPALES INCLUYE: CONEXION, PRUEBA, MATERIALES PARA SU FIJACION, HERRAMIENTA, MANO DE OBRA, ACARREOS FUERA Y DENTRO DE LA OBRA. | PZA | 5763.9 | 5764.33 | 5765.46 | 5764.75 | 5766.82 | 5766.26 | 5763.57 | 5765.69 | 5766.82
1703000802 | SUMINISTRO Y COLOCACION DE INTERRUPTOR TERMOMAGNETICO 3 POLOS 600AMPS. 220V TIPO MA MCA. SQUARE'D O SIMILAR EN CALIDAD Y COSTO CON GABINETE, INCLUYE: CONEXION, PRUEBA, HERRAMIENTA, MANO DE OBRA, ACARREOS FUERA Y DENTRO DE LA OBRA. | PZA | 54976.54 | 54976.54 | 54977.91 | 54977.91 | 54977.91 | 54977.91 | 54977.91 | 54977.91 | 54977.91
1703000804 | SUMINISTRO Y COLOCACION DE LAMPARA DE EMPOTRAR REFLECTORA DE HALOGENO 70 WATTS, 220 VOLTS TIPO PAR, 20 MASTER LINE (50 PAR 20/H/NFL/30) EN BOTE TIPO SPOT, INCLUYE: BOTE INTERIOR, ARILLO DE ALUMINIO, SPOT DE 50 WATTS, SOKET, ANUNCIO (COMPLETO) CINTA AISLANTE, HERRAMIENTA, CABLE (MCA. CONDUMEX, CONDUCTORES MONTERREY, LATINCASA, CONDELMEX, CONELEC) NECESARIO PARA SU CONEXION, ANDAMIOS A CUALQUIER ALTURA, PRUEBAS, ACARREOS FUERA DE LA OBRA, MANO DE OBRA | PZA | 558.71 | 558.71 | 558.73 | 558.73 | 558.73 | 558.73 | 558.73 | 558.73 | 558.73
1703000806 | SUMINISTRO Y COLOCACION DE INTERRUPTOR TERMOMAGNETICO TIPO I-LINE, 3 POLOS DE 200 AMPER'S MARCO KA , MARCA SQUARE'D; INCLUYE: ACARREO, CONEXIÓN, PRUEBA, HERRAMIENTA MENOR Y MANO DE OBRA. INCLUYE TODO LO NECESARIO PARA SU CORRECTA EJECUCION. | PZA | 27707.13 | 27707.13 | 27707.83 | 27707.83 | 27707.83 | 27707.83 | 27707.83 | 27707.83 | 27707.83
1703000807 | SUMINISTRO Y COLOCACION DE INTERRUPTOR TERMOMAGNETICO TIPO I-LINE, 3 POLOS DE 225 AMPER'S MARCO KA , MARCA SQUARE'D; INCLUYE: ACARREO, CONEXIÓN, PRUEBA, HERRAMIENTA MENOR Y MANO DE OBRA. INCLUYE TODO LO NECESARIO PARA SU CORRECTA EJECUCION. | PZA | 27714.25 | 27714.67 | 27716.35 | 27715.64 | 27717.7 | 27717.16 | 27714.46 | 27716.59 | 27717.7
1703000808 | SUMINISTRO Y COLOCACION DE TABLERO DE DISTRIBUCION 3F-4H, 600VCA, 65000 OA1 NEMA, I-LINE ML800M103A, ZAPATAS PRINCIPALES INCL: CONEXIONES, PRUEBA, MATERIALES PAR SU FIJACION , MANO DE OBRA, HERRAMIENTAS, ACARREOS DENTRO Y FUERA DE LA OBRA. | PZA | 91783.21 | 91786.17 | 91794.22 | 91789.96 | 91802.29 | 91798.8 | 91782.17 | 91796.28 | 91802.29
1703000809 | SUMINISTRO Y COLOCACION DE INTERRUPTOR TERMOMAGNETICO CON GABINETE 3 POLOS DE 900 AMPS MARCA SQUARE'D O SIMILAR EN CALIDAD Y COSTO, INCLUYE: CONEXION, PRUEBA, HERRAMIENTA, MANO DE OBRA, ACARREOS FUERA Y DENTRO DE LA OBRA. | PZA | 123386.48 | 123386.48 | 123389.56 | 123389.56 | 123389.56 | 123389.56 | 123389.56 | 123389.56 | 123389.56
1703000816 | SUMINISTRO Y COLOCACION DE LUMINARIA FLUORESCENTE COMPACTA DE EMPOTRAR EN BOTE INTEGRAL MODELO FROSTED COLOR NEGRO MCA. MAGG. CON LAMPARA COMPACTA AHORRADORA DE ENERGIA DE 23W BLANCO CALIDO O SIMILAR EN CALIDAD Y COSTO, INCLUYE: ANDAMIOS, HERRAMIENTA, MANO DE OBRA, ACARREOS FUERA Y DENTRO DE LA OBRA. | PZA | 438.29 | 438.29 | 438.3 | 438.3 | 438.3 | 438.3 | 438.3 | 438.3 | 438.3
1703000817 | SALIDA DE CONTACTO DOBLE CON PLACA PARA PISO125V-15AMPS., 2 POLOS, 3 HILOS, ATERRIZADO. 84016-40 LEVITON INSTALAR APARENTE EN PISO, MESA, O DONDE SE REQUIERA INCLUYE: TUBERIA CONDUIT DE PVC SERVICIO PESADO, CABLES CALIBRE No.10 THW, CABLE DE COBRE DESNUDO CALIBRE No.12 (MARCA CONDUMEX, CONDUCTORES MONTERREY, LATINCASA, CONDULMEX) O SIMILAR EN CALIDAD Y COSTOS, ACCESORIOS NECESARIOS, CONEXIONES, PRUEBAS, MANO DE OBRA, HERRAMIENTA, ACARREOS FUERA Y DENTRO DE LA OBRA. | PZA | 1072.8 | 1072.8 | 1072.83 | 1072.83 | 1072.83 | 1072.83 | 1072.83 | 1072.83 | 1072.83
1703000818 | SUMINISTRO Y COLOCACION DE LUMINARIO FLUORESCENTE DE EMPOTRAR OPTICA EUROPEA DE 3x17W CAT. OF-1008B, MCA. CONSTRULITA. INCLUYE: MATERIALES , HERRAMIENTA, MANO DE OBRA, ACARREOS FUERA Y DENTRO DE LA OBRA Y TODO LO NECESARIO PARA SU CORRECTA EJECUCION, LIMPIEZA DE OBRA. | PZA | 111.18 | 111.18 | 111.19 | 111.19 | 111.19 | 111.19 | 111.19 | 111.19 | 111.19
1703000819 | SUMINISTRO Y COLOCACION DE LUMINARIA FLUORESCENTE DE 2x9W MCA. TECNOLITE CAT. ES-1805. INCLUYE: MATERIALES , HERRAMIENTA, MANO DE OBRA, ACARREOS FUERA Y DENTRO DE LA OBRA Y TODO LO NECESARIO PARA SU CORRECTA EJECUCION, LIMPIEZA DE OBRA. | PZA | 111.18 | 111.18 | 111.19 | 111.19 | 111.19 | 111.19 | 111.19 | 111.19 | 111.19
1703000823 | SUMINISTRO Y COLOCACION DE LUMINARIO INCANDESCENTE DE EMPOTRAR CON LAMPARA PAR38 DE 90W, 127V, CAT. YD-380-B MCA. TECNOLITE O SIMILAR EN CALIDAD Y COSTO, INCLUYE: MATERIAL, MANO DE OBRA, HERRAMIENTA, ACARREOS DENTRO Y FUERA DE LA OBRA Y TODO LO NECESARIO PARA SU CORRECTA EJECUCION. | PZA | 2208.41 | 2208.41 | 2208.47 | 2208.3 | 2208.47 | 2208.47 | 2208.46 | 2208.47 | 2208.47
1703000824 | SUMINISTRO Y COLOCACION DE LUMINARIA FLUORESCENTE DE EMPOTRAR 15W CAT. YD-1500/B MCA. TECNOLITE INCLUYE: MATERIALES , HERRAMIENTA, MANO DE OBRA, ACARREOS FUERA Y DENTRO DE LA OBRA Y TODO LO NECESARIO PARA SU CORRECTA EJECUCION, LIMPIEZA DE OBRA. | PZA | 1717.88 | 1717.88 | 1717.93 | 1717.75 | 1717.93 | 1717.93 | 1717.92 | 1717.93 | 1717.93
1703000825 | SUMINISTRO Y COLOCACION DE CONTACTO DUPLEX POLARIZADO MODULAR PLUS, 15A, LEVITON O SIMILAR EN CALIDAD Y COSTO, INCLUYE: MATERIAL, MANO DE OBRA, HERRAMIENTA, ACARREOS DENTRO Y FUERA DE LA OBRA Y TODO LO NECESARIO PARA SU CORRECTA EJECUCION. | PZA | 22.24 | 22.24 | 22.24 | 22.24 | 22.24 | 22.24 | 22.24 | 22.24 | 22.24
1703000826 | SUMINISTRO Y COLOCACION DE PLACA DE 3 UNIDADES MODULAR PLUS BLANCA MCA. LEVITON O SIMILAR EN CALIDAD Y COSTO, INCLUYE: MATERIAL, HERRAMIENTA, MANO DE OBRA, ACARREOS DENTRO Y FUERA DE LA OBRA Y TODO LO NECESARIO PARA SU CORRECTA EJECUCION. | PZA | 22.24 | 22.24 | 22.24 | 22.24 | 22.24 | 22.24 | 22.24 | 22.24 | 22.24
1703000828 | SUMINISTRO Y COLOCACION DE CONTACTO DUPLEX POLARIZADO CON TIERRA AISLADA 15A IG5262 LEVITON CON PLACA COLOR NARANJA, INCLUYE: MATERIAL, MANO DE OBRA, HERRAMIENTA, ACARREOS DENTRO Y FUERA DE LA OBRA Y TODO LO NECESARIO PARA SU CORRECTA EJECUCION. | PZA | 321.12 | 321.12 | 321.13 | 321.13 | 321.13 | 321.13 | 321.13 | 321.13 | 321.13
1703000829 | SUMINISTRO Y TENDIDO DE TUBO CONDUIT PG DE 19 MM RYMCO O SIMILAR EN CALIDAD Y COSTO, INCLUYE: MANO DE OBRA, MATERIALES, HERRAMIENTA, ACARREOS DENTRO Y FUERA DE LA OBRA Y TODO LO NECESARIO PARA SU CORRECTA EJECUCION. | ML | 82.52 | 82.52 | 82.52 | 82.52 | 82.52 | 82.52 | 82.52 | 82.52 | 82.52
1703000830 | SUMINISTRO Y COLOCACION DE COPLE CONDUIT PG FoGo DE 19 MM ANCLO O SIMILAR EN CALIDAD Y COSTO. INCLUYE: MANO DE OBRA, MATERIALES, HERRAMIENTA, ACARREOS DENTRO Y FUERA DE LA OBRA Y TODO LO NECESARIO PARA SU CORRECTA EJECUCION. | PZA | 17.79 | 17.79 | 17.79 | 17.79 | 17.79 | 17.79 | 17.79 | 17.79 | 17.79
1703000831 | SUMINISTRO Y COLOCACION DE CONECTOR CONDUIT PG FoGo DE 19 MM ANCLO O SIMILAR EN CALIDAD Y COSTO INCLUYE: MANO DE OBRA, MATERIALES, HERRAMIENTA, ACARREOS DENTRO Y FUERA DE LA OBRA Y TODO LO NECESARIO PARA SU CORRECTA EJECUCION. | PZA | 19.65 | 19.65 | 19.65 | 19.65 | 19.65 | 19.65 | 19.65 | 19.65 | 19.65
1703000832 | SUMINISTRO Y COLOCACION DE TUBO CONDUIT PVC PESADO DE 76 MM REXOLIT O SIMILAR EN CALIDAD Y COSTO, INCLUYE: MANO DE OBRA, MATERIALES, HERRAMIENTA, ACARREOS DENTRO Y FUERA DE LA OBRA Y TODO LO NECESARIO PARA SU CORRECTA EJECUCION. | ML | 91.43 | 91.43 | 91.43 | 91.43 | 91.43 | 91.43 | 91.43 | 91.43 | 91.43
1703000834 | SUMINISTRO Y COLOCACION DE CONECTOR CONDUIT PVC PESADO DE 76 MM REXOLIT O SIMILAR EN CALIDAD Y COSTO, INCLUYE: MANO DE OBRA, MATERIALES, HERRAMIENTA, ACARREOS DENTRO Y FUERA DE LA OBRA Y TODO LO NECESARIO PARA SU CORRECTA EJECUCION. | PZA | 11.11 | 11.11 | 11.11 | 11.11 | 11.11 | 11.11 | 11.11 | 11.11 | 11.11
1703000835 | SUMINISTRO Y COLOCACION DE TUBO LIQUATITE DE 13 MM TMF O SIMILAR EN CALIDAD Y COSTO, INCLUYE: MANO DE OBRA, MATERIALES, HERRAMIENTA, ACARREOS DENTRO Y FUERA DE LA OBRA Y TODO LO NECESARIO PARA SU CORRECTA EJECUCION. | ML | 45.05 | 45.05 | 45.05 | 45.05 | 45.05 | 45.05 | 45.05 | 45.05 | 45.05
1703000836 | SUMINISTRO Y COLOCACION DE CONECTOR RECTO P/LIQUATITE DE 13 MM, INCLUYE: MANO DE OBRA, MATERIALES, HERRAMIENTA, ACARREOS DENTRO Y FUERA DE LA OBRA Y TODO LO NECESARIO PARA SU CORRECTA EJECUCION. | PZA | 12.72 | 12.72 | 12.72 | 12.72 | 12.72 | 12.72 | 12.72 | 12.72 | 12.72
1703000837 | SUMINISTRO Y COLOCACION DE CONECTOR AMERICANO P/USO RUDO DE 13 MM, INCLUYE: MANO DE OBRA, MATERIALES, HERRAMIENTA, ACARREOS DENTRO Y FUERA DE LA OBRA Y TODO LO NECESARIO PARA SU CORRECTA EJECUCION. | PZA | 16.98 | 16.98 | 16.98 | 16.98 | 16.98 | 16.98 | 16.98 | 16.98 | 16.98
1703000838 | SUMINISTRO Y COLOCACION DE CONECTOR RECTO P/FLEXIBLE DE 32 MM, INCLUYE: MANO DE OBRA, MATERIALES, HERRAMIENTA, ACARREOS DENTRO Y FUERA DE LA OBRA Y TODO LO NECESARIO PARA SU CORRECTA EJECUCION. | PZA | 65.84 | 65.84 | 65.84 | 65.84 | 65.84 | 65.84 | 65.84 | 65.84 | 65.84
1703000839 | SUMINISTRO Y COLOCACION DE CABLE ARMADO MC ARMORFLEX 2x10 O SIMILAR EN CALIDAD Y COSTO, INCLUYE: MANO DE OBRA, MATERIALES, HERRAMIENTA, ACARREOS DENTRO Y FUERA DE LA OBRA Y TODO LO NECESARIO PARA SU CORRECTA EJECUCION. | ML | 5.94 | 5.94 | 5.94 | 5.94 | 5.94 | 5.94 | 5.94 | 5.94 | 5.94
1703000840 | SUMINISTRO Y COLOCACION DE CABLE ARMADO MC ARMORFLEX 3x8 O SIMILAR EN CALIDAD Y COSTO, INCLUYE: MANO DE OBRA, MATERIALES, HERRAMIENTA, ACARREOS DENTRO Y FUERA DE LA OBRA Y TODO LO NECESARIO PARA SU CORRECTA EJECUCION. | ML | 7.43 | 7.43 | 7.43 | 7.43 | 7.43 | 7.43 | 7.43 | 7.43 | 7.43
1703000841 | SUMINISTRO Y COLOCACION DE CABLE STABILOY DE 4-2, INCLUYE: MANO DE OBRA, MATERIALES, HERRAMIENTA, ACARREOS DENTRO Y FUERA DE LA OBRA Y TODO LO NECESARIO PARA SU CORRECTA EJECUCION. | ML | 11.11 | 11.11 | 11.11 | 11.11 | 11.11 | 11.11 | 11.11 | 11.11 | 11.11
1703000842 | SUMINISTRO Y COLOCACION DE CAJA CHALUPA GALV RACO O SIMILAR EN CALIDAD Y COSTO, INCLUYE: MANO DE OBRA, MATERIALES, HERRAMIENTA, ACARREOS DENTRO Y FUERA DE LA OBRA Y TODO LO NECESARIO PARA SU CORRECTA EJECUCION. | PZA | 23.85 | 23.85 | 23.87 | 23.87 | 23.87 | 23.87 | 23.87 | 23.87 | 23.87
1703000843 | SUMINISTRO Y COLOCACION DE CAJA CUADRADA GALV C/TAPA DE 19 MM RACO O SIMILAR EN CALIDAD Y COSTO, INCLUYE: MANO DE OBRA, MATERIALES, HERRAMIENTA, ACARREOS DENTRO Y FUERA DE LA OBRA Y TODO LO NECESARIO PARA SU CORRECTA EJECUCION. | PZA | 18.99 | 18.99 | 18.99 | 18.99 | 18.99 | 18.99 | 18.99 | 18.99 | 18.99
1703000849 | SUMINISTRO Y COLOCACION DE INTERRUPTOR GENERAL T1 DE 3P-63A ABB, INCLUYE: MANO DE OBRA, MATERIALES, HERRAMIENTA, ACARREOS DENTRO Y FUERA DE LA OBRA Y TODO LO NECESARIO PARA SU CORRECTA EJECUCION. | PZA | 2968.07 | 2968.07 | 2968.14 | 2968.14 | 2968.14 | 2968.14 | 2968.14 | 2968.14 | 2968.14
1703000856 | SUMINISTRO Y COLOCACION DE MINI INTERRUPTOR TERMOMAGNETICO DE 1 POLO 15 A 50 AMPS. TIPO IEC, MARCA ABB. INCLUYE: HERRAMIENTA, MANO DE OBRA, ACARREOS FUERA Y DENTRO DE LA OBRA, CONEXION Y PRUEBA. | PZA | 338.64 | 338.64 | 338.64 | 338.64 | 338.64 | 338.64 | 338.64 | 338.64 | 338.64
1703000857 | SUMINISTRO Y COLOCACION DE MINI INTERRUPTOR TERMOMAGNETICO DE 3 POLOS 15 A 50 AMPS. TIPO IEC, MARCA ABB. INCLUYE: HERRAMIENTA, MANO DE OBRA, ACARREOS FUERA Y DENTRO DE LA OBRA, CONEXION Y PRUEBA. | PZA | 3408.23 | 3408.23 | 3408.32 | 3408.32 | 3408.32 | 3408.32 | 3408.32 | 3408.32 | 3408.32
1703000858 | SUMINISTRO Y COLOCACION DE MINI INTERRUPTOR TERMOMAGNETICO DE 2 POLOS 15 A 50 AMPS. TIPO IEC, MARCA ABB. INCLUYE: HERRAMIENTA, MANO DE OBRA, ACARREOS FUERA Y DENTRO DE LA OBRA, CONEXION Y PRUEBA. | PZA | 1213.95 | 1213.95 | 1213.98 | 1213.98 | 1213.98 | 1213.98 | 1213.98 | 1213.98 | 1213.98
1703000859 | SUMINISTRO Y COLOCACION DE TABLERO 3F-4HILOS, 600VCA, 65000 OA1 NEMA, I-LINE ML600M83A, ZAPATAS PRINCIPALES INCL: CONEXIONES, PRUEBA, MATERIALES PAR SU FIJACION , MANO DE OBRA, HERRAMIENTAS, ACARREOS DENTRO Y FUERA DE LA OBRA. | PZA | 58237.73 | 58240.69 | 58247.91 | 58243.66 | 58255.98 | 58252.5 | 58235.87 | 58249.97 | 58255.98
1703000863 | SALIDA DE CONTACTO MONOFASICO DUPLEX POLARIZADO A BASE DE PATA DE MULA CAT-M-5250-M, MARCA ARROW-HART CON PLACA DE ALUMINIO ANODIZADO CAT-95101, MCA.ARROW-HART, IF-3H, 15 AMPS., 127 VOLTS, EN CAJA CONDULET CON TUBO CONDUIT P.V.C. PESADO; INCLUYE; ACARREOS, PRUEBAS, CONEXIONES, CONECTORES, COPLES, CHASIS, SOBRETAPA DE ALUMINIO 1-3 VENTANAS, PEGAMENTO P.V.C., HERRAMIENTA MENOR, MANO DE OBRA Y TODO LO NECESARIO PARA SU CORRECTA EJECUCION. | SAL | 1210.7 | 1210.7 | 1210.73 | 1210.73 | 1210.73 | 1210.73 | 1210.73 | 1210.73 | 1210.73
1704000000 | SUMINISTRO Y COLOCACION DE CAJA DE REGISTRO CONDULETS L-37. INCLUYE: EMPAQUES, TAPAS, COLOCACIONES, MATERIALES, HERRAMIENTAS, MANO DE OBRA Y ACARREOS DENTRO Y FUERA DE LA OBRA, (SEGUN PROYECTO). | PZA | 608.81 | 608.81 | 608.82 | 608.82 | 608.82 | 608.82 | 608.82 | 608.82 | 608.82
1704000001 | SUMINISTRO Y COLOCACION DE BOMBA DE 1 HP MARCA OCELCO MOD. OA-100, A 3450 RPM. Y 60 CICLOS, CON SUCCION DE 32 MM. Y DESCARGA DIAMETRO 25, O SIMILAR EN CALIDAD Y COSTO PARA QB=0.63 IPS Y PRESION DE 2.5 KG/CM2; EQUIPADO CON ARRANCADOR MAGNETICO E INTERRUPTOR DE PRESION PARA DESCONECTAR A 3 KG/CM2, INCLUYE: MATERIALES, CONEXIONES, BASE, HERRAMIENTA, MANO DE OBRA, ACARREOS DENTRO Y FUERA DE LA OBRA. | PZA | 7573.53 | 7573.53 | 7573.71 | 7573.71 | 7573.71 | 7573.71 | 7573.71 | 7573.71 | 7573.71
1704000002 | SUMINISTRO Y COLOCACION DE CAJA DE REGISTRO CONDULETS X-37. INCLUYE: EMPAQUES, TAPAS, COLOCACIONES, MATERIALES, HERRAMIENTAS, MANO DE OBRA Y ACARREOS DENTRO Y FUERA DE LA OBRA, (SEGUN PROYECTO). | PZA | 633.79 | 633.79 | 633.81 | 633.81 | 633.81 | 633.81 | 633.81 | 633.81 | 633.81
1704000003 | SUMINISTRO Y COLOCACION DE CAJA DE REGISTRO CONDULETS T-37. INCLUYE: EMPAQUES, TAPAS, COLOCACIONES, MATERIALES, HERRAMIENTAS, MANO DE OBRA Y ACARREOS DENTRO Y FUERA DE LA OBRA, (SEGUN PROYECTO). | PZA | 505.61 | 505.61 | 505.62 | 505.62 | 505.62 | 505.62 | 505.62 | 505.62 | 505.62
1704000004 | SUMINISTRO Y COLOCACION DE CAJA DE REGISTRO CONDULETS L-27. INCLUYE: EMPAQUES, TAPAS, COLOCACIONES, MATERIALES, HERRAMIENTAS, MANO DE OBRA Y ACARREOS DENTRO Y FUERA DE LA OBRA, (SEGUN PROYECTO). | PZA | 383.8 | 383.8 | 383.81 | 383.81 | 383.81 | 383.81 | 383.81 | 383.81 | 383.81
1704000005 | SUMINISTRO Y COLOCACION DE CAJA DE REGISTRO CONDULETS T-27. INCLUYE: EMPAQUES, TAPAS, COLOCACIONES, MATERIALES, HERRAMIENTAS, MANO DE OBRA Y ACARREOS DENTRO Y FUERA DE LA OBRA, (SEGUN PROYECTO). | PZA | 364.64 | 364.64 | 364.65 | 364.65 | 364.65 | 364.65 | 364.65 | 364.65 | 364.65
1704000006 | SUMINISTRO Y COLOCACION DE CAJA DE REGISTRO CONDULETS FSC-2. INCLUYE: EMPAQUES, TAPAS, COLOCACIONES, MATERIALES, HERRAMIENTAS, MANO DE OBRA Y ACARREOS DENTRO Y FUERA DE LA OBRA, (SEGUN PROYECTO). | PZA | 208.99 | 208.99 | 208.99 | 208.99 | 208.99 | 208.99 | 208.99 | 208.99 | 208.99
1704000007 | SALIDA DE CONTACTO MONOFASICO DUPLEX POLARIZADO CON 2 ENTRADAS PLANAS, Y 1 REDONDA EN CAJA CONDULETS Y TUBO CONDUIT Fo.Go PARED GRUESA. INCLUYE: CONDULETS, EMPAQUES, TAPAS, CONEXIONES, CONECTORES, COPLES, PRUEBAS, ABRAZADERAS, CABLES, HERRAMIENTAS, MANO DE OBRA, ACARREOS FUERA Y DENTRO DE LA OBRA, (SEGUN PROYECTO). | SAL | 536.97 | 536.97 | 536.99 | 536.99 | 536.99 | 536.99 | 536.99 | 536.99 | 536.99
1704000008 | SALIDA DE CENTRO EN CAJA CONDULETS SERIE F CON TUBO CONDUIT Fo.Go . PARED GRUESA DE 19 MM. INCLUYE: CAJA CONDULETS, EMPAQUE, TAPAS, CONDUCTORES, ABRAZADERAS, CONEXIONES, PRUEBAS, HERRAMIENTAS, MANO DE OBRA, ACARREOS DENTRO Y FUERA DE LA OBRA, ANDAMIOS, (SEGUN PROYECTO).TALLER DE FRUTAS PLANO No. 0401-300. | SAL | 489.31 | 489.31 | 489.32 | 489.32 | 489.32 | 489.32 | 489.32 | 489.32 | 489.32
1704000009 | SALIDA DE CONTACTO BIFASICO REDONDO SENCILLO, INCLUYE: TUBERIA CONDUIT Fo Go PARED GRUESA DE 25 Y 19 MM. Ø, CONECTORES, COPLES, CABLES DEL No. 6, 10; CABLE DE COBRE DESNUDO No. 12, 10, 8: HERRAMIENTAS, MANO DE OBRA, ACARREOS FUERA Y DENTRO DE LA OBRA, TODO LO NECESARIO PARA SU BUEN FUNCIONAMIENTO. | SAL | 340.79 | 340.79 | 340.8 | 340.8 | 340.8 | 340.8 | 340.8 | 340.8 | 340.8
1704000010 | SUMINISTRO Y COLOCACION DE CAJA DE REGISTRO CONDULETS, SERIE RECTANGULAR FS-3, EMPAQUE GAS K91N Y TAPA DS 21G DE 19 MM DE DIAMETRO, INCLUYE COLOCACION, MATERIALES, HERRAMIENTAS, MANO DE OBRA, Y ACARREOS DENTRO Y FUERA DE LA OBRA. | PZA | 272.69 | 272.69 | 272.69 | 272.69 | 272.69 | 272.69 | 272.69 | 272.69 | 272.69
1704000011 | SUMINISTRO Y COLOCACION DE CAJA DE REGISTRO CONDULETS, SERIE RECTANGULAR FSC2, EMPAQUE GAS K91N Y TAPA DS 21G DE 19 MM DE DIAMETRO, INCLUYE COLOCACION, MATERIALES, HERRAMIENTAS, MANO DE OBRA, Y ACARREOS DENTRO Y FUERA DE LA OBRA. | PZA | 437.54 | 437.54 | 437.55 | 437.55 | 437.55 | 437.55 | 437.55 | 437.55 | 437.55
1704000012 | SUMINISTRO Y COLOCACION DE CAJA DE REGISTRO CONDULETS, SERIE RECTANGULAR FS-2, EMPAQUE GAS K91N Y TAPA DS 21G DE 19 MM DE DIAMETRO, INCLUYE COLOCACION, MATERIALES, HERRAMIENTAS, MANO DE OBRA, Y ACARREOS DENTRO Y FUERA DE LA OBRA. | PZA | 412.37 | 412.37 | 412.38 | 412.38 | 412.38 | 412.38 | 412.38 | 412.38 | 412.38
1704000013 | SUMINISTRO Y COLOCACION DE ARRANCADOR MAGNETICO MANUAL A TENSION COMPLETA CLASE 2510 TIPO M Y T , CAJA DE USOS GENERALES MBG-1 PARA 1F-2H, 120 VOLTS HASTA 1 HP, 1F 3H, 220 VOLTS HASTA 2 HP SQUARE´D O SIMILAR EN CALIDAD Y COSTO, INCLUYE: MATERIALES INSTALACIONES, PRUEBAS, CABLE NECESARIO PARA SU INSTALACION, HERRAMIENTAS, ANDAMIOS A CUALQUIER ALTURA, MANO DE OBRA, ACARREOS DENTRO Y FUERA DE LA OBRA. | PZA | 6154.78 | 6154.78 | 6154.93 | 6154.93 | 6154.93 | 6154.93 | 6154.93 | 6154.93 | 6154.93
1704000014 | SUMINISTRO Y COLOCACION DE BOMBA ELECTRICA DE 1.5 H.P. MARCA SIEMENS O SIMILAR EN CALIDAD Y COSTO, INCLUYE: MATERIALES, MANO DE OBRA, HERRAMIENTAS Y ACARREOS FUERA Y DENTRO DE LA OBRA. | PZA | 1618.98 | 1618.98 | 1619.03 | 1619.03 | 1619.03 | 1619.03 | 1619.03 | 1619.03 | 1619.03
1704000015 | INTERCONEXION ELECTRICA DE CASETA DE HIDRONEUMATICO EXISTENTE A CASETA DE HIDRONEUMATICO NUEVA, INCLUYE: TRAZO, EXCAVACION, RELLENO, TUBO PVC CONDUIT TIPO PESADO DE 19 MM. CABLE THW CAL.10, CINTA AISLANTE, MANO DE OBRA, HERRAMIENTAS, ACARREOS FUERA Y DENTRO DE LA OBRA, LONGITUD TOTAL 6 MTS. | PZA | 1096.92 | 1096.92 | 1096.95 | 1096.95 | 1096.95 | 1096.95 | 1096.95 | 1096.95 | 1096.95
1704000016 | SUMINISTRO Y COLOCACION DE CONTACTO POLARIZADO PARA BOMBA DE HIDRONEUMATICO, INCLUYE: PLACA DE ALUMINIO DE 1-3 VENTANAS, CONTACTO, HERRAMIENTA, MANO DE OBRA, CONEXION, PRUEBA Y ACARREOS FUERA Y DENTRO DE LA OBRA. | PZA | 100.17 | 100.17 | 100.17 | 100.17 | 100.17 | 100.17 | 100.17 | 100.17 | 100.17
1704000017 | SUMINISTRO Y COLOCACION DE CABLE No. 2 PARA ALIMENTACION A BASE DE MEDICION A TRANSFORMADOR TRIFASICO DE 45 KVA (4 HILOS) , INCLUYE. MATERIAL, HERRAMINETA, MANO DE OBRA Y ACARREOS FUERA Y DENTRO DE LA OBRA. | M | 673.93 | 673.93 | 673.95 | 673.95 | 673.95 | 673.95 | 673.95 | 673.95 | 673.95
1704000018 | SUMINISTRO Y COLOCACION DE POSTE DE Fo. Go. DE 3 1/2" DE Ø RECTO CIRCULAR, INCLUYE: PLOMEO, IZAJE, ANCLAS PARA SU FIJACION, HERRAMIENTA, MANO DE OBRA, ACARREOS FUERA Y DENTRO DE LA OBRA, ANDAMIOS A CUALQUIER ALTURA, PINTURA ANTICORROSIVA Y DE ESMALTE COMEX-VELMAR. | PZA | 3462.47 | 3462.47 | 3462.55 | 3462.55 | 3462.55 | 3462.55 | 3462.55 | 3462.55 | 3462.55
1704000019 | SUMINISTRO Y COLOCACION DE BOMBA DE ½" HP MARCA SIEMENS O SIMILAR EN CALIDAD Y COSTO, INCLUYE: 80 MTS DE CABLE THW CAL. 16, 40 MTS DE TUBO CONDUIT PVC DE 32 MM PESADO, 3 CODOS DE PVC DE 32 MM, 2 FLOTADORES MCA, SQUARE'D, SUCCION, CONEXION, PRUEBAS, MATERIALES, HERRAMIENTA, MANO DE OBRA Y ACARREOS FUERA Y DENTRO DE LA OBRA. | PZA | 5829.83 | 5829.83 | 5829.98 | 5829.98 | 5829.98 | 5829.98 | 5829.98 | 5829.98 | 5829.98
1704000020 | SUMINISTRO Y COLOCACION DE BOMBA DE 1/4 " HP MARCA SIEMENS O SIMILAR EN CALIDAD Y COSTO, INCLUYE: 30 MTS DE CABLE THW CAL. 16, 15 MTS DE TUBO CONDUIT PVC DE 32 MM PESADO, 3 CODOS DE PVC DE 32 MM, 1 FLOTADOR MCA, SQUARE'D, SUCCION, CONEXION, PRUEBAS, MATERIALES, HERRAMIENTA, MANO DE OBRA Y ACARREOS FUERA Y DENTRO DE LA OBRA. | PZA | 3887.81 | 3887.81 | 3887.91 | 3887.91 | 3887.91 | 3887.91 | 3887.91 | 3887.91 | 3887.91
1704000024 | SUMINISTRO Y COLOCACION DE POSTE DE CONCRETO PC 13-600 INCLUYE: TRASLADO DE BODEGA DE PROVEEDOR A SITIO DE LOS TRABAJOS, CON GRUA ARTICULADA, EN CAMION Y TODO LO NECESARIO PARA SU CORRECTA EJECUCION. | PZA | 9545.6 | 9545.6 | 9545.84 | 9545.84 | 9545.84 | 9545.84 | 9545.84 | 9545.84 | 9545.84
1704000040 | SUMINISTRO Y TENDIDO DE TUBO CONDUIT DE PVC PESADO DE 32 MM. DE DIAMETRO,INCLUYE: ACARREO, MATERIALES PARA SU FIJACION Y SOPORTEIA,ANDAMIOS,HERRAMIENTA MENOR,MANO DE OBRA Y TODO LO NECESARIO PARA SU CORRECTA EJECUCION. | ML | 56.65 | 56.65 | 56.65 | 56.65 | 56.65 | 56.65 | 56.65 | 56.65 | 56.65
1704000049 | SUMINISTRO Y COLOCACION DE CODO DE PVC PESADO DE 2", PARA CANALIZACIONES DE TELMEX, INCLUYE: PEGAMENTO PVC, ACARREOS DENTROY FUERA DE LA OBRA, HERRAMIENTA Y MANO DE OBRA | PZA | 154.98 | 154.98 | 154.98 | 154.98 | 154.98 | 154.98 | 154.98 | 154.98 | 154.98
1704000050 | SUMINISTRO Y COLOCACION DE TRANSFORMADOR DE 25 KVA, 220-127 VOLTS 60 HZ, MARCA PROLEC O CONTINENTAL ELECTRIC, CON DERIVACIONES, INCLUYE: MANIOBRAS, ACARREOS FUERA Y DENTRO DE LA OBRA, MONTAJE EN ESTRUCTURA EXISTENTE, CONEXIO- NES, PRUEBAS Y TODO LO NECESARIO PARA DEJARLO OPERANDON NORMALMENTE, HERRA- MIENTAS Y MANO DE OBRA.TRAMITES DE FACTIBILIDAD, PROTOCOLO, PLANOS FIRMADOS POR PERITO AUTORIZADO, SEGUN NORMAS C.F.E., Y VERIFICACION TECNICA DE LAS INSTALACIONES ELECTRICAS EN BAJA Y ALTA TENSION. | PZA | 51901.38 | 51901.38 | 51902.68 | 51902.68 | 51902.68 | 51902.68 | 51902.68 | 51902.68 | 51902.68
1704000051 | SUMINISTRO Y COLOCACION DE CODO CONDUIT DE 45º , PVC PESADO 101 MM, INCLUYE: HERRAMIENTA, MANO DE OBRA, ACARREOS FUERA Y DENTRO DE LA OBRA, TODO LO NECESARIO PARA SU INSTALACION. | PZA | 801.29 | 801.29 | 801.31 | 801.31 | 801.31 | 801.31 | 801.31 | 801.31 | 801.31
1704000052 | AMPLIACION DE 100.00 MTS. DE LINEA INCL. MATERIALES, MANO DE OBRA, HERRAMIENTA Y TODO LO NECESARIO PARA SU BUEN FUNCIONAMIENTO. | AMP | 51510.71 | 51510.71 | 51512 | 51512 | 51512 | 51512 | 51512 | 51512 | 51512
1704000053 | SUMINISTRO E INSTALACION DE MATERIAL ELECTRICO PARA CONSTRUIR UNA SUBESTACIÓN ELECTRICA TIPO POSTE CON TRANSFORMADOR BIFASICO DE 37.5 KVA, RELACION DE VOLTAJE 13.2 KV-240-120 VOLTS. INCLUYE: MATERIALES, MANO DE OBRA, FLETES, TRAMITES ANTE C.F.E. PLANOS, VERIFICACION Y TODO LO NECESARIO PARA SU BUEN FUNCIONAMIENTO. | PZA | 126936.74 | 126936.74 | 126939.91 | 126939.91 | 126939.91 | 126939.91 | 126939.91 | 126939.91 | 126939.91
1704000054 | SUMINISTRO Y COLOCACION DE INTERRUPTOR TERMOMAGNETICO DE 2 POLOS 60 AMPS TIPO QO MARCA SQ'D, O SIMILAR, INCLUYE: CONEXION, PRUEBAS, HERRAMIENTAS, MANO DE OBRA, ACARREOS FUERA Y DENTRO DE LA OBRA. | PZA | 1012.45 | 1012.45 | 1012.45 | 1012.45 | 1012.45 | 1012.45 | 1012.45 | 1012.45 | 1012.45
1704000055 | SALIDA DE CENTRO EN CAJA CONDULETS SERIE F CON TUBO CONDUIT Fo.Go. PARED GRUESA. INCLUYE: CAJA CONDULETS, EMPAQUE, TAPAS, CONDUCTORES, ABRAZADERAS, CONEXIONES, PRUEBAS, HERRAMIENTAS, MANO DE OBRA, ACARREOS DENTRO Y FUERA DE LA OBRA, ANDAMIOS, (SEGUN PROYECTO) | SAL | 932.64 | 932.64 | 932.67 | 932.67 | 932.67 | 932.67 | 932.67 | 932.67 | 932.67
1704000057 | SUMINISTRO Y COLOCACION DE CAJA DE REGISTRO CONDULETS L-17 DE 13mm DE DIAMETRO 170-M3, GASK-571-N. INCLUYE: EMPAQUES, TAPAS, COLOCACIONES, MATERIALES, HERRAMIENTAS, MANO DE OBRA Y ACARREOS DENTRO Y FUERA DE LA OBRA, (SEGUN PROYECTO). | PZA | 375.7 | 375.7 | 375.72 | 375.69 | 375.72 | 375.72 | 375.71 | 375.71 | 375.72
1704000058 | SUMINISTRO Y COLOCACION DE CAJA DE REGISTRO CONDULETS T-17 DE 13mm DE DIAMETRO 170-M3, GASK-571-N. INCLUYE: EMPAQUES, TAPAS, COLOCACIONES, MATERIALES, HERRAMIENTAS, MANO DE OBRA Y ACARREOS DENTRO Y FUERA DE LA OBRA, (SEGUN PROYECTO). | PZA | 301.5 | 301.5 | 301.5 | 301.5 | 301.5 | 301.5 | 301.5 | 301.5 | 301.5
1704000060 | SUMINISTRO Y COLOCACION DE CAJA DE REGISTRO CONDULETS, SERIE RECTANGULAR FSL-2, EMPAQUE GAS K91N Y TAPA DS 21G DE 19 MM DE DIAMETRO, INCLUYE COLOCACION, MATERIALES, HERRAMIENTAS, MANO DE OBRA, Y ACARREOS DENTRO Y FUERA DE LA OBRA. | PZA | 536.17 | 536.17 | 536.18 | 536.18 | 536.18 | 536.18 | 536.18 | 536.18 | 536.18
1704000061 | SUMINISTRO Y COLOCACION DE CAJA DE REGISTRO CONDULETS, SERIE RECTANGULAR FSC2, EMPAQUE GAS K91N Y TAPA DS 100G DE 19 MM DE DIAMETRO, INCLUYE COLOCACION, MATERIALES, HERRAMIENTAS, MANO DE OBRA, Y ACARREOS DENTRO Y FUERA DE LA OBRA. | PZA | 453.15 | 453.15 | 453.16 | 453.16 | 453.16 | 453.16 | 453.16 | 453.16 | 453.16
1704000064 | SALIDA DE CENTRO EN CAJA DE CONDULETS CON TUBO CONDUIT DE FIERRO GALVANIZADO PARED GRUESA; INCLUYE: ACARREOS, PRUEBAS, CONEXIONES, CONECTORES, COPLES, CHALUPA GALVANIZADA, CABLE THW-LS/THW-LS CAL. 12, CINTA AISLANTE, CHASIS, SOBRETAPA, HERRAMIENTA MENOR, MANO DE OBRA Y TODO LO NECESARIO PARA SU CORRECTA EJECUCION. | SAL | 994.05 | 994.05 | 994.59 | 994.52 | 994.59 | 994.56 | 994 | 994.27 | 994.59
1704000068 | SALIDA DE CENTRO EN CAJA DE LAMINA GALVANIZADA PARA LAMPARA DE 2x32 O 2x39w, INCLUYE: DESCABLEADO DE SALIDA EXISTENTE, CABLE (MCA. CONDUMEX, CONDUCTO RES MONTERREY, LATINCASA, CONDELMEX, CONELEC), ACARREOS FUERA Y DENTRO DE LA OBRA, PRUEBAS, CONEXION, MANO DE OBRA Y HERRAMIENTA. | SAL | 571.69 | 571.69 | 571.71 | 571.71 | 571.71 | 571.71 | 571.71 | 571.71 | 571.71
1704000069 | SALIDA DE CENTRO DOBLE EN CAJA DE LAMINA GALVANIZADA PARA ALIMENTACION DE LAMPARAS DE 2x32 O 2x39w, INCLUYE: DESCABLEADO DE SALIDA EXISTENTE, CABLE (MCA. CONDUMEX, CONDUCTO RES MONTERREY, LATINCASA, CONDELMEX, CONELEC), ACARREOS FUERA Y DENTRO DE LA OBRA, PRUEBAS, CONEXION, MANO DE OBRA Y HERRAMIENTA. | SAL | 716.45 | 716.45 | 716.47 | 716.47 | 716.47 | 716.47 | 716.47 | 716.47 | 716.47
1704000070 | SUMINISTRO Y COLOCACION DE CONDULETS, SERIE RECTANGULAR, TIPO FSA-2 (19 MM DE DIAM.), INCLUYE: TAPA DS-23G, EMPAQUE GASK91-N, COLOCACION, MATERIALES, HERRAMIENTA, MANO DE OBRA, ACARREOS DENTRO Y FUERA DE LA OBRA. | PZA | 171.72 | 171.72 | 171.72 | 171.72 | 171.72 | 171.72 | 171.72 | 171.72 | 171.72
1704000071 | SUMINISTRO Y COLOCACION DE CONDULETS, SERIE RECTANGULAR, TIPO FSC-2 (19 MM DE DIAM.), INCLUYE: TAPA DS-23G, EMPAQUE GASK91-N, COLOCACION, MATERIALES, HERRAMIENTA, MANO DE OBRA, ACARREOS DENTRO Y FUERA DE LA OBRA. | PZA | 557.62 | 557.62 | 557.64 | 557.64 | 557.64 | 557.64 | 557.64 | 557.64 | 557.64
1704000072 | SUMINISTRO Y COLOCACION DE CONDULETS, SERIE RECTANGULAR, TIPO FSCA-2 (19 MM DE DIAM.), INCLUYE: TAPA DS-23G, EMPAQUE GASK91-N, COLOCACION, MATERIALES, HERRAMIENTA, MANO DE OBRA, ACARREOS DENTRO Y FUERA DE LA OBRA. | PZA | 741.8 | 741.8 | 741.82 | 741.82 | 741.82 | 741.82 | 741.82 | 741.82 | 741.82
1704000073 | SUMINISTRO Y COLOCACION DE CONDULETS, SERIE RECTANGULAR, TIPO FSR-2 (19 MM DE DIAM.), INCLUYE: TAPA DS-23G, EMPAQUE GASK91-N, COLOCACION, MATERIALES, HERRAMIENTA, MANO DE OBRA, ACARREOS DENTRO Y FUERA DE LA OBRA. | PZA | 641.42 | 641.42 | 641.43 | 641.43 | 641.43 | 641.43 | 641.43 | 641.43 | 641.43
1704000074 | SUMINISTRO Y COLOCACION DE CONDULETS, SERIE RECTANGULAR, TIPO FS-3 (25 MM DE DIAM.), INCLUYE: TAPA DS-21G, EMPAQUE GASK91-N, COLOCACION, MATERIALES, HERRAMIENTA, MANO DE OBRA, ACARREOS DENTRO Y FUERA DE LA OBRA. | PZA | 271.27 | 271.27 | 271.28 | 271.28 | 271.28 | 271.28 | 271.28 | 271.28 | 271.28
1704000075 | SUMINISTRO Y COLOCACION DE CONDULETS, SERIE RECTANGULAR, TIPO FSC-3 (25 MM DE DIAM.), INCLUYE: TAPA DS-21G, EMPAQUE GASK91-N, COLOCACION, MATERIALES, HERRAMIENTA, MANO DE OBRA, ACARREOS DENTRO Y FUERA DE LA OBRA. | PZA | 257.86 | 257.86 | 257.87 | 257.87 | 257.87 | 257.87 | 257.87 | 257.87 | 257.87
1704000076 | SUMINISTRO Y COLOCACION DE CONDULETS, SERIE RECTANGULAR, TIPO FSL-3 (25 MM DE DIAM.), INCLUYE: TAPA DS-21G, EMPAQUE GASK91-N, COLOCACION, MATERIALES, HERRAMIENTA, MANO DE OBRA, ACARREOS DENTRO Y FUERA DE LA OBRA. | PZA | 324.55 | 324.55 | 324.56 | 324.56 | 324.56 | 324.56 | 324.56 | 324.56 | 324.56
1704000079 | SUMINISTRO Y COLOCACION DE MATERIALES PARA LA SUBESTACION ELECTRICA EL CUAL INCLUYE: 1 PZA DE TRANSFORMADOR DE PEDESTAL 30, 75 KVA 13200/220-127 V. OPERACION RADIAL CONEXION DELTA-ESTRELLA S/P, 10 M DE CABLE CU 4/0, 6 CARGAS DE SOLDADURA CADWELD, 1 PZA DE CONECTOR A COMP 4/10, 1 PZA CONECTOR A COMP. 2, 4 VARILLAS CW, MANO DE OBRA, HERRAMIENTA, EQUIPO, ACARREOS FUERA Y DENTRO DE LA OBRA Y TODO LO NECESARIO PARA SU CORRECTA COLOCACION. | PZA | 181235.12 | 181235.12 | 181239.65 | 181239.65 | 181239.65 | 181239.65 | 181239.65 | 181239.65 | 181239.65
1704000082 | SUMINISTRO Y COLOCACION DE MATERIALES PARA MEDICION DE SERVICIO, LO CUAL INCLUYE: 1 PZA DE BASE P/MEDIDOR 7-200, 1 JGO DE CONTRA Y MONITOR 3", 6 M DE TUBO GALV. C/R 3", 1 PZA DE CODO GALV. C/R 3", 1 PZA COPLE GALV. C/R 3", 1 PZA DE ABRAZADERA UÑA, 6 JGOS DE PERNO ANCLA, TUERCA Y FULM, 24 M DE CABLE THW 4/0, 6 M DE CABLE THW 4, 4 PZAS DE CONECTOR A COMP. 4/10, 1 PZA DE CONECTOR GALV. S/R 1/2, 1 PZA DE CONECTOR PARA VARILLA, 1 PZA DE VARILLA, 3 M DE TUBO GALV. S/R 1/2, 3 M DE CABLE THW CAL. 8, 1 PZA DE ABRAZADERA UÑA 1/2, MANO DE OBRA, HERRAMIENTA, EQUIPO, ACARREOS FUERA Y DENTRO DE LA OBRA Y TODO LO NECESARIO PARA SU CORRECTA COLOCACION. | PZA | 16899.53 | 16899.53 | 16899.95 | 16899.95 | 16899.95 | 16899.95 | 16899.95 | 16899.95 | 16899.95
1704000086 | SUMINISTRO Y COLOCACION DE CONECTOR CONDUIT PARED DELGADA Fo. Go. DE 19 MM DE DIAMETRO, INCLUYE: INSTALACION, EQUIPO, MATERIALES, HERRAMIENTA, MANO DE OBRA Y ACARREOS FUERA Y DENTRO DE LA OBRA. | PZA | 18.85 | 18.85 | 18.85 | 18.85 | 18.85 | 18.85 | 18.85 | 18.85 | 18.85
1704000088 | SUM. Y COLOC DE CABLE DE COBRE FORRADO CON AISLAMIENTO TIPO THW-LS PARA OPERAR A TEMP. DE 75° C. EN AMBIENTE SECO 600 VOLTS. MCA. CONDUMEX O CONDUCTORES MONTERREY CAL. 10 AWG, INCLUYE: CINTA AISLANTE, LUBRICACION GUIAS, AISLAMIENTO DE PUNTAS, HERRAMIENTAS, ANDAMIOS A CUALQUIER ALTURA, ACARREOS FUERA Y DENTRO DE LA OBRA Y MANO DE OBRA. | ML | 31.75 | 31.75 | 31.75 | 31.75 | 31.75 | 31.75 | 31.75 | 31.75 | 31.75
1704000090 | SUM. Y COLOC DE CABLE DE COBRE FORRADO CON AISLAMIENTO TIPO THW-LS PARA OPERAR A TEMP. DE 75° C. EN AMBIENTE SECO 600 VOLTS. MCA. CONDUMEX O CONDUCTORES MONTERREY CAL. 6 AWG, INCLUYE: CINTA AISLANTE, LUBRICACION GUIAS, AISLAMIENTO DE PUNTAS, HERRAMIENTAS, ANDAMIOS A CUALQUIER ALTURA, ACARREOS FUERA Y DENTRO DE LA OBRA Y MANO DE OBRA. | ML | 63.75 | 63.75 | 63.75 | 63.75 | 63.75 | 63.75 | 63.75 | 63.75 | 63.75
1704000092 | SUM. Y COLOC DE CABLE DE COBRE FORRADO CON AISLAMIENTO TIPO THW-LS PARA OPERAR A TEMP. DE 75° C. EN AMBIENTE SECO 600 VOLTS. MCA. CONDUMEX O CONDUCTORES MONTERREY CAL. 2 AWG, INCLUYE: CINTA AISLANTE, LUBRICACION GUIAS, AISLAMIENTO DE PUNTAS, HERRAMIENTAS, ANDAMIOS A CUALQUIER ALTURA, ACARREOS FUERA Y DENTRO DE LA OBRA Y MANO DE OBRA. | ML | 170.3 | 170.3 | 170.31 | 170.31 | 170.31 | 170.31 | 170.31 | 170.31 | 170.31
1704000093 | SUM. Y COLOC DE CABLE DE COBRE FORRADO CON AISLAMIENTO TIPO THW-LS PARA OPERAR A TEMP. DE 75° C. EN AMBIENTE SECO 600 VOLTS. MCA. CONDUMEX O CONDUCTORES MONTERREY CAL. 1/0 AWG, INCLUYE: CINTA AISLANTE, LUBRICACION GUIAS, AISLAMIENTO DE PUNTAS, HERRAMIENTAS, ANDAMIOS A CUALQUIER ALTURA, ACARREOS FUERA Y DENTRO DE LA OBRA Y MANO DE OBRA. | ML | 253.44 | 253.44 | 253.45 | 253.45 | 253.45 | 253.45 | 253.45 | 253.45 | 253.45
1704000094 | SUM. Y COLOC DE CABLE DE COBRE FORRADO CON AISLAMIENTO TIPO THW-LS PARA OPERAR A TEMP. DE 75° C. EN AMBIENTE SECO 600 VOLTS. MCA. CONDUMEX O CONDUCTORES MONTERREY CAL. 2/0 AWG, INCLUYE: CINTA AISLANTE, LUBRICACION GUIAS, AISLAMIENTO DE PUNTAS, HERRAMIENTAS, ANDAMIOS A CUALQUIER ALTURA, ACARREOS FUERA Y DENTRO DE LA OBRA Y MANO DE OBRA. | ML | 316.52 | 316.52 | 316.53 | 316.53 | 316.53 | 316.53 | 316.53 | 316.53 | 316.53
1704000095 | SUM. Y COLOC DE CABLE DE COBRE FORRADO CON AISLAMIENTO TIPO THW-LS PARA OPERAR A TEMP. DE 75° C. EN AMBIENTE SECO 600 VOLTS. MCA. CONDUMEX O CONDUCTORES MONTERREY CAL. 250 MCM, INCLUYE: CINTA AISLANTE, LUBRICACION GUIAS, AISLAMIENTO DE PUNTAS, HERRAMIENTAS, ANDAMIOS A CUALQUIER ALTURA, ACARREOS FUERA Y DENTRO DE LA OBRA Y MANO DE OBRA. | ML | 580.99 | 580.99 | 581 | 581 | 581 | 581 | 581 | 581 | 581
1704000096 | SUM. Y COLOC DE CABLE DE COBRE FORRADO CON AISLAMIENTO TIPO THW-LS PARA OPERAR A TEMP. DE 75° C. EN AMBIENTE SECO 600 VOLTS. MCA. CONDUMEX O CONDUCTORES MONTERREY CAL. 350 MCM, INCLUYE: CINTA AISLANTE, LUBRICACION GUIAS, AISLAMIENTO DE PUNTAS, HERRAMIENTAS, ANDAMIOS A CUALQUIER ALTURA, ACARREOS FUERA Y DENTRO DE LA OBRA Y MANO DE OBRA. | ML | 794.65 | 794.65 | 794.67 | 794.67 | 794.67 | 794.67 | 794.67 | 794.67 | 794.67
1704000097 | SUM. Y COLOC DE CABLE DE COBRE DESNUDO SEMIDURO ELECTROLITO PARA SISTEMA DE TIERRA FISI CA MCA. CONDUMEX O CONDUCTORES MONTERREY CAL. 12, INCLUYE: CONECTORES Y ACCESORIOS MCA. BURNY CADWELD, CINTA AISLANTE, LUBRICACION GUIAS, AISLAMIENTO DE PUNTAS, HERRAMIENTAS, ANDAMIOS A CUALQUIER ALTURA, ACARREOS FUERA Y DENTRO DE LA OBRA Y MANO DE OBRA. | ML | 19.07 | 19.07 | 19.07 | 19.07 | 19.07 | 19.07 | 19.07 | 19.07 | 19.07
1704000098 | SUM. Y COLOC DE CABLE DE COBRE DESNUDO SEMIDURO ELECTROLITO PARA SISTEMA DE TIERRA FISICA MCA. CONDUMEX O CONDUCTORES MONTERREY CAL. 10, INCLUYE: CONECTORES Y ACCESORIOS MCA. BURNY CADWELD, CINTA AISLANTE, LUBRICACION GUIAS, AISLAMIENTO DE PUNTAS, HERRAMIENTAS, ANDAMIOS A CUALQUIER ALTURA, ACARREOS FUERA Y DENTRO DE LA OBRA Y MANO DE OBRA. | ML | 23.81 | 23.81 | 23.82 | 23.82 | 23.82 | 23.82 | 23.82 | 23.82 | 23.82
1704000099 | SUM. Y COLOC DE CABLE DE COBRE DESNUDO SEMIDURO ELECTROLITO PARA SISTEMA DE TIERRA FISICA MCA. CONDUMEX O CONDUCTORES MONTERREY CAL. 8, INCLUYE: CONECTORES Y ACCESORIOS MCA. BURNY CADWELD, CINTA AISLANTE, LUBRICACION GUIAS, AISLAMIENTO DE PUNTAS, HERRAMIENTAS, ANDAMIOS A CUALQUIER ALTURA, ACARREOS FUERA Y DENTRO DE LA OBRA Y MANO DE OBRA. | ML | 26.43 | 26.43 | 26.43 | 26.43 | 26.43 | 26.43 | 26.43 | 26.43 | 26.43
1704000100 | SUM. Y COLOC DE CABLE DE COBRE DESNUDO SEMIDURO ELECTROLITO PARA SISTEMA DE TIERRA FISI CA MCA. CONDUMEX O CONDUCTORES MONTERREY CAL. 6, INCLUYE: CONECTORES Y ACCESORIOS MCA. BURNY CADWELD, CINTA AISLANTE, LUBRICACION GUIAS, AISLAMIENTO DE PUNTAS, HERRAMIENTAS, ANDAMIOS A CUALQUIER ALTURA, ACARREOS FUERA Y DENTRO DE LA OBRA Y MANO DE OBRA. | ML | 62.47 | 62.47 | 62.47 | 62.47 | 62.47 | 62.47 | 62.47 | 62.47 | 62.47
1704000101 | SUM. Y COLOC DE CABLE DE COBRE DESNUDO SEMIDURO ELECTROLITO PARA SISTEMA DE TIERRA FISICA MCA. CONDUMEX O CONDUCTORES MONTERREY CAL. 2, INCLUYE: CONECTORES Y ACCESORIOS MCA. BURNY CADWELD, CINTA AISLANTE, LUBRICACION GUIAS, AISLAMIENTO DE PUNTAS, HERRAMIENTAS, ANDAMIOS A CUALQUIER ALTURA, ACARREOS FUERA Y DENTRO DE LA OBRA Y MANO DE OBRA. | ML | 150.61 | 150.61 | 150.61 | 150.61 | 150.61 | 150.61 | 150.61 | 150.61 | 150.61
1704000102 | SUM. Y COLOC DE CABLE DE COBRE DESNUDO SEMIDURO ELECTROLITO PARA SISTEMA DE TIERRA FISICA MCA. CONDUMEX O CONDUCTORES MONTERREY CAL. 1/0, INCLUYE: CONECTORES Y ACCESORIOS MCA. BURNY CADWELD, CINTA AISLANTE, LUBRICACION GUIAS, AISLAMIENTO DE PUNTAS, HERRAMIENTAS, ANDAMIOS A CUALQUIER ALTURA, ACARREOS FUERA Y DENTRO DE LA OBRA Y MANO DE OBRA. | ML | 241.17 | 241.17 | 241.18 | 241.18 | 241.18 | 241.18 | 241.18 | 241.18 | 241.18
1704000103 | SUM. Y COLOC DE CABLE DE COBRE DESNUDO SEMIDURO ELECTROLITO PARA SISTEMA DE TIERRA FISICA MCA. CONDUMEX O CONDUCTORES MONTERREY CAL. 4/0, INCLUYE: CONECTORES Y ACCESORIOS MCA. BURNY CADWELD, CINTA AISLANTE, LUBRICACION GUIAS, AISLAMIENTO DE PUNTAS, HERRAMIENTAS, ANDAMIOS A CUALQUIER ALTURA, ACARREOS FUERA Y DENTRO DE LA OBRA Y MANO DE OBRA. | ML | 458.8 | 458.8 | 458.81 | 458.81 | 458.81 | 458.81 | 458.81 | 458.81 | 458.81
1704000104 | SUM. Y COLOC DE CABLE DE COBRE DESNUDO DE 28 HILOS CAT. C-40 DE 13 mm MARCA CONDUMEX O CONDUCTORES MONTERREY, INCLUYE: CONECTORES Y ACCESORIOS MCA. BURNY CADWELD, CINTA AISLANTE, LUBRICACION GUIAS, AISLAMIENTO DE PUNTAS, HERRAMIENTAS, ANDAMIOS A CUALQUIER ALTURA, ACARREOS FUERA Y DENTRO DE LA OBRA Y MANO DE OBRA. | ML | 210.89 | 210.89 | 210.89 | 210.89 | 210.89 | 210.89 | 210.89 | 210.89 | 210.89
1704000105 | SUM. Y COLOC. DE PUNTA PARARRAYOS PREVECTRON 2 CAT. S-6.60 MCA. ELECTROSTATICA PARRES, EN MASTIL DE DURALUMINIO DE 5 MTS. DE ALTURA, INCLUYE: MATERIALES Y ACCESORIOS NECESARIOS, HERRAMIENTA, MANO DE OBRA, ACARREOS FUERA Y DENTRO DE LA OBRA. | PZA | 1282.9 | 1282.9 | 1282.93 | 1282.93 | 1282.93 | 1282.93 | 1282.93 | 1282.93 | 1282.93
1704000106 | SUM. Y COLOC. ELECTRODO TIPO REHILETE DE EL SISTEMA DE PARARRAYOS CAT. EP.ET CON RELLENO CAT. EP-TR MCA. ELECTROSTATICA PARRES, INCLUYE: MATERIALES Y ACCESORIOS NECESARIOS, HERRAMIENTA, MANO DE OBRA, ACARREOS FUERA Y DENTRO DE LA OBRA. | PZA | 838.44 | 838.44 | 838.46 | 838.46 | 838.46 | 838.46 | 838.46 | 838.46 | 838.46
1704000111 | SUMINISTRO Y COLOCACION DE CABLE DE POTENCIA XLP CAL. 3/0 DE ALUMINIO PARA 15 KV MCA. CONDUMEX O CONDUCTORES MONTERREY, INCLUYE: CINTA AISLANTE, LUBRICACION, GUIAS, AISLAMIENTO DE PUNTAS, HERRAMIENTAS, ANDAMIOS A CUALQUIER ALTURA, ACARREOS FUERA Y DENTRO DE LA OBRA Y MANO DE OBRA. | ML | 191.79 | 191.79 | 191.79 | 191.79 | 191.79 | 191.79 | 191.79 | 191.79 | 191.79
1704000112 | SUM. Y COLOC. CONECTOR CODO OPERACIÓN CON CARGA PARA 200 AMP. CAL. 3/0, 15 KV., INCLUYE: MATERIALES, HERRAMIENTA, MANO DE OBRA, ACARREOS FUERA Y DENTRO DE LA OBRA. | PZA | 2179.45 | 2179.45 | 2179.51 | 2179.51 | 2179.51 | 2179.51 | 2179.51 | 2179.51 | 2179.51
1704000113 | SUM. Y COLOC. BOQUILLA INSERTO, OPERACIÓN CON CARGA PARA 200 AMP. CAL. 3/0, 15 KV., INCLUYE: MATERIALES, HERRAMIENTA, MANO DE OBRA, ACARREOS FUERA Y DENTRO DE LA OBRA. | PZA | 1130.54 | 1130.54 | 1130.57 | 1130.57 | 1130.57 | 1130.57 | 1130.57 | 1130.57 | 1130.57
1704000114 | SUM. Y COLOC. ADAPTADOR DE TIERRA OPERACIÓN CON CARGA PARA 200 AMP. CAL. 3/0 PARA 15 KV., INCLUYE: MATERIALES, HERRAMIENTA, MANO DE OBRA, ACARREOS FUERA Y DENTRO DE LA OBRA. | PZA | 779.87 | 779.87 | 779.9 | 779.9 | 779.9 | 779.9 | 779.9 | 779.9 | 779.9
1704000117 | SUM. Y COLOC. DERIVADOR DE 3 VIAS PARA DERIVAR DENTRO DEL REGISTRO HACIA LOS TRANSFORMADORES DE 300 KVA Y 500 KVA, INCLUYE: MATERIALES, HERRAMIENTA, MANO DE OBRA, ACARREOS FUERA Y DENTRO DE LA OBRA. | PZA | 10512.54 | 10512.54 | 10512.81 | 10512.81 | 10512.81 | 10512.81 | 10512.81 | 10512.81 | 10512.81
1704000118 | SUM. Y COLOC. TUBERIA PAD DE 76 mm PARA TENDIDO CABLE DE POTENCIA, INCLUYE: MATERIALES, HERRAMIENTA, MANO DE OBRA, ACARREOS FUERA Y DENTRO DE LA OBRA. | ML | 82.99 | 82.99 | 82.99 | 82.99 | 82.99 | 82.99 | 82.99 | 82.99 | 82.99
1704000121 | SUM. Y COLOC. DE REGISTROS DE CONCRETO DE 1.16x1.16x1.16 MTS. PARA INSTALACION DE MEDIA-TENSION DE NORMA CFE-TN-RMTA-3, INCLUYE: TAPA Y ARO DE FIERRO FUNDIDO NORMA CFE-TA84-AHFA EN ARROYO, MATERIALES, HERRAMIENTA, MANO DE OBRA, ACARREOS FUERA Y DENTRO DE LA OBRA. | PZA | 8932.52 | 8999.19 | 9197.31 | 8982.6 | 9408.18 | 9389.29 | 8898.56 | 9363.01 | 9408.18
1704000123 | SUM. Y COLOC. REGISTRO DE CONCRETO PARA ALUMBRADO CON TAPA Y MARCO GALV. DE 0.40 x 0.40 x0.60 MTS, INCLUYE: MATERIALES, HERRAMIENTA, MANO DE OBRA, ACARREOS FUERA Y DENTRO DE LA OBRA. | PZA | 1937.46 | 1950.31 | 2030.28 | 1992.15 | 2074.42 | 2052.57 | 1914.81 | 2038.81 | 2074.42
1704000125 | SUMINISTRO Y FIJACION DE LUMINARIO TIPO PROYECTOR LINEA HALCON MOD. NPF250HP-62NMG PARA 250 W. ADITIVOS METALICOS 220V. MCA. HOLOPHANE, INCLUYE: BALASTRO, FOCO, HERRAMIENTA, MANO DE OBRA, ACARREOS FUERA Y DENTRO DE LA OBRA. | PZA | 4991.99 | 4991.99 | 4992.11 | 4992.11 | 4992.11 | 4992.11 | 4992.11 | 4992.11 | 4992.11
1704000126 | SUMINISTRO Y FIJACION DE LUMINARIO TIPO POSTE RECTO CUADRADO DE 9 MTS. COLOR NEGRO CON UNA CRUZETA TIPO CRT-19 MCA. HOLOPHANE, PARA 2 LUMINARIOS TIPO PUNTA DE POSTE MAYFAIR MOD. MFR250HP-62K1P PARA 250 W ADITIVO METALICO EN COLOR NEGRO MCA. HOLOPHANE, INCLUYE: MATERIALES, HERRAMIENTA, MANO DE OBRA, ACARREOS FUERA Y DENTRO DE LA OBRA. | PZA | 20117.64 | 20117.64 | 20118.14 | 20118.14 | 20118.14 | 20118.14 | 20118.14 | 20118.14 | 20118.14
1704000127 | SUMINISTRO Y TENDIDO DE TUBO CONDUIT DE PVC PESADO DE 51MM DE DIAM., INCLUYE: ACARREO, MATERIALES PARA SU FIJACION Y SOPORTERIA, ANDAMIOS, HERRAMIENTA MENOR, MANO DE OBRA Y TODO LO NECESARIO PARA SU CORRECTA EJECUCION. | M | 107.49 | 107.49 | 107.49 | 107.49 | 107.49 | 107.49 | 107.49 | 107.49 | 107.49
1704000130 | SUMINISTRO Y COLOCACION DE CONTACTO TRIFASICO TWIST-LOOK, SENCILLO, 220 V, 30 AMPERES, 3 POLOS, 4 HILOS, CAT. 2770 MCA. LEVINTON. INCLUYE: CLAVIJA 220 V, 30 AMP. CATALOGO 2771 LEVINTON, CHALUPA, CONEXION, PRUEBA, CINTA AISLANTE, HERRAMIENTA, MATERIALES, MANO DE OBRA, ACARREOS DENTRO Y FUERA DE LA OBRA. | PZA | 561.62 | 561.62 | 561.63 | 561.63 | 561.63 | 561.63 | 561.63 | 561.63 | 561.63
1704000131 | SALIDA DE CENTRO PARA LUMINARIA CON TUBO CONDUIT DE FIERRO GALVANIZADO (SEGUN PROYECTO) PARED GRUESA, INCLUYE: ACARREOS DENTRO Y FUERA DE LA OBRA, PRUEBAS, RANURADO, CONEXIONES, CONECTORES, COPLES, CAJA GALVANIZADA, CABLE THW-LS/THHW-LS, CINTA AISLANTE, CHASIS, TAPA, SOPORTERIA, HERRAMIENTA, MANO DE OBRA Y TODO LO NECESARIO PARA SU CORRECTA EJECUCION. | SAL | 1085.68 | 1085.68 | 1086.88 | 1086.72 | 1086.89 | 1086.77 | 1085.5 | 1086.16 | 1086.89
1704000250 | SUMINISTRO Y TENDIDO DE TUBO METALICO FLEXIBLE 10 MM. DE DIAMETRO; INCLUYE: ACARREO, MATERIALES PARA SU FIJACION, ANDAMIOS, HERRAMIENTA MENOR, MANO DE OBRA Y TODO LO NECESARIO PARA SU CORRECTA EJECUCION. | ML | 46.63 | 46.63 | 46.64 | 46.46 | 46.64 | 46.64 | 46.64 | 46.64 | 46.64
1704000251 | SUMINISTRO Y COLOCACION DE CONDULETS, SERIE RECTANGULAR, TIPO FSR-2, INCLUYE: TAPA DS-21G, EMPAQUE GASK91-N, COLOCACION, MATERIALES, HERRAMIENTA, MANO DE OBRA, ACARREOS DENTRO Y FUERA DE LA OBRA Y TODO LO NECESARIO PARA SU BUEN FUNCIONAMIENTO. | PZA | 530.23 | 530.23 | 530.24 | 530.24 | 530.24 | 530.24 | 530.24 | 530.24 | 530.24
1704000258 | SUMINISTRO Y COLOCACION DE DERIVADOR MULTIPLE DE 3 VIAS DE 200 A DE MT 163J3R DE 15 KV INCLUYE: (ACCESORIOS PARA OPERAR A LA ALTURA DE LA CIUDAD DE TUXTLA GUTIERREZ, CHIAPAS), CONEXION, PRUEBAS, HERRAMIENTAS, MANO DE OBRA CALIFICADA, ACARREOS FUERA Y DENTRO DE LA OBRA. | PZA | 10512.54 | 10512.54 | 10512.81 | 10512.81 | 10512.81 | 10512.81 | 10512.81 | 10512.81 | 10512.81
1704000451 | SUMINISTRO Y COLOCACION DE ALAMBRE VINANEL XXI THW-LS/ THHW-LS, 600 VOLTS, CALIBRE 8, MARCA CONDUMEX, LATINCASA, CONDUCTORES MONTERREY, INCLUYE: ACARREO, TENDIDO, CINTA AISLANTE, LUBRICACION, GUIAS, AISLAMIENTO DE PUNTAS, ANDAMIOS, CONEXIONES, HERRAMIENTA MENOR, MANO DE OBRA Y TODO LO NECESARIO PARA SU CORRECTA EJECUCION. | M | 45.99 | 45.99 | 45.99 | 45.99 | 45.99 | 45.99 | 45.99 | 45.99 | 45.99
1705000001 | DESMANTELAMIENTO DE SALIDA DE CENTRO, INCLUYE: DESCONEXION DE CABLE, APAGADORES, PLACAS Y DESENERGIZADO EN AREAS DE TRABAJO, ANDAMIOS, HERRAMIENTA, MANO DE OBRA Y ACARREOS FUERA Y DENTRO DE LA OBRA. | SAL | 88.93 | 88.93 | 88.93 | 88.93 | 88.93 | 88.93 | 88.93 | 88.93 | 88.93
1705000002 | DESMANTELAMIENTO DE SALIDA DE CONTACTO DUPLEX, INCLUYE: DESCONEXION DE CABLES, PLACAS, CONTACTOS, POLIDUCTOS DESENERGIZADO EN AREAS DE TRABAJO, HERRAMIENTA, MANO DE OBRA Y ACARREOS FUERA Y DENTRO DE LA OBRA. | SAL | 88.93 | 88.93 | 88.93 | 88.93 | 88.93 | 88.93 | 88.93 | 88.93 | 88.93
1705000003 | DESMANTELAMIENTO DE LUMINARIA FLUORESCENTE DE 2X39 WATTS, INCLUYE: DESARMAR GABINETE, BALASTROS, LAMPARAS SLINE LINE, ACRILICOS, MANO DE OBRA, HERRAMIENTAS, ANDAMIOS Y ACARREOS FUERA Y DENTRO DE LA OBRA. | SAL | 127.04 | 127.04 | 127.04 | 127.04 | 127.04 | 127.04 | 127.04 | 127.04 | 127.04
1705000004 | REHABILITACION DE LUMINARIA TIPO SPOT DE 75 WATTS, CONSISTENTE EN CAMBIO DE SOQUET Y LAMPARAS, INCLUYE: LIMPIEZA, MATERIAL PARA SU FIJACION, CINTA AISLANTE, CABLE No. 12, ANDAMIOS, PRUEBAS, DESMANTELAMIENTO Y COLOCACION, MATERIALES, MANO DE OBRA Y ACARREOS FUERA Y DENTRO DE LA OBRA. | PZA | 212.09 | 212.09 | 212.09 | 212.09 | 212.09 | 212.09 | 212.09 | 212.09 | 212.09
1705000005 | SUMINISTRO Y COLOCACION DE ACRILICO DE 0.30X1.20 MTS. EN LUMINARIA DE SOBREPONER, INCLUYE: COLOCACION, RECORTES NECESARIOS, MATERIALES, MANO DE OBRA, HERRAMIENTA Y ACARREOS DENTRO Y FUERA DE LA OBRA. | PZA | 94.32 | 94.32 | 94.33 | 94.33 | 94.33 | 94.33 | 94.33 | 94.33 | 94.33
1705000006 | REHABILITACION DE LUMINARIAS DE 2X20 WATTS, CONSISTENTE EN APLICACION DE PINTURA DE ESMALTE, INCLUYE: ACRILICO, DESMANTELAMIENTO, COLOCACION, MATERIALES, MANO DE OBRA Y ACARREOS FUERA Y DENTRO DE LA OBRA, CABLE No. 12 A UNA ALTURA DE 6 MTS. | PZA | 256.25 | 256.25 | 256.26 | 256.26 | 256.26 | 256.26 | 256.26 | 256.26 | 256.26
1705000007 | DESMONTAJE Y FLETE DE SUBESTACION EXISTENTE, INCLUYE: HERRAMIENTA, MATERIALES, MANO DE OBRA, ACARREOS DENTRO Y FUERA DE LA OBRA. | PZA | 25866.08 | 25866.08 | 25858.85 | 25858.85 | 25885.84 | 25885.84 | 25866.73 | 25885.84 | 25885.84
1705000008 | SUMINISTRO Y COLOCACION DE INTERRUPTOR TERMOMAGNETICO DE 2 POLOS DE 150 AMPS. TIPO KAL. SQUARE'D O SIMILAR EN CALIDAD Y COSTO, INCLUYE: CONEXION, PRUEBA, HERRAMIENTA, MANO DE OBRA, ACARREOS FUERA Y DENTRO DE LA OBRA. | PZA | 14780.5 | 14780.5 | 14780.87 | 14780.87 | 14780.87 | 14780.87 | 14780.87 | 14780.87 | 14780.87
1705000009 | SUMINISTRO Y COLOCACION DE TABLERO DE CONTROL, CLASE 1130, 1F-3H 120/240 VOLTS-22000 ACI, MARCO QOMI, QO116M100, CON PUERTA QOC20U100F, NEMA 1 MCA. SQUAR´D O SIMILAR EN CALIDAD Y COSTO, INCLUYE: HERRAMIENTAS, MANO DE OBRA, CONEXIONES, PRUEBAS, MATERIALES, ACARREOS FUERA Y DENTRO DE LA OBRA, TODO LO NECESARIO PARA SU FIJACION Y BUEN FUNCIONAMIENTO. | PZA | 10316.34 | 10316.34 | 10316.59 | 10316.59 | 10316.59 | 10316.59 | 10316.59 | 10316.59 | 10316.59
1705000010 | SALIDA DE CENTRO Y/O CONTACTO EN CAJA DE LAMINA GALVANIZADA CON TUBO POLIDUCTO DE 19MM (3/4") DE DIAMETRO; INCLUYE: ACARREOS, PRUEBAS, CONEXIONES, CONECTORES, CHALUPA GALVANIZADA, CABLES, HERRAMIENTA MENOR Y MANO DE OBRA Y TODO LO NECESARIO PARA SU BUEN FUNCIONAMIENTO. | SAL | 923.65 | 927.75 | 937.06 | 929.74 | 949.97 | 944.75 | 919.18 | 939.29 | 949.97
1705000011 | SALIDA DE FUERZA ELECTRICA EN MURO DIFERENTES ALTURAS, 2 FASES-3 HILOS-220 C.A., INCLUYE: CHALUPA GALVANIZADA, CABLE (MCA. CONDUMEX, CONDUCTORES MONTERREY, CONDELMEX), CONEXIÓN, CINTA AISLANTE, PRUEBAS, MATERIALES, HERRAMIENTA, MANO DE OBRA, ACARREOS FUERA Y DENTRO DE LA OBRA. | SAL | 1075.63 | 1075.63 | 1075.66 | 1075.66 | 1075.66 | 1075.66 | 1075.66 | 1075.66 | 1075.66
1705000012 | SALIDA DE CENTRO Y/O CONTACTO CON CONDULETS Y TUBO CONDUIT DE FIERRO GALVANIZADO PARED GRUESA, INCLUYE: CONDULETS, ACARREOS FUERA Y DENTRO DE LA OBRA, PRUEBAS, CONEXION, CONECTORES, COPLES, APAGADORES, MANO DE OBRA, HERRAMIENTA, ABRAZADERA Y CABLE (MCA. CONDUMEX, CONDUCTORES MONTERREY, LATINCASA, CONDELMEX, CONELEC) THW #12. | SAL | 525.26 | 525.26 | 525.27 | 525.27 | 525.27 | 525.27 | 525.27 | 525.27 | 525.27
1705000013 | SUMINISTRO Y COLOCACION DE BALASTRO ELECTRONICO 2X32 WATTS, 728-232, MCA. SOLA O SIMILAR EN CALIDAD Y COSTO, INCLUYE: INSTALACIONES, HERRAMIENTA, MANO DE OBRA, ACARREOS FUERA Y DENTRO DE LA OBRA, TODO LO NECESARIO PARA SU CORRECTO FUNCIONAMIENTO. | PZA | 408.94 | 408.94 | 408.95 | 408.95 | 408.95 | 408.95 | 408.95 | 408.95 | 408.95
1705000014 | SUMINISTRO Y COLOCACION DE TUBO FLUORESCENTE DE 32 WATTS, LAMPARA FB32T8/TL841, BULBO T8, BASE G13, 3050 LUMENES, INCLUYE: HERRAMIENTA, MANO DE OBRA, ACARREOS FUERA Y DENTRO DE LA OBRA. | PZA | 149.96 | 149.96 | 149.97 | 149.97 | 149.97 | 149.97 | 149.97 | 149.97 | 149.97
1705000015 | SUMINISTRO Y COLOCACION DE CANALETA PLASTICA DE PVC DE 1.20X0.80 CM. SOBREPUESTA EN MURO (SISTEMA TMK 0812) THORSMAN O SIMILAR, INCLUYE: MATERIAL, FIJACION, HERRAMIENTA, MANO DE OBRA, ACARREOS FUERA Y DENTRO DE LA OBRA, TODO LO NECESARIO PARA SU CORRECTO FUNCIONAMIENTO. | M | 35.59 | 35.59 | 35.59 | 35.59 | 35.59 | 35.59 | 35.59 | 35.59 | 35.59
1705000016 | SUMINISTRO Y COLOCACION DE CANALETA PLASTICA DE PVC DE 1.8X6.2 CM. SOBREPUESTA EN MURO O LECHO BAJO DE LOSA (SISTEMA PT62) THORSMAN O SIMILAR, INCLUYE: MATERIAL, FIJACION, HERRAMIENTA, MANO DE OBRA, ACARREOS FUERA Y DENTRO DE LA OBRA. | M | 117.26 | 117.26 | 117.26 | 117.26 | 117.26 | 117.26 | 117.26 | 117.26 | 117.26
1705000017 | SALIDA PARA DATOS EN CAJA DE PVC PARA CANALETA EN SISTEMA PT62, INCLUYE: CONECTOR RJ45, CABLE UTP (UNSHIELDED TWIISTED) CATEGORIA 5e, 100 MHZ. O SIMILAR EN CALIDAD Y COSTO, ACCESORIOS PARA SU FIJACION, HERRAMIENTA, MANO DE OBRA, ACARREOS FUERA Y DENTRO DE LA OBRA, A CUALQUIER ALTURA, TODO LO NECESARIO PARA SU CORRECTO FUNCIONAMIENTO. | SAL | 198.09 | 198.09 | 198.1 | 198.1 | 198.1 | 198.1 | 198.1 | 198.1 | 198.1
1705000018 | REHABILITACION DE LUMINARIA DE 2x39 WATTS. DE SOBRE PONER, CONSISTENTES EN CAMBIO DE ACRILICO, LAMPARA FLUORESCENTE, BALASTRO, INCLUYE: LIMPIEZA, MATERIAL PARA SU FIJACIÓN CINTA AISLANTE, CABLE DEL No. 12, ANDAMIOS, PRUEBAS, DESMANTELAMIENTO Y COLOCACION, MANO DE OBRA Y ACARREOS FUERA Y DENTRO DE LA OBRA. | PZA | 481.23 | 481.23 | 481.24 | 481.24 | 481.24 | 481.24 | 481.24 | 481.24 | 481.24
1705000019 | SUMINISTRO Y COLOCACION DE CABLE THW-LS, 90 °C, 600V CALIBRE No. 6 AWG (MCA. CONDUMEX, CONDUCTORES MONTERREY, LATINCASA, CONDELMEX, CONELEC) , INCLUYE: CINTA AISLANTE, LUBRICACION GUIAS, AISLAMIENTO DE PUNTAS, HERRAMIENTAS, ANDAMIOS A CUALQUIER ALTURA, ACARREOS FUERA Y DENTRO DE LA OBRA Y MANO DE OBRA. | M | 71.75 | 71.75 | 71.75 | 71.75 | 71.75 | 71.75 | 71.75 | 71.75 | 71.75
1705000020 | SUMINISTRO Y COLOCACION DE CABLE THW-LS, 90 °C, 600V CALIBRE No. 2/0 AWG (MCA. CONDUMEX, CONDUCTORES MONTERREY, LATINCASA, CONDELMEX, CONELEC), INCLUYE: CINTA AISLANTE, LUBRICACION GUIAS, AISLAMIENTO DE PUNTAS, HERRAMIENTAS, ANDAMIOS A CUALQUIER ALTURA, ACARREOS FUERA Y DENTRO DE LA OBRA Y MANO DE OBRA. | M | 316.52 | 316.52 | 316.53 | 316.53 | 316.53 | 316.53 | 316.53 | 316.53 | 316.53
1705000021 | SUM. Y COLOC. DE TABLERO DE CONTROL NQOD 24-4AB12 CON INTERRUPTOR PRAL DE 3 X 100 AMPS. SQUARE'D, INCL.: CONEXION, PRUEBA, MATERIALES PARA SU FIJACION, HERRAMIENTA, MANO DE OBRA Y ACARREOS FUERA Y DENTRO DE LA OBRA. | PZA | 20828.97 | 20828.97 | 20829.49 | 20829.49 | 20829.49 | 20829.49 | 20829.49 | 20829.49 | 20829.49
1705000022 | SUMINISTRO, COLOCACION Y TENDIDO DE CABLE ACSR 3/0, A CUALQUIER ALTURA, INCLUYE: TENSADO, CONEXIONES, ACCESORIOS, HERRAMIENTA, MANO DE OBRA, ACARREOS FUERA Y DENTRO DE LA OBRA. | KG | 132.84 | 132.84 | 132.84 | 132.84 | 132.84 | 132.84 | 132.84 | 132.84 | 132.84
1705000023 | SUMINISTRO Y COLOCACION DE LUMINARIA FLUORESCENTE DE EMPOTRAR EN PLAFON LISO, 2X32 W., CON LAMPARA F 032/841, ARRANQUE RAPIDO, BULBO T-8, BASE G13, 3050 LUMENES, GABINETES: EB1-2-32W-T-8-E-127V-DA-RAE-30.5 X 122, CAJA TEURA ILUMINACION, INCLUYE: ACCESORIOS PARA FIJACION, ANDAMIOS, HERRAMIENTA, MANO DE OBRA Y ACARREOS FUERA Y DENTRO DE LA OBRA, TODO LO NECESARIO PARA SU CORRECTO FUNCIONAMIENTO. | PZA | 689.03 | 689.03 | 689.06 | 688.82 | 689.06 | 689.05 | 689.05 | 689.06 | 689.06
1705000024 | SUMINISTRO Y COLOCACION DE INTERRUPTOR TERMOMAGNETICO 3 POLOSTIPO LA, DE 400 AMP. SQUARE'D O SIMILAR EN CALIDAD Y COSTO, INCLUYE:MATERIAL, HERRAMIENTA, MANO DE OBRA, ACARREOS FUERA Y DENTRO DE LA OBRA, TODO LO NECESARIO PARA SU CORRECTO FUNCIONAMIENTO. | PZA | 49986.5 | 49986.5 | 49987.74 | 49987.74 | 49987.74 | 49987.74 | 49987.74 | 49987.74 | 49987.74
1705000025 | SUMINISTRO Y COLOCACION DE INTERRUPTOR TERMOMAGNETICO 3 POLOS 225 AMPS. 220 V. TIPO KA, MCA. SQUARE´D O SIMILAR EN CALIDAD Y COSTO. INCLUYE: CONEXION, PRUEBA, HERRAMIENTA, MANO DE OBRA, ACARREOS DENTRO Y FUERA DE LA OBRA. | PZA | 27707.13 | 27707.13 | 27707.83 | 27707.83 | 27707.83 | 27707.83 | 27707.83 | 27707.83 | 27707.83
1705000026 | SUMINISTRO Y COLOCACION DE ESCALERILLA MODELO HLS0606B. INCLUYE: MATERIALES, ACCESORIOS PARA SU FIJACION, HERRAMIENTA, MANO DE OBRA, ACARREOS FUERA Y DENTRO DE LA OBRA, TRABAJO TERMINADO SEGUN PROYECTO. | M | 433.95 | 433.95 | 433.96 | 433.96 | 433.96 | 433.96 | 433.96 | 433.96 | 433.96
1705000027 | SUMINISTRO Y COLOCACION DE CANALETA PLASTICA DE PVC MODELO TRL 76, SOBREPUESTA EN MURO O LECHO BAJO DE LOSA, MCA. THORSMAN O SIMILAR, INCLUYE: MATERIAL, FIJACION, HERRAMIENTA, MANO DE OBRA, ACARREOS FUERA Y DENTRO DE LA OBRA. | M | 124.34 | 124.34 | 124.34 | 124.34 | 124.34 | 124.34 | 124.34 | 124.34 | 124.34
1705000028 | SUMINISTRO Y COLOCACION DE CAJA DE REGISTRO CONDULETS, SERIE OVALADA T-47, DE 32mm. DE DIAM., INCLUYE: TAPA, EMPAQUE, COLOCACION, MATERIALES, HERRAMIENTA, MANO DE OBRA, ACARREOS DENTRO Y FUERA DE LA OBRA. | PZA | 684.8 | 684.8 | 684.83 | 684.81 | 684.83 | 684.83 | 684.82 | 684.82 | 684.83
1705000029 | SUMINISTRO, INSTALACION Y PRUEBA DE CAJA CONDULET DE ALUMINIO LIBRE DE COBRE, SERIE RECTANGULAR TIPO "FS" DE 13 MM., INCLUYE: EMPAQUE, TAPA, ACCESORIOS, HERRAMIENTA, MANO DE OBRA, ACARREOS FUERA Y DENTRO DE LA OBRA. | PZA | 406.22 | 406.22 | 406.23 | 406.23 | 406.23 | 406.23 | 406.23 | 406.23 | 406.23
1705000030 | SALIDA DE AUDIO EN MURO, INCLUYE: RANURADO DE MURO, TUBO CONDUIT FO.GO. PARED DELGADA DE 19 MM. DE DIAMETRO, GUIA, CAJA DE REGISTRO GALVANIZADA, HERRAMIENTA, MANO DE OBRA, ACARREOS FUERA Y DENTRO DE LA OBRA. | SAL | 523.58 | 523.58 | 523.59 | 523.59 | 523.59 | 523.59 | 523.59 | 523.59 | 523.59
1705000031 | SUMINISTRO Y COLOCACIÓN DE ESCALERILLA CURVA DE 90º HORIZONTAL PARA CAMBIO DE DIRECCIÓN, DE ALUMINIO MODELO HLS0606B, INCLUYE: MATERIALES, ACCESORIOS PARA SU FIJACIÓN, HERRAMIENTA Y MANO DE OBRA, ACARREOS FUERA Y DENTRO DE LA OBRA. | PZA | 417.56 | 417.56 | 417.57 | 417.57 | 417.57 | 417.57 | 417.57 | 417.57 | 417.57
1705000033 | SUMINISTRO Y COLOCACIÓN DE TABLERO DE CONTROL NQOD30-4AB21F SQUARE'D O SIMILAR, INCLUYE: CONEXIÓN, PRUEBAS, MATERIALES PARA SU FIJACIÓN, HERRAMIENTA Y MANO DE OBRA, ACARREOS FUERA Y DENTRO DE LA OBRA. | PZA | 50092.7 | 50093.13 | 50095.37 | 50094.66 | 50096.73 | 50096.17 | 50093.47 | 50095.61 | 50096.73
1705000036 | SUMINISTRO Y COLOCACION DE CANALETA PLASTICA DE PVC TIPO TMK 1720 ( 1.7X2.0 CMS) SOBREPUESTA EN MURO O LECHO BAJO DE LOSA MCA THORSMAN O SIMILAR EN CALIDAD Y COSTO, INCLUYE: MATERIAL, FIJACION, HERRAMIENTA, MANO DE OBRA, ACARREOS FUERA Y DENTRO DE LA OBRA, TODO LO NECESARIO PARA SU CORRECTO FUNCIONAMIENTO. | ML | 44.21 | 44.21 | 44.21 | 44.21 | 44.21 | 44.21 | 44.21 | 44.21 | 44.21
1705000037 | SUMINISTRO Y COLOCACION DE CANALETA PLASTICA DE PVC TIPO TMK 1735 ( 1.7X3.5 CMS) SOBREPUESTA EN MURO O LECHO BAJO DE LOSA MCA THORSMAN O SIMILAR EN CALIDAD Y COSTO, INCLUYE: MATERIAL, FIJACION, HERRAMIENTA, MANO DE OBRA, ACARREOS FUERA Y DENTRO DE LA OBRA, TODO LO NECESARIO PARA SU CORRECTO FUNCIONAMIENTO. | ML | 57.07 | 57.07 | 57.07 | 57.02 | 57.07 | 57.07 | 57.07 | 57.07 | 57.07
1705000038 | SUMINISTRO Y COLOCACION DE CANALETA PLASTICA DE PVC TIPO TMK 1020 ( 1.0X2.0 CMS) SOBREPUESTA EN MURO O LECHO BAJO DE LOSA MCA THORSMAN O SIMILAR EN CALIDAD Y COSTO, INCLUYE: MATERIAL, FIJACION, HERRAMIENTA, MANO DE OBRA, ACARREOS FUERA Y DENTRO DE LA OBRA, TODO LO NECESARIO PARA SU CORRECTO FUNCIONAMIENTO. | ML | 39.7 | 39.7 | 39.7 | 39.7 | 39.7 | 39.7 | 39.7 | 39.7 | 39.7
1705000039 | SUMINISTRO Y COLOCACION DE CANALETA PLASTICA DE PVC TIPO TMK 2560 ( 2.5X6.0 CMS) SOBREPUESTA EN MURO O LECHO BAJO DE LOSA MCA THORSMAN O SIMILAR EN CALIDAD Y COSTO, INCLUYE: MATERIAL, FIJACION, HERRAMIENTA, MANO DE OBRA, ACARREOS FUERA Y DENTRO DE LA OBRA, TODO LO NECESARIO PARA SU CORRECTO FUNCIONAMIENTO. | ML | 95.74 | 95.74 | 95.74 | 95.7 | 95.74 | 95.74 | 95.74 | 95.74 | 95.74
1705000040 | DESMANTELAMIENTO DE SALIDA DE CENTRO CON FOCO INCANDESCENTE, INCLUYE: DESCONEXION DE CABLE, APAGADORES, PLACAS Y DESENERGIZADO EN AREAS DE TRABAJO, ANDAMIOS, HERRAMIENTA, MANO DE OBRA Y ACARREOS FUERA Y DENTRO DE LA OBRA. | SAL | 296.44 | 296.44 | 296.45 | 296.45 | 296.45 | 296.45 | 296.45 | 296.45 | 296.45
1705000045 | REUBICACION DE SALIDA DE CONTACTO. INCLUYE: DESMANTELAMINETO DE TORRETAS, SUMINISTRO DE CONTACTO DE PISO EN CAJA CONDULET FS, MANO DE OBRA, HERRAMIENTAS, EQUIPO, ACARREOS DENTRO Y FUERA DE LA OBRA Y TODO LO NECESARIO PARA SU BUEN FUNCIONAMIENTO. (PLANTA BAJA). | SAL | 341.59 | 341.59 | 341.6 | 341.6 | 341.6 | 341.6 | 341.6 | 341.6 | 341.6
1705000046 | REUBICACION DE SALIDA DE CONTACTO. INCLUYE: MANO DE OBRA, HERRAMIENTAS, EQUIPO, ACARREOS DENTRO Y FUERA DE LA OBRA Y TODO LO NECESARIO PARA SU BUEN FUNCIONAMIENTO. (PLANTA ALTA). | SAL | 55.57 | 55.57 | 55.57 | 55.57 | 55.57 | 55.57 | 55.57 | 55.57 | 55.57
1705000048 | SUMINISTRO Y COLOCACION DE INTERRUPTOR TERMOMAGNETICO DE 2 POLOS DE 200 AMPS. TIPO KAL. SQUARE'D O SIMILAR EN CALIDAD Y COSTO, INCLUYE: CONEXION, PRUEBA, HERRAMIENTA, MANO DE OBRA, ACARREOS FUERA Y DENTRO DE LA OBRA. | PZA | 26829.89 | 26829.89 | 26830.56 | 26830.56 | 26830.56 | 26830.56 | 26830.56 | 26830.56 | 26830.56
1705000049 | SUMINISTRO, COLOCACION Y CONEXION DE TUBO FLEXIBLE LIQUATITE DE 51 MM. INCL.: CONECTORES Y ACCESORIOS DE FIJACION TRABAJO TERMINADO, MATERIALES, HERRAMIENTA, MANO DE OBRA Y ACARREOS FUERA Y DENTRO DE LA OBRA. | M | 95.64 | 95.64 | 95.64 | 95.64 | 95.64 | 95.64 | 95.64 | 95.64 | 95.64
1705000055 | SUMINISTRO Y COLOCACIÓN DE ESCALERILLA DE ALUMINIO DE 6" DE ANCHO, 3" DE PROFUNDIDAD Y 3.5 METROS DE LARGO. INCLUYE ESCALERILLA DE ALUMINIO, TAQUETES DE EXPANSIÓN DE 3/8", VARILLAS ROSCADAS DE 3/8", CURVAS VERTICALES DE 90º PARA ESCALERILLA, BARRA UNICANAL METÁLICO PARA SOPORTE DE ESCALERILLA, TORNILLOS, MANO DE OBRA. | M | 857.89 | 857.89 | 857.91 | 857.91 | 857.91 | 857.91 | 857.91 | 857.91 | 857.91
1705000090 | SUMINISTRO Y COLOCACION DE CAJA DE REGISTRO CONDULETS, SERIE 7 OVALADA, CAT. No. T-67, DE 51mm. DE DIAM., INCLUYE: TAPA, EMPAQUE, COLOCACION, MATERIALES, EQUIPO, HERRAMIENTA, MANO DE OBRA, ACARREOS DENTRO Y FUERA DE LA OBRA. | PZA | 152.72 | 152.72 | 152.72 | 152.72 | 152.72 | 152.72 | 152.72 | 152.72 | 152.72
1705000200 | SUMINISTRO Y COLOCACION DE CODO CONDUIT DE 25 MM INCLUYE: HERRAMIENTA, MANO DE OBRA, MATERIALES Y ACARREOS DENTRO Y FUERA DE LA OBRA. | PZA | 74.23 | 74.23 | 74.23 | 74.23 | 74.23 | 74.23 | 74.23 | 74.23 | 74.23
1705000201 | SUMINISTRO Y COLOCACION DE CODO CONDUIT DE 38 MM INCLUYE: HERRAMIENTA, MANO DE OBRA, MATERIALES Y ACARREOS DENTRO Y FUERA DE LA OBRA. | PZA | 137.73 | 137.73 | 137.74 | 137.74 | 137.74 | 137.74 | 137.74 | 137.74 | 137.74
1705000202 | SUMINISTRO Y COLOCACION DE CODO CONDUIT DE 63 MM INCLUYE: HERRAMIENTA, MANO DE OBRA, MATERIALES Y ACARREOS DENTRO Y FUERA DE LA OBRA. | PZA | 287.36 | 287.36 | 287.36 | 287.36 | 287.36 | 287.36 | 287.36 | 287.36 | 287.36
1705000203 | SUMINISTRO Y COLOCACION DE COPLE GALVANIZADO PARED DELGADA 25 MM INCLUYE: HERRAMIENTA, MANO DE OBRA, MATERIALES Y ACARREOS DENTRO Y FUERA DE LA OBRA. | PZA | 12.2 | 12.2 | 12.2 | 12.2 | 12.2 | 12.2 | 12.2 | 12.2 | 12.2
1705000204 | SUMINISTRO Y TENDIDO DE TUBO CONDUIT FO. GALVANIZADO PARED GRUESA DIAMETRO 101 MM., INCLUYE; ACARREOS FUERA Y DENTRO DE LA OBRA, MATERIALES PARA SU FIJACION, MANO DE OBRA, HERRAMIENTA Y ANDAMIOS A CUALQUIER ALTURA.. | M | 1043.54 | 1043.54 | 1043.57 | 1043.57 | 1043.57 | 1043.57 | 1043.57 | 1043.57 | 1043.57
1705000205 | SUMINISTRO Y COLOCACION DE COPLE GALVANIZADO PARED DELGADA 32 MM INCLUYE: HERRAMIENTA, MANO DE OBRA, MATERIALES Y ACARREOS DENTRO Y FUERA DE LA OBRA. | PZA | 28.71 | 28.71 | 28.71 | 28.71 | 28.71 | 28.71 | 28.71 | 28.71 | 28.71
1705000206 | SUMINISTRO Y COLOCACION DE COPLE GALVANIZADO PARED DELGADA 38 MM INCLUYE: HERRAMIENTA, MANO DE OBRA, MATERIALES Y ACARREOS DENTRO Y FUERA DE LA OBRA. | PZA | 28.65 | 28.65 | 28.65 | 28.65 | 28.65 | 28.65 | 28.65 | 28.65 | 28.65
1705000207 | SUMINISTRO E INSTALACION DE CONTRA Y MONITOR 51 MM., INCLUYE: HERRAMIENTA, MANO DE OBRA, ACARREOS FUERA Y DENTRO DE LA OBRA. | PZA | 29.13 | 29.13 | 29.13 | 29.13 | 29.13 | 29.13 | 29.13 | 29.13 | 29.13
1705000208 | SUMINISTRO E INSTALACION DE CONTRA Y MONITOR 63 MM., INCLUYE: HERRAMIENTA, MANO DE OBRA, ACARREOS FUERA Y DENTRO DE LA OBRA. | PZA | 64.04 | 64.04 | 64.04 | 64.04 | 64.04 | 64.04 | 64.04 | 64.04 | 64.04
1705000209 | SUMINISTRO Y COLOCACION DE CONDULET LL, LB, LR, DE 38 MM DE DIAMETRO, INCLUYE: MATERIALES, INSTALACION, MANO DE OBRA, EQUIPO, HERRAMIENTA Y ACARREOS FUERA Y DENTRO DE LA OBRA. | PZA | 519.2 | 519.2 | 519.21 | 519.21 | 519.21 | 519.21 | 519.21 | 519.21 | 519.21
1705000210 | SUMINISTRO Y COLOCACION DE CONECTOR RECTO DE 32 MM. DE DIAMETRO, INCLUYE: MATERIALES, INSTALACION, MANO DE OBRA, EQUIPO, HERRAMIENTA Y ACARREOS FUERA Y DENTRO DE LA OBRA. | PZA | 82.4 | 82.4 | 82.4 | 82.4 | 82.4 | 82.4 | 82.4 | 82.4 | 82.4
1705000211 | SUMINISTRO Y COLOCACION DE CONECTOR RECTO DE 38 MM. DE DIAMETRO, INCLUYE: MATERIALES, INSTALACION, MANO DE OBRA, EQUIPO, HERRAMIENTA Y ACARREOS FUERA Y DENTRO DE LA OBRA. | PZA | 118.22 | 118.22 | 118.22 | 118.22 | 118.22 | 118.22 | 118.22 | 118.22 | 118.22
1705000212 | SOPORTE A BASE DE BLOCK Y UNICANAL DE 25 MM. CON ABRAZADERA PARA TUBERIA DE ALIMENTADORES DEL SISTEMA DE AIRE ACONDICIONADO, INCLUYE: MATERIALES, MANO DE OBRA Y HERRAMIENTA. | PZA | 75.91 | 75.91 | 75.92 | 75.92 | 75.92 | 75.92 | 75.92 | 75.92 | 75.92
1705000214 | SUMINISTRO Y COLOCACION DE CLAVIJA COLGANTE POLARIZADA CAT. 6266 MARCA ARROW HART; INCLUYE: ACARREOS DENTRO Y FUERA DE LA OBRA, MATERIALES, CONEXIONES, PRUEBAS, HERRAMIENTA, MANO DE OBRA Y TODO LO NECESARIO PARA SU CORRECTA EJECUCION. | PZA | 80.38 | 80.38 | 80.38 | 80.38 | 80.38 | 80.38 | 80.38 | 80.38 | 80.38
1705000215 | SUMINISTRO Y COLOCACION DE CONTACTO COLGANTE POLARIZADO CAT. 6269, MARCA ARROW HART; INCLUYE: ACARREOS DENTRO Y FUERA DE LA OBRA, MATERIALES, CONEXIONES, PRUEBAS, HERRAMIENTA, MANO DE OBRA Y TODO LO NECESARIO PARA SUCORRECTA EJECUCION. | PZA | 269.93 | 269.93 | 269.94 | 269.94 | 269.94 | 269.94 | 269.94 | 269.94 | 269.94
1705000218 | SUMINISTRO Y COLOCACION DE CANALETA PLASTICA DE PVC (2.5 x 300 CMS) SOBREPUESTA EN MURO O BAJO LOSA, INCLUYE: MATERIAL, FIJACION, HERRAMIENTA, MANO DE OBRA, ACARREOS FUERA Y DENTRO DE LA OBRA, TODO LO NECESARIO PARA SU CORRECTO FUNCIONAMIENTO. | ML | 89.92 | 89.92 | 89.93 | 89.93 | 89.93 | 89.93 | 89.93 | 89.93 | 89.93
1705000219 | SUMINISTRO Y COLOCACION DE APAGADOR SENCILLO CAT. 5800-N MCA. QUINZIÑO CON PLACA DE ALUMINIO ANODIZADO ORO CAT. 100/1-2-3 QZ; INCLUYE: ACARREO, CHALUPA GALVANIZADA, CHASIS, SOBRETAPA DE ALUMINIO, CONEXIONES, PRUEBAS, MATERIALES PARA SU FIJACION, HERRAMIENTA MENOR, MANO DE OBRA Y TODO LO NECESARIO PARA SU CORRECTA EJECUCION. | PZA | 225.25 | 225.25 | 225.25 | 225.25 | 225.25 | 225.25 | 225.25 | 225.25 | 225.25
1705000220 | SUMINISTRO Y COLOCACION DE INTERRUPTOR TERMOMAGNETICO DE 2 POLOS DE 125 AMPS. TIPO KAL. SQUARE'D O SIMILAR EN CALIDAD Y COSTO, INCLUYE: CONEXION, PRUEBA, HERRAMIENTA, MANO DE OBRA, ACARREOS FUERA Y DENTRO DE LA OBRA. | PZA | 14780.5 | 14780.5 | 14780.87 | 14780.87 | 14780.87 | 14780.87 | 14780.87 | 14780.87 | 14780.87
1705000330 | SALIDA DE CONTACTO MONOFASICO DUPLEX POLARIZADO CAT-M-5250-M, MARCA ARROW-HART CON PLACA DE ALUMINIO ANODIZADO CAT-95101, MCA. ARROW-HART, IF-3H, 15 AMPS.127 VOLTS, EN CAJA Y SOBRETAPA DE LAMINA GALVANIZADA DE 10 X 10 CMS., TUBO CONDUIT P.V.C. PESADO; INCLUYE; ACARREOS, PRUEBAS, CONEXIONES, CABLEADO, CONECTORES, COPLES, CHASIS, PEGAMENTO P.V.C., HERRAMIENTA MENOR, MANO DE OBRA Y TODO LO NECESARIO PARA SU CORRECTA EJECUCION. | SAL | 1028.36 | 1028.36 | 1028.91 | 1028.84 | 1028.91 | 1028.87 | 1028.31 | 1028.59 | 1028.91
1705000331 | SALIDA DE CONTACTO MONOFASICO DUPLEX POLARIZADO CAT-M-5250-M, MARCA ARROW-HART CON PLACA DE P.V.C, IF-3H, 15 AMPS.127 VOLTS, EN CAJA SOBRETAPA DE LAMINA GALVANIZADA DE 10 X 10 CMS., TUBO CONDUIT P.V.C. PESADO; INCLUYE; ACARREOS, PRUEBAS, CONEXIONES, CABLEADO, CONECTORES, COPLES, CHASIS, PEGAMENTO P.V.C., HERRAMIENTA MENOR, MANO DE OBRA Y TODO LO NECESARIO PARA SU CORRECTA EJECUCION. | SAL | 994.05 | 994.05 | 994.59 | 994.52 | 994.59 | 994.56 | 994 | 994.27 | 994.59
1706000000 | INSTALACION DE CABLE DE COBRE CAL. 8 EN EDIFICIO; INCLUYE: AISLAMIENTO DE PUNTAS, HERRAMIENTA MENOR,MANO DE OBRA, ANDAMIOS A CUALQUIER ALTURA. | M | 12.03 | 12.03 | 12.03 | 12.03 | 12.03 | 12.03 | 12.03 | 12.03 | 12.03
1706000001 | INSTALACION DE CABLE DE COBRE CAL. 2 EN EDIFICIO; INCLUYE: AISLAMIENTO DE PUNTAS, HERRAMIENTA MENOR,MANO DE OBRA, ANDAMIOS A CUALQUIER ALTURA. | M | 23.13 | 23.13 | 23.13 | 23.13 | 23.13 | 23.13 | 23.13 | 23.13 | 23.13
1706000002 | INSTALACION DE CABLE DE COBRE CAL. 4 EN EDIFICIO; INCLUYE: AISLAMIENTO DE PUNTAS, HERRAMIENTA MENOR,MANO DE OBRA, ANDAMIOS A CUALQUIER ALTURA. | M | 18.68 | 18.68 | 18.68 | 18.68 | 18.68 | 18.68 | 18.68 | 18.68 | 18.68
1706000003 | INSTALACION DE CABLE DE COBRE CAL. 6 EN EDIFICIO; INCLUYE: AISLAMIENTO DE PUNTAS, HERRAMIENTA MENOR,MANO DE OBRA, ANDAMIOS A CUALQUIER ALTURA. | M | 15.73 | 15.73 | 15.73 | 15.73 | 15.73 | 15.73 | 15.73 | 15.73 | 15.73
1706000004 | INSTALACION DE CABLE DE COBRE CAL.10 EN EDIFICIO; INCLUYE: AISLAMIENTO DE PUNTAS, HERRAMIENTA MENOR,MANO DE OBRA, ANDAMIOS A CUALQUIER ALTURA. | M | 8.33 | 8.33 | 8.33 | 8.33 | 8.33 | 8.33 | 8.33 | 8.33 | 8.33
1706000005 | INSTALACION DE CABLE AWG CAL.1/0 EN EDIFICIO; INCLUYE: AISLAMIENTO DE PUNTAS, HERRAMIENTA MENOR,MANO DE OBRA, ANDAMIOS A CUALQUIER ALTURA. | M | 30.56 | 30.56 | 30.56 | 30.56 | 30.56 | 30.56 | 30.56 | 30.56 | 30.56
1706000006 | INSTALACION DE CENTRO DE CARGA QO12, INCLUYE: HERRAMIENTA, MANO DE OBRA,. | PZA | 177.87 | 177.87 | 177.88 | 177.88 | 177.88 | 177.88 | 177.88 | 177.88 | 177.88
1706000007 | RANURADO DE PISO DE CONCRETO DE F´C=150 KG/CM2 DE 5 CMS DE ANCHO POR 5 CMS DE PROFUNDIDAD PARA ALOJAR TUBERIA CONDUIT; INCL.: HERRAMIENTA MENOR Y MANO DE OBRA. | M | 45.43 | 45.43 | 45.43 | 45.43 | 45.43 | 45.43 | 45.43 | 45.43 | 45.43
1706000008 | SUMINISTRO Y TENDIDO DE CABLE CAL 14; INCL.: CINTA AISLANTE, HERRAMIENTA MENOR Y MANO DE OBRA. | M | 14.07 | 14.07 | 14.07 | 14.07 | 14.07 | 14.07 | 14.07 | 14.07 | 14.07
1706000009 | SUMINISTRO Y COLOCACION DE INTERRUPTOR DE SEGURIDAD DE 3X40 CON FUSIBLES DE 20 A 50 AMP. INCLUYE: CONEXION, PRUEBA, HERRAMIENTA, MANO DE OBRA Y ACARREOS DENTRO Y FUERA DE LA OBRA. | PZA | 2881.01 | 2881.01 | 2881.09 | 2881.09 | 2881.09 | 2881.09 | 2881.09 | 2881.09 | 2881.09
1706000010 | SUMINISTRO Y COLOCACION DE INTERRUPTOR DE SEGURIDAD DE 2 X 40 A. CON FUSIBLE DE 20 A 50 A. INCLUYE: CONEXION, PRUEBAS, HERRAMIENTA, ACARREOS FUERA Y DENTRO DE LA OBRA, MANO DE OBRA. | PZA | 2769.14 | 2769.14 | 2769.22 | 2769.22 | 2769.22 | 2769.22 | 2769.22 | 2769.22 | 2769.22
1706000011 | SUMINISTRO Y COLOCACION DE GABINETE PARA PROTECCION DE INTERRUPTOR GENERAL INCLUYE: CONEXION, PRUEBAS, HERRAMIENTA, ACARREOS FUERA Y DENTRO DE LA OBRA, MANO DE OBRA. | PZA | 2170.7 | 2170.7 | 2170.76 | 2170.76 | 2170.76 | 2170.76 | 2170.76 | 2170.76 | 2170.76
1706000012 | SUMINISTRO Y TENDIDO DE TUBO LICUATITE DE 63 MMØ INCLUYE: ACARREOS FUERA Y DENTRO DE LA OBRA, MATERIALES PARA SU FIJACION, MANO DE OBRA, HERRAMIENTA. | M | 268.3 | 268.3 | 268.32 | 268.32 | 268.32 | 268.32 | 268.32 | 268.32 | 268.32
1706000013 | SUMINISTRO Y TENDIDO DE TUBO LICUATITE DE 13MM Ø INCLUYE: ACARREOS FUERA Y DENTRO DE LA OBRA, MATERIALES PARA SU FIJACION, MANO DE OBRA Y HERRAMIENTA. | M | 50.04 | 50.04 | 50.04 | 50.04 | 50.04 | 50.04 | 50.04 | 50.04 | 50.04
1706000014 | SUMINISTRO Y COLOCACION DE LAMINA CAL. 16 EN PLACAS DE .40x.585 M., PARA PROTECCION DE LAS BASES DE MUEBLE DE LABORATORIO, INCLUYE: PINTURA ANTICORROSIVA, HERRAMIENTA, MANO DE OBRAPINTURA ESMALTE, MANO DE OBRA, MATERIALES Y ACARREOS DENTRO Y FUERA DE LA OBRA. | PZA | 275.04 | 275.04 | 275.04 | 275.04 | 275.04 | 275.04 | 275.04 | 275.04 | 275.04
1706000015 | SUMINISTRO Y COLOCACION DE GABINETE DE SOBREPONER TIPO INIFECH DE 1.22x0.30 MTS., INCLUYE: MATERIAL PARA SU FIJACION, ANDAMIOS, HERRAMIENTA, MANO DE OBRA, ACARREOS FUERA Y DENTRO DE LA OBRA, TODO LO NECESARIO PARA SU CORRECTA INSTALACION. | PZA | 208.77 | 208.77 | 208.77 | 208.77 | 208.77 | 208.77 | 208.77 | 208.77 | 208.77
1706000018 | SUMINISTRO Y TENDIDO DE TUBO FLEXIBLE LIQUATITE DE 19 MM, INCLUYE: CORTES, AJUSTES, HERRAMIENTA, MATERIALES, MANO DE OBRA, ACARREOS FUERA Y DENTRO DE LA OBRA. | M | 60.56 | 60.56 | 60.56 | 60.56 | 60.56 | 60.56 | 60.56 | 60.56 | 60.56
1706000023 | SUMINISTRO Y TENDIDO DE CABLE THW 1/0, (MCA. CONDUMEX, CONDUCTORES MONTERREY, LATINCASA, CONDELMEX, CONELEC) INCLUYE: MATERIALES, AISLADO DE PUNTAS, MANO DE OBRA, HERRAMIENTAS, CINTA AISLANE, EQUIPO, ACARREO DENTRO Y FUERA DE LA OBRA. | M | 253.44 | 253.44 | 253.45 | 253.45 | 253.45 | 253.45 | 253.45 | 253.45 | 253.45
1706000024 | SUM Y COL. DE GABINETE BN100 SQUARE D, O SIMILAR EN CALIDAD Y COSTO, INCLUYE CONEXION MAT. PARA SU FIJACION, HERRAMIENTA, MANO DE OBRA, ACARREOS FUERO Y DENTRO DE LA OBRA. | PZA | 1749.69 | 1749.69 | 1749.73 | 1749.73 | 1749.73 | 1749.73 | 1749.73 | 1749.73 | 1749.73
1706000030 | DESCABLEADO DE INSTALACION ELECTRICA, DE CABLES CAL. 14, 12 Y 10, INCLUYE: DESCONEXION, ACARREOS HASTA LA BODEGA, HERRAMIENTA, MANO DEOBRA, ANDAMIOS, EQUIPO Y ACARREOS FUERA Y DENTRO DE LA OBRA. | M | 1.51 | 1.51 | 1.51 | 1.51 | 1.51 | 1.51 | 1.51 | 1.51 | 1.51
1706000041 | CORTE Y DOBLES DE VARILLA DE 1" DE DIAMETRO POR MODIFICACION DE PROYECTO, INCLUYE: MANO DE OBRA, HERRAMIENTA, MANIOBRAS, ANDAMIOS, ACARREOS DENTRO Y FUERA DE LA OBRA. | PZA | 61.11 | 61.11 | 61.11 | 61.11 | 61.11 | 61.11 | 61.11 | 61.11 | 61.11
1706000044 | DESMONTAJE DE APAGADORES Y CONTACTOS EN MAL ESTADO INCLUYE: HERRAMIENTA, MANO DE OBRA, ANDAMIOS Y ACARREOS FUERA Y DENTRO DE LA OBRA. | PZA | 22.87 | 22.87 | 22.87 | 22.87 | 22.87 | 22.87 | 22.87 | 22.87 | 22.87
1706000045 | DESMONTAJE Y RETIRO DE LUMINARIAS EXISTENTES INCLUYE: MANO DE OBRA, HERRAMIENTA, ANDAMIOS Y ACARREOS FUERA Y DENTRO DE LA OBRA. | PZA | 36.62 | 36.62 | 36.62 | 36.62 | 36.62 | 36.62 | 36.62 | 36.62 | 36.62
1707000001 | SUMINISTRO Y COLOCACION DE TABLERO GRAL. DE DISTRIBUCION 3 F-4H, 220-127 VOLTS, TIPO AUTOSOPORTADO NEMA-3R, CON INTERRUPTOR GRAL. DE 3X800 AMPS. CAT. MA 800 M 163 MA., INCL.: CONEXION, PRUEBAS, MATERIALES PARA SU FIJACION, HERRAMIENTA, MANO DE OBRA Y ACARREOS FUERA Y DENTRO DE LA OBRA. | PZA | 171784.53 | 171784.53 | 171788.83 | 171788.83 | 171788.83 | 171788.83 | 171788.83 | 171788.83 | 171788.83
1707000002 | SUMINISTRO Y COLOCACION DE CHASIS 5450 Y PLACA 5507 FRJ WIREMOLD O SIMILAR EN CALIDAD Y COSTO, INCLUYE: CONEXIONES, MATERIALES PARA SU FIJACION, HERRAMIENTA, MANO DE OBRA, ACARREOS DENTRO Y FUERA DE LA OBRA. | PZA | 86.71 | 86.71 | 86.71 | 86.71 | 86.71 | 86.71 | 86.71 | 86.71 | 86.71
1707000003 | SUMINISTRO Y COLOCACION DE CHASIS 5450 Y PLACA 5507 T1 WIREMOLD O SIMILAR EN CALIDAD Y COSTO, INCLUYE: CONEXIONES, MATERIALES PARA SU FIJACION, HERRAMIENTA, MANO DE OBRA, ACARREOS DENTRO Y FUERA DE LA OBRA. | PZA | 87.39 | 87.39 | 87.39 | 87.39 | 87.39 | 87.39 | 87.39 | 87.39 | 87.39
1707000050 | SUMINISTRO Y COLOCACION DE LUMINARIO FLUORESCENTE AUTOBALASTRADO SERIE NEG, CON REFRACTOR DE ACRILICO 8224, CAT. NEG-G-042-H24-6R-ER, TIPO EMPOTRAR EN PLAFON RETICULAR, FABRICADO EN LAMINA CAL. 22 CON GABINETE DE 61 X 122 CMS, BALASTRO INTEGRAL ELECTRONICO PARA OPERAR 2 LAMPARAS DE 32 WATTS, T-8, 127 VCA, 60 HZ, ENCENDIDO RAPIDO, MARCA HOLOPHANE; INCLUYE: ACARREO, FLETE, TUBOS FLUORESCENTE, ARMADO, CINTA AISLANTE, CONEXIONES, PRUEBAS, HERRAMIENTA MENOR, MANO DE OBRA Y TODO LO NECESARIO PARA SU CORRECTA EJECUCION. | PZA | 3521.51 | 3521.51 | 3521.6 | 3521.6 | 3521.6 | 3521.6 | 3521.6 | 3521.6 | 3521.6
1707000050 | SUMINISTRO Y COLOCACION DE LUMINARIO FLUORESCENTE AUTOBALASTRADO SERIE NEG, CON REFRACTOR DE ACRILICO 8224, CAT. NEG-G-042-H24-6R-ER, TIPO EMPOTRAR EN PLAFON RETICULAR, FABRICADO EN LAMINA CAL. 22 CON GABINETE DE 61 X 122 CMS, BALASTRO INTEGRAL ELECTRONICO PARA OPERAR 2 LAMPARAS DE 32 WATTS, T-8, 127 VCA, 60 HZ, ENCENDIDO RAPIDO, MARCA HOLOPHANE; INCLUYE: ACARREO, FLETE, TUBOS FLUORESCENTE, ARMADO, CINTA AISLANTE, CONEXIONES, PRUEBAS, HERRAMIENTA MENOR, MANO DE OBRA Y TODO LO NECESARIO PARA SU CORRECTA EJECUCION. | PZA | 3521.51 | 3521.51 | 3521.6 | 3521.6 | 3521.6 | 3521.6 | 3521.6 | 3521.6 | 3521.6
1707000092 | REGISTRO DE 0.6m x 0.6m. DE MEDIDAS INTERIORES Y 1.00M. DE PROFUNDIDAD, A BASE DE MUROS DE TABIQUE ROJO RECOCIDO DE 13 CMS. DE ESPESOR, ASENTADO CON MORTERO DE CEMENTO ARENA EN PROPORCIÓN DE 1:5, DE 1 CM. DE ESPESOR. APLANADO ACABADO PULIDO EN INTERIOR CON MORTERO CEMENTO ARENA 1:5. FIRME DE 0.05 CMS. DE ESPESOR DE CONCRETO HECHO EN OBRA DE F'C= 150 KG/CM2. CON TAPA DE CONCRETO DE 0.05 M.DE ESPESOR. ARMADA CON VARILLA DEL NO. 3 @ 10 EN AMBOS SENTIDOS, CON MARCO DE ANGULO DE ACERO DE 1 1/4"x1/8" Y CONTRAMARCO DE 1 1/2" x 1/4". CADENA DE 0.13X0.10M. CONCRETO F'c= 150Kg/CM2. ARMADA CON 3 VARILLAS DEL No. 3 Y ESTRIBOS DEL No. 2 A CADA 20 CMS. INCLUYE: FONDO DE GRAVA DE 20CM ESPESOR, ACARREOS EN CARRETILLA A 20 MTS. MATERIALES, MANO DE OBRA, HERRAMIENTA, LIMPIEZA Y TODO LO NECESARIO PARA SU CORRECTA EJECUCION. | PZA | 2473.06 | 2488.78 | 2546.28 | 2517.33 | 2597.66 | 2578.08 | 2463.02 | 2565.89 | 2597.66
1709000010 | REHABILITACION DE INSTALACION ELECTRICA, INCLUYE: TUBERIAS, CABLES, CONEXIONES, LIMPIEZA, HERRAMIENTAS,MATERIALES, MANO DE OBRA Y ACARREOS DENTRO Y FUERA DE LA OBRA. | PZA | 1021.3 | 1021.3 | 1021.32 | 1021.32 | 1021.32 | 1021.32 | 1021.32 | 1021.32 | 1021.32
1709000011 | REHABILITACION DE SALIDAS ELECTRICAS DE CENTRO Y CONTACTO UBICADAS SOBRE FALSO PLAFON DE MADERA, A UNA ALTURA DE 4.50M APROX. DE LAS NAVES A Y D DEL EDIF. No. 1 INCL.: CABLE No. 10, 12, 14, TUBO LIQUITITE 3/4", CONTACTOS, ACARREOS FUERA Y DENTRO DE LA OBRA. | PZA | 16775.34 | 16775.34 | 16775.76 | 16775.76 | 16775.76 | 16775.76 | 16775.76 | 16775.76 | 16775.76
1709000012 | REPARACION DE LUMINARIA FLUORESCENTES DE SOBREPONER DE 2X39 W INCL.: BASE KULKA, LAMPARAS ACRILICO PLANO, PINTURA, PRUEBAS, DESMONTAJE, MONTAJE, ACARREOS, FUERA Y DENTRO DE LA OBRA. | PZA | 210.53 | 210.53 | 210.54 | 210.54 | 210.54 | 210.54 | 210.54 | 210.54 | 210.54
1709000013 | REPARACION DE LUMINARIAS FLUORESCENTES DE SOBREPONER 2X39 W INCL.: ACRILICO PLANO, PINTURA, PRUEBAS, DESMONTAJE, MONTAJE, ACARREOS FUERA Y DENTRO DE LA OBRA. | PZA | 104.09 | 104.09 | 104.09 | 104.09 | 104.09 | 104.09 | 104.09 | 104.09 | 104.09
1709000014 | SUMINISTRO DE MATERIAL PARA SUJECION DE LUMINARIA FLUORESCENTE DE 2X39 W CON CADENA TIPO GAMEF EN AREA DE SALONES. | PZA | 16.26 | 16.26 | 16.26 | 16.26 | 16.26 | 16.26 | 16.26 | 16.26 | 16.26
1709000015 | SUMINISTRO DE MATERIAL PARA SUJECION DE LUMINARIA FLUORESCENTE DE 2X39 W CON VARILLA ROSCADA 3/16" EN AREA DE PASILLO.INCL.: MATERIALES Y ACARREOS FUERA Y DENTRO DE LA OBRA. | PZA | 5.43 | 5.43 | 5.43 | 5.43 | 5.43 | 5.43 | 5.43 | 5.43 | 5.43
1709000016 | CONEXION GENERAL AL TABLERO, INCL.: PRUEBAS, Y MANO DE OBRA, | PZA | 889.31 | 889.31 | 889.33 | 889.33 | 889.33 | 889.33 | 889.33 | 889.33 | 889.33
1709000017 | INSTALACION DE SALIDAS ELECTRICAS DE CENTRO CON MATERIAL EXISTENTE PRODUCTO DE LA RECUPERACION DE LA NAVES "A" Y "D" DEL EDIF. 1 LOCALIZADO SOBRE EL FALSO PLAFON (ALT. 4.50 M APROX) EN CAJAS GALVANIZADAS, TUBERIA CONDUIT GALV. DE 1/2" Y 3/4" DIAM. CABLE DEL No. 6 Y 8 INCL.: ACARREOS, MANIOBRA, LIMPIEZA, Y MANO DE OBRA. | SAL | 169.41 | 169.41 | 169.42 | 169.42 | 169.42 | 169.42 | 169.42 | 169.42 | 169.42
1709000021 | SUMINISTRO Y TENDIDO DE TUBO CONDUIT DE P.V.C. PESADO DIAMETRO 19 MM., INCLUYE: HERRAMIENTA, MANO DE OBRA, ACARREOS FUERA Y DENTRO DE LA OBRA Y MATERIALES PARA SU FIJACION. | M | 22.47 | 22.47 | 22.47 | 22.47 | 22.47 | 22.47 | 22.47 | 22.47 | 22.47
1709000031 | SUMINISTRO Y TENDIDO DE TUBO CONDUIT DE P.V.C. PESADO DIAMETRO 25 MM., INCLUYE: HERRAMIENTA, MANO DE OBRA, ACARREOS FUERA Y DENTRO DE LA OBRA Y MATERIALES PARA SU FIJACION. | M | 46.89 | 46.89 | 46.89 | 46.89 | 46.89 | 46.89 | 46.89 | 46.89 | 46.89
1709000041 | SUMINISTRO Y TENDIDO DE TUBO CONDUIT DE P.V.C. PESADO DIAMETRO 32 MM., INCLUYE: MATERIALES PARA SU FIJACION, HERRAMIENTA, MANO DE OBRA Y ACARREOS FUERA Y DENTRO DE LA OBRA. | M | 60.76 | 60.76 | 60.76 | 60.76 | 60.76 | 60.76 | 60.76 | 60.76 | 60.76
1709000051 | SUMINISTRO Y TENDIDO DE TUBO CONDUIT DE P.V.C. PESADO DIAMETRO 38 MM., INCLUYE: CONEXION, HERRAMIENTA, MANO DE OBRA, ACARREOS FUERA Y DENTRO DE LA OBRA Y MATERIALES PARA SU FIJACION. | M | 69.97 | 69.97 | 69.97 | 69.97 | 69.97 | 69.97 | 69.97 | 69.97 | 69.97
1709000061 | SUMINISTRO Y TENDIDO DE TUBO CONDUIT DE P.V.C. PESADO DIAMETRO 50 MM., INCLUYE: ACARREOS FUERA Y DENTRO DE LA OBRA, MATERIALES PARA SU FIJACION, MANO DE OBRA, HERRAMIENTA. | M | 95.85 | 95.85 | 95.85 | 95.85 | 95.85 | 95.85 | 95.85 | 95.85 | 95.85
1709000062 | SUMINISTRO Y TENDIDO DE TUBO CONDUIT DE P.V.C. PESADO DIAMETRO 50 MM., INCLUYE: RANURADO EN MUROS, ACARREOS FUERA Y DENTRO DE LA OBRA, MATERIALES PARA SU FIJACION, MANO DE OBRA, HERRAMIENTA. | M | 138.04 | 138.04 | 138.05 | 138.05 | 138.05 | 138.05 | 138.05 | 138.05 | 138.05
1709000071 | SUMINISTRO Y TENDIDO DE TUBO CONDUIT DE P.V.C. PESADO DIAMETRO 63 MM., INCLUYE: CONEXIONES, ANDAMIOS A CUALQUIER ALTURA, HERRAMIENTA, MANO DE OBRA, ACARREOS FUERA Y DENTRO DE LA OBRA Y MATERIALES PARA SU FIJACION. | M | 130.78 | 130.78 | 130.78 | 130.78 | 130.78 | 130.78 | 130.78 | 130.78 | 130.78
1709000081 | SUMINISTRO Y TENDIDO DE TUBO CONDUIT DE P.V.C. PESADO DIAMETRO 75 MM., INCLUYE: HERRAMIENTA, MANO DE OBRA, ACARREOS FUERA Y DENTRO DE LA OBRA Y MATERIALES PARA SU FIJACION. | M | 238.91 | 238.91 | 238.92 | 238.92 | 238.92 | 238.92 | 238.92 | 238.92 | 238.92
1709000091 | SUMINISTRO Y TENDIDO DE TUBO CONDUIT DE P.V.C. PESADO DIAMETRO 100 MM. INCLUYE: HERRAMIENTA, MANO DE OBRA, ACARREOS FUERA Y DENTRO DE LA OBRA Y MATERIALES PARA SU FIJACION, | M | 321.03 | 321.03 | 321.04 | 321.04 | 321.04 | 321.04 | 321.04 | 321.04 | 321.04
1709000092 | SUMINISTRO Y TENDIDO DE TUBO CONDUIT DE P.V.C. PESADO DIAMETRO 102 MM. INCLUYE: HERRAMIENTA, MANO DE OBRA, ACARREOS FUERA Y DENTRO DE LA OBRA Y MATERIALES PARA SU FIJACION, | M | 321.03 | 321.03 | 321.04 | 321.04 | 321.04 | 321.04 | 321.04 | 321.04 | 321.04
1709000097 | SUMINISTRO E INSTALACIÓN DE COPLE GALVANIZADO DE PARED GRUESA DE DIAMETRO 102 MM. INCLUYE: HERRMIENTA, MANO DE OBRA, ACARREOS FUERA Y DENTRO DE LA OBRA Y MATERIALES PARA SU FIJACIÓN. | PZA | 484.03 | 484.03 | 484.04 | 484.04 | 484.04 | 484.04 | 484.04 | 484.04 | 484.04
1709000099 | SUMINISTRO E INSTALACIÓN DE INTERRUPTOR TERMOMAGNÉTICO DE 2 POLOS DE 10 A 60 AMPERES, INCLUYE: MATERIALES, MANO DE OBRA Y HERRAMIENTA. | PZA | 975.42 | 975.42 | 975.42 | 975.42 | 975.42 | 975.42 | 975.42 | 975.42 | 975.42
1709000100 | SUMINISTRO E INSTALACIÓN DE INTERRUPTOR TERMOMAGNÉTICO DE 1 POLO DE 10 AMPERES, INCLUYE: MATERIALES, MANO DE OBRA Y HERRAMIENTA. | PZA | 360.9 | 360.9 | 360.9 | 360.9 | 360.9 | 360.9 | 360.9 | 360.9 | 360.9
1709000101 | SUMINISTRO Y TENDIDO DE TUBO CONDUIT FO. GALVANIZADO PARED GRUESA DIAMETRO 13 MM., INCLUYE: ACARREOS FUERA Y DENTRO DE LA OBRA, MATERIALES PARA SU FIJACION, MANO DE OBRA, HERRAMIENTA Y ANDAMIOS A CUALQUIER ALTURA. | M | 63.25 | 63.25 | 63.25 | 63.25 | 63.25 | 63.25 | 63.25 | 63.25 | 63.25
1709000111 | SUMINISTRO Y TENDIDO DE TUBO CONDUIT FO. GALVANIZADO PARED GRUESA DIAMETRO 19 MM., INCLUYE: ACARREOS FUERA Y DENTRO DE LA OBRA, MATERIALES PARA SU FIJACION, MANO DE OBRA, HERRAMIENTA Y ANDAMIOS A CUALQUIER ALTURA. | M | 95.08 | 95.08 | 95.08 | 95.08 | 95.08 | 95.08 | 95.08 | 95.08 | 95.08
1709000121 | SUMINISTRO Y TENDIDO DE TUBO CONDUIT FO. GALVANIZADO PARED GRUESA DIAMETRO 25 MM., INCLUYE: CONEXIONES, ACARREOS FUERA Y DENTRO DE LA OBRA, MATERIAL PARA SU FIJACION, MANO DE OBRA, HERRAMIENTA Y ANDAMIOS A CUALQUIER ALTURA.. | M | 132.29 | 132.29 | 132.29 | 132.29 | 132.29 | 132.29 | 132.29 | 132.29 | 132.29
1709000131 | SUMINISTRO Y TENDIDO DE TUBO CONDUIT FO. GALVANIZADO PARED GRUESA DIAMETRO 32 MM., INCLUYE: ACARREOS FUERA Y DENTRO DE LA OBRA, MATERIALES PARA SU FIJACION, MANO DE OBRA, HERRAMIENTA. | M | 172.21 | 172.21 | 172.22 | 172.22 | 172.22 | 172.22 | 172.22 | 172.22 | 172.22
1709000141 | SUMINISTRO Y TENDIDO DE TUBO CONDUIT FO. GALVANIZADO PARED GRUESA DIAMETRO 38 MM., INCLUYE: ACARREOS FUERA Y DENTRO DE LA OBRA, MATERIALES PARA SU FIJACION, MANO DE OBRA, HERRAMIENTA Y ANDAMIOS A CUALQUIER ALTURA. | M | 204.1 | 204.1 | 204.1 | 204.1 | 204.1 | 204.1 | 204.1 | 204.1 | 204.1
1709000142 | SUMINISTRO Y COLOCACION DE TUBO FO. GALVANIZADO DIAMETRO 42 MM. CAL. 16, INCLUYE: ACARREOS FUERA Y DENTRO DE LA OBRA, MATERIALES PARA SU FIJACION, MANO DE OBRA, HERRAMIENTA Y ANDAMIOS A CUALQUIER ALTURA. | M | 58.02 | 58.02 | 58.02 | 58.02 | 58.02 | 58.02 | 58.02 | 58.02 | 58.02
1709000143 | SUMINISTRO Y COLOCACION DE TUBO FO. GALVANIZADO DIAMETRO 48 MM. CAL. 16, INCLUYE: ACARREOS FUERA Y DENTRO DE LA OBRA, MATERIALES PARA SU FIJACION, MANO DE OBRA, HERRAMIENTA Y ANDAMIOS A CUALQUIER ALTURA. | M | 88.73 | 88.73 | 88.73 | 88.73 | 88.73 | 88.73 | 88.73 | 88.73 | 88.73
1709000144 | SUMINISTRO Y COLOCACION DE TUBO FO. GALVANIZADO DIAMETRO 75 MM. CAL. 16, INCLUYE: ACARREOS FUERA Y DENTRO DE LA OBRA, MATERIALES PARA SU FIJACION, MANO DE OBRA, HERRAMIENTA Y ANDAMIOS A CUALQUIER ALTURA. | M | 174.45 | 174.45 | 174.46 | 174.46 | 174.46 | 174.46 | 174.46 | 174.46 | 174.46
1709000151 | SUMINISTRO Y TENDIDO DE TUBO CONDUIT FO. GALVANIZADO PARED GRUESA DIAMETRO 51 MM., INCLUYE: ACARREOS FUERA Y DENTRO DE LA OBRA, MATERIAL PARA SU FIJACION, MANO DE OBRA, HERRAMIENTA Y ANDAMIOS A CUALQUIER ALTURA.. | M | 390.17 | 390.19 | 390.28 | 390.27 | 390.3 | 390.28 | 385.97 | 390.37 | 390.37
1709000161 | SUMINISTRO Y TENDIDO DE TUBO CONDUIT FO, GALVANIZADO PARED GRUESA DIÁMETRO 63 MM, INCLUYE: ACARREOS FUERA Y DENTRO DE LA OBRA, MATERIALES PARA SU FIJACIÓN, MANDO DE OBRA, HERRAMIENTA Y ANDAMIOS A CUALQUIER ALTURA. | M | 591.54 | 591.54 | 591.55 | 591.55 | 591.55 | 591.55 | 591.55 | 591.55 | 591.55
1709000171 | SUMINISTRO Y TENDIDO DE TUBO CONDUIT FO. GALVANIZADO PARED GRUESA DIAMETRO 75 MM., INCLUYE; ACARREOS FUERA Y DENTRO DE LA OBRA, MATERIALES PARA SU FIJACION, MANO DE OBRA, HERRAMIENTA Y ANDAMIOS A CUALQUIER ALTURA.. | M | 735.13 | 735.16 | 735.24 | 735.23 | 735.28 | 735.24 | 730.94 | 735.35 | 735.35
1709000172 | SUMINISTRO Y TENDIDO DE TUBO CONDUIT FO. GALVANIZADO PARED GRUESA DIAMETRO 100 MM., INCLUYE; ACARREOS FUERA Y DENTRO DE LA OBRA, MATERIALES PARA SU FIJACION, MANO DE OBRA, HERRAMIENTA Y ANDAMIOS A CUALQUIER ALTURA.. | M | 943.49 | 943.49 | 943.51 | 943.51 | 943.51 | 943.51 | 943.51 | 943.51 | 943.51
1709000190 | SUMINSTRO Y TENDIDO DE TUBO CONDUIT FoGo PARED DELGADA DE 13mm DE ESP., INCLUYE:MATERIALES PARA SU FIJACION, HERRAMIENTA, MANO DE OBRA, ACARREOS DENTRO Y FUERA DE LA OBRA. | M | 42.14 | 42.14 | 42.14 | 42.14 | 42.14 | 42.14 | 42.14 | 42.14 | 42.14
1709000191 | SUMINISTRO Y TENDIDO DE TUBO CONDUIT FO. GALVANIZADO PARED DELGADA DIAMETRO 19 MM. INCLUYE: ACARREOS FUERA Y DENTRO DE LA OBRA, MATERIALES PARA SU FIJACION, MANO DE OBRA, HERRAMIENTA Y ANDAMIOS A CUALQUIER ALTURA. | M | 61.27 | 61.27 | 61.27 | 61.27 | 61.27 | 61.27 | 61.27 | 61.27 | 61.27
1709000201 | SUMINISTRO Y TENDIDO DE TUBO CONDUIT FO. GALVANIZADO PARED DELGADA DIAMETRO 25 MM. INCLUYE: ACARREOS FUERA Y DENTRO DE LA OBRA, MATERIALES PARA SU FIJACION, MANO DE OBRA, HERRAMIENTA Y ANDAMIOS A CUALQUIER ALTURA. | M | 92.56 | 92.56 | 92.56 | 92.56 | 92.56 | 92.56 | 92.56 | 92.56 | 92.56
1709000211 | SUMINISTRO Y TENDIDO DE TUBO CONDUIT FO. GALVANIZADO PARED DELGADA DIAMETRO 32 MM. INCLUYE: ACARREOS FUERA Y DENTRO DE LA OBRA, MATERIALES PARA SU FIJACION, MANO DE OBRA, HERRAMIENTA Y ANDAMIOS A CUALQUIER ALTURA. | M | 123.16 | 123.16 | 123.17 | 123.17 | 123.17 | 123.17 | 123.17 | 123.17 | 123.17
1709000221 | SUMINISTRO Y TENDIDO DE TUBO CONDUIT FO. GALVANIZADO PARED DELGADA DIAMETRO 38 MM. INCLUYE: ACARREOS FUERA Y DENTRO DE LA OBRA, MATERIALES PARA SU FIJACION, MANO DE OBRA, HERRAMIENTA Y ANDAMIOS A CUALQUIER ALTURA. | M | 110.67 | 110.67 | 110.68 | 110.68 | 110.68 | 110.68 | 110.68 | 110.68 | 110.68
1709000231 | SUMINISTRO Y TENDIDO DE TUBO CONDUIT FO. GALVANIZADO PARED DELGADA DIAMETRO 51 MM. INCLUYE: ACARREOS FUERA Y DENTRO DE LA OBRA, MATERIAL PARA SU FIJACION, MANO DE OBRA, HERRAMIENTA Y ANDAMIOS A CUALQUIER ALTURA. | M | 192.22 | 192.22 | 192.22 | 192.22 | 192.22 | 192.22 | 192.22 | 192.22 | 192.22
1709000235 | SUMINISTRO Y TENDIDO DE TUBO DE PVC PESADO DE DIAMETRO 19 MM., INCLUYE: ACARREOS FUERA Y DENTRO DE LA OBRA, MATERIALES PARA SU FIJACION, MANO DE OBRA, HERRAMIENTA Y ANDAMIOS A CUALQUIER ALTURA. | M | 25.1 | 25.1 | 25.1 | 25.1 | 25.1 | 25.1 | 25.1 | 25.1 | 25.1
1709000241 | SUMINISTRO Y TENDIDO DE TUBO METALICO FLEXIBLE DIAMETRO 13 MM., INCLUYE: ACARREOS FUERA Y DENTRO DE LA OBRA, HERRAMIENTA Y ANDAMIOS A CUALQUIER ALTURA. | M | 46.63 | 46.63 | 46.64 | 46.46 | 46.64 | 46.64 | 46.64 | 46.64 | 46.64
1709000261 | SUMINISTRO Y TENDIDO DE TUBO METALICO FLEXIBLE DIAMETRO 25 MM., INCLUYE: ACARREOS FUERA Y DENTRO DE LA OBRA, HERRAMIENTA Y ANDAMIOS A CUALQUIER ALTURA. | M | 73.92 | 73.92 | 73.92 | 73.75 | 73.92 | 73.92 | 73.92 | 73.92 | 73.92
1709000291 | SUMINISTRO Y TENDIDO DE TUBO METALICO FLEXIBLE DIAMETRO 51 MM.,INCLUYE: ACARREOS FUERA Y DENTRO DE LA OBRA, MATERIAL PARA SU FIJACION, MANO DE OBRA, HERRAMIENTA Y ANDAMIOS A CUALQUIER ALTURA. | M | 139.62 | 139.62 | 139.63 | 139.63 | 139.63 | 139.63 | 139.63 | 139.63 | 139.63
1709000301 | SUMINISTRO Y TENDIDO DE TUBO POLIDUCTO NARANJA DIAMETRO 13 MM., INCLUYE: ACARREOS FUERA Y DENTRO DE LA OBRA, MATERIAL PARA SU FIJACION, MANO DE OBRA, HERRAMIENTAS Y ANDAMIOS A CUALQUIER ALTURA. | M | 8.61 | 8.61 | 8.61 | 8.61 | 8.61 | 8.61 | 8.61 | 8.61 | 8.61
1709000311 | SUMINISTRO Y TENDIDO DE TUBO POLIDUCTO NARANJA DIAM. 19 MM., INCLUYE: ACARREOS FUERA Y DENTRO DE LA OBRA, MATERIAL PARA SU FIJACION, MANO DE OBRA, HERRAMIENTA Y ANDAMIOS A CUALQUIER ALTURA. | M | 16.67 | 16.67 | 16.67 | 16.67 | 16.67 | 16.67 | 16.67 | 16.67 | 16.67
1709000312 | SUMINISTRO Y COLOCACION DE CAJA CONDULET LB 1" (25mmØ) INCLUYE: CONEXION, HERRAMIENTA, MANO DE OBRA Y ACARREOS FUERA Y DENTRO DE LA OBRA. | PZA | 297.04 | 297.04 | 297.05 | 297.05 | 297.05 | 297.05 | 297.05 | 297.05 | 297.05
1709000313 | SUMINISTRO Y COLOCACION DE TUBO LIQUATITE DE 63 MM DE DIAMETRO, INCLUYE: CONECTOR RECTO DE 63 MM, ACARREOS DENTRO Y FUERA DE LA OBRA, HERRAMIENTA Y MANO DE LA OBRA. | M | 442.3 | 442.3 | 442.31 | 442.31 | 442.31 | 442.31 | 442.31 | 442.31 | 442.31
1709000314 | SUMINISTRO Y TENDIDO DE TUBO POLIDUCTO NARANJA DIAM. 38 MM., INCLUYE: ACARREOS FUERA Y DENTRO DE LA OBRA, MATERIAL PARA SU FIJACION, MANO DE OBRA, HERRAMIENTA Y ANDAMIOS A CUALQUIER ALTURA. | M | 16.68 | 16.68 | 16.68 | 16.68 | 16.68 | 16.68 | 16.68 | 16.68 | 16.68
1709000315 | SUMINISTRO Y TENDIDO DE TUBO POLIDUCTO NARANJA DIAM. 25 MM., INCLUYE: ACARREOS FUERA Y DENTRO DE LA OBRA, MATERIAL PARA SU FIJACION, MANO DE OBRA, HERRAMIENTA Y ANDAMIOS A CUALQUIER ALTURA. | M | 15.88 | 15.88 | 15.88 | 15.88 | 15.88 | 15.88 | 15.88 | 15.88 | 15.88
1709000316 | SUMINISTRO Y COLOCACION DE TUBO LIQUATITE DE 32 MM DE DIAMETRO, INCLUYE: HERRAMIENTAS, ACARREOS FUERA Y DENTRO DE LA OBRA Y MANO DE OBRA. | M | 82.67 | 82.67 | 82.67 | 82.67 | 82.67 | 82.67 | 82.67 | 82.67 | 82.67
1709000317 | SUMINISTRO Y COLOCACION DE CONECTOR PARA TUBO LIQUATITE DE 32 MM DE DIAMETRO, INCLUYE: HERRAMIENTAS, ACARREOS FUERA Y DENTRO DE LA OBRA Y MANO DE OBRA. | PZA | 99.32 | 99.32 | 99.32 | 99.32 | 99.32 | 99.32 | 99.32 | 99.32 | 99.32
1709000318 | SUMINISTRO Y COLOCACION DE MENSULA METALICA PARA SOPORTE DE EQUIPOS DE MEDICION, INCLUYE: FIJACION, HERRAMIENTAS, ANDAMIOS, ACARREOS DENTRO Y FUERA DE LA OBRA, Y MANO DE OBRA. | PZA | 234.46 | 234.46 | 234.46 | 234.46 | 234.46 | 234.46 | 234.46 | 234.46 | 234.46
1709000319 | SUMINISTRO Y COLOCACION DE ZAPATA A COMPRESION CALIBRE 1/0, INCLUYE: MANO DE OBRA, EQUIPO, HERRAMIENTAS, ACARREOS DENTRO Y FUERA DE LA OBRA. | PZA | 92.92 | 92.92 | 92.92 | 92.92 | 92.92 | 92.92 | 92.92 | 92.92 | 92.92
1709000320 | SUMINISTRO Y COLOCACION DE ZAPATA A COMPRESION CALIBRE 4/0, INCLUYE: MANO DE OBRA, EQUIPO, HERRAMIENTAS, ACARREOS DENTRO Y FUERA DE LA OBRA. | PZA | 103.83 | 103.83 | 103.83 | 103.83 | 103.83 | 103.83 | 103.83 | 103.83 | 103.83
1709000321 | SUMINISTRO Y COLOCACION DE BASE DE MEDICION DE 13 TERMINALES, INCLUYE MATERIALES, MANO DE OBRA, HERRAMIENTA Y TODO LO NECESARIO PARA SU BUEN FUNCIONAMIENTO. | PZA | 6919 | 6919 | 6919.18 | 6919.18 | 6919.18 | 6919.18 | 6919.18 | 6919.18 | 6919.18
1709000322 | SUMINISTRO Y COLOCACION DE CABLE DE CONTROL 10 HILOS THW-LS, 90 °C, 600V CALIBRE No. 10 AWG (MCA. CONDUMEX, CONDUCTORES MONTERREY, LATINCASA, CONDELMEX, CONELEC), INCL.: CINTA AISLANTE, LUBRICACION DE GUIAS, AISLAMIENTO DE PUNTAS, ANDAMIOS A CUALQUIER ALTURA, HERRAMIENTA, MANO DE OBRA Y ACARREOS FUERA Y DENTRO DE LA OBRA. | M | 243.22 | 243.22 | 243.24 | 243.23 | 243.24 | 243.24 | 243.23 | 243.24 | 243.24
1709000323 | SUMINISTRO Y COLOCACION DE ESTRUCTURA RS30 EN POSTE EXISTENTE. INCLUYE: CRUCETA PR200, TORNILLO DOBLE ROSCA 16x457, AISLADOR 65V, HORQUILLA CON GUARDACABO, OJO RE, MOLDURA RE, REMATE PREFORMADO CAL. 3/0, CONECTORES, ACARREOS DENTRO Y FUERA DE LA OBRA, TODO LO NECESARIO PARA SU BUEN FUNCIONAMIENTO. | PZA | 9159.59 | 9159.59 | 9159.82 | 9159.82 | 9159.82 | 9159.82 | 9159.82 | 9159.82 | 9159.82
1709000325 | SUMINISTRO Y TENDIDO DE TUBO CONDUIT DE PVC. PESADO DE 19 MM.DE DIAMETRO, INCLUYE: ACARREOS FUERA Y DENTRO DE LA OBRA, MATERIALES PARA SU FIJACION, MANO DE OBRA, HERRAMIENTA Y ANDAMIOS A CUALQUIER ALTURA. | M | 24.7 | 24.7 | 24.7 | 24.7 | 24.7 | 24.7 | 24.7 | 24.7 | 24.7
1709000326 | SUMINSTRO Y TENDIDO DE TUBO CONDUIT PVC SERVICIO PESADO DE 13mm DE ESP., INCLUYE:MATERIALES PARA SU FIJACION, HERRAMIENTA, MANO DE OBRA, ACARREOS DENTRO Y FUERA DE LA OBRA. | M | 18.8 | 18.8 | 18.8 | 18.8 | 18.8 | 18.8 | 18.8 | 18.8 | 18.8
1709000327 | SUMINISTRO Y COLOCACION DE DUCTO CANAL PERIMETRAL DE PVC., BASE DE 1 11/16''X 5 1/4'' (43X133MM) CON DOS COMPARTIMIENTOS (ELECTRICIDAD Y DATOS) 5400 TB CON CUBIERTA 5400 C. CATALOGO WIREMOLD O SIMILAR Y EN CALIDAD Y COSTO, INCLUYE: TODO LO NECESARIO PARA SU BUEN FUNCIONAMIENTO, HERRAMIENTA, MANO DE OBRA, ACARREOS DENTRO Y FUERA DE LA OBRA. | ML | 155.44 | 155.44 | 155.44 | 155.44 | 155.44 | 155.44 | 155.44 | 155.44 | 155.44
1709000328 | SUMINISTRO Y TENDIDO DE TUBO CONDUIT DE P.V.C. PESADO DIAMETRO 102 MM., INCLUYE: HERRAMIENTA, MANO DE OBRA, ACARREOS FUERA Y DENTRO DE LA OBRA Y MATERIALES PARA SU FIJACION. | M | 191.76 | 191.76 | 191.76 | 191.76 | 191.76 | 191.76 | 191.76 | 191.76 | 191.76
1709000329 | SUMINISTRO Y COLOCACION DE CAJA DE REGISTRO CONDULETS, SERIE OVALADA C-37, 573N, 370-M3 DE 25mm. DE DIAM., INCLUYE: COLOCACION, MATERIALES, HERRAMIENTA, MANO DE OBRA, ACARREOS DENTRO Y FUERA DE LA OBRA. | PZA | 495.29 | 495.29 | 495.3 | 495.3 | 495.3 | 495.3 | 495.3 | 495.3 | 495.3
1709000330 | SUMINISTRO Y COLOCACION DE CAJA DE REGISTRO CONDULETS, SERIE OVALADA L-27, 572N, 370-M3 DE 19mm. DE DIAM., INCLUYE: COLOCACION, MATERIALES, HERRAMIENTA, MANO DE OBRA, ACARREOS DENTRO Y FUERA DE LA OBRA. | PZA | 437.85 | 437.85 | 437.86 | 437.86 | 437.86 | 437.86 | 437.86 | 437.86 | 437.86
1709000331 | SUMINISTRO Y COLOCACION DE CAJA DE REGISTRO CONDULETS, SERIE OVALADA C-27, 572N, 370-M3 DE 19mm. DE DIAM., INCLUYE: COLOCACION, MATERIALES, HERRAMIENTA, MANO DE OBRA, ACARREOS DENTRO Y FUERA DE LA OBRA. | PZA | 401.79 | 401.79 | 401.8 | 401.8 | 401.8 | 401.8 | 401.8 | 401.8 | 401.8
1709000332 | SUMINISTRO Y COLOCACION DE TUBO DE COBRE DE 19MM DE DIAM. PARA LINEA DE REFRIGERANTE INCLUYE: COLGANTE, FORRO AISLANTE, MATERIAL HERRAMIENTA, MANO DE OBRA, ACARREOS DENTRO Y FUERA DE LA OBRA. | ML | 150.22 | 150.22 | 150.23 | 150.23 | 150.23 | 150.23 | 150.23 | 150.23 | 150.23
1709000333 | SUMINISTRO Y TENDIDO DE TUBO CONDUIT DE P.V.C. PESADO DIAMETRO 101 MM. INCLUYE: HERRAMIENTA, MANO DE OBRA, ACARREOS FUERA Y DENTRO DE LA OBRA Y MATERIALES PARA SU FIJACION. | ML | 196.98 | 196.98 | 196.99 | 196.99 | 196.99 | 196.99 | 196.99 | 196.99 | 196.99
1709000334 | SUMINISTRO Y COLOCACION DE RETENIDA RDA EN MEDIA TENSION, INCLUYE: HERRAJES NECESARIOS MANIOBRAS, HERRAMIENTA, EQUIPO, FLETE, MANO DE OBRA Y ACARREOS FUERA Y DENTRO DE LA OBRA | PZA | 5035.13 | 5035.13 | 5035.26 | 5035.26 | 5035.26 | 5035.26 | 5035.26 | 5035.26 | 5035.26
1709000335 | SUMINISTRO Y COLOCACION DE RETENIDA RSA, INCLUYE: MATERIALES, MANO DE OBRA, HERRAMIENTA Y ACARREOS DENTRO Y FUERA DE LA OBRA. | PZA | 3589.07 | 3589.07 | 3589.16 | 3589.16 | 3589.16 | 3589.16 | 3589.16 | 3589.16 | 3589.16
1709000336 | SUMINISTRO Y COLOCACION DE MENSULA GALV. C9-35, INCLUYE: FIJACION, HERRAMIENTAS, ANDAMIOS, ACARREOS DENTRO Y FUERA DE LA OBRA, Y MANO DE OBRA. | PZA | 152.15 | 152.15 | 152.16 | 152.16 | 152.16 | 152.16 | 152.16 | 152.16 | 152.16
1709000337 | SUMINISTRO Y COLOCACION DE AISLANTE DE NEOPRENO PARA MENSULA C9-35, INCLUYE: FIJACION, HERRAMIENTAS, ANDAMIOS, ACARREOS DENTRO Y FUERA DE LA OBRA, Y MANO DE OBRA. | PZA | 92.65 | 92.65 | 92.65 | 92.65 | 92.65 | 92.65 | 92.65 | 92.65 | 92.65
1709000338 | SUMINISTRO Y COLOCACION DE CAJA CONDULET DE ALUMINIO SERIE OVALADA TIPO OLB-0093-C DE 25 MM.DE DIAMETRO, CON TAPA; INCLUYE: ACARREO, ANDAMIOS, CONEXIONES, HERRAMIENTA MENOR Y MANO DE OBRA. INCLUYE TODO LO NECESARIO PARA SU CORRECTA EJECUCION. | PZA | 650.64 | 650.64 | 650.66 | 650.66 | 650.66 | 650.66 | 650.66 | 650.66 | 650.66
1709000339 | SUMINISTRO Y COLOCACION DE MUFA SECA DE 4" DE DIAMETRO. INCLUYE: MATERIAL, HERRAMIENTA Y MANO DE OBRA. | PZA | 863.3 | 863.3 | 863.33 | 863.33 | 863.33 | 863.33 | 863.33 | 863.33 | 863.33
1709000344 | SUMINISTRO Y COLOCACION DE DUCTO CANAL PERIMETRAL DE PVC., BASE DE 1 11/16''X 6 11/16'' (43X170MM) CON DOS COMPARTIMIENTOS (ELECTRICIDAD Y DATOS) SEMEJANTE A 5500 CATALOGO WIREMOLD O SIMILAR Y EN CALIDAD Y COSTO, INCLUYE: TODO LO NECESARIO PARA SU BUEN FUNCIONAMIENTO, HERRAMIENTA, MANO DE OBRA, ACARREOS DENTRO Y FUERA DE LA OBRA. | M | 289.54 | 289.54 | 289.54 | 289.54 | 289.54 | 289.54 | 289.54 | 289.54 | 289.54
1709000345 | SUMINISTRO Y TENDIDO DE TUBO CONDUIT FO. GALVANIZADO PARED DELGADA DIAMETRO 63 MM. INCLUYE: ACARREOS FUERA Y DENTRO DE LA OBRA, MATERIALES PARA SU FIJACION, MANO DE OBRA, HERRAMIENTA Y ANDAMIOS A CUALQUIER ALTURA. | m | 337.03 | 337.03 | 337.04 | 337.04 | 337.04 | 337.04 | 337.04 | 337.04 | 337.04
1709000346 | SUMINISTRO Y TENDIDO DE POLIDUCTO DE ALTA DENSIDAD (PAD) 3" RD-17, INCLUYE: MATERIAL, HERRAMIENTA, MANO DE OBRA, ACARREOS DENTRO Y FUERA DE LA OBRA Y TODO LO NECESARIO PARA SU BUEN FUNCIONAMIENTO. | M | 78.31 | 78.31 | 78.31 | 78.31 | 78.31 | 78.31 | 78.31 | 78.31 | 78.31
1709000347 | SUMINISTRO Y APLICACION DE SOLDADURA TIPO CADWELL # 90 INCLUYE: EQUIPO ESPECIALIZADO PARA SU TERMOFUSION, SOLDADURA, HERRAMIENTA, MANO DE OBRA Y TODO LO NECESARIO PARA SU CORRECTA APLICACION. | PZA | 194.92 | 194.92 | 194.92 | 194.92 | 194.92 | 194.92 | 194.92 | 194.92 | 194.92
1709000353 | SUMINISTRO Y COLOCACION DE MENSULA CS 35, INCLUYE: MATERIALES, PRUEBAS, MANO DE OBRA Y TODO LO NECESARIO PARA SU BUEN FUNCIONAMIENTO. | PZA | 528.28 | 528.28 | 528.3 | 528.3 | 528.3 | 528.3 | 528.3 | 528.3 | 528.3
1709000357 | SUMINISTRO Y COLOCACION DE JUEGO DE CORREDERA DE FIERRO GALVANIZADO DE 60 CMS., MENSULA GALVANIZADA CS25 Y AISLADOR DE NEOPRENO P/MENSULA, INCLUYE: EQUIPO, MATERIALES PARA SU FIJACION, ACARREOS FUERA Y DENTRO DE LA OBRA, MANO DE OBRA, HERRAMIENTAS. | JGO | 746.94 | 746.94 | 746.96 | 746.96 | 746.96 | 746.96 | 746.96 | 746.96 | 746.96
1709000364 | SUMINISTRO Y TENDIDO DE TUBO CONDUIT PVC PESADO DE 38 MM DE DIAMETRO, INCLUYE: MATERIALES, DESPERDICIOS, INSTALACION, PRUEBAS, MANO DE OBRA, EQUIPO, HERRAMIENTA Y ACARREOS FUERA Y DENTRO DE LA OBRA. | M | 69.97 | 69.97 | 69.97 | 69.97 | 69.97 | 69.97 | 69.97 | 69.97 | 69.97
1709000365 | SUMINISTRO Y TENDIDO DE TUBO CONDUIT PVC PESADO DE 63 MM DE DIAMETRO, INCLUYE: MATERIALES, CORTES, DESPERDICIOS, INSTALACION, PRUEBAS, MANO DE OBRA, EQUIPO, HERRAMIENTA Y ACARREOS DENTRO Y FUERA DE LA OBRA. | M | 120.19 | 120.19 | 120.19 | 120.19 | 120.19 | 120.19 | 120.19 | 120.19 | 120.19
1709000369 | SUMINISTRO Y TENDIDO E TUBO GALVANIZADO P.G. DE 50 MM DE DIAMETRO, INCL.: NIPLES GALVANIZADO, COPLES GALVANIZADO REFORZADO DE 50 MM DE DIAMETRO. | M | 274.97 | 274.97 | 274.97 | 274.97 | 274.97 | 274.97 | 274.97 | 274.97 | 274.97
1709000372 | SUMINISTRO Y COLOCACION DE CAJA CONDULET LBH, CAT. No. LBH-60 DE 51mmØ PARA AREAS PELIGROSAS, USO INTEMPERIE, INCLUYE: CONEXION, MATERIALES, EQUIPO, HERRAMIENTA, MANO DE OBRA Y ACARREOS FUERA Y DENTRO DE LA OBRA. | PZA | 817.72 | 817.72 | 817.74 | 817.74 | 817.74 | 817.74 | 817.74 | 817.74 | 817.74
1709000378 | SUMINISTRO Y TENDIDO DE CURVA CONDUIT FO. GALVANIZADO PARED GRUESA DIAMETRO 100 MM., INCLUYE; ACARREOS FUERA Y DENTRO DE LA OBRA, MATERIALES PARA SU FIJACION, MANO DE OBRA, HERRAMIENTA Y ANDAMIOS A CUALQUIER ALTURA.. | PZA | 851.49 | 851.49 | 851.51 | 851.51 | 851.51 | 851.51 | 851.51 | 851.51 | 851.51
1709000379 | SUMINISTRO Y TENDIDO DE TUBO DE PVC PESADO DE DIAMETRO 21 MM., INCLUYE: ACARREOS FUERA Y DENTRO DE LA OBRA, MATERIALES PARA SU FIJACION, MANO DE OBRA, HERRAMIENTA Y ANDAMIOS A CUALQUIER ALTURA. | ML | 24.7 | 24.7 | 24.7 | 24.7 | 24.7 | 24.7 | 24.7 | 24.7 | 24.7
1709000380 | SUMINISTRO Y COLOCACION DE CODO DE 90 GRADOS P.V.C DE DIAMETRO 21 MM., INCLUYE: ACARREOS FUERA Y DENTRO DE LA OBRA, MATERIALES PARA SU FIJACION, MANO DE OBRA, HERRAMIENTA Y ANDAMIOS A CUALQUIER ALTURA. | PZA | 44.36 | 44.36 | 44.36 | 44.36 | 44.36 | 44.36 | 44.36 | 44.36 | 44.36
1709000386 | SUMINISTRO, COLOCACION Y FIJACION DE TUBERIA, CONTRAS, MONITORES Y CODOS CONDUIT P.G.G. MARCA RIMCO, PEASA O EQUIVALENTE, INCLUYE: CARGO DIRECTO POR EL COSTO DE LOS MATERIALES, MANO DE OBRA Y EQUIPO Y/O HERRAMIENTAS QUE INTERVENGAN, FLETES A OBRA, ACARREOS HORIZONTAL Y VERTICAL HASTA EL LUGAR DE SU INSTALACION, TRAZO, CORTE, ELABORACION DE CUERDA, GUIA DE ALAMBRE GALVANIZADO CALIBRE No. 14, COPLES, SOPORTERIA, PINTURA COLOR AZUL "279C" DEL CODIGO PANTHONE, EQUIPO DE SEGURIDAD, INSTALACIONES ESPECIFICAS, DEPRECIACION Y DEMAS CARGOS DERIVADOS DEL USO DE HERRAMIENTA Y EQUIPO, EN CUALQUIER NIVEL., LIMPIEZA Y RETIRO DE MATERIALES SOBRANTES FUERA DE LA OBRA.TUBERIA METALICA TIPO CONDUIT PARED GRUESA GALVANIZADA DE 21mm DE DIAMETRO | M | 100.72 | 100.72 | 100.72 | 100.72 | 100.72 | 100.72 | 100.72 | 100.72 | 100.72
1709000400 | SUMINISTRO, COLOCACION Y FIJACION DE TUBERIAS CONDUIT P.G.G. Y CAJAS DE REGISTRO, MARCA RIMCO, PEASA, RACO O EQUIVALENTE, INCLUYE: CARGO DIRECTO POR EL COSTO DE LOS MATERIALES, MANO DE OBRA Y EQUIPO Y/O HERRAMIENTAS QUE INTERVENGAN, FLETES A OBRA, ACARREOS HORIZONTAL Y VERTICAL HASTA EL LUGAR DE SU INSTALACION, TRAZO, CORTE, ELABORACION DE CUERDA, GUIA DE ALAMBRE GALVANIZADO, COPLES, SOPORTERIA, EQUIPO DE SEGURIDAD, INSTALACIONES ESPECIFICAS, DEPRECIACION Y DEMAS CARGOS DERIVADOS DEL USO DE HERRAMIENTA Y EQUIPO, EN CUALQUIER NIVEL., LIMPIEZA Y RETIRO DE MATERIALES SOBRANTES FUERA DE LA OBRA. TUBERIA METALICA TIPO CONDUIT PARED GRUESA GALVANIZADA DE 27 mm DE DIAMETRO | ML | 100.72 | 100.72 | 100.72 | 100.72 | 100.72 | 100.72 | 100.72 | 100.72 | 100.72
1709000409 | SUMINISTRO, COLOCACION Y FIJACION DE TUBERIAS CONDUIT P.G.G. Y CAJAS DE REGISTRO, MARCA RIMCO, PEASA, RACO O EQUIVALENTE, INCLUYE: CARGO DIRECTO POR EL COSTO DE LOS MATERIALES, MANO DE OBRA Y EQUIPO Y/O HERRAMIENTAS QUE INTERVENGAN, FLETES A OBRA, ACARREOS HORIZONTAL Y VERTICAL HASTA EL LUGAR DE SU INSTALACION, TRAZO, CORTE, ELABORACION DE CUERDA, GUIA DE ALAMBRE GALVANIZADO, COPLES, SOPORTERIA, EQUIPO DE SEGURIDAD, INSTALACIONES ESPECIFICAS, DEPRECIACION Y DEMAS CARGOS DERIVADOS DEL USO DE HERRAMIENTA Y EQUIPO, EN CUALQUIER NIVEL., LIMPIEZA Y RETIRO DE MATERIALES SOBRANTES FUERA DE LA OBRA. COPLE CONDUIT PARED GRUESA GALVANIZADA DE 103mm DE DIAMETRO | PZA | 466.22 | 466.22 | 466.23 | 466.23 | 466.23 | 466.23 | 466.23 | 466.23 | 466.23
1711000001 | SUMINISTRO Y COLOCACION DE TUBO FLUORESCENTE DE 59 WATTS MODELO FO96/841, BALASTRO L-259-127-18-N2, BASE Fa8, LUMENES, INCLUYE: ANDAMIOS, HERRAMIENTA, MANO DE OBRA, ACARREOS FUERA Y DENTRO DE LA OBRA. | PZA | 365.89 | 365.89 | 365.9 | 365.9 | 365.9 | 365.9 | 365.9 | 365.9 | 365.9
1711000002 | REHABILITACION DE LUMINARIA DE 0.30X1.22 MTS., CONSISTENTE EN INSTALACION DE LAMPARA T8 DE 2X32W, BASES PARA LAMPARAS, BALASTRO ELECTRONICO, INCLUYE: MATERIALES, HERRAMIENTA, MANO DE OBRA, ACARREOS FUERA Y DENTRO DE LA OBRA. | PZA | 495.72 | 495.72 | 495.74 | 495.5 | 495.74 | 495.74 | 495.73 | 495.74 | 495.74
1711000003 | REPARACION DE SALIDA ELECTRICA DE CENTRO, INCLUYE: DESCABLEADO, LIMPIEZA DE CAJA Y TUBERIA EXISTENTE, CODO, CONEXIONES, APAGADOR, TAPAS, PRUEBAS Y TODO LO NECESARIO PARA DEJARLA FUNCIONANDO NORMALMENTE, HERRAMIENTAS, MANO DE OBRA, ANDAMIOS Y ACARREOS FUERA Y DENTRO DE LA OBRA. | SAL | 829.61 | 829.61 | 829.91 | 829.88 | 829.91 | 829.89 | 829.57 | 829.74 | 829.91
1711000004 | REPARACION DE SALIDA ELECTRICA DE CONTACTO, INCLUYE: DESCABLEADO, LIMPIEZA DE CAJA Y TUBERIA EXISTENTE, CODO, CONEXIONES, CONTACTO DUPLEX POLARIZADO, TAPAS, PRUEBAS Y TODO LO NECESARIO PARA DEJARLA FUNCIONANDO NORMALMENTE, HERRAMIENTAS, MANO DE OBRA, ANDAMIO Y ACARREOS FUERA Y DENTRO DE LA OBRA. | SAL | 1109.36 | 1109.36 | 1109.92 | 1109.83 | 1109.92 | 1109.88 | 1109.31 | 1109.59 | 1109.92
1711000007 | REHABILITACION DE SALIDAS DE CONTACTOS, INCLUYE: DESCABLEAR Y CABLEAR CON CABLE No. 10 (MCA. CONDUMEX, CONDUCTORES MONTERREY, LATINCASA, CONDELMEX, CONELEC), CONTACTO MONOFASICO DUPLEX POLARIZADO, LIMPIEZA, CINTA AISLANTE, CABLE, HERRAMIENTA, MANO DE OBRA, ACARREOS FUERA Y DENTRO DE LA OBRA. | SAL | 501.75 | 501.75 | 501.76 | 501.76 | 501.76 | 501.76 | 501.76 | 501.76 | 501.76
1711000008 | REPARACION DE SALIDA ELECTRICA COMO SON LAMPARAS, CONTACTOS Y/O APAGADORES. INCLUYE: DESMONTAJES, CABLEADO, CINTA AISLANTE, MATERIALES, MANO DE OBRA, HERRAMIENTAS Y ACARREOS DENTRO Y FUERA DE LA OBRA. | SAL | 764.95 | 764.95 | 765.26 | 765.23 | 765.26 | 765.24 | 764.92 | 765.08 | 765.26
1711000012 | REHABILITACION DE LUMINARIAS FLUORESCENTE DE 2x32 W. EN GABINETES EXISTENTES, INCLUYE: LAMPARAS FLUORESCENTES, ACRILICO, BALASTRO, CABLE, CINTA PLASTICA, HERRAMIENTA, MANO DE OBRA Y ACARREOS FUERA Y DENTRO DE LA OBRA. | PZA | 493.4 | 493.4 | 493.41 | 493.28 | 493.41 | 493.41 | 493.41 | 493.41 | 493.41
1711000014 | REVISION DE INSTALACION HIDRAULICA EN EDIFICIOS, INCLUYENDO ALIMENTACION Y DESCARGA A MUEBLES DE BAÑO, REPOSICIÓN DE TUBERIA DE CUALQUIER DIAMETRO, PIEZAS ESPECIALES, HERRAMIENTA Y MANO DE OBRA. | SAL | 2175.47 | 2176.33 | 2178.34 | 2176.92 | 2181.06 | 2179.97 | 2174.57 | 2178.82 | 2181.06
1711000054 | REHABILITACION DE SALIDA DE CONTACTO CON CONDULET Y TUBO CONDUIT FIERRO GALVANIZADO PARED GRUESA EN LABORATORIO (PISO); INCLUYE: REVISION GENERAL DE LA INSTALACION EXISTENTE, DESASOLVE DE DUCTOS, CONDULETS, ACARREOS, PRUEBAS, CONEXION, CONECTORES, COPLES, CABLE (MCA. CONDUMEX, CONDUCTORES MONTERREY, LATINCASA) | SAL | 1313.65 | 1313.65 | 1313.68 | 1313.68 | 1313.68 | 1313.68 | 1313.68 | 1313.68 | 1313.68
1711000055 | REHABILITACION DE SALIDA DE CONTACTO DUPLEX POLARIZADO CAT-M5250-M PLACA DE ALUMINIO ANONIZADO CAT (EN MESA CENTRAL DE LABORATORIO) | SAL | 551.62 | 551.62 | 552.15 | 552.07 | 552.15 | 552.11 | 551.55 | 551.82 | 552.15
1711000059 | REHABILITACION DE SALIDA DE CONTACTO MONOFASICO DUPLEX POLARIZADO CAT-M-5250-M, PLACA DE ALUMINIO ANODIZADO CAT-9510 1, IF-3H, 15 AMPS.-127V; MCA. ARROW-HART O SIMILAR EN CALIDAD Y COSTO, EN CAJA DE LAM. GALV., INCLUYE:DESCABLEADO Y CABLEADO, ACARREOS FUERA Y DENTRO DE LA OBRA, PRUEBAS, CONEXION, CONECTORES, CHALUPA., CHASIS, SOBRATAPA DE ALUMINIO DE 1 A 3 VENTANAS, MANO DE OBRA, HERRAMIENA. | SAL | 800.28 | 800.28 | 800.81 | 800.75 | 800.81 | 800.78 | 800.22 | 800.5 | 800.81
1711000063 | REHABILITACION DE SALIDA ELECTRICA EN MESAS DE TALLER DE ELECTRONICA, CON TUBO CONDUIT DE FoGo PARED GRUESA APARENTE, SEGUN PROYECTO, INCLUYE: DESCABLEADO, CONTACTO MONOFASICO DUPLEX POLARIZADO,CINTA PLASTICA, PRUEBAS, HERRAMIENTAS, MATERIALES, MANO DE OBRA Y ACARREOS DENTRO Y FUERA DE LA OBRA. | SAL | 1177.04 | 1177.04 | 1177.61 | 1177.52 | 1177.61 | 1177.55 | 1176.98 | 1177.28 | 1177.61
1711000064 | SUMINISTRO Y COLOCACION DE LAMPARA FLUORESCENTE DE 39 WATTS, INCLUYE: SUSTITUCION DE LA LAMPARA DAÑADA, CAMBIO DE BASES PARA SLIM-LINE, HERRAMIENTA, MANO DE OBRA Y ACARREOS FUERA Y DENTRO DE LA OBRA. | PZA | 62.8 | 62.8 | 62.8 | 62.75 | 62.8 | 62.8 | 62.8 | 62.8 | 62.8
1711000065 | REHABILITACION DE SALIDAS DE CENTRO POSTERIOR A LA DEMOLICION DE LOSAS, INCLUYE: CAMBIO DE CABLES, REPOSICION DE TUBERIA FALTANTE, LIMPIEZA DE CAJAS, REPOSICION DE APAGADORES, PLACA DE LAMINA, TODO LO NECESARIO PARA SU CORRECTO FUNCIONAMIENTO. | SAL | 1155.74 | 1155.74 | 1157.13 | 1156.95 | 1157.14 | 1157.03 | 1155.55 | 1156.28 | 1157.14
1711000066 | REUBICACION DE LUMINARIA DE 1.22X0.61 M., INCLUYE: EXTENSION DE 2 HILOS DE CABLE CAL. 12 A UNA DISTANCIA DE 3.00 M. DESMANTELAMIENTO Y COLOCACION DE PLAFON ACUSTONE, ANDAMIO, HERRAMIENTA, MANO DE OBRA, ACARREO DENTRO Y FUERA DE LA OBRA. | PZA | 634.24 | 634.24 | 634.26 | 634.26 | 634.26 | 634.26 | 634.26 | 634.26 | 634.26
1711000070 | DESMANTELAMIENTO DE CABLEADO ELECTRICO EXISTENTE DAÑADO TIPO VINANEL ANTILLAMA 600 CAL.8, 10, 12 Y 14, INCLUYE: MANO DE OBRA, HERRAMIENTAS, ANDAMIOS, IDENTIFICACION DE CIRCUITOS, ACARREOS DENTRO Y FUERA DE LA OBRA . | M | 4.53 | 4.53 | 4.53 | 4.51 | 4.53 | 4.53 | 4.53 | 4.53 | 4.53
1711000071 | REHABILITACION DE LUMINARIA FLUORESCENTE DE 2x74 WATTS, INCLUYE: LIMPIEZA DE GABINETE, CAMBIO DE LAMPARA AHORRADORA DE ENERGIA, ACRILICO, MATERIAL PARA SU FIJACION, CINTA AISLANTE, BALASTRO, ANDAMIOS, PRUEBAS DE FUNCIONAMIENTO, HERRAMIENTA, MANO DE OBRA, ACARREOS FUERA Y DENTRO DE LA OBRA. | PZA | 460.43 | 460.43 | 460.44 | 460.35 | 460.44 | 460.44 | 460.44 | 460.44 | 460.44
1711000079 | REHABILITACION DE LUMINARIA DE 2x32 TIPO INIFECH. INCLUYE: 2 LAMPARAS DE 2x32W T8, BALASTRO ELECTRONICO DE 2x32, CINTA AISLANTE, MATERIALES, MANO DE OBRA, HERRAMIENTAS, ANDAMIOS Y ACARREOS DENTRO Y FUERA DE LA OBRA. | PZA | 493.4 | 493.4 | 493.41 | 493.28 | 493.41 | 493.41 | 493.41 | 493.41 | 493.41
1711000096 | REHABILITACION DE LAMPARAS 2X39 INCLUYE: MAT. DE FIJACION , CINTA AISLANTE, BALASTRO, SOCKETS, TUBOS FLUORESCENTES, LIJADO DE GABINETE, PINTURA ESMALTE EN GABINETE, ACARREOS FUERA Y DENTRO DE LA OBRA, PRUEBA, CABLE NECESARIO PARA SU CONEXION, HERRAMIENTA, ANDAMIOS A CUALQUIER ALTURA Y MANO DE OBRA. | PZA | 642.99 | 642.99 | 643.01 | 643.01 | 643.01 | 643.01 | 643.01 | 651.44 | 651.44
1711000097 | SUM. Y COLOC. DE TABLERO DE CONTROL NQOD-12-3L11 SQUARE'D, INCL.: CONEXION, PRUEBA, MATERIALES PARA SU FIJACION, HERRAMIENTA, MANO DE OBRA Y ACARREOS FUERA Y DENTRO DE LA OBRA. | PZA | 11270.48 | 11270.94 | 11272.18 | 11271.48 | 11273.55 | 11272.99 | 11270.26 | 11272.45 | 11273.55
1711000097 | SUM. Y COLOC. DE TABLERO DE CONTROL NQOD-12-3L11 SQUARE'D, INCL.: CONEXION, PRUEBA, MATERIALES PARA SU FIJACION, HERRAMIENTA, MANO DE OBRA Y ACARREOS FUERA Y DENTRO DE LA OBRA. | PZA | 11270.48 | 11270.94 | 11272.18 | 11271.48 | 11273.55 | 11272.99 | 11270.26 | 11272.45 | 11273.55
1711000098 | SUM. Y COLOC. DE INSTALACION ELECTRICA DE UNIDAD SALIDA ELECTRICA PARA EQUIPO E.R.P.E. EN ACCESORIOS A S.U.E.S, INCLUYE: CONEXION, PRUEBAS, MATERIALES, HERRAMIENTA, MANO DE OBRA, ACARREOS FUERA Y DENTRO DE LA OBRA. | PZA | 806.01 | 806.01 | 806.03 | 806.03 | 806.03 | 806.03 | 806.03 | 806.03 | 806.03
1711000099 | SUM. Y COLOC. DE INSTALACION ELECTRICA PARA UNIDAD SALIDA ELECTRICA PARA OPERADOR AUTOMATICO PARA PUERTA CON SENSOR DE PRESENCIA 127 V. 60 HZ, INCLUYE: CONEXION, PRUEBAS, MATERIALES, HERRAMIENTA, MANO DE OBRA, ACARREOS FUERA Y DENTRO DE LA OBRA. | PZA | 1080.85 | 1080.85 | 1080.87 | 1080.87 | 1080.87 | 1080.87 | 1080.87 | 1080.87 | 1080.87
1711000100 | SUM. Y COLOC. DE INSTALACION ELECTRICA DE UNIDAD CONTACTO DUPLEX MONOFASICO POLARIZADO DE 15 A. 127 V. 1F, 3H CAT. M5250 COLOR MARFIL MCA.ARROW-HART PARA INSTALARSE EN CONDULET DE ALUMINIO TIPO FS, INCLUYE: CONEXION, PRUEBAS, MATERIALES, HERRAMIENTA, MANO DE OBRA, ACARREOS FUERA Y DENTRO DE LA OBRA. | PZA | 1111.46 | 1111.46 | 1111.49 | 1111.49 | 1111.49 | 1111.49 | 1111.49 | 1111.49 | 1111.49
1711000105 | REHABILITACION DE LUMINARIA. SUBURBANA DE 250 WATTS. DE VAPOR DE MERCURIO MARCA HOLOPHANE O SIM. EN CALIDAD Y COSTO INCLUYE: FOCO DE 250 WATTS., CABLE (MCA. CONDUMEX, CONDUCTORES MONTERREY, LATINCASA, CONDELMEX, CONELEC) NECESARIO PARA SU CONEXIÓN, PRUEBAS, ANDAMIOS A CUALQUIER ALTURA, HERRAMIENTA, MANO DE OBRA Y ACARREOS FUERA Y DENTRO DE LA OBRA. (TRABAJO TERMINADO) | PZA | 918.96 | 918.96 | 918.99 | 918.99 | 918.99 | 918.99 | 918.99 | 918.99 | 918.99
1711000106 | REHABILITACION DE SALIDA DE CONTACTO BIFASICO. INCLUYE: CAMBIO DE PLACA Y CONTACTO BIFASICO, REVISION DE CONEXIONES, RESANES, CAMBIO DE CABLE, MATERIALES, MANO DE OBRA, HERRAMIENTAS Y ACARREOS DENTRO Y FUERA DE LA OBRA. | SAL | 650.69 | 650.69 | 650.71 | 650.71 | 650.71 | 650.71 | 650.71 | 650.71 | 650.71
1711000107 | REHABILITACION DE SALIDA DE CENTRO EN CAJA DE LAMINA Y/O CONTACTO EN GALVANIZADA , INCLUYE: CABLEADO (MCA. CONDUMEX, CONDUCTORES MONTERREY, LATINCASA, CONDELMEX, CONELEC), CHASIS Y SOBRETAPA DE ALUMINIO DE 1 A 3 VENTANAS, ACARREOS FUERA Y DENTRO DE LA OBRA, PRUEBAS, CONEXION, MANO DE OBRA Y HERRAMIENTA, APAGADORES Y/O CONTACTOS. | SAL | 612.98 | 612.98 | 613 | 613 | 613 | 613 | 613 | 613 | 613
1711000109 | SUMINISTRO Y COLOCACION DE ADAPTADOR 200 A 15 KV, INCLUYE: HERRAMIENTA , MATERIAL, MANO DE OBRA, ACARREOS DENTRO Y FUERA DE LA OBRA. | PZA | 682.62 | 682.62 | 682.64 | 682.64 | 682.64 | 682.64 | 682.64 | 682.64 | 682.64
1711000110 | SUM. Y COLOC. DE INSTALACION ELECTRICA PARA UNIDAD SALIDA ELECTRICA PARA OPERADOR AUTOMATICO PARA PUERTA CON SENSOR DE PRESENCIA 127 V. 60 HZ, INCLUYE: CONEXION, PRUEBAS, MATERIALES, HERRAMIENTA, MANO DE OBRA, ACARREOS FUERA Y DENTRO DE LA OBRA. | PZA | 1080.85 | 1080.85 | 1080.87 | 1080.87 | 1080.87 | 1080.87 | 1080.87 | 1080.87 | 1080.87
1711000111 | SUM. Y COLOC. DE INSTALACION ELECTRICA DE UNIDAD DE CONTACTO DUPLEX MONOFASICO POLARIZADO DE 15 A. 127 V. 1F, 3H CAT. M5250 MARFIL MCA. ARROW-HART PARA INSTALARSE EN CAJA GALV., INCLUYE: CONEXION, PRUEBAS, MATERIALES, HERRAMIENTA, MANO DE OBRA, ACARREOS FUERA Y DENTRO DE LA OBRA. | PZA | 687.02 | 687.02 | 687.03 | 687.03 | 687.03 | 687.03 | 687.03 | 687.03 | 687.03
1711000112 | SUM. Y COLOC. DE INSTALACION ELECTRICA DE UNIDAD CONTACTO DUPLEX MONOFASICO POLARIZADO DE 15 A. 127 V. 1F, 3H CAT. M5250 COLOR MARFIL MCA.ARROW-HART PARA INSTALARSE EN CONDULET DE ALUMINIO TIPO FS, INCLUYE: CONEXION, PRUEBAS, MATERIALES, HERRAMIENTA, MANO DE OBRA, ACARREOS FUERA Y DENTRO DE LA OBRA. | PZA | 982.97 | 982.97 | 982.99 | 982.99 | 982.99 | 982.99 | 982.99 | 982.99 | 982.99
1711000113 | SUM. Y COLOC. DE INSTALACION ELECTRICA DE UNIDAD CONTACTO DUPLE MONOFASICO POLARIZADO REGULADO DE 15 A. 127 V. 3H CAT. 16362-IG COLOR ANARANJADO MCA. LEVITON O SIMILAR, INCLUYE: CONEXION, PRUEBAS, MATERIALES, HERRAMIENTA, MANO DE OBRA, ACARREOS FUERA Y DENTRO DE LA OBRA. | PZA | 1147.51 | 1147.51 | 1147.54 | 1147.54 | 1147.54 | 1147.54 | 1147.54 | 1147.54 | 1147.54
1711000114 | COLOCACION DE LAMPARAS DE 2x39 W CON MATERIAL RECUPERABLE, INCLUYE: MANO DE OBRA, HERRAMIENTA, ACARREOS DENTRO Y FUERA DE LA OBRA Y TODO LO NECESARIO PARA SU BUEN FUNCIONAMIENTO. | PZA | 195.71 | 195.71 | 195.71 | 195.71 | 195.71 | 195.71 | 195.71 | 195.71 | 195.71
1712000001 | SUMINISTRO Y COLOCACION DE CANAL METALICO PARA CONECTIVIDAD ENTRE PISO Y PLAFOND 6"X6" C 1600 WIREMOLD O SIMILAR EN CALIDAD Y COSTO INCLUYE: CONEXIONES, MATERIALES PARA FIJACION, HERRAMIENTAS, MANO DE OBRA, ACARREOS FUERA Y DENTRO DE LA OBRA. | PZA | 344.46 | 344.46 | 344.47 | 344.47 | 344.47 | 344.47 | 344.47 | 344.47 | 344.47
1712000040 | SUMINISTRO Y COLOCACION DE ALAMBRE VINANEL XXI THW-LS/THHW-LS, 600 VOLTS, CALIBRE 10, MARCA CONDUMEX, LATINCASA, CONDUCTORES MONTERREY, IUSA, INCLUYE: ACARREO, TENDIDO, CINTA AISLANTE, LUBRICACION, GUIAS, AISLAMIENTO DE PUNTAS, ANDAMIOS, CONEXIONES, HERRAMIENTA MENOR, MANO DE OBRA Y TODO LO NECESARIO PARA SU CORRECTA EJECUCION. | M | 29.97 | 29.97 | 29.98 | 29.98 | 29.98 | 29.98 | 29.98 | 29.98 | 29.98
1712000080 | SUMINISTRO Y COLOCACION DE CABLE VINANEL XXI THW-LS/THHW-LS, 600 VOLTS, CALIBRE 10 MARCA CONDUMEX, LATINCASA, CONDUCTORES MONTERREY; INCLUYE: ACARREOS, TENDIDO, CINTA AISLANTE, LUBRICACION, GUIAS, AISLAMIENTO DE PUNTA, CONEXIONES, ANDAMIOS, HERRAMIENTA MENOR, MANO DE OBRA Y TODO LO NECESARIO PARA SU CORRECTA EJECUCION. | M | 31.75 | 31.75 | 31.75 | 31.75 | 31.75 | 31.75 | 31.75 | 31.75 | 31.75
1712000090 | SUMINISTRO Y COLOCACION DE CABLE VINANEL XXI THW-LS/THHW-LS, 600 VOLTS, CALIBRE 10 MARCA CONDUMEX, LATINCASA, CONDUCTORES MONTERREY; INCLUYE: ACARREOS, TENDIDO, CINTA AISLANTE, LUBRICACION, GUIAS, AISLAMIENTO DE PUNTA, CONEXIONES, ANDAMIOS, HERRAMIENTA MENOR, MANO DE OBRA Y TODO LO NECESARIO PARA SU CORRECTA EJECUCION. | M | 31.24 | 31.24 | 31.25 | 31.24 | 31.25 | 31.25 | 31.24 | 31.25 | 31.25
1712000100 | SUMINISTRO Y COLOCACION DE CABLE VINANEL XXI THW-LS/THHW-LS, 600 VOLTS, CALIBRE 6 MARCA CONDUMEX, LATINCASA, CONDUCTORES MONTERREY; INCLUYE: ACARREOS, TENDIDO, CINTA AISLANTE, LUBRICACION, GUIAS, AISLAMIENTO DE PUNTA, CONEXIONES, ANDAMIOS, HERRAMIENTA MENOR, MANO DE OBRA Y TODO LO NECESARIO PARA SU CORRECTA EJECUCION. | M | 73.39 | 73.39 | 73.4 | 73.4 | 73.4 | 73.4 | 73.4 | 73.4 | 73.4
1712000100 | SUMINISTRO Y COLOCACION DE CABLE VINANEL XXI THW-LS/THHW-LS, 600 VOLTS, CALIBRE 6 MARCA CONDUMEX, LATINCASA, CONDUCTORES MONTERREY; INCLUYE: ACARREOS, TENDIDO, CINTA AISLANTE, LUBRICACION, GUIAS, AISLAMIENTO DE PUNTA, CONEXIONES, ANDAMIOS, HERRAMIENTA MENOR, MANO DE OBRA Y TODO LO NECESARIO PARA SU CORRECTA EJECUCION. | M | 73.39 | 73.39 | 73.4 | 73.4 | 73.4 | 73.4 | 73.4 | 73.4 | 73.4
1712000110 | SUMINISTRO Y COLOCACION DE CABLE VINANEL XXI THW-LS/THHW-LS, 600 VOLTS, CALIBRE 4 MARCA CONDUMEX, LATINCASA, CONDUCTORES MONTERREY; INCLUYE: ACARREOS, TENDIDO, CINTA AISLANTE, LUBRICACION, GUIAS, AISLAMIENTO DE PUNTA, CONEXIONES, ANDAMIOS, HERRAMIENTA MENOR, MANO DE OBRA Y TODO LO NECESARIO PARA SU CORRECTA EJECUCION. | ML | 110.29 | 110.29 | 110.3 | 110.3 | 110.3 | 110.3 | 110.3 | 110.3 | 110.3
1712000120 | SUMINISTRO Y COLOCACION DE CABLE VINANEL XXI THW-LS/THHW-LS, 600 VOLTS, CALIBRE 2 MARCA CONDUMEX, LATINCASA, CONDUCTORES MONTERREY; INCLUYE: ACARREOS, TENDIDO, CINTA AISLANTE, LUBRICACION, GUIAS, AISLAMIENTO DE PUNTA, CONEXIONES, ANDAMIOS, HERRAMIENTAMENOR, MANO DE OBRA Y TODO LO NECESARIO PARA SU CORRECTA EJECUCION. | M | 170.3 | 170.3 | 170.31 | 170.31 | 170.31 | 170.31 | 170.31 | 170.31 | 170.31
1712000130 | SUMINISTRO Y COLOCACION DE CABLE VINANEL XXI THW-LS/THHW-LS, 600 VOLTS, CALIBRE 1/0 MARCA CONDUMEX, LATINCASA, CONDUCTORES MONTERREY; INCLUYE: ACARREOS, TENDIDO, CINTA AISLANTE, LUBRICACION, GUIAS, AISLAMIENTO DE PUNTA, ONEXIONES, ANDAMIOS, HERRAMIENTA MENOR, MANO DE OBRA Y TODO LO NECESARIO PARA SU CORRECTA JECUCION. | M | 253.44 | 253.44 | 253.45 | 253.45 | 253.45 | 253.45 | 253.45 | 253.45 | 253.45
1712000300 | SUMINISTRO Y COLOCACION DE CABLE DE COBRE DESNUDO CALIBRE 10, MARCA CONDUMEX, LATINCASA Y CONDUCTORES MONTERREY; INCLUYE: TENDIDO, ACARREO, GUIAS, CORTES, EMPALMES, CONEXIONES, HERRAMIENTA MENOR, MANO DEOBRA. Y TODO LO NECESARIO PARA SU CORRECTAEJECUCION. | M | 20.94 | 20.94 | 20.94 | 20.94 | 20.94 | 20.94 | 20.94 | 20.94 | 20.94
1712000310 | SUMINISTRO Y COLOCACION DE CABLE DE COBRE DESNUDO CALIBRE 8, MARCA CONDUMEX, LATINCASA Y CONDUCTORES MONTERREY; INCLUYE: TENDIDO, ACARREO, GUIAS, CORTES, EMPALMES, CONEXIONES, HERRAMIENTA MENOR, MANO DE OBRA Y TODO LO NECESARIO PARA SU CORRECTA EJECUCIÓN. | M | 25.8 | 25.8 | 25.81 | 25.81 | 25.81 | 25.81 | 25.81 | 25.81 | 25.81
1713000002 | SALIDA ELECTRICA DE FUERZA POR PISO . INCLUYE: 1.02M DE TUBO CONDUIT FoGo. PD DE 19MM S/ROSCA, 3.72M TUBO CONDUIT Fo.Go. PD DE 13MM S/ ROSCA, 1 CAJA CHALUPA GALV.DE 50x100 MM P/TUB DE 13MM, 9.45M DE CABLE THW 900 CAL.10, 8.0M DE CABLE THW 900 CAL.12 (CONDUMEX), 1.72 PZAS. DE CONECTOR CONDUIT Fo.go. PD DE 13MM, 0.71 PZAS. DE CONECTOR CONDUIT Fo.Go. DE 19MM, 0.5 PZAS. DE CODO CONDUIT Fo.Go. PD DE 13MM, 0.07 PZAS. DE CODO CONDUIT DE Fo.Go. PD DE 19MM, 1 CONTACTO PARA PISO ARROW-HART, 0.04 PZAS. DE CONDULET SERIE OVALADA DE 1/2", 0.0833 PZAS. DE CAJA DE 10x10 GALV., 0.0833 PZAS. DE SOBRETAPA GALV. DE 10x10, MANO DE OBRA, HERRAMIENTAS, PRUEBAS, ACARREOS DENTRO Y FUERA DE LA OBRA. | SAL | 1204.61 | 1204.61 | 1204.64 | 1204.64 | 1204.64 | 1204.64 | 1204.64 | 1204.64 | 1204.64
1713000006 | SALIDA DE CENTRO EN CAJA DE LAMINA GALVANIZADA CON TUBO CONDUIT DE FIERRO GALVANIZADO PARED DELGADA, INCLUYE: DISTRIBUCIÓN, TENDIDO Y FIJACION DE TUBERIA GALVANIZADA, TENDIDO DE CINTA DE AISLAR CABLES DESNUDOS CONECTORES, COPLES, CODOS CHALUPA GALVANIZADA, CABLES, CHASIS Y SOBRETAPA DE ALUMINIO, ACARREOS, PRUEBAS, CONEXIÓN, MANO DE OBRA Y HERRAMIENTA, APAGADORES, NO INCLUYE: LUMINARIA. | SAL | 984.02 | 984.02 | 984.59 | 984.49 | 984.59 | 984.53 | 983.98 | 984.26 | 984.59
1713000007 | SALIDA DE CONTACTO MONOFASICO EN CAJA DE LAMINA GALVANIZADA CON TUBO CONDUIT DE FIERRO GALVANIZADO PARED DELGADA, INCLUYE: DISTRIBUCIÓN Y FIJACION DE TUBERIA, CONECTORES, COPLES, CHALUPA GALVANIZADA, CABLES, CHASIS Y SOBRETAPA DE ALUMINIO DE 1 A 3 VENTANAS, ACARREOS, PRUEBAS, CONEXION, HERRAMIENTA Y MANO DE OBRA. | SAL | 1192.89 | 1192.89 | 1192.93 | 1192.93 | 1192.93 | 1192.93 | 1192.93 | 1192.93 | 1192.93
1713000012 | SALIDA PARA AIRE ACONDICIONADO CON TUBO CONDUIT FoGo. PARED DELGADA, INCLUYE: CONECTORES, COPLES, CAJA DE LAMINA GALVANIZADA, GUIAS, HERRAMIENTA, MANO DE OBRA, ACARREOS FUERA Y DENTRO DE LA OBRA, SEGUN PROYECTO. | SAL | 516.28 | 516.28 | 516.29 | 516.29 | 516.29 | 516.29 | 516.29 | 516.29 | 516.29
1713000016 | INSTALACION ELECTRICA PARA SALIDA DE AIRE ACONDICIONADO BIFASICO, INCLUYE: CABLE (MCA. CONDUMEX, CONDUCTORES MONTERREY, LATINCASA, CONDELMEX, CONELEC), CONEXION, PRUEBA, CHALUPA DE P.V.C., PEGAMENTO P.V.C., CHASIS, HERRAMIENTA, MANO DE OBRA, ACARREOS FUERA Y DENTRO DE LA OBRA, TODO LO NECESARIO PARA SU CORRECTO FUNCIONAMIENTO. | SAL | 1595.88 | 1595.88 | 1595.92 | 1595.92 | 1595.92 | 1595.92 | 1595.92 | 1595.92 | 1595.92
1713000024 | SALIDA DE VENTILADOR A BASE DE TUBO DE PVC PESADO PARA INSTALACION VISIBLE, INCLUYE: ACARREOS FUERA Y DENTRO DE LA OBRA, PRUEBAS, CONEXION, CHALUPA, FIJACION, MANO DE OBRA, HERRAMIENTA Y CABLE (MCA. CONDUMEX, CONDUCTORES MONTERREY, LATINCASA, CONDELMEX, CONELEC) THW. #12. | SAL | 809.59 | 809.59 | 810.14 | 810.05 | 810.14 | 810.1 | 809.53 | 809.82 | 810.14
1713000025 | SALIDA PARA SEÑAL DE T.V. INSTALACION VISIBLE CON TUBO CONDUIT PVC PARED GRUESA, INCLUYE:CONEXION, FIJACION, PRUEBAS, MATERIALES, HERRAMIENTA, MANO DE OBRA Y ACARREOS FUERA Y DENTRO DE LA OBRA. | SAL | 672.22 | 672.22 | 672.24 | 672.24 | 672.24 | 672.24 | 672.24 | 672.24 | 672.24
1713000026 | SALIDA DE LUMINARIA INCANDESCENTE ARBOTANTE, INCLUYE: SOCKET DE PORCELANA, FOCO DE 100 W., CINTA AISLANTE, ACARREOS FUERA Y DENTRO DE LA OBRA, PRUEBA, HERRAMIENTA, ANDAMIOS A CUALQUIER ALTURA Y MANO DE OBRA. | SAL | 82.92 | 82.92 | 82.92 | 82.92 | 82.92 | 82.92 | 82.92 | 82.92 | 82.92
1713000027 | SALIDA PARA AIRE ACONDICIONADO CON TUBO CONDUIT PVC SERVICIO PESADO, INCLUYE: CONECTORES, COPLES, CAJA DE LAMINA GALVANIZADA, GUIAS, HERRAMIENTA, MANO DE OBRA, ACARREOS FUERA Y DENTRO DE LA OBRA, SEGUN PROYECTO. | SAL | 645.26 | 645.26 | 645.27 | 645.27 | 645.27 | 645.27 | 645.27 | 645.27 | 645.27
1713000028 | SALIDA DE CENTRO CON TUBO CONDUIT FO. GALVANIZADO PARED GRUESA, INCLUYE: CONECTORES, COPLES, CABLES (MCA. CONDUMEX, CONDUCTORES MONTERREY, LATINCASA, CONDELMEX, CONELEC), CONDULETS SERIE OVALADA DE 13-19 mm.Ø, APAGADORES, PRUEBAS, CONEXION, MANO DE OBRA Y HERRAMIENTA, ACARREOS FUERA Y DENTRO DE LA OBRA, TODO LO NECESARIO PARA SU CORRECTO FUNCIONAMIENTO. (SEGUN PROYECTO) | SAL. | 1086.71 | 1086.71 | 1087.9 | 1087.73 | 1087.91 | 1087.8 | 1086.55 | 1087.19 | 1087.91
1713000029 | SUMINISTRO Y TENDIDO DE TUBO DE PVC PESADO DE 2" PARA CANALIZACIONES DE LINEAS DE TELEFONO (TELMEX), INCLUYE: MATERIALES, DESPERDICIOS, PEGAMENTO PVC, HERRAMIENTA, ACARREOS DENTRO Y FUERA DE LA OBRA Y MANO DE OBRA. | M | 73.94 | 73.94 | 73.94 | 73.94 | 73.94 | 73.94 | 73.94 | 73.94 | 73.94
1713000030 | SUMINISTRO Y TENDIDO TUBO CONDUIT PVC PESADO 32 MM. INCLUYE CONEXIONES, TRAZO, EXCAVACION Y RELLENO. | M | 53.13 | 54.02 | 57 | 54.92 | 61.09 | 59.66 | 52.24 | 57 | 61.09
1713000032 | SUMINISTRO Y COLOCACION DE TUBO PAD DE 101 MM. RD17. INCLUYE: MATERIAL, HERRAMIENTA, MANO DE OBRA Y TODO LO NECESARIO PARA SU CORRECTA EJECUCION. | M | 167.28 | 167.28 | 167.28 | 167.28 | 167.28 | 167.28 | 167.28 | 167.28 | 167.28
1713000033 | SUMINISTRO Y COLOCACION DE TUBO CONDUIT (PAD), DIAMETRO DE 102 MM. INCLUYE: MATERIAL, HERRAMIENTA, MANO DE OBRA Y TODO LO NECESARIO PARA SU CORRECTA EJECUCION. | M | 218.72 | 218.72 | 218.72 | 218.72 | 218.72 | 218.72 | 218.72 | 218.72 | 218.72
1713000035 | SUMINISTRO Y TENDIDO DE TUBO PAD CORRUGADO DIAMETRO 75 MM, INCLUYE: HERRAMIENTA, MANO DE OBRA, ACARREOS DENTRO Y FUERA DE LA OBRA Y MATERIALES PARA SU FIJACION. | M | 82.99 | 82.99 | 82.99 | 82.99 | 82.99 | 82.99 | 82.99 | 82.99 | 82.99
1713000036 | SUMINISTRO Y TENDIDO DE TUBO PAD DIAMETRO 103 MM,(4") INCLUYE: HERRAMIENTA, MANO DE OBRA, ACARREOS DENTRO Y FUERA DE LA OBRA Y MATERIALES PARA SU FIJACION. | M | 80.1 | 80.1 | 80.1 | 80.1 | 80.1 | 80.1 | 80.1 | 80.1 | 80.1
1713000041 | SALIDA DE CENTRO EN CAJA DE LAMINA GALVANIZADA CON TUBERIA DE PVC PESADO EN PLAFON, INCLUYE: 2 CAJAS CUADRADAS GALVANIZADA DE 102 x 102 MM, 1.80 M DE TUBO COND PVC PESADO DE 19 MM, 8.40 M DE TUBO COND PVC PESADO DE 13 MM, 2 CONECTOR DE PVC, 11.50 M DE CABLE VINANEL 900 THW CAL. 12 CONDUMEX, 1 CODO CONDUIT PVC SP 3/4", CINTA PLASTICA, MATERIALES, HERRAMIENTA, MANO DE OBRA, ACARREOS DENTRO Y FUERA DE LA OBRA. | SAL | 550.23 | 550.23 | 550.24 | 550.24 | 550.24 | 550.24 | 550.24 | 550.24 | 550.24
1713000042 | SALIDA DE CENTRO CON TUBO CONDUIT GALV. S/R. A UNA ALTURA DE 6.00 MTS. PROMEDIO; INCL.: TUBERIA DE 13 A 25MM, CAJAS, CABLES, TAQUETES, ANCLAS, ABRAZADERAS, CODOS, COPLES, CONECTORES, TORNILLOS, HERRAMIENTA, MANO DE OBRA Y ACARREOS FUERA Y DENTRO DE LA OBRA. | SAL | 890.62 | 890.62 | 890.64 | 890.64 | 890.64 | 890.64 | 890.64 | 890.64 | 890.64
1713000044 | SALIDA ELECTRICA PARA APAGADORES Y CONTACTOS, INCLUYE: MATERIALES, MANO DE OBRA, HERRAMIENTA Y ACARREOS FUERA Y DENTRO DE LA OBRA. | SAL | 113.09 | 113.09 | 113.1 | 113.1 | 113.1 | 113.1 | 113.1 | 113.1 | 113.1
1713000061 | SALIDA DE CONTACTO DUPLEX POLARIZADO, 15 AMP/127 V/2P-3H, EN MESA DE DEMOSTRACION EN LABORATORIO CON CAJA B2414 Y TORRETA SC3091 MCA. HUBBELL O SIMILAR EN CALIDAD Y COSTO, INCLUYE: GUIAS, TUBO CONDUIT Fo. Go. PARED DELGADA, CABLES, CONEXIONES, CONECTORES, PRUEBAS, MATERIALES, HERRAMIENTAS, MANO DE OBRA, ACARREOS FUERA Y DENTRO DE LA OBRA. | SAL | 1078.4 | 1078.4 | 1078.42 | 1078.42 | 1078.42 | 1078.42 | 1078.42 | 1078.42 | 1078.42
1713000064 | SALIDA EN COLUMNA EN CAJA DE LAMINA GALVANIZADA CON TUBO CONDUIT PVC PESADO, INCLUYE: CONECTORES, COPLES, CHALUPA GALVANIZADA, 15.236987 M. DE CABLE (MCA. CONDUMEX, CONDUCTORES MONTERREY, LATINCASA, CONDELMEX, CONELEC) CAL. 10 Y 12, CHASIS Y SOBRETAPA DE ALUMINIO DE 1 A 3 VENTANAS, ACARREOS FUERA Y DENTRO DE LA OBRA, PRUEBAS, CONEXION, MANO DE OBRA Y HERRAMIENTA, APAGADORES. | SAL | 1028.28 | 1028.28 | 1028.3 | 1028.3 | 1028.3 | 1028.3 | 1028.3 | 1028.3 | 1028.3
1713000067 | SALIDA DE AUDIO EN MURO, INCLUYE: RANURADO DE MURO, TUBO CONDUIT P.V.C. PESADO DE 19 MM. DE DIAMETRO, GUIA, CAJA DE REGISTRO GALVANIZADA, HERRAMIENTA, MANO DE OBRA, ACARREOS FUERA Y DENTRO DE LA OBRA.NO INCLUYE CABLES. | SAL | 438.68 | 438.68 | 438.69 | 438.69 | 438.69 | 438.69 | 438.69 | 438.69 | 438.69
1713000069 | SALIDA DE DATOS EN MURO, INCLUYE: RANURADO DE MURO, TUBO CONDUIT P.V.C. PESADO DE 19 MM. DE DIAMETRO, GUIA, CAJA DE REGISTRO GALVANIZADA, HERRAMIENTA, MANO DE OBRA, ACARREOS FUERA Y DENTRO DE LA OBRA.NO INCLUYE CABLES. | SAL | 474.5 | 474.5 | 474.51 | 474.51 | 474.51 | 474.51 | 474.51 | 474.51 | 474.51
1713000070 | SALIDA DE DATOS EN LOSA CON CAJA 10X10X4.5 CMS. DE LAMINA GALVANIZADA CON TUBO CONDUIT DE 19 HASTA 25 MM. DE PVC SERVICIO PESADO INCLUYE: RANURADO DE LOSA, HERRAMIENTA, MANO DE OBRA, ACARREOS FUERA Y DENTRO DE LA OBRA. NO INCLUYE CABLES. | SAL | 474.5 | 474.5 | 474.51 | 474.51 | 474.51 | 474.51 | 474.51 | 474.51 | 474.51
1713000330 | SUMINISTRO Y COLOCACION DE VENTILADOR DE TECHO TIPO USO RUDO DE 56," MARCA COHESA; INCLUYE: ACARREO, ARMADO, ELEVACION, CABLE NECESARIO PARA SU CONEXION, PRUEBAS, CINTA AISLANTE, ANDAMIOS, HERRAMIENTA MENOR, MANO DE OBRA Y TODO LO NECESARIO PARA SU BUEN FUNCIONAMIENTO | PZA | 1779.01 | 1779.01 | 1779.07 | 1778.8 | 1779.07 | 1779.07 | 1779.06 | 1779.07 | 1779.07
1713000331 | SUMINISTRO Y COLOCACION DE TUBO CONDUIT (PAD), DIAMETRO DE 88 MM PARA TENDIDO CABLE DE POTENCIA. INCLUYE: MATERIAL, HERRAMIENTA, MANO DE OBRA Y TODO LO NECESARIO PARA SU CORRECTA EJECUCION. | ML | 235.57 | 235.57 | 235.57 | 235.57 | 235.57 | 235.57 | 235.57 | 235.57 | 235.57
1714000003 | SUMINISTRO Y COLOCACION DE INTERRUPTOR TERMOMAGNETICO DE 3 POLOS, 100 AMPERS TIPO FAL, CON GABINETE FA 100F, MARCA SQUARE´D. INCLUYE: FIJACION, CONEXIÓN, PRUEBAS, DESMONTAJE DEL INTERRUPTOR COLOCADO ORIGINALMENTE Y CONFORME A PROYECTO, MATERIALES, MANO DE OBRA, HERRAMIENTAS Y ACARREOS DENTRO Y FUERA DE LA OBRA. | PZA | 13570.62 | 13571.06 | 13572.36 | 13571.66 | 13573.72 | 13573.16 | 13570.47 | 13572.64 | 13573.72
1714000005 | SUMINISTRO Y COLOCACION DE ARRANCADOR MAGNETICO A TENSION COMPLETA 127 VOLTS, CLASE 8536 TIPO SAG-11, FORMA P1, ELEMENTO TERMICO B4.15, SQUARE´D O SIMILAR EN CALIDAD Y COSTO, INCLUYE: MATERIALES, INSTALACIONES, PRUEBAS, CABLE NECESARIO PARA SU INSTALACION, HERRAMIENTAS, MANO DE OBRA, ACARREOS DENTRO Y FUERA DE LA OBRA. | PZA | 8870.21 | 8870.21 | 8870.43 | 8870.43 | 8870.43 | 8870.43 | 8870.43 | 8870.43 | 8870.43
1714000006 | SUMINISTRO Y COLOCACION DE ARRANCADOR MAGNETICO A TENSION COMPLETA 127 VOLTS, CLASE 8536 TIPO SAG-11, FORMA P1, ELEMENTO TERMICO B11.5, SQUARE´D O SIMILAR EN CALIDAD Y COSTO, INCLUYE: MATERIALES, INSTALACIONES, PRUEBAS, CABLE NECESARIO PARA SU INSTALACION, HERRAMIENTAS, MANO DE OBRA, ACARREOS DENTRO Y FUERA DE LA OBRA. | PZA | 8323.98 | 8323.98 | 8324.18 | 8324.18 | 8324.18 | 8324.18 | 8324.18 | 8324.18 | 8324.18
1714000007 | SUMINISTRO Y COLOCACION DE ARRANCADOR MAGNETICO A TENSION COMPLETA 220 VOLTS, CLASE 8536 TIPO SAG-12, FORMA P1, ELEMENTO TERMICO B3.30, SQUARE´D O SIMILAR EN CALIDAD Y COSTO, INCLUYE: MATERIALES, INSTALACIONES, PRUEBAS, CABLE NECESARIO PARA SU INSTALACION, HERRAMIENTAS, MANO DE OBRA, ACARREOS DENTRO Y FUERA DE LA OBRA. | PZA | 8886.88 | 8886.88 | 8887.1 | 8887.1 | 8887.1 | 8887.1 | 8887.1 | 8887.1 | 8887.1
1714000008 | SUMINISTRO Y COLOCACION DE ARRANCADOR MAGNETICO A TENSION COMPLETA 220 VOLTS, CLASE 8536 TIPO SAG-12, FORMA P1, ELEMENTO TERMICO B4.15, SQUARE´D O SIMILAR EN CALIDAD Y COSTO, INCLUYE: MATERIALES, INSTALACIONES, PRUEBAS, CABLE NECESARIO PARA SU INSTALACION, HERRAMIENTAS, MANO DE OBRA, ACARREOS DENTRO Y FUERA DE LA OBRA. | PZA | 8886.88 | 8886.88 | 8887.1 | 8887.1 | 8887.1 | 8887.1 | 8887.1 | 8887.1 | 8887.1
1714000010 | SUMINISTRO Y COLOCACION DE FUSIBLE PARA CODO PORTAFUSIBLE DE 5 AMP; INCLUYE: INSTALACION, EQUIPO, HERRAMIENTAS, MANO DE OBRA, ACARREOS DENTRO Y FUERA DE LA OBRA. | PZA | 201.89 | 201.89 | 201.9 | 201.9 | 201.9 | 201.9 | 201.9 | 201.9 | 201.9
1714000012 | SUMINISTRO, COLOCACION Y CONEXION DE PLACAS , MARCA , LEVITON O EQUIVALENTE, INCLUYE: CARGO DIRECTO POR EL COSTO DE LOS MATERIALES, MANO DE OBRA Y EQUIPO Y/O HERRAMIENTAS QUE INTERVENGAN, FLETES A OBRA, ACARREOS HORIZONTAL Y VERTICAL HASTA EL LUGAR DE SU INSTALACION, CHASIS, TRAZO, MARCADO, CABLEADO, PEINADO Y PRUEBAS, EQUIPO DE SEGURIDAD, INSTALACIONES ESPECIFICAS, DEPRECIACION Y DEMAS CARGOS DERIVADOS DEL USO DE HERRAMIENTA Y EQUIPO, EN CUALQUIER NIVEL., LIMPIEZA Y RETIRO DE MATERIALES SOBRANTES FUERA DE LA OBRA. PLACA DE UNA VENTANA | PZA | 147.53 | 147.53 | 147.54 | 147.54 | 147.54 | 147.54 | 147.54 | 147.54 | 147.54
1714000014 | SUMINISTRO Y COLOCACIÓN DE ELECTRODO DE PUESTA A TIERRA DE COBRE TIPO REHILETE MARCA TEMESA INCLUYE: HERRAMIENTA, MANO DE OBRA, ACARREOS FUERA Y DENTRO DE LA OBRA Y TODO LO NECESARIO PARA SU CORRECTA EJECUCIÓN | PZA | 1564.54 | 1564.54 | 1564.58 | 1564.58 | 1564.58 | 1564.58 | 1564.58 | 1564.58 | 1564.58
1715000010 | SUMINISTRO Y COLOCACION DE POSTE DE FIERRO CONICO CIRCULAR DE 5 METROS DE ALTURA DE 3 1/2" DE DIAMETRO; INCLUYE: ACARREOS FUERA Y DENTRO DE LA OBRA, FLETE, ANCLAS, PLACA, PLOMEO, IZAJE, FIJACION, PINTURA ANTICORROSIVA Y ESMALTE COMEX-VELMAR, HERRAMIENTA MENOR, MANO DE OBRA Y TODO LO NECESARIO PARA SU CORRECTA EJECUCION. | PZA | 2544.16 | 2544.16 | 2544.22 | 2544.22 | 2544.22 | 2544.22 | 2544.22 | 2544.22 | 2544.22
1715000044 | SUMINISTRO Y COLOCACION DE DIMMER (REGULADOR DE ILUMINACION) DE 600 WATTS Y 127 VOLTS MCA. BTICINO, INCLUYE: CONEXION, PRUEBA, MATERIALES, HERRAMIENTA, MANO DE OBRA, ACARREOS DENTRO Y FUERA DE LA OBRA, Y TODO LO NECESARIO PARA SU BUEN FUNCIONAMIENTO. | PZA | 565.81 | 565.81 | 565.82 | 565.82 | 565.82 | 565.82 | 565.82 | 565.82 | 565.82
1715000045 | SUMINISTRO Y COLOCACION DE LUMINARIA FLUORESCENTE 1 X 32 WATTS, DE SOBREPONER CON GABINETE TIPO INDUSTRIAL DE 1.22 X 0.10 MTS, LAMPARA AHORRADORA DE ENERGIA MOD. T-8 BASE G13., ENCENDIDO INSTANTANEO, 127 V/60 HZ, BLANCO FRIO, BALASTRO ELECTRONICO 1 X 32 W-T8/127 LINEA QUICKTRONIC QTP, MCA. OSRAM O SIMILAR EN CALIDAD, EFICIENCIA Y COSTO. INCLUYE: MATERIAL PARA SU FIJACION, CINTA AISLANTE, ANDAMIOS, PRUEBAS, HERRAMIENTA, MANO DE OBRA, ACARREOS FUERA Y DENTRO DE LA OBRA, TODO LO NECESARIO PARA SU BUEN FUNCIONAMIENTO. | PZA | 549.18 | 549.18 | 549.19 | 549.19 | 549.19 | 549.19 | 549.19 | 549.19 | 549.19
1715000046 | INTERCONEXION DE LUMINARIAS DE 1X 32 WATTS. ENTRE SI, INCLUYE: CABLES, CINTA AISLANTE, HERRAMIENTA, MANO DE OBRA, ANDAMIOS A CUALQUIER ALTURA. | PZA | 136.96 | 136.96 | 136.96 | 136.96 | 136.96 | 136.96 | 136.96 | 136.96 | 136.96
1715000047 | REGISTRO DE MAMPOSTERIA DE 60 x 60 x 80 CM. CON TAPA DE CONCRETO F`C= 200 KG/CM2, ARMADO CON VARILLA No.3 @ 20 CMS EN AMBOS SENTIDOS CON CARCAMO DE 30 X 30 AL CENTRO, DE 30 CMS DE PROFUNDIDAD EN EL FONDO, INCLUYE: PLANTILLA DE CONCRETO, APLANADO, MARCO Y CONTRAMARCO DE ANGULO DE 1 1/2" X 1 1/2" ANCLADA A MAMPOSTERIA, HERRAMIENTA, MANO DE OBRA, ACARREOS FUERA Y DENTRO DE LA OBRA. | PZA | 2493.6 | 2527.76 | 3312.09 | 3251.03 | 3419.54 | 3140.25 | 2457.35 | 2914.22 | 3419.54
1715000048 | SUMINISTRO Y TENDIDO DE TUBO CONDUIT DE PVC PESADO DIAMETRO 25MM., INCLUYE ANDAMIOS A CUALQUIER ALTURA, HERRAMIENTA, MANO DE OBRA, ACARREOS FUERA Y DENTRO DE LA OBRA, ENCAMIZADO DE CONCRETO F'C=150 KG/CM2 Y MATERIALES PARA SU FIJACION. | M | 48.47 | 48.47 | 48.47 | 48.47 | 48.47 | 48.47 | 48.47 | 48.47 | 48.47
1715000049 | SUMINISTRO Y TENDIDO DE TUBO CONDUIT DE P.V.C. PESADO DIAMETRO 50 MM., INCLUYE: ACARREOS FUERA Y DENTRO DE LA OBRA, MATERIALES PARA SU FIJACION, MANO DE OBRA, HERRAMIENTA.ENCAMIZADO DE CONCRETO F'C=150KG/CM2 | M | 105.27 | 105.41 | 105.9 | 105.58 | 106.38 | 106.24 | 105.07 | 106.17 | 106.38
1715000050 | SUMINISTRO Y TENDIDO DE TUBO CONDUIT DE P.V.C. PESADO DIAMETRO 25 MM., INCLUYE: LIMPIEZA TRAZO Y NIVELACION, EXCAVACION, RELLENO, HERRAMIENTA, MANO DE OBRA, ACARREOS FUERA Y DENTRO DE LA OBRA Y MATERIALES PARA SU FIJACION. | M | 95.92 | 95.94 | 95.97 | 95.97 | 95.98 | 95.97 | 92.06 | 96.06 | 96.06
1715000051 | SUMINISTRO, COLOCACION Y CONEXION DE TUBO FLEXIBLE LIQUATITE DE 38 MM. INCL.: CONECTORES Y ACCESORIOS DE FIJACION TRABAJO TERMINADO, MATERIALES, HERRAMIENTA, MANO DE OBRA Y ACARREOS FUERA Y DENTRO DE LA OBRA. | M | 92.47 | 92.47 | 92.47 | 92.47 | 92.47 | 92.47 | 92.47 | 92.47 | 92.47
1715000052 | SUMINISTRO Y COLOCACION DE TUBO FLEXIBLE LIQUATITE DE 19 MM. INCL.: CONECTORES RECTOS Y/O CURVOS, CORTES, AJUSTES, HERRAMIENTA, MATERIALES, MANO DE OBRA Y ACARREOS FUERA Y DENTRO DE LA OBRA. | M | 50.17 | 50.17 | 50.17 | 50.17 | 50.17 | 50.17 | 50.17 | 50.17 | 50.17
1715000053 | SUMINISTRO Y COLOCACION DE TUBO FLEXIBLE LIQUATITE DE 25 MM. INCL.: CONECTORES RECTOS Y/O CURVOS, CORTES, AJUSTES, HERRAMIENTA, MATERIALES, MANO DE OBRA Y ACARREOS FUERA Y DENTRO DE LA OBRA. | M | 67.71 | 67.71 | 67.71 | 67.71 | 67.71 | 67.71 | 67.71 | 67.71 | 67.71
1715000054 | REG. DE TABICON DE CONCRETO SECC. 40x40x60 cms. CON ESPESOR DE 14 CMS. APLAN. INT. C/MORT. C-A. 1:5, ACAB. PULIDO C/TAPA METALICA DE LAMINA ANTIDERRAPANTE CAL. 18, INCL. BISAGRAS, MARCO DE ANGULO DE 1"X1"X1/8", CONTRAMARCO CON ANGULO DE 1"X1"X1/8", CADENA DE CONCRETO F´C=150 KG/CM2 DE 15x15 CMS. DE SECC., ARMADA CON 3 VARS. No. 3, EST. No. 2 @ 20 CMS. SUJECCION DE TAPA METALICA A CADENA CON 4 ANCLAS, CIMBRADO Y DESCIMBRADO CON MAD. DE PINO DE 3a. BOQUILLA, FONDO DE GRAVA DE 3/4", PINTURA (CON PROTECCION U.V.) ANTICORROSIVA, HERRAMIENTA, MANO DE OBRA Y ACARREOS FUERA Y DENTRO DE LA OBRA. | PZA | 3255.56 | 3286.88 | 3461.58 | 3402.94 | 3535.02 | 3488.33 | 3204.13 | 3414.74 | 3535.02
1715000056 | SUMINISTRO Y COLOCACION DE TUBO LICUATITE DE 32 MM. INCLUYE: CONECTORES, MATERIALES, HERRAMIENTA, MANO DE OBRA Y ACARREOS DENTRO Y FUERA DE LA OBRA. | M | 91.01 | 91.01 | 91.01 | 91.01 | 91.01 | 91.01 | 91.01 | 91.01 | 91.01
1715000058 | REGISTRO ELECTRICO DE 1.00x1.00x1.00 MTS. A BASE DE MUROS DE TABIQUE ROJO COMUN Y TAPA CONCRETO CON MARCO Y CONTRAMARCO DE ANGULO DE 2"x2"x1/8" Y ARMADA DE CON VARILLAS DE 3/8" @ 15 CMS. EN AMBOS SENTIDOS SOLDADA AL ANGULO, INCLUYE: CONCRETO F'C=150 KG/CM2, APLANADO INT. CON MORTERO CEM-ARE 1:5, PLANTILLA DE CONC. F´C=100 KG/CM2, CADENAS Y CASTILLOS, HERRAMIENTA, MANO DE OBRA Y ACARREOS FUERA Y DENTRO DE LA OBRA. | PZA | 4448.14 | 4479.79 | 4603.51 | 4535.08 | 4707.42 | 4661.25 | 4405.65 | 4625.69 | 4707.42
1715000059 | REGISTRO ELECTRICO DE 0.80x0.80x0.80 MTS. A BASE DE MUROS DE TABIQUE ROJO COMUN Y TAPA METALICA CON MARCO Y CONTRAMARCO DE ANGULO DE 11/2""x11/2"x1/8" , LAMINA LISA GALV. CAL. 24, INCLUYE: CONCRETO F'C=150 KG/CM2, APLANADO INT. CON MORTERO CEM-ARE 1:5, PLANTILLA DE CONC. F´C=100 KG/CM2, CADENAS Y CASTILLOS DE 15x15 ARMADOS CON 4 VS. #3 Y ESTRIBOS # 2 @ 20 CMS., HERRAMIENTA, MANO DE OBRA Y ACARREOS FUERA Y DENTRO DE LA OBRA. | PZA | 3827.39 | 3852.91 | 3950.53 | 3897.08 | 4049.96 | 3995.89 | 3804.9 | 4002.43 | 4049.96
1715000062 | REGISTRO DE TABIQUE ROJO COMUN DE SECCION 60x60x60 CMS.C/ESP. DE 13 CMS, APALNADO INTERIOR, CON MORTERO CEM-ARENA 1:5 ACABADO PULIDO C/TAPA METALICA DE LAMINA LISA CAL. 18 (SEGUN PROYECTO) INCLUYE: EXCAVACION, RELLENOS, BISAGRAS, MARCO DE ANGULO DE 1"x1"x1/8" Y CONTRA MARCO DE ANGULO 1 1/4"x1 1/4"x1/8", CADENA DE CONCRETO F´c= 150 KG/CM2 DE 14x10 CMS. ARMADA CON 4 VARS. DEL No. 3 Y ESTRIBOS No. 2 A CADA 20 CMS., CIMBRADO Y DECIMBRADO CON MADERA DE PINO DE 3ra., BOQUILLAS, FONDO DE GRAVA DE 3/4", PINTURA (CON PROTECCION U. V.) ANTICORROSIVA, HERRAMIENTA, MANO DE OBRA Y ACARREOS FUERA Y DENTRO DE LA OBRA, TRABAJO TERMINADO. | PZA | 2444.74 | 2456.22 | 2512.37 | 2480.45 | 2552.22 | 2535.92 | 2411.48 | 2525.96 | 2552.22
1715000065 | REGISTRO ELECTRICO DE 0.80x0.80x0.60 MTS. A BASE DE MUROS DE TABIQUE ROJO COMUN Y TAPA METALICA CON MARCO Y CONTRAMARCO DE ANGULO DE 11/2""x11/2"x1/8" , LAMINA LISA GALV. CAL. 24, INCLUYE: CONCRETO F'C=150 KG/CM2, APLANADO INT. CON MORTERO CEM-ARE 1:5, PLANTILLA DE CONC. F´C=100 KG/CM2, CADENAS Y CASTILLOS DE 15x15 ARMADOS CON 4 VS. #3 Y ESTRIBOS # 2 @ 20 CMS., HERRAMIENTA, MANO DE OBRA Y ACARREOS FUERA Y DENTRO DE LA OBRA. | PZA | 1647.07 | 1654.46 | 1693.1 | 1672 | 1715.34 | 1706.13 | 1640.88 | 1708.31 | 1715.34
1715000066 | SUMINISTRO Y TENDIDO DE TUBO CONDUIT DE PVC PESADO DIAMETRO 19MM., INCLUYE ANDAMIOS A CUALQUIER ALTURA, HERRAMIENTA, MANO DE OBRA, ACARREOS FUERA Y DENTRO DE LA OBRA, ENCAMIZADO DE CONCRETO F'C=150 KG/CM2 Y MATERIALES PARA SU FIJACION. | ML | 25.66 | 25.69 | 25.82 | 25.74 | 25.96 | 25.9 | 25.61 | 25.89 | 25.96
1715000068 | SUMINISTRO Y TENDIDO DE TUBO CONDUIT DE PVC PESADO DIAMETRO 51MM., INCLUYE: ANDAMIOS A CUALQUIER ALTURA, HERRAMIENTA, MANO DE OBRA, ACARREOS FUERA Y DENTRO DE LA OBRA, ENCAMIZADO DE CONCRETO F'C=150 KG/CM2 Y MATERIALES PARA SU FIJACION. | ML | 105.27 | 105.41 | 105.9 | 105.58 | 106.38 | 106.24 | 105.07 | 106.17 | 106.38
1715000069 | SUMINISTRO Y COLOCACION DE REGISTRO EN PISO CON CAJA GALVANIZADA DE 15X15X8.4 CMS. INCLUYE: MATERIAL, HERRAMIENTA, MANO DE OBRA Y ACARREOS DENTRO Y FUERA DE LA OBRA. | PZA | 120.55 | 120.55 | 120.55 | 120.55 | 120.55 | 120.55 | 120.55 | 120.55 | 120.55
1715000070 | REG. ELECTRICO DE TAB. ROJO COMUN DE SECC.1.20X1.20X0.80 MTS. CON ESP. DE 14 CMS. APLAN. INT. C/MORT. C-A. 1:5, ACAB. PULIDO C/TAPA METALICA DE LAMINA LISA CAL. 18, INCL.:BISAGRAS,MARCO DE ANGULO DE 1"X1"X1/8", CONTRAMARCO CON ANGULO DE 1¼"X1¼"X1/8", VARILLA No. 4 ANCLADA A CADENA FORRADA DE POLIDUCTO NARANJA PARA SUJETAR CONDUCTORES, ABRAZADERA TIPO OMEGA, CADENA DE CONCRETO F'C=150 KG/CM2 DE 15X15 CMS DE SECC, ARMADA CON 3 VARS No. 3, EST. No. 2 @ 20 CMS.SUJECCION DE TAPA METALICA A CADENA CON 4 ANCLAS, CIMBRADO Y DESCIMBRADO CON MAD. DE PINO DE 3a. BOQUILLA, FONDO DE GRAVA DE 3/4", PINTURA (CON PROTECCION U. V.) ANTICORROSIVA, HERRAMIENTA, MANO DE OBRA Y ACARREOS FUERA Y DENTRO DE LA OBRA. | PZA | 4949.09 | 4980.06 | 5101.14 | 5026.62 | 5201.09 | 5162.24 | 4839.95 | 5147.1 | 5201.09
1715000071 | REGISTRO ELECTRICO PREFABRICADO DE 0.40x0.40x0.40 MTS. CON TAPA Y MARCO, INCLUYE:COLOCACION,NIVELACION,MANIOBRAS,PLOMEO, HERRAMIENTA MENOR,ACARREO FUERA Y DENTRO DE LA OBRA Y MANO DE OBRA. | PZA | 1482.95 | 1482.95 | 1482.99 | 1482.99 | 1482.99 | 1482.99 | 1482.99 | 1482.99 | 1482.99
1715000072 | SUMINISTRO Y COLOCACION DE REGISTRO EN PLAFOND CON CAJA GALVANIZADA DE 15X15X8.4 CMS. INCLUYE: MATERIAL, HERRAMIENTA, MANO DE OBRA Y ACARREOS DENTRO Y FUERA DE LA OBRA. | PZA | 85.08 | 85.08 | 85.08 | 85.08 | 85.08 | 85.08 | 85.08 | 85.08 | 85.08
1715000073 | REGISTRO DE TABIQUE DE 10x14x28 CMS. DE SECCION 60x60x60 CMS.C/ESP. DE 13 CMS, APLANADO INTERIOR, CON MORTERO CEM-ARENA 1:5 ACABADO PULIDO C/TAPA METALICA DE LAMINA LISA CAL. 18 (SEGUN PROYECTO) INCLUYE: EXCAVACION, RELLENOS, BISAGRAS, MARCO DE ANGULO DE 1"x1"x1/8" Y CONTRA MARCO DE ANGULO 1 1/4"x1 1/4"x1/8", CADENA DE CONCRETO F´c= 150 KG/CM2 DE 14x10 CMS. ARMADA CON 4 VARS. DEL No. 3 Y ESTRIBOS No. 2 A CADA 20 CMS., CIMBRADO Y DECIMBRADO CON MADERA DE PINO DE 3ra., BOQUILLAS, FONDO DE GRAVA DE 3/4", PINTURA (CON PROTECCION U. V.) ANTICORROSIVA, HERRAMIENTA, MANO DE OBRA Y ACARREOS FUERA Y DENTRO DE LA OBRA, TRABAJO TERMINADO. | PZA | 2550.14 | 2573.37 | 2700.73 | 2676.37 | 2736.35 | 2702.68 | 2486.36 | 2626.48 | 2736.35
1715000074 | REG. DE TAB. ROJO COMUN DE SECC. 60X90X125 CMS. CON ESP. DE 13 CMS. APLAN. INT. C/MORT. C-A. 1:3, ACAB. PULIDO CON TAPA DE CONC. F'C=150 KG/CM2 DE 8 CM. DE ESP. ARM. CON ALAMB. A.C. 10 CM. EN A.S. SOLDADO A MARCO DE ANG. 1"X1"X3/16" Y CONTRAMARCO DE 1¬"X1¬"X3/16" ACAB. ESTRIADO, VARILLA No. 3 ANCLADA A CADENA FORRADA DE POLIDUCTO NARANJA PARA SUJETAR CONDUCTORES, ABRAZADERA TIPO OMEGA, CADENA DE CONCRETO F'C=150 KG/CM2 DE 15X15 CMS DE SECC. ARMADA CON 3 VARS No. 3, EST. No. 2 @ 20 CMS. SUJECCION DE CONTRAMARCO A CADENA CON 4 ANCLAS, CIMBRADO Y DESCIMBRADO CON MAD. DE PINO DE 3a. BOQUILLA, FONDO DE GRAVA DE 3/4", HERRAMIENTA, MANO DE OBRA Y ACARREOS FUERA Y DENTRO DE LA OBRA. | PZA | 3863.08 | 3889.77 | 3980.12 | 3925.21 | 4061.13 | 4026.04 | 3740.24 | 4007.2 | 4061.13
1715000075 | REG. DE TAB. ROJO COMUN DE SECC. 80X120X175 CMS. CON ESP. DE 13 CMS. APLAN. INT. C/MORT. C-A. 1:3, ACAB. PULIDO CON TAPA DE CONC. F'C=150 KG/CM2 DE 8 CM. DE ESP. ARM. CON ALAMB. A.C. 10 CM. EN A.S. SOLDADO A MARCO DE ANG. 1"X1"X3/16" Y CONTRAMARCO DE 1¬"X1¬"X3/16" ACAB. ESTRIADO, VARILLA No. 3 ANCLADA A CADENA FORRADA DE POLIDUCTO NARANJA PARA SUJETAR CONDUCTORES, ABRAZADERA TIPO OMEGA, CADENA DE CONCRETO F'C=150 KG/CM2 DE 15X15 CMS DE SECC, ARMADA CON 3 VARS No. 3, EST. No. 2 @ 20 CMS. SUJECCION DE CONTRAMARCO A CADENA CON 4 ANCLAS, CIMBRADO Y DESCIMBRADO CON MAD. DE PINO DE 3a. BOQUILLA, FONDO DE GRAVA DE 3/4", HERRAMIENTA, MANO DE OBRA Y ACARREOS FUERA Y DENTRO DE LA OBRA. | PZA | 6213.07 | 6261.22 | 6413.3 | 6318.98 | 6557.52 | 6495.28 | 6055.09 | 6460.55 | 6557.52
1715000076 | REG. DE TAB. ROJO COMUN DE SECC. 80X120X200 CMS. CON ESP. DE 13 CMS. APLAN. INT. C/MORT. C-A. 1:3, ACAB. PULIDO CON TAPA DE CONC. F'C=150 KG/CM2 DE 8 CM. DE ESP. ARM.CON ALAMB. A.C. 10 CM. EN A.S. SOLDADO A MARCO DE ANG. 1"X1"X3/16" Y CONTRAMARCO DE 1¬"X1¬"X3/16" ACAB. ESTRIADO, VARILLA No. 3 ANCLADA A CADENA FORRADA DE POLIDUCTO NARANJA PARA SUJETAR CONDUCTORES, ABRAZADERA TIPO OMEGA, CADENA DE CONCRETO F'C=150 KG/CM2 DE 15X15 CMS DE SECC, ARMADA CON 3 VARS No. 3, EST. No. 2 @ 20 CMS. SUJECCION DE CONTRAMARCO A CADENA CON 4 ANCLAS, CIMBRADO Y DESCIMBRADO CON MAD. DE PINO DE 3a. BOQUILLA, FONDO DE GRAVA DE 3/4", HERRAMIENTA, MANO DE OBRA Y ACARREOS FUERA Y DENTRO DE LA OBRA. | PZA | 5826.89 | 5869.27 | 6009.91 | 5923.99 | 6138.14 | 6082.75 | 5645.96 | 6053.22 | 6138.14
1715000077 | REG. DE TAB. ROJO COMUN DE SECC. 80X120X210 CMS. CON ESP. DE 13 CMS. APLAN. INT. C/MORT. C-A. 1:3, ACAB. PULIDO CON TAPA DE CONC. F'C=150 KG/CM2 DE 8 CM. DE ESP. ARM.CON ALAMB. A.C. 10 CM. EN A.S. SOLDADO A MARCO DE ANG. 1"X1"X3/16" Y CONTRAMARCO DE 1¬"X1¬"X3/16" ACAB. ESTRIADO, VARILLA No. 3 ANCLADA A CADENA FORRADA DE POLIDUCTO NARANJA PARA SUJETAR CONDUCTORES, ABRAZADERA TIPO OMEGA, CADENA DE CONCRETO F'C=150 KG/CM2 DE 15X15 CMS DE SECC, ARMADA CON 3 VARS No. 3, EST. No. 2 @ 20 CMS. SUJECCION DE CONTRAMARCO A CADENA CON 4 ANCLAS, CIMBRADO Y DESCIMBRADO CON MAD. DE PINO DE 3a. BOQUILLA, FONDO DE GRAVA DE 3/4", HERRAMIENTA, MANO DE OBRA Y ACARREOS FUERA Y DENTRO DE LA OBRA. | PZA | 7186.52 | 7243.5 | 7412.58 | 7305.53 | 7580.61 | 7508.08 | 6998.02 | 7466.08 | 7580.61
1715000080 | REG. DE TABICON 10x14x28 CMS. DE SECC.60X60X80 CMS. CON ESP. DE 14 CMS. APLAN. INT. C/MORT. C-A. 1:5, ACAB. PULIDO C/TAPA METALICA DE LAMINA LISA CAL. 18, INCL.:BISAGRAS,MARCO DE ANGULO DE 1"X1"X1/8", CONTRAMARCO CON ANGULO DE 1¼"X1¼"X1/8", VARILLA No. 4 ANCLADA A CADENA FORRADA DE POLIDUCTO NARANJA PARA SUJETAR CONDUCTORES, ABRAZADERA TIPO OMEGA, CADENA DE CONCRETO F'C=150 KG/CM2 DE 15X15 CMS DE SECC, ARMADA CON 3 VARS No. 3, EST. No. 2 @ 20 CMS.SUJECCION DE TAPA METALICA A CADENA CON 4 ANCLAS, CIMBRADO Y DESCIMBRADO CON MAD. DE PINO DE 3a. BOQUILLA, FONDO DE GRAVA DE 3/4", PINTURA (CON PROTECCION U. V.) ANTICORROSIVA, HERRAMIENTA, MANO DE OBRA Y ACARREOS FUERA Y DENTRO DE LA OBRA. | PZA | 2753.49 | 2786.4 | 2960.69 | 2925.1 | 3010.28 | 2964.04 | 2672.54 | 2858.55 | 3010.28
1715000081 | SUMINISTRO Y COLOCACION DE LUMINARIA FLUORESCENTE COMPACTA DE EMPOTRAR EN BOTE INTEGRAL, MODELO FROSTED, COLOR NEGRO, MARCA MAGG, CON LAMPARA AHORRADORA DE ENERGIA DE 23WATTS. BLANCO CALIDO, INCLUYE: BOTE INTEGRAL, MATERIAL PARA SU FIJACIÓN, CINTA AISLANTE, ANDAMIOS, PRUEBAS, HERRAMIENTA, MANO DE OBRA, ACARREOS FUERA Y DENTRO DE LA OBRA, TODO LO NECESARIO PARA SU BUEN FUNCIONAMIENTO. | PZA | 437.94 | 437.94 | 437.95 | 437.95 | 437.95 | 437.95 | 437.95 | 437.95 | 437.95
1715000082 | SUMINISTRO Y COLOCACION LUMINARIA FAROL PARED COLONIAL, ACABADO EN ALUMINIO COLOR NEGRO, PANTALLA CRISTAL, CASQUILLO E-26, MOD:FTL-7355/N, TECNO LITE, CON LAMPARA COMPACTA AHORRADORA DE ENERGIA DE 23WATTS, BLANCO CALIDO, INCLUYE: MATERIAL PARA SU FIJACIÓN, CINTA AISLANTE, ANDAMIOS, PRUEBAS, HERRAMIENTA, MANO DE OBRA, ACARREOS FUERA Y DENTRO DE LA OBRA, TODO LO NECESARIO PARA SU BUEN FUNCIONAMIENTO. | PZA | 769.03 | 769.03 | 769.06 | 768.87 | 769.06 | 769.06 | 769.04 | 769.06 | 769.06
1715000083 | SUMINISTRO Y COLOCACION DE LUMINARIA FAROL COLGANTE COLONIAL, ACABADO EN ALUMINIO COLOR NEGRO, PANTALLA CRISTAL, CASQUILLO E-26, MOD: FTL-7356/N, TECNO LITE, CON LAMPARA COMPACTA AHORRADORA DE ENERGIA DE 23 WATTS, BLANCO CALIDO, INCLUYE: CADENA PARA SUSPENSION DE LUMINARIA, CABLE DE USO RUDO, MATERIAL PARA SU FIJACIÓN, CINTA AISLANTE, ANDAMIOS, PRUEBAS, HERRAMIENTA, MANO DE OBRA, ACARREOS FUERA Y DENTRO DE LA OBRA, TODO LO NECESARIO PARA SU BUEN FUNCIONAMIENTO. | PZA | 900.9 | 900.9 | 900.94 | 900.76 | 900.94 | 900.94 | 900.93 | 900.94 | 900.94
1715000084 | SUMINISTRO Y COLOCACION DE LUMINARIA DE EMPOTRAR EN PISO, CUERPO EN FUNCION DE ALUMINIO, TAPA A PRESION, ACABADO EN POLIESTER MICROPULVERIZADO DE APLICACIÓN ELECTROSTATICA, CRISTAL TEMPLADO DE 6MM. CON SELLO DE ALTA TEMPERATURA. MODELO 95/81-N, CONSTRULITA CON LAMPARA TIPO PAR 20, 50WATTS., 127VOLTS., CASQUILLO E-26, CON 10O DE ABERTURA, INCLUYE: MATERIAL PARA SU FIJACIÓN, CINTA AISLANTE, ANDAMIOS, PRUEBAS, HERRAMIENTA, MANO DE OBRA, ACARREOS FUERA Y DENTRO DE LA OBRA, TODO LO NECESARIO PARA SU BUEN FUNCIONAMIENTO. | PZA | 588.21 | 588.21 | 588.24 | 588.07 | 588.24 | 588.24 | 588.23 | 588.24 | 588.24
1715000085 | SUMINISTRO Y COLOCACION DE CONTACTO CUADRUPLE INTEGRADA A CANAL METALICO WIREMOLD(NO INCLUYE), CON DISPOSITIVO DE MONTAJE G4050 Y PLACA 5507D MCA. WIREMOLD, INCLUYE: CONEXIONES, ACCESORIOS, PRUEBAS, CONTACTO DUPLEX POLARIZADO, HERRAMIENTA, MANO DE OBRA, ACARREOS FUERA Y DENTRO DE LA OBRA, TODO LO NECESARIO PARA SU CORRECTO FUNCIONAMIENTO. | PZA | 217.85 | 217.85 | 217.85 | 217.85 | 217.85 | 217.85 | 217.85 | 217.85 | 217.85
1715000086 | REGISTRO DE 25X25X25 CM. DE CONCRETO F`C= 150 KG/CM2. CON PAREDES DE 8 CM. DE ESPESOR Y PLANTILLA DE 5 CM., INCLUYE: EXCAVACION, TAPA DE CONCRETO F`C=150 KG/CM2. DE 30X30X5 CM. ARMADA CON MALLA-LAC 6-6/10-10, ACABADA EN CARA SUPERIOR CON LOSETA SEGUN PROYECTO, MARCO DE ANGULO DE 2 1/4"X1/8", CONTRANMARCO DE ANGULO DE 2"X1/8", CIMBRA, COLADO, VIBRADO, DESCIMBRADO, HERRAMIENTA, MANO DE OBRA, ACARREOS FUERA Y DENTRO DE LA OBRA, TRABAJO TERMINADO, SEGUN PROYECTO. | PZA | 1209.76 | 1211.4 | 1218.85 | 1212.53 | 1223.59 | 1223.21 | 1207.77 | 1222.16 | 1223.59
1715000089 | SUMINISTRO Y TENDIDO DE TUBO CONDUIT PVC PESADO 25 MM INCLUYE: HERRAMIENTA, MANO DE OBRA, ACARREOS DENTRO Y FUERA DE LA OBRA, MATERIAL DE FIJACION. | M | 46.89 | 46.89 | 46.89 | 46.89 | 46.89 | 46.89 | 46.89 | 46.89 | 46.89
1715000091 | REGISTRO ELECTRICO 0.80x0.80x1.00 M DE 14CMS DE ESPESOR, APLANADO INTERIOR CON MORTERO CEMENTO-ARENA 1:5, ACABADO PULIDO CON TAPA DE CONCRETO F'C=150 KG/CM2 ARMADO CON ALAMBRON @ 10 CMS. ANBOS SENTIDOS, SOLDADO A MARCO DE ANGULO DE 1"x1"x3/16" Y CONTRMARCO DE 1"x1"x3/16" ACABADO CON BROCHA DE PELO, INCLUYE: EXCAVACION, RELLENOS, CADENA DE CONCRETO, CIMBRA Y DESCIMBRA, FONDO DE GRAVA, HERRAMIENTA, MANO DE OBRA Y ACARREOS FUERA Y DENTRO DE LA OBRA. | PZA | 3535.92 | 3562.85 | 3663.16 | 3598.5 | 3749.83 | 3713.04 | 3473.87 | 3690.6 | 3749.83
1715000096 | REGISTRO ELECTRICO DE 0.60x0.60x0.60 MTS. A BASE DE MUROS DE TABIQUE ROJO COMUN Y TAPA METALICA CON MARCO Y CONTRAMARCO DE ANGULO DE 11/2""x11/2"x1/8" , LAMINA LISA GALV. CAL. 24, INCLUYE: CONCRETO F'C=150 KG/CM2, APLANADO INT. CON MORTERO CEM-ARE 1:5, PLANTILLA DE CONC. F C=100 KG/CM2, CADENAS Y CASTILLOS DE 15x15 ARMADOS CON 4 VS. #3 Y ESTRIBOS # 2 @ 20 CMS., HERRAMIENTA, MANO DE OBRA Y ACARREOS FUERA Y DENTRO DE LA OBRA. | PZA | 2495.74 | 2520.55 | 2653.44 | 2625 | 2692.65 | 2656.9 | 2431.85 | 2582.78 | 2692.65
1715000098 | REGISTRO DE TABICON DE 10x14x28 CMS. DE SECCION 100x100x100 CMS. CON ESPESOR DE 14 CMS. APLANADO INTERIOR CON MORTERO CEMENTO-ARENA 1:5, ACABADO PULIDO, CON TAPA DE CONCRETO F´C=200 KG/CM2 DE 8 CMS. DE ESPESOR ARAMDO CON VARILLA No. 3 A CADA 10 CMS. EN AMBOS SENTIDOS, SOLDADO A MARCO DE ANGULO DE 3"x3"x1/4" Y CONTRAMARCO DE 2 1/2"x2 1/2"x 1/4" ACABADO CON BROCHA DE PELO, CADENA DE CONCRETO F´c= 200 KG/CM2 DE 15x15 CMS. DE SECCION, ARAMDO CON 4 VARILLAS DEL No. 3, EST. No. 2 ACADA 20 CMS. SUJECCION DE TAPA METALICA A CADENA CON 8 ANCLAS, CIMBRADO Y DESCIMBRADO CON MADERA DE PINO DE 3ra., BOQUILLA, FONDO DE GRAVA DE 3/4", PINTURA ANTICORROSIVA, HERRAMIENTA, MANO DE OBRA Y ACARREOS DENTRO Y FUERA DE LA OBRA. TRABAJO TERMINADO. | PZA | 4712.67 | 4777.74 | 5106.61 | 5031.08 | 5213.54 | 5121.94 | 4570.83 | 4930.74 | 5213.54
1715000099 | REGISTRO DE TABICON DE 10x14x28 CMS. DE 80x80x80 CMS. CON ESP. DE 14 CMS. APLANADO INTERIOR CON MORT CEM-ARE. 1:5, PULIDO CON TAPA DE LAMINA CAL.18, SOLDADA A MARCO DE ANGULO ARM. CON ALAMBRON @ 14 CMS. A.S. SOLDADO A MARCO DE ANGULO DE 1"X1"X3/16, Y CONTRA MARCO DE 1 1/4"X1 1/4"X3/16 ACABADO CON BROCHA DE PELO INCL.: PLANT. DE CONC. F'C=150 KG/CM2. C/ESP. PROM. DE 6 CMS., HERRAMIENTA, MANO DE OBRA Y ACARREOS FUERA Y DENTRO DE LA OBRA. | PZA | 3545.4 | 3593.95 | 3832.4 | 3782.24 | 3908.57 | 3841.1 | 3433.28 | 3690.51 | 3908.57
1715000100 | REHABILITACION DE MURO DE ACOMETIDA DE 1.80X2.10 MTS. APROXIMADAMENTE, INCLUYE: PINTURA VINILICA LAVABLE VINIMEX, SUPER NOVI, KEM TONE, OPTIMUS 54, PROFESIONAL, BERELEX, OSEL ORO, ACUARIO 10, VINI ESTAR, PLUS, COLEMAN PLUS, PLASTICA 63, DOAL VINILICA GRAN TURISMO CODIGO 1030021, VIN-TEX, ACRIT. SATINADO, DECORART LISO SATINADO, SATIN MASTER, PROTECCION DE CON MARCO Y CONTRAMARCO DE ANGULO DE 1" X 1" X 1/8" Y MALLA CICLON GALVANIZADO DE 55 X 55 MM. CAL-10.5 DOS HOJAS, PORTACANDADO, HERRAMIENTA, MANO DE OBRA, ACARREOS FUERA Y DENTRO DE LA OBRA, TRABAJO TERMINADO. | PZA | 6345.03 | 6351.53 | 6366.79 | 6350.77 | 6387.3 | 6378.92 | 6338.02 | 6370.28 | 6387.3
1715000101 | SUMINISTRO Y COLOCACION DE CAJA DE REGISTRO ELECTRICO DE LAMINA GALVANIZADA DE 15X15 CMS PARA TUBERIA DE 32 MM Y 38 MM DE DIAMETRO, INCLUYE: HERRAMIENTA, MANO DE OBRA, ACARREOS DENTRO Y FUERA DE LA OBRA. | PZA | 71.98 | 71.98 | 71.98 | 71.95 | 71.98 | 71.98 | 71.98 | 71.98 | 71.98
1715000102 | SUMINISTRO Y COLOCACION DE CAJA DE REGISTRO ELECTRICO DE LAMINA GALVANIZADA DE 12X12 CMS PARA TUBERIA DE 25 MM DE DIAMETRO, INCLUYE: HERRAMIENTA, MANO DE OBRA, ACARREOS DENTRO Y FUERA DE LA OBRA. | PZA | 40.2 | 40.2 | 40.2 | 40.18 | 40.2 | 40.2 | 40.2 | 40.2 | 40.2
1715000104 | SUMINISTRO Y COLOCACION DE REGISTRO EN PISO CON CAJA GALVANIZADA DE 29X29X1.5 CMS. INCLUYE: MATERIAL, HERRAMIENTA, MANO DE OBRA Y ACARREOS DENTRO Y FUERA DE LA OBRA. | PZA | 437.39 | 437.39 | 437.4 | 437.4 | 437.4 | 437.4 | 437.4 | 437.4 | 437.4
1715000105 | SUMINISTRO Y COLOCACION DE REGISTRO EN PISO CON CAJA GALVANIZADA DE 29X29X11 CMS. INCLUYE: MATERIAL, HERRAMIENTA, MANO DE OBRA Y ACARREOS DENTRO Y FUERA DE LA OBRA. | PZA | 442.46 | 442.46 | 442.48 | 442.48 | 442.48 | 442.48 | 442.48 | 442.48 | 442.48
1715000107 | SUMINISTRO Y COLOCACION DE REGISTRO CON VENTANA PARA TRANSFORMADOR, ESPECIFICACIONES CFE-TN-BT3FRMTB4, INCLUYE: MANO DE OBRA, TRASLADO DE LA CIUDAD DE TUXTLA GUTIERREZ A SAN CRISTOBAL, GRUA Y TODO LO NECESARIO PARA SU BUEN FUNCIONAMIENTO. (PESO DEL REGISTRO 2790 KG) | PZA | 14544.21 | 14544.21 | 14544.57 | 14544.57 | 14544.57 | 14544.57 | 14544.57 | 14544.57 | 14544.57
1715000108 | REGISTRO ELECTRICO 60X60X80 CM. C/BLOCK CEM.O TABIQUE PULIDO CON TAPA DE LAMINA Y FONDO DE ARENA. | PZA | 2004.9 | 2019.47 | 2072.16 | 2043.61 | 2121.25 | 2101.23 | 1987.12 | 2082.47 | 2121.25
1715000109 | SUM. Y COLOC. DE REGISTROS DE CONCRETO DE 50x80x65CMS PARA INSTALACION DE BAJA TENSION DE NORMA CFE-TN-RBTB-1 CON TAPA Y MARCO GALVANIZADO, INCLUYE: MATERIALES, HERRAMIENTA, MANO DE OBRA, ACARREOS FUERA Y DENTRO DE LA OBRA. | PZA | 2539.04 | 2569.98 | 2656.75 | 2596.37 | 2757.1 | 2717.52 | 2502.26 | 2679.32 | 2757.1
1715000110 | SUM. Y COLOC. DE REGISTROS DE CONCRETO DE 1.16x1.16x1.16 MTS. PARA INSTALACION DE MEDIA-TENSION DE NORMA CFE-TN-RMTB-3, INCLUYE: TAPA Y ARO DE FIERRO FUNDIDO NORMA CFE-TA84-BHFB EN BANQUETA, MATERIALES, HERRAMIENTA, MANO DE OBRA, ACARREOS FUERA Y DENTRO DE LA OBRA. | PZA | 8932.52 | 8999.19 | 9197.31 | 8982.6 | 9408.18 | 9389.29 | 8898.56 | 9363.01 | 9408.18
1715000111 | SUM. Y COLOC. DE REGISTROS DE CONCRETO DE 1.50x1.50x1.50 MTS. PARA INSTALACION DE MEDIA-TENSION DE NORMA CFE-TN-BT3FRBTB-4, INCLUYE: TAPA Y ARO DE FIERRO FUNDIDO NORMA CFE-TASA-BHFB EN BANQUETA, MATERIALES, HERRAMIENTA, MANO DE OBRA, ACARREOS FUERA Y DENTRO DE LA OBRA. | PZA | 10284.75 | 10323.82 | 10460.05 | 10391.34 | 10583.81 | 10528.98 | 10245.26 | 10480.82 | 10583.81
1715000112 | SUM. Y COLOC. REGISTRO DE CONCRETO PARA ALUMBRADO CON TAPA Y MARCO GALV. DE 0.40 x 0.40 x0.60 MTS, INCLUYE: MATERIALES, HERRAMIENTA, MANO DE OBRA, ACARREOS FUERA Y DENTRO DE LA OBRA. | PZA | 1937.46 | 1950.31 | 2030.28 | 1992.15 | 2074.42 | 2052.57 | 1914.81 | 2038.81 | 2074.42
1715000113 | REHABILITACION DE REGISTRO ELECTRICO CONSISTENTE EN DEMOLICION DE TAPA Y MURO DE TABIQUE; SUMINISTRO Y COLOCACION DE TAPA METALICA DE LAMINA ANTIDERRAPANTE CAL. 18, INCL.: BISAGRAS, MARCO DE ANGULO DE 1"x1"x1/8" CON CONTRAMARCO CON ANGULO DE 1"x1"x1/8", ANCLADA A CADENA, ACABADO PULIDO, CADENA DE CONCRETO F'C= 150 KG/CM2 DE 15x15 CMS. DE SECCION. | PZA | 2102.94 | 2105.39 | 2130.38 | 2119.13 | 2140.57 | 2135.05 | 2097.93 | 2131.53 | 2140.57
1715000114 | SUMINISTRO Y TENDIDO TUBO CONDUIT PVC PESADO 25 MM. INCLUYE CONEXIONES, TRAZO, EXCAVACION Y RELLENO. | M | 136.36 | 136.41 | 136.52 | 136.51 | 136.55 | 136.52 | 126.41 | 136.55 | 136.55
1715000115 | SUM. Y COLOC. DE REGISTROS DE CONCRETO PARA INSTALACION DE BAJA TENSION-TENSION, NORMA CFE-TN-BT3FRBTB-2, INCLUYE: TAPA, MATERIALES, HERRAMIENTA, MANO DE OBRA, ACARREOS FUERA Y DENTRO DE LA OBRA. | PZA | 3423.7 | 3464.02 | 3580.09 | 3500.64 | 3711.32 | 3659.24 | 3375.67 | 3609.3 | 3711.32
1715000118 | SUMINISTRO Y TENDIDO DE TUBERIA DE PVC PESADO DE 25 MM DE DIAMETRO, INCLUYE: MATERIALES, HERRAMIENTA Y MANO DE OBRA. | M | 35.65 | 35.65 | 35.65 | 35.65 | 35.65 | 35.65 | 35.65 | 35.65 | 35.65
1715000119 | SUMINISTRO Y TENDIDO DE TUBO CONDUIT DE P.V.C. PESADO DIAMETRO 50 MM., INCLUYE: RANURADO EN MUROS, ACARREOS FUERA Y DENTRO DE LA OBRA, MATERIALES PARA SU FIJACION, MANO DE OBRA, HERRAMIENTA. | M | 63.73 | 63.73 | 63.73 | 63.73 | 63.73 | 63.73 | 63.73 | 63.73 | 63.73
1715000125 | SUMINISTRO Y COLOCACION DE TUBO LICUATITE DE 1 1/4" PARA CONEXIÓN DE TABLEROS A REGULADORES, INCLUYE: MATERIALES, HERRAMIENTA, ACARREOS Y MANO DE OBRA. | M | 93.01 | 93.01 | 93.01 | 93.01 | 93.01 | 93.01 | 93.01 | 93.01 | 93.01
1715000126 | SUMINISTRO Y COLOCACION DE TUBO LICUATITE DE 1" PARA CONEXIÓN DE TABLEROS A REGULADORES, INCLUYE: MATERIALES, HERRAMIENTA, ACARREOS Y MANO DE OBRA. | m | 86.36 | 86.36 | 86.36 | 86.36 | 86.36 | 86.36 | 86.36 | 86.36 | 86.36
1715000164 | REGISTRO DE TABICON DE CONCRETO DE SECCION 40x40x60 CMS. CON ESPESOR DE 14 CMS APLANADO INTERIOR CON MORTERO CEMENTO-ARENA 1:5, ACABADO PULIDO CON TAPA METALICA ANTIDERRAPANTE CALIBRE 18 INCLUYE: BISAGRAS, MARCO DE ANGULO DE 1"x1"x1/8", CONTRAMARCO CON ANGULO DE 1"x1"x1/8", VARILLA No.4 ANCLADA A CADENA, FORRADA DE POLIDUCTO NARANJA PARA SUJETAR CONDUCTORES, CADENA DE CONCRETO F'C=150 KG/CM2 DE 15x15 CM DE SECCION, ARMADA CON 3 VAR. No.3, ESTRIBOS No. 2 A CADA 20 CM, SUJECION DE TAPA METALICA A CADENA CON 4 ANCLAS, CIMBRADO Y DESCIMBRADO CON MADERA DE PINO DE TERCERA, BOQUILLA, FONDO DE GRAVA DE 3/4", PINTURA (CON PROTECCION U.V.) ANTICORROSIVA, HERRAMEINTA, MANO DE OBRA, ACARREOS FUERA Y DENTRO DE LA OBRA. | PZA | 1975.31 | 2004.58 | 2156.87 | 2121.12 | 2211.83 | 2169.24 | 1925.6 | 2089.89 | 2211.83
1715000165 | REGISTRO ELECTRICO DE 0.80x0.80x0.60 MTS. A BASE DE MUROS DE TABICON DE 10X14X28 Y TAPA METALICA CON MARCO Y CONTRAMARCO DE ANGULO DE 11/2""x11/2"x1/8" , LAMINA LISA GALV. CAL. 24, INCLUYE: CONCRETO F'C=150 KG/CM2, APLANADO INT. CON MORTERO CEM-ARE 1:5, PLANTILLA DE CONC. F´C=100 KG/CM2, CADENAS Y CASTILLOS DE 15x15 ARMADOS CON 4 VS. #3 Y ESTRIBOS # 2 @ 20 CMS., HERRAMIENTA, MANO DE OBRA Y ACARREOS FUERA Y DENTRO DE LA OBRA. | PZA | 2616.36 | 2643.57 | 2794.25 | 2759.09 | 2834.3 | 2797.51 | 2570.38 | 2728.58 | 2834.3
1715000170 | BASE DE CONCRETO ARMADO F'C = 200 KG/CM2 DE SECCION TRAPEZOIDAL DE 0.25 X 0.30X 0.40 M (PARA LUMINARIA). ARMADO CON VAR. # 3 A/C 10 CMS. Y E # 2 @ 20 CMS ( SEGUN PROYECTO), INCL: CIMBRA CON MADERA DE 3a., CIMBRADO Y DESCIMBRADO, MATERIALES, HERRAMIENTA, MANO DE OBRA Y ACARREOS FUERA Y DENTRO DE LA OBRA. TRABAJO TERMINADO | PZA | 2109.16 | 2120.22 | 2165 | 2139.71 | 2198.6 | 2185.39 | 2099.44 | 2183.61 | 2198.6
1715000171 | SUMINISTRO Y COLOCACION DE REGISTRO MT RMT3 PREFABRICADO NORMATIVO DE C.F.E., INCLUYE: EXCAVACION DE CEPA, NIVELACION, RELLENO, CONECCOIN CON LA TUBERIA, EQUIPO, HERRAMIENTA Y MANO DE OBRA. | PZA | 12876.36 | 12876.36 | 12876.68 | 12876.68 | 12876.68 | 12876.68 | 12876.68 | 12876.68 | 12876.68
1715000173 | SUMINISTRO Y COLOCACION DE TUBO LICUATITE DE 38 MM. INCLUYE: CONECTORES, MATERIALES, HERRAMIENTA, MANO DE OBRA, ACARREOS DENTRO Y FUERA DE LA OBRA. | M | 106.8 | 106.8 | 106.81 | 106.81 | 106.81 | 106.81 | 106.81 | 106.81 | 106.81
1715000175 | REHABILITACION DE REGISTRO ELECTRICO DE 0.40x0.40 MTS, INCLUYE: RETIRO DE TAPA EXISTENTE, RENIVELACION DE BROCAL DE REGISTRO CON CONCRETO SIMPLE F'C= 150 KG/CM2 DE 10 CMS DE ESPESOR, TAPA DE CONCRETO ARMADO CON VARILLA DEL No. 2, FY= 2400 KG/CM2 MARCO Y CONTRAMARCO, MATERIALES, MANO DE OBRA, HERRAMIENTA Y CONTRAMARCO, MATERIALES, MNAO D EOBRA, HERRAMIENTA, EQUIPO Y TODO LO NECESARIO PARA SU CORRECTA EJECUCION. | PZA | 637.02 | 639.34 | 649.33 | 643.79 | 657.36 | 654.23 | 632.92 | 652.18 | 657.36
1715000176 | SUMINISTRO Y TENDIDO DE TUBO CONDUIT DE P.V.C. PESADO DE 50 MM DE DIAMETRO., INCLUYE: ACARREO, MATERIALES PARA SU FIJACION, SOPORTERIA, ANDAMIOS, HERRAMIENTA MENOR, MANO DE OBRA Y TODO LO NECESARIO PARA SU CORRECTA EJECUCION. | ML | 117.91 | 117.91 | 117.91 | 117.91 | 117.91 | 117.91 | 117.91 | 117.91 | 117.91
1715000177 | SUMINISTRO Y COLOCACION DE LUMINARIO FLUORESCENTE CAT. 2PMOFB 2 32 27 LS 120 NOM, TIPO EMPOTRAR EN PLAFON FIJO, LAMPARA T8 2 X32 W 4100°K, BALASTRO ELECTRONICO 127 V. INTEGRADO, MARCA LITHONIA LIGHTING, INCLUYE: ACARREO, FLETE, 2 TUBOS FLUORESCENTE, ARMADO, CINTA AISLANTE, SOPORTERIA CON SOLEAR ESTRUCTURAL, CONEXIONES ELCTRICAS, PRUEBAS, HERRAMIENTA MENOR, MANO DE OBRA Y TODO LONECESARIO PARA SU CORRECTA EJECUCION. | PZA | 1485.46 | 1485.46 | 1485.53 | 1484.36 | 1485.53 | 1485.5 | 1485.49 | 1485.53 | 1485.53
1715000178 | SUMINISTRO Y COLOCACION DE CABLE VINANEL XXI THW-LS/THHW-LS, 600 VOLTS, CALIBRE 3/0 MARCA CONDUMEX, LATINCASA, CONDUCTORES MONTERREY; INCLUYE: ACARREOS, TENDIDO, CINTA AISLANTE, LUBRICACION, GUIAS, AISLAMIENTO DE PUNTA, ONEXIONES, ANDAMIOS, HERRAMIENTA MENOR, MANO DE OBRA Y TODO LO NECESARIO PARA SU CORRECTA EJECUCION. | ML | 411.09 | 411.09 | 411.1 | 411.1 | 411.1 | 411.1 | 411.1 | 411.1 | 411.1
1715000179 | REGISTRO DE 0.6m x 0.6m. DE MEDIDAS INTERIORES Y 0.60 M. DE PROFUNDIDAD, A BASE DE MUROS DE TABIQUE ROJO RECOCIDO DE 13 CMS. DE ESPESOR, ASENTADO CON MORTERO DE CEMENTO ARENA EN PROPORCIÓN DE 1:5, DE 1 CM. DE ESPESOR. APLANADO ACABADO PULIDO EN INTERIOR CON MORTERO CEMENTO ARENA 1:5. FIRME DE 0.05 CMS. DE ESPESOR DE CONCRETO HECHO EN OBRA DE F'C= 150 KG/CM2. CON TAPA DE CONCRETO DE 0.05 M.DE ESPESOR. ARMADA CON VARILLA DEL NO. 3 @ 10 EN AMBOS SENTIDOS, CON MARCO DE ANGULO DE ACERO DE 1 1/4"x 1/8" Y CONTRAMARCO DE 1 1/2" x 1/4". INCLUYE: FONDO DE GRAVA DE 20CM ESPESOR, ACARREOS EN CARRETILLA A 20 MTS. MATERIALES, MANO DE OBRA, HERRAMIENTA, LIMPIEZA Y TODO LO NECESARIO PARA SU CORRECTA EJECUCION. | PZA | 2422.13 | 2467.74 | 2707.04 | 2654 | 2773.79 | 2715.54 | 2348.49 | 2592.6 | 2773.79
1715000180 | SUMINISTRO Y COLOCACION DE VENTILADOR DE TECHO TIPO USO RUDO DE 56", INCLUYE : ARMADO, ELEVACION, CABLE NECESARIO PARA SU CONEXION, PRUEBAS, CINTA AISLANTE, ANDAMIOS, HERRAMIENTA MENOR, MANO DE OBRA , ACARREOS FUERA Y DENTRO DE LA OBRA Y TODO LO NECESARIO PARA SU CORRECTA EJECUCION. | PZA | 1779.01 | 1779.01 | 1779.07 | 1778.8 | 1779.07 | 1779.07 | 1779.06 | 1779.07 | 1779.07
1715000181 | SUMINISTRO Y COLOCACION CABLE DE ENERGIA DE 34.5 KV XLP CAL. 3/0 DE ALUMINIO, INCLUYE: MATERIALES, MANO DE OBRA, HERRAMIENTA, ACARREOS DENTRO Y FUERA DE LA OBRA Y TODO LO NECESARIO PARA SU CORRECTA EJECUCION. | ML | 286.77 | 286.77 | 286.78 | 286.78 | 286.78 | 286.78 | 286.78 | 286.78 | 286.78
1715000182 | SUMINISTRO Y COLOCACION DE TRANSFORMADOR DE DISTRIBUCION DE 30 KVA CLASE 34.5 KV TIPO PEDESTAL OPERACION RADIAL ENFRIAMIENTO "OA", 85 C SOBRE ELEVACIONDE TEMPERATURA, CONEXION DELTA-ESTRELLA CON NEUTRO SOLIDANTE CONECTADO A TIERRA FISICA RELACION DE VOLTAJE 34.5 KV-220/127 V. C.A. 3 FASES, 4 HILOS, 60 HZ %DE IMPEDANCIA, MCA PROLEC O IEM, INCLUYE. ACCESORIOS NECESARIOS PARA OPERAR, CONEXION, PRUEBAS, HERRAMIENTA, MANO DE OBRA CALIFICADA, ACARREOS DENTRO Y FUERA DE LA OBRA Y TODO LO NECESARIO PARA SU CORRECTA EJECUCION. | PZA | 119117.46 | 119117.46 | 119120.44 | 119120.44 | 119120.44 | 119120.44 | 119120.44 | 119120.44 | 119120.44
1716000011 | SALIDA DE CENTRO EN CAJA DE LAMINA GALVANIZADA CON TUBO CONDUIT DE FIERRO GALVANIZADO PARED DELGADA, INCLUYE: CONECTORES, COPLES, CHALUPA GALVANIZADA, CABLE (MCA. CONDUMEX, CONDUCTORES MONTERREY, LATINCASA, CONDELMEX, CONELEC), CHASIS Y SOBRETAPA DE ALUMINIO, HERRAMIENTA, MANO DE OBRA, ACARREOS FUERA Y DENTRO DE LA OBRA, PRUEBAS, CONEXION Y APAGADORES ( 6 POR AULA ). | SAL | 805.25 | 805.25 | 805.74 | 805.68 | 805.74 | 805.71 | 805.2 | 805.46 | 805.74
1716000012 | COLOCACION Y INSTALACION DE SALIDA DE CENTRO EN CAJA DE LAMINA GALVANIZADA CON TUBO CONDUIT DE FIERRO GALVANIZADO PARED DELGADA, INCLUYE: CONECTORES, COPLES, CHALUPA GALVANIZADA, CABLE (MCA. CONDUMEX, CONDUCTORES MONTERREY, LATINCASA, CONDELMEX, CONELEC), CHASIS Y SOBRETAPA DE ALUMINIO, HERRAMIENTA, MANO DE OBRA, ACARREOS FUERA Y DENTRO DE LA OBRA, PRUEBAS, CONEXION Y APAGADORES. | SAL | 339.37 | 339.37 | 339.37 | 339.37 | 339.37 | 339.37 | 339.37 | 339.37 | 339.37
1716000013 | SALIDA DE CENTRO EN CAJA DE LAMINA GALVANIZADA CON TUBO CONDUIT FO. GALVANIZADO PARED DELGADA DE 13 A 25 MM, INCLUYE: CONECTORES, COPLES, CABLE CAL. 10 Y 12 (MCA. CONDUMEX, CONDUCTORES MONTERREY, LATINCASA, CONDELMEX, CONELEC), ACARREOS FUERA Y DENTRO DE LA OBRA, PRUEBAS, CONEXION, MANO DE OBRA Y HERRAMIENTA. | SAL | 991.1 | 991.1 | 991.59 | 991.53 | 991.59 | 991.55 | 991.05 | 991.3 | 991.59
1716000016 | SUMINISTRO Y COLOCACION DE LUMINARIA TIPO PUNTA DE POSTE, MCA. HOLOPHANE CAT. V-4250-Z, COMPUESTA DE ARMADURA DE FUNDICION DE ALUMINIO ESMALTADA COLOR GRIS, RFERACTOR DE CRISTAL PRISMATICO Y CERRADO EN LA PARTE SUPERIOR CON UN SOMBRERO DE ALUMINIO ANODIZADO, SUJETADO CON ABRAZADERA DEL MISMO MATERIAL, INCLUYE: BALASTRO TIPO AUTOREGULADO 220V, 620 CICLOS ALTO FACTOR DE POTENCIA ADELANTADO, VARIACION PERMISIBLE EN LA TENSION (-+) 10%, CAPACITOR ENTRE DEVANADOS PRIMARIO Y SECUNDARIO, IGNITOR ENCAPSULADO A 90°C, AISLAMIENTOS A TEMPERATURAS DE 180°C, CONDUTORES TERMINALES CAL No. 16 AWG COMO MINIMO Y AISLAMIENTO DE 125°; LAMPARA DE VAPOR DE SODIO ALTA PRESION DE 250W, ACABADO CLARO, CASQUILLO E-40, 220V, 60 CICLOS; SOCKET TIPO MOGUL DE PORCELANA COLOR BLANCO VIDRIADO, CASCO INTERIOR ROSCADO, CONTACTO CENTRAL DE ALEACION DE COBRE Y NIQUEL PLATEADO, CONDUCTORES TERMINALES MINIMO DEL No. 14 AWG, 200°C AISLAM 600V, DE HULE DE SILICON SEW-2 DE 30cms. DE LARGO (MIN); EMPAQUES TIPO MICROCELULAR (ELASTOMERO ESPUMADO QUIMICAMENTE) DE COLOR NEGRO Y UN ESP. MIN. 7mm., ANDAMIOS, ACCESORIOS PARA SU FIJACION, HERRAMIENTA, MANO DE OBRA, TRABAJO TERMINADO SEGUN PROYECTO. | PZA | 8046.33 | 8046.33 | 8046.52 | 8046.52 | 8046.52 | 8046.52 | 8046.52 | 8046.52 | 8046.52
1716000021 | SALIDA DE CONTACTO MONOFASICO EN CAJA DE LAMINA GALVANIZADA CON TUBO CONDUIT DE FIERRO GALVANIZADO PARED DELGADA, INCLUYE: CONECTORES, COPLES, CHALUPA GALVANIZADA, CABLE (MCA. CONDUMEX, CONDUCTORES MONTERREY, LATINCASA, CONDELMEX, CONELEC), CHASIS Y SOBRETAPA DE ALUMINIO DE 1 A 3 VENTANAS, PRUEBAS, CONEXION, HERRAMIENTA, ACARREOS FUERA Y DENTRO DE LA OBRA Y MANO DE OBRA ( 6 POR AULA ). | SAL | 963.82 | 963.82 | 964.37 | 964.31 | 964.37 | 964.33 | 963.76 | 964.06 | 964.37
1716000022 | SALIDA DE CONTACTO MONOFASICO DUPLEX POLARIZADO CAT-M-5250-M, PLACA DE ALUMINIO ANODIZADO CAT-95101, CAJA DE LAMINA CON TUBO CONDUIT FO. GO. PARED DELGADA, INCLUYE: CABLE (MCA. CONDUMEX, CONDUCTORES MONTERREY, LATINCASA, CONDELMEX, CONELEC), PRUEBAS, CONEXION, CONECTORES, COPLES, CHALUPA, CHASIS, SOBRETAPA, MANO DE OBRA, HERRAMIENTA Y ACARREOS FUERA Y DENTRO DE LA OBRA. | SAL | 674.99 | 674.99 | 675.09 | 675.08 | 675.09 | 675.08 | 674.99 | 675.02 | 675.09
1716000023 | SALIDA DE CONTACTO MONOFASICO EN CAJA DE LAMINA GALVANIZADA CON TUBO CONDUIT DE PVC. PARED DELGADA, INCLUYE: CONECTORES, COPLES, CHALUPA GALVANIZADA, CABLES, CHASIS, SOBRETAPA DE 1 A 3 VENTANAS, HERRAMIENTAS, MATERIALES, MANO DE OBRA Y ACARREOS DENTRO Y FUERA DE LA OBRA | SAL | 736.01 | 736.01 | 736.03 | 736.03 | 736.03 | 736.03 | 736.03 | 736.03 | 736.03
1716000024 | SALIDA DE CONTACTO MONOFASICO POLARIZADO 127V-15 AMPS. DUPLEX, CON 2 ENTRADAS PLANAS Y UNA REDONDA, PLACA COLOR MARFIL EN CAJA DE LAMINA GALVANIZADA , CON TUBO CONDUIT DE FoGo PARED DELGADA, INCLUYE: CONECTORES, COPLES, CHALUPA GALVANIZADA, CABLES, CHASIS, SOBRETAPA DE 1 A 3 VENTANAS, HERRAMIENTAS, MATERIALES, MANO DE OBRA Y ACARREOS DENTRO Y FUERA DE LA OBRA. (A.B. DE 6.00x8.00) PLANO IE-01 | SAL | 1015.86 | 1015.86 | 1015.88 | 1015.88 | 1015.88 | 1015.88 | 1015.88 | 1015.88 | 1015.88
1716000025 | SUMINISTRO Y COLOCACION DE CONTACTO MONOFASICO DUPLEX POLARIZADO 127V-15 AMPS., CON 2 ENTRADAS PLANAS Y UNA REDONDA, INCLUYE: ACCESORIOS PARA SU FIJACION EN MESA Y MUROS, CONEXIONES, CINTA AISLANTE, HERRAMIENTAS, MATERIALES, MANO DE OBRA Y ACARREOS DENTRO Y FUERA DE LA OBRA | PZA | 512.04 | 512.04 | 512.05 | 512.05 | 512.05 | 512.05 | 512.05 | 512.05 | 512.05
1716000026 | SALIDA DE CONTACTO MONOFASICO DUPLEX EN TORRETA, TIPO PUESTA ATIERRA ,125 V-15 AMP. INCLUYE: CONTACTO DUPLEX CON DOS ENTRADAS PLANAS Y UNA REDONDA, PLACA COLOR MARFIL, CAJA CONDULETS SERIE RECTANGULAR TIPO FS,TUBERIA CONDUIT GALVANIZADO PARED DELGADA, CABLE (MCA. CONDUMEX, CONDUCTORES MONTERREY, LATINCASA, CONDELMEX, CONELEC) CALIBRE 10 THW, CABLE DE COBRE DESNUDO (MCA. CONDUMEX, CONDUCTORES MONTERREY, LATINCASA, CONDELMEX, CONELEC) CALIBRE 12, CONEXIONES, PRUEBAS, COPLES, HERRAMIENTA, MANO DE OBRA, ACARREOS FUERA Y DENTRO DE LA OBRA. | PZA | 883.19 | 883.19 | 883.21 | 883.21 | 883.21 | 883.21 | 883.21 | 883.21 | 883.21
1716000027 | SALIDA DE CENTRO EN CAJA DE LAMINA GALVANIZADA CON TUBO CONDUIT PVC PARED DELGADA, INCLUYE: CONECTORES, COPLES, CABLE (MCA. CONDUMEX, CONDUCTORES MONTERREY, LATINCASA, CONDELMEX, CONELEC), ACARREOS FUERA Y DENTRO DE LA OBRA, PRUEBAS, CONEXION, MANO DE OBRA Y HERRAMIENTA. | SAL | 788 | 788 | 788.02 | 788.02 | 788.02 | 788.02 | 788.02 | 788.02 | 788.02
1716000029 | SALIDA DE AUDIO EN PLAFÓN LISO, INCLUYE: TUBO CONDUIT FoGo DE 13 MM DE DIÁMETRO, CODOS , CAJA GALVANIZADA, RANURADO DE MUEBLE Y/O MURO, MATERIALES PARA SU FIJACIÓN, HERRAMIENTA Y MANO DE OBRA, ACARREOS FUERA Y DENTRO DE LA OBRA. (ÁREA DE CAFETERÍA). | SAL | 523.58 | 523.58 | 523.59 | 523.59 | 523.59 | 523.59 | 523.59 | 523.59 | 523.59
1716000031 | SALIDA DE CENTRO EN CAJA DE LAMINA GALVANIZADA CON TUBO CONDUIT FO. GALVANIZADO PARED DELGADA, INCLUYE: CONECTORES, COPLES, CHALUPA GALVANIZADA, CABLE (MCA. CONDUMEX, CONDUCTORES MONTERREY, LATINCASA, CONDELMEX, CONELEC), CHASIS Y SOBRETAPA DE ALUMINIO DE 1 A 3 VENTANAS, ACARREOS FUERA Y DENTRO DE LA OBRA, PRUEBAS, CONEXION, MANO DE OBRA Y HERRAMIENTA, APAGADORES. | SAL | 1233.71 | 1233.71 | 1234.28 | 1234.19 | 1234.28 | 1234.22 | 1233.66 | 1233.95 | 1234.28
1716000032 | SALIDA DE CENTRO CON TUBO CONDUIT FO. GALVANIZADO PARED DELGADA, INCLUYE: CONECTORES, COPLES, CABLE (MCA. CONDUMEX, CONDUCTORES MONTERREY, LATINCASA, CONDELMEX, CONELEC), ACARREOS FUERA Y DENTRO DE LA OBRA, PRUEBAS, CONEXION, MANO DE OBRA Y HERRAMIENTA. (A.B. DE 6.00x8.00) PLANO No. IE-01 | SAL | 994.44 | 994.44 | 995.62 | 995.46 | 995.65 | 995.54 | 994.27 | 994.9 | 995.65
1716000033 | SALIDA DE CENTRO EN CAJA DE LAMINA GALVANIZADA CON TUBO CONDUIT FoGo PD INCLUYE: APAGADORES, CONECTORES, COPLES, CHALUPA GALVANIZADA, CABLE (MCA. CONDUMEX, CONDUCTORES MONTERREY, LATINCASA, CONDELMEX, CONELEC), CAJA CONDULET, CHASIS Y SOBRETAPA DE ALUMINIO DE 1 A 3 VENTANAS, PRUEBAS, CONEXION, HERRAMIENTA, MANO DE OBRA Y ACARREOS FUERA Y DENTRO DE LA OBRA. | SAL | 806.62 | 806.62 | 807.11 | 807.05 | 807.11 | 807.07 | 806.56 | 806.82 | 807.11
1716000034 | SALIDA DE CENTRO EN CAJA DE LAMINA GALVANIZADA CON TUBO CONDUIT FO. GALVANIZADO PARED DELGADA, INCLUYE: CONECTORES, COPLES, CHALUPA GALVANIZADA, CABLE (MCA. CONDUMEX, CONDUCTORES MONTERREY, LATINCASA, CONDELMEX, CONELEC), CHASIS Y SOBRETAPA DE ALUMINIO DE 1 A 3 VEN TANAS, ACARREOS FUERA Y DENTRO DE LA OBRA, PRUEBAS, CONEXION, MANO DE OBRA Y HERRAMIENTA, APAGADORES, ANDAMIOS A UNA ALTURA DE 9 A 12 M. | SAL | 1954.34 | 1954.34 | 1956.08 | 1955.85 | 1956.09 | 1955.95 | 1954.13 | 1955.03 | 1956.09
1716000035 | SALIDA DE CENTRO EN CAJA DE LAMINA GALVANIZADA CON TUBO CONDUIT FO. GALVANIZADO PARED DELGADA, INCLUYE: CONECTORES, COPLES, CHALUPA GALVANIZADA, CHASIS Y SOBRETAPA DE ALUMINIO DE 1 A 3 VEN TANAS, ACARREOS FUERA Y DENTRO DE LA OBRA, PRUEBAS, CONEXION, MANO DE OBRA Y HERRAMIENTA, APAGADORES. | SAL | 949.56 | 949.56 | 950.11 | 950.03 | 950.11 | 950.07 | 949.51 | 949.78 | 950.11
1716000036 | SALIDA PARA AIRE ACONDICIONADO BIFASICO EN CAJA DE LAMINA GALVANIZADA CON TUBERIA CONDUIT FIERRO GALVANIZADO PARED DELGADA, INCLUYE; ACARREOS FUERA Y DENTRO DE LA OBRA, PRUEBA, CONEXION, CONECTORES, COPLES CHALUPA DE P.V.C., CHASIS, SOBRETAPA DE ALUMINIO DE 1 A 3 VENTANAS, MANO DE OBRA, HERRAMIENTA Y PEGAMENTO P.V.C. | SAL | 1352.99 | 1352.99 | 1353.89 | 1353.78 | 1353.9 | 1353.82 | 1352.87 | 1353.35 | 1353.9
1716000037 | SALIDA DE CONTACTO MONOFASICO CON TUBO CONDUIT P.V.C. PESADO, INCLUYE; ACARREOS FUERA Y DENTRO DE LA OBRA, PRUEBAS, CONEXION, CONECTORES, COPLES, CHASIS, SOBRETAPA DE ALUMINIO DE 1 A 3 VENTANAS, MANO DE OBRA, HERRAMIENTA Y PEGAMENTO P.V.C. | SAL | 500.48 | 500.48 | 501.01 | 500.95 | 501.01 | 500.97 | 500.4 | 500.69 | 501.01
1716000038 | SALIDA PARA SEÑAL DE COMPUTACION CON CAJA DE REGISTRO EN MURO PARA ALIMENTACION EN MESA DE 12X12X38 MM. (19X25 DIAM) INCLUYE: CHASIS, CONEXIONES, CONECTORES, COPLES, PRUEBAS, ACARREOS FUERA Y DENTRO DE LA OBRA, MANO DE OBRA Y HERRAMIENTA | SAL | 777.76 | 777.76 | 778.02 | 778 | 778.04 | 778.01 | 777.74 | 777.88 | 778.04
1716000039 | SUMINISTRO Y COLOCACION DE CAJA GALVANIZADA DE 18.5X18.5X9.5 CMS. EN PISO PARA REGISTROS ELECTRICOS INCLUYE: MATERIAL PARA SU FIJACION CON MORTERO CEM-ARE 1:4, ACARREOS FUERA Y DENTRO DE LA OBRA, MANO DE OBRA , HERRAMIENTA. | PZA | 77.91 | 78.09 | 78.48 | 78.2 | 79.02 | 78.8 | 77.71 | 78.58 | 79.02
1716000040 | SUMINISTRO Y COLOCACION DE CAJA GALVANIZADA DE 18.5x18.5x9.5 CMS. PARED DELGADA PARA REGISTRO EN MURO, INCLUYE: APERTURA DE AGUJEROS, FIJACION CON MORTERO CEM-ARENA 1:4, HERRAMIENTA, MANO DE OBRA, ANDAMIOS A CUALQUIER ALTURA, ACARREOS FUERA Y DENTRO DE LA OBRA. | PZA | 78.47 | 78.64 | 79.02 | 78.74 | 79.58 | 79.34 | 78.27 | 79.12 | 79.58
1716000041 | SALIDA DE CONTACTO MONOFASICO EN CAJA DE LAMINA GALVANIZADA CON TUBO CONDUIT FO. GALVANIZADO PARED DELGADA, INCLUYE: CONECTORES, COPLES, CHALUPA GALVANIZADA, CABLE (MCA. CONDUMEX, CONDUCTORES MONTERREY, LATINCASA, CONDELMEX, CONELEC), CHASIS Y SOBRETAPA DE ALUMINIO DE 1 A 3 VENTANAS, ACARREOS FUERA Y DENTRO DE LA OBRA, PRUEBAS, CONEXION, MANO DE OBRA Y HERRAMIENTA ( 4 POR AULA ). | SAL | 1088.12 | 1088.12 | 1088.68 | 1088.6 | 1088.68 | 1088.64 | 1088.08 | 1088.36 | 1088.68
1716000042 | SUMINISTRO Y COLOCACION DE REGISTRO EN MURO CON CAJA GALVANIZADA DE 12X12X5.7 CMS. Y 12X12X8.4 CMS., INCLUYE:APERTURA DE AGUJEROS EN MURO, FIJACION CON MORTERO CEM-ARENA 1:4, HERRAMIENTA, MANO DE OBRA, ACARREOS DENTRO Y FUERA DE LA OBRA. | PZA | 79.7 | 79.87 | 80.27 | 79.98 | 80.81 | 80.59 | 79.5 | 80.37 | 80.81
1716000043 | SUMINISTRO Y COLOCACION DE CONTACTO DUPLEX MONOFASICO INTEGRADO A CANAL, 15 AMP.-125 V. 1F 3H , DEL TIPO PUESTA A TIERRA CON VOLTAJE REGULADO, CHASIS 5407 Y PLACA 5507 DE WIREMOLD INCLUYE: CONEXION, PRUEBAS, MATERIALES, TODO LO NECESARIO PARA SU BUEN FUNCIONAMIENTO, HERRAMIENTA, MANO DE OBRA Y ACARREOS FUERA Y DENTRO DE LA OBRA. | PZA | 274.37 | 274.37 | 274.37 | 274.37 | 274.37 | 274.37 | 274.37 | 274.37 | 274.37
1716000044 | REGISTRO DE TABIQUE ROJO COMUN DE SECCION 60x40x60 CMS. CON ESPESOR DE 14 CMS. APLANADO INTERIOR CON MORTERO CEM-ARE 1:5 ACABADO PULIDO C/TAPA DE CONCRETO INCLUYE: EXCAVACION, BISAGRAS, MARCO DE ANGULO DE 1"x1"x1/8", CONTRAMARCO CON ANGULO DE 1"x1"x1/8", CADENA DE CONCRETO F´C=150 KG/CM2 DE 15x15 CMS. DE SECCION ARMADA CON 3 VARS. No.3, ESTRIBOS No. 2 A CADA 20 CMS. SUJECION DE TAPA CONCRETO A CADENA CON 4 ANCLAS, CIMBRADO Y DESCIMBRADO CON MADERA DE PINO DE 3a. BOQUILLA, FONDO DE GRAVA DE 3/4", HERRAMIENTAS, MANO DE OBRA, ACARREOS FUERA Y DENTRO DE LA OBRA. | PZA | 2159.22 | 2169.26 | 2215.65 | 2189.37 | 2250.87 | 2236.1 | 2146.73 | 2224.79 | 2250.87
1716000045 | REGISTRO DE TABIQUE ROJO COMUN DE SECCION 60x60x60 CMS. CON ESPESOR DE 14 CMS. APLANADO INTERIOR CON MORTERO CEM-ARE 1:5 ACABADO PULIDO C/TAPA DE CONCRETO INCLUYE: EXCAVACION, BISAGRAS, MARCO DE ANGULO DE 1"x1"x1/8", CONTRAMARCO CON ANGULO DE 1"x1"x1/8", CADENA DE CONCRETO F´C=150 KG/CM2 DE 15x15 CMS. DE SECCION ARMADA CON 3 VARS. No.3, ESTRIBOS No. 2 A CADA 20 CMS. SUJECION DE TAPA CONCRETO A CADENA CON 4 ANCLAS, CIMBRADO Y DESCIMBRADO CON MADERA DE PINO DE 3a. BOQUILLA, FONDO DE GRAVA DE 3/4", HERRAMIENTAS, MANO DE OBRA, ACARREOS FUERA Y DENTRO DE LA OBRA. | PZA | 2504.86 | 2518.34 | 2576.69 | 2542.6 | 2623.61 | 2604.34 | 2488.75 | 2589.4 | 2623.61
1716000046 | REGISTRO DE TABIQUE ROJO COMUN DE SECCION 60x80x60 CMS. CON ESPESOR DE 14 CMS. APLANADO INTERIOR CON MORTERO CEM-ARE 1:5 ACABADO PULIDO C/TAPA DE CONCRETO INCLUYE: EXCAVACION, BISAGRAS, MARCO DE ANGULO DE 1"x1"x1/8", CONTRAMARCO CON ANGULO DE 1"x1"x1/8", CADENA DE CONCRETO F´C=150 KG/CM2 DE 15x15 CMS. DE SECCION ARMADA CON 3 VARS. No.3, ESTRIBOS No. 2 A CADA 20 CMS. SUJECION DE TAPA CONCRETO A CADENA CON 4 ANCLAS, CIMBRADO Y DESCIMBRADO CON MADERA DE PINO DE 3a. BOQUILLA, FONDO DE GRAVA DE 3/4", HERRAMIENTAS, MANO DE OBRA, ACARREOS FUERA Y DENTRO DE LA OBRA. | PZA | 2857.5 | 2873.23 | 2940.62 | 2901.03 | 2995.49 | 2973.03 | 2839.18 | 2955.55 | 2995.49
1716000047 | REGISTRO DE TABIQUE ROJO COMUN DE SECCION 60x60x80 CMS. CON ESPESOR DE 14 CMS. APLANADO INTERIOR CON MORTERO CEM-ARE 1:5 ACABADO PULIDO C/TAPA DE CONCRETO, INCLUYE: EXCAVACION, BISAGRAS, MARCO DE ANGULO DE 1"x1"x1/8", CONTRAMARCO CON ANGULO DE 1"x1"x1/8", CADENA DE CONCRETO F´C=150 KG/CM2 DE 15x15 CMS. DE SECCION ARMADA CON 3 VARS. No.3, ESTRIBOS DEL No.2 A CADA 20 CMS. SUJECION DE TAPA CONCRETO A CADENA CON 4 ANCLAS, CIMBRADO Y DESCIMBRADO CON MADERA DE PINO DE 3a. BOQUILLA, FONDO DE GRAVA DE 3/4", HERRAMIENTAS, MANO DE OBRA, ACARREOS FUERA Y DENTRO DE LA OBRA. | PZA | 2866.49 | 2882.25 | 2945.69 | 2907.89 | 2999.76 | 2977.61 | 2847.89 | 2959.64 | 2999.76
1716000048 | SUMINISTRO Y COLOCACION DE TRANSFORMADOR TRIFASICO DE 75 KVA, INCLUYE: 3 CORTACIRCUITOS, 3 APARTARRALLOS, 12 MTS. DE ALAMABRE DE CU DESNUDO CAL. 04, 2 POSTES DE CONCRETO 11-700, TRANSFORMADOR TRIFASICO DE 75 KVA, PARRILLA P/TRANFORMADOR, CRUCETA, VARILLA COPERWELL, CAMION GRUA DE 8 TON. , HERRAMIENTA, MANO DE OBRA Y ACARREOS FUERA Y DENTRO DE LA OBRA. | PZA | 293545.18 | 293545.18 | 293552.51 | 293552.51 | 293552.51 | 293552.51 | 293552.51 | 293552.51 | 293552.51
1716000049 | SUMINISTRO Y COLOCACION DE REFLECTOR EN PISO DE 175 WATTS CON ADITIVOS METALICOS, GS-970 DE VIDRIO PLANO CAT. 974, TIPO HALCON PEQUEÑO HOLOPHANE. INCLUYE: CONEXIONES, CINTA DE AISLAR, HERRAMIENTA, MANO DE OBRA, ACARREOS DENTRO Y FUERA DE LA OBRA, TODO LO NECESARIO PARA SU BUEN FUNCIONAMIENTO. | PZA | 3523.25 | 3523.25 | 3523.34 | 3523.34 | 3523.34 | 3523.34 | 3523.34 | 3523.34 | 3523.34
1716000050 | BASE PARA REFLECTOR EN PISO DE CONCRETO DE F'C= 150 kg/cm2 DE 20x20x15 cms. INCLUYE: CAJA DE LAMINA GALVANIZADA, CHAPA, EXCAVACION, RELLENOS, CIMBRADO, DESCIMBRADO, COLADO, MATERIALES, HERRAMIENTA, MANO DE OBRA, ACARREOS DENTRO Y FUERA DE LA OBRA. | PZA | 229.56 | 229.83 | 230.91 | 229.95 | 231.81 | 231.53 | 229.19 | 231.43 | 231.81
1716000051 | SALIDA DE CENTRO EN CAJA DE LAMINA GALVANIZADA CON TUBO CONDUIT P.V.C NORMAL INCLUYE: APAGADORES, CONECTORES, COPLES, CHALUPA GALVANIZADA, CABLE (MCA. CONDUMEX, CONDUCTORES MONTERREY, LATINCASA, CONDELMEX, CONELEC), CHASIS Y SOBRETAPA DE ALUMINIO DE 1 A 3 VENTANAS, PRUEBAS, CONEXION, HERRAMIENTA, MANO DE OBRA Y ACARREOS FUERA Y DENTRO DE LA OBRA ( 6 POR AULA ). | SAL | 733.21 | 733.21 | 733.69 | 733.63 | 733.69 | 733.65 | 733.15 | 733.4 | 733.69
1716000055 | REG. DE TABICON DE CONCRETO DE SECC.60X60X80 CMS. CON ESP. DE 13 CMS. APLAN. INT. C/MORT. C-A. 1:5, ACAB. PULIDO C/TAPA DE CONCRETO, INCL.: MARCO DE ANGULO DE 1"X1"X1/8", CONTRAMARCO CON ANGULO DE 1 1/4 X 1 1/4" X 1/8", VARILLA No. 4 ANCLADA A CADENA FORRADA DE POLIDUCTO NARANJA PARA SUJETAR CONDUCTORES, ABRAZADERA TIPO OMEGA, CADENA DE CONCRETO F'C=150 KG/CM2 DE 15X15 CMS DE SECC, ARMADA CON 3 VARS No. 3, EST. No. 2 @ 20 CMS.SUJECCION DE TAPA DE CONCRETO A CADENA CON 4 ANCLAS, CIMBRADO Y DESCIMBRADO CON MAD. DE PINO DE 3a. BOQUILLA, FONDO DE GRAVA DE 3/4", PINTURA (CON PROTECCION U. V.) ANTICORROSIVA, HERRAMIENTA, MANO DE OBRA Y ACARREOS FUERA Y DENTRO DE LA OBRA. | PZA | 2685.78 | 2725.98 | 2938.62 | 2888.32 | 3013.36 | 2954.13 | 2610.69 | 2838.14 | 3013.36
1716000056 | SUM Y COL. DE REGISTRO EN MURO C/CAJA GALV.12X12X5CM, INCLUYE SOBRETAPA CON REDUCCION, MATERIAL PARA SU FIJACION CON MORTERO CEM-ARE 1:4, ACARREOS FUERA Y DENTRO DE LA OBRA, MANO DE OBRA Y HERRAMIENTA. | PZA | 62.33 | 62.49 | 62.87 | 62.6 | 63.43 | 63.2 | 62.12 | 62.97 | 63.43
1716000057 | SALIDA DE CENTRO Y/O CONTACTO CON CONDULETS Y TUBO CONDUIT DE FIERRO GALVANIZADO PARED GRUESA, INCLUYE: CONDULETS, ACARREOS FUERA Y DENTRO DE LA OBRA, PRUEBAS, CONEXION, CONECTORES, COPLES, CHALUPA GALVANIZADA, CHASIS, SOBRETAPA, MANO DE OBRA, HERRAMIENTAS, ABRAZADERA Y CABLE (MCA. CONDUMEX, CONDUCTORES MONTERREY, LATINCASA, CONDELMEX, CONELEC) THW #12, MATERIALES, ANDAMIOS A UNA ALTURA DE 5.00 A 6.00 MTS Y TODO LO NECESARIO PARA SU BUEN FUNCIONAMIENTO. | SAL | 989.71 | 989.71 | 990.88 | 990.72 | 990.89 | 990.79 | 989.53 | 990.17 | 990.89
1716000061 | REG. DE TAB.ROJO COMUN D/SECC.100X100X80 CMS.C/ESP DE 14 CMS., APLANDO INT. C/MORT. CEM-AR.1:5 ACAB. PUL. C/TAPA METALICA D/LAM. LISA CAL.18 INCL.: BISAGRAS, MARCO D/ANG.D/1"X1"X1/8" Y CONTRAMARCO D/ANG.1 1/4" X1 1/4"X1/8"; CAD. DE CONC. F'C=150KG/CM2.D/14X10 CMS ARM. C/3 VARS. #3 Y EST. #2, @ 20 CMS. CIMB. Y DESCIM. C/MAD DE PINO D/3a. BOQUILLAS, FONDO DE GRAV. C/3/4 D/10 CMS. DE ESP. Y 1 VAR. DEL #4, P/COLGADO DE CONEXION DE CABLE (MCA. CONDUMEX, CONDUCTORES MONTERREY, LATINCASA, CONDELMEX, CONELEC), HERRAMIENTA, MANO DE OBRA Y ACARREOS FUERA Y DENTRO DE LA OBRA. | PZA | 5383.18 | 5415.47 | 5544.2 | 5466.12 | 5651.39 | 5607.89 | 5346.46 | 5579.18 | 5651.39
1716000062 | REGISTRO DE TABIQUE ROJO COMUN . DE SECCION 100x100x80 CMS. CON ESPESOR DE 14 CMS. APLANADO INTERIOR CON MORTERO CEMENTO-ARENA 1:5, ACABADO PULIDO, CON TAPA DE CONCRETO F´C=200 KG/CM2 DE 8 CMS. DE ESPESOR ARAMDO CON VARILLA No. 3 A CADA 10 CMS. EN AMBOS SENTIDOS, SOLDADO A MARCO DE ANGULO DE 3"x3"x1/4" Y CONTRAMARCO DE 2 1/2"x2 1/2"x 1/4" ACABADO CON BROCHA DE PELO, CADENA DE CONCRETO F´c= 200 KG/CM2 DE 15x15 CMS. DE SECCION, ARAMDO CON 4 VARILLAS DEL No. 3, EST. No. 2 ACADA 20 CMS. SUJECCION DE TAPA METALICA A CADENA CON 8 ANCLAS, CIMBRADO Y DESCIMBRADO CON MADERA DE PINO DE 3ra., BOQUILLA, FONDO DE GRAVA DE 3/4", PINTURA ANTICORROSIVA, HERRAMIENTA, MANO DE OBRA Y ACARREOS DENTRO Y FUERA DE LA OBRA. TRABAJO TERMINADO. | PZA | 3963.83 | 3992.15 | 4094.85 | 4032.91 | 4187.09 | 4150.29 | 3934.61 | 4125.85 | 4187.09
1716000063 | REGISTRO DE TABIQUE ROJO COMUN DE SECCION 60X60X80 CMS. C/ESP. DE 14 CMS. APLANADO INTERIOR, CON MORTERO CEM-ARENA 1:5 ACABADO PULIDO C/TAPA METALICA DE LAMINA LISA CAL. 20 (SEGUN PROYECTO) INCLUYE: EXCAVACION, RELLENOS, BISAGRAS, MARCO DE ANGULO DE 1"x1"x1/8" Y CONTA MARCO DE ANGULO 11/4"x 11/4"x1/8", CADENA DE CONCRETO F`C=150KG/CM2 DE 14x10 CMS. ARMADA CON 4 VARS. DEL No. 3 Y ESTRIBOS No. A CADA 20 CMS, CIMBRADO Y DESCIMBRADO CON MADERA DE PINO DE 3ra., bOQUILLAS, FONDO DE GRAVA DE 3/4", PINTURA (CON PROTECCION U.V.) ANTICORROSIVA, HERRAMIENTA, MANO DE OBRA Y ACARREOS FUERA Y DENTRO DE LA OBRA, TRABAJO TERMINADO. | PZA | 2412.3 | 2429.21 | 2491.38 | 2454.02 | 2542.95 | 2521.22 | 2392.08 | 2511.72 | 2542.95
1716000065 | REGISTRO DE TABIQUE ROJO COMUN DE SECCION 100x100x80 CMS. C/ESP. DE 14 CMS. APLANADO INTERIOR, CON MORTERO CEM-ARENA 1:5 ACABADO PULIDO C/TAPA METALICA DE LAMINA LISA CAL. 20 (SEGUN PROYECTO) INCLUYE: EXCAVACION, RELLENOS, BISAGRAS, MARCO DE ANGULO DE 1"x1"x1/8" Y CONTA MARCO DE ANGULO 11/4"x 11/4"x1/8", CADENA DE CONCRETO F`C=150KG/CM2 DE 14x10 CMS. ARMADA CON 4 VARS. DEL No. 3 Y ESTRIBOS No. 2 A CADA 20 CMS, CIMBRADO Y DESCIMBRADO CON MADERA DE PINO DE 3ra., bOQUILLAS, FONDO DE GRAVA DE 3/4", PINTURA (CON PROTECCION U.V.) ANTICORROSIVA, HERRAMIENTA, MANO DE OBRA Y ACARREOS FUERA Y DENTRO DE LA OBRA, TRABAJO TERMINADO. | PZA | 5006.34 | 5030.7 | 5135.48 | 5072.97 | 5216.92 | 5184.09 | 4979.03 | 5165.69 | 5216.92
1716000066 | SUMINISTRO Y COLOCACION DE REGISTRO ELECTRICO PARA BAJA TENSION TIPO NORMA C.F.E. TN-RBTB, INCLUYE: HERRAMIENTAS, ACARREOS FUERA Y DENTRO DE LA OBRA Y MANO DE OBRA Y TODO LO NECESARIO PARA SU CORRECTA EJECUCION. | PZA | 3982.64 | 3982.64 | 3982.73 | 3982.73 | 3982.73 | 3982.73 | 3982.73 | 3982.73 | 3982.73
1716000071 | SALIDA DE CENTRO EN CAJA DE PVC CON TUBO CONDUIT P.V.C. NORMAL, INCLUYE: CONECTORES, COPLES, CHALUPA DE PVC, CABLE (MCA. CONDUMEX, CONDUCTORES MONTERREY, LATINCASA, CONDELMEX, CONELEC), CHASIS Y SOBRETAPA DE 1 A 3 VENTANAS, PRUEBAS, CONEXION, APAGADORES, HERRAMIENTA, MANO DE OBRA Y ACARREOS FUERA Y DENTRO DE LA OBRA ( 4 POR AULA ). | SAL | 636.98 | 636.98 | 637.47 | 637.39 | 637.48 | 637.44 | 636.92 | 637.17 | 637.48
1716000072 | SALIDA DE CENTRO EN CAJA DE LAMINA GALVANIZADA CON TUBO CONDUIT PVC PESADO, INCLUYE: CONECTORES, COPLES, CHALUPA GALVANIZADA, CABLE (MCA. CONDUMEX, CONDUCTORES MONTERREY, LATINCASA, CONDELMEX, CONELEC), CHASIS Y SOBRETAPA DE ALUMINIO DE 1 A 3 VENTANAS, ACARREOS FUERA Y DENTRO DE LA OBRA, PRUEBAS, CONEXION, MANO DE OBRA Y HERRAMIENTA, APAGADORES. | SAL | 834.22 | 834.22 | 834.24 | 834.24 | 834.24 | 834.24 | 834.24 | 834.24 | 834.24
1716000077 | SUMINISTRO Y COLOCACION DE AISLADOR DE NEOPRENO PARA SEPARAR CABLE DE POTENCIA CON HERRAJE, INCLUYE: TODO LO NECESARIO PARA SU CORRECTA EJECUCION Y FUNCIONAMIENTO. | PZA | 27.26 | 27.26 | 27.26 | 27.26 | 27.26 | 27.26 | 27.26 | 27.26 | 27.26
1716000081 | SALIDA DE CONTACTO MONOFASICO EN CAJA DE P.V.C. CON TUBO CONDUIT P.V.C. NORMAL, INCLUYE: ACARREOS FUERA Y DENTRO DE LA OBRA, PRUEBAS, CONEXION, CONECTORES, COPLES, CHALUPA DE P.V.C., CABLE (MCA. CONDUMEX, CONDUCTORES MONTERREY, LATINCASA, CONDELMEX, CONELEC), CHASIS Y SOBRETAPA DE ALUMINIO DE UNA A TRES VENTANAS, MANO DE OBRA, HERRAMIENTA, PEGAMENTO P.V.C. (4 POR AULA). | SAL | 636.98 | 636.98 | 637.47 | 637.39 | 637.48 | 637.44 | 636.92 | 637.17 | 637.48
1716000082 | SUMINISTRO Y COLOCACION DE LUMINARIA EMPOTRADO DIRIGIBLE PARA LAMPARA MR11, 127V, 60 HZ, TRANSFORMADOR ELECTRONICO, 127/12V MODELO MICRO ROTOLITA, CATALOGO 33/69-B, INCLUYE: ANDAMIOS, MATERIALES PARA SU FIJACION, HERRAMIENTA Y MANO DE OBRA, ACARREOS FUERA Y DENTRO DE LA OBRA. | PZA | 1430.37 | 1430.37 | 1430.41 | 1430.41 | 1430.41 | 1430.41 | 1430.41 | 1430.41 | 1430.41
1716000087 | SUMINISTRO Y COLOCACION DE VARILLA COPPERWELD DE 5/8 X 3.00 MT., INCLUYE CONECTOR MEC. MANO DE OBRA, HERRAMIENTA , ACARREOS DENTRO Y FUERA DE LA OBRA Y TODO LO NECESARIO PARA SU CORRECTA EJECUCION Y FUNCIONAMIENTO. | PZA | 516.36 | 516.36 | 516.37 | 516.37 | 516.37 | 516.37 | 516.37 | 516.37 | 516.37
1716000090 | SUMINISTRO Y COLOCACION DE RETENIDA SENCILLA, INCLUYE: MANO DE OBRA Y MATERIALES NECESARIOS PARA SU CORRECTA EJECUCION. | PZA | 1390.54 | 1390.54 | 1390.57 | 1390.57 | 1390.57 | 1390.57 | 1390.57 | 1390.57 | 1390.57
1716000091 | SUMINISTRO Y COLOCACION DE RETENIDA ESTACA INCLUYE: MANO DE OBRA Y TODO LO NECESARIO PARA SU CORRECTA EJECICION. | PZA | 1220.67 | 1220.67 | 1220.7 | 1220.7 | 1220.7 | 1220.7 | 1220.7 | 1220.7 | 1220.7
1716000171 | SALIDA DE CENTRO AISLADA EN CAJA DE LAMINA GALVANIZADA Y/O P.V.C. CON TUBO POLIDUCTO NARANJA, INCLUYE: CONECTORES, COPLES, CHALUPA DE P.V.C., CHASIS, SOBRETAPA DE ALUMINIO DE 1 A 3 VENTANAS, ACARREOS FUERA Y DENTRO DE LA OBRA, PRUEBAS, CONEXION, MANO DE OBRA, HERRAMIENTA, PEGAMENTO P.V.C., CABLE (MCA. CONDUMEX, CONDUCTORES MONTERREY, LATINCASA, CONDELMEX, CONELEC), # 12 Y 14, FOCO Y SOCKET. | SAL | 656.75 | 656.75 | 656.77 | 656.77 | 656.77 | 656.77 | 656.77 | 656.77 | 656.77
1716000172 | SUMINISTRO Y COLOCACIÓN DE TABLERO DE DISTRIBUCIÓN NQOD42-4L21FSQD, INCLUYE: MATERIAL, HERRAMIENTAS Y ACARREOS DENTRO Y FUERA DE LA OBRA Y TODO LO NECESARIO PARA SU BUEN FUNCIONAMIENTO. | PZA | 20193.46 | 20193.88 | 20195.35 | 20194.64 | 20196.71 | 20196.17 | 20193.48 | 20195.59 | 20196.71
1716000174 | SUMINISTRO Y COLOCACIÓN DE TABLERO DE DISTRIBUCIÓN NQOD24-4L11F, INCLUYE: MATERIAL, HERRAMIENTAS Y ACARREOS DENTRO Y FUERA DE LA OBRA Y TODO LO NECESARIO PARA SU BUEN FUNCIONAMIENTO. | PZA | 17400.14 | 17400.56 | 17401.98 | 17401.28 | 17403.34 | 17402.8 | 17400.09 | 17402.22 | 17403.34
1716000175 | SUMINISTRO Y COLOCACIÓN DE TABLERO DE DISTRIBUCIÓN NQOD12-4L11FSQD, INCLUYE: MATERIAL, HERRAMIENTAS Y ACARREOS DENTRO Y FUERA DE LA OBRA Y TODO LO NECESARIO PARA SU BUEN FUNCIONAMIENTO. | PZA | 15378.47 | 15378.47 | 15378.85 | 15378.85 | 15378.85 | 15378.85 | 15378.85 | 15378.85 | 15378.85
1716000182 | SUMINISTRO Y COLOCACION DE TABLERO DE CONTROL QO342-L225G SQUARE´D O SIMILAR EN CALIDAD Y COSTO CON ZAPATAS PRINCIPALES, INCLUYE: CONEXION, PRUEBA, MATERIALES PARA SU FIJACION, HERRAMIENTA, MANO DE OBRA, ACARREOS FUERA Y DENTRO DE LA OBRA. | PZA | 14619.33 | 14619.93 | 14621.9 | 14621.23 | 14623.65 | 14622.86 | 14619.27 | 14622.2 | 14623.65
1716000211 | SALIDA DE CENTRO Y/O CONTACTO PARA INSTALACION VISIBLE, INCLUYE: ACARREOS FUERA Y DENTRO DE LA OBRA, PRUEBAS, CONEXION, CHALUPA, FIJACION, MANO DE OBRA, HERRAMIENTA Y CABLE (MCA. CONDUMEX, CONDUCTORES MONTERREY, LATINCASA, CONDELMEX, CONELEC) THW. #12. | SAL | 915.2 | 915.2 | 915.51 | 915.46 | 915.51 | 915.47 | 915.17 | 915.32 | 915.51
1716000212 | SALIDA DE CONTACTO VISIBLE EN CAJA DE LAMINA GALVANIZADA CON TUBO CONDUIT FIERRO GALVANIZADO PARED DELGADA, INCLUYE: CONECTORES, COPLES, CHALUPA GALVANIZADA, CABLE (MCA. CONDUMEX, CONDUCTORES MONTERREY, LATINCASA, CONDELMEX, CONELEC), CHASIS Y SOBRETAPA DE ALUMINIO DE 1 A 3 VENTANAS, ACARREOS FUERA Y DENTRO DE LA OBRA, PRUEBAS, CONEXION, MANO DE OBRA Y HERRAMIENTA. | SAL | 994.73 | 994.73 | 994.75 | 994.75 | 994.75 | 994.75 | 994.75 | 994.75 | 994.75
1716000221 | SALIDA DE CENTRO Y/O CONTACTO CON CONDULETS Y TUBO CONDUIT DE FIERRO GALVANIZADO PARED GRUESA, INCLUYE: CONDULETS, ACARREOS FUERA Y DENTRO DE LA OBRA, PRUEBAS, CONEXION, CONECTORES, COPLES, CHALUPA GALVANIZADA, CHASIS, SOBRETAPA, MANO DE OBRA, HERRAMIENTA, ABRAZADERA Y CABLE (MCA. CONDUMEX, CONDUCTORES MONTERREY, LATINCASA, CONDELMEX, CONELEC) THW #12. | SAL | 1028.37 | 1028.37 | 1028.7 | 1028.66 | 1028.7 | 1028.67 | 1028.36 | 1028.52 | 1028.7
1716000231 | SALIDA DE CONTACTO TRIFASICO EN CAJA CONDULET SERIE FS. CON TUBO CONDUIT FO.GO. PARED GRUESA., INCLUYE: CONDULETS, ACARREOS FUERA Y DENTRO DE LA OBRA, PRUEBAS, CONEXION, CONECTORES, COPLES, MANO DE OBRA, HERRAMIENTA, ABRAZADERA Y CABLE (MCA. CONDUMEX, CONDUCTORES MONTERREY, LATINCASA, CONDELMEX, CONELEC) THW #10. | SAL | 1274.77 | 1274.77 | 1275.1 | 1275.05 | 1275.1 | 1275.07 | 1274.77 | 1274.92 | 1275.1
1716000241 | SUMINISTRO Y COLOCACION DE INTERRUPTOR PARA FLOTADOR AL TANQUE ELEVADO; INCLUYE: ALIMENTACION A 25 MTS. DE DISTANCIA DEL TABLERO CON CABLEADO A 2 LINEAS Y TUBERIA P.V.C. PESADO DIAM. 13 MM., ACARREOS FUERA Y DENTRO DE LA OBRA, PRUEBAS, CONEXION, CONECTORES, COPLES, HERRAMIENTA Y MANO DE OBRA. | PZA | 2227.64 | 2227.64 | 2227.64 | 2227.64 | 2227.64 | 2227.64 | 2227.64 | 2227.64 | 2227.64
1716000251 | SUMINISTRO Y COLOCACION DE APAGADOR Y/O CONTACTO CON PLACA DE UNA VENTANA., INCLUYE: CHALUPA, CHASIS, PLACA DE ALUMINIO DE 1 VENTANA, ACARREOS FUERA Y DENTRO DE LA OBRA, PRUEBAS, CONEXION, MANO DE OBRA Y HERRAMIENTA. | PZA | 99.47 | 99.47 | 99.47 | 99.47 | 99.47 | 99.47 | 99.47 | 99.47 | 99.47
1716000252 | SUMINSTRO Y COLOCACION DE DIMER DE 400 WATTS, 127 VOLTS, INCLUYE: MATERIALES, HERRAMIENTA, MANO DE OBRA Y ACARREOS DENTRO Y FUERA DE LA OBRA. | PZA | 199.47 | 199.47 | 199.47 | 199.47 | 199.47 | 199.47 | 199.47 | 199.47 | 199.47
1716000253 | SUMINISTRO DE UNIDAD DE AIRE ACONDICIONADO MARCA CARRIER TIPO VENTANA CON CA-- PACIDAD DE 1.00 T,R (12,000 BTU/HR) MODELO GCD123B, PARA OPERAR A 220 VLTS, 2 FASES INCL: ACARREOS DENTRO Y FUERA DE LA OBRA. | PZA | 4668.52 | 4668.52 | 4668.63 | 4668.63 | 4668.63 | 4668.63 | 4668.63 | 4668.63 | 4668.63
1716000254 | SUMINISTRO DE UNIDAD DE AIRE ACONDICIONADO MARCA CARRIER TIPO VENTANA CON CA-- PACIDAD DE 2.00 T,R (24,000 BTU/HR) MODELO JCC243GF-C, PARA OPERAR A 220 VLTS, 2 FASES INCL: ACARREOS DENTRO Y FUERA DE LA OBRA. | PZA | 7652.27 | 7652.27 | 7652.47 | 7652.47 | 7652.47 | 7652.47 | 7652.47 | 7652.47 | 7652.47
1716000255 | SUMINISTRO DE UNIDAD DE AIRE ACONDICIONADO MARCA CARRIER TIPO VENTANA CON CA-- PACIDAD DE 2.50 T,R (30.,000 BTU/HR) MODELO 51HKD-36, PARA OPERAR A 220 VLTS, 2 FASES INCL: ACARREOS DENTRO Y FUERA DE LA OBRA. | PZA | 12832.42 | 12832.42 | 12832.74 | 12832.74 | 12832.74 | 12832.74 | 12832.74 | 12832.74 | 12832.74
1716000268 | SUMINISTRO Y COLOCACION DE AIRE ACONDICIONADO TIPO VENTANA CON CAPACIDAD DE 24,000 BTU/HR, INCLUYE: hUECO EN MURO, BASE SOPORTE ANGULO DE 1 1/2"x1/8", CHAROLA COLECTORA DE CONDENSADOS, TUBO DE DREN PARA CONDENSADORES, HERRAMIENTA, MANO DE OBRA Y ACARREOS DENTRO Y FUERA DE LA OBRA, CONEXIONES Y PRUEBA. | PZA | 16289.8 | 16289.8 | 16290.21 | 16290.21 | 16290.21 | 16290.21 | 16290.21 | 16290.21 | 16290.21
1716000269 | SUMINISTRO Y COLOCACION DE EQUIPO DE AIRE ACONDICIONADO , UNIDAD DE VENTANA MARCA CARRIER MOD. HCA 333D CON CAPACIDAD NOMINAL 32.20 MBH, EER MIN.8.5; INCLUYE: HERRAMIENTA, MANO DE OBRA. ACERREOS DENTRO Y FUERA DE LA OBRA. | PZA | 19010.31 | 19010.31 | 19010.78 | 19010.78 | 19010.78 | 19010.78 | 19010.78 | 19010.78 | 19010.78
1716000270 | SUMINISTRO Y COLOCACION DE EQUIPO DE AIRE ACONDICIONADO , UNIDAD DE VENTANA MARCA CARRIER MOD. YCB 243D CON CAPACIDAD NOMINAL 23.50 MBH, EER MIN.8.5; INCLUYE: HERRAMIENTA, MANO DE OBRA. ACERREOS DENTRO Y FUERA DE LA OBRA. | PZA | 14417.69 | 14417.69 | 14418.05 | 14418.05 | 14418.05 | 14418.05 | 14418.05 | 14418.05 | 14418.05
1716000271 | SALIDA PARA AIRE ACONDICIONADO BIFASICO EN CAJA DE LAMINA GALVANIZADA CON TUBERIA CONDUIT FIERRO GALVANIZADO PARED DELGADA, CABLE (MCA. CONDUMEX, CONDUCTORES MONTERREY, LATINCASA, CONDELMEX, CONELEC) THW No.10, INCLUYE; ACARREOS FUERA Y DENTRO DE LA OBRA, PRUEBA, CONEXION, CONECTORES, COPLES CHALUPA DE P.V.C., CHASIS, SOBRETAPA DE ALUMINIO DE 1 A 3 VENTANAS, MANO DE OBRA, HERRAMIENTA Y PEGAMENTO P.V.C. | SAL | 1396.39 | 1396.39 | 1397.29 | 1397.18 | 1397.3 | 1397.23 | 1396.28 | 1396.76 | 1397.3
1716000272 | SUMINISTRO Y COLOCACION DE UNIDAD DE AIRE ACONDICIONADO MCA. CARRIER, TIPO VENTANA, CON CAPACIDAD DE 1.00 T.R. (12,000 BTU/HR), MODELO 51DT2112-151, PARA OPERAR A 127 VOLTS, 2 FASES, INCLUYE: HERRAMIENTA, MANO DE OBRA, MATERIALES, ACARREOS DENTRO Y FUERA DE LA OBRA Y TODO LO NECESARIO PARA SU BUEN FUNCIONAMIENTO. | PZA | 4808.6 | 4808.6 | 4808.71 | 4808.71 | 4808.71 | 4808.71 | 4808.71 | 4808.71 | 4808.71
1716000273 | SUMINISTRO E INSTALACION DE EQUIPO DE AIRE ACONDICIONADO MCA. CARRIER MOD 42CE06 CAP 1TR DE 220V, INCLUYE: MATERIAL, HERRAMIENTA, EQUIPO, MANO DE OBRA Y ACARREO DENTRO Y FUERA DE LA OBRA. | PZA | 6041.62 | 6041.62 | 6041.76 | 6041.76 | 6041.76 | 6041.76 | 6041.76 | 6041.76 | 6041.76
1716000274 | SUMINISTRO E INSTALACION DE EQUIPO DE AIRE ACONDICIONADO MCA. CARRIER MOD FB4ANF024000 CAP 2TR DE 220V, INCLUYE: MATERIAL, HERRAMIENTA, EQUIPO, MANO DE OBRA Y ACARREO DENTRO Y FUERA DE LA OBRA. | PZA | 5135.52 | 5135.52 | 5135.64 | 5135.64 | 5135.64 | 5135.64 | 5135.64 | 5135.64 | 5135.64
1716000275 | SUMINISTRO E INSTALACION DE EQUIPO DE AIRE ACONDICIONADO MCA. CARRIER MOD FB4ANF036000 CAP 3TR DE 220V, INCLUYE: MATERIAL, HERRAMIENTA, EQUIPO, MANO DE OBRA Y ACARREO DENTRO Y FUERA DE LA OBRA. | PZA | 5857.91 | 5857.91 | 5858.05 | 5858.05 | 5858.05 | 5858.05 | 5858.05 | 5858.05 | 5858.05
1716000276 | SUMINISTRO E INSTALACION DE EQUIPO DE AIRE ACONDICIONADO MCA. CARRIER MOD FB4ANF042000 CAP 3.50TR DE 220V, INCLUYE: MATERIAL, HERRAMIENTA, EQUIPO, MANO DE OBRA Y ACARREO DENTRO Y FUERA DE LA OBRA. | PZA | 6391.12 | 6391.12 | 6391.28 | 6391.28 | 6391.28 | 6391.28 | 6391.28 | 6391.28 | 6391.28
1716000277 | SUMINISTRO E INSTALACION DE EQUIPO DE AIRE ACONDICIONADO MCA. CARRIER MOD FB4ANF060000 CAP 5TR DE 220V, INCLUYE: MATERIAL, HERRAMIENTA, EQUIPO, MANO DE OBRA Y ACARREO DENTRO Y FUERA DE LA OBRA. | PZA | 8733.17 | 8733.17 | 8733.39 | 8733.39 | 8733.39 | 8733.39 | 8733.39 | 8733.39 | 8733.39
1716000278 | SUMINISTRO E INSTALACION DE DIFUSOR CON DIMENCIONES DE (DI-1) DE 23X23 CMS. 4 VIAS MODELO TDC MARCA TITUS, INCLUYE: ACCESORIOS Y FIJACION, HERRAMIENTA, MANO DE OBRA, ACARREOS FUERA Y DENTRO DE LA OBRA. | PZA | 927.25 | 928.13 | 930.11 | 928.69 | 932.83 | 931.74 | 926.33 | 930.57 | 932.83
1716000279 | SUMINISTRO E INSTALACION DE REJILLA DE RETORNO DE AIRE DE 60X25 CMS., INCLUYE: ACCESORIOS, FIJACION, HERRAMIENTA, MANO DE OBRA, ACARREOS FUERA Y DENTRO DE LA OBRA (RR-1) | PZA | 412.2 | 413.06 | 415.02 | 413.59 | 417.75 | 416.66 | 411.24 | 415.48 | 417.75
1716000280 | SUMINISTRO E INSTALACION DE REJILLA DE RETORNO DE AIRE DE 35X30 CMS., INCLUYE: ACCESORIOS, FIJACION, HERRAMIENTA, MANO DE OBRA, ACARREOS FUERA Y DENTRO DE LA OBRA (RR-2) | PZA | 335.7 | 336.57 | 338.54 | 337.12 | 341.27 | 340.17 | 334.76 | 339 | 341.27
1716000281 | SALIDA DE CONTACTO MONOFASICO DUPLEX POLARIZADO CAT-M-5250-M PLACA DE ALUMINIO ANODIZADO CAT-95101 IF-3H, 15AMPS.127 V., MCA. ARROW-HART O SIMILAR EN CALIDAD Y COSTO EN CAJA CONDULET SERIE FS CON TUBO CONDUIT P.V.C. PESADO, INCLUYE; ACARREOS FUERA Y DENTRO DE LA OBRA, PRUEBAS, CONEXION, CONECTORES, COPLES, CHASIS, SOBRETAPA DE ALUMINIO DE 1 A 3 VENTANAS, MANO DE OBRA, HERRAMIENTA Y PEGAMENTO P.V.C. | SAL | 994.05 | 994.05 | 994.59 | 994.52 | 994.59 | 994.56 | 994 | 994.27 | 994.59
1716000282 | SALIDA DE CONTACTO DUPLEX POLARIZADO CAT-M-5250-M, PLACA DE ALUMINIO ANODIZADO CAT-95101 IF-3H, 150 AMP. 127 VOLTS, MARCA ARROW-HART EN TORRETA TIPO INIFECH UNA CARA, CON TUBO CONDUIT DE FIERRO GALVANIZADO, PARED DELGADA, INCL.: PRUEBAS, CONEXION, CONECTORES, COPLES, CHASIS, HERRAMIENTA, MANO DE OBRA Y ACARREOS FUERA Y DENTRO DE LA OBRA. | SAL | 941.94 | 941.94 | 941.96 | 941.96 | 941.96 | 941.96 | 941.96 | 941.96 | 941.96
1716000283 | SALIDA DE CONTACTO DUPLEX POLARIZADO CAT-M-5250-M, PLACA DE ALUMINIO ANODIZADO CAT-95101 IF-3H, 15 AMP. 127 VOLTS, MARCA ARROW-HART EN CAJA CONDULET DOS CARAS, CON TUBO CONDUIT PVC PESADO, INCL.: PRUEBAS, CONEXION, CONECTORES, COPLES CHASIS, SOBRETAPA DE ALUMINIO DE 1a., 3 VENTANAS, PEGAMENTO PVC, HERRAMIENTA, MANO DE OBRA Y ACARREOS FUERA Y DENTRO DE LA OBRA. | SAL | 855.28 | 855.28 | 855.3 | 855.3 | 855.3 | 855.3 | 855.3 | 855.3 | 855.3
1716000284 | SUMINISTRO Y COLOCACION DE UNIDAD CONDENSADORA MARCA TRANE MOD. TCH240B3 CAPACIDAD NOMINAL 20TR, INCLUYE: HERRAMIENTA, MANO DE OBRA. ACERREOS DENTRO Y FUERA DE LA OBRA. | PZA | 114479.91 | 114479.91 | 114482.77 | 114482.77 | 114482.77 | 114482.77 | 114482.77 | 114482.77 | 114482.77
1716000285 | SUMINISTRO Y COLOCACION DE UNIDAD CONDENSADORA MARCA TRANE MOD. TCH300B3 CAPACIDAD NOMINAL 25TR, INCLUYE: HERRAMIENTA, MANO DE OBRA. ACERREOS DENTRO Y FUERA DE LA OBRA. | PZA | 115872.22 | 115872.22 | 115875.11 | 115875.11 | 115875.11 | 115875.11 | 115875.11 | 115875.11 | 115875.11
1716000286 | SUMINISTRO, INSTALACION Y COLOCACION DE UNIDAD DE VENTANA MCA. CARRIER, YORK O FRANE CON CAPACIDAD DE 12000 BTU, CON EVAPORADOR MINISPLIT DE 36000 BTU O SIMILAR EN CALIDAD Y COSTO, INCLUYE: COLOCACION, FIJACION, ACCESORIOS PARA SU FIJACION, MATERIALES, HERRAMIENTA, EQUIPO, MANO DE OBRA Y ACARREO DENTRO Y FUERA DE LA OBRA. | PZA | 18389.41 | 18389.41 | 18389.87 | 18389.87 | 18389.87 | 18389.87 | 18389.87 | 18389.87 | 18389.87
1716000287 | SUMINISTRO, INSTALACION Y COLOCACION DE UNIDAD DE VENTANA MCA. CARRIER, YORK O FRANE CON CAPACIDAD DE 18000 BTU, CON EVAPORADOR MINISPLIT DE 36000 BTU O SIMILAR EN CALIDAD Y COSTO, INCLUYE: COLOCACION, FIJACION, ACCESORIOS PARA SU FIJACION, MATERIALES, HERRAMIENTA, EQUIPO, MANO DE OBRA Y ACARREO DENTRO Y FUERA DE LA OBRA. | PZA | 23135.13 | 23135.13 | 23135.71 | 23135.71 | 23135.71 | 23135.71 | 23135.71 | 23135.71 | 23135.71
1716000288 | SUMINISTRO, INSTALACION Y COLOCACION DE UNIDAD DE VENTANA MCA. CARRIER, YORK O FRANE CON CAPACIDAD DE 24000 BTU, CON EVAPORADOR MINISPLIT DE 36000 BTU O SIMILAR EN CALIDAD Y COSTO, INCLUYE: COLOCACION, FIJACION, ACCESORIOS PARA SU FIJACION, MATERIALES, HERRAMIENTA, EQUIPO, MANO DE OBRA Y ACARREO DENTRO Y FUERA DE LA OBRA. | PZA | 26296.83 | 26296.83 | 26297.49 | 26297.49 | 26297.49 | 26297.49 | 26297.49 | 26297.49 | 26297.49
1716000289 | SUMINISTRO Y COLOCACION DE UNIDAD DE AIRE ACONDICIONADO MCA. CARRIER, TIPO VENTANA, CON CAPACIDAD DE 2.00 T.R. (24,000 BTU/HR), MODELO 51FTA225-351, PARA OPERAR A 220 VOLTS, 2 FASES, INCLUYE: HERRAMIENTA, MANO DE OBRA, MATERIALES, ACARREOS DENTRO Y FUERA DE LA OBRA Y TODO LO NECESARIO PARA SU BUEN FUNCIONAMIENTO. | PZA | 10162.95 | 10162.95 | 10163.21 | 10163.21 | 10163.21 | 10163.21 | 10163.21 | 10163.21 | 10163.21
1716000290 | SALIDA DE CONTACTO BIFÀSICO DUPLEX 20AMPS, 250V., NEMA 6-20R, 2 POLOS-3 HILOS CON CONEXIONES A TIERRA, S469C HUBELL O SIMILAR, INCLUYE: CABLE No. 10, CABLE DESNUDO DEL No. 12 Y TUBERIA DE 19mm DE DIAM., MATERIAL PARA SU CORRECTO FUNCIONAMIENTO, HERRAMIENTA, MANO DE OBRA Y ACARREOS DENTRO Y FUERA DE LA OBRA. | SAL | 484.84 | 484.84 | 484.85 | 484.85 | 484.85 | 484.85 | 484.85 | 484.85 | 484.85
1716000291 | SALIDA DE CONTACTO MONOFASICO DUPLEX POLARIZADO CAT-M-5250-M, PLACA DE ALUMINIO ANODIZADO CAT-95101, IF-3H,15AMPS.127V., MCA. ARROW-HART O SIMILAR EN CALIDAD Y COSTO EN CAJA DE LAMINA GALV. CON TUBO CONDUIT P.V.C. PESADO, INCLUYE: ACARREOS FUERA Y DENTRO DE LA OBRA, PRUEBA, CONEXION, CONECTORES, COPLES, CHALUPA DE PVC, CHASIS, SOBRETAPA DE ALUMINIO DE 1 A 3 VENTANAS MANO DE OBRA, HERRAMIENTA Y PEGAMETO P.V.C. | SAL | 687.02 | 687.02 | 687.03 | 687.03 | 687.03 | 687.03 | 687.03 | 687.03 | 687.03
1716000292 | SALIDA DE CONTACTO MONOFÀSICO DUPLEX 15A -125V. NEMA 5-15R 2 POLOS-3 HILOS ATERRIZADO, INCLUYE: MATERIAL PARA SU CORRECTO FUNCIONAMIENTO, HERRAMIENTA, MANO DE OBRA Y ACARREOS DENTRO Y FUERA DE LA OBRA. | SAL | 360.45 | 360.45 | 360.46 | 360.46 | 360.46 | 360.46 | 360.46 | 360.46 | 360.46
1716000293 | SALIDA DE CONTACTO MONOFÀSICO DUPLEX 15A -125V. TIPO PUESTA A TIERRA CAJA EN PISO B2414 Y PLACA CON TAPA SA 3825 HUBELL, INCLUYE: MATERIAL PARA SU CORRECTO FUNCIONAMIENTO, HERRAMIENTA, MANO DE OBRA Y ACARREOS DENTRO Y FUERA DE LA OBRA. | SAL | 1224.75 | 1224.75 | 1224.78 | 1224.78 | 1224.78 | 1224.78 | 1224.78 | 1224.78 | 1224.78
1716000294 | SALIDA DE CONTACTO MONOFÀSICO DUPLEX CON VOLTAJE REGULADO NEMA 5-15R, 2 POLOS-3 HILOS CON TIERRA AISLADA COLOR VERDE. INCLUYE: MATERIAL PARA SU CORRECTO FUNCIONAMIENTO, HERRAMIENTA, MANO DE OBRA Y ACARREOS DENTRO Y FUERA DE LA OBRA. | SAL | 1105.24 | 1105.24 | 1105.27 | 1105.27 | 1105.27 | 1105.27 | 1105.27 | 1105.27 | 1105.27
1716000295 | SALIDA DE CONTACTO MONOFÀSICO DUPLEX 220V. TIPO PUESTA A TIERRA CAJA EN PISO B2414 Y PLACA CON TAPA SA 3825 HUBELL, INCLUYE: MATERIAL PARA SU CORRECTO FUNCIONAMIENTO, HERRAMIENTA, MANO DE OBRA Y ACARREOS DENTRO Y FUERA DE LA OBRA. | PZA | 1055.78 | 1055.78 | 1055.8 | 1055.8 | 1055.8 | 1055.8 | 1055.8 | 1055.8 | 1055.8
1716000296 | SALIDA DE CONTACTO BIFÀSICO DUPLEX 127V. TIPO PUESTA A TIERRA CAJA EN PISO B2414 Y PLACA CON TAPA SA 3825 HUBELL, INCLUYE: MATERIAL PARA SU CORRECTO FUNCIONAMIENTO, HERRAMIENTA, MANO DE OBRA Y ACARREOS DENTRO Y FUERA DE LA OBRA. | SAL | 987.68 | 987.68 | 987.7 | 987.7 | 987.7 | 987.7 | 987.7 | 987.7 | 987.7
1716000297 | SUMINISTRO E INSTALACION DE EQUIPO DE AIRE ACONDICIONADO MCA. CARRIER MOD 42CE06 CAP 1TR DE 220V, INCLUYE: MATERIAL, HERRAMIENTA, EQUIPO, MANO DE OBRA, BASE DE SOPORTE METALICO Y ACARREO DENTRO Y FUERA DE LA OBRA. | PZA | 6598.43 | 6598.43 | 6598.59 | 6598.59 | 6598.59 | 6598.59 | 6598.59 | 6598.59 | 6598.59
1716000298 | SUMINISTRO E INSTALACION DE EQUIPO DE AIRE ACONDICIONADO MCA. CARRIER MOD 42CE06 CAP 2.5TR DE 220V, INCLUYE: MATERIAL, HERRAMIENTA, EQUIPO, MANO DE OBRA, BASE DE SOPORTE METALICO Y ACARREO DENTRO Y FUERA DE LA OBRA. | PZA | 12322.38 | 12322.38 | 12322.69 | 12322.69 | 12322.69 | 12322.69 | 12322.69 | 12322.69 | 12322.69
1716000299 | SUMINISTRO Y COLOCACION DE UNIDAD DE AIRE ACONDICIONADO MCA. CARRIER, TIPO VENTANA, CON CAPACIDAD DE 34,000 BTU/HR, MODELO 51HKD-36, PARA OPERAR A 220 VOLTS, 2 FASES, INCLUYE: HERRAMIENTA, MANO DE OBRA, MATERIALES, ACARREOS DENTRO Y FUERA DE LA OBRA Y TODO LO NECESARIO PARA SU BUEN FUNCIONAMIENTO. | PZA | 15312.31 | 15312.31 | 15312.69 | 15312.69 | 15312.69 | 15312.69 | 15312.69 | 15312.69 | 15312.69
1716000300 | SUMINISTRO Y COLOCACION DE UNIDAD DE AIRE ACONDICIONADO MCA. CARRIER, TIPO PAQUETE, CON CAPACIDAD DE 8.5 BT, MODELO 50HJ009, PARA OPERAR A 220 VOLTS, 3 FASES, INCLUYE: HERRAMIENTA, MANO DE OBRA, MATERIALES, ACARREOS DENTRO Y FUERA DE LA OBRA Y TODO LO NECESARIO PARA SU BUEN FUNCIONAMIENTO. | PZA | 85066.46 | 85066.46 | 85068.59 | 85068.59 | 85068.59 | 85068.59 | 85068.59 | 85068.59 | 85068.59
1716000301 | SALIDA DE CONTACTO MONOFASICO DUPLEX POLARIZADO CAT-M-5250-M, PLACA DE ALUMINIO ANODIZADO CAT-9510 1, IF-3H, 15 AMPS.-127V; MCA. ARROW-HART O SIMILAR EN CALIDAD Y COSTO, EN CAJA CONDULET, SERIE FS CON TUBO CONDUIT FO. GO. PARED DELGADA, INCLUYE: ACARREOS FUERA Y DENTRO DE LA OBRA, PRUEBAS, CONEXION, CONECTORES, COPLES, CHALUPA DE P.V.C., CHASIS, SOBRATAPA DE ALUMINIO DE 1 A 3 VENTANAS, MANO DE OBRA, HERRAMIENTA Y PEGAMENTO P.V.C. | SAL | 1102.49 | 1102.49 | 1103.04 | 1102.98 | 1103.04 | 1103 | 1102.44 | 1102.72 | 1103.04
1716000302 | SUMINISTRO Y COLOCACION DE AISLAMIENTO TERMICO A BASE DE FIBRA DE VIDRIO DE 1 1/2" DE ESPESOR, TIPO FR-3150, BARRERA DE VAPOR DE PAPEL KRAFTALUM Y SELLADOR. | PZA | 169.16 | 169.16 | 169.17 | 169.17 | 169.17 | 169.17 | 169.17 | 169.17 | 169.17
1716000303 | SUMINISTRO Y COLOCACION DE JUNTA FLEXIBLE FABRICADO CON LONA AHULADA CAL. 10 PARA NO TRANSMITIR VIBRACIONES, INCLUYE INSTALACION, MANO DE OBRA HERRAMIENTA, MATERIALES Y ACARREOS DENTRO Y FUERA DE LA OBRA. | PZA | 451.8 | 451.8 | 451.81 | 451.81 | 451.81 | 451.81 | 451.81 | 451.81 | 451.81
1716000304 | SUMINISTRO Y COLOCACION DE DIFUSOR DE AIRE MCA. VERMONT DE 30x30 CMS. 4 VIAS., INCLUYE: MATERIALES PARA SU FIJACION, MANO DE OBRA, HERRAMIENTA, ACARREOS DENTRO Y FUERA DE LA OBRA Y TODO LO NECESARIO PARA SU BUEN FUNCIONAMIENTO. | PZA | 537.11 | 537.11 | 537.13 | 537.13 | 537.13 | 537.13 | 537.13 | 537.13 | 537.13
1716000305 | SUMINISTRO Y COLOCACION DE DIFUSOR DE AIRE MCA. VERMONT DE 23x23 CMS. 4 VIAS., INCLUYE: MATERIALES PARA SU FIJACION, MANO DE OBRA, HERRAMIENTA, ACARREOS DENTRO Y FUERA DE LA OBRA Y TODO LO NECESARIO PARA SU BUEN FUNCIONAMIENTO. | PZA | 467 | 467 | 467.01 | 467.01 | 467.01 | 467.01 | 467.01 | 467.01 | 467.01
1716000306 | SUMINISTRO Y COLOCACION DE REJILLA DE RETORNO DE AIRE AIRE MCA. VERMONT DE 36x36 CMS., INCLUYE: MATERIALES PARA SU FIJACION, MANO DE OBRA, HERRAMIENTA, ACARREOS DENTRO Y FUERA DE LA OBRA Y TODO LO NECESARIO PARA SU BUEN FUNCIONAMIENTO. | PZA | 487.62 | 487.62 | 487.63 | 487.63 | 487.63 | 487.63 | 487.63 | 487.63 | 487.63
1716000307 | SUMINISTRO Y COLOCACION DE REJILLA DE RETORNO DE AIRE AIRE MCA. VERMONT DE 46x46 CMS., INCLUYE: MATERIALES PARA SU FIJACION, MANO DE OBRA, HERRAMIENTA, ACARREOS DENTRO Y FUERA DE LA OBRA Y TODO LO NECESARIO PARA SU BUEN FUNCIONAMIENTO. | PZA | 581.46 | 581.46 | 581.47 | 581.47 | 581.47 | 581.47 | 581.47 | 581.47 | 581.47
1716000308 | SUMINISTRO Y COLOCACION DE REJILLA DE RETORNO DE AIRE AIRE MCA. VERMONT DE 20x20 CMS., INCLUYE: MATERIALES PARA SU FIJACION, MANO DE OBRA, HERRAMIENTA, ACARREOS DENTRO Y FUERA DE LA OBRA Y TODO LO NECESARIO PARA SU BUEN FUNCIONAMIENTO. | PZA | 367.8 | 367.8 | 367.81 | 367.81 | 367.81 | 367.81 | 367.81 | 367.81 | 367.81
1716000309 | SUMINISTRO Y COLOCACION DE TERMOSTATO PARA UNIDAD TIPO PAQUETE DE 8.50 T.R., INCLUYE INSTALACION, HERRAMIENTAS, MANO DE OBRA Y ACARREOS DENTRO Y FUERA DE LA OBRA. | PZA | 1554.97 | 1554.97 | 1555.01 | 1555.01 | 1555.01 | 1555.01 | 1555.01 | 1555.01 | 1555.01
1716000310 | SUMINISTRO Y COLOCACION DE BASE FABRICADO EN FIERRO, ANGULO PARA UNIDAD TIPO VENTANA, INCLUYE: MORTERO CEMENTO ARENA 1:5, HERRAMIENTA, MANO DE OBRA Y ACARREOS DENTRO Y FUERA DE LA OBRA. | PZA | 235.93 | 235.93 | 235.93 | 235.93 | 235.93 | 235.93 | 235.93 | 235.93 | 235.93
1716000311 | SALIDA DE CONTACTO BIFASICO DUPLEX POLARIZADO CAT-M-5650-M, PLACA DE ALUMINIO ANODIZADO CAT-9510 1, 2F-3H, 15 AMPS-220V; MCA. ARROW-HARTO SIMILAR EN CALIDAD Y COSTO, O EN CAJA DE LAMINA GALVANIZADA CON TUBO CONDUIT PVC PESADO Y CABLE (MCA. CONDUMEX, CONDUCTORES MONTERREY, LATINCASA, CONDELMEX, CONELEC) THW No. 10, INCL.: ACARREOS FUERA Y DENTRO DE LA OBRA, PRUEBAS, CONEXION, CONECTORES, COPLES, CHALUPA DE PVC., CHASIS, SOBRETAPA DE ALUMINIO DE 1 A 3 VENTANAS, MANO DE OBRA, HERRAMIENTA Y PEGAMENTO PVC. | SAL | 975.04 | 975.04 | 975.06 | 975.06 | 975.06 | 975.06 | 975.06 | 975.06 | 975.06
1716000312 | SALIDA DE CONTACTO BIFASICO REDONDO SENCILLO TWISTLOCK, 20 AMPS. 125/250V, NEMA L14-20R 3 POLOS 4 HILOS CON ATERRIZADO EN CAJA CONDULETS. INCLUYE: MATERIAL PARA SU CORRECTO FUNCIONAMIENTO, HERRAMIENTA, MANO DE OBRA Y ACARREOS DENTRO Y FUERA DE LA OBRA. | SAL | 1006.37 | 1006.37 | 1006.39 | 1006.39 | 1006.39 | 1006.39 | 1006.39 | 1006.39 | 1006.39
1716000313 | SALIDA DE CONTACTO TRIFASICO REDONDO SENCILLO TWIST LOCK, 20 AMPS. 125/250V, NEMA L14-20R 3 POLOS 4 HILOS CON ATERRIZADO EN CAJA CONDULETS. INCLUYE: MATERIAL PARA SU CORRECTO FUNCIONAMIENTO, HERRAMIENTA, MANO DE OBRA Y ACARREOS DENTRO Y FUERA DE LA OBRA. | SAL | 826.14 | 826.14 | 826.16 | 826.16 | 826.16 | 826.16 | 826.16 | 826.16 | 826.16
1716000314 | SUMINISTRO Y COLOCACION DE TUBO DE PVC PES DE 19 MM PARA DREN DE CONDENSADOR, INCLUYE: CONEXIONES, MANO DE OBRA, MANTERIALES, ACARREOS DENTRO Y FUERA DE LA OBRA Y TODO LO NECESARIO PARA SU FIJACION. | M | 31.52 | 31.52 | 31.52 | 31.52 | 31.52 | 31.52 | 31.52 | 31.52 | 31.52
1716000315 | SALIDA DE CONTACTO BIFASICO DUPLEX POLARIZADO CAT-M-5650-M, PLACA DE ALUMINIO ANODIZADO CAT-9510 1, 2F-3H, 15 AMPS-220V; MCA. ARROW-HARTO SIMILAR EN CALIDAD Y COSTO, O EN CAJA DE LAMINA GALVANIZADA CON TUBO CONDUIT Fo. Go. Y CABLE (MCA. CONDUMEX, CONDUCTORES MONTERREY, LATINCASA, CONDELMEX, CONELEC) THW No. 10, INCL.: ACARREOS FUERA Y DENTRO DE LA OBRA, PRUEBAS, CONEXION, CONECTORES, COPLES, CHALUPA DE PVC., CHASIS, SOBRETAPA DE ALUMINIO DE 1 A 3 VENTANAS, MANO DE OBRA Y HERRAMIENTA. | SAL | 929.62 | 929.62 | 929.65 | 929.65 | 929.65 | 929.65 | 929.65 | 929.65 | 929.65
1716000316 | SUMINISTRO Y COLOCACION DE AISLAMIENTO TERMICO A BASE DE FIBRA DE VIDRIO DE 1" DE ESPESOR, TIPO FR-3150, BARRERA DE VAPOR DE PAPEL KRAFTALUM Y SELLADOR. | M2 | 135.07 | 135.07 | 135.07 | 135.07 | 135.07 | 135.07 | 135.07 | 135.07 | 135.07
1716000317 | SUMINISTRO DE UNIDAD DE AIRE ACONDICIONADO MCA. CARRIER, TIPO VENTANA, CON CAPACIDAD DE 1.00 T.R. (12,000 BTU/HR), MODELO 51DT2112-151, PARA OPERAR A 127 VOLTS, 2 FASES, INCLUYE: HERRAMIENTA, MANO DE OBRA, MATERIALES, ACARREOS DENTRO Y FUERA DE LA OBRA Y TODO LO NECESARIO PARA SU BUEN FUNCIONAMIENTO. | PZA | 5181.77 | 5181.77 | 5181.89 | 5181.89 | 5181.89 | 5181.89 | 5181.89 | 5181.89 | 5181.89
1716000318 | SUMINISTRO DE UNIDAD DE AIRE ACONDICIONADO MCA. CARRIER, TIPO VENTANA, CON CAPACIDAD DE 2.00 T.R. (24,000 BTU/HR), MODELO 51FTA225-351, PARA OPERAR A 220 VOLTS, 2 FASES, INCLUYE: HERRAMIENTA, MANO DE OBRA, MATERIALES, ACARREOS DENTRO Y FUERA DE LA OBRA Y TODO LO NECESARIO PARA SU BUEN FUNCIONAMIENTO. | PZA | 7881.85 | 7881.85 | 7882.04 | 7882.04 | 7882.04 | 7882.04 | 7882.04 | 7882.04 | 7882.04
1716000319 | SUMINISTRO DE UNIDAD DE AIRE ACONDICIONADO MCA. CARRIER, TIPO VENTANA, CON CAPACIDAD DE 2.5 T.R, 34,000 BTU/HR, MODELO 51HKD-36, PARA OPERAR A 220 VOLTS, 2 FASES, INCLUYE: HERRAMIENTA, MANO DE OBRA, MATERIALES, ACARREOS DENTRO Y FUERA DE LA OBRA Y TODO LO NECESARIO PARA SU BUEN FUNCIONAMIENTO. | PZA | 13217.39 | 13217.39 | 13217.72 | 13217.72 | 13217.72 | 13217.72 | 13217.72 | 13217.72 | 13217.72
1716000321 | SUMINISTRO DE LAMINA GALVANIZADA LISA CAL. 24 PARA FABRICACION DE DUCTOS DE AIRE ACONDICIONADO, INCLUYE: CORTES, HERRAMIENTA, ACARREOS DENTRO Y FUERS DE LA OBRA. | KG | 31.79 | 31.79 | 31.79 | 31.79 | 31.79 | 31.79 | 31.79 | 31.79 | 31.79
1716000322 | SUMINISTRO DE LAMINA GALVANIZADA LISA CAL. 22 PARA FABRICACION DE DUCTOS DE AIRE ACONDICIONADO, INCLUYE: CORTES, HERRAMIENTA, ACARREOS DENTRO Y FUERS DE LA OBRA. | KG | 27.69 | 27.69 | 27.69 | 27.69 | 27.69 | 27.69 | 27.69 | 27.69 | 27.69
1716000323 | SUMINISTRO DE AISLAMIENTO TERMICO A BASE DE FIBRA DE VIDRIO DE 1 1/2" DE ESPESOR, TIPO FR-3150, BARRERA DE VAPOR DE PAPEL KRAFTALUM Y SELLADOR. | M2 | 45.08 | 45.08 | 45.08 | 45.08 | 45.08 | 45.08 | 45.08 | 45.08 | 45.08
1716000324 | SUMINISTRO DE JUNTA FLEXIBLE FABRICADO CON LONA AHULADA CAL. 10 PARA NO TRANSMITIR VIBRACIONES, INCLUYE INSTALACION, MANO DE OBRA HERRAMIENTA, MATERIALES Y ACARREOS DENTRO Y FUERA DE LA OBRA. | PZA | 400.47 | 400.47 | 400.48 | 400.48 | 400.48 | 400.48 | 400.48 | 400.48 | 400.48
1716000325 | SUMINISTRO DE BOTAGUAS, PARA DUCTOS POR LOSA A BASE DE LAMINA GALVANIZADA CAL. 22, INCLUYE: FIJACION, HERRAMIENTA, MANO DE OBRA, ACARREOS DENTRO Y FUERA DE LA OBRA Y TODO LO NECESARIO PARA SU BUEN FUNCIONAMIENTO. | PZA | 264.36 | 264.36 | 264.36 | 264.36 | 264.36 | 264.36 | 264.36 | 264.36 | 264.36
1716000326 | SUMINISTRO DE DIFUSOR DE AIRE MCA. VERMONT DE 30x30 CMS. 4 VIAS., INCLUYE: MATERIALES PARA SU FIJACION, MANO DE OBRA, HERRAMIENTA, ACARREOS DENTRO Y FUERA DE LA OBRA Y TODO LO NECESARIO PARA SU BUEN FUNCIONAMIENTO. | PZA | 383.15 | 383.15 | 383.16 | 383.16 | 383.16 | 383.16 | 383.16 | 383.16 | 383.16
1716000327 | SUMINISTRO DE DIFUSOR DE AIRE MCA. VERMONT DE 23x23 CMS. 4 VIAS., INCLUYE: MATERIALES PARA SU FIJACION, MANO DE OBRA, HERRAMIENTA, ACARREOS DENTRO Y FUERA DE LA OBRA Y TODO LO NECESARIO PARA SU BUEN FUNCIONAMIENTO. | PZA | 210.38 | 210.38 | 210.38 | 210.38 | 210.38 | 210.38 | 210.38 | 210.38 | 210.38
1716000328 | SUMINISTRO DE REJILLA DE RETORNO DE AIRE AIRE MCA. VERMONT DE 36x36 CMS., INCLUYE: MATERIALES PARA SU FIJACION, MANO DE OBRA, HERRAMIENTA, ACARREOS DENTRO Y FUERA DE LA OBRA Y TODO LO NECESARIO PARA SU BUEN FUNCIONAMIENTO. | PZA | 344.39 | 344.39 | 344.4 | 344.4 | 344.4 | 344.4 | 344.4 | 344.4 | 344.4
1716000329 | SUMINISTRO DE REJILLA DE RETORNO DE AIRE AIRE MCA. VERMONT DE 46x46 CMS., INCLUYE: MATERIALES PARA SU FIJACION, MANO DE OBRA, HERRAMIENTA, ACARREOS DENTRO Y FUERA DE LA OBRA Y TODO LO NECESARIO PARA SU BUEN FUNCIONAMIENTO. | PZA | 324.84 | 324.84 | 324.85 | 324.85 | 324.85 | 324.85 | 324.85 | 324.85 | 324.85
1716000330 | SUMINISTRO DE REJILLA DE RETORNO DE AIRE AIRE MCA. VERMONT DE 20x20 CMS., INCLUYE: MATERIALES PARA SU FIJACION, MANO DE OBRA, HERRAMIENTA, ACARREOS DENTRO Y FUERA DE LA OBRA Y TODO LO NECESARIO PARA SU BUEN FUNCIONAMIENTO. | PZA | 111.17 | 111.17 | 111.17 | 111.17 | 111.17 | 111.17 | 111.17 | 111.17 | 111.17
1716000331 | SUMINISTRO DE TERMOSTATO PARA UNIDAD TIPO PAQUETE DE 8.50 T.R., INCLUYE INSTALACION, HERRAMIENTAS, MANO DE OBRA Y ACARREOS DENTRO Y FUERA DE LA OBRA. | PZA | 1383.91 | 1383.91 | 1383.95 | 1383.95 | 1383.95 | 1383.95 | 1383.95 | 1383.95 | 1383.95
1716000332 | SUMINISTRO DE BASE FABRICADO EN FIERRO, ANGULO PARA UNIDAD TIPO VENTANA, INCLUYE: MORTERO CEMENTO ARENA 1:5, HERRAMIENTA, MANO DE OBRA Y ACARREOS DENTRO Y FUERA DE LA OBRA. | PZA | 160.19 | 160.19 | 160.2 | 160.2 | 160.2 | 160.2 | 160.2 | 160.2 | 160.2
1716000333 | SUMINISTRO DE TUBO DE PVC PES DE 19 MM PARA DREN DE CONDENSADOR, INCLUYE: CONEXIONES, MANO DE OBRA, MANTERIALES, ACARREOS DENTRO Y FUERA DE LA OBRA Y TODO LO NECESARIO PARA SU FIJACION. | M | 27.45 | 27.45 | 27.45 | 27.45 | 27.45 | 27.45 | 27.45 | 27.45 | 27.45
1716000334 | SUMINISTRO Y COLOCACION DE FORRO AISLANTE INSULTUBE DE 19 MM. EN TUBERIA. INCLUYE: MATERILES, CORTES, ANDAMIOS, HERRAMIENTA, MANO DE OBRA, ACARREOS FUERA Y DENTRO DE LA OBRA, TODO LO NECESARIO PARA SU CORRECTA FIJACION Y FUNCIONAMIENTO. | M | 53.33 | 53.33 | 53.33 | 53.33 | 53.33 | 53.33 | 53.33 | 53.33 | 53.33
1716000335 | SUMINISTRO Y COLOCACION DE EQUIPO DE AIRE ACONDICIONADO TIPO MINISPLIT, MARCA CARRIER MODELO EVAP.GFL2020CC, CONDENSADORA MODELO 38CKCO18-M3, CON CAPACIDAD NOMINAL DE 18,000 BUT/HR A 220 VOLTS. INCLUYE: SOPORTES, CONEXIONES, PRUEBAS, TODO LO NECESARIO PARA SU BUEN FUNCIONAMIENTO, HERRAMIENTA, MANO DE OBRA, ACAREOS FUERA Y DENTRO DE LA OBRA. (SEGUN PROYECTO). | PZA | 23711.49 | 23711.49 | 23712.07 | 23712.07 | 23712.07 | 23712.07 | 23712.07 | 23712.07 | 23712.07
1716000336 | SUMINISTRO Y COLOCACION DE EQUIPO DE AIRE ACONDICIONADO TIPO MINISPLIT, MARCA CARRIER MODELO EVAPGFL2027CC, CONDENSADORA MODELO 38CKCO24-M-3, CON CAPACIDAD NOMINAL24000 BTU/HR., 220 VOLTS. INCLUYE: SOPORTES, CONEXIONES, PRUEBAS, TODO LO NECESARIO PARA SU BUEN FUNCIONAMIENTO, HERRAMIENTA, MANO DE OBRA, ACAREOS FUERA Y DENTRO DE LA OBRA. (SEGUN PROYECTO). | PZA | 22535.91 | 22535.91 | 22536.47 | 22536.47 | 22536.47 | 22536.47 | 22536.47 | 22536.47 | 22536.47
1716000337 | SUMINISTRO Y COLOCACION DE EQUIPO DE AIRE ACONDICIONADO TIPO MINISPLIT, MARCA CARRIER MODELO EVAPGFL2050CC, CONDENSADORA MODELO 38CKCO36-M3, CON CAPACIDAD NOMINAL 36000BTU/HR., 220 VOLTS. INCLUYE: SOPORTES, CONEXIONES, PRUEBAS, TODO LO NECESARIO PARA SU BUEN FUNCIONAMIENTO, HERRAMIENTA, MANO DE OBRA, ACAREOS FUERA Y DENTRO DE LA OBRA. (SEGUN PROYECTO). | PZA | 30333.66 | 30333.66 | 30334.42 | 30334.42 | 30334.42 | 30334.42 | 30334.42 | 30334.42 | 30334.42
1716000338 | SUMINISTRO E INSTALACION DE REJILLA DE RETORNO DE AIRE DE 32 X 30 CMS. INCLUYE: ACCESORIOS, FIJACION, HERRAMIENTA, MANO DE OBRA, ACARREOS FUERA Y DENTRO DE LA OBRA. | PZA | 471.87 | 472.75 | 474.73 | 473.29 | 477.45 | 476.35 | 470.95 | 475.19 | 477.45
1716000339 | SUMINISTRO E INSTALACION DE REJILLA DE RETORNO DE AIRE DE 32 X 28 CMS. INCLUYE: ACCESORIOS, FIJACION, HERRAMIENTA, MANO DE OBRA, ACARREOS FUERA Y DENTRO DE LA OBRA. | PZA | 449.06 | 449.92 | 451.9 | 450.47 | 454.61 | 453.53 | 448.12 | 452.38 | 454.61
1716000340 | SUMINISTRO E INSTALACION DE REJILLA DE RETORNO DE AIRE DE 32 X 25 CMS. INCLUYE: ACCESORIOS, FIJACION, HERRAMIENTA, MANO DE OBRA, ACARREOS FUERA Y DENTRO DE LA OBRA. | PZA | 445.2 | 446.05 | 448.04 | 446.59 | 450.74 | 449.66 | 444.25 | 448.49 | 450.74
1716000341 | SALIDA PARA TELEFONO EN CAJA DE LAMINA GALVANIZADA CON TUBO CONDUIT P.V.C. NORMAL, INCLUYE: PLACAS, GUIAS, ACARREOS FUERA Y DENTRO DE LA OBRA, PRUEBAS, CONEXION, CONECTORES, COPLES, CHALUPA GALVANIZADA, CABLE, CHASIS, SOBRETAPA DE ALUMINIO, MANO DE OBRA Y HERRAMIENTA. | SAL | 528.42 | 528.42 | 528.43 | 528.43 | 528.43 | 528.43 | 528.43 | 528.43 | 528.43
1716000342 | SALIDA PARA SEÑAL DE T.V. EN CAJA DE LAMINA GALVANIZADA CON TUBO CONDUIT FO.GO. PARED DELGADA, INCLUYE: PLACA TIPO PILOTO, GUIAS DE ALAMBRE GALVANIZADO, SOBRETAPA, HERRAMIENTA, MANO DE OBRA Y ACARREOS FUERA Y DENTRO DE LA OBRA. | SAL | 986.34 | 986.34 | 986.36 | 986.36 | 986.36 | 986.36 | 986.36 | 986.36 | 986.36
1716000343 | SALIDA PARA SEÑAL DE COMPUTACION CON CAJA DE REGISTRO EN MURO PARA ALIMENTACION EN MESA DE 12X12X38 MM. (19X25 DIAM) INCLUYE: CABLE (MCA. CONDUMEX, CONDUCTORES MONTERREY, LATINCASA, CONDELMEX, CONELEC), CHASIS, CONEXIONES, CONECTORES, COPLES, PRUEBAS, ACARREOS FUERA Y DENTRO DE LA OBRA, MANO DE OBRA Y HERRAMIENTA | SAL | 1049.62 | 1049.62 | 1049.89 | 1049.86 | 1049.9 | 1049.87 | 1049.59 | 1049.75 | 1049.9
1716000344 | SALIDA PARA SEÑAL DE COMPUTADORA EN TORRETA TIPO INIFECH, INCL.: CABLE (MCA. CONDUMEX, CONDUCTORES MONTERREY, LATINCASA, CONDELMEX, CONELEC), TORRETA CONEXIONES, CONECTORES, COPLES, PRUEBAS, HERRAMIENTA, MANO DE OBRA Y ACARREOS FUERA Y DENTRO DE LA OBRA. | SAL | 1631.58 | 1631.58 | 1631.91 | 1631.87 | 1631.91 | 1631.89 | 1631.57 | 1631.74 | 1631.91
1716000345 | SUMINISTRO Y COLOCACION DE CAJA GALVANIZADA DE 12X12X5.7 CMS. EMPOTRADA EN MURO, CON SOBRETAPA TIPO CHALUPA, PLACA (WALL PLATE) PARA 2 PUERTOS 41080-2XP-LEVINTON O SILMILAR EN CALIDAD Y COSTO, INCLUYE: APERUIRA DE AGUJEROS, FIJACION CON MORTERO CEM-ARE 1:4, ANDAMIOS A CUALQUIER ALTURA, MATERIAL, HERRAMIENTA, MANO DE OBRA, ACARREOS DENTRO Y FUERA DE LA OBRA. | PZA | 214.32 | 214.5 | 214.89 | 214.62 | 215.43 | 215.21 | 214.14 | 215 | 215.43
1716000352 | SALIDA ALUMBRADO O CONTACTO CON CAJA DE P.V.C. Y TUBO CONDUIT INCL.: APAGADORES, HERRAMIENTA, MANO DE OBRA Y ACARREOS FUERA Y DENTRO DE LA OBRA. | SAL | 853.44 | 853.44 | 853.98 | 853.91 | 853.98 | 853.94 | 853.39 | 853.65 | 853.98
1716000355 | SALIDA PARA INTERRUPTOR DE NAVAJAS EN CAJA DE LAMINA CON TUBO CONDUIT Fo. Go. PARED DELGADA INCL.: PRUEBAS, CONEXIONES, CONECTORES, COPLES, SOBRETAPA, SEGUN PROYECTO, MATERIALES, HERRAMIENTA, MANO DE OBRA Y ACARREOS FUERA Y DENTRO DE LA OBRA. | SAL | 822.28 | 822.28 | 822.82 | 822.74 | 822.82 | 822.78 | 822.22 | 822.49 | 822.82
1716000356 | SALIDA DE CENTRO EN CAJA GALVANIZADA CON TUBO CONDUIT Fo.Go. PARED DELGADA, ATENUADOR (DIMER) COLOCADO EN CANCELERIA DE ALUMINIO, INCLUYE: CONECTORES, COPLES, CABLES, CHASIS Y SOBRETAPA DE ALUMINIO DE 1 VENTANA, ACARREOS FUERA Y DENTRO DE LA OBRA, PRUEBAS, CONEXION, MANO DE OBRA, Y HERRAMIENTA, Y BAJADAS DE LOSA A NIVEL DE FALSO PLAFON. | SAL | 988.81 | 988.81 | 988.83 | 988.83 | 988.83 | 988.83 | 988.83 | 988.83 | 988.83
1716000357 | SALIDA DE CONTACTO DUPLEX POLARIZADO CAT M-5250, CAJA DE LAMINA, CON TUBO P.V.C. PESADO DE 19 MM, INCLUYE: CABLE, CHASIS, MANO DE OBRA Y HERRAMIENTA, ACARREOS FUERA Y DENTRO DE LA OBRA. | SAL | 489.3 | 489.3 | 489.32 | 489.32 | 489.32 | 489.32 | 489.32 | 489.32 | 489.32
1716000399 | SALIDA DE CONTACTO MONOFASICO DUPLEX POLARIZADO CAT-M-5250-M, PLACA DE ALUMINIO ANODIZADO CAT-95101, IF-3H,15AMPS.127V., MCA. ARROW-HART O SIMILAR EN CALIDAD Y COSTO EN CAJA DE LAMINA GALV. CON TUBO CONDUIT Fo. Go. PARED DELGADA, INCLUYE: ACARREOS FUERA Y DENTRO DE LA OBRA, PRUEBA, CONEXION, CONECTORES, COPLES, CHALUPA DE PVC, CHASIS, SOBRETAPA DE ALUMINIO DE 1 A 3 VENTANAS MANO DE OBRA, HERRAMIENTA Y PEGAMETO P.V.C. | SAL | 922.42 | 922.42 | 922.45 | 922.45 | 922.45 | 922.45 | 922.45 | 922.45 | 922.45
1716000400 | SALIDA PARA AIRE ACONDICIONADO BIFASICO EN CAJA DE LAMINA GALVANIZADA CON TUBERIA DE PVC PESADO DE 19 MMØ., CABLE THW No. 10 Y CABLE THW No. 12 DESNUDO; INCLUYE: ACARREOS FUERA Y DENTRO DE LA OBRA, PRUEBA, CONEXION, CONECTORES, COPLES, SOBRETAPA GALVANIZADA, PEGAMENTO PARA PVC, CINTA DE AISLAR, PLACA DUPLEX, CONTACTO DUPLEX POLARIZADO M5250M AROW, HERRAMIENTA Y MANO DE OBRA. | SAL | 1459.02 | 1459.02 | 1459.06 | 1459.06 | 1459.06 | 1459.06 | 1459.06 | 1459.06 | 1459.06
1716000401 | SALIDA ESPECIAL PARA EQUIPO DE AIRE ACONDICIONADO TIPO MINISPLIT; INCLUYE: 6.20 M DE TUBERIA CONDUIT PARED DELGADA, 12.40 M DE CABLE CAL. 10 Y 6.40 DE CABLE CAL. 12, 1 CAJA GALVANIZADA, 2 CODOS COND. Fo. Go. PD DE 19 MMØ, 1 CONTACTO DUPLEX POLARIZADO CAT-M-5250-M, 1 PLACA METALICA QUINCIÑO 1-2-3 VENTANAS, PRUEBAS, CONEXIONES, COPLES,CHAPAS, MANO DE OBRA, HERRAMIENTA Y ACARREOS DENTRO Y FUERA DE LA OBRA. | SAL | 1214.89 | 1214.89 | 1214.92 | 1214.92 | 1214.92 | 1214.92 | 1214.92 | 1214.92 | 1214.92
1716000500 | FABRICACION DE DE MALLA DE 60X60 CMS. A BASE DE ALAMBRE No. 12 DE COBRE CON SOLDADURA DE LIGA METALICA(60-40% ESTAÑO-PLOMO) EN TODAS SUS INTERCEPCIONES INCl :HERRAMINETAS MANO DE OBRA, ACARREOS DENTRO Y FUERTA DE LA OBRA Y TODO LO NECESARIO PARA SU BUEN FUNCIONAMIENTO. | M2 | 81.87 | 81.87 | 82.12 | 82.12 | 82.2 | 82.1 | 81.75 | 81.94 | 82.2
1716000600 | SALIDA DE CENTRO EN CAJA DE LAMINA GALVANIZADA CON TUBO CONDUIT Fo. GALVANIZADO PARED DELGADA, INCLUYE: CONECTORES, COPLES, CHALUPA GALVANIZADA, ACARREOS DENTRO Y FUERA DE LA OBRA. | SAL | 509 | 509 | 509.01 | 509.01 | 509.01 | 509.01 | 509.01 | 509.01 | 509.01
1716000601 | SALIDA DE CONTACTO CON TUBERIA CONDUIT Fo. GALVANIZADO PARED DELGADA, INCLUYE: CONECTORES, COPLES, CHALUPA GALVANIZADA, ACARREOS DENTRO Y FUERA DE LA OBRA. | SAL | 934.51 | 934.51 | 934.53 | 934.53 | 934.53 | 934.53 | 934.53 | 934.53 | 934.53
1716000602 | SALIDA DE CONTACTO BIFASICO CON TUBERIA CONDUIT Fo. GALVANIZADO PARED DELGADA, INCLUYE: CONECTORES, COPLES, CHALUPA GALVANIZADA, ACARREOS DENTRO Y FUERA DE LA OBRA. | SAL | 709 | 709 | 709.01 | 709.01 | 709.01 | 709.01 | 709.01 | 709.01 | 709.01
1716000603 | SALIDA DE CONTACTO MOFASICO EN CAJA CONDULETS SERIE FS., PARA ALIMENTACION A MESAS DE LABORATORIO. INCLUYE: CABLES CALIBRE No. 10,12 Y CABLE DE COBRE DESNUDO CALIBRE No 12 (MARCA CONDUMEX, CONDUCTORES MONTERREY, LATINCASA, CONDELMEX) O SIMILAR EN CALIDAD Y COSTO, TUBERIA CONDUIT DE FIERRO GALVANIZADO DE PARED GRUESA DE 13 Y 19 MM, CONECTORES, COPLES, CONDULETS, ABRAZADERAS, ACCESORIOS PARA SU FIJACION, HERRAMIENTA, MANO DE OBRA, ACARREOS DENTRO Y FUERA DE LA OBRA, SEGUN PROYECTO. | PZA | 1007.73 | 1007.73 | 1007.75 | 1007.75 | 1007.75 | 1007.75 | 1007.75 | 1007.75 | 1007.75
1716000604 | SUMINISTRO Y COLOCACION DE INTERRUPTOR DE INTERRUPTOR TERMOMAGNETICO TIPO FAL DE 1Px15-50 AMP SQ'D, INCLUYE: GABINETE, MATERIALES, MANO DE OBRA, HERRAMIENTA Y ACARREOS DENTRO Y FUERA DE LA OBRA. | PZA | 4989.23 | 4989.23 | 4989.36 | 4989.36 | 4989.36 | 4989.36 | 4989.36 | 4989.36 | 4989.36
1716000605 | SUMINISTRO Y COLOCACION DE VENTILADOR DE TECHO FC-56 (631) DE 1.20 MTS. INCLUYE: CONTROL DE VELOCIDADES, SALIDA PARA VENTILADOR CON TUBO GALV, DE 1/2" CABLE (MCA. CONDUMEX, CONDUCTORES MONTERREY, LATINCASA, CONDELMEX, CONELEC) CAL. 12, CAJA GALV. DE 10X10, HERRAMIENTA, MANO DE OBRA Y ACARREOS FUERA Y DENTRO DE LA OBRA Y TODO LO NECESARIO PARA SU BUEN FUNCIONAMIENTO. | PZA | 1651.1 | 1651.1 | 1651.14 | 1651.14 | 1651.14 | 1651.14 | 1651.14 | 1651.14 | 1651.14
1716000606 | SUMINISTRO Y COLOCACION DE VENTILADOR DE TECHO DE 1.20 MTS. MCA. LEE, INCLUYE: CONTROL DE VELOCIDADES, HERRAMIENTA, MANO DE OBRA Y ACARREOS FUERA Y DENTRO DE LA OBRA Y TODO LO NECESARIO PARA SU BUEN FUNCIONAMIENTO. | PZA | 753.53 | 753.53 | 753.55 | 753.55 | 753.55 | 753.55 | 753.55 | 753.55 | 753.55
1716000607 | REHABILITACIÓN DE SALIDA DE CENTRO EN AULAS, INCLUYE: DESCABLEADO, CABLEAR CON ALAMBRE 600 V THW-LS A.F. CAL. 12 (15 M), PLACA DE ALUMINIO DE 1-2-3 VENTANAS , APAGADOR, LIMPIEZA CINTA AISLANTE, HERRAMIENTA, MATERIALES, MANO DE OBRA Y ACARREOS DENTRO Y FUERA DE LA OBRA. | SAL | 509.28 | 509.28 | 509.29 | 509.29 | 509.29 | 509.29 | 509.29 | 509.29 | 509.29
1716000608 | SUMINISTRO Y COLOCACION DE APAGADOR SENCILLO QUINZIÑO PARA LAMPARAS DE SOBREPONER TIPO INIFECH, INCLUYE: CAJA CHALUPA GALVANIZADA 50 X100 MM, APAGADOR, CARGA ANCLA, PLACA METALICA, TAQUETES Y TORNILLOS, CINTA PLASTICA AISLANTE, HERRAMIENTA, MANO DE OBRA Y ACARREOS FUERA Y DENTRO DE LA OBRA. | PZA | 136.04 | 136.04 | 136.04 | 136.04 | 136.04 | 136.04 | 136.04 | 136.04 | 136.04
1716000609 | SUMINISTRO Y COLOCACION DE CABLE THW-LS, 90 °C, 600V CALIBRE No. 12 AWG (MCA. CONDUMEX, CONDUCTORES MONTERREY, LATINCASA, CONDELMEX, CONELEC) , INCLUYE: CINTA AISLANTE, LUBRICACION, AISLAMIENTO DE PUNTAS, HERRAMIENTA, ANDAMIOS A CUALQUIER ALTURA, ACARREOS FUERA Y DENTRO DE LA OBRA Y MANO DE OBRA. | M | 18.48 | 18.48 | 18.48 | 18.48 | 18.48 | 18.48 | 18.48 | 18.48 | 18.48
1716000610 | SUMINISTRO Y COLOCACION DE VENTILADOR DE TECHO Y CONTROL DE VENTILADOR, 127 VOLTS, 60 Hz., INCLUYE: CONEXION, PRUEBAS, MATERIAL DE FIJACION, ANDAMIOS, HERRAMIENTA, MANO DE OBRA, ACARREOS FUERA Y DENTRO DE LA OBRA, TODO LO NECESARIO PARA SU CORRECTO FUNCIONAMIENTO. | PZA | 1817.27 | 1817.27 | 1817.31 | 1817.31 | 1817.31 | 1817.31 | 1817.31 | 1817.31 | 1817.31
1716000611 | SALIDA DE CENTRO PARA VENTILADOR EN CAJA DE LAMINA GALVANIZADA CON TUBO CONDUIT FOoGo. PARED DELGADA, INCLUYE: CONECTORES, COPLES, CHALUPA GALVANIZADA, CABLE (MCA. CONDUMEX O SIMILAR EN CALIDAD Y COSTO), HERRAMIENTA, MANO DE OBRA, ACARREOS FUERA Y DENTRO DELA OBRA. | SAL | 1509.83 | 1509.83 | 1509.87 | 1509.87 | 1509.87 | 1509.87 | 1509.87 | 1509.87 | 1509.87
1716000612 | SALIDA PARA SEÑAL DE COMPUTACION CON CAJA CHALUPA GALV. 50x100MM P/TUBO DE 13 MM EN MURO INCLUYE: CHASIS, CONEXIONES, CONECTORES, COPLES, PRUEBAS, ACARREOS FUERA Y DENTRO DE LA OBRA, MANO DE OBRA Y HERRAMIENTA | SAL | 730.61 | 730.61 | 730.87 | 730.83 | 730.88 | 730.85 | 730.58 | 730.71 | 730.88
1716000613 | ALIMENTACION ELECTRICA A EDIFICIO EXISTENTE "C" CON CABLE VINANEL 900 CAL.8 (86.00 MTS.), TUBERIA DE PVC PESADO DE 25 MM.Ø (41.00 MTS.), 3 CODOS DE 25 MMØ PVC PESADO, 7 CONECTORES DE 25 MMØ PVC PESADO, INCLUYE: CONECCION A TABLERO, DEMOLICION DE MUROS Y RESANES CON MORTERO 1:5 TERMINACION DE PISO DE CONCRETO F´C=150 KG/CM2 ACABADO PULIDO CON UN ANCHO PROMEDIO DE 10 CMS. Y 6 CMS DE ESPESOR EN AREA DE CANCHA; Y CONCRETO PARA PROTECCION DE RESTO DE TUBERIA ACABADO RUSTICO, CINTA DE AISLAR, PEGAMENTO, ACARREOS FUERA Y DENTRO DE LA OBRA, HERRAMIENTA Y MANO DE OBRA. | PZA | 6531.61 | 6531.61 | 6531.78 | 6531.78 | 6531.78 | 6531.78 | 6531.78 | 6531.78 | 6531.78
1716000614 | REHABILITACIÓN DE SALIDA DE CENTRO EN AULAS, INCLUYE: DESCABLEADO, CABLEAR CON ALAMBRE THW. CAL. 12 (16 M) Y ALAMBRE THW CAL. 10 (1.5M), PLACA DE ALUMINIO DE 1-2-3 VENTANAS , APAGADOR, LIMPIEZA CINTA AISLANTE, HERRAMIENTA, MATERIALES, MANO DE OBRA Y ACARREOS DENTRO Y FUERA DE LA OBRA. | SAL | 689.33 | 689.33 | 689.35 | 689.35 | 689.35 | 689.35 | 689.35 | 689.35 | 689.35
1716000615 | REHABILITACIÓN DE SALIDA DE CONTACTO EN AULAS, INCLUYE: DESCABLEADO, CABLEAR CON ALAMBRE THW. CAL. 12 (16 M) Y ALAMBRE THW CAL. 10 (1.5M), PLACA DE METALICA DE 1-2-3 VENTANAS ,CONTACTO SENCILLO, LIMPIEZA, CINTA AISLANTE, HERRAMIENTA, MATERIALES, MANO DE OBRA Y ACARREOS DENTRO Y FUERA DE LA OBRA. | SAL | 665.39 | 665.39 | 665.41 | 665.41 | 665.41 | 665.41 | 665.41 | 665.41 | 665.41
1716000616 | SUMINISTRO Y COLOCACION DE VENTILADOR DE 3 ASPAS MARCA VEC CON CONTROL DE VELOCIDADES, INCLUYE: SUMINISTRO, MANIOBRAS, ANDAMIOS, MONTAJE, COLOCACIÓN, CABLE THW CAL. 12, FIJACIÓN, CONEXION, PRUEBAS, PUESTA EN MARCHA, HERRAMIENTA, MANO DE OBRA, ACARREOS FUERA Y DENTRO DE LA OBRA. | PZA | 1942.37 | 1942.37 | 1942.43 | 1942.43 | 1942.43 | 1942.43 | 1942.43 | 1942.43 | 1942.43
1716000617 | DESMONTAJE Y REUBICACION DE LUMINARIA PRISMA SPHERE HOLLOPHANE DE 250 WATTS, INCLUYE: DESMONTAJE Y REHUBICACION DE POSTE, DEMOLICION DE BASE DE CONCRETO EXISTENTE, INSTALACION ELECTRICA Y CABLEADO CON CABLE THW VINANEL CAL. 10, MANO DE OBRA, HERRAMIENTA Y TODO LO NECESARIO PARA SU CORRECTO FUNCIONAMIENTO. | PZA | 1054.56 | 1054.56 | 1054.59 | 1054.59 | 1054.59 | 1054.59 | 1054.59 | 1054.59 | 1054.59
1716000618 | SUMINISTRO Y COLOCACION DE LUMINARIA FLUORESCENTE AUTOBALASTRADO DE EMPOTRAR EN PLAFOND MARCA IMSA O SIMILAR, FABRICADO EN LAMINA CAL. 22 RECUBIERTA CON PINTURA EN POLVO TERMORNDURESIBLE COMPUESTA DE RESINA POLIESTER APLICADA MEDIANTE PROCESO ELECTROSTATICO Y SECADO AL HORNO, ANTICORROSIVO CON BALASTRO INTEGRAL ELECTRONICO PARA OPERAR 2 LAMPARAS DE 32 WATTS. T-8, 127 VCA, 60 HZ. ENCENDIDO RAPIDO Y GABINETE 60x122 CMS. CON REJILUX PARACUVE V. INCLUYE: LAMPARAS COMPLETAS, CABLE USO RUDO 2x16, CONTACTO PEDRO FLORES, TAPA 10x10 GALVANIZADA CON TORNILLO, CONECTOR PARA CABLE USO RUDO, PERNOS ANCLAS HILTI, HERRAMIENTA, MANO DE OBRA Y ACARREOS DEBTRO Y FUERA DE LA OBRA. | PZA | 774.6 | 774.6 | 774.62 | 774.62 | 774.62 | 774.62 | 774.62 | 774.62 | 774.62
1716000619 | SUMINISTRO Y COLOCACION DE LUMINARIA FLUORESCENTE AUTOBALASTRADO DE EMPOTRAR EN PLAFOND MARCA IMSA O SIMILAR, FABRICADO EN LAMINA CAL. 22 RECUBIERTA CON PINTURA EN POLVO TERMORNDURESIBLE COMPUESTA DE RESINA POLIESTER APLICADA MEDIANTE PROCESO ELECTROSTATICO Y SECADO AL HORNO, ANTICORROSIVO CON BALASTRO INTEGRAL ELECTRONICO PARA OPERAR 2 LAMPARAS DE 32 WATTS. T-8, 127 VCA, 60 HZ. ENCENDIDO RAPIDO Y GABINETE 30x122 CMS. CON REJILUX PARACUVE V. INCLUYE: LAMPARAS COMPLETAS, CABLE USO RUDO 2x16, CONTACTO PEDRO FLORES, TAPA 10x10 GALVANIZADA CON TORNILLO, CONECTOR PARA CABLE USO RUDO, PERNOS ANCLAS HILTI, HERRAMIENTA, MANO DE OBRA Y ACARREOS DEBTRO Y FUERA DE LA OBRA. | PZA | 916.97 | 916.97 | 916.99 | 916.99 | 916.99 | 916.99 | 916.99 | 916.99 | 916.99
1716000620 | SUMINISTRO Y COLOCACION DE TABLERO DE CONTROL I-LINE CAT ML 40061A MCA. SUQUARE´D INCLUYE: I INTERRUPTOR TERMOMAGNETICO ENCHUFABLE DE 3 POLOS DE 70 AMPS. CAT. 32070 Y 4 INTERRUPTORES ENCHUFABLES DE 3 POLOS DE 15 A 50 AMPS. TIPO FA. INCLUYE: FLETES, MANIOBRAS, FIJACION AL MURO Y PISO RANURADO, PERFORACION DEL TABLERO PARA SU CONEXION DE DUCTERIA, ARMADO DE INSTALACION ELECTRICA, INSTALACION DE INTERRUPTORES, MANO DE OBRA Y ACARREOS FUERA Y DENTRO DE LA OBRA. | PZA | 70293.4 | 70293.4 | 70295.16 | 70295.16 | 70295.16 | 70295.16 | 70295.16 | 70295.16 | 70295.16
1716000621 | SUMINISTRO Y COLOCACION DE TABLERO I-LINE B.T. 220-127V. NEMA 3R CAT. LA400M61A INCL.: CONEXION, PRUEBAS, MATERIALES PARA SU FIJACION, HERRAMIENTA, MANO DE OBRA, ACARREOS FUERA Y DENTRO DE LA OBRA | PZA | 19470.94 | 19470.94 | 19471.43 | 19471.43 | 19471.43 | 19471.43 | 19471.43 | 19471.43 | 19471.43
1716000622 | SUMINISTRO Y COLOCACION DE INTERRUPTOR TERMOMAGNETICO 2 POLOS 15 A 100 AMPS. 120-220V TIPO FA MCA. SQUARE'D O SIMILAR EN CALIDAD Y COSTO, INCLUYE: CONEXION, PRUEBA, HERRAMIENTA, MANO DE OBRA, ACARREOS FUERA Y DENTRO DE LA OBRA. | PZA | 4320.39 | 4320.39 | 4320.49 | 4320.49 | 4320.49 | 4320.49 | 4320.49 | 4320.49 | 4320.49
1716000623 | SUMINISTRO Y COLOCACION DE CAJA CONDULET OLB DE 38 MMØ, INCLUYE: COLOCACION, MATERIALES, HERRAMIENTA, MANO DE OBRA, ACARREOS DENTRO Y FUERA DE LA OBRA. | PZA | 549 | 549 | 549.01 | 549.01 | 549.01 | 549.01 | 549.01 | 549.01 | 549.01
1716000624 | SUMINISTRO Y COLOCACION DE VENTILADOR DE TECHO Y CONTROL DE VENTILADOR, 127 VOLTS, 60 Hz., INCLUYE: CONEXION, PRUEBAS, MATERIAL DE FIJACION, ANDAMIOS, HERRAMIENTA, MANO DE OBRA, ACARREOS FUERA Y DENTRO DE LA OBRA, TODO LO NECESARIO PARA SU CORRECTO FUNCIONAMIENTO. | PZA | 1497.86 | 1497.86 | 1497.9 | 1497.9 | 1497.9 | 1497.9 | 1497.9 | 1497.9 | 1497.9
1716000625 | SALIDA DE CONTACTO DUPLEX POLARIZADO DE 15 AMP./125 V., NEMA 5-15R, 2 POLOS, 3 HILOS, ATERRIZADO, INSTALAR OCULTO EN MUROS O EN MUEBLES A ALTURA ESPECIAL O NORMAL, EN CAJA CONDULET Y/O CANAL Y DONDE SE REQUIERA, O EMPOTRADO EN PLAFON, INCLUYE: TUBO CONDUIT FoGo. GALVANIZADO PARED DELGADA, PLACA DE ALUMINIO, CHALUPA, CAJA CONDULETS, CABLE (MCA. CONDUMEX O SIMILAR EN CALIDAD Y COSTO), CONECTORES, COPLES, MANO DE OBRA, PRUEBAS, CONEXION, HERRAMIENTA, MANO DE OBRA, ACARREOS FUERA Y DENTRO DE LA OBRA, TODO LO NECESARIO PARA SU CORRECTO FUNCIONAMIENTO. | SAL | 1437.32 | 1437.32 | 1437.35 | 1437.35 | 1437.35 | 1437.35 | 1437.35 | 1437.35 | 1437.35
1716000626 | SUMINISTRO Y COLOCACION DE VENTILADOR TIPO INDUSTRIAL MARCA VEC DE 3 ASPAS, CONTROL DE 5 VELOCIDADES. INCLUYE: DEMOLICION DE LOSA PARA ANCLAR VARILLA PARA SUJETAR VENTILADOR, CONEXION A LA SALIDA ELECTRICA, RESANES CON MORTERO CEM-ARENA PROP. 1:3, TORNILLERIA, ANDAMIOS, MATERIALES, HERRAMIENTAS, MANO DE OBRA, ACARREOS FUERA Y DENTRO DE LA OBRA. | PZA | 1959.37 | 1959.41 | 1959.83 | 1958.31 | 1959.97 | 1959.88 | 1959.41 | 1959.88 | 1959.97
1716000627 | REGISTRO ELECTRICO DE MEDIA TENSION EN BANQUETA TIPO 3 DE 1.16x1.16x1.16mts., NORMA CFE-TN-RMTB3, CON TAPA CIRCULAR DE FIERRO FUNDIDO DE DIAMETRO 823mm, CON ACABADO ANTIDERRAPANTE, ARO DE FIERRO FUNDIDO DE DIAMETRO EXTERIOR DE 915mm. E INTERIOR DE 835mm, CON BISAGRA NORMA CFE-TA84 BHFB. INCLUYE: HERRAMIENTAS, MANO DE OBRA, MATERIALES, ACARREOS DENTRO Y FUERA DE LA OBRA, TRABAJO TERMINADO. | PZA | 8663.75 | 8701.25 | 8776.54 | 8637.1 | 8876.63 | 8889.64 | 8639.62 | 8863.6 | 8889.64
1716000628 | SALIDA DE CENTRO EN CAJA DE LAMINA GALVANIZADA CON TUBO CONDUIT P.V.C. PESADO DE 13 A 25 MM. INCLUYE: CONECTORES, COPLES, CABLE CAL.10 Y 12 (MCA. CONDUMEX, CONDUCTORES MONTERREY, LATINCASA, CONDELMEX, CONELEC), PRUEBAS, CONEXION, HERRAMIENTA, MANO DE OBRA, ACARREOS FUERA Y DENTRO DE LA OBRA. | SAL | 819.64 | 819.64 | 820.13 | 820.07 | 820.13 | 820.1 | 819.59 | 819.84 | 820.13
1716000629 | SALIDA PARA VENTILADOR DE TECHO EN CAJA DE LAMINA GALVANIZADA Y TUBO CONDUIT DE P.V.C. DE 13 MM DE DIAMETRO. INCLUYE: TUBERIA, CONEXIONES, CAJAS, TAPAS, ANDAMIOS HERRAMIENTAS, MANO DE OBRA, ACARREOS FUERA Y DENTRO DE LA OBRA. | SAL | 965.69 | 965.69 | 966.24 | 966.16 | 966.24 | 966.2 | 965.65 | 965.92 | 966.24
1716000633 | SALIDA DE CONTACTO CUADRUPLEX (DOBLE DUPLEX) EN PISO 15A-125V. DEL TIPO PUESTA A TIERRA CON VOLTAJE REGULADO EN CAJA BA 4214 Y DOBLE TAPA SA 3825 MCA. HUBBELL O SIMILAR EN CALIDAD Y COSTO, INCLUYE: CABLE (MACA. CONDUMEX, CONDUCTORES MONTERREY, LATINCASA, CONDELMEX CONELEC), TUBO CONDUIT DE Fo. Go. PARED DELGADA CHASIS, CONTACTOS CON DOS ENTRADAS PLANAS Y UNA REDONDA, CONECTORES, COPLES, CONEXIONES, HERRAMIENTA, MANO DE OBRA, ACARREOS DENTRO Y FUERA DE LA OBRA. | SAL | 1783.09 | 1783.09 | 1783.14 | 1783.14 | 1783.14 | 1783.14 | 1783.14 | 1783.14 | 1783.14
1716000635 | SALIDA DE CENTRO EN CAJA DE LAMINA CON TUBO COND PVC PESADO EN PISO, INCLUYE: CONECTORES, COPLES, CAJA GALVANIZADA DE 30x30x20CMS CABLE (MCA. CONDUMEX, CONDUCTORES MONTERREY, LATINCASA, CONDELMEX, CONELEC), CHASIS, SOBRETAPA DE ALUMINIO, PRUEBAS, CONEXION, HERRAMIENTA, MANO DE OBRA, ACARREOS FUERA Y DENTRO DE LA OBRA. | SAL | 612.11 | 612.11 | 612.59 | 612.52 | 612.59 | 612.55 | 612.05 | 612.29 | 612.59
1716000637 | SALIDA DE CENTRO EN CAJA DE LAMINA GALVANIZADA CON TUBO CONDUIT FO. GALVANIZADO PARED DELGADA, INCLUYE: CONECTORES, COPLES, CHALUPA GALVANIZADA, CABLES, CHASIS Y SOBRETAPA DE ALUMINIO DE 1 A 3 VENTANAS, ACARREOS FUERA Y DENTRO DE LA OBRA, PRUEBAS, CONEXION, MANO DE OBRA Y HERRAMIENTA, CONTROLADA POR MEDIO DE ATENUADORES (DIMER) Y BAJADAS DE LOSA A NIVEL DE FALSO PLAFON. | SAL | 612.11 | 612.11 | 612.59 | 612.52 | 612.59 | 612.55 | 612.05 | 612.29 | 612.59
1716000642 | SALIDA DE CONTACTO BIFASICO 20 AMPS-220 VOLTS DE 6-20R, 2 POLOS 3 HILOS. MCA. ARROW-HART O SIMILAR EN CALIDAD Y COSTO, EN CAJA DE LAMINA GALVANIZADA CON TUBO CONDUIT Fo. Go. Y CABLE (MCA. CONDUMEX, CONDUCTORES MONTERREY, LATINCASA, CONDELMEX, CONELEC) THW-LS 90ºC No. 10. INCLUYE: PRUEBAS, CONEXION, CONECTORES, COPLES, CHASIS, TAPA Y SOBRETAPA DE ALUMINIO, MANO DE OBRA, HERRAMIENTAS, ACARREOS FUERA Y DENTRO DE LA OBRA. | SAL | 979.11 | 979.11 | 979.13 | 979.04 | 979.13 | 979.13 | 979.13 | 979.13 | 979.13
1716000645 | SALIDA DE CONTACTO MONOFASICO DUPLEX POLARIZADO EN MURO 125V-15AMPS., NEMA 5-15R, 2 POLOS, 3 HILOS, ATERRIZADO. INCLUYE: PLACA COLOR MARFIL, CAJA DE LAMINA GALVANIZADA, TUBO CONDUIT DE FoGo PARED DELGADA. INCLUYE: CONECTORES, COPLES, CHALUPA GALVANIZADA, CABLES CALIBRE No.10, CABLE DE COBRE DESNUDO CALIBRE No.12 (MARCA CONDUMEX, CONDUCTORES MONTERREY, LATINCASA, CONDULMEX) O SIMILAR EN CALIDAD Y COSTOS, CHASIS, SOBRETAPA, PREPARACION EN MURO, MANO DE OBRA, HERRAMIENTA, ACARREOS FUERA Y DENTRO DE LA OBRA. | SAL | 863.12 | 863.12 | 863.14 | 863.14 | 863.14 | 863.14 | 863.14 | 863.14 | 863.14
1716000646 | SALIDA DE CONTACTO MONOFASICO DUPLEX POLARIZADO EN MURO, 125V-15 AMPS., NEMA 5-15R, 2 POLOS, 3 HILOS, ATERRIZADO, INCLUYE: PLACA COLOR MARFIL, CAJA DE LAMINA GALVANIZADA, TUBO CONDUIT DE FoGo PARED DELGADA, INCLUYE CONECTORES, COPLES, CHALUPA GALVANIZADA, CABLES CALIBRE No. 10, CABLE DE COBRE DESNUDO CALIBRE No. 12 (MARCA CONDUMEX, CONDUCTORES MONTERREY, LATINCASA, CONDELMEX) O SIMILAR EN CALIDAD Y COSTO, CHASIS, SOBRETAPA, PREPARACION EN MURO, HERRAMIENTA MANO DE OBRA, ACARREOS DENTRO Y FUERA DE LA OBRA. | SAL | 985.4 | 985.4 | 985.42 | 985.42 | 985.42 | 985.42 | 985.42 | 985.42 | 985.42
1716000649 | SUMINISTRO Y COLOCACION DE VENTILADOR INDUSTRIAL DE 56 PULGADAS DE RADIO DE GIRO, MARCA XLUVENT MODELO INC 563 WH-1, ACABADO BLANCO, ASPAS DE METAL, DE 127 VOLTS, 60 Hz. INCLUYE: CONEXION, PRUEBAS, MATERIAL DE FIJACION, ANDAMIOS, HERRAMIENTA, MANO DE OBRA, ACARREOS FUERA Y DENTRO DE LA OBRA, TODO LO NECESARIO PARA SU CORRECTO FUNCIONAMIENTO. | PZA | 1349.65 | 1349.65 | 1349.69 | 1349.69 | 1349.69 | 1349.69 | 1349.69 | 1349.69 | 1349.69
1716000650 | SUMINISTRO Y COLOCACION DE EQUIPO DE AIRE ACONDICIONADO TIPO MINISPLIT, MARCA CARRIER MODELO EVAP42LSC36226CL, CONDENSADORA MODELO 38CKCO36-M-5, CON CAPACIDAD NOMINAL 36000BTU/HR., 220 VOLTS. INCLUYE: SOPORTES, CONEXIONES, PRUEBAS, TODO LO NECESARIO PARA SU BUEN FUNCIONAMIENTO, HERRAMIENTA, MANO DE OBRA, ACAREOS FUERA Y DENTRO DE LA OBRA. (SEGUN PROYECTO). | PZA | 31020.67 | 31020.67 | 31021.45 | 31021.45 | 31021.45 | 31021.45 | 31021.45 | 31021.45 | 31021.45
1716000651 | SUMINISTRO Y COLOCACION DE EQUIPO DE AIRE ACONDICIONADO TIPO MINISPLIT, MARCA CARRIER MODELO EVAPFKGD243C, CONDENSADORA MODELO 38XCA24226C, CON CAPACIDAD NOMINAL24000 BTU/HR., 220 VOLTS. INCLUYE: SOPORTES, CONEXIONES, PRUEBAS, TODO LO NECESARIO PARA SU BUEN FUNCIONAMIENTO, HERRAMIENTA, MANO DE OBRA, ACAREOS FUERA Y DENTRO DE LA OBRA. (SEGUN PROYECTO). | PZA | 19599.5 | 19599.5 | 19599.99 | 19599.99 | 19599.99 | 19599.99 | 19599.99 | 19599.99 | 19599.99
1716000653 | SALIDA DE CONTACTO MONOFASICO DUPLEX POLARIZADO EN MURO 125V-15AMPS., NEMA 5-15R, 2 POLOS, 3 HILOS, ATERRIZADO. INCLUYE: PLACA COLOR MARFIL, CAJA DE LAMINA GALVANIZADA, TUBO CONDUIT DE PVC SERVICIO PESADO. INCLUYE: CONECTORES, COPLES, CHALUPA GALVANIZADA, CABLES CALIBRE No.10, CABLE DE COBRE DESNUDO CALIBRE No.12 (MARCA CONDUMEX, CONDUCTORES MONTERREY, LATINCASA, CONDULMEX) O SIMILAR EN CALIDAD Y COSTOS, CHASIS, SOBRETAPA, PREPARACION EN MURO, MANO DE OBRA, HERRAMIENTA, ACARREOS FUERA Y DENTRO DE LA OBRA. | SAL. | 862.74 | 862.74 | 862.76 | 862.76 | 862.76 | 862.76 | 862.76 | 862.76 | 862.76
1716000654 | SALIDA DE CONTACTO MONOFASICO DUPLEX POLARIZADO 125V-15AMPS., NEMA 5-15R, 2 POLOS, 3 HILOS, ATERRIZADO. CATALOGO M-5250-M INSTALADO EN TORRETA DE ACERO INOXIDABLE MULTIDUC CATALOGO T1-4 INCLUYE: TUBERIA CONDUIT DE PVC SERVICIO PESADO, CABLES CALIBRE No.10 THW, CABLE DE COBRE DESNUDO CALIBRE No.12 (MARCA CONDUMEX, CONDUCTORES MONTERREY, LATINCASA, CONDULMEX) O SIMILAR EN CALIDAD Y COSTOS, ACCESORIOS NECESARIOS, CONEXIONES, PRUEBAS, MANO DE OBRA, HERRAMIENTA, ACARREOS FUERA Y DENTRO DE LA OBRA. | SAL. | 1321.51 | 1321.51 | 1321.54 | 1321.54 | 1321.54 | 1321.54 | 1321.54 | 1321.54 | 1321.54
1716000655 | SALIDA DE CONTACTO MONOFASICO DUPLEX 20AMPS, 250V., NEMA 6-20R, 2 POLOS-3 HILOS ATERRIZADO, INSTALADO EN CAJA DE PVC INCLUYE: CANALETA PLASTICA DE PVC TIPO TMK 1720 ( 1.7X2.0 CMS) SOBREPUESTA EN MURO MCA THORSMAN O SIMILAR EN CALIDAD Y COSTO, CABLE No. 10, CABLE DESNUDO DEL No. 12 MATERIAL, FIJACION, HERRAMIENTA, MANO DE OBRA, ACARREOS FUERA Y DENTRO DE LA OBRA, TODO LO NECESARIO PARA SU CORRECTO FUNCIONAMIENTO. | SAL. | 1103.08 | 1103.08 | 1103.12 | 1102.97 | 1103.12 | 1103.12 | 1103.11 | 1103.12 | 1103.12
1716000656 | SALIDA DE CONTACTO MONOFASICO POLARIZADO 127V-15 AMPS. DUPLEX, CON 2 ENTRADAS PLANAS Y UNA REDONDA, PLACA COLOR MARFIL EN CAJA DE LAMINA GALVANIZADA , CON TUBO CONDUIT DE PVC. PESADO, INCLUYE: CONECTORES, COPLES, CHALUPA GALVANIZADA, CABLES, CHASIS, SOBRETAPA DE 1 A 3 VENTANAS, HERRAMIENTAS, MATERIALES, MANO DE OBRA Y ACARREOS DENTRO Y FUERA DE LA OBRA. | SAL | 795.57 | 795.57 | 796.12 | 796.05 | 796.12 | 796.07 | 795.5 | 795.8 | 796.12
1716000657 | SALIDA DE CENTRO EN CAJA DE LAMINA GALVANIZADA CON TUBO PVC SERVICIO PESADO, INCLUYE: CONECTORES, COPLES, CHALUPA GALVANIZADA, CABLE (MCA. CONDUMEX, CONDUCTORES MONTERREY, LATINCASA, CONDELMEX, CONELEC), CHASIS Y SOBRETAPA DE ALUMINIO DE 1 A 3 VENTANAS, ACARREOS FUERA Y DENTRO DE LA OBRA, PRUEBAS, CONEXION, MANO DE OBRA Y HERRAMIENTA, APAGADORES. | SAL | 969.58 | 969.58 | 970.06 | 969.99 | 970.06 | 970.03 | 969.52 | 969.79 | 970.06
1716000658 | SALIDA DE CONTACTO DUPLEX POLARIZADO CAT-M-5250-M, PLACA DE ALUMINIO ANODIZADO CAT-95101 IF-3H, 150 AMP. 127 VOLTS, MARCA ARROW-HART EN TORRETA TIPO INIFECH UNA CARA, CON TUBO CONDUIT DE PVC. PESADO, INCL.: PRUEBAS, CONEXION, CONECTORES, COPLES, CHASIS, HERRAMIENTA, MANO DE OBRA Y ACARREOS FUERA Y DENTRO DE LA OBRA. | SAL | 1062.48 | 1062.48 | 1062.51 | 1062.51 | 1062.51 | 1062.51 | 1062.51 | 1062.51 | 1062.51
1716000659 | SALIDA PARA SEÑAL DE T.V. EN CAJA DE LAMINA GALVANIZADA CON TUBO CONDUIT PVC SERVICIO PESADO. INCLUYE: PLACA TIPO PILOTO, GUIAS DE ALAMBRE GALVANIZADO, SOBRETAPA, HERRAMIENTA, MANO DE OBRA Y ACARREOS FUERA Y DENTRO DE LA OBRA. | SAL | 621.08 | 621.08 | 621.09 | 621.09 | 621.09 | 621.09 | 621.09 | 621.09 | 621.09
1716000660 | SALIDA DE CENTRO EN CAJA DE LAMINA GALVANIZADA CON TUBO CONDUIT SERVICIO PESADO, INCLUYE: CONECTORES, COPLES, CABLE (MCA. CONDUMEX, CONDUCTORES MONTERREY, LATINCASA, CONDELMEX, CONELEC), ACARREOS FUERA Y DENTRO DE LA OBRA, PRUEBAS, CONEXION, MANO DE OBRA Y HERRAMIENTA. | SAL | 1339.26 | 1339.26 | 1339.81 | 1339.74 | 1339.81 | 1339.77 | 1339.21 | 1339.49 | 1339.81
1716000662 | SALIDA DE CENTRO CON TUBO CONDUIT PVC PESADO, INCLUYE: CONDULETS, CONECTORES, COPLES, CABLE (MCA. CONDUMEX, CONDUCTO RES MONTERREY, LATINCASA, CONDELMEX, CONELEC), ACARREOS FUERA Y DENTRO DE LA OBRA, PRUEBAS, CONEXION, MANO DE OBRA Y HERRAMIENTA. | SAL | 1443.1 | 1443.1 | 1443.68 | 1443.6 | 1443.68 | 1443.64 | 1443.06 | 1443.35 | 1443.68
1716000663 | SALIDA DE CONTACTO TRIFASICO EN CAJA CONDULET SERIE FS. CON TUBO CONDUIT PVC. PESADO, INCLUYE: CONDULETS, ACARREOS FUERA Y DENTRO DE LA OBRA, PRUEBAS, CONEXION, CONECTORES, COPLES, MANO DE OBRA, HERRAMIENTA, ABRAZADERA Y CABLE (MCA. CONDUMEX, CONDUCTORES MONTERREY, LATINCASA, CONDELMEX, CONELEC) THW #10. | SAL | 998.74 | 998.74 | 999.06 | 999.01 | 999.06 | 999.03 | 998.73 | 998.88 | 999.06
1716000664 | PREPARACION DE SALIDA DE CENTRO EN CAJA DE LAMINA GALVANIZADA CON TUBO CONDUIT PVC PESADO, INCLUYE. CHALUPA PVC, 2 CONECTORES PVC 13 MM, 3 COPLES PVC 13 MM, CODO, 8 MTS. DE TUBO COND.PVC PES 13 MM, CEMENTO PVC, ACARREOS FUERA Y DENTRO DE LA OBRA, PRUEBAS, CONEXIONES, MANO DE OBRA Y HERRAMIENTA. | SAL | 299.05 | 299.05 | 299.06 | 299.06 | 299.06 | 299.06 | 299.06 | 299.06 | 299.06
1716000665 | PREPARACION DE SALIDA DE CONTACTO DUPLEX POLARIZADO DE 15 AMP./125 V., INSTALAR OCULTO EN MUROS O EN MUEBLES A ALTURA ESPECIAL O NORMAL, EN CAJA CONDULET Y/O CANAL Y DONDE SE REQUIERA, O EMPOTRADO EN PLAFON, INCLUYE: 8 MTS. DE TUBO CONDUIT PVC PESADO, CHALUPA, 2 CONECTORES, 3 COPLES, CODO, MANO DE OBRA, PRUEBAS, CONEXION, HERRAMIENTA, MANO DE OBRA, ACARREOS FUERA Y DENTRO DE LA OBRA, TODO LO NECESARIO PARA SU CORRECTO FUNCIONAMIENTO. | SAL | 289.16 | 289.16 | 289.17 | 289.17 | 289.17 | 289.17 | 289.17 | 289.17 | 289.17
1716000668 | SALIDA DE CONTACTO TRIFASICO POLOS 3 HILOS CON CONEXION A TIERRA CAT. AH 5461-1 MARCA ARROW-HART O SIMILAR EN CALIDAD Y COSTO, EN MUROS, MESAS, PLAFONES, DONDE SE REQUIERA, A CUALQUIER ALTURA, INCLUYE: CAJA GALVANIZADA, CHASIS, SOBRETAPA, FIJACION, CONEXION, PRUEBAS, HERRAMIENTA, MATERIALES, MANO DE OBRA, ACARREOS DENTRO Y FUERA DE LA OBRA, TODO LO NECESARIO PARA SU CORRECTO FUNCIONAMIENTO. CABLE VINANEL 900 THW CAL 12 (6 ML) Y CABLE VINANEL 900 THW CAL 10 (18 ML) Y TUBO CONDUIT Fo.Go. PD 19 MM (6 ML). | SAL | 1281.97 | 1281.97 | 1282 | 1282 | 1282 | 1282 | 1282 | 1282 | 1282
1716000670 | SALIDA DE CONTACTO MONOFASICO DUPLEX 15AMPS/ 220V., NEMA 6-20R, 2 POLOS-3 HILOS ATERRIZADO, INSTALADO OCULTO EN MURO O EN MUEBLES A ALTURA ESPECIAL O NORMAL, EN CAJA CONDULET Y/O CANAL DONDE SE REQUIERA O EMPOTRADO EN PLAFON. INCLUYE: TUBO CONDUIT Fo.Go. PD DE 13MM, PLACA DE ALUMINIO, CHALUPA, CAJAS CONDULETS, CABLE DE COBRE DESNUDO CAL.12, CABLE THW 900 CAL.10 Y 12(MCA. CONDUMEX O SIMILAR EN CALIDAD Y COSTO), COPLES, CONECTORES, ANCLAS, ABRAZADERA OMEGA DE 19MM, MATERIAL, FIJACION, HERRAMIENTA, MANO DE OBRA, ACARREOS FUERA Y DENTRO DE LA OBRA, TODO LO NECESARIO PARA SU CORRECTO FUNCIONAMIENTO. | SAL | 1209.37 | 1209.37 | 1209.41 | 1209.41 | 1209.41 | 1209.41 | 1209.41 | 1209.41 | 1209.41
1716000671 | SALIDA ELECTRICA ESPECIAL PARA MOTORES. INCLUYE: CONECTOR, CODO, COPLE Y TUBO CONDUIT Fo.Go. PD DE 13MM, CABLE DE COBRE DESN. CAL.12, CABLE THW 900 CAL.10 Y 12 (MARCA CONDUMEX O SIMILAR EN CALIDAD Y COSTO), ABRAZADERA OMEGA 19MM, ANCLAS DE AGUJERO TIPO RAMSET, CONTACTO MONOFASICO DUPLEX 15 AMPS. MATERIALES, CONEXIONES, PRUEBAS, MANO DE OBRA, HERRAMIENTAS Y ACARREOS DENTRO Y FUERA DE LA OBRA. | SAL | 1148.55 | 1148.55 | 1148.58 | 1148.58 | 1148.58 | 1148.58 | 1148.58 | 1148.58 | 1148.58
1716000672 | SALIDA DE CONTACTO DUPLEX POLARIZADO DE 15 AMP./125 V., NEMA 5-15R, 2 POLOS, 3 HILOS, ATERRIZADO, INSTALAR OCULTO EN MUROS O EN MUEBLES A ALTURA ESPECIAL O NORMAL, EN CAJA CONDULET Y/O CANAL Y DONDE SE REQUIERA, O EMPOTRADO EN PLAFON, INCLUYE: TUBO CONDUIT DE PVC SERVICIO PESADO, PLACA DE ALUMINIO, CHALUPA, CAJA CONDULETS, CABLE (MCA. CONDUMEX O SIMILAR EN CALIDAD Y COSTO), CONECTORES, COPLES, MANO DE OBRA, PRUEBAS, CONEXION, HERRAMIENTA, MANO DE OBRA, ACARREOS FUERA Y DENTRO DE LA OBRA, TODO LO NECESARIO PARA SU CORRECTO FUNCIONAMIENTO. | SAL | 1437.32 | 1437.32 | 1437.35 | 1437.35 | 1437.35 | 1437.35 | 1437.35 | 1437.35 | 1437.35
1716000673 | SALIDA DE CENTRO EN CANALETA DE 1 A 2 VIAS (CAT W11520, W 11580, W 11600) SISTEMA INTERLINK MARCA BTICINO O SIMILAR EN CALIDAD Y COSTO, INCLUYE: ACCESORIOS NECESARIOS PARA SU FIJACION E INSTALACION, CABLES CALIBRE No. 10, No. 12 Y CABLE DESNUDO DEL No. 12 (MCA. CONDUMEX, CONDUCTORES MONTERREY, LATINCASA, CONDELMEX) O SIMILAR EN CALIDAD Y COSTO, CHALUPA PVC. CHASIS, SOBRETAPA DE ALUMINIO DE 1 A 3 VENTANAS, APAGADORES, CONEXION, HERRAMIENTA, MANO DE OBRA, ACARREOS DENTRO Y FUERA DE LA OBRA. | SAL | 1526.83 | 1526.83 | 1526.86 | 1526.86 | 1526.86 | 1526.86 | 1526.86 | 1526.86 | 1526.86
1716000674 | SALIDA DE CONTACTO EN CAJA DE PVC Y CANALETA DE 1 A 2 VIAS (CAT W11520, W 11580, W 11600) SISTEMA INTERLINK MARCA BTICINO O SIMILAR EN CALIDAD Y COSTO, INCLUYE: ACCESORIOS NECESARIOS PARA SU FIJACION E INSTALACION, CHALUPA PVC., CABLES, CONEXION, CHASIS, CONTACTO POLARIZADO DUPLEX CAT M-5250-M, SOBRETAPA DE ALUMINIO, HERRAMIENTA, MANO DE OBRA, ACARREOS DENTRO Y FUERA DE LA OBRA. | SAL | 1558.14 | 1558.14 | 1558.18 | 1558.18 | 1558.18 | 1558.18 | 1558.18 | 1558.18 | 1558.18
1716000675 | SALIDA DE CONTACTO EN CAJA DE PVC Y CANALETA DE 1 A 2 VIAS (CAT W11520, W 11580, W 11600) SISTEMA INTERLINK MARCA BTICINO O SIMILAR EN CALIDAD Y COSTO, INCLUYE: ACCESORIOS NECESARIOS PARA SU FIJACION E INSTALACION, CHALUPA PVC., CABLES, CONEXION, CHASIS, CONTACTO MONOFASICO CAT. AH5461-1, SOBRETAPA DE ALUMINIO, HERRAMIENTA, MANO DE OBRA, ACARREOS DENTRO Y FUERA DE LA OBRA. | SAL | 1469.41 | 1469.41 | 1469.45 | 1469.45 | 1469.45 | 1469.45 | 1469.45 | 1469.45 | 1469.45
1716000676 | SALIDA DE CONTACTO EN CAJA DE PVC Y CANALETA DE 1 A 2 VIAS (CAT W11520, W 11580, W 11600) SISTEMA INTERLINK MARCA BTICINO O SIMILAR EN CALIDAD Y COSTO, INCLUYE: ACCESORIOS NECESARIOS PARA SU FIJACION E INSTALACION, CHALUPA PVC., CABLES, CONEXION, CHASIS, CONTACTO TRIFASICO CAT. AH6420 NEMA L15-20R, SOBRETAPA DE ALUMINIO, HERRAMIENTA, MANO DE OBRA, ACARREOS DENTRO Y FUERA DE LA OBRA. | SAL | 1504.86 | 1504.86 | 1504.9 | 1504.9 | 1504.9 | 1504.9 | 1504.9 | 1504.9 | 1504.9
1716000677 | SUMINISTRO Y COLOCACION DE CONTACTO BIFASICO 20A- 250 VOLTS, NEMA 6-20R- 2 POLOS 3 HILOS CON CONEXION A TIERRA CAT. AH 5461-1 MARCA ARROW-HART O SIMILAR EN CALIDAD Y COSTO, EN MUROS, MESAS, PLAFONES, DONDE SE REQUIERA, A CUALQUIER ALTURA, INCLUYE: CAJA GALVANIZADA, CHASIS, SOBRETAPA, FIJACION, CONEXION, PRUEBAS, HERRAMIENTA, MATERIALES, MANO DE OBRA, ACARREOS DENTRO Y FUERA DE LA OBRA, TODO LO NECESARIO PARA SU CORRECTO FUNCIONAMIENTO. | PZA | 180.26 | 180.26 | 180.26 | 180.26 | 180.26 | 180.26 | 180.26 | 180.26 | 180.26
1716000678 | SALIDA PARA VENTILADOR DE TECHO EN CANALETA DE 1 A 2 VIAS (CAT W11520, W 11580, W 11600) SISTEMA INTERLINK MARCA BTICINO O SIMILAR EN CALIDAD Y COSTO, INCLUYE: ACCESORIOS NECESARIOS PARA SU FIJACION E INSTALACION, CABLE No. 12 Y CABLE DESNUDO DEL No. 12 (MCA. CONDUMEX, CONDUCTORES MONTERREY, LATINCASA, CONDELMEX) O SIMILAR EN CALIDAD Y COSTO, CHALUPA PVC. CHASIS, SOBRETAPA DE ALUMINIO, CONTROL, CONEXION, HERRAMIENTA, MANO DE OBRA, ACARREOS DENTRO Y FUERA DE LA OBRA. | SAL | 1021.81 | 1021.81 | 1021.83 | 1021.83 | 1021.83 | 1021.83 | 1021.83 | 1021.83 | 1021.83
1716000680 | SUMINISTRO Y COLOCACION DE CAJA GALVANIZADA DE 12X12X5.7 CMS. EN PISO, CON SOBRETAPA TIPO CHALUPA, PLACA (WALL PLATE) PARA 2 PUERTOS 41080-2XP-LEVINTON O SILMILAR EN CALIDAD Y COSTO, INCLUYE: APERUIRA DE AGUJEROS, FIJACION CON MORTERO CEM-ARE 1:4, ANDAMIOS A CUALQUIER ALTURA, MATERIAL, HERRAMIENTA, MANO DE OBRA, ACARREOS DENTRO Y FUERA DE LA OBRA. | PZA | 214.32 | 214.5 | 214.89 | 214.62 | 215.43 | 215.21 | 214.14 | 215 | 215.43
1716000681 | SALIDA DE ALUMBRADO EN BOTE INTEGRAL DE LAMINA GALVANIZADA EN TECHO CON TUBO CONDUIT PVC SERVICIO PESADO, INCLUYE: CONECTORES, COPLES, CABLE (MCA. CONDUMEX, CONDUCTORES MONTERREY, LATINCASA, CONDELMEX, CONELEC), ACARREOS FUERA Y DENTRO DE LA OBRA, PRUEBAS, CONEXION, MANO DE OBRA Y HERRAMIENTA. | SAL | 807.98 | 807.98 | 808 | 808 | 808 | 808 | 808 | 808 | 808
1716000682 | SALIDA DE ALUMBRADO EN PISO, EN CAJA DE LAMINA GALVANIZADA CON TUBO CONDUIT PVC SERVICIO PESADO, INCLUYE: CONECTORES, COPLES, CABLE (MCA. CONDUMEX, CONDUCTORES MONTERREY, LATINCASA, CONDELMEX, CONELEC), ACARREOS FUERA Y DENTRO DE LA OBRA, PRUEBAS, CONEXION, MANO DE OBRA Y HERRAMIENTA. | SAL | 770.74 | 770.74 | 770.76 | 770.76 | 770.76 | 770.76 | 770.76 | 770.76 | 770.76
1716000683 | SALIDA DE CONTACTO MONOFASICO DUPLEX POLARIZADO EN LECHO BAJO DE LOSA O TRABE, 125V-15 AMPS., NEMA 5-15R, 2 POLOS, 3 HILOS, ATERRIZADO, INCLUYE: PLACA, CAJA DE LAMINA GALVANIZADA, TUBO CONDUIT PVC SERVICIO PESADO, CONECTORES, COPLES, CABLES CALIBRE No. 10, CABLE DE COBRE DESNUDO CALIBRE No. 12 (MARCA CONDUMEX, CONDUCTORES MONTERREY, LATINCASA, CONDELMEX) O SIMILAR EN CALIDAD Y COSTO, HERRAMIENTA, MANO DE OBRA, ACARREOS DENTRO Y FUERA DE LA OBRA, TRABAJO TERMINADO. | SAL | 579.56 | 579.56 | 579.99 | 579.95 | 580 | 579.97 | 579.51 | 579.75 | 580
1716000684 | SALIDA DE CONTACTO MONOFASICO POLARIZADO 127V-15 AMPS. DUPLEX, CON 2 ENTRADAS PLANAS Y UNA REDONDA, PLACA COLOR MARFIL EN CAJA DE LAMINA GALVANIZADA , CON TUBO CONDUIT DE PVC. PESADO, INCLUYE: DEMOLICION Y REPOSICION DE PISO, RANURADO EN MURO, RESANES, CONECTORES, COPLES, CHALUPA GALVANIZADA, CABLES, CHASIS, SOBRETAPA DE 1 A 3 VENTANAS, HERRAMIENTAS, MATERIALES, MANO DE OBRA Y ACARREOS DENTRO Y FUERA DE LA OBRA. TODO LO NECESARIO PARA SU CORRECTO FUNCIONAMIENTO. | SAL | 982.97 | 982.97 | 982.99 | 982.99 | 982.99 | 982.99 | 982.99 | 982.99 | 982.99
1716000685 | DESMANTELAMIENTO DE CAJA DE LAMINA GALVANIZADA PARA REGISTRO ELECTRICO, INCLUYE: HERRAMIENTA, MANO DE OBRA, ACARREOS FUERA DE LA OBRA. | PZA | 7.16 | 7.16 | 7.16 | 7.15 | 7.16 | 7.16 | 7.16 | 7.16 | 7.16
1716000686 | SALIDA VISIBLE PARA CONTACTO MONOFASICO POLARIZADO DUPLEX 127V-15 AMP. CON DOS ENTRADAS PLANAS Y UNA REDONDA, PLACA COLOR MARFIL EN CAJA DE LAMINA GALVANIZADA, CON CANALETA 1 VIA, INCLUYE: CHALUPA GALVANIZADA, CABLES, CHASIS, SOBRETAPA, FIJACION DE CHALUPA A MURO CON TAQUETE Y PIJA DE 8x1", HERRAMIENTAS, MATERIALES, MANO DE OBRA, ACARREOS DENTRO Y FUERA DE LA OBRA. | SAL | 838.54 | 838.54 | 838.56 | 838.56 | 838.56 | 838.56 | 838.56 | 838.56 | 838.56
1716000687 | DESMONTAR INTERRUPTOR EXISTENTE, INCLUYE: DESCABLEADO, HERRAMIENTAS, MANO DE OBRA, ACARREOS FUERA Y DENTRO DE LA OBRA. | PZA | 98.81 | 98.81 | 98.82 | 98.82 | 98.82 | 98.82 | 98.82 | 98.82 | 98.82
1716000688 | SALIDA DE CONTACTO MONOFASICO DUPLEX POLARIZADO 125V-15AMPS., NEMA 5-15R, 2 POLOS, 3 HILOS, ATERRIZADO. CATALOGO M-5250-M INSTALADO EN TORRETA DE ACERO INOXIDABLE MULTIDUC CATALOGO T1-4 INCLUYE: DEMOLICION Y REPOSICION DE PISO, TUBERIA CONDUIT DE PVC SERVICIO PESADO, CABLES CALIBRE No.10 THW, CABLE DE COBRE DESNUDO CALIBRE No.12 (MARCA CONDUMEX, CONDUCTORES MONTERREY, LATINCASA, CONDULMEX) O SIMILAR EN CALIDAD Y COSTOS, ACCESORIOS NECESARIOS, CONEXIONES, PRUEBAS, MANO DE OBRA, HERRAMIENTA, ACARREOS FUERA Y DENTRO DE LA OBRA. | SAL | 1553.9 | 1559.08 | 1570.86 | 1562.36 | 1587.24 | 1580.64 | 1548.23 | 1573.71 | 1587.24
1716000689 | SUMINISTRO Y COLOCACION DE CABLE No. 6 (2 HILOS), INCLUYE: MATERIALES, MANO DE OBRA, HERRAMIENTA Y ACARREOS FUERA Y DENTRO DE LA OBRA. | M | 139.71 | 139.71 | 139.72 | 139.72 | 139.72 | 139.72 | 139.72 | 139.72 | 139.72
1716000690 | SALIDA DE CENTRO EN CAJA DE LAMINA CON TUBO COND PVC PESADO EN PISO, INCLUYE: CONECTORES, COPLES, CAJA GALVANIZADA, CABLE (MCA. CONDUMEX, CONDUCTORES MONTERREY, LATINCASA, CONDELMEX, CONELEC), CHASIS, SOBRETAPA DE ALUMINIO, PRUEBAS, CONEXION, HERRAMIENTA, MANO DE OBRA, ACARREOS FUERA Y DENTRO DE LA OBRA. | SAL | 835.08 | 835.08 | 835.57 | 835.49 | 835.57 | 835.52 | 835.02 | 835.27 | 835.57
1716000692 | SALIDA DE CONTACTO MONOFASICO DUPLEX DE 15 AMP./125 V., NEMA 5-15R, 2 POLOS, 3 HILOS, ATERRIZADO, EN CAJA DE LAMINA GALVANIZADA, CON TUBO CONDUIT DE PVC. PESADO, INCLUYE: RANURADO EN MURO, RESANES, CONECTORES, COPLES, CHALUPA GALVANIZADA, CABLES, CHASIS, TAPA DE ALUMINIO, HERRAMIENTAS, MATERIALES, MANO DE OBRA Y ACARREOS DENTRO Y FUERA DE LA OBRA. TODO LO NECESARIO PARA SU CORRECTO FUNCIONAMIENTO. | SAL | 1213.34 | 1215.07 | 1219.03 | 1216.17 | 1224.46 | 1222.27 | 1211.47 | 1219.96 | 1224.46
1716000693 | SALIDA DE CONTACTO MONOFASICO DUPLEX DE 15 AMP./125 V., NEMA 5-15R, 2 POLOS, 3 HILOS, ATERRIZADO, EN CAJA DE PVC EMPOTRADA A MURO DE TABLAROCA O COVINTEC, CON TUBO CONDUIT DE PVC. PESADO, INCLUYE: FIJACION A MURO, CONECTORES, COPLES, CHALUPA PVC, CABLES, CHASIS, TAPA DE ALUMINIO, HERRAMIENTAS, MATERIALES, MANO DE OBRA Y ACARREOS DENTRO Y FUERA DE LA OBRA. TODO LO NECESARIO PARA SU CORRECTO FUNCIONAMIENTO. | SAL | 1177.39 | 1177.39 | 1177.42 | 1177.42 | 1177.42 | 1177.42 | 1177.42 | 1177.42 | 1177.42
1716000694 | SUMINISTRO Y COLOCACION DE LUMINARIA FLUORESCENTE DE EMPOTRAR COMPACTA SERIE FIT, MODELO FIT-OPEN EL, EN COLOR BLANCO, BALASTRO ELECTRONICO, LAMPARAS COMPACTAS AHORRADORAS DE ENERGIA 26 WTS. INCLUIDAS, 127 VOLTS, 60HZ MAGG, INCLUYE: MATERIALES PARA SU FIJACION, CONEXIONES, PRUEBAS, CINTA AISLANTE, ANDAMIOS, HERRAMIENTA, MANO DE OBRA, ACARREOS DENTRO Y FUERA DE LA OBRA, TODO LO NECESARIO PARA SU CORRECTO FUNCIONAMIENTO. | PZA | 898.5 | 898.5 | 898.54 | 898.25 | 898.54 | 898.53 | 898.52 | 898.54 | 898.54
1716000695 | SUMINISTRO Y COLOCACION DE LUMINARIA DE EMPOTRAR DIRIGIBLE COMPACTA SERIE MASTER LINE, MODELO MOON, 70 WTS. EN COLOR BLANCO, BALASTRO ELECTROMAGNETICO, LAMPARA HQI, 127 VOLTS 60 HZ MAGG, INCLUYE: MATERIALES PARA SU FIJACION, CONEXIONES, PRUEBAS, CINTA AISLANTE, ANDAMIOS, HERRAMIENTA, MANO DE OBRA, ACARREOS DENTRO Y FUERA DE LA OBRA, TODO LO NECESARIO PARA SU CORRECTO FUNCIONAMIENTO. | PZA | 1265.61 | 1265.61 | 1265.69 | 1265.39 | 1265.69 | 1265.66 | 1265.65 | 1265.69 | 1265.69
1716000696 | SALIDA DE CONTACTO MONOFASICO DUPLEX POLARIZADO EN MURO Y/O PLAFON, 125V-15 AMPS., NEMA 5-15R, 2 POLOS, 3 HILOS, ATERRIZADO, INCLUYE: PLACA, CAJA DE LAMINA GALVANIZADA, TUBO CONDUIT DE FoGo PARED DELGADA, INCLUYE CONECTORES, COPLES, CHALUPA GALVANIZADA, CABLES (MARCA CONDUMEX, CONDUCTORES MONTERREY, LATINCASA, CONDELMEX) O SIMILAR EN CALIDAD Y COSTO, CHASIS, SOBRETAPA, PREPARACION EN MURO, HERRAMIENTA MANO DE OBRA, ACARREOS DENTRO Y FUERA DE LA OBRA, Y TODO LO NECESARIO PARA SU BUEN FUNCIONAMIENTO. | SAL | 579.62 | 579.62 | 579.64 | 579.64 | 579.64 | 579.64 | 579.64 | 579.64 | 579.64
1716000697 | SALIDA DE CONTACTO MONOFÀSICO DUPLEX CON VOLTAJE REGULADO INTEGRADO EN DUCTO DE MESA DE COMPUTO, NEMA 5-15R, 15 A- 125V DEL TIPO PUESTA A TIERRA AISLADA, 2 POLOS-3 HILOS; INCLUYE: CABLES, MATERIAL PARA SU CORRECTO FUNCIONAMIENTO, HERRAMIENTA, MANO DE OBRA Y ACARREOS DENTRO Y FUERA DE LA OBRA. | SAL | 1114.58 | 1114.58 | 1114.6 | 1114.6 | 1114.6 | 1114.6 | 1114.6 | 1114.6 | 1114.6
1716000698 | SALIDA DE CONTACTO MONOFÀSICO DUPLEX CON VOLTAJE REGULADO EN PISO, NEMA 5-15R, 15 A- 125V DEL TIPO PUESTA A TIERRA AISLADA, 2 POLOS-3 HILOS NSTALADO EN TORRETA DE ACERO INOXIDABLE MULTIDUC CATALOGO T1-4; INCLUYE: CABLES, TUBO CONDUIT DE FO.GO. PARED DELGADA, CAJA METALICA, PRUEBAS, CONECTORES, MATERIAL PARA SU CORRECTO FUNCIONAMIENTO, HERRAMIENTA, MANO DE OBRA Y ACARREOS DENTRO Y FUERA DE LA OBRA. | SAL | 653.74 | 653.74 | 653.75 | 653.75 | 653.75 | 653.75 | 653.75 | 653.75 | 653.75
1716000699 | SALIDA DE CONTACTO MONOFÀSICO REGULADO EN CANAL DE PVC 5400 WIREMOLD, , NEMA 5-15R, 15 A- 125V DEL TIPO PUESTA A TIERRA AISLADA, 2 POLOS-3 HILOS, INCLUYE: BRACKET DOBLE PARA COMUNICACIONES Y FUERZA, CABLES, TUBO CONDUIT DE FO.GO. PARED DELGADA, CAJA METALICA, PRUEBAS, CONECTORES, MATERIAL PARA SU CORRECTO FUNCIONAMIENTO, HERRAMIENTA, MANO DE OBRA Y ACARREOS DENTRO Y FUERA DE LA OBRA. | SAL | 663.63 | 663.63 | 663.64 | 663.64 | 663.64 | 663.64 | 663.64 | 663.64 | 663.64
1716000700 | SALIDA DE CONTACTO MONOFÀSICO REGULADO EN CANALETA DE PVC TMK2560 , NEMA 5-15R, 15 A- 125V DEL TIPO PUESTA A TIERRA AISLADA, 2 POLOS-3 HILOS, INCLUYE: CAJA DE PVC, CABLES, TUBO CONDUIT DE FO.GO. PARED DELGADA, CAJA METALICA, PRUEBAS, CONECTORES, MATERIAL PARA SU CORRECTO FUNCIONAMIENTO, HERRAMIENTA, MANO DE OBRA Y ACARREOS DENTRO Y FUERA DE LA OBRA. | SAL | 521.07 | 521.07 | 521.08 | 521.08 | 521.08 | 521.08 | 521.08 | 521.08 | 521.08
1716000701 | SALIDA DE CONTACTO MONOFÀSICO REGULADO EN CANAL DE PVC 5400 WIREMOLD, , NEMA 5-15R, 15 A- 125V DEL TIPO PUESTA A TIERRA, 2 POLOS-3 HILOS, INCLUYE: BRACKET DOBLE PARA COMUNICACIONES Y FUERZA, CABLES, TUBO CONDUIT DE FO.GO. PARED DELGADA, CAJA METALICA, PRUEBAS, CONECTORES, MATERIAL PARA SU CORRECTO FUNCIONAMIENTO, HERRAMIENTA, MANO DE OBRA Y ACARREOS DENTRO Y FUERA DE LA OBRA. | SAL | 646.22 | 646.22 | 646.23 | 646.23 | 646.23 | 646.23 | 646.23 | 646.23 | 646.23
1716000702 | SUMINISTRO Y COLOCACION DE DUCTO CANAL DE PVC DE 43 X 133 MM. SOBRE PUESTO EN MURO 5400 WIREMOLD O SIMILAR EN CALIDAD Y COSTO; INCLUYE: ACCESORIOS DE CANAL DE PVC 5400, BASE CON 2 COMPARTIMIENTOS 5400 TB, CUBIERTA SENCILLA PARA BASE 5400C, CURVA PLANA PARA CANAL A 90º 5411 FO, CLIP PARA 2 TRAMOS DE CUBIERTA 5406 A, CLIP PARA 2 TRAMOS DE BASE 5406 TB, TAPA FINAL DE CANAL 5410, HERRAMIENTA, MANO DE OBRA, ACARREOS DENTRO Y FUERA DE LA OBRA Y TODO LO NECESARIO PARA SU BUEN FUNCIONAMIENTO. | M | 124.43 | 124.43 | 124.43 | 124.43 | 124.43 | 124.43 | 124.43 | 124.43 | 124.43
1716000703 | SUMINISTRO Y COLOCACION DE CANALETA DE PVC 25 X60 X 2500 MM. EN MESAS DE PROFESORES TMK2560 COLOR CAFE THORSMAN O SIMILAR EN CALIDAD Y COSTO , 8 CAJAS UNIVERSALES POR MESA, INCLUYE: MATERIALES PARA SU CORRECTO FUNCIONAMIENTO, MANO DE OBRA, HERRAMIENTA Y ACARREOS DENTRO Y FUERA DE LA OBRA. | M | 90.91 | 90.91 | 90.91 | 90.91 | 90.91 | 90.91 | 90.91 | 90.91 | 90.91
1716000704 | SALIDA DE CONTACTO MONOFASICO DUPLEX POLARIZADO 125V-15AMPS., NEMA 5-15R, 2 POLOS, 3 HILOS, ATERRIZADO. CATALOGO M-5250-M INSTALADO EN TORRETA DE ACERO INOXIDABLE MULTIDUC CATALOGO T1-4 INCLUYE: TUBERIA CONDUIT FO.GO., CABLES (MARCA CONDUMEX, CONDUCTORES MONTERREY, LATINCASA, CONDULMEX) O SIMILAR EN CALIDAD Y COSTOS, ACCESORIOS NECESARIOS, CONEXIONES, PRUEBAS, MANO DE OBRA, HERRAMIENTA, ACARREOS FUERA Y DENTRO DE LA OBRA. | SAL | 553.47 | 553.47 | 553.49 | 553.49 | 553.49 | 553.49 | 553.49 | 553.49 | 553.49
1716000705 | SUMINISTRO Y COLOCACIÓN DE INTERRUPTOR TERMOMAGNETICO I-LINE 3 POLOS 300 A, LA36300, MARCA SQUARED. INCLUYE: ACARREOS FUERA Y DENTRO DE LA OBRA, MATERIALES DE FIJACIÓN, CONEXIONES, PRUEBAS, HERRAMIENTA Y MANO DE OBRA. | PZA | 26577.9 | 26577.9 | 26578.56 | 26578.56 | 26578.56 | 26578.56 | 26578.56 | 26578.56 | 26578.56
1716000706 | SUMINISTRO Y COLOCACION DE CAJA DE REGISTRO CONDULETS, SERIE OVALADA T-29 GASK-1942N, 290-M3 DE 19 MM DE DIAMETRO, SERIE 9, INCLUYE: MATERIALES, HERRAMIENTAS, MANO DE OBRA, ACARREOS DENTRO Y FUERA DE LA OBRA. | PZA | 152.82 | 152.82 | 152.83 | 152.8 | 152.83 | 152.83 | 152.82 | 152.82 | 152.83
1716000707 | SUMINISTRO Y COLOCACION DE CONTACTO CATALOGO 2621 Y CLAVIJA MEDIA VUELTA ( C-2623) COLGANTE BIFASICO 2P, 3H, 30 A, 250 VOLTS, NEMA L6-30P/L6-30R, MARCA LEVITON. INCLUYE: CONEXIÓN, MANO DE OBRA, HERRAMIENTA, ACARREOS DENTRO Y FUERA DE LA OBRA. | PZA | 272.44 | 272.44 | 272.45 | 272.45 | 272.45 | 272.45 | 272.45 | 272.45 | 272.45
1716000710 | SUMINISTRO Y COLOCACIÓN DE INTERRUPTOR TERMOMAGNETICO I-LINE 3 POLOS 350 A, LA36350, MARCA SQUARED. INCLUYE: ACARREOS FUERA Y DENTRO DE LA OBRA, MATERIALES DE FIJACIÓN, CONEXIONES, PRUEBAS, HERRAMIENTA Y MANO DE OBRA. | PZA | 48652.53 | 48652.53 | 48653.75 | 48653.75 | 48653.75 | 48653.75 | 48653.75 | 48653.75 | 48653.75
1716000711 | SUMINISTRO Y COLOCACIÓN DE INTERRUPTOR TERMOMAGNETICO I-LINE 3 POLOS 400 A, LA36400, MARCA SQUARED. INCLUYE: ACARREOS FUERA Y DENTRO DE LA OBRA, MATERIALES DE FIJACIÓN, CONEXIONES, PRUEBAS, HERRAMIENTA Y MANO DE OBRA. | PZA | 48652.53 | 48652.53 | 48653.75 | 48653.75 | 48653.75 | 48653.75 | 48653.75 | 48653.75 | 48653.75
1716000712 | SALIDA DE CONTACTO BIFASICO REDONDO SENCILLO TWIST LOCK 50 AMPS. 125/250 V., 3 CONDUCTORES CON ATERRIZADO EN CAJA CONDULETS, INCLUYE: TUBERIA CONDUIT Fo.Go. PARED GRUESA DE 25 Y 19 MM. DE DIAMETRO, CONECTORES, COPLES, CABLES DEL No. 6, 10; CABLE DE COBRE DESNUDO No. 12, 10, 8; HERRAMIENTAS, MANO DE OBRA, ACARREOS FUERA Y DENTRO DE LA OBRA, TODO LO NECESARIO PARA SU BUEN FUNCIONAMIENTO. | PZA | 1006.37 | 1006.37 | 1006.39 | 1006.39 | 1006.39 | 1006.39 | 1006.39 | 1006.39 | 1006.39
1716000713 | SALIDA DE CONTACTO MONOFASICO DUPLEX 125V. 15 AMPS., NEMA 5-15R, 2 POLOS-3 HILOS, POLARIZADO, ATERRIZADO, INSTALADO OCULTO EN MUROS, MESAS O CAJA CONDULET DONDE SE REQUIERA, INCLUYE: CONECTORES, COPLES, CHALUPA GALVANIZADA, CABLES, CHASIS, SOBRETAPA, HERRAMIENTAS, MATERIALES, MANO DE OBRA Y ACARREOS DENTRO Y FUERA DE LA OBRA. | SAL | 456.7 | 456.7 | 456.71 | 456.71 | 456.71 | 456.71 | 456.71 | 456.71 | 456.71
1716000714 | SALIDA DE CONTACTO TRIFASICO REDONDO SENCILLO TWIST LOCK, 20 AMPS. 250V, NEMA L14-20R 3 POLOS 4 HILOS, ATERRIZADO. INSTALADO EN TORRETA EN PISO DE ACERO INOXIDABLE MULTIDUC CATALOGO T1-4 CON PLACA DE ALUMINIO ANODIZADO INCLUYE: TUBERIA CONDUIT DE PVC SERVICIO PESADO, CABLES CALIBRE No.10 THW, CABLE DE COBRE DESNUDO CALIBRE No.12 (MARCA CONDUMEX, CONDUCTORES MONTERREY, LATINCASA, CONDULMEX) O SIMILAR EN CALIDAD Y COSTOS, ACCESORIOS NECESARIOS, CONEXIONES, PRUEBAS, MANO DE OBRA, HERRAMIENTA, ACARREOS FUERA Y DENTRO DE LA OBRA. | SAL | 863.12 | 863.12 | 863.14 | 863.14 | 863.14 | 863.14 | 863.14 | 863.14 | 863.14
1716000715 | SALIDA DE CONTACTO MONOFASICO DUPLEX POLARIZADO EN LECHO BAJO DE LOSA O TRABE, 125V-15 AMPS., NEMA 5-15R, 2 POLOS, 3 HILOS, ATERRIZADO, INCLUYE: PLACA, CAJA DE LAMINA GALVANIZADA, TUBO CONDUIT PVC SERVICIO PESADO, CONECTORES, COPLES, CABLES CALIBRE No. 12, CABLE DE COBRE DESNUDO CALIBRE No. 12 (MARCA CONDUMEX, CONDUCTORES MONTERREY, LATINCASA, CONDELMEX) O SIMILAR EN CALIDAD Y COSTO, HERRAMIENTA, MANO DE OBRA, ACARREOS DENTRO Y FUERA DE LA OBRA, TRABAJO TERMINADO. | SAL | 549.77 | 549.77 | 549.79 | 549.79 | 549.79 | 549.79 | 549.79 | 549.79 | 549.79
1716000716 | SUM. Y COLOC. CONECTOR CODO OPERACIÓN CON CARGA PARA 200 AMP. CAL. 1/0, 15 KV., INCLUYE: MATERIALES, HERRAMIENTA, MANO DE OBRA, ACARREOS FUERA Y DENTRO DE LA OBRA. | PZA | 2260.14 | 2260.14 | 2260.19 | 2260.19 | 2260.19 | 2260.19 | 2260.19 | 2260.19 | 2260.19
1716000717 | SUM. Y COLOC. BOQUILLA INSERTO, OPERACIÓN CON CARGA PARA 200 AMP. CAL. 1/0, 15 KV., INCLUYE: MATERIALES, HERRAMIENTA, MANO DE OBRA, ACARREOS FUERA Y DENTRO DE LA OBRA. | PZA | 1913.34 | 1913.34 | 1913.39 | 1913.39 | 1913.39 | 1913.39 | 1913.39 | 1913.39 | 1913.39
1716000718 | SUM. Y COLOC. ADAPTADOR DE TIERRA OPERACIÓN CON CARGA PARA 200 AMP. CAL. 1/0 PARA 15 KV., INCLUYE: MATERIALES, HERRAMIENTA, MANO DE OBRA, ACARREOS FUERA Y DENTRO DE LA OBRA. | PZA | 1657.14 | 1657.14 | 1657.18 | 1657.18 | 1657.18 | 1657.18 | 1657.18 | 1657.18 | 1657.18
1716000719 | SUM. Y COLOC. CONECTOR MECANICO TM-93, INCLUYE: MATERIALES, HERRAMIENTA, MANO DE OBRA, ACARREOS FUERA Y DENTRO DE LA OBRA. | PZA | 555.94 | 555.94 | 555.95 | 555.95 | 555.95 | 555.95 | 555.95 | 555.95 | 555.95
1716000720 | SUM. Y COLOC. ZAPATA DE COBRE CON TORNILLO PARA CABLE CAL. 4/0, INCLUYE: MATERIALES, HERRAMIENTA, MANO DE OBRA, ACARREOS FUERA Y DENTRO DE LA OBRA. | PZA | 148.29 | 148.29 | 148.3 | 148.3 | 148.3 | 148.3 | 148.3 | 148.3 | 148.3
1716000721 | SUM. Y COLOC. TUBERIA PAD DE 76 mm PARA TENDIDO CABLE DE POTENCIA, INCLUYE: MATERIALES, HERRAMIENTA, MANO DE OBRA, ACARREOS FUERA Y DENTRO DE LA OBRA. | ML | 235.57 | 235.57 | 235.57 | 235.57 | 235.57 | 235.57 | 235.57 | 235.57 | 235.57
1716000722 | SUMINISTRO Y COLOCACION DE TERMINAL TIPO TM1 EXTERIOR PARA CABLE DE POTENCIAL XLP CAL. 1/0 Y 15 KV, INCLUYE: HERRAMIENTA, MANO DE OBRA, ANDAMIOS A CUALQUIER ALTURA Y ACARREOS DENTRO Y FUERA DE LA OBRA. | PZA | 3257.54 | 3257.54 | 3257.62 | 3257.62 | 3257.62 | 3257.62 | 3257.62 | 3257.62 | 3257.62
1716000723 | SUMINISTRO Y COLOCACION DE CRUCETA PT-200, INCLUYE: MANO DE OBRA, EQUIPO, HERRAMIENTA, ACARREOS DENTRO Y FUERA DE LA OBRA. | PZA | 890.24 | 890.24 | 890.27 | 890.27 | 890.27 | 890.27 | 890.27 | 890.27 | 890.27
1716000724 | SUMINISTRO Y COLOCACION DE ABRAZADERA 1UC; INCLUYE: MANO DE OBRA, EQUIPO, HERRAMIENTA, ACARREOS DENTRO Y FUERA DE LA OBRA. | PZA | 112.94 | 112.94 | 112.95 | 112.95 | 112.95 | 112.95 | 112.95 | 112.95 | 112.95
1716000725 | SUMINISTRO Y COLOCACION DE PLACA O ARANDELA 1PC; INCLUYE: MANO DE OBRA, EQUIPO, HERRAMIENTA, ACARREOS DENTRO Y FUERA DE LA OBRA. | PZA | 57.81 | 57.81 | 57.81 | 57.81 | 57.81 | 57.81 | 57.81 | 57.81 | 57.81
1716000726 | REGISTRO TIPO R-4 60X40X105 CM. C/BLOCK DE CEM. O TABIQUE APLA. INTERIOR, MARCO CONTRAMARCO Y TAPA. | PZA | 2662.12 | 2697.44 | 2884.09 | 2847.18 | 2940.73 | 2889.19 | 2597.48 | 2772.92 | 2940.73
1716000728 | SUMINISTRO Y COLOCACION DE LUMINARIO FLUORESCENTE AUTOBALASTRADO, SERIE NEG CON REFRACTOR DE ACRILICO 8224, CAT. NEG-F-042-H24-6R-ER, PARA EMPOTRAR EN PLAFON RETICULAR, FABRICADO EN LAMINA CAL. 22 CON GABINETE DE 61 X 122 CMS, BALASTRO INTEGRAL ELECTRONICO PARA OPERAR 2 LAMPARAS DE 32 WATTS T-8, 127 VOLTS, 60 HRZ, ENCENDIDO RAPIDO MARCA MARCA HOLOPHANE; INCLUYE: ACARREO, FLETE, TUBOS FLUORESCENTES, ARMADO, CINTA AISLANTE, CONEXIONES, PRUEBAS, HERRAMIENTA MENOR, MANO DE OBRA Y TODO LO NECESARIO PARA SU CORRECTA EJECUCION. | PZA | 1335.51 | 1335.51 | 1335.55 | 1335.55 | 1335.55 | 1335.55 | 1335.55 | 1335.55 | 1335.55
1716000729 | SUMINISTRO Y COLOCACION DE REGISTRO NORMALIZADO DE MEDIA TENCION CFE TN-RMTB-3, INCLUYE: ACARREOS,HERRAMIENTA MENOR,MANO DE OBRA Y TODO LO NECESARIO PARA SU CORRECTA EJECUCION. | PZA | 9123.39 | 9160.9 | 9187.5 | 9048.04 | 9287.59 | 9349.3 | 9099.3 | 9274.54 | 9349.3
1716000730 | SUMINISTRO Y COLOCACION DE LUMINARIA FLUORESCENTE 2x32 WATTS, DE SOBREPONER, GABINETE CON LOUVER O REJILLA DE 16 CELDAS, LAMPARA AHORRADORA FLUORESCENTE 32w T 8 LDD, ENCENDIDO INSTANTANEO, BALASTRO ELECTRONICO, SUSPENDIDO CON VARILLA, ROSCADA DE 1/4'' EN SUS EXTREMOS Y "C" PTR DE 2" CAL. 14 CON UN DESARROLLO TOTAL DE 11 cms. Y 1 1/2" DE ANCHO, INCLUYE: PINTURA, ANCLA HILLTI CON FULMINANTE Y EQUIPO, BARRENOS, RONDANAS, TUERCAS, CORTES, DOBLECES, ANDAMIOS A CUALQUIER ALTURA, HERRAMIENTA, MANO DE OBRA, ACARREOS DENTRO Y FUERA DE LA OBRA, TODO LO NECESARIO PARA SU COLOCACION. | PZA | 2800.25 | 2800.25 | 2800.32 | 2800.32 | 2800.32 | 2800.32 | 2800.32 | 2800.32 | 2800.32
1716000733 | SUMINISTRO Y COLOCACION DE LUMINARIA ALTEA DIRIGIBLE PARA SOBREPONER EN RIEL, CON CEJA ANTIDESLUMBRANTE, PARA LAMPARA MR16, 127 VOLTS, 60HZ, SEMEJANTE A CATALOGO CONSTRULITA QRNA-B95A2. INCLUYE: MATERIAL PARA SU FIJACION, CONEXION, CINTA AISLANTE, ANDAMIOS, PRUEBAS, HERRAMIENTA, MANO DE OBRA, ACARREOS DENTRO Y FUERA DE LA OBRA Y TODO LO NECESARIO PARA SU BUEN FUNCIONAMIOENTO. | PZA | 723.47 | 723.47 | 723.49 | 723.49 | 723.49 | 723.49 | 723.49 | 723.49 | 723.49
1716000734 | SUMINISTRO Y COLOCACION DE LUMINARIA ECUS EMPOTRADA EN FALSO PLAFON, DIRIGIBLE PARA LAMPARA MR16, 127 VOLTS, 60HZ, SEMEJANTE A CATALOGO CONSTRULITA QBDE-B95 A3 INCLUYE: MATERIAL PARA SU FIJACION, CONEXION, CINTA AISLANTE, ANDAMIOS, PRUEBAS, HERRAMIENTA, MANO DE OBRA, ACARREOS DENTRO Y FUERA DE LA OBRA Y TODO LO NECESARIO PARA SU BUEN FUNCIONAMIOENTO. | PZA | 750.14 | 750.14 | 750.16 | 750.16 | 750.16 | 750.16 | 750.16 | 750.16 | 750.16
1716000735 | SUMINISTRO Y COLOCACION DE RIEL ELECTRIFICADO DE 100 CMS. DE LONGITUD, PARA LUMINARIA DE 127 VOLTS, SEMEJANTE A CATALOGO CONSTRULITA 00/102 - B/N/M . INCLUYE: ACCESORIOS PARA SU FIJACION, ,ANDAMIOS, HERRAMIENTA, MANO DE OBRA, ACARREOS DENTRO Y FUERA DE LA OBRA Y TODO LO NECESARIO PARA SU BUEN FUNCIONAMIOENTO. | PZA | 164.31 | 164.31 | 164.32 | 164.32 | 164.32 | 164.32 | 164.32 | 164.32 | 164.32
1716000739 | SALIDA DE CENTRO EN CAJA DE LAMINA GALVANIZADA CON TUBO CONDUIT FO. GALVANIZADO PARED GRUESA, INCLUYE: CONECTORES, COPLES, CHALUPA GALVANIZADA, CABLES, CHASIS Y SOBRETAPA DE ALUMINIO DE 1 A 3 VENTANAS, ACARREOS FUERA Y DENTRO DE LA OBRA, PRUEBAS, CONEXION, MANO DE OBRA Y HERRAMIENTA, CONTROLADA POR MEDIO DE ATENUADORES (DIMER) Y BAJADAS DE LOSA A NIVEL DE FALSO PLAFON. | SAL | 806.62 | 806.62 | 807.11 | 807.05 | 807.11 | 807.07 | 806.56 | 806.82 | 807.11
1716000740 | SALIDA DE CENTRO EN CAJA DE LAMINA CON TUBO COND PVC PESADO EN MURO, INCLUYE: CONECTORES, COPLES, CAJA GALVANIZADA, CABLE (MCA. CONDUMEX, CONDUCTORES MONTERREY, LATINCASA, CONDELMEX, CONELEC), CHASIS, SOBRETAPA DE ALUMINIO, PRUEBAS, CONEXION, HERRAMIENTA, MANO DE OBRA, ACARREOS FUERA Y DENTRO DE LA OBRA. | SAL | 835.08 | 835.08 | 835.57 | 835.49 | 835.57 | 835.52 | 835.02 | 835.27 | 835.57
1716000741 | SALIDA P/VENTILADOR EN CAJA DE LAMINA GALV. CON 2.4 MTS DE TUBO CONDUIC FIERRO GALV. PARED DELAGADA, INCLUYE CONECTORES, COPLES, CABLES (MCA CONCUMEX, CONDUCTORES MTY), PRUEBAS , CONEXION MANO DE OBRA, HERRAMIENTA Y ACARREOS FUERA Y DENTRO DE LA OBRA. | SAL | 535.12 | 535.12 | 535.13 | 535.13 | 535.13 | 535.13 | 535.13 | 535.13 | 535.13
1716000742 | SALIDA DE CENTRO DE LAMINA TUBERIA VISIBLE EN ESTRUCTURA METALICA A BASE DE TUBO DE FO.GO. P.G. , INCLUYE:CONEXIONES, HERRAMIENTA, MANO DE OBRA, CABLEADO, CHASIS, SOBRETAPA Y SOPORTE DE TUBERIA A ESTRUCTURA | SAL | 1004.89 | 1004.89 | 1004.91 | 1004.91 | 1004.91 | 1004.91 | 1004.91 | 1004.91 | 1004.91
1716000744 | REINSTALACION DE TODOS LO CIRCUITOS DEL TABLERO DE CONTROL ACTUAL AL TABLERO PRINCIPAL PARA SU CORRECTA OPERACION BARILLA COPER WELD DE LONGUITUD Y 5/8 DE DIAMETRO CON CONECTOR MECANICO, INCLUYE: HERRAMIENTAS, ACARREOS FUERA Y DENTRO DE LA OBRA Y MANO DE OBRA Y TODO LO NECESARIO PARA SU CORRECTA EJECUCION. | LOTE | 22762.64 | 22762.64 | 22763.21 | 22763.21 | 22763.21 | 22763.21 | 22763.21 | 22763.21 | 22763.21
1716000751 | SUMINISTRO Y COLOCACION DE CAJA DE REGISTRO CONDULETS SERIE OVALADA LB 93 DE 25MM, PARA ALIMENTACION DE TABLEROS A TABLERO GENERAL; INCLUYE: COLOCACION, MATERIALES, HERRAMIENTA, MANO DE OBRA, ACARREOS DENTRO Y FUERA DE LA OBRA. A 6.00 MTS DE ALTURA MINIMO. | PZA | 327.12 | 327.12 | 327.13 | 327.13 | 327.13 | 327.13 | 327.13 | 327.13 | 327.13
1716000753 | SUMINISTRO Y COLOCACION DE CAJA DE REGISTRO CONDULETS SERIE OVALADA LB 95 DE 38MM, PARA ALIMENTACION DE TABLEROS A TABLERO GENERAL; INCLUYE: COLOCACION, MATERIALES, HERRAMIENTA, MANO DE OBRA, ACARREOS DENTRO Y FUERA DE LA OBRA. | PZA | 661.65 | 661.65 | 661.67 | 661.67 | 661.67 | 661.67 | 661.67 | 661.67 | 661.67
1716000757 | SUMINISTRO Y COLOCACION DE JUEGO DE CONEXION CM-600V, CAL 3/0 AWG; INCLUYE: INSTALACION, CONEXION, EQUIPO, HERRAMIENTA, MANO DE OBRA CALIFICADA, ACARREOS DENTRO Y FUERA DE LA OBRA. | PZA | 86.55 | 86.55 | 86.55 | 86.55 | 86.55 | 86.55 | 86.55 | 86.55 | 86.55
1716000758 | SUMINISTRO Y COLOCACION DE JUEGO DE CONEXION CM-600V, CAL 1/0 AWG; INCLUYE: INSTALACION, CONEXION, EQUIPO, HERRAMIENTA, MANO DE OBRA CALIFICADA, ACARREOS DENTRO Y FUERA DE LA OBRA. | PZA | 58.2 | 58.2 | 58.2 | 58.2 | 58.2 | 58.2 | 58.2 | 58.2 | 58.2
1716000759 | REGISTRO ELECTRICO PREFABRICADO DE MEDIA TENSION EN BANQUETA, CON AVISO DE PRUEBA Y PROTOCOLO; NORMA CFE-TN-BT1FRMTB3, CON TAPA CIRCULAR DE FIERRO FUNDIDO DE DIAMETRO 823mm, CON ACABADO ANTIDERRAPANTE, ARO DE FIERRO FUNDIDO DE DIAMETRO EXTERIOR DE 915mm. E INTERIOR DE 835mm, CON BISAGRA NORMA CFE-TA84 BHFB. INCLUYE: HERRAMIENTAS, MANO DE OBRA, MATERIALES, ACARREOS DENTRO Y FUERA DE LA OBRA, TRABAJO TERMINADO. | PZA | 9118.09 | 9155.6 | 9230.9 | 9091.45 | 9331.01 | 9344.01 | 9093.98 | 9317.94 | 9344.01
1716000760 | REGISTRO ELECTRICO PREFABRICADO DE MEDIA TENSION EN BANQUETA, CON AVISO DE PRUEBA Y PROTOCOLO; NORMA CFE-TN-RMTB3, CON TAPA CIRCULAR DE FIERRO FUNDIDO DE DIAMETRO 823mm, CON ACABADO ANTIDERRAPANTE, ARO DE FIERRO FUNDIDO DE DIAMETRO EXTERIOR DE 915mm. E INTERIOR DE 835mm, CON BISAGRA NORMA CFE-TA84 BHFB. INCLUYE: HERRAMIENTAS, MANO DE OBRA, MATERIALES, ACARREOS DENTRO Y FUERA DE LA OBRA, TRABAJO TERMINADO. | PZA | 9118.09 | 9155.6 | 9230.9 | 9091.45 | 9331.01 | 9344.01 | 9093.98 | 9317.94 | 9344.01
1716000763 | SUMINISTRO Y COLOCACION DE LUMINARIA FLUORESCENTE 2X32 WATTS, PARA COLOCARSE SUPENDIDA, CON GABINETE DE LUJO 1.22X0.30 MTS. REFORZADO, LAMPARA AHORRADORA DE ENERGIA MOD T-8 BASE G-13, ENCENDIDO INSTANTANEO, 127V/60HZ, 410K, BLANCO FRIO, 5900 LUMENES, CON REJILUX DE 16 RECTANGULOS, COLOR ALUMIO METALICO Y BALASTRO ELECTRONICO MOD QTP 2X32 T 8/127 ISN-D LINEA QUICKTRONIC, MCA. LOVER. INCLUYE: CADENA PARA COLGANTERIA, MATERIAL PARA SU FIJACION, CINTA AISLANTE, ANDAMIOS, PRUEBAS, HERRAMIENTA, MANO DE OBRA, ACARREOS FUERA Y DENTRO DE LA OBRA, TODO LO NECESARIO PARA SU BUEN FUNSIONAMIENTO. | PZA | 2029.89 | 2029.89 | 2029.98 | 2028.82 | 2029.98 | 2029.97 | 2029.94 | 2029.98 | 2029.98
1716000766 | SUMINISTRO Y COLOCACION DE MATERIALES PARA MURO DE MEDICION EL CUAL INCLUYE: BASE PARA MEDIDOR 13 TERMINALES, 20 AMPERES ( UNA PZA), BOTA TERMOCONTRACTIL (UNA PZA), CABLE DE CONTROL 10 HILOS (8 ML), CODO CONDUIT GALVANIZADO CON ROSCA DE 38 MM (2 PZAS), CONECTOR RECTO PARA TUBO LICCATITE 38 MM (2 PZAS), CRUCETA PT 200 (2 PZAS), TUBO CONDUIT GALVANIZADO CON ROSCA DE 38 MM. (2 TRAMOS), TUBO LICOATITE (2 ML), PREPARACION DE SISTEMA DE MEDICION, CONSISTENTE EN COLOCACION DE BASE DE TRECE TERMINALES, CABLEADO A TC´S Y CONEXION, MONTAJE DE EQUIPO DE MEDICION EN POSTE, Y TODO LO NECESARIO PARA SU BUEN FUNCIONAMIENTO. | PZA | 14079.74 | 14079.74 | 14080.09 | 14080.09 | 14080.09 | 14080.09 | 14080.09 | 14080.09 | 14080.09
1716000767 | SALIDA DE CONTACTO MONOFASICO POLARIZADO TIPO TWIST LOCK 20 AMPS. 125/250 V., 3 CONDUCTORES CON ATERRIZADO EN CAJA CONDULETS, MURO, MESA O DONDE SE REQUIERA, INCLUYE: TUBERIA CONDUIT Fo.Go. PARED GRUESA DE 25 Y 19 MM. DE DIAMETRO, CONECTORES, COPLES, CABLES DEL No. 6, 10; CABLE DE COBRE DESNUDO No. 12, 10, 8; HERRAMIENTAS, MANO DE OBRA, ACARREOS FUERA Y DENTRO DE LA OBRA, TODO LO NECESARIO PARA SU BUEN FUNCIONAMIENTO. | SAL | 799.82 | 799.82 | 799.84 | 799.84 | 799.84 | 799.84 | 799.84 | 799.84 | 799.84
1716000768 | SALIDA DE CONTACTO TRIFASICO POLARIZADO TIPO TWIST LOCK 20 AMPS. 125/250 V., 3 CONDUCTORES CON ATERRIZADO EN CAJA CONDULETS, MURO, MESA O DONDE SE REQUIERA, INCLUYE: TUBERIA CONDUIT Fo.Go. PARED GRUESA DE 25 Y 19 MM. DE DIAMETRO, CONECTORES, COPLES, CABLES DEL No. 6, 10; CABLE DE COBRE DESNUDO No. 12, 10, 8; HERRAMIENTAS, MANO DE OBRA, ACARREOS FUERA Y DENTRO DE LA OBRA, TODO LO NECESARIO PARA SU BUEN FUNCIONAMIENTO. | SAL | 855.28 | 855.28 | 855.3 | 855.3 | 855.3 | 855.3 | 855.3 | 855.3 | 855.3
1716000770 | SALIDA DE CONTACTOS EN LOSACERO CON TUBO DE PVC PESADO (CANALIZACION) PARA POSTERIORMENTE REALIZAR SU CABLEADO, INCLUYE: TUBERIA DE PVC PESADO, CONEXIONES, CODOS, COPLES, PEGAMENTO PVC, MATERIALES, HERRAMIENTA, MANO DE OBRA, ACARREOS DENTRO Y FUERA DE LA OBRA. | SAL | 362.64 | 362.64 | 363.18 | 363.1 | 363.18 | 363.14 | 362.58 | 362.86 | 363.18
1716000771 | SALIDA DE CONTACTO MONOFASICO DUPLEX 125V. 15 AMPS, NEMA 5-15R, 2 POLOS-3 HILOS, TIPO PUESTA A TIERRA, CAJA EN PISO B2414 HUBBELL Y PLACA CON TAPA SA3825 HUBBELL INCLUYE: PRUEBAS, CONEXION, CONECTORES, COPLES, CHALUPA, CINTA AISLANTE, CHASIS, SOBRETAPA DE ALUMINIO DE 1 A 3 VENTANAS, HERRAMIENTA, MATERIALES, MANO DE OBRA Y ACARREOS DENTRO Y FUERA DE LA OBRA. | SAL | 1078.4 | 1078.4 | 1078.42 | 1078.42 | 1078.42 | 1078.42 | 1078.42 | 1078.42 | 1078.42
1716000772 | SALIDA DE CONTACTO MONOFASICO DUPLEX 125V. 15 AMPS, NEMA 5-15R, 2 POLOS-3 HILOS, TIPO PUESTA A TIERRA, PLACA DE ALUMINIO ANODIZADO COLOR PLATA, INSTALADO EN MUROS, MESAS, CAJA CONDULET O DONDE SE REQUIERA. INCLUYE: PRUEBAS, CONEXION, CONECTORES, COPLES, CHALUPA, CINTA AISLANTE, CHASIS, SOBRETAPA DE ALUMINIO DE 1 A 3 VENTANAS, HERRAMIENTA, MATERIALES, MANO DE OBRA Y ACARREOS DENTRO Y FUERA DE LA OBRA. | SAL | 456.7 | 456.7 | 456.71 | 456.71 | 456.71 | 456.71 | 456.71 | 456.71 | 456.71
1716000773 | SALIDA DE CONTACTO MONOFASICO DUPLEX 125V. 15 AMPS, NEMA 5-15R, 2 POLOS-3 HILOS, ATERRIZADO, PLACA DE ALUMINIO ANODIZADO COLOR PLATA, INSTALADO EN LOSA. INCLUYE: PRUEBAS, CONEXION, CONECTORES, COPLES, CHALUPA, CINTA AISLANTE, CHASIS, SOBRETAPA DE ALUMINIO DE 1 A 3 VENTANAS, HERRAMIENTA, MATERIALES, MANO DE OBRA Y ACARREOS DENTRO Y FUERA DE LA OBRA. | SAL | 488.47 | 488.47 | 488.48 | 488.48 | 488.48 | 488.48 | 488.48 | 488.48 | 488.48
1716000774 | SALIDA DE CONTACTO MONOFASICO DUPLEX 125V. 15 AMPS, NEMA 5-15R, 2 POLOS-3 HILOS, TIPO PUESTA A TIERRA, CAJA EN PISO B2427 HUBBELL Y PLACA CON TAPA S3625 HUBBELL INCLUYE: PRUEBAS, CONEXION, CONECTORES, COPLES, CHALUPA, CINTA AISLANTE, CHASIS, SOBRETAPA DE ALUMINIO DE 1 A 3 VENTANAS, HERRAMIENTA, MATERIALES, MANO DE OBRA Y ACARREOS DENTRO Y FUERA DE LA OBRA. | SAL | 512.3 | 512.3 | 512.32 | 512.32 | 512.32 | 512.32 | 512.32 | 512.32 | 512.32
1716000775 | SALIDA DE CONTACTO MONOFASICO DUPLEX 125V. 15 AMPS, NEMA 5-15R, 2 POLOS-3 HILOS, TIPO PUESTA A TIERRA, CAJA EN PISO B4214 HUBBELL Y PLACA CON TAPA SA3825 HUBBELL INCLUYE: PRUEBAS, CONEXION, CONECTORES, COPLES, CHALUPA, CINTA AISLANTE, CHASIS, SOBRETAPA DE ALUMINIO DE 1 A 3 VENTANAS, HERRAMIENTA, MATERIALES, MANO DE OBRA Y ACARREOS DENTRO Y FUERA DE LA OBRA. | SAL | 530.82 | 530.82 | 530.84 | 530.84 | 530.84 | 530.84 | 530.84 | 530.84 | 530.84
1716000776 | SALIDA DE CONTACTO MONOFASICO DUPLEX 15A-125V, NEMA 5-15R, 2 POLOS 3 HILOS, ATERRIZADO, INSTALAR EN TORRETA EN PISO, MULTIDUC CATALOGO T1-4 CON PLACA DE ALUMINIO ANODIZADO COLOR PLATA, INCLUYE: TUBERIA CONDUIT DE PVC SERVICIO PESADO, CABLES CALIBLE No. 10 THW, CABLE DE COBRE DESNUDO CALIBRE No. 12 (MCA. CONDUMEX, CONDUCTORES MONTERREY, LATINCASA, CONDULMEX) O SIMILAR EN CALIDAD Y COSTOS, ACCESORIOS NECESARIOS, CONEXIONES, PRUEBAS, MANO DE OBRA, HERRAMIENTA, ACARREOS FUERA Y DENTRO DE LA OBRA. | SAL | 1321.51 | 1321.51 | 1321.54 | 1321.54 | 1321.54 | 1321.54 | 1321.54 | 1321.54 | 1321.54
1716000777 | SALIDA DE CONTACTO MONOFASICO DUPLEX 15A-125V, NEMA 5-15R, 2 POLOS 3 HILOS, ATERRIZADO, INSTALAR OCULTO EN MUROS, MESAS O DONDE SE REQUIERA, PLACA DE ALUMINIO ANODIZADO COLOR PLATA, INCLUYE: TUBERIA CONDUIT DE PVC SERVICIO PESADO, CABLES CALIBRE No.10 THW, CABLE DE COBRE DESNUDO CALIBRE No.12 (MARCA CONDUMEX, CONDUCTORES MONTERREY, LATINCASA, CONDULMEX) O SIMILAR EN CALIDAD Y COSTOS, ACCESORIOS NECESARIOS, CONEXIONES, PRUEBAS, MANO DE OBRA, HERRAMIENTA, ACARREOS FUERA Y DENTRO DE LA OBRA. | SAL | 1171.17 | 1172.11 | 1174.18 | 1172.7 | 1177.04 | 1175.89 | 1170.22 | 1174.67 | 1177.04
1716000778 | SALIDA DE CONTACTO BIFASICO DUPLEX 30A-250V, NEMA 6-30R, 2 POLOS 3 HILOS, ATERRIZADO, INSTALAR EN TORRETA EN PISO, MULTIDUC CATALOGO T1-4, PLACA DE ALUMINIO ANODIZADO COLOR PLATA 83028 LEVITON, INCLUYE: TUBERIA CONDUIT DE PVC SERVICIO PESADO, CABLES CALIBRE No.10 THW, CABLE DE COBRE DESNUDO CALIBRE No.12 (MARCA CONDUMEX, CONDUCTORES MONTERREY, LATINCASA, CONDULMEX) O SIMILAR EN CALIDAD Y COSTOS, ACCESORIOS NECESARIOS, CONEXIONES, PRUEBAS, MANO DE OBRA, HERRAMIENTA, ACARREOS FUERA Y DENTRO DE LA OBRA. | SAL | 1115.64 | 1115.64 | 1115.67 | 1115.67 | 1115.67 | 1115.67 | 1115.67 | 1115.67 | 1115.67
1716000780 | SALIDA DE CONTACTO TRIFASICO REDONDO SENCILLO TWIST-LOCK 30A-250V, NEMA L12-30R, 3 POLOS 4 HILOS, ATERRIZADO, INSTALAR EN MURO, PLACA DE ALUMINIO ANODIZADO COLOR PLATA 84020-40 LEVITON, INCLUYE: TUBERIA CONDUIT DE PVC SERVICIO PESADO, CABLES CALIBRE No.10 THW, CABLE DE COBRE DESNUDO CALIBRE No.12 (MARCA CONDUMEX, CONDUCTORES MONTERREY, LATINCASA, CONDULMEX) O SIMILAR EN CALIDAD Y COSTOS, ACCESORIOS NECESARIOS, CONEXIONES, PRUEBAS, MANO DE OBRA, HERRAMIENTA, ACARREOS FUERA Y DENTRO DE LA OBRA. | SAL | 781.02 | 781.02 | 781.04 | 781.04 | 781.04 | 781.04 | 781.04 | 781.04 | 781.04
1716000784 | SALIDA DE CONTACTO BIFASICO EN CAJA DE PVC Y CANALETA INSTALAR EN MUROS INCLUYE: ACCESORIOS NECESARIOS PARA SU FIJACION E INSTALACION, CANALETA PLASTICA (CAT. W11520, W11580, W11600) MCA. BTICIÑO O SIMILAR EN CALIDAD Y COSTO CONTACTO BIFASICO MODELO 5844 20A-250V NEMA L6-20R 2 POLOS, 3 HILOS MARCA LEVITRON O SIMILAR EN CALIDAD Y COSTO, CHALUPA DE PVC, SOBRE TAPA DE ALUMINIO, CABLES, CONEXION, CHASIS, HERRAMIENTA, MANO DE OBRA, ACARREOS DENTRO Y FUERA DE LA OBRA. | SAL | 1510.22 | 1510.22 | 1510.25 | 1510.25 | 1510.25 | 1510.25 | 1510.25 | 1510.25 | 1510.25
1716000786 | SUMINISTRO Y COLOCACION DE TABLERO DE ALUMBRADO Y DISTRIBUCION CON ZAPATAS PRINCIPALES, 1 FASE, 3 HILOS DE 14" DE ANCHO NEMA 3R, 20 POLOS, 100 AMPS SEM A CAT. SQUAR´D NQOD20-3 AB11-F MCA. SQUAR´D O SIMILAR EN CALIDAD Y COSTO, INCLUYE: KIT DE TIERRA, CONEXION, PRUEBA, MATERIALES PARA SU FIJACION, HERRAMIENTA, MANO DE OBRA, ACARREOS FUERA Y DENTRO DE LA OBRA. | PZA | 19651.16 | 19651.59 | 19653.05 | 19652.35 | 19654.41 | 19653.86 | 19651.17 | 19653.29 | 19654.41
1716000788 | SALIDA DE CENTRO EN CAJA DE LAMINA GALVANIZADA CON CANALETA DE 1" INCLUYE: CONECTORES, COPLES, APAGADORES, CHALUPA GALVANIZADA, CABLES, CHASIS Y SOBRETAPA DE ALUMINIO, MANO DE OBRA, HERRAMIENTA Y EQUIPO, ACARREOS DENTRO Y FUERA DE LA OBRA. | SAL | 635.08 | 635.08 | 635.1 | 635.1 | 635.1 | 635.1 | 635.1 | 635.1 | 635.1
1716000789 | SUMINISTRO Y COLOCACION DE TABLERO DE CONTROL NQOD30L225CU SQUAR´D O SIMILAR EN CALIDAD Y COSTO INCLUYE: ACARREOS FUERA Y DENTRO DE LA OBRA, CONEXION, PRUEBAS, MATERIALES PARA SU FIJACION, HERRAMIENTA, MANO DE OBRA Y TODO LO NECESARIO PARA SU CORRECTO FUNCIONAMIENTO. | PZA | 20707.33 | 20707.75 | 20709.25 | 20708.54 | 20710.61 | 20710.06 | 20707.37 | 20709.49 | 20710.61
1716000790 | SUMINISTRO Y COLOCACION DE UNIDAD DE AIRE ACONDICIONADO MCA. CARRIER, TIPO PAQUETE, CON CAPACIDAD DE 7.5 BT, MODELO 50HJ008, PARA OPERAR A 220 VOLTS, 3 FASES, INCLUYE: HERRAMIENTA, MANO DE OBRA, MATERIALES, ACARREOS DENTRO Y FUERA DE LA OBRA Y TODO LO NECESARIO PARA SU BUEN FUNCIONAMIENTO. | PZA | 69868.64 | 69868.64 | 69870.38 | 69870.38 | 69870.38 | 69870.38 | 69870.38 | 69870.38 | 69870.38
1716000791 | SALIDA DE CENTRO EN CAJA DE LAMINA GALVANIZADA CON TUBO CONDUIT Fo. Go PARED DELGADA GUIADA, INCLUYE: CONECTORES, COPLES, CHALUPA GALVANIZADA, CHASIS Y SOBRETAPA DE ALUMINIO DE 1 A 3 VENTANAS, ACARREOS FUERA Y DENTRO DE LA OBRA, PRUEBAS, CONEXION, MANO DE OBRA Y HERRAMIENTA | SAL | 1138.1 | 1138.1 | 1139.83 | 1139.58 | 1139.84 | 1139.7 | 1137.86 | 1138.77 | 1139.84
1716000792 | CABLEADO DE SALIDA DE CENTRO EN CAJA DE LAMINA GALVANIZADA CON TUBO CONDUIT DE FIERRO, INCLUYE: CABLE ( MCA CONDUMEX, CONDUCTORES MONTERREY, LATINCASA, CONDELMEX, CONELEC) DE DIFERENTES DIMENSIONES SEGUN PROYECTO, MANO DE OBRA, HERREMIENTA Y ACARREOS DENTRO Y FUERA DE LA OBRA. | SAL | 542.92 | 542.92 | 542.93 | 542.93 | 542.93 | 542.93 | 542.93 | 542.93 | 542.93
1716000793 | SALIDA DE CONTACTO DUPLEX EN PISO EN TORRETA MODELO POKE TROUGH, CATALOGO PEDESTAL ( HPWFR80A), VARILLA INSTALADORA ( HPWPT7XC) Y PLACA ( HPWFP8) INCLUYE: TUBERIA FO.GO. PARED DELGADA, CABLES, CINTA AISLANTE, HERRAMIENTA, MANO DE OBRA, ACARREOS DENTRO Y FUERA DE LA OBRA. | SAL | 1191.96 | 1191.96 | 1191.99 | 1191.99 | 1191.99 | 1191.99 | 1191.99 | 1191.99 | 1191.99
1716000793 | SALIDA DE CONTACTO DUPLEX EN PISO EN TORRETA MODELO POKE TROUGH, CATALOGO PEDESTAL ( HPWFR80A), VARILLA INSTALADORA ( HPWPT7XC) Y PLACA ( HPWFP8) INCLUYE: TUBERIA FO.GO. PARED DELGADA, CABLES, CINTA AISLANTE, HERRAMIENTA, MANO DE OBRA, ACARREOS DENTRO Y FUERA DE LA OBRA. | SAL | 1191.96 | 1191.96 | 1191.99 | 1191.99 | 1191.99 | 1191.99 | 1191.99 | 1191.99 | 1191.99
1716000794 | SALIDA EN PISO DE CONTACTO MONOFASICO DUPLEX POLARIZADO 125V-15AMPS., NEMA 5-15R, 2 POLOS, 3 HILOS, ATERRIZADO. CATALOGO 4976-6Y, INSTALADO EN PISO PLACA PARA INTEMPERIE HORIZONTAL, INCLUYE: TUBERIA CONDUIT DE PVC SERVICIO PESADO, CABLES CALIBRE No.10 THW, CABLE DE COBRE DESNUDO CALIBRE No.12 (MARCA CONDUMEX, CONDUCTORES MONTERREY, LATINCASA, CONDULMEX) O SIMILAR EN CALIDAD Y COSTOS, ACCESORIOS NECESARIOS, CONEXIONES, PRUEBAS, MANO DE OBRA, HERRAMIENTA, ACARREOS FUERA Y DENTRO DE LA OBRA. | SAL | 862.74 | 862.74 | 862.76 | 862.76 | 862.76 | 862.76 | 862.76 | 862.76 | 862.76
1716000795 | SALIDA DE CENTRO EN CAJA DE LAMINA GALVANIZADA CON CANALETAS, INCLUYE: CONECTORES, COPLES, CABLE (MCA. CONDUMEX, CONDUCTORES MONTERREY, LATINCASA, CONDELMEX, CONELEC), ACARREOS FUERA Y DENTRO DE LA OBRA, PRUEBAS, CONEXION, MANO DE OBRA Y HERRAMIENTA. | SAL | 635.08 | 635.08 | 635.1 | 635.1 | 635.1 | 635.1 | 635.1 | 635.1 | 635.1
1716000802 | REGISTRO DE TABIQUE ROJO COMUN DE SECCION 100x100x80 CMS. CON ESPESOR DE 13 CMS. APLANADO INTERIOR CON MORTERO CEMENTO-ARENA 1:5, ACABDO PULIDO, CON TAPA DE CONCRETO F'C= 200 KG/CM2 DE 8 CMS. DE ESPESOR ARMADO CON VARILLA No. 3 A CADA 10 CMS. EN AMBOS SENTIDOS, SOLDADO A MARCO DE ANGULO DE 3"x3"x1/4" Y CONTRAMARCO DE 2 1/2"x2 1/2"x1/4" ACABADO CON BROCHA DE PELO, CADENA DE CONCRETO F'C= 200 KG/CM2 DE 15x15 CMS DE SECCION, ARMADO CON 4 VARILLAS DEL No. 3, EST. No. 2 @ 20 CMS. SUJECCION DE TAPA METALICA A CADENA CON 8 ANCLAS, CIMBRADO Y DESCIMBRADO CON MADERA DE PINO DE 3ra; BOQUILLA, FONDO DE GRAVA DE 3/4", PINTURA ANTICORROSIVA, HERRAMIENTA, MANO DE OBRA Y ACARREOS DENTRO Y FUERA DE LA OBRA. TRABAJO TERMINADO. | PZA | 3918.67 | 3950.32 | 4074.04 | 4005.62 | 4177.94 | 4131.79 | 3876.17 | 4096.23 | 4177.94
1716000803 | SALIDA DE CONTACTO MONOFASICO DUPLEX 15 A - 125 U, CON INDICADOR Y PROTECTOR DE FALLAS A TIERRA (TIPO GFCI). INCLUYE HERRAMIENTAS, MATERIALES, MANO DE OBRA Y ACARREOS DENTRO Y FUERA DE LA OBRA. | SAL | 605.4 | 605.4 | 605.95 | 605.87 | 605.95 | 605.9 | 605.34 | 605.63 | 605.95
1716000804 | SALIDA DE CONTACTO MONOFÀSICO REGULADO EN CANAL DE PVC 5400 WIREMOLD, NEMA 5-15R, 15 A- 125V DEL TIPO PUESTA A TIERRA AISLADA, 2 POLOS-3 HILOS, INCLUYE: BRACKET DOBLE PARA COMUNICACIONES Y FUERZA, CABLES, TUBO CONDUIT PVC SERVICIO PESADO, CAJA METALICA, PRUEBAS, CONECTORES, MATERIAL PARA SU CORRECTO FUNCIONAMIENTO, HERRAMIENTA, MANO DE OBRA Y ACARREOS DENTRO Y FUERA DE LA OBRA. | SAL | 756.81 | 756.81 | 756.83 | 756.83 | 756.83 | 756.83 | 756.83 | 756.83 | 756.83
1716000805 | SALIDA DE CONTACTO MONOFÀSICO REGULADO EN CANALETA DE PVC TMK2560 , NEMA 5-15R, 15 A- 125V DEL TIPO PUESTA A TIERRA AISLADA, 2 POLOS-3 HILOS, INCLUYE: CAJA DE PVC, CABLES, TUBO CONDUIT PVC SERVICIO PESADO, CAJA METALICA, PRUEBAS, CONECTORES, MATERIAL PARA SU CORRECTO FUNCIONAMIENTO, HERRAMIENTA, MANO DE OBRA Y ACARREOS DENTRO Y FUERA DE LA OBRA. | SAL | 756.83 | 756.83 | 756.85 | 756.85 | 756.85 | 756.85 | 756.85 | 756.85 | 756.85
1716000806 | SALIDA DE CONTACTO MONOFÀSICO REGULADO EN CANAL DE PVC 5400 WIREMOLD, NEMA 5-15R, 15 A- 125V DEL TIPO PUESTA A TIERRA, 2 POLOS-3 HILOS, INCLUYE: BRACKET DOBLE PARA COMUNICACIONES Y FUERZA, CABLES, TUBO CONDUIT PVC SERVICIO PESADO, CAJA METALICA, PRUEBAS, CONECTORES, MATERIAL PARA SU CORRECTO FUNCIONAMIENTO, HERRAMIENTA, MANO DE OBRA Y ACARREOS DENTRO Y FUERA DE LA OBRA. | SAL | 772.32 | 772.32 | 772.35 | 772.35 | 772.35 | 772.35 | 772.35 | 772.35 | 772.35
1716000810 | SUMINISTRO, INSTALACION, PRUEBA Y COLOCACION DE REDUCCION BUSHING TIPO RD21 DE PVC PESADO DE 19 MM A 13 MM, INCLUYE: LIMPIEZA, HERRAMIENTA, MANO DE OBRA, ACARREOS DENTRO Y FUERA DE LA OBRA Y TODO LO NECESARIO PARA SU CORRECTO FUNCIONAMIENTO. | PZA | 33.75 | 33.75 | 33.75 | 33.75 | 33.75 | 33.75 | 33.75 | 33.75 | 33.75
1716000811 | SALIDA PARA AIRE ACONDICIONADO BIFASICO EN CAJA DE P.V.C CON TUBERIA CONDUIT PVC SERVICIO PESADO DE 19 MM Y 25 MM, CABLE THW No. 8, CABLE THW No. 10, CABLE No. 8 DESNUDO, CABLE No. 10 DESNUDO, INCLUYE: CONECTORES, COPLES, CONEXIONES, PRUEBAS, CINTA DE AISLAR, SOBRETAPA, PLACA CON CONTACTO PUESTO A TIERRA DE ACUERDO A LA CLAVIJA DE LA UNIDAD, HERRAMIENTA, MANO DE OBRA, ACARREOS DENTRO Y FUERA DE LA OBRA Y TODO LO NECESARIO PARA SU CORRECTA COLOCACION Y FUNCIONAMIENTO. | SAL | 1089.79 | 1089.79 | 1089.82 | 1089.82 | 1089.82 | 1089.82 | 1089.82 | 1089.82 | 1089.82
1716000812 | SUMINISTRO Y COLOCACION DE TABLERO DE CONTROL QO342-L225G SQUARE´D O SIMILAR EN CALIDAD Y COSTO CON ZAPATAS PRINCIPALES, INCLUYE: CONEXION, PRUEBA, MATERIALES PARA SU FIJACION, HERRAMIENTA, MANO DE OBRA, ACARREOS FUERA Y DENTRO DE LA OBRA. | PZA | 37833.64 | 37834.05 | 37835.98 | 37835.28 | 37837.35 | 37836.79 | 37834.1 | 37836.22 | 37837.35
1716000813 | SUMINISTRO Y COLOCACION DE CABLE THW-LS, 90 °C, 600V CALIBRE No. 600 AWG (MCA. CONDUMEX, CONDUCTORES MONTERREY, LATINCASA, CONDELMEX, CONELEC) , INCLUYE: CINTA AISLANTE, LUBRICACION, AISLAMIENTO DE PUNTAS, HERRAMIENTA, ANDAMIOS A CUALQUIER ALTURA, ACARREOS FUERA Y DENTRO DE LA OBRA Y MANO DE OBRA. | ML | 1346.65 | 1346.65 | 1346.69 | 1346.69 | 1346.69 | 1346.69 | 1346.69 | 1346.69 | 1346.69
1716000814 | SUMINISTRO Y COLOCACION DE CABLE THW-LS, 90 °C, 600V CALIBRE No. 12 AWG (MCA. CONDUMEX, CONDUCTORES MONTERREY, LATINCASA, CONDELMEX, CONELEC) DESNUDO , INCLUYE: CINTA AISLANTE, LUBRICACION, AISLAMIENTO DE PUNTAS, HERRAMIENTA, ANDAMIOS A CUALQUIER ALTURA, ACARREOS FUERA Y DENTRO DE LA OBRA Y MANO DE OBRA. | ML | 78.7 | 78.7 | 78.7 | 78.7 | 78.7 | 78.7 | 78.7 | 78.7 | 78.7
1716000815 | SALIDA DE CENTRO EN CAJA DE LAMINA GALVANIZADA CON TUBO CONDUIT FIERRO GALVANIZADO PARED DELGADA, INCLUYE: CONECTORES, COPLES, CHALUPA GALVANIZADA, CABLE (MCA. CONDUMEX, CONDUCTORES MONTERREY, LATINCASA, CONDELMEX, CONELEC), CHASIS Y SOBRETAPA DE ALUMINIO , ACARREOS FUERA Y DENTRO DE LA OBRA, PRUEBAS, CONEXION, MANO DE OBRA Y HERRAMIENTA, APAGADORES Y TODO LO NECESARIO PARA SU CORRECTO FUNCIONAMIENTO. | SAL | 805.25 | 805.25 | 805.74 | 805.68 | 805.74 | 805.71 | 805.2 | 805.46 | 805.74
1716000816 | SALIDA DE CONTACTO MONOFASICO DUPLEX POLARIZADO CAT-M-5250-M, MARCA ARROW-HART CON COPLES, CHASIS, PEGAMENTO P.V.C., HERRAMIENTA MENOR, MANO DE OBRA Y TODO LO NECESARIO PARA SU CORRECTA EJECUCION. | SAL | 742.66 | 742.66 | 742.67 | 742.67 | 742.67 | 742.67 | 742.67 | 742.67 | 742.67
1716000817 | SUMINISTRO Y COLOCACION DE EQUIPO DE AIRE ACONDICIONADO TIPO MINI-SPLIT, MARCA CARRIER O SIMILAR, MODELO CONDENSADOR TQL2036/38CKCO36, DE CAPACIDAD NOMINAL 36,000 BTU/HR, 220 VOLTS, PARED ALTA, CONTROL REMOTO, CON UN DESARROLLO DE 10 METROS; INCLUYE: ACARREO, FLETE, MANIOBRAS DE COLOCACION, MATERIALES PARA DREN DE DESAGUE, BASE DE FIERRO ANGULO ESTRUCTURAL, PRUEBAS, MATERIALES PARA SU FIJACION, PERFORACION DE LOSA PARA DREN Y A LIMENTACION, HERRAMIENTA MENOR Y MANO DE OBRA Y TODO LO NECESARIO PARA SU CORRECTA EJECUCION. | PZA | 35113.06 | 35113.06 | 35113.94 | 35113.94 | 35113.94 | 35113.94 | 35113.94 | 35113.94 | 35113.94
1716000818 | SUMINISTRO Y COLOCACION DE EQUIPOS DE AIRE ACONDICIONADO TIPO TRI-SPLIT, MARCA LG O SIMILAR, CONDENSADOR M363CX, DE CAPACIDAD NOMINAL DE 36,000 BTU/HR, 220 VOLTS, CON 3 UNIDADES EVAPORADORAS, CONTROL REMOTO, CON UN DESARROLLO DE 10 METROS, INCLUYE; ACARREO, FLETE, MANIOBRAS DE COLOCACION, MATERIALES PARA DREN DE DESAGUE, BASES DE FIERRO ANGULO ESTRUCTURAL, PRUEBAS, MATERIALES PARA SU FIJACION, PERFORACION DE LOSA PARA DREN Y A LIMENTACION, HERRAMIENTA MENOR Y MANO DE OBRA Y TODO LO NECESARIO PARA SU CORRECTA EJECUCION. | PZA | 37683.74 | 37683.74 | 37684.69 | 37684.69 | 37684.69 | 37684.69 | 37684.69 | 37684.69 | 37684.69
1716000819 | SUMINISTRO Y COLOCACION DE EQUIPO DE AIRE ACONDICIONADO TIPO MINI-SPLIT, MARCA CARRIER O SIMILAR, MODELO CONDENSADOR 53HPC243C, DE CAPACIDAD NOMINAL 24,000 BTU/HR, 220 VOLTS, PARED ALTA, CONTROL REMOTO, CON UN DESARROLLO DE 10 METROS; INCLUYE: ACARREO, FLETE, MANIOBRAS DE COLOCACION, MATERIALES PARA DREN DE DESAGUE, BASE DE FIERRO ANGULO ESTRUCTURAL, PRUEBAS, MATERIALES PARA SU FIJACION, PERFORACION DE LOSA PARA DREN Y A LIMENTACION, HERRAMIENTA MENOR Y MANO DE OBRA Y TODO LO NECESARIO PARA SU CORRECTA EJECUCION. | PZA | 24318.77 | 24318.77 | 24319.38 | 24319.38 | 24319.38 | 24319.38 | 24319.38 | 24319.38 | 24319.38
1716000820 | SUMINISTRO Y COLOCACION DE EQUIPOS DE AIRE ACONDICIONADO TIPO MULTI-SPLIT, MARCA CARRIER O SIMILAR, MODELO DEL EVAPORADOR FKXB123C, CONDENSADOR 38XCA24226, DE CAPACIDAD NOMINAL DE 24, 000 BTU/HR, 220 VOLTS, CON 2 UNIDADES EVAPORADORAS, CONTROL REMOTO, CON UN DESARROLLO DE 10 METROS, INCLUYE; ACARREO, FLETE, MANIOBRAS DE COLOCACION, MATERIALES PARA DREN DE DESAG E, BASES DE FIERRO ANGULO ESTRUCTURAL, PRUEBAS, PERFORACION DE LOSA PARA DREN Y A LIMENTACION, MATERIALES PARA SU FIJACION, HERRAMIENTA MENOR Y MANO DE OBRA Y TODO LO NECESARIO PARA SU CORRECTA EJECUCION. | PZA | 27175.4 | 27175.4 | 27176.08 | 27176.08 | 27176.08 | 27176.08 | 27176.08 | 27176.08 | 27176.08
1716000821 | SUMINISTRO Y COLOCACION DE EQUIPO DE AIRE ACONDICIONADO TIPO FAN & COIL, MARCA CARRIER O SIMILAR, MODELO FSHN2W3600A/38CKD336-M-3, DE CAPACIDAD NOMINAL 36,000 BTU/HR, 220 VOLTS, CON TERMOSTATO HONEWELL, CON UN DESARROLLO DE 10 METROS; INCLUYE: ACARREO,FLETE, MANIOBRAS DE COLOCACION, MATERIALES PARA DREN DE DESAGUE, BASE DE FIERRO ANGULO ESTRUCTURAL, PRUEBAS, MATERIALES PARA SU FIJACION, PERFORACION DE LOSA PARA DREN Y A LIMENTACION, HERRAMIENTA MENOR Y MANO DE OBRA Y TODO LO NECESARIO PARA SU CORRECTA EJECUCION. | PZA | 54228.32 | 54228.32 | 54229.68 | 54229.68 | 54229.68 | 54229.68 | 54229.68 | 54229.68 | 54229.68
1716000822 | SALIDA DE CONTACTO MONOFASICO DUPLEX POLARIZADO CAT-M-5250-M, MARCA ARROW-HART CON PLACA DE ALUMINIO ANODIZADO CAT-95101, MCA.ARROW-HART, IF-3H, 15 AMPS., 127 VOLTS, EN CAJA CONDULET CON TUBO CONDUIT P.V.C. PESADO; INCLUYE; ACARREOS, PRUEBAS,CONEXIONES, CONECTORES, COPLES, CHASIS, SOBRETAPA DE ALUMINIO 1-3 VENTANAS, PEGAMENTO P.V.C., HERRAMIENTA MENOR, MANO DE OBRA Y TODO LO NECESARIO PARA SU CORRECTA EJECUCION. | SAL | 1008.76 | 1008.76 | 1009.62 | 1009.5 | 1009.62 | 1009.55 | 1008.66 | 1009.1 | 1009.62
1717000001 | SUMINISTRO Y COLOCACION DE TERMINAL TIPO PIN BAYONETA PARA CABLE XLP CAL 3/0 INCLUYE: HERRAMIENTA, MANO DE OBRA ACARREOS FUERA Y DENTRO DE LA OBRA. | PZA | 121.49 | 121.49 | 121.49 | 121.49 | 121.49 | 121.49 | 121.49 | 121.49 | 121.49
1717000010 | REPARACION DE REGISTROS ELECTRICOS DE 60x60x100 CMS. INCLUYE TABICON DE 10x14x28 CMS, CONCRETO F'C=150 KG/CM2, TAPA DE LAMINA CAL 18 ,MANO DE OBRA Y TODO LO NECESARIO PARA SU BUEN FUNCIONAMIENTO. | PZA | 2102.94 | 2105.39 | 2130.38 | 2119.13 | 2140.57 | 2135.05 | 2097.93 | 2131.53 | 2140.57
1717000011 | SUMINISTRO Y COLOCACION DE LUMINARIA INCANDESCENTE DE SOBREPONER DE 30 X 30 CMS. DE 60-100 W., PERNOS ANCLAS PARA SU FIJACION, CINTA AISLANTE, GABINETE, 2 SOQUETS, ACRILICO CONVEXO, ACARREOS FUERA Y DENTRO DE LA OBRA, PRUEBAS, CABLE (MCA. CONDUMEX, CONDUCTORES MONTERREY, LATINCASA, CONDELMEX, CONELEC) NECESARIO PARA SU CONEXION, HERRAMIENTA, ANDAMIOS A CUALQUIER ALTURA Y MANO DE OBRA. (A.B. DE 6.00x8.00) PLANO No. IE-01 | PZA | 361.62 | 361.62 | 361.64 | 361.08 | 361.64 | 361.64 | 361.63 | 361.64 | 361.64
1717000012 | SUMINISTRO Y COLOCACION DE LUMINARIO SUSPENDIDO DE 70W, 127VOLTS, SIMILAR 79/5H; NCLUYE: ACCESORIOS PARA SU FIJACION, MATERIALES, CINTA AISLANTE, ACARREOS FUERA Y DENTRO DE LA OBRA, PRUEBAS, CABLE (MCA. CONDUMEX, CONDUCTORES MONTERREY, LATINCASA, CONDELMEX, CONELEC) Y TODO LO NECESARIO PARA SU CONEXION, HERRAMIENTA, ANDAMIOS A CUALQUIER ALTURA Y MANO DE OBRA. | PZA | 2316.53 | 2316.53 | 2316.59 | 2316.59 | 2316.59 | 2316.59 | 2316.59 | 2316.59 | 2316.59
1717000013 | SUMINISTRO Y COLOCACION DE LUMINARIA FLUORESCENTE DE SOBREPONER DE 2x21w, 127v, 60Hz, BALASTRO DE ALTA EFICIENCIA,SIN GABINETE, INCLUYE: PERNOS, ANCLAS PARA SU FIJACION, CINTA AISLANTE, SOQUETS, TUBOS FLUORESCENTES, PRUEBAS, HERRAMIENTA, ANDAMIOS A CUALQUIER ALTURA, MATERIALES, HERRAMIENTA, MANO DE OBRA, ACARREOS DENTRO Y FUERA DE LA OBRA. | PZA | 347.8 | 347.8 | 347.8 | 347.8 | 347.8 | 347.8 | 347.8 | 347.8 | 347.8
1717000014 | SUMINISTRO Y COLOCACION DE LUMINARIA FLUORESCENTE DE SOBREPONER DE 2x32w, 127v, 60Hz, BALASTRO ELECTRONICO, SIN GABINETE, INCLUYE: PERNOS, ANCLAS PARA SU FIJACION, CINTA AISLANTE, SOQUETS, TUBOS FLUORESCENTES, PRUEBAS, HERRAMIENTA, ANDAMIOS A CUALQUIER ALTURA, HERRAMINETA, MATERIALES, MANO DE OBRA, ACARREOS DENTRO Y FUERA DE LA OBRA. | PZA | 925.01 | 925.01 | 925.06 | 924.83 | 925.06 | 925.04 | 925.04 | 925.06 | 925.06
1717000015 | SUMINISTRO Y COLOCACION DE LUMINARIO DE 250 WATTS, VSAP REFRACTOR DE CRISTAL PARA MURO CAT. 1450-Z WALLPACK-NWL2-250HP-62-G, HOLOPHANE O SIMILAR EN CALIDAD Y COSTO SEGUN PROYECTO, INCLUYE: HERRAMIENTA, MATERIALES, MANO DE OBRA, ACARREOS DENTRO Y FUERA DE LA OBRA. | PZA | 4500.75 | 4500.75 | 4500.86 | 4500.86 | 4500.86 | 4500.86 | 4500.86 | 4500.86 | 4500.86
1717000016 | SUMINISTRO Y COLOCACION DE LUMINARIA INCANDESCENTE DE SOBREPONER DE 30 X 30 CMS. INCLUYE: 1 FOCO DE 60 W - 100W., PERNOS ANCLAS PARA SU FIJACION, CINTA AISLANTE, GABINETE, 1 SOQUET, ACRILICO CONVEXO, ACARREOS FUERA Y DENTRO DE LA OBRA, PRUEBAS, CABLE (MCA. CONDUMEX, CONDUCTORES MONTERREY, LATINCASA, CONDELMEX, CONELEC) NECESARIO PARA SU CONEXION, HERRAMIENTA, ANDAMIOS A CUALQUIER ALTURA Y MANO DE OBRA. | PZA | 407.57 | 407.57 | 407.58 | 407 | 407.58 | 407.58 | 407.57 | 407.58 | 407.58
1717000017 | DESMONTAJE DE LUMINARIAS EXISTENTE CON RECUPERACION DEL MATERIAL PARA SER REUBICADO E INSTALADO POSTERIORMENTE. INCLUYE: DESCONEXION DE CABLES, ANDAMIOS, MANO DE OBRA, HERRAMIENTAS, ACARREOS DENTRO Y FUERA DE LA OBRA. | PZA | 126.47 | 126.47 | 126.47 | 126.47 | 126.47 | 126.47 | 126.47 | 126.47 | 126.47
1717000021 | ARMADO Y COLOCACION DE LUMINARIA FLUORESCENTE DE SOBREPONER TIPO INIFECH DE 2 X 20 W. Y 2 X 39 W. INCLUYE: PERNOS ANCLAS PARA SU FIJACION, CINTA AISLANTE, BALASTRO, SOQUETS, ACRILICO, TUBOS FLUORESCENTES, GABINETE, ACARREOS FUERA Y DENTRO DE LA OBRA, PRUEBAS, CABLE (MCA. CONDUMEX, CONDUCTORES MONTERREY, LATINCASA, CONDELMEX, CONELEC) NECESARIO PARA CONEXION, HERRAMIENTA, ANDAMIOS A CUALQUIER ALTURA Y MANO DE OBRA. | PZA | 957.92 | 957.92 | 957.94 | 957.94 | 957.94 | 957.94 | 957.94 | 957.94 | 957.94
1717000022 | SUMINISTRO Y COLOCACION DE LUMINARIA FLUORECENTE DE SOBREPONER TIPO INIFECH DE 2 X 34 W. UNIDAD COMPLETA, INCLUYE: PERNOS, ANCLAS P/SU FIJACION, CINTA AISLANTE, BALASTRO AHORRADOR DE ENERGIA Y ALTA EFICIENCIA, LAMPARA DE 34 W., BASES KULKA, GABINETE DE LAM. CAL. 22, ACRILICO PLANO, CABLE (MCA. CONDUMEX, CONDUCTORES MONTERREY, LATINCASA, CONDELMEX, CONELEC) NECESARIO PARA SU CONEXION, PRUEBAS, TODO LO NECESARIO PARA SU BUEN FUNCIONAMIENTO, ACARREOS FUERA Y DENTRO DE LA OBRA, HERRAMIENTA Y MANO DE OBRA. | PZA | 586.36 | 586.36 | 586.38 | 586.38 | 586.38 | 586.38 | 586.38 | 586.38 | 586.38
1717000023 | SUMINISTRO Y COLOCACION DE LUMINARIA FLUORECENTE DE SOBREPONER TIPO INIFECH DE 2 X 39 W. UNIDAD COMPLETA, INCLUYE: PERNOS, ANCLAS P/SU FIJACION, CINTA AISLANTE, BALASTRO AHORRADOR DE ENERGÍA Y ALTA EFICIENCIA, LAMPARA DE 39 W., BASES KULKA, GABINETE DE LAM. CAL.22, ACRILICO PLANO, CABLE (MCA. CONDUMEX, CONDUCTORES MONTERREY, LATINCASA, CONDELMEX, CONELEC) NECESARIO PARA SU CONEXION, PRUEBAS, TODO LO NECESARIO PARA SU BUEN FUNCIONAMIENTO, ACARREOS FUERA Y DENTRO DE LA OBRA, HERRAMIENTA Y MANO DE OBRA. | PZA | 1565.89 | 1565.89 | 1565.92 | 1565.92 | 1565.92 | 1565.92 | 1565.92 | 1565.92 | 1565.92
1717000024 | SUMINISTRO Y COLOCACION DE LUMINARIA FLUORESCENTE DE EMPOTRAR 2x17W, LAMPARA F 17T8/TL 841, TUBO DE ARRANQUE RAPIDO, BULBO T8, BASE G 131400 LUMENES, GABINETE DE 0.63M CON REJILLA PARABOLICA DE ALUMINIO ESPACULAR, CON UN BALASTRO DE ALTA EFICIENCIA AHORRADOR DE ENERGIA 2x17w-NR-217-127 C.P. LUMICON O SIMILAR, INCLUYE: MATERIALES,MANO DE OBRA, HERRAMIENTA, ACCESORIOS PARA SU FIJACION,. ACARREOS DENTRO Y FUERA DE LA OBRA. | PZA | 620.45 | 620.45 | 620.46 | 620.46 | 620.46 | 620.46 | 620.46 | 620.46 | 620.46
1717000025 | SUMINISTRO Y COLOCACION DE LUMINARIA FLOURESCENTE DE EMPROTRAR DE 3x32 WATTS LAMPARA FB32TB/TL841, TUBO ARRANQUE RAPIDO,BULBO T8, BASE G13, 3050 LUMENES, GABINETE DE 1.22 X 0.61 MTS., CON REJIILLAS PARABOLICAS DE ALUMINIO ESPACULAR, CON UN BALASTRO ELECTRONICO 3x32W. 728-332 SOLA O SIMILAR, EN CALIDAD Y COSTO, INCLUYE: PERNOS, ANCLAS PARA SU FIJACION, CINTA AISLANTE, BALASTROS, SOCKETS, ACRILICO, TUBO FLOURESCENTE, GABINETE, ACARREOS FUERA Y DENTRO DE LA OBRA, PRUEBAS, CABLE (MCA. CONDUMEX, CONDUCTORES MONTERREY, LATINCASA, CONDELMEX, CONELEC) NECESARIO PARA SU CONEXION, HERRAMIENTA, MANO DE OBRA. | PZA | 1874.71 | 1874.71 | 1874.76 | 1874.76 | 1874.76 | 1874.76 | 1874.76 | 1874.76 | 1874.76
1717000026 | SUMINISTRO Y COLOCACION DE LUMINARIA FLUORESCENTE DE EMPOTRAR 4x17W, LAMPARA F 17T8/TL 841, TUBO DE ARRANQUE RAPIDO, BULBO T8, BASE G 131400 LUMENES, GABINETE DE 0.63M CON REJILLA PARABOLICA DE ALUMINIO ESPACULAR, CON UN BALASTRO DE ALTA EFICIENCIA AHORRADOR DE ENERGIA 2x17w-NR-217-127 C.P. LUMICON O SIMILAR, INCLUYE: MATERIALES,MANO DE OBRA, HERRAMIENTA, ACCESORIOS PARA SU FIJACION,. ACARREOS DENTRO Y FUERA DE LA OBRA. | PZA | 3220.55 | 3220.55 | 3220.63 | 3220.63 | 3220.63 | 3220.63 | 3220.63 | 3220.63 | 3220.63
1717000030 | SUMINISTRO Y COLOCACION DE CODO DE PVC PESADO DE 25 MM. DE DIAMETRO, INCLUYE:MATERIALES DE FIJACION, ABRAZADERA DE TIPO UÑA, ANDAMIOS, HERRAMIENTA Y MANO DE OBRA, ACARREOS FUERA Y DENTRO DE LA OBRA. | PZA | 83.75 | 83.75 | 83.76 | 83.69 | 83.76 | 83.76 | 83.76 | 83.76 | 83.76
1717000031 | SUMINISTRO Y COLOCACION DE LUMINARIA FLUORESCENTE DE SOBREPONER DE 2 X 74 W. TIPO INDUSTRIAL (TIPO GAVI LAN) INCLUYE: PERNOS ANCLAS PARA SU FIJACION, CINTA AISLANTE, BALASTRO, SOQUETS, ACRILICO, TUBOS FLUORESCENTES, GABINETE, ACARREOS FUERA Y DENTRO DE LA OBRA, PRUEBAS, CABLE (MCA. CONDUMEX, CONDUCTORES MONTERREY, LATINCASA, CONDELMEX, CONELEC) NECESARIO PARA SU CONEXION, HERRAMIENTA, ANDAMIOS A CUALQUIER ALTURA Y MANO DE OBRA. | PZA | 818.19 | 818.19 | 818.21 | 818.21 | 818.21 | 818.21 | 818.21 | 818.21 | 818.21
1717000032 | SUMINISTRO Y COLOCACION DE CODO COND. GALV. P.G. DE 101 MM. INCLUYE: TODO LO NECESARIO PARA SU CORRECTA EJECUCION | PZA | 1657.33 | 1657.33 | 1657.37 | 1657.37 | 1657.37 | 1657.37 | 1657.37 | 1657.37 | 1657.37
1717000033 | SUMINISTRO Y COLOCACION DE CODO OCC DE 200A, 15 KV. PARA CABLE CALIBRE 3/0. INCLUYE: MATERIAL, HERRAMIENTA, MANO DE OBRA Y TODO LO NECESARIO PARA SU CORRECTA COLOCACION. | PZA | 2179.45 | 2179.45 | 2179.51 | 2179.51 | 2179.51 | 2179.51 | 2179.51 | 2179.51 | 2179.51
1717000041 | SUMINISTRO Y COLOCACION DE LUMINARIA FLUORESCENTE DE SOBREPONER O EMPOTRAR EN PLAFOND DE 4 X 39 W. INCLUYE: PERNOS, ANCLAS PARA SU FIJACION Y/O COLGANTERIA, CINTA AISLANTE, BALASTROS, SOQUETS, ACRILICO, TUBOS FLUORESCENTES, GABINETE, ACARREOS FUERA Y DENTRO DE LA OBRA, PRUEBAS, CABLE (MCA. CONDUMEX, CONDUCTORES MONTERREY, LATINCASA, CONDELMEX, CONELEC) NECESARIO PARA SU CONEXION, HERRAMIENTA, ANDAMIOS A CUALQUIER ALTURA Y MANO DE OBRA. | PZA | 912.9 | 912.9 | 912.92 | 912.92 | 912.92 | 912.92 | 912.92 | 912.92 | 912.92
1717000051 | SUMINISTRO, ARMADO Y COLOCACION DE LUMINARIA FLUORESCENTE DE SOBREPONER DE 2 X 39 W. (ESQUINERA) INCLUYE: PERNOS ANCLAS PARA SU FIJACION, CINTA AISLANTE, BALASTRO, SOQUETS, ACRILICO, TUBOS FLUORESCENTES, GABINETE, ACARREOS FUERA Y DENTRO DE LA OBRA, PRUEBAS, CABLE (MCA. CONDUMEX, CONDUCTORES MONTERREY, LATINCASA, CONDELMEX, CONELEC) NECESARIO PARA SU CONEXION, HERRAMIENTA, ANDAMIOS A CUALQUIER ALTURA Y MANO DE OBRA. | PZA | 809.25 | 809.25 | 809.27 | 809.27 | 809.27 | 809.27 | 809.27 | 809.27 | 809.27
1717000052 | REHABILITACION DE LUMINARIA FLUORESCENTE DE GABINETE 30X30 CMS TIPO INIFECH, CONSISTENTE EN LIMPIEZA, APLICACION DEPINTURA ESMALTE ANTICORROSIVA EN GABINETE, LAVADO DE ACRILICO CON AGUA, JABON Y CEPILLO. INCLUYE: SUSTITUCION DE FOCO SI ASI LO REQUIERE, CINTA ASILANTE, DESMONTAJE Y MONTAJE, CONEXIONES, PRUEBAS, MATERIALES, MANO DE OBRA, HERRAMIENTAS Y ACARREOS DENTRO Y FUERA DE LA OBRA. | PZA | 263.66 | 263.66 | 263.58 | 263.5 | 263.58 | 263.58 | 263.58 | 263.59 | 263.66
1717000056 | SUMINISTRO Y COLOCACION DE INTERRUPTOR DE SEGURIDAD DE 3x70 AMP. CON FUSIBLE DE 60 AMPS. INCLUYE: MANO DE OBRA, HERRAMIENTAS, CONEXION, PRUEBAS, ACARREOS DENTRO Y FUERA DE LA OBRA. | PZA | 980.64 | 980.64 | 980.67 | 980.67 | 980.67 | 980.67 | 980.67 | 980.67 | 980.67
1717000058 | SUMINISTRO Y COLOCACION DE INTERRUPTOR DE FLOTADOR ELECTRICO CLASE 9036 TIPO FG MCA. SQUARE´D. INCLUYE: CONEXIONES, PRUEBAS, MATERIALES, MANO DE OBRA, HERRAMIENTAS Y ACARREOS DENTRO Y FUERA DE LA OBRA. | PZA | 1273.56 | 1273.56 | 1273.61 | 1273.61 | 1273.61 | 1273.61 | 1273.61 | 1273.61 | 1273.61
1717000059 | SUMINISTRO Y COLOCACION DE BASE PARA MEDIDOR TRIFASICO 7x100 MS1007J DENTRO DE MURO DE ACOMETIDA DE CONCRETO ARMADO. INCLUYE: CONECTOR Y CODO DE PVC PESADO DE 51MM, PEGAMENTO, MATERIALES Y MANO DE OBRA, HERRAMIENTAS Y ACARREOS DENTRO Y FUERA DE LA OBRA PARA SU FIJACION E ARMADO DEL MISMO. | PZA | 1241.97 | 1241.97 | 1242 | 1242 | 1242 | 1242 | 1242 | 1242 | 1242
1717000060 | SUMINISTRO Y COLOCACION DE TABLERO DE DISTRIBUCION NQ0D12 4AB11F MCA. SQUARE´D O SIMILAR EN CALIDAD Y COSTO, UBIDADO EN INTERIOR DE CASETA DE VIGILANCIA, INCLUYE: CONECTOR Y CODO DE PVC PESADO DE 63MM, PEGAMENTO, CONEXION, PRUEBAS, MATERIALES, MANO DE OBRA, HERRAMIENTAS Y ACARREOS DENTRO Y FUERA DE LA OBRA PARA SU CORRECTA COLOCACION Y ARMADO. | PZA | 19270.56 | 19270.56 | 19271.04 | 19271.04 | 19271.04 | 19271.04 | 19271.04 | 19271.04 | 19271.04
1717000061 | SUMINISTRO, ARMADO Y COLOCACION DE LUMINARIA FLUORESCENTE DE SOBREPONER TIPO INIFECH DE 2 X 74 W. INCLUYE: PERNOS ANCLAS PARA SU FIJACION, CINTA AISLANTE, BALASTRO, SOQUETS, ACRILICO, TUBOS FLUORESCENTES, GABINETE, ACARREOS FUERA Y DENTRO DE LA OBRA, PRUEBAS, CABLE (MCA. CONDUMEX, CONDUCTORES MONTERREY, LATINCASA, CONDELMEX, CONELEC) NECESARIO PARA SU CONEXION, HERRAMIENTAS, ANDAMIOS A CUALQUIER ALTURA Y MANO DE OBRA. | PZA | 738.63 | 738.63 | 738.65 | 738.65 | 738.65 | 738.65 | 738.65 | 738.65 | 738.65
1717000063 | SUMINISTRO Y COLOCACION DE INTERRUTOR GENERAL TIPO FA CON GABINETE FQ100 FMX E INTERRUTOR DE 3x70 AMP. INCLUYE: CONECTOR Y CODO DE PVC PESADO DE 51MM DE DIAMETRO, CONEXIONES, PRUEBAS, MATERIALES Y MANO DE OBRA, HERRAMIENTAS Y ACARREOS DENTRO Y FUERA DE LA OBRA PARA SU CORRECTA FIJACION Y ARMADO EN MURO DE ACOMETIDA DE CONCRETO ARMADO. | PZA | 14097.96 | 14097.96 | 14098.32 | 14098.32 | 14098.32 | 14098.32 | 14098.32 | 14098.32 | 14098.32
1717000064 | SUMINISTRO Y COLOCACION DE LUMINARIA FLUORESCENTE DE 2x32 WATTS CON BALASTROS ELCTRONICOS MCA. ANCE MOD. FL232-B, COLOCADA BAJO VIGA PRINCIPAL DE ESTRUCTURA METALICA. INCLUYE: PRUEBAS, PREPARACIONES PARA CABLEADO Y CONEXIONES, ANDAMIOS, MATERIAL Y MANO DE OBRA, HERRAMIENTAS Y ACARREOS DENTRO Y FUERA DE LA OBRA. | PZA | 1077.14 | 1077.14 | 1077.16 | 1077.16 | 1077.16 | 1077.16 | 1077.16 | 1077.16 | 1077.16
1717000065 | SALIDA ELECTRICA CON CABLE USO RUDO CAL.10 EN INTERIOR DE TUBOESTRUCTURAL DE PARADA. INCLUYE: GUIADO, ANDAMIOS, CONEXIONES, MATERIALES, ANDAMIOS Y MANO DE OBRA, HERRAMIENTAS Y ACARREOS DENTRO Y FUERA DE LA OBRA. | SAL | 653.99 | 653.99 | 654.01 | 654.01 | 654.01 | 654.01 | 654.01 | 654.01 | 654.01
1717000066 | INTERCONEXION DE LAMPARA EN PARADA. INCLUYE: CABLE VINANEL CAL. 12, CINTA AISLANTE, ANDAMIOS Y MANO DE OBRA, HERRAMIENTAS Y ACARREOS DENTRO Y FUERA DE LA OBRA.. | PZA | 163.66 | 163.66 | 163.66 | 163.66 | 163.66 | 163.66 | 163.66 | 163.66 | 163.66
1717000067 | SUMINISTRO Y COLOCACION DE LUMINARIA ESFERA OPALINA CON BALASTRO A.M. 250 W 220 V A.R 505883, LAMPARA A.M. 250 W MH250/U 19503 PH, A UNA ALTURA DE 4.50 MTS, COLOCADA EN FORMA CLOGANTE, INCLUYE: CONEXIONES, CINTA AISLANTE GUIADO DE CABLE EN BRAZO ESPECIAL DE ESTRUCTURA METALICA, SELLADO CON SILICON Y JUNTA FROM TECH PARA EVITAR FILTRACIONES DE AGUA AL INTERIOR, MANO DE OBRA, HERRAMIENTAS, ACARREOS DENTRO Y FUERA DE LA OBRA, ANDAMIOS. | PZA | 3107.81 | 3107.81 | 3107.89 | 3107.89 | 3107.89 | 3107.89 | 3107.89 | 3107.89 | 3107.89
1717000071 | SUMINISTRO Y COLOCACION DE LUMINARIA FLOURESCENTE DE SOBREPONER TIPO INIFECH DE 2 X 74 W. INCLUYE: PERNOS ANCLAS PARA SU FIJACION, CINTA AISLANTE, BALASTRO, SOQUETS, ACRILICO, TUBOS FLUORESCENTES, GABINETE, ACARREOS FUERA Y DENTRO DE LA OBRA, PRUEBAS, CABLE (MCA. CONDUMEX, CONDUCTORES MONTERREY, LATINCASA, CONDELMEX, CONELEC) NECESARIO PARA SU CONEXION, HERRAMIENTAS, ANDAMIOS A CUALQUIER ALTURA Y MANO DE OBRA. | PZA | 823.08 | 823.08 | 823.1 | 823.1 | 823.1 | 823.1 | 823.1 | 823.1 | 823.1
1717000075 | SUMINISTRO Y COLOCACION DE LUMINARIO AUTOBALASTRADO SERVICIO EXTERIOR SERIE PRISMASPHERE ACRILICO CON REFRACTOR PRISMATICO PARA EL CONTROL DE LUZ, CON BALASTRO INTEGRAL AUTORREGULADO ALTO FACTOR DE POTENCIA, PARA OPERAR UNA LAMPARA DE 250 WATTS, VAPOR DE SODIO, 220 V, 60 HZ.CAPSULA ESTILO SIMPLE, FABRICADO CON ARMADURA DE FUNDICION DE ALUMINIO, RECUBIERTA CON PINTURA EN POLVO TERMOENDURESIBLE COMPUESTA DE RESINA POLIESTER APLICADA MEDIANTE PROCESO ELECTROESTATICO Y SECADO AL HORNO, ANTICORROSIVO. INCLUYE: ANDAMIOS, ACCESORIOS PARA SU FIJACION, HERRAMIENTA, MANO DE OBRA, ACARREOS DENTRO Y FUERA DE LA OBRA, TRABAJO TERMINADO SEGUN PROYECTO. | PZA | 1969.48 | 1969.48 | 1969.57 | 1969.18 | 1969.57 | 1969.57 | 1969.52 | 1969.57 | 1969.57
1717000081 | SUMINISTRO Y COLOCACION DE TUBO FLEXIBLE LICUATITE DE 32MM. INCLUYE: CONECTOR RECTO, ABRAZADERA DE UÑA DE 32MM, MATERIALES, MANO DE OBRA, HERRAMIENTAS Y ACARREOS DENTRO Y FUERA DE LA OBRA. | M | 73.28 | 73.28 | 73.28 | 73.28 | 73.28 | 73.28 | 73.28 | 73.28 | 73.28
1717000087 | DESCABLEADO DE SALIDA DE CENTRO EN CAJA DE LAMINA GALVANIZADA. INCLUYE: MANO DE OBRA, HERRAMIENTAS, ANDAMIOS Y ACARREOS DENTRO Y FUERA DE LA OBRA. | SAL | 43.45 | 43.45 | 43.45 | 43.45 | 43.45 | 43.45 | 43.45 | 43.45 | 43.45
1717000088 | COLOCACION DE TABLERO DE CONTROL QO-12 CON MATERIAL PRODUCTO DE RECUPERACION. INCLUYE: CONEXIONES, CINTA AISLANTE, PRUEBAS, MANO DE OBRA, HERRAMIENTAS, ACARREOS DENTRO Y FUERA DE LA OBRA Y TODO LO NECESARIO PARA SU BUEN FUNCIONAMIENTO. | PZA | 337.43 | 340.12 | 345.95 | 341.69 | 354.09 | 350.75 | 334.49 | 347.53 | 354.09
1717000099 | SUMINISTRO Y COLOCACION DE DUCTO CUADRADO DE LAMINA CALIBRE No. 18 DE 10 x 10 CM. PARA CONDUCCION DE CABLES EN MURO DE ACOMETIDA, INCLUYE: TRAZO Y NIVELACION, CORTES, FIJACION A MURO, HERRAMIENTA, MANO DE OBRA, ACARREOS DENTRO Y FUERA DE LA OBRA. | M | 496.27 | 496.27 | 496.31 | 496.02 | 496.31 | 496.31 | 496.3 | 496.31 | 496.31
1717000100 | SUMINISTRO Y COLOCACION DE TABLERO DE CONTROL NQOD424L22 (225A) 3F 4H 42P INC.; CONEXION, PRUEBAS, MATERIALES PARA SU FIJACION, HERRAMIENTA, MANO DE OBRA, ACARREOS DENTRO Y FUERA DE LA OBRA. | PZA | 20125.73 | 20125.73 | 20126.23 | 20126.23 | 20126.23 | 20126.23 | 20126.23 | 20126.23 | 20126.23
1717000101 | SUMINISTRO Y COLOCACION DE LUMINARIA FLUORESCENTE DE SOBREPONER AHORRADORA DE ENERGIA DE 2 X 39 W. INCLUYE: PERNOS, ANCLAS PARA SU FIJACION, CINTA AISLANTE, BALASTRO, SOQUETS, ACRILICO, TUBOS FLUORESCENTES, GABINETE, ACARREOS FUERA Y DENTRO DE LA OBRA, PRUEBAS, CABLE (MCA. CONDUMEX, CONDUCTORES MONTERREY, LATINCASA, CONDELMEX, CONELEC) NECESARIO PARA SU CONEXION, HERRAMIENTAS, ANDAMIOS A CUALQUIER ALTURA Y MANO DE OBRA. | PZA | 1432.8 | 1432.8 | 1432.84 | 1432.84 | 1432.84 | 1432.84 | 1432.84 | 1432.84 | 1432.84
1717000102 | SUMINISTRO Y COLOCACION DE LUMINARIA FLUORESCENTE DE EMPOTRAR DE 2X39 W. INCL.: PERNOS ANCLAS PARA SU FIJACION CINTA AISLANTE, BALASTRO ZOQUETS, ACRILICO, TUBO FLUORESCENTE, ALAMBRE GALVANIZADO, ACARREOS FUERA Y DENTRO DE LA OBRA, PRUEBAS, CABLE (MCA. CONDUMEX, CONDUCTORES MONTERREY, LATINCASA, CONDELMEX, CONELEC), NECESARIOS PARA SU CONEXION, HERRAMIENTA, ANDAMIOS A CUALQUIER ALTURA Y MANO DE OBRA. | PZA | 735.54 | 735.54 | 735.56 | 735.56 | 735.56 | 735.56 | 735.56 | 735.56 | 735.56
1717000103 | REINSTALACION DE LUMINARIA FLUORESCENTE DE SOBREPONER AHORRADORA DE ENERGIA DE 2x39 W. INCLUYE: PERNOS, ANCLAS PARA SU FIJACION, CINTA AISLANTE, ACARREOS FUERA Y DENTRO DE LA OBRA. | PZA | 386.23 | 386.23 | 386.24 | 386.24 | 386.24 | 386.24 | 386.24 | 386.24 | 386.24
1717000104 | INTERCONEXION DE INSTALACION PARA MESAS CENTRALES EN LABORATORIO POLIFUNCIONAL EN CONTACTOS CON TUBO CONDUIT DE FIERRO GALVANIZADO, PARED DELGADA, INCLUYE: CONECTORES, COPLESN CHALUPAS GALVANIZADAS, TUBO LICUATITE DE 19 MM., CABLE (MARCA CONDUMEX; CONDUCTORES MONTERREY, LATINCASA, CONDELMEX, CONELEC.) CAL. # 10, CINTA DE AISLAR, CONEXION, PRUEBAS MANO DE OBRA, Y HERRAMIENTAS. | SAL | 464.51 | 464.51 | 464.52 | 464.52 | 464.52 | 464.52 | 464.52 | 464.52 | 464.52
1717000105 | SUMINISTRO E INSTALACION DE GABINETE DE LAMINA CAL 18 PARA TRANSFORMADOR INCLUYE: SOLDADURA A TRANSF ORMADOR, PINTURA ESMALTE ANTICORROSIVO CON PROTECCION UV, ANDAMIO, MANO DE OBRA Y HERRAMIENTA, ACARREOS DENTRO Y FUERA DE LA OBRA. | PZA | 444.18 | 444.18 | 444.19 | 444.19 | 444.19 | 444.19 | 444.19 | 444.19 | 444.19
1717000106 | SUMINISTRO Y COLOCACION DE CODO GALVANIZADO PARED GRUESA DE 3" DEL TRANSFORMADOR A BASE DEL MEDIDOR INCLUYE: MATERIAL, HERRAMIENTA Y MANO DE OBRA. | PZA | 954.16 | 954.16 | 954.19 | 954.19 | 954.19 | 954.19 | 954.19 | 954.19 | 954.19
1717000107 | SUMINISTRO Y COLOCACION DE COPLES GALVANIZADOS PARED GRUESA DE 3" PARA UNIR TUBO Y CODO EN ALIMENTACION DE TRANSFORMADOR AL MEDIDOR INCLUYE: MATERIALES, ANDAMIOS, HERRAMIENTA, MANO DE OBRA. | PZA | 300.89 | 300.89 | 300.9 | 300.9 | 300.9 | 300.9 | 300.9 | 300.9 | 300.9
1717000108 | DEMOLICION DE MURO DE ACOMETIDA ELECTRICA DE 3.30 MTS DE LARGO POR 1.30 MTS DE ANCHO POR 1.80 MTS DE ALTO; CONSISTENTE EN LOSA DE CONCRETO ARMADA CON VRS DEL No. 3 A CADA 20 CMS EN AMBOS SENTIDOS DE 1.30 MTS POR 3.30 MTS DE 10 CMS DE ESPESOR, CADENAS Y CASTILLOS DE CONCRETO DE 15 X 15 CMS. ARMADOS CON 3 VARILLAS DE L No. 3 Y ESTRIBOS DEL No. 2 @ 20 CMS., DE ALTO (SEGUN CROQUIS); INCL.: ACARREO INTERNO PRODUCTO DE LA DEMOLICION DE A 20 MTS. DE DISTANCIA, HERRAMIENTA MENOR Y MANO DE OBRA. | PZA | 1674.97 | 1674.97 | 1675.01 | 1675.01 | 1675.01 | 1675.01 | 1675.01 | 1675.01 | 1675.01
1717000109 | DESMANTELAMIENTO DE LUMINARIA VISTA PRISMA PHERE CON RECUPERACION DEL MATERIAL; INCLUYE: DESCONEXION, DESCABLEADO, DESMONTAJE DE LUMINARIA, POSTE DE 6.00 MTS. DE ALTURA, HERRAMIENTA, MANO DE OBRA Y ACARREOS FUERA Y DENTRO DE LA OBRA. | PZA | 256.62 | 256.62 | 256.63 | 256.63 | 256.63 | 256.63 | 256.63 | 256.63 | 256.63
1717000110 | CONSTRUCCION DE REGISTRO ELECTRICO DE 0.80 X 0.80 1.20 MTS A PAÑOS INTERIORS CON MUROS DE TABICON DE CONCRETO DE 10 X 14 X 28 CMS. DE ESPESOR, ASENTADO CON MORTERO DE CEM-ARE. EN PROP. 1:5, CON CADENA PERIMETRAL DE CONCRETO DE F´C=150 KG/CM2. DE 15X15 CMS. DE SECCION, ARMADA CON 4 VARS. DE 3/8" DE DIAMETRO Y ESTRIVOS DEL No. 2 @ 20 CMS., CON TAPA DE LAMINA CON MARCO Y CONTRAMARCO DE ANGULO 1" X 1/8"; INCLUYE: PLANTILLA PERIMETRAL DE 20 CMS DE ANCHO POR 8 CMS DE ESPESOR DE CONCRETO DE F'C=100 KG/CM2, PLANTILLA DE GRAVA TRITURADA DE 3/4", APLANADO INTERIOR CON MORTERO DE CEM-ARE EN PROP. 1:2:6 ACABADO ESPONJEADO, EXCAVACION, ACARREO DE MATERIALES, HERRAMIENTA Y MANO DE OBRA. | PZA | 3391.77 | 3444.23 | 3757.81 | 3722.67 | 3809.85 | 3733.65 | 3289.8 | 3529.32 | 3809.85
1717000111 | SUMINISTRO Y COLOCACION DE LUMINARIA INCANDESCENTE ARBOTANTE, INCLUYE: SOCKET DE PORCELANA, FOCO DE 100 W., CINTA AISLANTE, ACARREOS FUERA Y DENTRO DE LA OBRA, PRUEBA, HERRAMIENTA, ANDAMIOS A CUALQUIER ALTURA Y MANO DE OBRA. | PZA | 72 | 72 | 72 | 71.96 | 72 | 72 | 72 | 72 | 72
1717000112 | SUMINISTRO Y COLOCACION DE CONECTOR CONDUIT DE Fo Go PG DE 1 1/2" DE DIAMETRO; INCL.: HERRAMIENTA MENOR Y MANO DE OBRA. | PZA | 46.85 | 46.85 | 46.87 | 46.87 | 46.87 | 46.87 | 46.87 | 46.87 | 46.87
1717000113 | SUMINISTRO Y COLOCACION DE COPLE CONDUIT DE Fo Go PG DE 2" DE DIAMETRO; INCL.: HERRAMIENTA MENOR Y MANO DE OBRA. | PZA | 44.66 | 44.66 | 44.67 | 44.67 | 44.67 | 44.67 | 44.67 | 44.67 | 44.67
1717000120 | SUMINISTRO Y COLOCACION DE ACOMETIDA TRIFASICA CON BASE 7-100, INCLUYE: INTERRUPTOR TERMOMAGNETICO TIPO 22050 FAL, SISTEMA DE TIERRA CON CONECTOR P/TIERRA F TIPO GAR 250MCM, TUBO GALV. CON ROSCA, CABLE THW CAL. 4, TUBO LICUATITE, INSTALACION, MATERIALES Y MANO DE OBRA. | PZA | 6150.07 | 6150.07 | 6150.22 | 6150.22 | 6150.22 | 6150.22 | 6150.22 | 6150.22 | 6150.22
1717000121 | SUMINISTRO Y COLOCACION DE LUMINARIA FLUORESCENTE (TIPO GAVILAN) DE 2 X 74 W. INDUSTRIAL INCLUYE: PERNOS ANCLAS PARA SU FIJACION, CINTA AISLANTE, BALASTRO, SOQUET, ACRILICO, TUBOS FLUORESCENTES, GABINETE, ACARREOS FUERA Y DENTRO DE LA OBRA, PRUEBAS, CABLE (MCA. CONDUMEX, CONDUCTORES MONTERREY, LATINCASA, CONDELMEX, CONELEC) NECESARIO PARA SU CONEXION, HERRAMIENTA, ANDAMIOS A CUALQUIER ALTURA Y MANO DE OBRA. | PZA | 644.74 | 644.74 | 644.75 | 644.75 | 644.75 | 644.75 | 644.75 | 644.75 | 644.75
1717000123 | SALIDA DE CENTRO VISIBLE EN CAJA DE LAMINA GALVANIZADA CON TUBO CONDUIT DE Fo.Go. DE 13 A 19MM DE DIAM. DE PARED DELGADA. INCLUYE: CONECTORES, COPLES, CABLE VINANEL THW 900 CAL.10 Y 12 (MCA. CONDUMEX, CONDUCTORES MONTERREY, LATINCASA, CONDELMEX, CONELEC), ABRAZADERAS, FIJACION CON CLAVO MULTITIPO "PS" DE 2"x5/16" MEDIANTE BALAZO FULMINANTE, CONTRA Y MONITOR DE 13 A 25MM DE DIAM., CINTA AISLANTE, MATERIALES, MANO DE OBRA, HERRAMIENTAS, ANDAMIOS Y ACARREOS DENTRO Y FUERA DE LA OBRA. | SAL | 917.89 | 917.89 | 918.21 | 918.17 | 918.21 | 918.19 | 917.87 | 918.03 | 918.21
1717000125 | SUMINISTRO Y COLOCACION DE TABLERO DE CONTROL I-LINE LA400M62A MARCA SQUARE´D NEMA 3R/LL. INCLUYE: CONEXION, PRUEBA Y MATERIALES PARA SU FIJACION, MANO DE OBRA, HERRAMIENTAS Y ACARREOS DENTRO Y FUERA DE LA OBRA. | PZA | 55994.03 | 55994.03 | 55995.44 | 55995.44 | 55995.44 | 55995.44 | 55995.44 | 55995.44 | 55995.44
1717000126 | SUMINISTRO Y COLOCACION DE INTERRUPTOR TERMOMAGNETICO 3 POLOS 225 AMPS. 120-220V TIPO I-LINE KA-36225 MCA. SQUARE'D O SIMILAR EN CALIDAD Y COSTO, INCLUYE: CONEXION, PRUEBA, HERRAMIENTA, MANO DE OBRA, ACARREOS FUERA Y DENTRO DE LA OBRA. | PZA | 28176.82 | 28176.82 | 28177.52 | 28177.52 | 28177.52 | 28177.52 | 28177.52 | 28177.52 | 28177.52
1717000127 | SUMINISTRO Y COLOCACION DE PROYECTOR TIPO HALCON MEDIANO DE 400 WATTS, ADITIVOS METALICOS, 220 VCA, 60 HZ, MARCA HOLOPHANE CAT. NPF 400MH 62 N M L , CON BALASTRO AUTORREGULADO Y FOCO. INCLUYE: ARMADO, INSTALADO, CONEXIONES, ISAJE, CRUCETA CRT-97P/2 PROYECTORES, HERRAMIENTA MENOR, ACARREO DENTRO Y FUERA DE LA OBRA. | PZA | 7506.69 | 7506.69 | 7506.88 | 7506.88 | 7506.88 | 7506.88 | 7506.88 | 7506.88 | 7506.88
1717000128 | SUMINISTRO Y COLOCACION DE LAMPARA TIPO HALCON DE 250 WATTS CON ADITIVOS METALICOS AUTOBALASTRADO SERIE PRISMAPHERE TIPO PUNTA DE POSTE MARCA HOLOPHANE CAT.NPH 250MH 62 C K L, CON FOCO. INCLUYE: ARMADO, INSTALADO, CONEXIONES, ISAJE, MANO DE OBRA, HERRAMIENTAS, ACARREO DENTRO Y FUERA DE LA OBRA. | PZA | 5040.2 | 5040.2 | 5040.33 | 5040.33 | 5040.33 | 5040.33 | 5040.33 | 5040.33 | 5040.33
1717000130 | SUMINISTRO Y COLOCACION DE INTERRUPTOR TERMOMAGNETICO DE 1 POLO 15 A 50 AMPS. TIPO QO. MARCA SQUARE'D. INCLUYE: HERRAMIENTA, MANO DE OBRA, ACARREOS FUERA Y DENTRO DE LA OBRA, CONEXION Y PRUEBA. | PZA | 338.64 | 338.64 | 338.64 | 338.64 | 338.64 | 338.64 | 338.64 | 338.64 | 338.64
1717000131 | REINSTALACION DE CABLEADO EXISTE DE LOS CALIBRES No. 8 AL CALIBRE 300 MCM., INCLUYE: EMPALMES DE CONDUCTORES EXISTENTES, HERRAMIENTA, MANO DE OBRA, ACARREOS FUERA Y DENTRO DE LA OBRA, TODO LO NECESARIO PARA SU BUEN FUNCIONAMIENTO. | M | 80.87 | 80.87 | 80.87 | 80.87 | 80.87 | 80.87 | 80.87 | 80.87 | 80.87
1717000132 | SUMINISTRO Y COLOCACION DE LUM. SUBURBANA DE 250 WATTS. DE VAPOR DE MERCURIO MARCA HOLOPHANE O SIM. EN CALIDAD Y COSTO, COMPLETA, INCLUYE: ACCESORIOS DE FIJACION, BRAZO DE TUBO GALVANIZADO, CINTA AISLANTE, FOCO DE 250 WATTS., CABLE (MCA. CONDUMEX, CONDUCTORES MONTERREY, LATINCASA, CONDELMEX, CONELEC) NECESARIO PARA SU CONEXIÓN, PRUEBAS, ANDAMIOS A CUALQUIER ALTURA, HERRAMIENTA, MANO DE OBRA Y ACARREOS FUERA Y DENTRO DE LA OBRA. (TRABAJO TERMINADO) | PZA | 4233.22 | 4233.22 | 4233.32 | 4233.32 | 4233.32 | 4233.32 | 4233.32 | 4233.32 | 4233.32
1717000133 | SUMINISTRO Y COLOCACION DE LUMINARIA ELIPTRON CAT. 601-LB-250-AF VECOLITE O SIMILAR EN CALIDAD Y COSTO, COMPLETA, INCLUYE: ACCESORIOS DE FIJACION, BRAZO DE TUBO GALVANIZADO, CINTA AISLANTE, FOCO DE 250 W. CABLE (MCA. CONDUMEX, CONDUCTORES MONTERREY, LATINCASA, CONDELMEX, CONELEC) NECESARIO PARA SU CONEXION, ANDAMIOS A CUALQUIER ALTURA, PRUEBAS, HERRAMIENTA, MANO DE OBRA Y ACARREOS FUERA Y DENTRO DE LA OBRA. (TRABAJO TERMINADO) | PZA | 2792.91 | 2792.91 | 2792.98 | 2792.98 | 2792.98 | 2792.98 | 2792.98 | 2792.98 | 2792.98
1717000134 | FABRICACION DE SOPORTE PARA LUMINARIA DE PUNTA DE POSTE A BASE DE CASTILLO DE 15X15 X8O CMS DE ALTURA CON CONCRETO DE F¨C=200 KG/CME, ARMADA CON VAR No, 3 @ 20 CMS, CIMBRA APARENTE, INCL: DELOLICION EN LOSA PARA ANCLAJE, HERRAMIENTA, MATERIALES, MANO DE OBRA, ACARREOS DENTRO Y FUERA DE LA OBRA. | PZA | 436.04 | 437.04 | 448.08 | 442.51 | 451.99 | 449.74 | 434.92 | 449.15 | 451.99
1717000135 | SUMINISTRO Y COLOCACION DE LUMINARIA DE SOBREPONER TIPO ARBOTANTE, CON DIFUSOR DE CRISTAL ESFERICO Y LAMPARA AHORRADORA DE ENERGIA DE 13 W. INCLUYE: SOCKET, CINTA AISLANTE, MANO DE OBRA, HERRAMIENTA, CABLE (MCA. CONDUMEX, CONDUCTORES MONTERREY, LATINCASA, CONDELMEX, CONELEC) NECESARIO PARA SU CONEXION, ANDAMIOS A CUALQUIER ALTURA, PRUEBAS, ACARREOS DENTRO Y FUERA DE LA OBRA. | PZA | 763.97 | 763.97 | 763.99 | 763.99 | 763.99 | 763.99 | 763.99 | 763.99 | 763.99
1717000137 | DESINSTALACION DE CABLEADO EXISTE DE LOS CALIBRES No. 8 AL CALIBRE 300 MCM., INCLUYE: EMPALMES DE CONDUCTORES EXISTENTES, HERRAMIENTA, MANO DE OBRA, ACARREOS FUERA Y DENTRO DE LA OBRA, TODO LO NECESARIO PARA SU BUEN FUNCIONAMIENTO. | M | 11.99 | 11.99 | 11.99 | 11.99 | 11.99 | 11.99 | 11.99 | 11.99 | 11.99
1717000138 | SUMINISTRO Y COLOCACION DE CABLE VINANEL THW 900 CAL.12 (MCA. CONDUMEX, CONDUCTORES MONTERREY , LATINCASA, CONDELMEX, CONELEC) EN BAJADAS DE SALIDAS DE CENTRO A LAMPARAS. INCLUYE: CONEXIONES EN CAJA DE CENTRO, CINTA ASILANTE,, MATERIALES, MANO DE OBRA, HERRAMIENTAS, ANDAMIOS Y ACARREOS DENTRO Y FUERA DE LA OBRA. | M | 20.76 | 20.76 | 20.76 | 20.76 | 20.76 | 20.76 | 20.76 | 20.76 | 20.76
1717000141 | SUMINISTRO Y COLOCACION DE LUMINARIA FLUORESCENTE 2 x 32 WATTS, DE EMPOTRAR, CON GABINETE PARABOLICA, DE 1.22 x 0 .30 MTS, LAMPARA AHORRADORA DE ENERGIA MOD T-8 BASE G13., ENCENDIDO INSTANTANEO, 127 V/60 HZ, 410 K, BLANCO FRIO, 5900 LM, DIFUSOR DE ALUMINIO DE 16 CELDAS Y BALASTRO ELECTRONICO MOD. QTP 2 x 32 T8/127 ISN-D LINEA QUICKTRONIC, MCA. OSRAM O SIMILAR EN CALIDAD, EFICIENCIA Y COSTO. INCLUYE: CINTA AISLANTE, ANDAMIOS, PRUEBAS,, HERRAMIENTA, MANO DE OBRA, ACARREOS FUERA Y DENTRO DE LA OBRA, TODO LO NECESARIO PARA SU BUEN FUNCIONAMIENTO. | PZA | 1555.03 | 1555.03 | 1555.06 | 1555.06 | 1555.06 | 1555.06 | 1555.06 | 1555.06 | 1555.06
1717000142 | REHABILITACION DE SALIDA DE CONTACTOS Y APAGADORES. INCLUYE: RETIRO DE CABLEADO EXISTENTE, SUSTITUCION DE TAPA DE ALUMINIO, CABLEADO, CONEXIONES, PRUEBAS, MATERIALES, MANO DE OBRA, HERRAMIENTAS Y ACARREOS DENTRO Y FUERA DE LA OBRA. | SAL | 518.08 | 518.08 | 518.1 | 517.91 | 518.1 | 518.1 | 518.09 | 518.1 | 518.1
1717000143 | SUMINISTRO Y COLOCACION DE LUMINARIA TIPO PUNTA DE POSTE, COMPUESTA DE ARMADURA DE FUNDICION DE ALUMINIO ESMALTADA COLOR GRIS, RFERACTOR DE CRISTAL PRISMATICO Y CERRADO EN LA PARTE SUPERIOR CON UN SOMBRERO DE ALUMINIO ANODIZADO, SUJETADO CON ABRAZADERA DEL MISMO MATERIAL, INCLUYE: BLASTRO TIPO AUTOREGULADO 220V, 620 CICLOS ALTO FACTOR DE POTENCIA ADELANTADO, VARIACION PERMISIBLE EN LA TENSION (-+) 10%, CAPACITOR ENTRE DEVANADOS PRIMARIO Y SECUNDARIO, IGNITOR ENCAPSULADO A 90°C, AISLAMIENTOS A TEMPERATURAS DE 180°C, CONDUTORES TERMINALES CAL No. 16 AWG COMO MINIMO Y AISLAMIENTO DE 125°; LAMPARA DE VAPOR DE SODIO ALTA PRESION DE 250W, ACABADO CLARO, CASQUILLO E-40, 220V, 60 CICLOS; SOCKET TIPO MOGUL DE PORCELANA COLOR BLANCO VIDRIADO, CASCO INTERIOR ROSCADO, CONTACTO CENTRAL DE ALEACION DE COBRE Y NIQUEL PLATEADO, CONDUCTORES TERMINALES MINIMO DEL No. 14 AWG, 200°C AISLAM 600V, DE HULE DE SILICON SEW-2 DE 30cms. DE LARGO (MIN); EMPAQUES TIPO MICROCELULAR (ELASTOMERO ESPUMADO QUIMICAMENTE) DE COLOR NEGRO Y UN ESP. MIN. 7mm., ANDAMIOS, ACCESORIOS PARA SU FIJACION, HERRAMIENTA, MANO DE OBRA, TRABAJO TERMINADO SEGUN PROYECTO. | PZA | 8084.94 | 8084.94 | 8085.15 | 8085.15 | 8085.15 | 8085.15 | 8085.15 | 8085.15 | 8085.15
1717000145 | COLOCACION DE VENTILADOR DE TECHO PRODUCTO DE MATERIAL DE RECUPERACION. INCLUYE: CONEXIONES, ANDAMIOS, PLACA DE ACERO PARA FIJAR EL VENTILADOR AL TECHO, TAQUETES, MANO DE OBRA, HERRAMIENTAS Y ACARREOS DENTRO Y FUERA DE LA OBRA. | PZA | 320.18 | 320.18 | 320.19 | 320.19 | 320.19 | 320.19 | 320.19 | 320.19 | 320.19
1717000146 | DESMONTAJE DE VENTILADOR DE TECHO CON RECUPERACION DEL MATERIAL, INCLUYE:DESCONEXION, HERRAMIENTA, ANDAMIOS, MANO DE OBRA Y ACARREOS FUERA Y DENTRO DE LA OBRA. | PZA | 84.5 | 84.5 | 84.51 | 83.98 | 84.51 | 84.51 | 84.5 | 84.51 | 84.51
1717000147 | REHABILITACION DE SALIDA DE CENTRO. INCLUYE: RETIRO DE CABLEADO EXISTENTE, SUSTITUCION DE TAPA DE ALUMINIO, CABLEADO, CONEXIONES, PRUEBAS, MATERIALES, MANO DE OBRA, HERRAMIENTAS Y ACARREOS DENTRO Y FUERA DE LA OBRA. | SAL | 453.64 | 453.64 | 453.67 | 453.49 | 453.67 | 453.67 | 453.66 | 453.67 | 453.67
1717000148 | SUMINISTRO Y COLOCACION DE BALASTRO DE 2x39 WATTS PARA REEMPLAZAR BALASTROS PRODUCTO DE RECUPERACION QUE YA HABIAN SIDO COLOCADOS NUEVAMENTE. INCLUYE: DESMONTAJE DE BALASTROS PRODUCTO DE RECUPERACION Y MONTAJE DE BALASTROS NUEVOS, CONEXIONES, ANDAMIOS, MATERIALES, MANO DE OBRA, HERRAMIENTAS Y ACARREOS DENTRO Y FUERA DE LA OBRA. | PZA | 229.3 | 229.3 | 229.31 | 229.22 | 229.31 | 229.31 | 229.31 | 229.31 | 229.31
1717000149 | REHABILITACION DE SALIDA DE CONTACTO EN CAJA DE LAMINA GALVANIZADA CON TUBO CONDUIT DE PVC PESADO. INCLUYE: CONECTORES, COPLES, CHALUPA GALVANIZADA, CABLES, CHASIS, ABRAZADERAS, SOBRETAPA DE 1 A 3 VENTANAS, MATERIALES, MANO DE OBRA, HERRAMIENTAS Y ACARREOS DENTRO Y FUERA DE LA OBRA. | SAL | 561.81 | 561.81 | 561.83 | 561.65 | 561.83 | 561.83 | 561.82 | 561.83 | 561.83
1717000151 | SUMINISTRO Y COLOCACION DE LAMPARAS 2X32 INCLUYE: MAT. DE FIJACION , CINTA AISLANTE, BALASTRO, SOCKETS, TUBOS FLUORESCENTES, LIJADO DE GABINETE, PINTURA ESMALTE EN GABINETE, ACARREOS FUERA Y DENTRO DE LA OBRA, PRUEBA, CABLE NECESARIO PARA SU CONEXION, HERRAMIENTA, ANDAMIOS A CUALQUIER ALTURA Y MANO DE OBRA. | PZA | 560.23 | 560.23 | 560.24 | 560.24 | 560.24 | 560.24 | 560.24 | 568.67 | 568.67
1717000154 | REHABILITACION DE REGISTRO ELECTRICO. INCLUYE: LIMPIEZA, DESASOLVE, MARCO Y CONTRAMARCO DE 60x60 CMS DE LAMINA CAL.18, MATERIALES, MANO DE OBRA, HERRAMIENTA Y ACARREOS DENTRO Y FUERA DE LA OBRA. | PZA | 730.89 | 731.75 | 733.73 | 732.31 | 736.45 | 735.37 | 729.96 | 734.2 | 736.45
1717000155 | SALIDA PARA VENTILADOR DE TECHO EN CAJA DE LAMINA GALVANIZADA Y TUBO CONDUIT PVC PESADO DE 13 MM DE DIAMETRO, INCLUYE: RANURADO Y RESANADO CON MORTERO CEM-ARENA 1:5, TUBERIA, CONEXIONES, CAJAS, TAPAS, HERRAMIENTA, ANDAMIOS, MANO DE OBRA, ACARREOS DENTRO Y FUERA DE LA OBRA. | SAL | 924.11 | 928.69 | 939.07 | 931.48 | 953.54 | 947.71 | 919.08 | 941.58 | 953.54
1717000157 | SALIDA DE CENTRO EN CAJA DE LAMINA GALVANIZADA CON TUBO CONDUIT PVC SERVICIO PESADO, INCLUYE: CONECTORES, COPLES, CABLE (MCA. CONDUMEX, CONDUCTORES MONTERREY, LATINCASA, CONDELMEX, CONELEC), RANURADO Y RESANADO CON MORTERO CEM-ARENA 1:5, ACARREOS FUERA Y DENTRO DE LA OBRA, PRUEBAS, CONEXION, MANO DE OBRA Y HERRAMIENTA. | SAL | 873.83 | 877.93 | 887.19 | 880.37 | 900.08 | 894.88 | 869.36 | 889.42 | 900.08
1717000159 | SUMINISTRO Y COLOCACION DE LAMPARA DE VAPOR DE SODIO DE 150 WATTS EN LUMINARIA PUNTA DE POSTE. INCLUYE: MATERIAL, MANO DE OBRA, HERRAMIENTAS Y ACARREOS DENTRO Y FUERA DE LA OBRA. | PZA | 262.17 | 262.17 | 262.18 | 262.12 | 262.18 | 262.18 | 262.18 | 262.18 | 262.18
1717000164 | REHABILITACION DE LUMINARIA DE ALUMINIO DE 0.30X0.30 M. INCLUYE: DESMANTELAMIENTO DE LA MISMA, LIMPIEZA Y PINTURA ANTICORROSIVA DEL GABINETE, ACRILICO, 2 FOCOS AHORRADORES DE ENERGIA DE 13 WATTS, PORTALAMPARA TIPO ANUNCIO, CABLE, CONEXIONES, ANCLAS PARA SU FIJACION, HERRAMIENTA, MANO DE OBRA Y ACARREOS DENTRO Y FUERA DE LA OBRA. | PZA | 480.88 | 480.88 | 480.91 | 480.72 | 480.91 | 480.91 | 480.89 | 480.91 | 480.91
1717000166 | REHABILITACION DE REGISTRO ELECTRICO CONSISTENTE EN DEMOLICION DE TAPA Y MURO DE TABIQUE; SUMINISTRO Y COLOCACION DE TAPA METALICA DE LAMINA ANTIDERRAPANTE CAL. 18, INCLUYE: BISAGRAS, MARCO DE ANGULO DE 1"x1"x1/8" CON CONTRAMARCO CON ANGULO DE 1"x1"x1/8", ANCLADA A CADENA, ACABADO PULIDO, CADENA DE CONCRETO F'C= 150 KG/CM2 DE 15x15 CMS. DE SECCION, HERRAMIENTA, MANO DE OBRA, ACARREOS FUERA Y DENTRO DE LA OBRA. REGISTRO DE 60x60x25 CON DOS HILADAS DE LADRILLO. | PZA | 1124.36 | 1125.81 | 1138.94 | 1133.7 | 1143.86 | 1141.02 | 1121.6 | 1138.46 | 1143.86
1717000171 | SUMINISTRO Y COLOCACION DE LUMINARIA VISTA PRISMA SPHERE DE 150 W. V.S.A.P. CAT. 167 MCA. HOLOPHANE O SIMILAR EN CALIDAD Y COSTO (COMPLETA), INCLUYE: PRUEBAS, CINTA AISLANTE, CABLE (MCA. CONDUMEX, CONDUCTORES MONTERREY, LATINCASA, CONDELMEX, CONELEC) PARA SU CONEXION, ACARREOS FUERA Y DENTRO DE LA OBRA, ANDAMIOS A CUALQUIER ALTURA, HERRAMIENTA Y MANO DE OBRA. | PZA | 4665.66 | 4665.66 | 4665.78 | 4665.78 | 4665.78 | 4665.78 | 4665.78 | 4665.78 | 4665.78
1717000172 | SUMINISTRO Y COLOCACION DE LUMINARIO TIPO ARBOTANTE FLUORESCENTE COMPACTA 1X13W, BASE DE 13W/27 CAT (H-950/N, MCA. TECNOLITE) PARA PARED, LUMINARIO REDONDO, CRISTAL PERLADO, INCLUYE: ANDAMIOS, HERRAMIENTA, MANO DE OBRA, ACARREOS FUERA Y DENTRO DE LA OBRA. | PZA | 276.79 | 276.79 | 276.8 | 276.8 | 276.8 | 276.8 | 276.8 | 276.8 | 276.8
1717000173 | SUMINISTRO Y COLOCACION DE LUMINARIA FLUORESCENTE DE EMPOTRAR EN PLAFOND RETICULAR 61X122 CMS., 2X32 W, LAMPARA FO32/841, ARRANQUE RAPIDO, BULBO T8, BASE G13, 3050 LUMENES, GABINETE: RLP-24C-2-32W-T-8-A-127V-RAE-EMP-DA-60.5X122 CMS. CATA. TEURA ILUMINACION. INCLUYE: BALASTRO ELECTRONICO, ANDAMIOS, HERRAMIENTA, MANO DE OBRA, ACARREOS FUERA Y DENTRO DE LA OBRA. | PZA | 1769.58 | 1769.58 | 1769.66 | 1768.5 | 1769.66 | 1769.63 | 1769.62 | 1769.66 | 1769.66
1717000174 | SUMINISTRO Y COLOCACION DE LAMPARA DE EMPOTRAR REFLECTORA DE ALOGENO 50W, 130V, TIPO CAPSYLITE PAR 30, 40 GRADOS, CAT. 50 CAP/PAR30/FL OSRAM O SYLVANIA, ENTRADA E26, EN BOTE TIPO SPOT (39/62 VERSALITA, CONSTRULITA). INCLUYE: ANDAMIOS, HERRAMIENTA, MANO DE OBRA, ACARREOS FUERA Y DENTRO DE LA OBRA. | PZA | 265.42 | 265.42 | 265.42 | 265.42 | 265.42 | 265.42 | 265.42 | 265.42 | 265.42
1717000175 | SUMINISTRO Y COLOCACION DE LUMINARIO DE EMPOTRAR (34/65, PIN HOLE, CONSTRULITA), CON LAMPARA DECOSTAR TITAN MRI6, 20W, 12V, 38 GRADOS, EMPOTRAR FIJO DE BAJO DESLUMBRAMIENTO, INST. EN BOTE INTEGRAL CON ABERTURA DE 120 MM.iNCLUYE: ANDAMIOS, HERRAMIENTA, MANO DE OBRA, ACARREOS FUERA Y DENTRO DE LA OBRA. | PZA | 413.41 | 413.41 | 413.42 | 413.42 | 413.42 | 413.42 | 413.42 | 413.42 | 413.42
1717000176 | SUMINISTRO Y COLOCACION DE REFLECTOR TIPO EMPOTRAR, 50W, CON LAMPARA HALOGENA COMPACTA, BI-PIN 12V, CAT. 42/E3, SPIA, CONSTRULITA. INCLUYE: ANDAMIOS, HERRAMIENTA, MANO DE OBRA, ACARREOS FUERA Y DENTRO DE LA OBRA. | PZA | 389.21 | 389.21 | 389.22 | 389.22 | 389.22 | 389.22 | 389.22 | 389.22 | 389.22
1717000179 | SUMINISTRO Y COLOCACION DE INTERRUPTOR TERMOMAGNETICO CON GABINETE 3 POLOS x 150 AMPS. TIPO KAL, SQUARE´D O SIMILAR EN CALIDAD Y COSTO, INCLUYE: CONEXION, PRUEBA, HERRAMIENTA, MANO DE OBRA, ACARREOS FUERA Y DENTRO DE LA OBRA. | PZA | 27200.45 | 27200.45 | 27201.13 | 27201.13 | 27201.13 | 27201.13 | 27201.13 | 27201.13 | 27201.13
1717000183 | SUMINISTRO Y COLOCACION DE CONTACTO SENCILLO. INCLUYE: RANURADO DE MURO PARA SU COLOCACION, CHALUPA, PLACA METALICA QUINZIÑO 1 VENTANA, CONTACTO SENCILLO, CABLE, HERRAMIENTA, MANO DE OBRA, ACARREOS DENTRO Y FUERA DE LA OBRA Y TODO LO NECESARIO PARA SU BUEN FUNCIONAMIENTO. | PZA | 192.27 | 192.27 | 192.28 | 192.28 | 192.28 | 192.28 | 192.28 | 192.28 | 192.28
1717000189 | REG. DE TABICON 15x20x40 CMS DE SECC.40X60X80 CMS. CON ESP. DE 14 CMS. APLAN. INT. C/MORT. C-A. 1:5, ACAB. PULIDO C/TAPA DE LAMINA LISA CAL. 18. INCLUYE: BISAGRAS, MARCO DE ANGULO DE 1"X1"X1/8" Y CONTRAMAR. DE 1¼"X1¼"X1/8" , CAD. D/CONC. F'C=150 KG/CM2. DE 15X15CMS DE SECC. ARMADA CON 3 VAR. #3 Y EST #2 @ 20 CMS.SUJECION DE TAPA METALICA A CADENACON 4 ANCLAS. CIMBRADO Y DESCIMBRADO CON MAD. DE PINO DE 3a. BOQUILLA FONDO DE GRAVA DE 3/4", HERRAMIENTA, MANO DE OBRA, PINTURA ANTICORROSIVA, Y ACARREOS FUERA Y DENTRO DE LA OBRA. | PZA | 2185.91 | 2207.9 | 2348.28 | 2316.41 | 2392.54 | 2326.98 | 2112.26 | 2323.46 | 2392.54
1717000200 | ALIMENTACION ACOMETIDA PRINCIPAL CONSISTENTE EN SUMINISTRO DE 3 HILOS DE CABLE No. 6 THW, TUBO CONDUIT TIPO PESADO DE 25 MM. EXCAVACION DE 20X40 CM., RELLENOS DE EXCAVACIONES, HERRAMIENTA MATERIALES Y MANO DE OBRA. | M | 247.41 | 247.41 | 247.42 | 247.42 | 247.42 | 247.42 | 247.42 | 247.42 | 247.42
1717000201 | SUMINISTRO Y COLOCACION DE LUMINARIA PROYECTOR PRISMA-FLOOD DE 400 W. V.S.A.P. CAT-1854 MARCA HOLOPHANE O SIMILAR EN CALIDAD Y COSTO (COMPLETA), INCLUYE: PRUEBA, CINATA AISLANTE, CABLE (MCA. CONDUMEX, CONDUCTORES MONTERREY, LATINCASA, CONDELMEX, CONELEC) NECESARIO PARA SU CONEXION, ACARREOS FUERA Y DENTRO DE LA OBRA, ANDAMIOS A CUALQUIER ALTURA, HERRAMIENTA Y MANO DE OBRA. | PZA | 340.72 | 340.72 | 340.74 | 340.61 | 340.74 | 340.74 | 340.73 | 340.74 | 340.74
1717000250 | COLOCACION DE VENTILADOR RECUPERADO. INCLUYE: MANO DE OBRA, HERRAMIENTAS, ANDAMIOS Y ACARREOS DENTRO Y FUERA DE LA OBRA. | PZA | 199.8 | 199.8 | 199.83 | 199.54 | 199.83 | 199.82 | 199.8 | 199.83 | 199.83
1717000255 | SUMINISTRO Y COLOCACION DE TUBO FLEXIBLE SAPA DE 19 MM DIAM. INCLUYE: CONECTOR PARA TUBO FLEXIBLE, MATERIALES, ANDAMIOS A UNA ALTURA HASTA DE 4.00 MTS, MANO DE OBRA, HERRAMIENTAS Y ACARREOS DENTRO Y FUERA DE LA OBRA. | M | 29.42 | 29.42 | 29.42 | 29.42 | 29.42 | 29.42 | 29.42 | 29.42 | 29.42
1717000281 | SUMINISTRO DE ELECTRODUCTO DE 3/4" PARA FORRAR CABLES DE ALTA TENSION POR PARTE DE C.F.E. SOBRE LA FACHADA PRINCIPAL PARA EVITAR INDUCCION, INCLUYE: MANO DE OBRA (APOYO PERSONAL DE C.F.E.) MATERIALES, HERRAMIENTA Y ACARREOS FUERA Y DENTRO DE LA OBRA. | M | 5.71 | 5.71 | 5.71 | 5.71 | 5.71 | 5.71 | 5.71 | 5.71 | 5.71
1717000302 | SUMINISTRO Y COLOCACION DE CONTACTO COLGANTE POLARIZADO CAT. 6269, MARCA ARROW HART; INCLUYE: ACARREO, MATERIALES, CONEXIONES, PRUEBAS, HERRAMIENTA MENOR,MANO DE OBRA Y TODO LO NECESARIO PARA SUCORRECTA EJECUCION. | PZA | 269.93 | 269.93 | 269.94 | 269.94 | 269.94 | 269.94 | 269.94 | 269.94 | 269.94
1717000361 | SUMINISTRO Y COLOCACION DE LUMINARIA VISTA PRISMA PHERE D/250 W.V.M. CAT. 167-F MCA. HOLOPHANE O SIMILAR EN CALIDAD Y COSTO (COMPLETA), INCLUYE: BALASTRO DE 220 VOLTS, PRUEBA, CINTA AISLANTE, CABLE (MCA. CONDUMEX, CONDUCTORES MONTERREY, LATINCASA, CONDELMEX, CONELEC), NECESARIOS PARA SU CONEXION, ACARREOS FUERA Y DENTRO DE LA OBRA, ANDAMIOS A CUALQUIER ALTURA, HERRAMIENTAS Y MANO DE OBRA. | PZA | 8057.25 | 8057.25 | 8057.45 | 8057.45 | 8057.45 | 8057.45 | 8057.45 | 8057.45 | 8057.45
1717000362 | SUM. Y COLOC. DE CANDELERO METALICO DE 8.30 MM. DE ESPESOR HECHO EN OBRA, INCLUYE: HERRAMIENTA, SOLDADURA, PINTURA (CON PROTECCION U. V.) ANTICORROSIVA Y ESMALTE COMEX-VELMAR, SOLDADO A TRABE METALICA L-2, ANCLAS No.4 DE 0.52 MTS. C/0.07 MTS. DE CUERDA Y TUERCAS NIVELADORAS, MANO DE OBRA Y ACARREOS FUERA Y DENTRO DE LA OBRA. (VER PLANO ESTRUCTURAL) | PZA | 661.34 | 661.34 | 661.35 | 661.35 | 661.35 | 661.35 | 661.35 | 661.35 | 661.35
1717000363 | SUMINISTRO Y COLOCACION DE LUMINARIA VISTA PRISMA PHERE D/250 W.V.M. CAT. 167-F MCA. HOLOPHANE O SIMILAR EN CALIDAD Y COSTO (COMPLETA), INCLUYE:POSTE METALICO DE 6.00 MTS. Y 3" DE DIAMETRO, PRUEBA, CINTA AISLANTE, CABLE (MCA. CONDUMEX, CONDUCTORES MONTERREY, LATINCASA, CONDELMEX, CONELEC), NECESARIOS PARA SU CONEXION, ACARREOS FUERA Y DENTRO DE LA OBRA, ANDAMIOS A CUALQUIER ALTURA, HERRAMIENTAS Y MANO DE OBRA. | PZA | 13027.71 | 13027.71 | 13028.04 | 13028.04 | 13028.04 | 13028.04 | 13028.04 | 13028.04 | 13028.04
1717000364 | SUMINISTRO Y COLOCACION DE LUMINARIA TIPO PUNTA DE POSTE, COMPUESTA DE ARMADURA DE FUNDICION DE ALUMINIO ESMALTADA COLOR GRIS, REFRACTOR DE CRISTAL PRISMATICO Y CERRADO EN LA PARTE SUPERIOR CON UN SOMBRERO DE ALUMINIO ANODIZADO, SUJETADO CON ABRAZADERA DEL MISMO MATERIAL, INCLUYE: BALASTRO TIPO AUTOREGULADO 220V, 620 CICLOS ALTO FACTOR DE POTENCIA ADELANTADO, VARIACION PERMISIBLE EN LA TENSION (-+) 10%, CAPACITOR ENTRE DEVANADOS PRIMARIO Y SECUNDARIO, IGNITOR ENCAPSULADO A 90°C, AISLAMIENTOS A TEMPERATURAS DE 180°C, CONDUTORES TERMINALES CAL No. 16 AWG COMO MINIMO Y AISLAMIENTO DE 125°; LAMPARA DE VAPOR DE SODIO ALTA PRESION DE 250W, ACABADO CLARO, CASQUILLO E-40, 220V, 60 CICLOS; SOCKET TIPO MOGUL DE PORCELANA COLOR BLANCO VIDRIADO, CASCO INTERIOR ROSCADO, CONTACTO CENTRAL DE ALEACION DE COBRE Y NIQUEL PLATEADO, CONDUCTORES TERMINALES MINIMO DEL No. 14 AWG, 200°C AISLAM 600V, DE HULE DE SILICON SEW-2 DE 30cms. DE LARGO (MIN); EMPAQUES TIPO MICROCELULAR (ELASTOMERO ESPUMADO QUIMICAMENTE) DE COLOR NEGRO Y UN ESP. MIN. 7mm., ANDAMIOS, ACCESORIOS PARA SU FIJACION, HERRAMIENTA, MANO DE OBRA, TRABAJO TERMINADO SEGUN PROYECTO. | PZA | 8032.74 | 8032.74 | 8032.95 | 8032.95 | 8032.95 | 8032.95 | 8032.95 | 8032.95 | 8032.95
1717000365 | SUMINISTRO Y COLOCACION DE LUMINARIO HOLOPHANE AUTOBALASTRADO, PARA USO INTERIOR SERIE PRISMPACK V, FABRICADO CON ARMADURA DE FUNDICION DE ALUMINIO, RECUBIERTA CON PINTURA EN POLVO TERMOENDURESIBLE COMPUESTA DE RESINA POLIESTER APLICADA MEDIANTE PRO- CESO ELECTROSTATICO Y SECADO AL HORNO ANTICORROSIVO, SU SISTEMA OPTICO LO UN REFLECTOR DE CRISTAL Y UNA CAMPANA DE METAL CATALOGO NPP5250MH62PDS40. LA UNIDAD ESTA EQUIPADA CON UN BALASTRO AUTOREGULADO ALTO FACTOR DE POTENCIA PARA OPERAR UNA LAMPARA DE 250 WATTS, ADITIVOS METALICOS, 220 VCA, 69HZ. | PZA | 4802.07 | 4802.07 | 4802.19 | 4802.19 | 4802.19 | 4802.19 | 4802.19 | 4802.19 | 4802.19
1717000366 | SUMINISTRO Y COLOCACION DE LUMINARIA PERFORMA 2 X 26 ELECTRONICO DE 1800 LUMENES X LAMPARA A 127 VOLTS MARCA CONSTRULITA INCLUYE : PRUEBAS, CABLE (MCA. CONDUMEX, CONDUCTORES MONTERREY, LATINCASA, CONDELMEX, CONELEC) LO NECESARIO PARA SU CONEXION, HERRAMIENTA, ANDAMIOS A CUALQUIER ALTURA, ACARREOS FUERA Y DENTRO DE LA OBRA Y MANO DE OBRA. | PZA | 988.22 | 988.22 | 988.24 | 988.24 | 988.24 | 988.24 | 988.24 | 988.24 | 988.24
1717000367 | SUMINISTRO Y COLOCACION DE LUMINARIA DE EMPOTRAR ORIENTABLE 2D/66 PARA UNA LAMPARA HALOGENA PAR38 DE 90 W MARCA CONSTRULITA. INCLUYE: LAMPARA, PRUEBAS, CABLE (MCA. CONDUMEX, CONDUCTORES MONTERREY, LATINCASA, CONDELMEX, CONELEC) LO NECESARIO PARA SU CONEXION, HERRAMIENTA, ANDAMIOS A CUALQUIER ALTURA, ACARREOS FUERA Y DENTRO DE LA OBRA. | PZA | 841.96 | 841.96 | 841.98 | 841.98 | 841.98 | 841.98 | 841.98 | 841.98 | 841.98
1717000368 | SUMINISTRO Y COLOCACION DE LUMINARIA DE EMPOTRA 57/6T-B24332A2M2 EN LAMINA DE ACERO CAL. 22 MARCA CONSTRULITA INCLUYE: LAMPARA T8, BALASTRO ELECTRONICO, LOUVER INTEGRAL, PRUEBAS, CABLE (MCA. CONDUMEX, CONDUCTORS MONTERREY, LATINCASA, CONDELMEX, CONELEC) LO NECESARIO PARA SU CONEXION, HERRAMIENTA, ANDAMIOS A CUALQUIER ALTURA, ACARREOS FUERA Y DENTRO DE LA OBRA. | PZA | 2218.27 | 2218.27 | 2218.32 | 2218.32 | 2218.32 | 2218.32 | 2218.32 | 2218.32 | 2218.32
1717000369 | SUMINISTRO Y COLOCACION DE CONSOLA DE CONTROL DE ILUMINACION STATUS 12/24 MARCA COLORTRAN. INCLUYE: INSTALACIONES, CABLES, ACCESORIOS PARA SU INSTALACION, HERRAMIENTAS, MANO DE OBRA, ACARREOS DENTRO Y FUERA DE LA OBRA Y TODO LO NECESARIO PARA SU BUEN FUNCIONAMIENTO. | PZA | 249.18 | 249.18 | 249.19 | 249.19 | 249.19 | 249.19 | 249.19 | 249.19 | 249.19
1717000370 | COLOCACION DE LUMINARIA TIPO PUNTA DE POSTE,INCLUYE: REUBICACION DE LUMINARIA , ACCESORIOS PARA SU FIJACION, HERRAMIENTA, MANO DE OBRA, Y TODO LO NECESARIO PARA SU BUEN FUNCIONAMIENTO. | PZA | 889.22 | 889.22 | 889.24 | 889.24 | 889.24 | 889.24 | 889.24 | 889.24 | 889.24
1717000371 | MONTAJE DE LUMINARIAS DE 1X75 INCLUYE: LIMPIEZA Y PINTURA DE GABINETE, MANO DE OBRA, HERRAMIENTA, ACARREOS FUERA Y DENTRO DE LA OBRA. | PZA | 227.3 | 227.3 | 227.31 | 227.31 | 227.31 | 227.31 | 227.31 | 227.31 | 227.31
1717000372 | MONTAJE DE LUMINARIAS DE 2X75 INCLUYE: LIMPIEZA Y PINTURA DE GABINETE, REPOSICION DE BALASTRO Y TUBOS FLUORESCENTES, MANO DE OBRA, HERRAMIENTA, ACARREOS FUERA Y DENTRO DE LA OBRA. | PZA | 684.83 | 684.83 | 684.84 | 684.84 | 684.84 | 684.84 | 684.84 | 684.84 | 684.84
1717000374 | REHABILITACION DE MURO DE ACOMETIDA DE 1.50 DE ALTO X 3.00 MTS DE ANCHO, CONSISTENTE EN AMPLIAR LA PROTECCION DE (0.60 X 0.60 X 0.30) A (1.50 X 3.00 X 0.45 MTS.) CON MARCO Y CONTRAMARCO DE ANGULO DE 1" X 1" X 1/8" Y MALLA CICLON GALVANIZADO DE 55 X 55 MM. CAL-10.5 DOS HOJAS, CON REFUERZOS A 45° CON ANGULO DE 1" X 1" X 1/8" PARA MAYOR RIGIDEZ DE LA PROTECCION, ARMADO DE LOSAS Y MUROS CON VARS. DEL # 3 @ 15 CMS EN AMBOS SENTIDOS Y CONCRETO DE 150 KG/CM2, CON UN ESPESOR DE 8 CMS. INCLUYE: DEMOLICION DE PROTECCION EXISTENTE, CIMBRA, MATERIALES, HERRAMIENTA, MANO DE OBRA, Y ACARREOS FUERA Y DENTRO DE LA OBRA. | PZA | 5446.83 | 5464.68 | 5578.83 | 5524.01 | 5639.26 | 5617.9 | 5426.62 | 5615.15 | 5639.26
1717000375 | SUMINISTRO Y COLOCACION DE CABLE USO RUDO DE 2x12 INCLUYE: CINTA AISLANTE, LUBRICACION, GUIAS, AISLAMIENTO DE PUNTAS, HERRAMIENTAS, ANDAMIOS A CUALQUIER ALTURA, ACARREOS FUERA Y DENTRO DE LA OBRA Y MANO DE OBRA. | M | 69.7 | 69.7 | 69.7 | 69.7 | 69.7 | 69.7 | 69.7 | 69.7 | 69.7
1717000376 | SUMINISTRO Y COLOCACION DE CABLE DE USO RUDO DE 3x12 INCLUYE: CINTA AISLANTE, LUBRICACION, GUIAS, AISLAMIENTO DE PUNTAS, HERRAMIENTAS, ANDAMIOS A CUALQUIER ALTURA, ACARREOS FUERA Y DENTRO DE LA OBRA Y MANO DE OBRA | M | 83.03 | 83.03 | 83.03 | 83.03 | 83.03 | 83.03 | 83.03 | 83.03 | 83.03
1717000377 | SUMINISTRO Y COLOCACION DE CODO 90x63 MM. Fo.Go. PG INCLUYE: ACARREOS FUERA Y DENTRO DE LA OBRA, MATERIALES PARA SU FIJACION, MANO DE OBRA Y HERRAMIENTA | PZA | 161.92 | 161.92 | 161.92 | 161.92 | 161.92 | 161.92 | 161.92 | 161.92 | 161.92
1717000378 | SUMINISTRO Y COLOCACION DE COPLE Fo.Go. PG DE 63 MM. INCLUYE: ACARREOS FUERA Y DENTRO DE LA OBRA, MATERIALES PARA SU FIJACION, MANO DE OBRA Y HERRAMIENTA. | PZA | 163.99 | 163.99 | 163.99 | 163.99 | 163.99 | 163.99 | 163.99 | 163.99 | 163.99
1717000379 | SUMINISTRO Y COLOCACION DE CONECTORES LICUATITE DE 63 MM. INCLUYE: ACARREOS FUERA Y DENTRO DE LA OBRA, MATERIALES PARA SU FIJACION, MANO DE OBRA Y HERRAMIENTA. | PZA | 602.06 | 602.06 | 602.08 | 602.08 | 602.08 | 602.08 | 602.08 | 602.08 | 602.08
1717000380 | SUMINISTRO Y COLOCACION DE LUMINARIA VISTA PRISMA PHERE D/250 W.V.M. CAT. 167-F MCA. HOLOPHANE O SIMILAR EN CALIDAD Y COSTO (COMPLETA), INCLUYE: BALASTRO DE 220 VOLTS, PRUEBA, CINTA AISLANTE, CABLE (MCA. CONDUMEX, CONDUCTORES MONTERREY, LATINCASA, CONDELMEX, CONELEC),CONEXION, DE POSTE DE FO. CONICO CIRCULAR DE 6 M. DE ALTURA DE 3 1/2" DE DIAM, PLOMEO, IZAJE, ANCLAS PARA SU FIJACION, ANDAMIOS A CUALQUIER ALTURA, PINTURA (CON PROTECCION U. V.) ANTICORROSIVA Y ESMALTE ALKIDALICA BRILLANTE, BASE DE CONCRETO F'C=200 KG/CM2 SECC. 80X30X80 CM. CON 4 ANCLAS DE 50 CM. C/TUERCA 1/2" PARA RECIBIR LUMINARIA, HERRAMIENTA, MANO DE OBRA, ACARREOS FUERA Y DENTRO DE LA OBRA. | PZA | 15762.01 | 15778.92 | 15855.27 | 15809.28 | 15908.31 | 15888.46 | 15725.61 | 15893.15 | 15908.31
1717000381 | SUMINISTRO Y COLOCACION DE NIPLE DE 0.30 MTS. DE Fo.Go. PG. C-40 DE 63 MM. INCLUYE: ACARREOS FUERA Y DENTRO DE LA OBRA, MATERIALES PARA SU FIJACION, MANO DE OBRA Y HERRAMIENTA. | PZA | 314.55 | 314.55 | 314.55 | 314.55 | 314.55 | 314.55 | 314.55 | 314.55 | 314.55
1717000382 | SUMINISTRO Y COLOCACION DE ZAPATA MECANICA P/CABLE #1/0 INCLUYE: MATERIAL PARA SU FIJACION, HERRAMIENTA Y MANO DE OBRA, ACARREOS FUERA Y DENTRO DE LA OBRA. | PZA | 49.44 | 49.44 | 49.44 | 49.44 | 49.44 | 49.44 | 49.44 | 49.44 | 49.44
1717000383 | SUMINISTRO Y COLOCACION DE INTERRUPTOR TERMOMAGNETICO DE 2x15 AMPS. CON SISTEMA DE TIERRA TIPO QO. INCLUYE: HERRAMIENTA, MANO DE OBRA, ACARREOS FUERA Y DENTRO DE LA OBRA, CONEXION Y PRUEBA | PZA | 1452.8 | 1452.8 | 1452.8 | 1452.8 | 1452.8 | 1452.8 | 1452.8 | 1452.8 | 1452.8
1717000384 | SUMINISTRO Y COLOCACION DE LUMINARIA VISTA PRISMA PHERE D/250 W.V.M. CAT. 167-F MCA. HOLOPHANE O SIMILAR EN CALIDAD Y COSTO (COMPLETA), INCLUYE: BASE DE CONCRETO, ANCLAS, PRUEBAS, CINTA AISLANTE, CABLE NECESARIO PARA SU CONEXION, ACARREOS FUERA Y DENTRO DE LA OBRA, ANDAMIOS A CUALQUIER ALTURA, HERRAMIENTAS Y MANO DE OBRA. | PZA | 12520.17 | 12544.6 | 12671.13 | 12603.18 | 12748.49 | 12719.21 | 12479.97 | 12728.24 | 12748.49
1717000385 | LUMINARIO HOLOPHANE AUTOBALASTRADO SERVICIO EXTERIOR SERIE PRISMASPHERE ACRILICO CON REFRACTOR PRISMATICO PARA EL CONTROL DE LUZ,CON BALASTRO INTEGRAL AUTORREGULADO ALTO FACTOR DE POTENCIA,PARA OPERAR UNA LAMPARA DE 100 WATTS,VAPOR DE SODIO,220 V, 60 HZ.CAPSULA ESTILO SIMPLE,FABRICADO CON ARMADURA DE FUNDICION DE ALUMINIO,RECUBIERTA CON PINTURA EN POLVO TERMOENDURESIBLE COMPUESTA DE RESINA POLIESTER APLICADA MEDIANTE PROCESO ELECTROESTATICO Y SECADO AL HORNO, ANTICORROSIVO INCLUYE:ANDAMIOS, ACCESORIOS PARA SU FIJACION, HERRAMIENTA, MANO DE OBRA, ACARREOS DENTRO Y FUERA DE LA OBRA, TRABAJO TERMINADO SEGUN PROYECTO; (No. CATALOGO NPR-100HP-6212K-Z, MARCA HOLOPHANE. | PZA | 7805.28 | 7805.28 | 7805.47 | 7805.47 | 7805.47 | 7805.47 | 7805.47 | 7805.47 | 7805.47
1717000389 | SUMINISTRO Y COLOCACION DE LUMINARIA TIPO PUNTA DE POSTE MCA. HOLOPHANE CAT. V-4250-Z, COMPUESTA DE ARMADURA DE FUNDICION DE ALUMINIO ESMALTADA COLOR GRIS, REFRACTOR DE CRISTAL PRISMATICO Y CERRADO EN LA PARTE SUPERIOR CON UN SOMBRERO DE ALUMINIO ANODIZADO, SUJETADO CON ABRAZADERA DEL MISMO MATERIAL, INCLUYE: BALASTRO TIPO AUTOREGULADO 220V, 620 CICLOS ALTO FACTOR DE POTENCIA ADELANTADO, VARIACION PERMISIBLE EN LA TENSION (-+) 10%, CAPACITOR ENTRE DEVANADOS PRIMARIO Y SECUNDARIO, IGNITOR ENCAPSULADO A 90°C, AISLAMIENTOS A TEMPERATURAS DE 180°C, CONDUTORES TERMINALES CAL No. 16 AWG COMO MINIMO Y AISLAMIENTO DE 125°; LAMPARA DE VAPOR DE SODIO ALTA PRESION DE 250W, ACABADO CLARO, CASQUILLO E-40, 220V, 60 CICLOS; SOCKET TIPO MOGUL DE PORCELANA COLOR BLANCO VIDRIADO, CASCO INTERIOR ROSCADO, CONTACTO CENTRAL DE ALEACION DE COBRE Y NIQUEL PLATEADO, CONDUCTORES TERMINALES MINIMO DEL No. 14 AWG, 200°C AISLAM 600V, DE HULE DE SILICON SEW-2 DE 30cms. DE LARGO (MIN); EMPAQUES TIPO MICROCELULAR (ELASTOMERO ESPUMADO QUIMICAMENTE) DE COLOR NEGRO Y UN ESP. MIN. 7mm., ANDAMIOS, ACCESORIOS PARA SU FIJACION,HERRAMIENTA,MANO DE OBRA,TRABAJO TERMINADO SEGUN PROYECTO. | PZA | 8046.33 | 8046.33 | 8046.52 | 8046.52 | 8046.52 | 8046.52 | 8046.52 | 8046.52 | 8046.52
1717000391 | SUMINISTRO Y COLOCACION DE APAGADOR SENCILLO DE 15 AMPERS, 125 VOLTS CAT.Q5801N, MCA. QUINZIÑO CON PLACA DE ALUMINIO ANODIZADO CAT.100/1-2-3V MCA. QUINZIÑO. INCLUYE: CHALUPA GALVANIZADA, CHASIS, SOBRETAPA DE ALUMINIO, CONEXIONES, PRUEBAS, HERRAMIENTAS, MANO DE OBRA, ACARREOS DENTRO Y FUERA DE LA OBRA Y TODO LO NECESARIO PARA SU CORRECTA EJECUCION. | PZA | 332.88 | 332.88 | 332.89 | 332.89 | 332.89 | 332.89 | 332.89 | 332.89 | 332.89
1717000394 | SUMINISTRO Y COLOCACION DE LAMPARA LUZ MIXTA 220V DE 250 WATTS. INCLUYE: CAMBIO DE PORTALAMPARA, DESMONTAJE DEL DESCOMPUESTO, ENLUMINARIAS PUNTA DE POSTE, LIMPIEZA DE ACRILICOS, CONEXIONES, PRUEBAS, ANDAMIOS, MATERIAL, HERRAMIENTAS, MANO DE OBRA, ACARREOS DENTRO Y FUERA DE LA OBRA Y TODO LONECESARIO PARA SU CORRECTA EJECUCION. | PZA | 442.85 | 442.85 | 442.96 | 441.48 | 442.96 | 442.94 | 442.86 | 442.95 | 442.96
1717000395 | SUMINISTRO Y COLOCACION DE CONECTOR RECTO PARA TUBO LIQUATITE DE 51MM DE DIAMETRO. INCLUYE: ANDAMIOS, CONEXIONES, PRUEBAS, HERRAMIENTAS, MANO DE OBRA, ACARREOS DENTRO Y FUERA DE LA OBRA Y TODO LO NECESRIO PARA SU CORRECTA EJECUCION. | PZA | 289.47 | 289.47 | 289.47 | 289.47 | 289.47 | 289.47 | 289.47 | 289.47 | 289.47
1717000401 | SUMINISTRO Y COLOCACION DE FOCO O BULBO DE 150 W. V.S.A.P. EN POSTE METALICO DE 4.50 A 11 MTS. DE ALTURA INCLUYENDO: EL DESMONTAJE DEL DESCOMPUESTO Y LIMPIEZA DEL LUMINARIO, ANDAMIOS A CUALQUIER ALTURA, PRUEBAS, HERRAMIENTA, MANO DE OBRA Y ACARREOS FUERA Y DENTRO DE LA OBRA. | PZA | 441.25 | 441.25 | 441.26 | 441.26 | 441.26 | 441.26 | 441.26 | 441.26 | 441.26
1717000411 | SUMINISTRO Y COLOCACION DE FOCO O BULBO DE 250 W. V.S.A.P. EN POSTE METALICO DE 4.50 A 11 MTS. DE ALTURA INCLUYENDO: EL DESMONTAJE DEL DESCOMPUESTO Y LIMPIEZA DEL LUMINARIO, ANDAMIOS A CUALQUIER ALTURA, PRUEBAS, HERRAMIENTA, MANO DE OBRA Y ACARREOS FUERA Y DENTRO DE LA OBRA. | PZA | 489.31 | 489.31 | 489.33 | 489.33 | 489.33 | 489.33 | 489.33 | 489.33 | 489.33
1717000412 | REHABILITACION DE LUMINARIO PUNTA DE POSTE INCL: CAMBIO DE BALASTRO Y FOCO DE VAPOR DE SODIO DE 250 W, LIMPIEZA, MATERIALES, MANO DE OBRA, ANDAMIOS, ACARREOS DENTRO Y FUERA DE LA OBRA. | PZA | 1242.86 | 1242.86 | 1242.89 | 1242.89 | 1242.89 | 1242.89 | 1242.89 | 1242.89 | 1242.89
1717000413 | REHABILITACION DE SALIDAS DE CENTRO, INSTALACION DE LOS CABLES Y DESMANTELAMIENTO DE TODO EL CABLEADO EN MAL ESTADO CON ALIMENTACION AL TABLERO GENERAL, INCLUYE: CABLES, APAGADORES, SOBRETAPAS DE ALUMINIO, CINTA AISLANTE, GUIAS, AISLAMIENTO DE PUNTAS, ANDAMIOS A CUALQUIER ALTURA, DESMANTELAMIENTO Y COLOCACION DE LUMINARIA EXISTENTE, MATERIALES, ACARREOS DENTRO Y FUERA DE LA OBRA, HERRAMIENTAS Y MANO DE OBRA. | SAL | 445.91 | 445.91 | 446.67 | 446.12 | 446.67 | 446.6 | 445.79 | 446.22 | 446.67
1717000414 | REHABILITACION DE SALIDAS DE CONTACTO MONOFASICO DUPLEX POLARIZADO CAT-M-5250-M, PLACA DE ALUMINIO ANONIZADO CAT-9510 1, IF-3H, 15 AMPS-127V, MCA. ARROW-HART O SIMILAR EN CALIDAD Y COSTO, EN CAJA DE LAMINA GALVANIZADA. INCLUYE: DESCABLEADO Y CABLEADO, ACARREOS FUERA Y DENTRO DE LA OBRA, PRUEBAS, CONEXION, CONECTORES, CHALUPA, CONTACTO, CHASIS, SOBRETAPA DE ALUMINIO DE 1 A 3 VENTANAS, MATERIALES, MANO DE OBRA, HERRAMIENTA.. | SAL | 613.91 | 613.91 | 614.62 | 614.44 | 614.62 | 614.58 | 613.82 | 614.21 | 614.62
1717000415 | PREPARACION DE SALIDA ELECTRICA PARA LUMINARIAS PUNTA DE POSTE CON 2 MTS. DE TUBO CONDUIT PVC PESADO DE 19 MM. DE DIAM., 1 CODO COND. PVC PSE 19 MM DE DIAM. INCLUYE: , ALAMBRE GALV. CAL. 14 | SAL | 815.46 | 815.46 | 815.48 | 815.48 | 815.48 | 815.48 | 815.48 | 815.48 | 815.48
1717000416 | SALIDA ELECTRICA DE FUERZA PARA ALIMENTACION DE MESA DEL LABORATORIO, DE ACUERDO A PROYECTO PLANO No. IE-24, HASTA CAJA DE REGISTRO, INCL.: TUBO CONDUIT DE PVC PESADO, PLACA DE ALUMINIO, CAJA GALVANIZADA DE REGISTRO, CONECTORES, COPLES, CABLES CAL. 10, 12 Y CABLE DESNUDO No. 12 (MCA. CONDUMEX, CONDUCTORES MONTERREY O SIMILAR EN CALIDAD Y COSTO, MANO DE OBRA, PRUEBAS, CONEXION, HERRAMIENTA, ACARREOS FUERA Y DENTRO DE LA OBRA Y TODO LO NECESARIO PARA SU CORRECTO FUNCIONAMIENTO. | SAL | 1356.63 | 1356.63 | 1357.31 | 1357.23 | 1357.31 | 1357.27 | 1356.53 | 1356.91 | 1357.31
1717000417 | SALIDA DE CONTACTO DUPLEX POLARIZADO EN TORRETA DE ACERO INOXIDABLE MULTIDUC, INCL.: TUBO DE PVC PES., PLACA DE ALUMINIO, CAJA GALVANIZADA, CONECTORES, COPLES, CABLES CAL. 10,12 Y CABLE DE COBRE DESN. CAL. 12 (MCA. CONDUMEX, CONDUCTORES MONTERREY O SIMILAR EN CALIDAD Y COSTO), MANO DE OBRA, PRUEBAS, CONEXION, HERRAMIENTA, ACARREOS FUERA Y DENTRO DE LA OBRA Y TODO LO NECESARIO PARA SU CORRECTO FUNCIONAMIENTO. | SAL | 1121.77 | 1121.77 | 1121.8 | 1121.8 | 1121.8 | 1121.8 | 1121.8 | 1121.8 | 1121.8
1717000418 | SUMINISTRO Y COLOCACION DE SALIDA DE CENTRO PARA APAGAR LUMINARIAS DE 2X32 W Y VENTILADORES, AHOGADA EN MURO; INCLUYE: TUBERIA CONDUIT Fo GALVANIZADA DE PARED DELGADA 25 MM, COPLES, CABLE (33 MTS. MCA. CONDUMEX, CONDUCTORES MONTERREY, LATICASA, CONDELMEX, CONELEC), CINTA DE AISLAR, HERRAMIENTA, MANO DE OBRA, PRUEBAS, ACARREOS DENTRO Y FUERA DE LA OBRA. | SAL | 965.87 | 970.46 | 981 | 973.46 | 995.47 | 989.64 | 960.84 | 983.42 | 995.47
1717000419 | SALIDA DE CENTRO EN TUBERIA EXISTENTE, INCLUYE: CABLE VINANEL (MCA. CONDUMEX, CONDUCTORES MONTERREY, LATINCASA, CONDELMEX, CONELEC), CINTA AISLANTE, ACARREOS FUERA Y DENTRO DE LA OBRA, PRUEBAS, CONEXION, MANO DE OBRA Y HERRAMIENTA, (NO INCLUYE: TUBO CONDUIT Y COPLES). (INCLUYE:DESCABLEADO DEL MATERIAL EXISTENTE EN MAL ESTADO). | SAL | 698.26 | 698.26 | 698.74 | 698.68 | 698.75 | 698.7 | 698.21 | 698.46 | 698.75
1717000420 | SUMINISTRO Y COLOCACION DE INTERRUPTOR TERMOMAGNETICO TIPO FAL DE 30 AMP, 240 WATTS. INCLUYE: CONEXIONES, PRUEBAS, MATERIAL, MANO DE OBRA, HERRAMIENTAS Y ACARREOS DENTRO Y FUERA DE LA OBRA. | PZA | 6013.73 | 6013.73 | 6013.87 | 6013.87 | 6013.87 | 6013.87 | 6013.87 | 6013.87 | 6013.87
1717000422 | SALIDA DE DATOS EN MURO CON CAJA 10X10X4.5 CMS. DE LAMINA GALVANIZADA CON TUBO CONDUIT DE 19 HASTA 25 MM. DE PVC SERVICIO PESADO INCLUYE: 1.25687 MTS DE TUBO P.V.C. PESADO 19 MM, 2.556987 MTS. DE TUBO 25 MM, TAPA DE UNA VENTANA MARCA UNICOM, JACK RJ-45 MARCA UNICOM, COPLES, 10 MTS. DE CABLE UTP CATEGORIA 6 PARA 100MHZ MARCA UNICOM, CONEXION, PRUEBAS, HERRAMIENTA, MANO DE OBRA, ACARREOS FUERA Y DENTRO DE LA OBRA. | SAL | 730.21 | 730.21 | 730.23 | 730.23 | 730.23 | 730.23 | 730.23 | 730.23 | 730.23
1717000423 | SALIDA DE DATOS EN LOSA CON CAJA 10X10X4.5 CMS. DE LAMINA GALVANIZADA CON TUBO CONDUIT DE 19 HASTA 25 MM. DE PVC SERVICIO PESADO INCLUYE: TAPA DE UNA VENTANA MARCA UNICOM, JACK RJ-45 MARCA UNICOM, COPLES, CABLE UTP CATEGORIA 6 PARA 100MHZ MARCA UNICOM, CONEXION, PRUEBAS, HERRAMIENTA, MANO DE OBRA, ACARREOS FUERA Y DENTRO DE LA OBRA. | SAL | 807.95 | 807.95 | 807.97 | 807.97 | 807.97 | 807.97 | 807.97 | 807.97 | 807.97
1717000428 | SALIDA DE DATOS AL PISO, CON TAPA CIEGA DE ALUMINIO, INCLUYE: ACCESORIOS, GUIAS, TUBERIA CONDUIT DE PVC SERVICIO PESADO, CABLE UTP CAT. 5 PARA 100 MHZ, CONECTORES, HERRAMIENTA, MANO DE OBRA, ACARREOS FUERA Y DENTRO DE LA OBRA Y TAPA DE ALUMINIO ANONIZADO. | SAL | 1007.05 | 1007.05 | 1007.53 | 1007.47 | 1007.55 | 1007.49 | 1006.99 | 1007.26 | 1007.55
1717000429 | SALIDA DE VOZ Y DATOS CON TUBERIA CONDUIT DE PVC PESADO DE 25 MM DE DIAMETRO, INCLUYE: CONEXIONES,CAJAS METALICAS, ALAMBRE GUIA, TAPAS, CODOS,COPLES,CONECTORES,RANURACION EN PISOS Y MUROS, RESANES CON MORTERO, MANO DE OBRA, HERRAMIENTA, MATERIALES Y ACARREOS DENTRO Y FUERA DE LA OBRA. | SAL | 730.21 | 730.21 | 730.23 | 730.23 | 730.23 | 730.23 | 730.23 | 730.23 | 730.23
1717000430 | SALIDA DE CONTACTO POLARIZADO EN TORRETA DE ACERO, INCLUYE: CABLEADO, TORRETA, ACCESORIOS PARA SU FIJACION, CONTACTO, MANO DE OBRA Y HERRAMIENTA (NO INCLUYE TUBERIA) | SAL | 634.28 | 634.28 | 634.3 | 634.3 | 634.3 | 634.3 | 634.3 | 634.3 | 634.3
1717000431 | SUMINISTRO Y COLOCACION DE SPOT DE 75 WATTS EN INTERIOR INCLUYE: ARILLO DE ALUMINIO, SPOT DE 75 W., SOCKET ANUNCIO, HERRAMIENTA, MANO DE OBRA Y ACARREOS FUERA Y DENTRO DE LA OBRA. | PZA | 221.9 | 221.9 | 221.91 | 221.91 | 221.91 | 221.91 | 221.91 | 221.91 | 221.91
1717000432 | SALIDA DE CONTACTO POLARIZADO SOBRE CANALETA DE PVC EN MURO, INCLUYE: CABLEADO, CONTACTO, MATERIALES PARA SU FIJACION, HERRAMIENTA Y MANO DE OBRA. (NO INCLUYE CANALETA) | SAL | 599.82 | 599.82 | 599.83 | 599.83 | 599.83 | 599.83 | 599.83 | 599.83 | 599.83
1717000433 | SALIDA DE CONTACTO MONOFASICO DUPLEX 15 A 20 AMP, 127 V, NEMA 5-15R, 1 POLO 3 HILOS ATERRIZADO, INSTALADO OCULTO EN MUROS MESAS O DONDE SE REQUIERA, INCLUYE CONECTORES, COPLES, CHALUPAS GALVANIZADAS, CABLES, CHASISI, SOBRETAPA, HERRAMIENTA, MATERIAL, MANO DE OBRA Y ACARREOS DENTRO Y FUERA DE LA OBRA. | SAL | 900.44 | 900.44 | 900.46 | 900.46 | 900.46 | 900.46 | 900.46 | 900.46 | 900.46
1717000435 | SALIDA DE DATOS EN PISO. INCLUYE: JACK RJ-45 CAT. 5E, CABLE UTP CAT. 5E, FACEPLATE, CAJA UNIVERSAL DE PISO DE ACERO INOXIDABLE, TAQUETES Y PIJAS, MANO DE OBRA. | SAL | 1176.23 | 1176.23 | 1176.26 | 1176.26 | 1176.26 | 1176.26 | 1176.26 | 1176.26 | 1176.26
1717000436 | SALIDA DE DATOS EN LOSA. INCLUYE: JACK RJ-45 CAT. 5E, CABLE UTP CAT. 5E, FACEPLATE, CANALETA MOD. 1020, TAQUETES Y PIJAS, MANO DE OBRA. | SAL | 1184.29 | 1184.29 | 1184.32 | 1184.32 | 1184.32 | 1184.32 | 1184.32 | 1184.32 | 1184.32
1717000437 | SALIDA DE DATOS EN CANAL DE PVC. INCLUYE: JACK RJ-45, CABLE UTP CAT. 5E, BASE PARA FACEPLATE, FACEPLATE, TAQUETES Y PIJAS, MANO DE OBRA. | SAL | 1053.91 | 1053.91 | 1053.94 | 1053.94 | 1053.94 | 1053.94 | 1053.94 | 1053.94 | 1053.94
1717000439 | SALIDA DE CONTACTO DUPLEX POLARIZADO DE 15 AMP./125 V., NEMA 5-15R, 2 POLOS, 3 HILOS, ATERRIZADO, INSTALADO EN PLAFOND DE LOSA, EN CAJA CONDULET Y/O CANAL Y DONDE SE REQUIERA,INCLUYE: CANALETA DE PVC, PLACA DE ALUMINIO, CHALUPA, CAJA CONDULETS, CABLE (MCA. CONDUMEX O SIMILAR EN CALIDAD Y COSTO), CONECTORES, COPLES, MANO DE OBRA, PRUEBAS, CONEXION, HERRAMIENTA, MANO DE OBRA, ACARREOS FUERA Y DENTRO DE LA OBRA. | SAL | 1231.19 | 1231.19 | 1231.22 | 1231.11 | 1231.22 | 1231.22 | 1231.22 | 1231.22 | 1231.22
1717000451 | SUMINISTRO Y COLOCACION DE LAMPARA FLUORESCENTE SLIM-LINE DE 39 W. INCLUYE: DESMONTAJE DEL DESCOMPUESTO, LIMPIEZA DEL LUMINARIO, HERRAMIENTA, MANO DE OBRA Y ACARREOS FUERA Y DENTRO DE LA OBRA | PZA | 48.78 | 48.78 | 48.79 | 48.77 | 48.79 | 48.79 | 48.79 | 48.79 | 48.79
1717000461 | SUMINISTRO Y COLOCACION DE LAMPARA FLUORESCENTE DE 40 W. INCL. DESMONTAJE DEL DESCOMPUESTO, LIMPIEZA DEL LUMINARIO, HERRAMIENTA, MANO DE OBRA Y ACARREOS FUERA Y DENTRO DE LA OBRA. | PZA | 152.99 | 152.99 | 153.03 | 152.58 | 153.03 | 153.03 | 153 | 153.03 | 153.03
1717000471 | SUMINISTRO Y COLOCACION DE LAMPARA FLUORESCENTE SLIMLINE DE 74 W. INCL. DESMONTAJE DEL DESCOMPUESTO, LIMPIEZA DEL LUMINARIO, HERRAMIENTA, MANO DE OBRA Y ACARREOS FUERA Y DENTRO DE LA OBRA. | PZA | 61.54 | 61.54 | 61.54 | 61.52 | 61.54 | 61.54 | 61.54 | 61.54 | 61.54
1717000480 | SUM. Y COLOC. DE LUM. FLUORESCENTE EN CANALETA DE 1 X 74 WATTS, INCLUYE: PERNOS, ANCLAS PARA SU FIJACION, CINTA AISLANTE, BALASTRO, BASES KULKA, TUBO FLUORESCENTE, GAB., CABLE (MCA. CONDUMEX, CONDUCTORES MONTERREY, LATINCASA, CONDELMEX, CONELEC), HERRAMIENTAS, PRUEBAS, MANO DE OBRA, ANDAMIOS A CUALQUIER ALTURA Y ACARREOS FUERA Y DENTRO DE LA OBRA. | PZA | 310.92 | 310.92 | 310.93 | 310.93 | 310.93 | 310.93 | 310.93 | 310.93 | 310.93
1717000481 | SUMINISTRO Y COLOCACION DE LUMINARIA TIPO CANALETA DE 2 X 38 W.(COMPLETA), INCLUYE: PERNOS ANCLAS PARA SU FIJACION, CINTA AISLANTE, BALASTRO, SOCKET, TUBOS FLUORESCENTES, GABINETE, ANDAMIO, ACARREOS FUERA Y DENTRO DE LA OBRA, PRUEBA, CABLE (MCA. CONDUMEX, CONDUCTORES MONTERREY, LATINCASA, CONDELMEX, CONELEC) NECESARIO PARA SU CONEXION, HERRAMIENTA, ANDAMIOS A CUALQUIER ALTURA Y MANO DE OBRA. | PZA | 398.03 | 398.03 | 398.06 | 397.99 | 398.06 | 398.06 | 398.04 | 398.04 | 398.06
1717000482 | COLOCACION DE LUMINARIA TIPO CANALETA DE 2 X 38 W.(COMPLETA), INCLUYE: PERNOS ANCLAS PARA SU FIJACION, CINTA AISLANTE, BALASTRO, SOCKET, TUBOS FLUORESCENTES, GABINETE, PRUEBA, HERRAMIENTA, ANDAMIOS A CUALQUIER ALTURA, MANO DE OBRA ACARREOS FUERA Y DENTRO DE LA OBRA | PZA | 127.04 | 127.04 | 127.04 | 127.04 | 127.04 | 127.04 | 127.04 | 127.04 | 127.04
1717000491 | SUMINISTRO Y COLOCACION DE LUMINARIA TIPO CANALETA DE 2 X 74 W.(COMPLETA), INCLUYE: PERNOS ANCLAS PARA SU FIJACION, CINTA AISLANTE, BALASTRO, SOCKET, TUBOS FLUORESCENTES, GABINETE, ACARREOS FUERA Y DENTRO DE LA OBRA, PRUEBAS, CABLE (MCA. CONDUMEX, CONDUCTORES MONTERREY, LATINCASA, CONDELMEX, CONELEC) NECESARIO PARA SU CONEXION, HERRAMIENTA, ANDAMIOS A CUALQUIER ALTURA Y MANO DE OBRA. | PZA | 605.31 | 605.31 | 605.33 | 605.26 | 605.33 | 605.33 | 605.32 | 605.33 | 605.33
1717000505 | SUMINISTRO Y COLOCACION DE ADACTADOR TIPO BRAZO DOBLE PARA MONTAJE DE 2 LUMINARIAS TIPO REFLECTOR MIL EN POSTE EXISTENTE CON ENTRADA DE 4" DE DIAMETRO Y BRAZOS DE 3" DE DIAMETRO DE ENTRADA INCLUYE: ADAPTACION, COLOCACION, ANDAMIOS A CUALQUIER ALTURA, PRUEBAS, HERRAMIENTA, MANO DE OBRA Y ACARREOS FUERA Y DENTRO DE LA OBRA. | PZA | 227.48 | 227.48 | 227.49 | 227.44 | 227.49 | 227.49 | 227.49 | 227.49 | 227.49
1717000506 | LIMPIEZA Y DESAZOLVE DE REGISTRO ELECTRICO EXISTENTE, INCLUYE: RESANES, REPARACION DE TAPAS, PINTURA (CON PROTECCION U. V.) DE ESTAS, REAPRIETE DE CONEXIONES, CINTA DE AISLAR, LIMPIEZA DE CONDUCTORES Y RESANES DE APLANADOS | PZA | 586.37 | 593.2 | 608.61 | 597.42 | 630.1 | 621.45 | 578.89 | 612.36 | 630.1
1717000521 | SUMINISTRO Y COLOCACION DE LUMINARIA FLUORESCENTE TIPO CANAL DE 2 X 38 W. INCL. MATERIAL DE FIJACION CINTA AISLANTE, BALASTRO, SOCKETS, TUBO FLUORESCENTES, GABINETE, ACARREOS FUERA Y DENTRO DE LA OBRA, PRUEBA, CABLE (MCA. CONDUMEX, CONDUCTORES MONTERREY, LATINCASA, CONDELMEX, CONELEC) NECESARIO PARA SU CONEXION, HERRAMIENTA, ANDAMIOS A CUALQUIER ALTURA Y MANO DE OBRA. | PZA | 381.73 | 381.73 | 381.77 | 381.34 | 381.77 | 381.77 | 381.74 | 381.77 | 381.77
1717000541 | SUMINISTRO Y COLOCACION DE LUMINARIA FLUORESCENTE DE 2 X 39 W. INDUSTRIAL (TIPO GAVILAN) INCLUYE: MAT. DE FIJACION , CINTA AISLANTE, BALASTRO, SOCKETS, TUBOS FLUORESCENTES, GABINETE, ACARREOS FUERA Y DENTRO DE LA OBRA, PRUEBA, CABLE (MCA. CONDUMEX, CONDUCTORES MONTERREY, LATINCASA, CONDELMEX, CONELEC) NECESARIO PARA SU CONEXION, HERRAMIENTA, ANDAMIOS A CUALQUIER ALTURA Y MANO DE OBRA. | PZA | 1416.94 | 1416.94 | 1416.97 | 1416.97 | 1416.97 | 1416.97 | 1416.97 | 1416.97 | 1416.97
1717000581 | SUMINISTRO Y COLOCACION DE REACTOR DE 250 W. V.S. A.P. AUTORREGULADO EN POSTE METALICO DE 4.50 A 11 MTS. DE ALTURA INCLUYENDO: EL DESMONTAJE DEL REACTOR DESCOMPUESTO, LIMPIEZA DEL LUMINARIO, PRUEBA, ACARREOS FUERA Y DENTRO DE LA OBRA, HERRAMIENTA Y MANO DE OBRA. | PZA | 632.06 | 632.06 | 632.07 | 632.07 | 632.07 | 632.07 | 632.07 | 632.07 | 632.07
1717000611 | SUMINISTRO Y COLOCACION DEREACTOR DE 2 x 38 W. INCLUYE: DESMONTAJE DEL DESCOMPUESTO, LIMPIEZA DEL LUMINARIO, ANDAMIOS A CUALQUIER ALTURA, PRUEBAS, ACARREOS FUERA Y DENTRO DE LA OBRA, HERRAMIENTA Y MANO DE OBRA. | PZA | 217.57 | 217.57 | 217.59 | 217.45 | 217.59 | 217.59 | 217.57 | 217.59 | 217.59
1717000631 | SUMINISTRO Y COLOCACION DE REACTOR DE 2 X 74 W. INCL. DESMONTAJE DEL DESCOMPUESTO, LIMPIEZA DEL LUMINARIO, ANDAMIOS A CUALQUIER ALTURA, PRUEBAS, ACARREOS FUERA Y DENTRO DE LA OBRA, HERRAMIENTA Y MANO DE OBRA. | PZA | 192.39 | 192.39 | 192.39 | 192.36 | 192.39 | 192.39 | 192.39 | 192.39 | 192.39
1717000669 | DESMONTAJE DE LINEA DE ALTA TENSION DE TECHUMBRE EN EDIFICIO A REHABILITAR, INCLUYE: LIBERACION DE LINEA VIVA AL TRANSFORMADOR A TRAVES DE PERTIGA Y ASIMISMO, DE ESTE HACIA LA ACOMETIDA (DESMONTAJE Y MONTAJE), SEPARADORES, AISLAMIENTOS, HERRAMIENTA, MANO DE OBRA Y ACARREOS FUERA Y DENTRO DE LA OBRA. | LOTE | 7388.91 | 7388.91 | 7389.1 | 7389.1 | 7389.1 | 7389.1 | 7389.1 | 7389.1 | 7389.1
1717000675 | SUMINISTRO Y COLOCACION DE LUMINARIAS A PRUEBA DE VAPOR DE 75 WATTS, INCLUYE: SOCKET DE PORCELANA, FOCO DE 75 WATTS, CINTA AISLANTE, CABLE (MCA. CONDUMEX, CONDUCTORES MONTERREY, LATINCASA, CONDELMEX, CONELEC), PRUEBA, ANDAMIOS, HERRAMIENTA, MANO DE OBRA Y ACARREOS FUERA Y DENTRO DE LA OBRA. | PZA | 593.23 | 593.23 | 593.25 | 593.25 | 593.25 | 593.25 | 593.25 | 593.25 | 593.25
1717000681 | SUMINISTRO Y COLOCACION DE SPOT DE 75 W EN INTERIOR, INCL. BOTE INTEGRAL, ARILLO DE ALUMINIO, SPOT DE 75 W, SOCKET ANUNCIO, (COMPLETO), INCLUYE: CINTA AISLANTE, HERRAMIENTA, CABLE (MCA. CONDUMEX, CONDUCTORES MONTERREY, LATINCASA, CONDELMEX, CONELEC) NECESARIO PARA SU CONEXION, ANDAMIOS A CUALQUIER ALTURA, PRUEBAS, ACARREOS FUERA Y DENTRO DE LA OBRA Y MANO DE OBRA. | PZA | 251.34 | 251.34 | 251.35 | 251.35 | 251.35 | 251.35 | 251.35 | 251.35 | 251.35
1717000682 | SUMINISTRO Y COLOCACION DE SPOT DE 40 W EN INTERIOR, INCL. BOTE INTEGRAL, ARILLO DE ALUMINIO, SPOT DE 40 W, SOCKET ANUNCIO, (COMPLETO), INCLUYE: CINTA AISLANTE, HERRAMIENTA, CABLE (MCA. CONDUMEX, CONDUCTORES MONTERREY, LATINCASA, CONDELMEX, CONELEC) NECESARIO PARA SU CONEXION, ANDAMIOS A CUALQUIER ALTURA, PRUEBAS, ACARREOS FUERA Y DENTRO DE LA OBRA Y MANO DE OBRA. | PZA | 229.48 | 229.48 | 229.48 | 229.48 | 229.48 | 229.48 | 229.48 | 229.48 | 229.48
1717000684 | SUMINISTRO Y COLOCACION DE ARBOTENTE DE 60 W INCANDECENTE A PRUEBA DE HUME- DAD INCL: HERRAMIENTA, CABLE (MCA. CONDUMEX, CONDUCTORES MONTERREY, LATINCASA, CONDELMEX, CONELEC) NECESARIO PARA SU CONEXION, ANDAMIOS A CUALQUIER ALTURA, PRUEBAS, ACARREOS FUERA Y DENTRO DE LA OBRA Y MANO DE OBRA. | PZA | 557.47 | 557.47 | 557.48 | 557.48 | 557.48 | 557.48 | 557.48 | 557.48 | 557.48
1717000685 | SUMINISTRO Y COLOCACION DE LUMINARIA CON GABINETE DE ACERO PINTADO CON POLIESTER MICROPOLIERIZADO DE APLICACION ELECTROSTATICA, REFLECTOR TRICURVO Y DIFUSOR ACRILICO ACANALADO CON PROTECCION "UV" PORTALAMPARA FLUORECENTE LINEAL T8, BALASTRO ELECTRONICO DE 2X32 W, 728-232 SOLA O SIMILAR EN CALIDAD Y COSTO, INCL: ACCESORIOS DE FIJACION, SOQUETS, ACRILICOS, TUBOS, HERRAMIENTAS, MANO DE OBRA,ACARREOS DENTRO Y FUERA DE LA OBRA. | PZA | 2037.28 | 2037.28 | 2037.33 | 2037.33 | 2037.33 | 2037.33 | 2037.33 | 2037.33 | 2037.33
1717000686 | SUMINISTRO Y APLICACION DE PINTURA DE ESMALTE COMEX, COLOR AZUL INTENSO 716, EN POSTE DE LUMINARIA DE 6.00 MTS. DE ALTURA X 3" DIAMETRO, INCUYE: HERRAMIENTA, MANO DE OBRA, Y ACARREOS DENTRO Y FUERA DE LA OBRA. | PZA | 128.08 | 128.08 | 128.09 | 128.09 | 128.09 | 128.09 | 128.09 | 128.09 | 128.09
1717000687 | SUMINISTRO Y COLOCACION DE CENTRO DE CARGA Q0312L125G S/F SQUARE'D O SIMILAR EN CALIDAD Y COSTO INCLUYE: FRENTE P/CENTRO DE CARGA QOC16U-F SQUARE´D, INTERRUPTOR TERMOMAGNETICO QO 3100 SQUARE'D, CONEXION, PRUEBA, MATERIALES PARA SU FIJACION, HERRAMIENTA, MANO DE OBRA Y ACARREOS FUERA Y DENTRO DE LA OBRA. | PZA | 10652.72 | 10652.72 | 10652.99 | 10652.99 | 10652.99 | 10652.99 | 10652.99 | 10652.99 | 10652.99
1717000688 | DESMANTELAMIENTO, DESMONTAJE Y REUBICACION DE LUMINARIA Y POSTE DE ALUMBRADO EXTERIOR, MATERIAL RECUPERABLE. INCLUYE: DESCONEXION, DESCABLEADO, MONTAJE, PLOMEO, IZAJE, ANCLAJE, FIJACION, MATERIALES, CONEXION, ANDAMIOS A CUALQUIER ALTURA, HERRAMIENTA, MANO DE OBRA, ACARREOS DENTRO Y FUERA DE LA OBRA, TODO LO NECESARIO PARA SU BUEN FUNCIONAMIENTO. | PZA | 1111.55 | 1111.55 | 1111.58 | 1111.58 | 1111.58 | 1111.58 | 1111.58 | 1111.58 | 1111.58
1717000689 | SUMINISTRO Y COLOCACION DE LUMINARIA DE SOBREPONER DE 2x32 W., LAMPARA DE ARRANQUE RAPIDO, CON BULBO T8, BASE G13, F32T8/TL841, EN GABINETE DE 1.22x0.30 MTS. CON REJILLAS PARABOLICAS DE ALUMINIO ESPECULAR, CON BALASTRO ELECTRONICO DE ALTA EFICIENCIA. INCLUYE: TODOS LOS MATERIALES NECESARIOS PARA SU FIJACION, HERRAMIENTA, MANO DE OBRA, ACARREOS FUERA Y DENTRO DE LA OBRA. | PZA | 1254.07 | 1254.07 | 1254.13 | 1252.96 | 1254.13 | 1254.11 | 1254.1 | 1254.13 | 1254.13
1717000690 | SUMINISTRO Y COLOCACION DE LUMINARIA FLUORESCENTE 1 X 32 WATTS, DE SOBREPONER CON GABINETE TIPO INDUSTRIAL DE 1.22 X 0.10 MTS, LAMPARA AHORRADORA DE ENERGIA MOD. T-8 BASE G13., ENCENDIDO INSTANTANEO, 127 V/60 HZ, BLANCO FRIO, BALASTRO ELECTRONICO 1 X 32 W-T8/127 LINEA QUICKTRONIC QTP, MCA. OSRAM O SIMILAR EN CALIDAD, EFICIENCIA Y COSTO. INCLUYE: MATERIAL PARA SU FIJACION, CINTA AISLANTE, ANDAMIOS, PRUEBAS, HERRAMIENTA, MANO DE OBRA, ACARREOS FUERA Y DENTRO DE LA OBRA, TODO LO NECESARIO PARA SU BUEN FUNCIONAMIENTO. | PZA | 1544.2 | 1544.2 | 1544.26 | 1543.12 | 1544.26 | 1544.25 | 1544.24 | 1544.26 | 1544.26
1717000691 | SUMINISTRO Y COLOCACION DE LUMINARIA FLUORESCENTE DE EMPOTRAR EN PLAFOND, DE 4 X 32 W., LAMPARA F032/850, ARRANQUE RAPIDO, BULBO T8, BASE G13, 3050 LUMENES, GABINETE: EB1-2-32-T-8-E-127V-DA-RAE-60.5 X 122 CM. CATALOGO TEURA ILUMINACION, INCLUYE: ACCESORIOS PARA FIJACION, ANDAMIOS A CUALQUIER ALTURA, CONEXION, PRUEBAS, HERRAMIENTA, MANO DE OBRA, ACARREOS FUERA Y DENTRO DE LA OBRA, TODO LO NECESARIO PARA SU CORRECTO FUNCIONAMIENTO. | PZA | 2443.78 | 2443.78 | 2443.88 | 2442.72 | 2443.88 | 2443.85 | 2443.84 | 2443.88 | 2443.88
1717000692 | SALIDA DE CONTACTO MONOFÀSICO DUPLEX 15 AMP./ 125V., NEMA 5.15R, 2 POLOS, 3 HILOS, ATERRIZADO, INSTALAR OCULTO O APARENTE EN MUROS O MUEBLES A ALTURA ESPECIAL O NORMAL, EN CAJA CONDULET Y/O CANAL Y DONDE SE REQUIERA, O EMPOTRADO EN PLAFON. INCLUYE: TUBO CONDUIT GALVANIZADO PARED GRUESA, PLACA DE ALUMINIO, CHALUPA, CAJAS CONDULETS, CABLE (MCA. CONDUMEX O SIMILAR EN CALIDAD Y COSTO), CONECTORES, COPLES, MANO DE OBRA, PRUEBAS, CONEXION, HERRAMIENTAS, ACARREOS DENTRO Y FUERA DE LA OBRA, TODO LO NECESARIO PARA SU CORRECTO FUNCIONAMIENTO. | PZA | 566.94 | 566.94 | 566.96 | 566.96 | 566.96 | 566.96 | 566.96 | 566.96 | 566.96
1717000693 | SUMINISTRO Y COLOCACION DE LUMINARIA FLUORESCENTE DE EMPOTAR EN PLAFON LISO, DE 2x32 W, CON LAMPARA FO32/850, ARRANQUE RAPIDO, BULBO T8, BASE G13, 3050 LUMENES, GABINETE: EB1-2-32W-T8-E-127V-DA-RAE-60.5 x 122 CM., CAT. TEURA ILUMINACION. INCLUYE: MATERIALES PARA SU FIJACION, CONEXION, PRUEBAS, ANDAMIOS A CUALQUIER ALTURAHERRAMIENTA, MANO DE OBRA, ACARREOS DENTRO Y FUERA DE LA OBRA, TODO LO NECESARIO PARA SU CORRECTO FUNCIONAMIENTO. | PZA | 1769.58 | 1769.58 | 1769.66 | 1768.5 | 1769.66 | 1769.63 | 1769.62 | 1769.66 | 1769.66
1717000694 | SUMINISTRO Y COLOCACION DE LUMINARIA FLUORESCENTE DE EMPOTAR EN PLAFON LISO, DE 2x32 W, CON LAMPARA FO32/830, ARRANQUE RAPIDO, BULBO T8, BASE G13, 3050 LUMENES, GABINETE: EB1-2-32W-T8-E-127V-DA-RAE-60.5 x 122 CM., CAT. TEURA ILUMINACION. INCLUYE: MATERIALES PARA SU FIJACION, CONEXION, PRUEBAS, ANDAMIOS A CUALQUIER ALTURAHERRAMIENTA, MANO DE OBRA, ACARREOS DENTRO Y FUERA DE LA OBRA, TODO LO NECESARIO PARA SU CORRECTO FUNCIONAMIENTO. | PZA | 1460.76 | 1460.76 | 1460.82 | 1459.67 | 1460.82 | 1460.81 | 1460.79 | 1460.82 | 1460.82
1717000695 | DESMONTAJE PARA REUBICACION E INSTALACION DE TABLERO DE CONTROL NQOD24-4L11-F CON INTERRUPTORES. INCLUYE: DESCONEXION DE INTERRUPTORES Y CABLES, IDENTIFICACION DE CIRCUITOS, HERRAMIENTAS, MATERIALES NECESARIOS, MANO DE OBRA, ACARREOS DENTRO Y FUERA DE LA OBRA. TODO LO NECESARIO PARA ASEGURAR SU BUEN ESTADO Y SU CORRECTO FUNCIONAMIENTO. | PZA | 1185.77 | 1185.77 | 1185.8 | 1185.8 | 1185.8 | 1185.8 | 1185.8 | 1185.8 | 1185.8
1717000696 | SALIDA DE CONTACTO MONOFASICO DUPLEX 125V. 20 AMPS., NEMA 5-20R, 2 POLOS-3 HILOS, POLARIZADO, ATERRIZADO, INSTALADO OCULTO EN MUROS, MESAS O CAJA CONDULET DONDE SE REQUIERA, INCLUYE: CONECTORES, COPLES, CHALUPA GALVANIZADA, CABLES, CHASIS, SOBRETAPA, HERRAMIENTAS, MATERIALES, MANO DE OBRA Y ACARREOS DENTRO Y FUERA DE LA OBRA. | SAL | 996.65 | 996.65 | 996.67 | 996.67 | 996.67 | 996.67 | 996.67 | 996.67 | 996.67
1717000697 | SALIDA DE CONTACTO MONOFASICO DOBLE 15 A, 125 V. CON CIRCUITO INTERRUPTOR POR FALLA A TIERRA ICFT (GFCI) 2 POLOS, 3 HILOS, SIMILAR A CAT ARROW HART AHGF 5242-I O SIMILAR EN CALIDAD Y COSTO, EN CAJA DE LAMINA GALVANIZADA. INCLUYE: CONECTORES, COPLES, CABLES, MATERIALES, MANO DE OBRA, HERRAMIENTAS, ACARREOS DENTRO Y FUERA DE LA OBRA. | SAL | 1204.46 | 1204.46 | 1205.01 | 1204.92 | 1205.01 | 1204.97 | 1204.41 | 1204.69 | 1205.01
1717000698 | SUMINISTRO Y COLOCACION DE DISPOSITIVO DE ALTA TENSION (13200 V) RD3N, INCLUYE: HERRAJES NESESARIOS, AISLAMIENTO, ELEMENTOS DE FIJACION, MATERIALES VARIOS Y DE CONSUMO, ACARREOS FUERA Y DENTRO DE LA OBRA, HERRAMIENTA Y MANO DE OBRA | PZA | 4040.19 | 4040.19 | 4040.29 | 4040.29 | 4040.29 | 4040.29 | 4040.29 | 4040.29 | 4040.29
1717000699 | SUMINISTRO Y COLOCACION DE DISPOSITIVO PARA TRANSFORMADOR TIPO POSTE, INCLUYE: HERRAJES, ELEMENTOS DE FIJACION, SISTEMA DE TIERRA, MATERIALES VARIOS Y DE CONSUMO, HERRAMIENTA, MANO DE OBRA, ACARREOS FUERA Y DENTRO DE LA OBRA | PZA | 6842.73 | 6842.73 | 6842.91 | 6842.91 | 6842.91 | 6842.91 | 6842.91 | 6842.91 | 6842.91
1717000700 | COLOCACION DE POSTE DE CONCRETO DE 9-450, INCLUYE: FLETE, PARADO, CEPA, ACARREO DE PIEDRA A SITIO, MATERIALES VARIOS Y DE CONSUMO, HERRAMIENTA, MANO DE OBRA Y ACARREOS DENTRO Y FUERA DE LA OBRA.(SEGUN NORMAS Y ESPECIFICACIONES DE CONSTRUCCION VIGENTES DE LA C.F.E.). | PZA | 1639.35 | 1639.35 | 1639.39 | 1639.39 | 1639.39 | 1639.39 | 1639.39 | 1639.39 | 1639.39
1717000701 | COLOCACION DE POSTE DE CONCRETO DE 11-700, INCLUYE: FLETE, PARADO, CEPA, ACARREO DE PIEDRA A SITIO, MATERIALES VARIOS Y DE CONSUMO, HERRAMIENTA, MANO DE OBRA Y ACARREOS DENTRO Y FUERA DE LA OBRA.(SEGUN NORMAS Y ESPECIFICACIONES DE CONSTRUCCION VIGENTES DE LA C.F.E.). | PZA | 1727 | 1727 | 1727.04 | 1727.04 | 1727.04 | 1727.04 | 1727.04 | 1727.04 | 1727.04
1717000702 | SUMINISTRO Y COLOCACION DE TRANSFORMADOR TRIFASICO DE 75 KVA, 220-127 VOLTS 60 HZ, MARCA PROLEC O CONTINENTAL ELECTRIC, CON DERIVACIONES, INCLUYE: MANIOBRAS, ACARREOS FUERA Y DENTRO DE LA OBRA, MONTAJE EN ESTRUCTURA EXISTENTE, CONEXIONES, PRUEBAS Y TODO LO NECESARIO PARA DEJARLO OPERANDO NORMALMENTE, HERRAMIENTAS Y MANO DE OBRA. | PZA | 169995.21 | 169995.21 | 169999.45 | 169999.45 | 169999.45 | 169999.45 | 169999.45 | 169999.45 | 169999.45
1717000703 | SALIDA DE CONTACTO TRIFASICO EN CAJA CONDULET SERIE FS. CON TUBO CONDUIT Fo.Go. PARED GRUESA, INCLUYE: CONDULETS, ACARREOS FUERA Y DENTRO DE LA OBRA, PRUEBAS, CONEXION, CONECTORES, COPLES, TAQUETES, TORNILLOS, MANO DE OBRA, HERRAMIENTA, ABRAZADERA Y CABLE (MCA. CONDUMEX, CONDUCTORES MONTERREY, LATINCASA, CONDELMEX, CONELEC) THW #10. | SAL | 1071.89 | 1071.89 | 1072.2 | 1072.16 | 1072.2 | 1072.18 | 1071.88 | 1072.03 | 1072.2
1717000704 | SUMINISTRO Y COLCAION DE LUMINARIA FLUORESCENTE HOLPHANE (MARCA HOLOPHANE) AUTOBALASTRADO SERIE 6250 TIPO EMPOTRAR EN PLAFON RETICULAR, FABRICADO EN LAMINA CAL 22, RECUBIERTA CON PINTURA EN POLVO TERMOENDURESIBLE COMPUESTA DE RESINA POLIESTER APLICADA MEDIANTE PROCESO ELECTROSTATICO, PARA OPERAR 2 LAMPARAS DE 32 WATTS, T-8, 127 Vca. 60 Hz, ENCENDIDO INSTANTANEO Y GABINETE CON EQUIPO ELECTRICO F-6-232-, CONTROLENTE DE ACRILICO PRISMATICO 6250 CATALOGO G-6250-232-EI-127, INCLUYE: LAMPARAS, GABITETE DE 0.60x1.22 M. REJILLA PARA LUMINARIA DE EMPOTRAR, HERAMIENTAS, CINTA, MANO DE OBRA Y ACARREOS DENTRO Y FUERA DE LA OBRA. | PZA | 3115.02 | 3115.02 | 3115.1 | 3115.1 | 3115.1 | 3115.1 | 3115.1 | 3115.1 | 3115.1
1717000705 | SUMINISTRO Y COLOCCION DE LUMINARIA FLUORESCENTE HOLOPHANE AUTOBALASTRADO SERIE 6163 DEL CATALOGO E-6163-232-EI, TIPO SOBRE PONER, FABIRCADO EN LAMINA CAL. 22 RECUBIERTA CON PINTURA EN POLVO TERMOENDURESIBLE, COMPUESTA DE RESINA POLIESTER APLICADA MEDIANTE PROCESO ELECTROSTATICO Y SECADO AL HORNO, ANTICORROSIVO, CON BALASTRO INTEGRAL ELECTRONICO PARA OPERAR 2 LAMPARAS DE 32 WATTS, T-8, 127- Vca: 60 HZ, ENCENDIDO RAPIDO Y GABINETE ( 30x122 CMS.) CON EQUIPO ELECTRICO F-1-232, CONTRALENTE DE ACRILICO PRISMATICO 6163, INCLUYE. LAMPARA COMPLETA, HERRAMIENTA, MANO DE OBRA Y ACARREOS DENTRO Y FUERA DE LA OBRA. | PZA | 2068.65 | 2068.65 | 2068.7 | 2068.7 | 2068.7 | 2068.7 | 2068.7 | 2068.7 | 2068.7
1717000708 | REHABILITACION DE LUMINARIAS EXISTENTES DE 2x39 W SLIM-LINE. INCLUYENDO: DESMONTAJE PARA SU REVISION, CAMBIO DE TUBOS FLUORESCENTES, ACRILICO PLANO (SOLO LOS QUE SE ENCUENTREN EN MAL ESTADO), APLICACIÓN DE PINTURA ESMALTE BLANCA, ENDERESAMIENTO DEL GABINETE, MONTAJE UNA VEZ REHABILITADO, REVISION DE CONEXIONES, MATERIALES, HERRAMIENTAS, MANO DE OBRA Y ACARREOS DENTRO Y FUERA DE LA OBRA. | PZA | 324.53 | 324.53 | 324.54 | 324.54 | 324.54 | 324.54 | 324.54 | 324.54 | 324.54
1717000709 | REHABILITACION DE LUMINARIAS EXISTENTES DE 2x75 W SLIM-LINE. INCLUYENDO: DESMONTAJE PARA SU REVISION, CAMBIO DE TUBOS FLUORESCENTES, ACRILICO PLANO (SOLO LOS QUE SE ENCUENTREN EN MAL ESTADO), APLICACIÓN DE PINTURA ESMALTE BLANCA, ENDERESAMIENTO DEL GABINETE, MONTAJE UNA VEZ REHABILITADO, REVISION DE CONEXIONES, MATERIALES, HERRAMIENTAS, MANO DE OBRA Y ACARREOS DENTRO Y FUERA DE LA OBRA. | PZA | 333.61 | 333.61 | 333.61 | 333.61 | 333.61 | 333.61 | 333.61 | 333.61 | 333.61
1717000710 | REHABILITACION DE SALIDA DE CONTACTO MONOFASICO DUPLEX. INCLUYE: CAMBIO DE PLACA Y CONTACTO MONOFASICO, REVISION DE CONEXIONES, RESANES, CAMBIO DE CABLE ( 15.80 M ), MATERIALES, MANO DE OBRA, HERRAMIENTAS Y ACARREOS DENTRO Y FUERA DE LA OBRA. | SAL | 442.71 | 442.71 | 442.72 | 442.72 | 442.72 | 442.72 | 442.72 | 442.72 | 442.72
1717000711 | SUMINISTRO E INSTALACION DE LAMPARA FLUORESCENTE DE 2x32 W. DE EMPOTRAR, INCLUYE: TUBOS DE 32 W. BLANCO FRIO, BALASTROS, ACRILICO, BISEL EN PLAFON, ANCLAS, APAGADOR, PLACA METALICA DE 1 A 3 VENTANAS, 16.50 ML DE CABLE No. 12, CODOS, CONECTOR, COPLE, TUBO, CHALUPA GALVANIZADA, CINTA DE AISLAR, SOPORTES, ABRIR HUECO EN PLAFON, CONEXIÓN Y LO NECESARIO PARA SU FUNCIONAMIENTO, HERRAMIENTA, MANO DE OBRA Y ACARREOS FUERA Y DENTRO DE LA OBRA. | PZA | 1611.97 | 1611.97 | 1612.01 | 1612.01 | 1612.01 | 1612.01 | 1612.01 | 1612.01 | 1612.01
1717000712 | SALIDA DE CONTACTO EN CAJA FS Y TUBERIA CONDUIT Fo.Go. LIGERO DE 1" DE DIAMETRO COLOCADO SOBRE MURO DE TABICON DE MANERA APARENTE, INCLUYE: MANO DE OBRA, ACARREOS FUERA Y DENTRO DE LA OBRA Y TODO LO NECESARIO PARA SU CORRECTA EJECUCION. | PZA | 464.41 | 464.41 | 464.42 | 464.42 | 464.42 | 464.42 | 464.42 | 464.42 | 464.42
1717000713 | SUMINISTRO Y TENDIDO DE CABLE THW VINANEL CALIBRE 10, INCLUYE: AISLADO DE PUNTAS, MATERIALES, DESPERDICIO, GUIADO Y MANO DE OBRA. | ML | 29.97 | 29.97 | 29.98 | 29.98 | 29.98 | 29.98 | 29.98 | 29.98 | 29.98
1717000714 | SUMINISTRO Y TENDIDO DE CABLE THW VINANEL CALIBRE 12, INCLUYE: AISLADO DE PUNTAS, MATERIALES, DESPERDICIO, GUIADO Y MANO DE OBRA. | ML | 18.48 | 18.48 | 18.48 | 18.48 | 18.48 | 18.48 | 18.48 | 18.48 | 18.48
1717000715 | SUM. Y TENDIDO DE TUBO LIQUATITE DE 13 MM DIAM. INCLUYE: HERRAMIENTA, MANO DE OBRA, MATERIALES Y ACARREOS DENTRO Y FUERA DE LA OBRA. | M | 45.05 | 45.05 | 45.05 | 45.05 | 45.05 | 45.05 | 45.05 | 45.05 | 45.05
1717000716 | SALIDA DE CONTACTO MONOFASICO POLARIZADO DUPLEX MARCA ARROW HARD INCLUYE: RANURADO SOBRE MURO DE PANEL COVINTEC, CABLEADO, TUBERIA, CHALUPA, TAPA, HERRAMIENTA, MANO DE OBRA, MATERIALES Y ACARREOS DENTRO Y FUERA DE LA OBRA. | SAL | 1046.13 | 1046.13 | 1046.16 | 1046.16 | 1046.16 | 1046.16 | 1046.16 | 1046.16 | 1046.16
1717000717 | SUMINISTRO Y COLOCACION DE CAJA GALVANIZADA DE 20X20 CMS. PARA REGISTRO Y SALIDA DE VOZ Y DATOS, INCLUYE: CAJA GALV. 20X20 CMS., TAPA GALVANIZADA DE 20X20 CMS.DESMANTELAMIENTO Y COLOCACION DE PLAFOND ACUSTONE, FIJACION, PERFORACIONES PARA ENTRADA DE TUBERIA, ESCALERA DE TIJERA PARA SU COLOCACION COMO ANDAMIO, HERRAMIENTA, MANO DE OBRA Y ACARREOS DENTRO Y FUERA DE LA OBRA. | PZA | 179.24 | 179.24 | 179.25 | 179.25 | 179.25 | 179.25 | 179.25 | 179.25 | 179.25
1717000718 | SALIDA DE CENTRO EN CAJA DE LAMINA GALVANIZADA INCLUYE: RANURADO SOBRE MURO O LOSA DE PANEL COVINTEC, TUBO CONDUIT GALVANIZADO DE 13 MM DIAM., CAJA DE 10X10 CMS., TAPA, SOQUET, LAMPARA DE EMPOTRAR REFLECTORA DE HALOGENO 50 WATTS, 2 HILOS DE CABLE CAL. 10, 1 HILO DE CABLE CAL. 12 (MCA. CONDUMEX, CONDELMEX, LATINCASA, CONDUCTORES MONTEREY, CONELEC), CHALUPA, APAGADOR, PLACA CON 1 VENTANA, RESANADO DE LAS RANURAS, HERRAMIENTA, MANO DE OBRA, ANDAMIOS, MATERIALES Y ACARREOS DENTRO Y FUERA DE LA OBRA. | SAL | 1202.3 | 1202.3 | 1202.33 | 1202.33 | 1202.33 | 1202.33 | 1202.33 | 1202.33 | 1202.33
1717000719 | SALIDA DE CONTACTO MONOFASICO DUPLEX CON INTERRUPTOR E INDICADOR DE FALLAS A TIERRA, INCLUYE: RANURADO EN MURO DE PANEL COVINTEC, TUBO PVC DE 13 MM DIAM., 2 HILOS DE CABLE No. 10 Y 1 HILO DE CABLE CAL. 12 DESNUDO, CONTACTO CON INTERRUPTOR E INDICADOR DE FALLAS A TIERRA, HERRAMIENTA, CONEXION A 2 M DE DISTANCIA, MANO DE OBRA, Y ACARREOS DENTRO Y FUERA DE LA OBRA. | SAL | 1018.76 | 1019.75 | 1021.69 | 1020.27 | 1024.38 | 1023.23 | 1017.68 | 1022.38 | 1024.38
1717000720 | SUM. Y COLOC. DE LAMPARA AHORRADORA DE ENERGIA DE 2x32 W, ARRANQUE RAPIDO 127 V, 60 HZ. EN CANALETA COLOR BLANCO FRIO 6100 LUMENES Y BALASTRO ELECTRONICO, INCLUYE: MATERIALES, MANO DE OBRA, HERRAMIENTA, ACARREOS DENTRO Y FUERA DE LA OBRA | PZA | 1212.74 | 1212.74 | 1212.77 | 1212.68 | 1212.77 | 1212.77 | 1212.77 | 1212.77 | 1212.77
1717000721 | SUMINISTRO Y COLOCACION DE ARBOTANTE INCANDESCENTE PARA INTERIOR, FOCO STANDAR A-79 SOCKET E-27 DE 75 WATTS, CUERPO DE ALUMINIO CON REFLECTOR SEMEJANTE A CATALOGO 65851, QUADRASTAR A STARCO, INCLUYE: HERRAMIENTA, MANO DE OBRA, ACARREO DENTRO Y FUERA DE LA OBRA Y TODO LO NECESARIO PARA SU BUEN FUNCIONAMIENTO. | PZA | 221.9 | 221.9 | 221.91 | 221.91 | 221.91 | 221.91 | 221.91 | 221.91 | 221.91
1717000723 | SUMINISTRO Y COLOCACION DE TORRETA DE ACERO INOXIDABLE PARA UN CONTACTO DUPLEX POLARIZADOS (UNA CARA). TIPO CAPFCE, INCLUYE: MATERIAL, PRUEBAS, CONEXION, HERRAMIENTA, MANO DE OBRA Y ACARREOS DENTRO Y FUERA DE LA OBRA. | PZA | 453.68 | 453.68 | 453.69 | 453.69 | 453.69 | 453.69 | 453.69 | 453.69 | 453.69
1717000728 | SALIDA DE CONTACTO MONOFASICO DUPLEX MARCA ARROW HARD INCLUYE: DESMANTELAMIENTO Y COLOCACION DE LOSETA CERAMICA, RANURADO DE LOSA O PISO, CORTE DE LOSETA, MORTERO CEMENTO-ARENA 1:3, DESALOJO DE MORTERO, LOSETA CERAMICA DE 40X40 CMS. ALIMENTACION CON TUBERIA DE P.V.C. LIGERO DE 19 MM. DIAM., 2 HILOS DE CABLE CAL. 10 Y 1 HILO DE CABLE CAL. 12 DESNUDO DE 0.50 A 2.00 M. DE DISTANCIA, CAJA DE 10X10 CMS. GALVANIZADA, CONTRATAPA 10X10 CMS. CONTACTO MARCA ARROW HARD, TAPA, EMBOQUILLADO DE LOSETA, HERRAMIENTA, MANO DE OBRA, ACARREO DENTRO Y FUERA DE LA OBRA. | SAL | 1064.67 | 1065.42 | 1066.86 | 1065.8 | 1068.85 | 1067.99 | 1063.89 | 1067.37 | 1068.85
1717000729 | SUM. Y COLOC. DE PLACA Y CONTACTO EN CAJA EN MURO INCLUYE: PLACA METALICA, CONTACTO ARROW-HARD, MANO DE OBRA, HERRAMIENTA, MATERIALES, ACARREOS DENTRO Y FUERA DE LA OBRA. | PZA | 338.47 | 338.47 | 338.48 | 338.48 | 338.48 | 338.48 | 338.48 | 338.48 | 338.48
1717000730 | CABLEADO DE SALIDAS ELECTRICAS DE CONTACTO INCLUYE: GUIAS, CINTA AISLANTE, CONTACTO, PLACA, 2 CABLES No. 10 Y 1 CABLE No. 12 DESNUDO, A UNA DISTANCIA DE 5M., MANO DE OBRA, MATERIALES, HERRAMIENTA, ACARREO DENTRO Y FUERA DE LA OBRA. | SAL | 698.89 | 698.89 | 698.91 | 698.81 | 698.91 | 698.91 | 698.91 | 698.91 | 698.91
1717000736 | SUMINISTRO Y COLOCACION DE APAGADOR Y PLACA DE 2 VENTANA EN MURO, INCLUYE: PLACA DE 2 VENTANA, APAGADOR, HERRAMIENTA, MANO DE OBRA ACARREO DENTRO Y FUERA DE LA OBRA. | PZA | 109.02 | 109.02 | 109.02 | 109.02 | 109.02 | 109.02 | 109.02 | 109.02 | 109.02
1717000744 | SUMINISTRO Y COLOCACION DE INTERRUPTOR TERMOMAGNETICO DE 3 POLOS 30 AMPS. MARCA SQUARE´D O SIMILAR EN CALIDAD Y COSTO, INCLUYE: CONEXIÓN, PRUEBAS, HERRAMIENTA, MANO DE OBRA, ACARREOS FUERA Y DENTRO DE LA OBRA. | PZA | 3408.23 | 3408.23 | 3408.32 | 3408.32 | 3408.32 | 3408.32 | 3408.32 | 3408.32 | 3408.32
1717000748 | SUMINISTRO Y COLOCACION DE LUMINARIA TIPO ARBOTANTE CAT. NWL-2-100 H.P.-3 GR-C-L HOLOPHANE, INCLUYE: CONEXION A LA ALIMENTACION, HERRAMIENTA, MANO DE OBRA Y ACARREOS FUERA Y DENTRO DE LA OBRA. | PZA | 1198.02 | 1198.02 | 1198.04 | 1198.04 | 1198.04 | 1198.04 | 1198.04 | 1198.04 | 1198.04
1717000752 | SUMINISTRO E INSTALACION DE TABLERO DE CONTROL NF 124AB02S, INCLUYE: MATERIALES DE FIJACION, HERRAMIENTA, MANO DE OBRA Y ACARREOS FUERA Y DENTRO DE LA OBRA. | PZA | 32013.72 | 32013.72 | 32014.52 | 32014.52 | 32014.52 | 32014.52 | 32014.52 | 32014.52 | 32014.52
1717000753 | SUMINISTRO E INSTALACION DE INTERRUPTOR TERMOMAGNETICO MCA. SQUARE'D DE 2 POLOS DE 15 A 50 AMPS. TIPO EDBPARA TABLERO TIPO NF, INCLUYE: HERRAMIENTA, MANO DE OBRA Y ACARREOS FUERA Y DENTRO DE LA OBRA. | PZA | 2441.15 | 2441.15 | 2441.2 | 2441.2 | 2441.2 | 2441.2 | 2441.2 | 2441.2 | 2441.2
1717000754 | REVISION Y REINSTALACION GENERAL DE ACOMETIDA ELECTRICA EXTERIOR INCLUYE: DESCABLEADO, CABLEADO CON CABLE CAL. 8 Y 10 DESNUDO, LUBRICACION, GUIAS, MATERIAL NECESARIO PARA SU FUNCIONAMIENTO, ANDAMIOS A CUALQUIER ALTURA, HERRAMIENTA, MANO DE OBRA Y ACARREOS DENTRO Y FUERA DE LA OBRA. | PZA | 3338.31 | 3368.05 | 3539.95 | 3486.15 | 3607.47 | 3537.63 | 3276.38 | 3536.81 | 3607.47
1717000755 | SUMINISTRO Y COLOCACION DE MUFA SECA PARA ACOMETIDA CON ENTRADA DE TUBO DE 32 MM. INCLUYE: TUBO DE FoGo DE 32 MM., 2 MTS. DE TUBO LIQUATITE, 4 CONECTORES RECTOS DE 32 MM, ACARREOS FUERA Y DENTRO DE LA OBRA, HERRAMIENTA Y MANO DE OBRA. | PZA | 854.44 | 854.44 | 854.46 | 854.46 | 854.46 | 854.46 | 854.46 | 854.46 | 854.46
1717000757 | SUMINISTRO Y COLOCACION DE TUBOS FLURESCENTES DE SOBRE PONER AHORRADORAS DE ENERGIA DE 2X39 W. INCLUYE: SOQUETS, ACARREOS DENTRO Y FUERA DE LA OBRA, PRUEBAS, Y TODO LO NECESARIO PARA SU CONEXION, HERRAMIENTAS ANDAMIOS, Y MANO D EOBRA. | PZA | 87.59 | 87.59 | 87.59 | 87.59 | 87.59 | 87.59 | 87.59 | 87.59 | 87.59
1717000758 | SUMINISTRO Y COLOCACION DE FLOTADOR ELECTRICO, INCLUYE: 60 MTS. DE CABLE No. 12, 4.00 MTS. DE TUBO PVC PESADO DE 19 MM, 2 CODOS PVC PESADO 19 MM Ø, PEGAMENTO PVC, HERRAMIENTA, MANO DE OBRA Y TODO LO NECESARIO PARA SU CORRECTO FUNCIONAMIENTO. | PZA | 2051.43 | 2051.43 | 2051.48 | 2051.48 | 2051.48 | 2051.48 | 2051.48 | 2051.48 | 2051.48
1717000759 | SUMINISTRO Y COLOCACION DE CABLE POLARIZADO CALIBRE 2 X 16 PARA AUDIO MARCA ARSA O SIMILAR EN CALIDAD Y COSTOS. INCLUYE: MANO DE OBRA, HERRAMIENTA, ACARREOS DENTRO Y FUERA DE LA OBRA Y TODO LO NECESARIO PARA SU BUEN FUNCIONAMIENTO. | ML | 30.44 | 30.44 | 30.44 | 30.44 | 30.44 | 30.44 | 30.44 | 30.44 | 30.44
1717000760 | SUMINISTRO Y COLOCACION DE REGULADOR DE VOLTAJE DE 10 KVA, CONEXION ESTRELLA-ESTRELLA 3F-4H CON VOLTAJE DE ENTRADA DE 120/208 +/- 15% VOLTAJE DE SALIDA 120/208 +/- 3% CON FILTRO DE SUPRESION DE PICOS, FILTRO DE RUIDO ELECTRICO Y DESCONECTADOR AUTOMATICO CONTRAVOLTAJE FUERA DE RANGO Y ACCESORIOS NORMALES, INCLUYE: HERRAMIENTA, MANO DE OBRA, ACARREOS FUERA Y DENTRO DE LA OBRA Y TODO LO NECESARIO PARA SU BUEN FUNCIONAMIENTO. | PZA | 28348.57 | 28348.57 | 28349.27 | 28349.27 | 28349.27 | 28349.27 | 28349.27 | 28349.27 | 28349.27
1717000761 | SUMINISTRO Y COLOCACION DE REGULADOR DE VOLTAJE DE 15 KVA, CONEXION ESTRELLA-ESTRELLA 3F-4H CON VOLTAJE DE ENTRADA DE 120/208 +/- 15% VOLTAJE DE SALIDA 120/208 +/- 3% CON FILTRO DE SUPRESION DE PICOS, FILTRO DE RUIDO ELECTRICO Y DESCONECTADOR AUTOMATICO CONTRAVOLTAJE FUERA DE RANGO Y ACCESORIOS NORMALES, INCLUYE: HERRAMIENTA, MANO DE OBRA, ACARREOS FUERA Y DENTRO DE LA OBRA Y TODO LO NECESARIO PARA SU BUEN FUNCIONAMIENTO. | PZA | 33150.37 | 33150.37 | 33151.2 | 33151.2 | 33151.2 | 33151.2 | 33151.2 | 33151.2 | 33151.2
1717000762 | SUMINISTRO Y COLOCACION DE CANALETA PLASTICA DE PVC DE 76 X 76 MM. SOBREPUESTA EN MURO O LECHO BAJO DE LOSA (SISTEMA PT62) THORSMAN O SIMILAR, INCLUYE: MATERIAL, FIJACION, HERRAMIENTA, MANO DE OBRA, ACARREOS FUERA Y DENTRO DE LA OBRA. | M | 118.05 | 118.05 | 118.05 | 118.05 | 118.05 | 118.05 | 118.05 | 118.05 | 118.05
1717000763 | SUMINISTRO Y COLOCACION DE GABINETE DE SOBREPONER I LINE- MA800M163A. INLUYE: MANO DE OBRA HERRAMIENTA, ACARREOS DENTRO Y FUERA DE LA OBRA Y TODO LO NECSARIO PARA SU BUEN FUNCIONAMIENTO. | PZA | 87732.18 | 87732.18 | 87734.37 | 87734.37 | 87734.37 | 87734.37 | 87734.37 | 87734.37 | 87734.37
1717000764 | SUMINISTRO Y COLOCACION DE ARRANCADOR MAGNETICO A TENSION COMPLETA 2 POLOS- 3 HILOS, 220 VOLTS, CLASE 8536 TIPO SCW-11, ELEMENTO TERMICO B-22, SQUARE´D O SIMILAR EN CALIDAD Y COSTO. INCLUYE: MATERIALES, INSTALACIONES, PRUEBAS, CABLE NECESARIO PARA SU INSTALACION, HERRAMIENTAS, MANO DE OBRA, ACARREOS DENTRO Y FUERA DE LA OBRA. | PZA | 20619.31 | 20619.31 | 20619.83 | 20619.83 | 20619.83 | 20619.83 | 20619.83 | 20619.83 | 20619.83
1717000765 | SUMINISTRO Y COLOCACION DE TRANSFORMADOR TRIFASICO DE PEDESTAL DE 75 KVA CON RELACION DE TRANSFORMACION 13200/220-127 VOLTS, NORMA K, MARCA PROLEC; INCLUYE: ACARREO, FLETE, MANIOBRAS DE COLOCACION CON EQUIPO HIDRALICO, CONEXIONES, PRIEBAS, HERRAMIENTA MENOR, MANO DE OBRA Y TODO LO NECESARIO PARA SU CORRECTA INSTALACION. | PZA | 183622.98 | 183622.98 | 183627.58 | 183627.58 | 183627.58 | 183627.58 | 183627.58 | 183627.58 | 183627.58
1717000766 | SUMINISTRO Y COLOCACION DE LUMINARIA MAXIFLEX DE CAMPANA DE ACRILICA TIPO INDUSTRIAL 22", COLGANTE DE 150W A.M. INCLUYE: MATERIALES PARA SU FIJACION, CABLE DEL CALIBRE ADECUADO, TUBERIA GALVANIZADA, CAJAS CONDULET SERIE OVALADA Y RECTANGULAR, HERRAMIENTA Y MANO DE OBRA. | PZA | 1826.48 | 1826.48 | 1826.52 | 1826.52 | 1826.52 | 1826.52 | 1826.52 | 1826.52 | 1826.52
1717000767 | SUMINISTRO, INSTALACION, CONEXIÓN Y PRUEBA DE ARBOTANTE MCA,BITINCINO O EQUIVALENTE EN CALIDAD Y COSTO, INCLUYE :CHALUPA GALVANIZADA, CHASIS, SOBRE TAPAS DE AMINOCABLES Y TODO LO NECESARIO PARA SU FIJACION. | PZA | 72.7 | 72.7 | 72.7 | 72.66 | 72.7 | 72.7 | 72.7 | 72.7 | 72.7
1717000768 | SUM. Y COLOC. DE TABLERO DE CONTROL QO2-F QO24L70-F SQUARE'D, INCL.: CONEXION, PRUEBA, MATERIALES PARA SU FIJACION, HERRAMIENTA, MANO DE OBRA Y ACARREOS FUERA Y DENTRO DE LA OBRA. | PZA | 1414.51 | 1414.51 | 1414.54 | 1414.54 | 1414.54 | 1414.54 | 1414.54 | 1414.54 | 1414.54
1717000769 | SUM. Y COLOC. DE TABLERO DE CONTROL QO112F C/F SQUARE'D, INCL.: CONEXION, PRUEBA, MATERIALES PARA SU FIJACION, HERRAMIENTA, MANO DE OBRA Y ACARREOS FUERA Y DENTRO DE LA OBRA. | PZA | 3197.45 | 3197.45 | 3197.53 | 3197.53 | 3197.53 | 3197.53 | 3197.53 | 3197.53 | 3197.53
1717000772 | SUMINISTRO Y COLOCACION DE PROYECTOR CONSTRUIDO EN FUNDICION DE ALUMINIO INYECTADO A PRESION Y PINTADO EN EPOXI CON ACABADO EN POLIURETANO CON JUNTAS DE ESTANQUEIDAD DE SILICON, PRENSAESTOPA PARA CABLE Y TORNILLERA EN ACERO INOXIDABLE PARA LAMPARA MR-16 DE 50W, 12V, GU 3.5 CAT. 768/221 Y ANTIDESLUMBRANTE 40/204 MARCA TROLL, INCLUYE: MATERIALES, HERRAMIENTAS, MANO DE OBRA, ACARREOS DENTRO Y FUERA DE LA OBRA Y TODO LO NECESARIO PARA SU BUEN FUNCIONAMIENTO. | PZA | 3723.8 | 3723.8 | 3723.89 | 3723.89 | 3723.89 | 3723.89 | 3723.89 | 3723.89 | 3723.89
1717000773 | SUMINISTRO Y COLOCACION DE PROYECTOR DE SOBREPONER EN MURO O PISO CON CUERPO, MARCO FRONTAL Y TAPA TRASERA EN FUNDICION DE ALUMINIO A PRESION, ACABADO EN PINTURA COLOR GRIS OBSCURO, SOPORTE DE ALUMINIO ZINCADO, ACABADO EN PINTURA COLOR GRIS OBSCURO, TAPA DE SOPORTE EN PROPILENO ESTABILIZADO CONTRA RAYOS UV, CRISTAL TEMPLADO DE 4MM DE ESPESOR Y SELLO DE SILICON PARA LAMPARA CDMT6 DE 150W Y BALASTRO DE 220V, CATALOGO MVF606/150NB, MARCA CONSTRULITA, INCLUYE: MATERIALES, HERRAMIENTAS, MANO DE OBRA, ACARREOS DENTRO Y FUERA DE LA OBRA Y TODO LO NECESARIO PARA SU BUEN FUNCIONAMIENTO. | PZA | 2666.19 | 2666.19 | 2666.25 | 2666.25 | 2666.25 | 2666.25 | 2666.25 | 2666.25 | 2666.25
1717000774 | SUMINISTRO Y COLOCACION DE PROYECTOR ARC CON CUERPO Y HORQUILLA CONSTRUIDOS EN ALUMINIO INYECTADO A PRESION, CON SOPORTE DE SISTEMA OPTICO EN ALUMINIO MECANIZADO CON REGULACION DE ENFOQUE MEDIANTE PIÑON Y CREMALLERA DE PRECISION EN COLOR GRIS METALIZADO PARA LAMPARA MR-16, 50W, GU 5.3, CAT. 817PRY LENTE DE PROYECCION 91/FL, MARCA TROLL, INCLUYE: MATERIALES, HERRAMIENTAS, MANO DE OBRA, ACARREOS DENTRO Y FUERA DE LA OBRA Y TODO LO NECESARIO PARA SU BUEN FUNCIONAMIENTO. | PZA | 7689.26 | 7689.26 | 7689.45 | 7689.45 | 7689.45 | 7689.45 | 7689.45 | 7689.45 | 7689.45
1717000775 | SUMINISTRO Y COLOCACION DE PROYECTOR MARCA TROLL CATALOGO 747/04 PARA ILUMINACION DE SUPERFICIES Y ESPOSICIONES VERTICALES A EQUIPAR CON LAMPARA QT-DE 12 DE 60W, 127V, 60 Hz. LONGITUD DE 75MM, COLOR NEGRO, CUERPO Y MERCO EN PPS, REFLECTOR BAÑADOR DE PARED EN ALUMINIO, CRISTAL DE RPOTECCION TEMPLADO, BRAZO CURVADO DE 45CM DE LONGITUD, CON ROTULA DE ORIENTACION Y GIRO, NUDO DE MONTAJE EN TRES POSICIONES, INCLUYE: INTERRUPTOR DE ENCENDIDO APAGADO, MORDAZA DE FIJACION CAT 247/04, CABLE ALIMENTADOR DE 3M DE LONGITUD CAT 248/S/04, MATERIALES, HERRAMIENTAS, MANO DE OBRA, ACARREOS DENTRO Y FUERA DE LA OBRA Y TODO LO NECESARIO PARA SU BUEN FUNCIONAMIENTO. | PZA | 4307.28 | 4307.28 | 4307.39 | 4307.39 | 4307.39 | 4307.39 | 4307.39 | 4307.39 | 4307.39
1717000776 | SUMINISTRO Y COLOCACION DE PROYECTOR PARA LAMPARA HALOGENA DOBLE BASE CON CUERPO FABRICADO EN ALUMINIO ACABADO EN COLOR NEGRO Y REFLECTOR DE ALUMINIO ANODIZADO CON FILAMENTO DE HALOGENO DE 300W, 127V, 60Hz Y BRAZO CON SOPORTE 00/70-N CATALOGO QFK102-300, MARCA CONSTRULITA, INCLUYE: MATERIALES, HERRAMIENTAS, MANO DE OBRA, ACARREOS DENTRO Y FUERA DE LA OBRA Y TODO LO NECESARIO PARA SU BUEN FUNCIONAMIENTO. | PZA | 1127.75 | 1127.75 | 1127.78 | 1127.78 | 1127.78 | 1127.78 | 1127.78 | 1127.78 | 1127.78
1717000781 | SUMINISTRO Y COLOCACION DE REGULADOR DE VOLTAJE DE 8 KVA, CONEXION ESTRELLA-ESTRELLA 3F-4H CON VOLTAJE DE ENTRADA DE 120/208 +/- 15% VOLTAJE DE SALIDA 120/208 +/- 3% CON FILTRO DE SUPRESION DE PICOS, FILTRO DE RUIDO ELECTRICO Y DESCONECTADOR AUTOMATICO CONTRAVOLTAJE FUERA DE RANGO Y ACCESORIOS NORMALES, INCLUYE: HERRAMIENTA, MANO DE OBRA, ACARREOS FUERA Y DENTRO DE LA OBRA Y TODO LO NECESARIO PARA SU BUEN FUNCIONAMIENTO. | PZA | 28348.57 | 28348.57 | 28349.27 | 28349.27 | 28349.27 | 28349.27 | 28349.27 | 28349.27 | 28349.27
1717000782 | SUMINISTRO Y COLOCACION DE REFLECTOR PARA JARDIN DE 150W, PAR-38, CON PORTA REFLECTOR PARA INTERPERIE CON MOVIMIENTO BASCULAR Y GIRATORIO, CUERPO DE FUNDICION DE ALUMINIO SEMEJANTE A 800-SL-8000 DE ELMSA, (COMPLETA) INCLUYE: CONEXIONES, CINTA AISLANTE, HERRAMIENTAS, MANO DE OBRA, ACARREOS DENTRO Y FUERA DE LA OBRA, TODO LO NECESARIO PARA SU BUEN FUNCIONAMIENTO. | PZA | 308.22 | 308.22 | 308.22 | 308.22 | 308.22 | 308.22 | 308.22 | 308.22 | 308.22
1717000783 | SUMINISTRO Y COLOCACION DE INTERRUPTOR TERMOMAGNETICO TIPO QOB - 1x15 A 1x50 AMP. DE MARCA SQUARE'D 10 KA SIMETRICOS DE CORTO CIRCUITO, INCLUYE: CONEXION, PRUEBAS, HERRAMIENTA, MANO DE OBRA, ACARREOS FUERA Y DENTRO DE LA OBRA. | PZA | 378.61 | 378.61 | 378.61 | 378.61 | 378.61 | 378.61 | 378.61 | 378.61 | 378.61
1717000784 | SUMINISTRO Y COLOCACION DE INTERRUPTOR TERMOMAGNETICO TIPO QOB - 2x15 A 2x50 AMP. DE MCA. SQUARE´D 10 KA SIMETRICOS DE CORTO CIRCUITO, INCLUYE: CONEXION, PRUEBAS, HERRAMIENTA, MANO DE OBRA, ACARREOS FUERA Y DENTRO DE LA OBRA. | PZA | 975.42 | 975.42 | 975.42 | 975.42 | 975.42 | 975.42 | 975.42 | 975.42 | 975.42
1717000785 | SUMINISTRO Y COLOCACION DE INTERRUPTOR TERMOMAGNETICO TIPO KAL36125 AL 36225 AMP. DE LA MCA SQUARE'D DE 22KA SIMETRICOS DE CORTO CIRCUITO CON GABINETE, INCLUYE: CONEXION, PRUEBAS, MATERIALES, HERRAMIENTA, MANO DE OBRA, ACARREOS FUERA Y DENTRO DE LA OBRA. | PZA | 30462.47 | 30462.47 | 30463.23 | 30463.23 | 30463.23 | 30463.23 | 30463.23 | 30463.23 | 30463.23
1717000787 | SUMINISTRO Y COLOCACION DE INTERRUPTOR TERM. I-LINE KA36125 MARCA SQUARE´D. INCLUYE: MATERIALES, HERRAMIENTA, MANO DE OBRA Y TODO LO NECESARIO PARA SU CORRECTO FUNCIONAMIENTO. | PZA | 28151.81 | 28151.81 | 28152.51 | 28152.51 | 28152.51 | 28152.51 | 28152.51 | 28152.51 | 28152.51
1717000788 | SUMINISTRO Y COLOCACION DE INTERRUPTOR TERM. I-LINE FA36100 MARCA SQUARE´D. INCLUYE: MATERIALES, HERRAMIENTA, MANO DE OBRA Y TODO LO NECESARIO PARA SU CORRECTO FUNCIONAMIENTO. | PZA | 10892.48 | 10892.48 | 10892.75 | 10892.75 | 10892.75 | 10892.75 | 10892.75 | 10892.75 | 10892.75
1717000789 | SUMINISTRO Y COLOCACION DE INTERRUPTOR TERM. I-LINE FA36070 MARCA SQUARE´D. INCLUYE: MATERIALES, HERRAMIENTA, MANO DE OBRA Y TODO LO NECESARIO PARA SU CORRECTO FUNCIONAMIENTO. | PZA | 11381.36 | 11381.36 | 11381.63 | 11381.63 | 11381.63 | 11381.63 | 11381.63 | 11381.63 | 11381.63
1717000790 | SUMINISTRO Y COLOCACION DE INTERRUPTOR TERM. I-LINE FA36050 MARCA SQUARE´D. INCLUYE: MATERIALES, HERRAMIENTA, MANO DE OBRA Y TODO LO NECESARIO PARA SU CORRECTO FUNCIONAMIENTO. | PZA | 9065.56 | 9065.56 | 9065.78 | 9065.78 | 9065.78 | 9065.78 | 9065.78 | 9065.78 | 9065.78
1717000795 | SUMINISTRO Y COLOCACION DE REGISTRO ELECTRICO DE 15X15 CON TAPAS, INCLUYE: MANO DE OBRA, HERRAMIENTA, MATERIALES, ACARREOS FUERA Y DENTRO DE LA OBRA. | PZA | 70.3 | 70.3 | 70.3 | 70.3 | 70.3 | 70.3 | 70.3 | 70.3 | 70.3
1717000796 | SUMINISTRO Y COLOCACION DE GABINETE KAL 225.5 Q, INCLUYE: HERRAMIENTAS, MANO DE OBRA, MATERIALES, EQUIPO, ACARREOS FUERA Y DENTRO DE LA OBRA. | PZA | 4591.11 | 4591.11 | 4591.23 | 4591.23 | 4591.23 | 4591.23 | 4591.23 | 4591.23 | 4591.23
1717000797 | SUMINISTRO Y COLOCACION DE INTERRUPTOR TERMOMAGNETICO KA 36150, INCLUYE: MATERIALES, MANO DE OBRA, ACARREOS FUERA Y DENTRO DE LA OBRA. | PZA | 27440.35 | 27440.35 | 27441.03 | 27441.03 | 27441.03 | 27441.03 | 27441.03 | 27441.03 | 27441.03
1717000798 | SUMINISTRO Y COLOCACION DE CONECTOR PARA CABLE 1/0 MARCA. MERCURY, INCLUYE: MATERIALES, MANO DE OBRA, HERRAMIENTA, ACARREOS FUERA Y DENTRO DE LA OBRA. | PZA | 459.34 | 459.34 | 459.35 | 459.35 | 459.35 | 459.35 | 459.35 | 459.35 | 459.35
1717000799 | SUMINISTRO Y COLOCACION DE ARRANCADOR MAGNETICO LB6.1, INCLUYE: MATERIALES, MANO DE OBRA, HERRAMIENTA, ACARREOS FUERA Y DENTRO DE LA OBRA. | PZA | 8032.29 | 8032.29 | 8032.49 | 8032.49 | 8032.49 | 8032.49 | 8032.49 | 8032.49 | 8032.49
1717000800 | SUMINISTRO DE MANTENIMIENTO DE LA REHABILITACION DE ALIMNETACION EXTERIOR, INCLUYE: HERRAMIENTAS, MANO DE OBRA, ACARREOS FUERA Y DENTRO DE LA OBRA. | PZA | 1752.78 | 1752.78 | 1752.83 | 1752.83 | 1752.83 | 1752.83 | 1752.83 | 1752.83 | 1752.83
1717000801 | SUM. COL. Y CONEX. DE CABLE DE COBRE C/AISLAM. THW CALIBRE #12 INCLUYE CINTA AISLANTE. | M | 18.48 | 18.48 | 18.48 | 18.48 | 18.48 | 18.48 | 18.48 | 18.48 | 18.48
1717000802 | SUMINISTRO Y COLOCACION DE LUMINARIO TIPO ARBOTANTE VASO PL-13 WATTS SL-15, MARCA TECNOLITE; INCLUYE: ACARREO, CINTA AISLANTE, CONEXIONES, PRUEBAS, ANDAMIOS, HERRAMIENTA MENOR, MANO DE OBRA Y TODO LO NECESARIO PARA SU CORRECTA EJECUCION. | PZA | 328.57 | 328.57 | 328.58 | 328.58 | 328.58 | 328.58 | 328.58 | 328.58 | 328.58
1717000803 | SUMINISTRO Y COLOCACION DE FOCO DE 150 WATTS VAPOR DE SODIO MARCA OSRAM; INCLUYE: ACARREO, CINTA AISLANTE, CONEXIONES, PRUEBAS, ANDAMIOS, HERRAMIENTA MENOR, MANO DE OBRA Y TODO LO NECESARIO PARA SU CORRECTA EJECUCION. | PZA | 441.25 | 441.25 | 441.26 | 441.26 | 441.26 | 441.26 | 441.26 | 441.26 | 441.26
1717000804 | SUMINISTRO Y COLOCACION DE CABLE VINANEL XXI THW-LS/ THHW-LS, 600 VOLTS, CALIBRE 8, MARCA CONDUMEX, LATINCASA, CONDUCTORES MONTERREY, INCLUYE: ACARREO, TENDIDO, CINTA AISLANTE, LUBRICACION, GUIAS, AISLAMIENTO DE PUNTAS, ANDAMIOS, CONEXIONES, HERRAMIENTA MENOR Y MANO DEOBRA, INCLUYE TODO LO NECESARIO PARA SU CORRECTA EJECUCION. | ML | 45.99 | 45.99 | 45.99 | 45.99 | 45.99 | 45.99 | 45.99 | 45.99 | 45.99
1717000805 | SUMINISTRO Y COLOCACION DE CABLE VINANEL XXI THW-LS/THHW-LS, 600 VOLTS, CALIBRE 6 MARCA CONDUMEX, LATINCASA, CONDUCTORES MONTERREY; INCLUYE: ACARREOS, TENDIDO, CINTA AISLANTE, LUBRICACION, GUIAS, AISLAMIENTO DE PUNTA, CONEXIONES, ANDAMIOS, HERRAMIENTA MENOR Y MANO DE OBRA. | ML | 73.39 | 73.39 | 73.4 | 73.4 | 73.4 | 73.4 | 73.4 | 73.4 | 73.4
1717000806 | SUMINISTRO Y COLOCACION DE CABLE VINANEL XXI THW-LS/ THHW-LS, 600 VOLTS, CALIBRE 4, MARCA CONDUMEX, LATINCASA, CONDUCTORES MONTERREY, INCLUYE: ACARREO, TENDIDO, CINTA AISLANTE, LUBRICACION, GUIAS, AISLAMIENTO DE PUNTAS, ANDAMIOS, CONEXIONES, HERRAMIENTA MENOR Y MANO DEOBRA, INCLUYE TODO LO NECESARIO PARA SU CORRECTA EJECUCION. | ML | 110.29 | 110.29 | 110.3 | 110.3 | 110.3 | 110.3 | 110.3 | 110.3 | 110.3
1717000807 | SUMINISTRO Y COLOCACION DE CABLE VINANEL XXI THW-LS/ THHW-LS, 660 VOLTS, CALIBRE 2, MARCA CONDUMEX, LATINCASA, CONDUCTORES MONTERREY, INCLUYE: ACARREO, TENDIDO, CINTA AISLANTE, LUBRICACION, GUIAS, AISLAMIENTO DE PUNTAS, ANDAMIOS, CONEXIONES, HERRAMIENTA MENOR Y MANO DEOBRA, INCLUYE TODO LO NECESARIO PARA SU CORRECTA EJECUCION. | ML | 168.92 | 168.92 | 168.92 | 168.92 | 168.92 | 168.92 | 168.92 | 168.92 | 168.92
1717000808 | SUMINISTRO Y COLOCACION DE CABLE VINANEL XXI THW-LS/ THHW-LS, 660 VOLTS, CALIBRE 1/0, MARCA CONDUMEX, LATINCASA, CONDUCTORES MONTERREY, INCLUYE: ACARREO, TENDIDO, CINTA AISLANTE, LUBRICACION, GUIAS, AISLAMIENTO DE PUNTAS, ANDAMIOS, CONEXIONES, HERRAMIENTA MENOR Y MANO DEOBRA, INCLUYE TODO LO NECESARIO PARA SU CORRECTA EJECUCION. | ML | 253.44 | 253.44 | 253.45 | 253.45 | 253.45 | 253.45 | 253.45 | 253.45 | 253.45
1717000809 | SUMINISTRO Y COLOCACION DE CABLE VINANEL XXI THW-LS/ THHW-LS, 660 VOLTS, CALIBRE 2/0, MARCA CONDUMEX, LATINCASA, CONDUCTORES MONTERREY, INCLUYE: ACARREO, TENDIDO, CINTA AISLANTE, LUBRICACION, GUIAS, AISLAMIENTO DE PUNTAS, ANDAMIOS, CONEXIONES, HERRAMIENTA MENOR Y MANO DEOBRA, INCLUYE TODO LO NECESARIO PARA SU CORRECTA EJECUCION. | ML | 316.52 | 316.52 | 316.53 | 316.53 | 316.53 | 316.53 | 316.53 | 316.53 | 316.53
1717000811 | CABLE DE COBRE, MARCA CONDUMEX, LATINCASA, CONDUCTORES MONTERREY, INCLUYE: CARGO DIRECTO POR EL COSTO DE MANO DE OBRA Y MATERIALES REQUERIDOS, FLETE A OBRA, ACARREO, DESPERDICIO, TRAZAR, CORTAR, MAR-CAR Y PRUEBAS, GUIADO, CABLEADO, PEINAR, CONEXION, SOLDAR, ENCINTAR, LIMPIEZA Y RETIRO DE SOBRANTES FUERA DE OBRA, EN CUALQUIER NIVEL TIPO THW-LS-75ºC CAL. No. 8. | M | 25.31 | 25.31 | 25.31 | 25.31 | 25.31 | 25.31 | 25.31 | 25.31 | 25.31
1717000816 | CABLE DE COBRE, MARCA CONDUMEX, LATINCASA, CONDUCTORES MONTERREY, INCLUYE: CARGO DIRECTO POR EL COSTO DE MANO DE OBRA Y MATERIALES REQUERIDOS, FLETE A OBRA, ACARREO, DESPERDICIO, TRAZAR, CORTAR, MAR-CAR Y PRUEBAS, GUIADO, CABLEADO, PEINAR, CONEXION, SOLDAR, ENCINTAR, LIMPIEZA Y RETIRO DE SOBRANTES FUERA DE OBRA, EN CUALQUIER NIVEL TIPO THW-LS-75ºC CAL. No. 10. | M | 29.95 | 29.95 | 29.96 | 29.96 | 29.96 | 29.96 | 29.96 | 29.96 | 29.96
1717000818 | SUMINISTRO Y COLOCACION DE CABLE VINANEL 900 CAL.2 MCA. CONDUMEX THW O SIMILAR EN CALIDAD Y COSTO INCLUYE: CINTA AISLANTE, LUBRICACION, GUIAS, AISLAMIENTO DE PUNTA, HERRAMIENTAS, ANDAMIOS A CUALQUIER ALTURA, ACARREOS FUERA Y DENTRO DE LA OBRA Y MANO DE OBRA. | M | 181.35 | 181.35 | 181.35 | 181.35 | 181.35 | 181.35 | 181.35 | 181.35 | 181.35
1717000819 | SUMINISTRO Y COLOCACION DE CABLE VINANEL 900 CAL. 3/0 MCA. CONDUMEX THW O SIMILAR EN CALIDAD Y COSTO INCLUYE: CINTA AISLANTE, LUBRICACION, GUIAS, AISLAMIENTO DE PUNTAS, HERRAMIENTAS, ANDAMIOS A CUALQUIER ALTURA, ACARREOS FUERA Y DENTRO DE LA OBRA Y MANO DE OBRA. | M | 397.29 | 397.29 | 397.3 | 397.3 | 397.3 | 397.3 | 397.3 | 397.3 | 397.3
1717000821 | SUMINISTRO Y COLOCACION DE CABLE VINANEL XXI THW-LS/THHW-LS, 600 VOLTS, CALIBRE 300 MCM MARCA CONDUMEX, LATINCASA, CONDUCTORES MONTERREY; INCLUYE: ACARREOS, TENDIDO, CINTA AISLANTE, LUBRICACION, GUIAS, AISLAMIENTO DE PUNTA, CONEXIONES, ANDAMIOS, HERRAMIENTA MENOR Y MANO DE OBRA. INCLUYE TODO LO NECESARIO PARA SU CORRECTA EJECUCION. | M | 677.75 | 677.75 | 677.77 | 677.77 | 677.77 | 677.77 | 677.77 | 677.77 | 677.77
1717000822 | SUMINISTRO Y COLOCACION DE CABLE VINANEL XXI THW-LS/THHW-LS, 600 VOLTS, CALIBRE 12 MARCA CONDUMEX, LATINCASA, CONDUCTORES MONTERREY; INCLUYE: ACARREOS, TENDIDO, CINTA AISLANTE, LUBRICACION, GUIAS, AISLAMIENTO DE PUNTA, CONEXIONES, ANDAMIOS, HERRAMIENTA ,MENOR Y MANO DE OBRA. INCLUYE TODO LO NECESARIO PARA SU CORRECTA EJECUCION. | M | 18.59 | 18.59 | 18.59 | 18.59 | 18.59 | 18.59 | 18.59 | 18.59 | 18.59
1717000823 | SUMINISTRO Y COLOCACION DE MATERIALES PARA BAJA TENSION PARA LA SUBESTACION DE 75 KVA EXISTENTE. | PZA | 45882.34 | 45882.34 | 45883.48 | 45883.48 | 45883.48 | 45883.48 | 45883.48 | 45883.48 | 45883.48
1717000825 | SUMINISTRO Y COLOCACION DE LUMINARIO DECORATIVO TIPO CANDIL PARA LAMPARA INCANDESCENTE SUSPENDIDO EN PLAFON FABRICADO EN ALUMINIO, ACABADO ARENADO, DIFUSOR DE CRISTAL, 75 W, 127V, 60 Hz, CATALOGO 93/97-B MARCA CONSTRULITA, INCLUYE: MATERIALES, MANO DE OBRA, HERRAMIENTAS, ACARREOS DENTRO Y FUERA DE LA OBRA, Y TODO LO NECESARIO PARA SU BUEN FUNCIONAMIENTO. | PZA | 1236.57 | 1236.57 | 1236.6 | 1236.6 | 1236.6 | 1236.6 | 1236.6 | 1236.6 | 1236.6
1717000826 | SUMINISTRO Y COLOCACION DE LUMINARIO TIPO PROYECTOR DE SOBREPONER EN MURO O PISO CON CUERPO, MARCO FRONTAL Y TAPA TRASERA EN FUNDICION DE ALUMINIO A PRESION, ACABADO EN PINTURA COLOR GRIS OBSCURO, SOPORTE DE ALUMINIO ZINCADO, ACABADO EN PINTURA COLOR GRIS OBSCURO, TAPA DE SOPORTE EN PROPILENO ESTABILIZADO CONTRA RAYOS UV, CRISTAL TEMPLADO DE 4MM DE ESPESOR Y SELLO DE SILICON PARA LAMPARA CDMT6 DE 70 W Y BALASTRO DE 220V, CATALOGO MVF606/70NB, MARCA CONSTRULITA, INCLUYE: MATERIALES, HERRAMIENTAS, MANO DE OBRA, ACARREOS DENTRO Y FUERA DE LA OBRA Y TODO LO NECESARIO PARA SU BUEN FUNCIONAMIENTO. | PZA | 2548.72 | 2548.72 | 2548.79 | 2548.79 | 2548.79 | 2548.79 | 2548.79 | 2548.79 | 2548.79
1717000827 | SUMINISTRO Y COLOCACION DE INTERCONEXION DE SALIDA DE CENTRO A LUMINARIA DE TUBO CONDUIT FLEXIBLE DE 13 MM DE DIAMETRO DE APROX. 1.00 DE LONGITUD. INCLUYE: CONECTORES, CABLE CAL. 12 THW-LS A 75 C., MANO DE OBRA, HERRAMIENTAS, ACARREOS DENTRO Y FUERA DE LA OBRA Y TODO LO NECESARIO PARA SU BUEN FUNCIONAMIENTO. | PZA | 342.34 | 342.34 | 342.35 | 342.35 | 342.35 | 342.35 | 342.35 | 342.35 | 342.35
1717000828 | SUMINISTRO Y COLOCACION DE CABLE VINANEL XXI THW-LS/THHW-LS, 600 VOLTS, CALIBRE 10 MARCA CONDUMEX, LATINCASA, CONDUCTORES MONTERREY; INCLUYE: ACARREOS, TENDIDO, CINTA AISLANTE, LUBRICACION, GUIAS, AISLAMIENTO DE PUNTA, CONEXIONES, ANDAMIOS, HERRAMIENTA MENOR Y MANO DE OBRA. INCLUYE TODO LO NECESARIO PARA SU ORRECTA EJECUCION | M | 29.53 | 29.53 | 29.53 | 29.53 | 29.53 | 29.53 | 29.53 | 29.53 | 29.53
1717000829 | SUMINISTRO Y COLOCACION DE CABLE VINANEL XXI THW-LS/THHW-LS, 600 VOLTS, CALIBRE 8 MARCA CONDUMEX, LATINCASA, CONDUCTORES MONTERREY; INCLUYE: ACARREOS, TENDIDO, CINTA AISLANTE, LUBRICACION, GUIAS, AISLAMIENTO DE PUNTA, CONEXIONES, ANDAMIOS, HERRAMIENTA MENOR Y MANO DE OBRA. INCLUYE TODO LO NECESARIO PARA SU CORRECTA EJECUCIÓN. | M | 43.18 | 43.18 | 43.18 | 43.18 | 43.18 | 43.18 | 43.18 | 43.18 | 43.18
1717000830 | SUMINISTRO Y COLOCACION DE TERMINAL TERMOCONTRACTIL PARA EXTERIOR EN FRIO INCLUYE: MANO DE OBRA, HERRAMIENTA, EQUIPO Y ACARREOS FUERA Y DENTRO DE LA OBRA. | JGO | 7606.97 | 7606.97 | 7607.16 | 7607.16 | 7607.16 | 7607.16 | 7607.16 | 7607.16 | 7607.16
1717000832 | SUMINISTRO Y COLOCACION DE CONECTOR MULTIPLE MT J-3V 200 AMP. INCLUYE : MANO DE OBRA, HERRAMIENTAS, ACARREOS DENTRO Y FUERA DE LA OBRA Y TODO LO NECESARIO PARA SU BUEN FUNCIONAMIENTO. | PZA | 613.4 | 613.4 | 613.42 | 613.42 | 613.42 | 613.42 | 613.42 | 613.42 | 613.42
1717000833 | SUMINISTRO Y COLOCACION DE ZAPATA DE DOBLE OJILLO CAÑON LARGO CAL 3/0 AWG; INCLUYE: INSTALACION, EQUIPO, HERRAMIENTA, MANO DE OBRA, ACARREOS DENTRO Y FUERA DE LA OBRA. | PZA | 93.72 | 93.72 | 93.72 | 93.72 | 93.72 | 93.72 | 93.72 | 93.72 | 93.72
1717000834 | SUMINISTRO Y COLOCACION DE ZAPATA DE DOBLE OJILLO CAÑON LARGO CAL 1/0 AWG; INCLUYE: INSTALACION, EQUIPO, HERRAMIENTA, MANO DE OBRA, ACARREOS DENTRO Y FUERA DE LA OBRA. | PZA | 85.71 | 85.71 | 85.71 | 85.71 | 85.71 | 85.71 | 85.71 | 85.71 | 85.71
1717000835 | SUMINISTRO Y COLOCACION DE CONECTOR RECTO LICUATITE DE 19 MM. INCLUYE: ACARREOS FUERA Y DENTRO DE LA OBRA, MANO DE OBRA Y HERRAMIENTA. | PZA | 41.38 | 41.38 | 41.38 | 41.38 | 41.38 | 41.38 | 41.38 | 41.38 | 41.38
1717000842 | SUMINISTRO Y COLOCACION DE SOLDADURA CADWELD150, INCLUYE: MATERIALES, MANO DE OBRA, HERRAMIENTA, EQUIPO Y TODO LO NECESARIO PARA SU BUEN FUNCIONAMIENTO. | PZA | 270.56 | 270.56 | 270.56 | 270.56 | 270.56 | 270.56 | 270.56 | 270.56 | 270.56
1717000843 | SUMINISTRO Y COLOCACION DE LUMINARIA FLUORESCENTE 2 x 28 WATTS, DE SOBRE PONER, CON GABINETE DE 1.22 x 0 .30 MTS, DIFUSOR PARABOLICO DE 2 X 28 WATTS, LAMPARA AHORRADORA DE ENERGIA MOD. T-5 DE 28 WATTS, BASE G13., ENCENDIDO INSTANTANEO Y BALASTRO ELECTRONICO DE 2 X 28 WATTS. INCLUYE: MATERIAL PARA SU FIJACIÓN, CINTA AISLANTE, ANDAMIOS, PRUEBAS, HERRAMIENTA, MANO DE OBRA, ACARREOS FUERA Y DENTRO DE LA OBRA Y TODO LO NECESARIO PARA SU BUEN FUNCIONAMIENTO. | PZA | 875.41 | 875.41 | 875.44 | 875.44 | 875.44 | 875.44 | 875.44 | 875.44 | 875.44
1717000844 | SUMINISTRO Y COLOCACION DE LUMINARIA FLUORESCENTE DE EMPOTRAR , FABRICADA CON REFLECTOR DE POLICARBONATO ACABADO METALIZADO CON SISTEMA TRICAPA DE ALUMINIO ESPECULAR Y ARILLO DE 182MMø, CON CRISTAL ESMERILADO AL CENTRO. INCLUYE: LAMPARA FLUORESCENTE COMPACTA ESPIRAL DE 13 WATTS Y BALASTRO ELECTRONICO 127V/60HZ, MARCA MAGG, CLAVE B:L-01504 SHOT I MINI 1 X 13 WATTS CENTER, MATERIALES PARA SU FIJACION, CONEXIONES, PRUEBAS, CINTA AISLANTE, ANDAMIOS, HERRAMIENTA, MANO DE OBRA, ACARREOS DENTRO Y FUERA DE LA OBRA, TODO LO NECESARIO PARA SU CORRECTO FUNCIONAMIENTO. | PZA | 769.71 | 769.71 | 769.73 | 769.73 | 769.73 | 769.73 | 769.73 | 769.73 | 769.73
1717000845 | SUMINISTRO Y COLOCACIÓN DE LUMINARIO REFLECTOR SUSPENDIDO MODELO ARIES 150W, DE ALUMINIO, COLOR BLANCO, CATALOGO 05-202 MAGG, CON LAMPARA HQI, 127/220 VCA. INCLUYE: VARILLA DE SUJECCION DE 1 M. DE LONGITUD, CINTA AISLANTE, CABLE (MCA. CONDUMEX, CONDUCTORES MONTERREY, LATICANSA, CONDELMEX) NECESARIO PARA SU CONEXIÓN, ACCESORIOS PARA FIJACIÓN, ANDAMIOS, ACARREO DENTRO Y FUERA DE LA OBRA, HERRAMIENTA Y MANO DE OBRA Y LO NECESARIO PARA SU CORRECTO FUNCIONAMIENTO. | PZA | 4566.24 | 4566.24 | 4566.37 | 4566.28 | 4566.37 | 4566.37 | 4566.36 | 4574.81 | 4574.81
1717000847 | SUMINISTRO Y FIJACION DE LUMINARIO PARA EMPOTRAR EN FALSO PLAFON MCA. CONSTRULITA MOD. 57/6T-B24332A2M5 DE 2X32 W. PARA LAMPARA T8 LUZ DE DIA MCA. OSRAM, INCLUYE: BALASTRO, LAMPARAS, REJILLA TIPO LOUVER M5 EN ALUMINIO, HERRAMIENTA, MANO DE OBRA, ACARREOS FUERA Y DENTRO DE LA OBRA. | PZA | 760.03 | 760.03 | 760.05 | 760.05 | 760.05 | 760.05 | 760.05 | 760.05 | 760.05
1717000848 | SUMINISTRO Y FIJACION DE LUMINARIO PARA EMPOTRAR EN FALSO PLAFON MCA. CONSTRULITA TIPO CAMPANA DE 2X32 W. PARA LAMPARA DULUX SENCILLA DE 13 W 4100K LUZ DE DIA MOD. L2/60-BH213B2E EN COLOR BLANCO, INCLUYE: BALASTRO, LAMPARA, HERRAMIENTA, MANO DE OBRA, ACARREOS FUERA Y DENTRO DE LA OBRA. | PZA | 586.49 | 586.49 | 586.5 | 586.5 | 586.5 | 586.5 | 586.5 | 586.5 | 586.5
1717000851 | SUMINISTRO Y FIJACION DE LUMINARIO TIPO REFLECTOR PARA EMPOTRAR EN PISO EXTERIORES SUMERGIBLE PARA LAMPARA TIPO ED17 DE 150W ADITIVOS METALICOS EN COLOR ALUMINIO NATURAL, MOD. IL/11-A3A SUMO MCA. VENTOR, INCLUYE: MATERIALES, HERRAMIENTA, MANO DE OBRA, ACARREOS FUERA Y DENTRO DE LA OBRA. | PZA | 5984.05 | 5984.05 | 5984.2 | 5984.2 | 5984.2 | 5984.2 | 5984.2 | 5984.2 | 5984.2
1717000852 | SUMINISTRO Y FIJACION DE LUMINARIO PARA EMPOTRAR EN MURO DE PASILLO O ESCALERA, RECTANGULAR CON REJILLA PARA LAMPARA AHORRADORA DE 7W LUZ CALIDA 2700K, MOD. H-930/B MCA. TECNOLITE COLOR BLANCO, INCLUYE: BALASTRO, FOCO, HERRAMIENTA, MANO DE OBRA, ACARREOS FUERA Y DENTRO DE LA OBRA. | PZA | 646.4 | 646.4 | 646.42 | 646.42 | 646.42 | 646.42 | 646.42 | 646.42 | 646.42
1717000854 | SUMINISTRO Y FIJACION DE LUMINARIO PARA EMPOTRAR EN FALSO FLAFON MCA. CONSTRULITA MOD. 76/6H 150-B PARA LAMPARA ADITIVOS METALICOS 150W LUZ DE DIA, INCLUYE: BALASTRO, FOCO, HERRAMIENTA, MANO DE OBRA, ACARREOS FUERA Y DENTRO DE LA OBRA. | PZA | 1168.72 | 1168.72 | 1168.75 | 1168.75 | 1168.75 | 1168.75 | 1168.75 | 1168.75 | 1168.75
1717000857 | SUMINISTRO Y FIJACION DE LUMINARIO PARA SOBREPONER EN MURO TIPO CANOPE EN COLOR BLANCO MOD. 42/K3-B MCA. CONSTRULITA PARA LAMPARA TIPO BIPIN 50W/12V, INCLUYE: BALASTRO, FOCO, HERRAMIENTA, MANO DE OBRA, ACARREOS FUERA Y DENTRO DE LA OBRA. | PZA | 668.42 | 668.42 | 668.44 | 668.44 | 668.44 | 668.44 | 668.44 | 668.44 | 668.44
1717000857 | SUMINISTRO Y FIJACION DE LUMINARIO PARA SOBREPONER EN MURO TIPO CANOPE EN COLOR BLANCO MOD. 42/K3-B MCA. CONSTRULITA PARA LAMPARA TIPO BIPIN 50W/12V, INCLUYE: BALASTRO, FOCO, HERRAMIENTA, MANO DE OBRA, ACARREOS FUERA Y DENTRO DE LA OBRA. | PZA | 668.42 | 668.42 | 668.44 | 668.44 | 668.44 | 668.44 | 668.44 | 668.44 | 668.44
1717000859 | SUMINISTRO Y FIJACION DE LUMINARIO TIPO PROYECTOR DE ADITIVOS METALICOS PARA 150W TERMINADO METALICO A 220V LINEA MLODY MOD. MCN603-11CT36M MCA. CONSTRULITA, INCLUYE: BALASTRO, FOCO, HERRAMIENTA, MANO DE OBRA, ACARREOS FUERA Y DENTRO DE LA OBRA. | PZA | 906.97 | 906.97 | 906.99 | 906.99 | 906.99 | 906.99 | 906.99 | 906.99 | 906.99
1717000860 | SUMINISTRO Y FIJACION DE LUMINARIOO TIPO REFLECTOR PARA EMPOTRAR EN PISO EXTERIORES PARA LAMPARA TIPO AR111/F EN COLOR ALUMINIO NATURAL MOD. IL/10-AN MCA. VENTOR, INCLUYE: MATERIALES, HERRAMIENTA, MANO DE OBRA, ACARREOS FUERA Y DENTRO DE LA OBRA. | PZA | 858.37 | 858.37 | 858.39 | 858.39 | 858.39 | 858.39 | 858.39 | 858.39 | 858.39
1717000861 | SUMINISTRO Y FIJACION DE LUMINARIO TIPO REFLECTOR PARA EMPOTRAR EN PISO EXTERIORES SUMERGIBLE PARA LAMPARA TIPO ED17 DE 150W ADITIVOS METALICOS EN COLOR ALUMINIO NATURAL, MOD. IL/11-A3A SUMO MCA. VENTOR, INCLUYE: MATERIALES, HERRAMIENTA, MANO DE OBRA, ACARREOS FUERA Y DENTRO DE LA OBRA. | PZA | 5983.87 | 5983.87 | 5984.02 | 5984.02 | 5984.02 | 5984.02 | 5984.02 | 5984.02 | 5984.02
1717000863 | SUMINISTRO Y FIJACION DE LUMINARIO TIPO INDUSTRIAL PARA 2 LAMPARAS DE 59 W. T8 LUZ DE DIA CON BALASTRO ELECTRONICO MOD. IND259T8E-127 MCA. TEURA, INCLUYE: HERRAMIENTA, MANO DE OBRA, ACARREOS FUERA Y DENTRO DE LA OBRA. | PZA | 1589.82 | 1589.82 | 1589.86 | 1589.86 | 1589.86 | 1589.86 | 1589.86 | 1589.86 | 1589.86
1717000864 | SUMINISTRO Y FIJACION DE LUMINARIO TIPO INDUSTRIAL PARA 2 LAMPARAS DE 59W T8 LUZ DE DIA CON BALASTRO ELECTRONICO MOD. IND259T8E-127 MCA. TEURA, INCLUYE: MATERIALES, HERRAMIENTA, MANO DE OBRA, ACARREOS FUERA Y DENTRO DE LA OBRA. | PZA | 1589.82 | 1589.82 | 1589.86 | 1589.86 | 1589.86 | 1589.86 | 1589.86 | 1589.86 | 1589.86
1717000866 | SUMINISTRO Y COLOCACION DE CABLE VINANEL XXI THW-LS/THHW-LS, 600 VOLTS, CALIBRE 6 MARCA CONDUMEX, LATINCASA, CONDUCTORES MONTERREY; INCLUYE: ACARREOS, TENDIDO, CINTA AISLANTE, LUBRICACION, GUIAS, AISLAMIENTO DE PUNTA, CONEXIONES, ANDAMIOS, HERRAMIENTA MENOR Y MANO DE OBRA. INCLUIYE TODO LO NECESARIO PARA SU CORRECTA EJECUCION. | M | 71.92 | 71.92 | 71.92 | 71.92 | 71.92 | 71.92 | 71.92 | 71.92 | 71.92
1717000867 | SUMINISTRO Y TENDIDO DE TUBO CONDUIT DE P.V.C. PESADO DE 51 MM., EXCAVACION, DE 0.00 A 0.90 MTS DE ALTURA DEL NIVEL DE PISO, Y 0.60 MTS DE ANCHO; INCLUYE: EXCAVACION A MANO, COLOCACION DE TUBOS, 3 CODOS Y/O COPLES CONDUIT DE PVC PESADO DE 51 MM. DE DIAMETRO, HERRAMIENTA, MANO DE OBRA, ACARREOS DENTRO Y FUERA DE LA OBRA. | M | 100.91 | 100.91 | 100.91 | 100.91 | 100.91 | 100.91 | 100.91 | 100.91 | 100.91
1717000878 | SUMINISTRO Y COLOCACIÓN DE LUMINARIA DE 61X61 CMS. DE 3X17 WATTS DE LUJO CON BALASTRO ELECTRÓNICO, INCLUYE: MATERIAL DE FIJACIÓN, INTERRUPTOR SENCILLO, CORDÓN DE USO RUDO DE 2X14 HERRAMIENTA Y MANO DE OBRA, ACARREOS DENTRO Y FUERA DE LA OBRA. | PZA | 921.61 | 921.61 | 921.61 | 921.61 | 921.61 | 921.61 | 921.61 | 921.61 | 921.61
1717000880 | DESMANTELAMIENTO DE LUMINARIA PUNTA DE POSTE INCLUYE: DESCONEXION, DESCABLEADO, ANDAMIOS A CUALQUIER ALTURA, HERRAMIENTA, MANO DE OBRA, ACARREOS DENTRO Y FUERA DE LA OBRA, TODO LO NECESARIO PARA SU BUEN FUNCIONAMIENTO. | PZA | 182.52 | 182.52 | 182.53 | 182.53 | 182.53 | 182.53 | 182.53 | 182.53 | 182.53
1717000891 | SUMINISTRO Y COLOCACION DE INTERRUPTOR TERMOMAGNETICO I-LINE MARCO MA MAL56800, 3 POLOS 800 AMPS. MCA. SQUARE´D, INCLUYE; MATERIALES, INSTALACIONES, HERRAMIENTA, MANO DE OBRA, ACARREOS DENTRO Y FUERA DE LA OBRA Y TODO LO NECESARIO PARA SU CORRECTO FUNCIONAMIENTO | PZA | 70401.95 | 70401.95 | 70403.71 | 70403.71 | 70403.71 | 70403.71 | 70403.71 | 70403.71 | 70403.71
1717000892 | SUMINISTRO Y COLOCACION DE TABLERO DE CONTROL ML800M103A, INCLUYE; MATERIALES, INSTALACIONES, HERRAMIENTA, MANO DE OBRA, ACARREOS DENTRO Y FUERA DE LA OBRA Y TODO LO NECESARIO PARA SU BUEN FUNCIONAMIENTO | PZA | 95340.46 | 95343.44 | 95351.57 | 95347.32 | 95359.65 | 95356.15 | 95339.52 | 95353.63 | 95359.65
1717000893 | SUMINISTRO Y COLOCACION DE CABLE THW-LS, 90 C, 600 V CALIBRE No. 500 MCM AWG (MCA. CONDUMEX, CONDUCTORES MONTERREY, LATINCASA, CONDELMEX, CONELEC), INCLUYE; LUBRICACION, GUIAS, AISLAMIENTO DE PUNTAS, HERRAMIENTA, ACARREO DENTRO Y FUERA DE LA OBRA, CINTA AISLANTE Y MANO DE OBRA | ML | 1128.05 | 1128.05 | 1128.07 | 1128.07 | 1128.07 | 1128.07 | 1128.07 | 1128.07 | 1128.07
1717000894 | SUMINISTRO Y COLOCACION TRANSFORMADOR DE DISTRIBUCION DE 225 KVA CLASE 15 KV TIPO PEDESTAL OPERACION ANILLO ENFRIAMIENTO "OA" , 65 C SOBRE ELEVACION DE TEMPERATURA. CONEXION DELTA-ESTRELLA CON NEUTRO SOLIDAMENTE CONECTADO A TIERRA FISICA RELACION DE VOLTAJE 13.2 KV-220/127 V.CA .3 FASES, 4 HILOS, 60 HZ. % DE IMPEDANCIA. MCA. PROLEC O IEM INCL:(ACCESORIOS NECESARIOS PARA OPERAR A LA ALTURA DE LA CIUDAD DE MAPASTEPEC, CHIAPAS), CONEXION, PRUEBAS,HERRAMIENTA, MANO DE OBRA CALIFICADA, ACARREOS FUERA Y DENTRO DE LA OBRA, | PZA | 553809.09 | 553809.09 | 553822.92 | 553822.92 | 553822.92 | 553822.92 | 553822.92 | 553822.92 | 553822.92
1717000895 | SUMINISTRO Y COLOCACION DE ESTRUCTURA DE TRANSCISION TIPO RD3N, SEGUN NORMAS DE DISTRIBUCION Y CONSTRUCCION DE LINEAS SUBTERRANEAS DE C.F.E INCLUYE; UN POSTE DE 12- 750. 2 CRUCETAS PR-200 N-CFE, 4 PERNOS DOBLE ROSCA 16 X 4.57, 2 OJO RE, 1 MOLDURA RE, 3 AISLADORES 13SHL45C DE 13.2 KV SINTETICO, 3 ORQULLAS CON GUARDACABO, 3 GRAPAS RAL, UN AISLADOR 13-PD, CONECTOR DE ALUMINIO VYC-74 PARA ALTA TENSION TERMINAL POLIMERICA PARA CABLE DE ENERGIA, DOS CRUCETAS PT-200, 2 ABRAZADERAS UL, 3 CORTACIRCUITOS FUSIBLES, CON FUSIBLES DE 3 AMPS., 3 APARTARRAYOS DE 13.2 KV, 3 AISLADORES, TUBO GALVANIZADO DE 102 MM DE DIAMETRO O EXTRAGALVANIZADO PARA ZONAS COSTERAS, FLEJE DE ACERO INOXIDABLE, CONECTADOR PARA VARILLA DE TIERRA, REGISTRO PARA MEDIANA TENSION, ABRAZADERA O TORNILLO ALFIRER, SOPORTE Y SELLO POLIMERICO, PLACA DE IDENTIFICACION DEL SERVICIO DE RED COLOR AMARILLO CON LETRAS NEGRAS DE 300 X 100 MM. TODO LO NECESARIO PARA DEJARLO OPERANDO, HERRAMEIENTA, MANO DE OBRA, ACARREOS DENTRO Y FUERA DE LA OBRA | PZA | 41212.64 | 41212.64 | 41213.67 | 41213.67 | 41213.67 | 41213.67 | 41213.67 | 41213.67 | 41213.67
1717000896 | CONCRETO F`C= 150 KG/CM2. FABRICADO EN OBRA PARA ENCOFRADO DE TUBERIA MEDIANA TENSION DE 0.40 X 0.20 MTS. , EL TAMAÑO DEL AGREGADO SERA DE (3/4") SE INCLUYE: CINTA PLASTICA SEÑALADORA DE PELIGRO EN COLOR ROJO Y LETRAS NEGRAS, ACARREOS FUERA Y DENTRO DE LA OBRA, HERRAMIENTA, MANO DE OBRA, REVOLVEDORA, DESPERDICIO, TRABAJO TERMINADO. | M3 | 548.03 | 552.45 | 568.76 | 553.61 | 582.89 | 578.43 | 541.96 | 576.75 | 582.89
1717071202 | SUMINISTRO Y COLOCACION DE LUMINARIA PARA ALUMBRADO PUBLICO SERIE "ES" CON ESFERA PRISMATICA DE BAJA BRILLANTES MCA. HOLOPHANE PRISMAPHERE CAT. NPR 250HP62C12KL, EQUIPADO CON BALASTRO SOLA BASIC PARA LAMPARAS H.I.D DE 250 WATTS. INCLUYE: CONEXIONES, ACCESORIOS PARA SU FIJACION, ANDAMIOS, HERRAMIENTAS, MANO DE OBRA, ACARREOS DENTRO Y FUERA DE LA OBRA, TODO LO NECESARIO PARA SU BUEN FUNCIONAMIENTO. (SEGUN PROYECTO) | PZA | 6927.64 | 6927.64 | 6927.81 | 6927.81 | 6927.81 | 6927.81 | 6927.81 | 6927.81 | 6927.81
1717071204 | SUMINISTRO Y COLOCACION DE LUMINARIA FLOURESCENTE DE SOBREPONER CAT. AP-1-32W-T8-127-MLL-10 x 122 cms., MCA. TEURA O SIMILAR EN CALIDAD Y COSTO, SIN BALASTRO. INCLUYE: ACARREOS FUERA Y DENTRO DE LA OBRA, PRUEBAS, CABLE (MCA. CONDUMEX, CONDUCTORES MONTERREY, LATINCASA, CONDELMEX, CONELEC) NECESARIO PARA SU CONEXION, MATERIALES, HERRAMIENTAS, MANO DE OBRA. | PZA | 555.77 | 555.77 | 555.78 | 555.78 | 555.78 | 555.78 | 555.78 | 555.78 | 555.78
1717071205 | SUMINISTRO Y COLOCACION DE LUMINARIO EXTERIOR ARQUITECTONICO NPR- PRIMAS PHERE HOLAPHANE NPR-15AHP-62-C-12-K-L/ CAPSULA DE FUNDICION DE ALUMINIO PINTADO EN NEGRO, 150W/55V., SODIO ALTA PRESION, BASE MOGUL, 220 VOLTS, DE ACRILICO, CAPSULA ESTILO SIMPLE, LAMPARA Y BALASTRO PARA LAMPARA HID SOLA BASIC. INCLUYE: ACARREOS FUERA Y DENTRO DE LA OBRA, PRUEBAS, CABLE (MCA. CONDUMEX, CONDUCTORES MONTERREY, LATINCASA, CONDELMEX, CONELEC) NECESARIO PARA SU CONEXION, MATERIALES, HERRAMIENTAS, MANO DE OBRA. | PZA | 4665.66 | 4665.66 | 4665.78 | 4665.78 | 4665.78 | 4665.78 | 4665.78 | 4665.78 | 4665.78
1717071207 | SUMINISTRO Y COLOCACION DE INTERRUPTOR TERMOMAGNETICO I-LINE FA-26030 . INCLUYE: COLOCACION, PRUEBAS, HERRAMIENTAS, MANO DE OBRA Y ACARREOS FUERA Y DENTRO DE LA OBRA. | PZA | 9016.16 | 9016.16 | 9016.38 | 9016.38 | 9016.38 | 9016.38 | 9016.38 | 9016.38 | 9016.38
1717071209 | SUMINISTRO Y COLOCACION DE INTERRUPTOR TERMOMAGNETICO DE 3x70 A 100 AMPS. TIPO QO MARCA SQUARE´D INCLUYE: HERRAMIENTA, MANO DE OBRA, ACARREOS DENTRO Y FUERA DE LA OBRA Y TODO LO NECESARIO PARA SU FUNCIONAMIENTO. | PZA | 10892.48 | 10892.48 | 10892.75 | 10892.75 | 10892.75 | 10892.75 | 10892.75 | 10892.75 | 10892.75
1717071210 | SUMINISTRO Y COLOCACION DE REGULADOR DE VOLTAJE DE 24 KVA, CONEXION ESTRELLA-ESTRELLA 3F-4H CON VOLTAJE DE ENTRADA DE 120/208 +/- 15% VOLTAJE DE SALIDA 120/208 +/- 3% CON FILTRO DE SUPRESION DE PICOS, FILTRO DE RUIDO ELECTRICO Y DESCONECTADOR AUTOMATICO CONTRAVOLTAJE FUERA DE RANGO Y ACCESORIOS NORMALES, INCLUYE: TUBO FLEXIBLE O LICUATAY DE 2", 5 CABLES DE No. 6 (3 F, TIERRA Y NEUTRO) L= 2.0 MTS. CADA UNO PERFORACIONES Y RESANES, HERRAMIENTA, MANO DE OBRA, ACARREOS FUERA Y DENTRO DE LA OBRA Y TODO LO NECESARIO PARA SU BUEN FUNCIONAMIENTO. | PZA | 73286.14 | 73286.14 | 73287.97 | 73287.97 | 73287.97 | 73287.97 | 73287.97 | 73287.97 | 73287.97
1717071211 | SUMINISTRO Y COLOCACION DE INTERRUPTOR TERMOMAGNETICO I-LINE DE 2x20 AMP. CAT. FA-26020 . INCLUYE: COLOCACION, PRUEBAS, HERRAMIENTAS, MANO DE OBRA Y ACARREOS FUERA Y DENTRO DE LA OBRA. | PZA | 4484.76 | 4484.76 | 4484.88 | 4484.88 | 4484.88 | 4484.88 | 4484.88 | 4484.88 | 4484.88
1717071212 | SUMINISTRO Y COLOCACION DE LUMINARIA FLUORESCENTE MCA MAGG TIPO EMPOTRAR COMPACTO DE 1 x 26 WATTS, 127V, AUTOBALASTRADA, PANTALLA REFLEJANTE MOD. DOWNLIGHT, BLUE CHIP MOD. CENTER 1X26, CLAVE 01-223, INCLUYE: MATERIAL PARA SU FIJACIÓN, CINTA AISLANTE, ANDAMIOS, PRUEBAS,, HERRAMIENTA, MANO DE OBRA, ACARREOS FUERA Y DENTRO DE LA OBRA, TODO LO NECESARIO PARA SU BUEN FUNCIONAMIENTO. | PZA | 832.24 | 832.24 | 832.28 | 832.21 | 832.28 | 832.28 | 832.26 | 832.26 | 832.28
1717071213 | SUMINISTRO Y COLOCACION DE LUMINARIA MCA LUMINEK MOD. 8502 MOON LIGH CON BISERA EMPOTRABLE EN MURO, CUERPO DE ALUMINIO, TRANSFORMADOR 120/ 12V, LAMPARA DE ALOGENO B.V. 20 W (CACAHUATE), CRISTAL TEMPLADO, ACABADO ESMALTE BLANCO INCLUYE: MATERIAL PARA SU FIJACIÓN, CINTA AISLANTE, ANDAMIOS, PRUEBAS,, HERRAMIENTA, MANO DE OBRA, ACARREOS FUERA Y DENTRO DE LA OBRA, TODO LO NECESARIO PARA SU BUEN FUNCIONAMIENTO. | PZA | 411.66 | 411.66 | 411.67 | 411.67 | 411.67 | 411.67 | 411.67 | 411.67 | 411.67
1717071219 | SUMINISTRO Y COLOCACION DE INTERRUPTOR TERMOMAGNETICO I-LINE DE 2x30 AMP. CAT. FA-26030 BC . INCLUYE: COLOCACION, PRUEBAS, HERRAMIENTAS, MANO DE OBRA Y ACARREOS FUERA Y DENTRO DE LA OBRA. | PZA | 4435.81 | 4435.81 | 4435.92 | 4435.92 | 4435.92 | 4435.92 | 4435.92 | 4435.92 | 4435.92
1717071221 | SUMINISTRO Y COLOCACION DE INTERRUPTOR TERMOMAGNETICO DE 3X100 AMP. TIPO I LINE CAT. FA-32100 MCA. SQUARE'D O SIMILAR EN CALIDAD Y COSTO EN BAJA TENSION, INCLUYE: MATERIALES PARA SU FIJACION, RANURADO, HERRAMIENTA Y MANO DE OBRA, ACARREOS FUERA Y DENTRO DE LA OBRA. | PZA | 11381.36 | 11381.36 | 11381.63 | 11381.63 | 11381.63 | 11381.63 | 11381.63 | 11381.63 | 11381.63
1717071223 | SUMNISTRO Y COLOCACION DE LUMINARIO REFLECTOR SUSPENDIDO MODELO ARIES 150 W., DE ALUMINIO COLOR BLANCO. INCLUYE: LAMPARA HQI, 127/220 VCA (CATALOGO MAGG) O SIMILAR EN CALIDAD Y COSTO, VARILLA DE SUJECION DE 1Mt. DE LONGITUD, ACCESORIOS PARA SU FIJACION, CONEXIONES, ANDAMIOS A CUALQUIER ALTURA, FIJACION, MANO DE OBRA, HERRAMIENTAS, ACARREOS DENTRO Y FUERA DE LA OBRA. TODO LO NECESARIO PARA SU BUEN FUNCIONAMIENTO | PZA | 3012.19 | 3012.19 | 3012.27 | 3012.27 | 3012.27 | 3012.27 | 3012.27 | 3012.27 | 3012.27
1717071224 | SUM. Y COLOC. DE TABLERO DE CONTROL CAT. MA800M163A, INCLUYE: MATERIALES, INSTALACIONES, HERRAMIENTA, MANO DE OBRA, ACARREOS DENTRO Y FUERA DE LA OBRA Y TODO LO NECESARIO PARA SU BUEN FUNCIONAMIENTO. | PZA | 89332.94 | 89332.94 | 89335.18 | 89335.18 | 89335.18 | 89335.18 | 89335.18 | 89335.18 | 89335.18
1717071226 | SUMINISTRO Y COLOCACION DE LUMINARIO EXTERIOR, MONTAJE EN PARED, ADITIVOS METALICOS, BASE MOGUL, 175 W, 220 V, COLOR GRIS, CON LAMPARA INCLUIDA, CATALOGO: WALL PACKETTE NW P2 175 NH62 GL MARCA HOLOPHANE, INCLUYE: CONEXION, PRUEBA, CINTA AISLANTE, MATERIALES NECESARIOS, HERRAMIENTA, MANO DE OBRA, ACARREOS DENTRO Y FUERA DE LA OBRA. TODO LO NECESARIO PARA SU CORRECTO FUNCIONAMIENTO. | PZA | 3308.85 | 3308.85 | 3308.94 | 3308.94 | 3308.94 | 3308.94 | 3308.94 | 3308.94 | 3308.94
1717071227 | PREPARACION PARA LA ALIMENTACION DEL TABLERO PRINCIPAL "A" (EN PLANTA BAJA) A TABLERO "B" (EN PLANTA ALTA A FUTURO), HASTA 50 CMS. SOBRE EL LECHO ALTO DE LOSA DE ENTREPISO. INCLUYE: TUBO CONDUIT FoGo. PD DE 19MM Y 13 MM, CAJAS DE LAMINA GALVANIZADA, MANO DE OBRA, HERRAMIENTA, ACARREOS FUERA Y DENTRO DE LA OBRA. | PZA | 738.89 | 738.89 | 738.9 | 738.9 | 738.9 | 738.9 | 738.9 | 738.9 | 738.9
1717071231 | SUMINISTRO Y COLOCACION DE LUMINARIA EXTERIOR TIPO PUNTA DE POSTE, COMPLETA INCLUYE: POSTE DE TUBO GALVANIZADO, LUMINARIO VENUS I, BALASTRO V.M. AUTORREG. 220 V. 771-S-251, LAMPARA VAPOR MERCURIO 250 WATTS. MCA. OSRAM, ANDAMIOS, ACCESORIOS PARA SU FIJACION, HERRAMIENTA, MANO DE OBRA, TRABAJO TERMINADO Y ACARREOS FUERA Y DENTRO DE LA OBRA. | PZA | 12287.24 | 12287.24 | 12287.55 | 12287.55 | 12287.55 | 12287.55 | 12287.55 | 12287.55 | 12287.55
1717071232 | SUMINISTRO Y COLOCACION DE ARRANCADOR MAGNETICO A TENSION COMPLETA TRIFASICO 220 VOLTS, CLASE 8536 TIPO SAG-11, FORMA P1, ELEMENTO TERMICO B5-50, SQUARE´D O SIMILAR EN CALIDAD Y COSTO. INCLUYE: MATERIALES, INSTALACIONES, PRUEBAS, CABLE NECESARIO PARA SU INSTALACION, HERRAMIENTAS, MANO DE OBRA, ACARREOS DENTRO Y FUERA DE LA OBRA. | PZA | 7758.21 | 7758.21 | 7758.39 | 7758.39 | 7758.39 | 7758.39 | 7758.39 | 7758.39 | 7758.39
1717071233 | SUMINISTRO Y COLOCACION DE LUMINARIA DE SOBREPONER DE 2.44X0.30 MTS, SIN DIFUSOR DE 2X59 WTS, 127 V, 60 HZ, 5900 LUMENES, LAMPARA T8, COLOR BLANCO FRIO Y BALASTRO ELECTRONICO, ENCENDIDO INSTANTANEA MCA OSRAM O SIMILAR EN CALIDAD Y COSTO, INCLUYE: MATERIAL PARA SU FIJACION, CONEXIONES, PRUEBAS, CINTA AISLANTE, ANDAMIOS, HERRAMIENTA, MANO DE OBRA, ACARREOS DENTRO Y FUERA DE LA OBRA, TODO LO NECESARIO PARA SU CORRECTO FUNCIONAMIENTO. | PZA | 1820.35 | 1820.35 | 1820.41 | 1819.93 | 1820.41 | 1820.4 | 1820.4 | 1820.41 | 1820.41
1717071234 | SUMINISTRO Y COLOCACION DE LUMINARIA FLUORESCENTE DE SOBREPONER DE 2.44X0.10 MTS, EN CANAL SIN DIFUSOR DE 1X59 WTS, 127 V, 60 HZ, 5900 LUMENES, LAMPARA T8, COLOR BLANCO FRIO Y BALASTRO ELECTRONICO, ENCENDIDO INSTANTANEA MCA OSRAM O SIMILAR EN CALIDAD Y COSTO, INCLUYE: MATERIAL PARA SU FIJACION, CONEXIONES, PRUEBAS, CINTA AISLANTE, ANDAMIOS, HERRAMIENTA, MANO DE OBRA, ACARREOS DENTRO Y FUERA DE LA OBRA, TODO LO NECESARIO PARA SU CORRECTO FUNCIONAMIENTO. | PZA | 881.54 | 881.54 | 881.58 | 881.09 | 881.58 | 881.56 | 881.56 | 881.58 | 881.58
1717071237 | SUMINISTRO Y COLOCACION DE INTERRUPTOR TERMOMAGNETICO DE 3X100 AMP. TIPO I LINE CAT. FA-36100 MCA. SQUARE'D O SIMILAR EN CALIDAD Y COSTO, INCLUYE: MATERIALES PARA SU FIJACION, RANURADO, HERRAMIENTA Y MANO DE OBRA, ACARREOS FUERA Y DENTRO DE LA OBRA. | PZA | 11381.36 | 11381.36 | 11381.63 | 11381.63 | 11381.63 | 11381.63 | 11381.63 | 11381.63 | 11381.63
1717071238 | SUMINISTRO Y COLOCACION DE TABLERO GENERAL CAT. LA400R CON INTERUPTOR TERMOMAGNETICO CAT. LHL36350 INCLUYE: CONEXION, PRUEBAS, MATERIALES PARA SU FIJACION, HERRAMIENTA, MANO DE OBRA, ACARREOS DENTRO Y FUERA DE LA OBRA. | PZA | 68580.14 | 68580.14 | 68581.85 | 68581.85 | 68581.85 | 68581.85 | 68581.85 | 68581.85 | 68581.85
1717071239 | SUMINISTRO Y COLOCACION DE TUBO LIQUATITE DE 51 MM DE DIAMETRO, INCLUYE: HERRAMIENTAS, ACARREOS FUERA Y DENTRO DE LA OBRA Y MANO DE OBRA. | M | 111.46 | 111.46 | 111.46 | 111.46 | 111.46 | 111.46 | 111.46 | 111.46 | 111.46
1717071244 | COLOCACION DE POSTE DE CONCRETO, PC-13-600, INCLUYE: FLETE, PARADO, CEPA, ACARREO DE PIEDRA A SITIO, MATERIALES VARIOS Y DE CONSUMO, HERRAMIENTA, MANO DE OBRA Y ACARREOS DENTRO Y FUERA DE LA OBRA.(SEGUN NORMAS Y ESPECIFICACIONES DE CONSTRUCCION VIGENTES DE LA C.F.E.). | PZA | 1725.71 | 1725.71 | 1725.75 | 1725.75 | 1725.75 | 1725.75 | 1725.75 | 1725.75 | 1725.75
1717071245 | SUMINISTRO Y COLOCACION DE TABLERO DE CONTROL I-LINE LA400M102A MARCA SQUARE´D NEMA 3R INCLUYE: CONEXION, PRUEBA Y MATERIALES PARA SU FIJACION, MANO DE OBRA, HERRAMIENTAS Y ACARREOS DENTRO Y FUERA DE LA OBRA. | PZA | 53031.19 | 53031.19 | 53032.51 | 53032.51 | 53032.51 | 53032.51 | 53032.51 | 53032.51 | 53032.51
1717071246 | SUMINISTRO Y COLOCACION DE LUMINARIA VENUS PPEV PUNTA DE POSTE MARCA ISESA PPVA CON VAPOR DE SODIO DE 250 WATTS, 220 V. INCLUYE: BALASTRO, FOCO MARCA IESA CON SOMBRERO DE ALUMINIO, INCUYE ACCESORIOS PARA SU FIJACION. | PZA | 5235.97 | 5235.97 | 5236.1 | 5236.1 | 5236.1 | 5236.1 | 5236.1 | 5236.1 | 5236.1
1717071247 | SUMINISTRO Y COLOCACION DE POSTE DE CONCRETO, PC-13-600, INCLUYE: FLETE, PARADO, CEPA, ACARREOS DE PIEDRA A SITIO, MATERIALES, VARIOS Y DE CONSUMO, HERRAMIENTA, MANO D EOBRA Y ACARREOS DENTRO Y FUERA DE LA OBRA. (SEGUN NORMAS Y ESPECIFICACIONES DE CONSTRUCCION VIGENTES DE LA C.F.E.) | PZA | 13472.99 | 13472.99 | 13473.33 | 13473.33 | 13473.33 | 13473.33 | 13473.33 | 13473.33 | 13473.33
1717071248 | SUMINISTRO Y COLOCACION DE PLUG MONOAURAL 3.5 PARA AUDIO MARCA STEREM O SIMILAR EN CALIDAD Y COSTO. INCLUYE: MANO DE OBRA, HERRAMIENTAS, ACARREOS DENTRO Y FUERA DE LA OBRA Y TODO LO NECESARIO PARA SU BUEN FUNCIONAMIENTO. | PZA | 13.02 | 13.02 | 13.02 | 13.02 | 13.02 | 13.02 | 13.02 | 13.02 | 13.02
1717071249 | SUMINISTRO Y TENDIDO DE TUBO CONDUIT DE P.V.C. PESADO DIAMETRO 76 MM., INCLUYE: HERRAMIENTA, MANO DE OBRA, ACARREOS FUERA Y DENTRO DE LA OBRA Y MATERIALES PARA SU FIJACION. | ML | 238.91 | 238.91 | 238.92 | 238.92 | 238.92 | 238.92 | 238.92 | 238.92 | 238.92
1717071250 | SUMINISTRO Y TENDIDO DE TUBO CONDUIT DE P.V.C. PESADO DIAMETRO 51 MM., INCLUYE: HERRAMIENTA, MANO DE OBRA, ACARREOS FUERA Y DENTRO DE LA OBRA Y MATERIALES PARA SU FIJACION. | ML | 100.91 | 100.91 | 100.91 | 100.91 | 100.91 | 100.91 | 100.91 | 100.91 | 100.91
1717071251 | SUM Y TENDIDO DE TUBO COND PVC PESADO 75 MM. INCLUYE: HERRAMIENTA, MANO DE OBRA, ACARREOS DENTRO Y FUERA DE LA OBRA, MATERIAL DE FIJACION. | M | 197.49 | 197.49 | 197.5 | 197.5 | 197.5 | 197.5 | 197.5 | 197.5 | 197.5
1717071252 | SUMINISTRO Y COLOCACIÒN DE TABLERO DE CONTROL QO330-L125G SQUARE`D O SIMILAR EN CALIDAD Y COSTO, INCLUYE: CONEXIÒN, PRUEBA, MATERIALES PARA SU FIJACIÒN, HERRAMIENTA, MANO DE OBRA, ACARREOS FUERA Y DENTRO DE LA OBRA. | PZA | 14469.45 | 14469.45 | 14469.81 | 14469.81 | 14469.81 | 14469.81 | 14469.81 | 14469.81 | 14469.81
1717071258 | COLOCACION DE TABLERO DE CONTROL EXISTENTE EMPOTRADO EN MURO; INCLUYE: APERTURA DEL HUECO,CONEXION, PRUEBAS, MATERIALES PARA SU FIJACION, HERRAMIENTA, MANO DE OBRA, ACARREOS FUERA Y DENTRO DE LA OBRA. | PZA | 176.04 | 176.13 | 176.38 | 176.26 | 176.63 | 176.52 | 175.99 | 176.41 | 176.63
1717071258 | COLOCACION DE TABLERO DE CONTROL EXISTENTE EMPOTRADO EN MURO; INCLUYE: APERTURA DEL HUECO,CONEXION, PRUEBAS, MATERIALES PARA SU FIJACION, HERRAMIENTA, MANO DE OBRA, ACARREOS FUERA Y DENTRO DE LA OBRA. | PZA | 176.04 | 176.13 | 176.38 | 176.26 | 176.63 | 176.52 | 175.99 | 176.41 | 176.63
1717071260 | SUMINISTRO Y COLOCACION DE CONECTOR TIPO CODO OCC-200 AMP. 15KV, CAL. 1/0, INCLUYE: MANO DE OBRA, HERRAMIENTAS, ACARREOS DENTRO Y FUERA DE LA OBRA Y TODO LO NECESARIO PARA SU BUEN FUNCIONAMIENTO. | PZA | 778.69 | 778.69 | 778.71 | 778.71 | 778.71 | 778.71 | 778.71 | 778.71 | 778.71
1717071261 | SUMINISTRO Y COLOCACION DE PERNOS CS DE FIERRO GALVANIZADO, INCLUYE: HERRAMIENTA, MANO DE OBRA Y TODO LO NECESARIO PARA SU CORRECTA INSTALACION. | PZA | 13.77 | 13.77 | 13.77 | 13.77 | 13.77 | 13.77 | 13.77 | 13.77 | 13.77
1717071262 | SUMINISTRO Y COLOCACION DE CONECTOR MULTIPLE BT 600V DE 4 VIAS. INCLUYE : MANO DE OBRA, HERRAMIENTAS, ACARREOS DENTRO Y FUERA DE LA OBRA Y TODO LO NECESARIO PARA SU BUEN FUNCIONAMIENTO. | PZA | 1261.7 | 1261.7 | 1261.73 | 1261.73 | 1261.73 | 1261.73 | 1261.73 | 1261.73 | 1261.73
1717071263 | SUMINISTRO Y COLOCACION DE CONECTOR MECANICO PARA VARILLA A TIERRA. INCLUYE : MANO DE OBRA, HERRAMIENTAS, ACARREOS DENTRO Y FUERA DE LA OBRA Y TODO LO NECESARIO PARA SU BUEN FUNCIONAMIENTO. | PZA | 117.86 | 117.86 | 117.86 | 117.86 | 117.86 | 117.86 | 117.86 | 117.86 | 117.86
1717071266 | SUMINISTRO E INSTALACION DE LUMINARIO AERIS MCA. LITHONIA LIGHTING, FABRICADO CON ARMADURA DE FUNDICION DE ALUMINIO, RECUBIERTA CON PINTURA TERMOENDURECIBLE COMPUESTA DE RESINA POLIESTER GRIS APLICADA MEDIANTE PROCESO ELECTROSTATICO Y SECADO AL HORNO, ANTICORROSIVO SU SISTEMA OPTICO LO COMPONE UN REFLECTOR DE ALUMINIO FACETADO Y UN ARILLO DE CONTROL DE LUZ Y CRISTAL TERMOTEMPLADO PLANO PROPORCIONA EN LA CURVA DE DISTRIBUCION NEMA TIPO 3, LA UNIDAD CUENTA CON UN BALASTRO PARA OPERAR UNA LAMPARA DE 250 ADITIVOS METALICOS CATALOGO: AS2 250M SR3 TB SPA LPI. INCLUYE: BRAZO PARA POSTE CUADRADO, COLOR ALUMINIO NATURAL, MANO DE OBRA, HERRAMIENTA, ACARREOS DENTRO Y FUERA DE LA OBRA Y TODO LO NECESARIO PARA SU BUEN FUNCIONAMIENTO. | PZA | 7296.92 | 7296.92 | 7297.11 | 7297.11 | 7297.11 | 7297.11 | 7297.11 | 7297.11 | 7297.11
1717071267 | SUMINISTRO Y COLOCACION DE APAGADOR SENCILLO CAT. 5800-N MCA. QUINZIÑO CON PLACA DE ALUMINIO ANODIZADO ORO CAT. 100/1-2-3 QZ; INCLUYE: ACARREO, CHALUPA GALVANIZADA, CHASIS, SOBRETAPA DE ALUMINIO, CONEXIONES, PRUEBAS, MATERIALES PARA SU FIJACION, HERRAMIENTA MENOR, MANO DE OBRA Y TODO LO NECESARIO PARA SU CORRECTA EJECUCION. | PZA | 310.57 | 310.57 | 310.58 | 310.58 | 310.58 | 310.58 | 310.58 | 310.58 | 310.58
1717071268 | SALIDA DE CONTACTO MONOFASICO DUPLEX POLARIZADO CAT-M-5250-M MARCA ARROW-HART SALIDA EN PISO CON PLACA SEGURIDAD DE P.V.C. MARCA ARROW HART, IF-3H, 15 AMP 127 VOLTS EN CAJA DE LAMINA GALVANIZADA CON TUBO CONDUIT P.V.C. PESADO; INCLUYE: CABLES, ACARREOS, PRUEBAS, CONEXIONES, CONECTORES, COPLES, CHASIS, PEGAMENTO P.V.C, HERRAMIENTA MENOR, MANO DE OBRA Y TODO LO NECESARIO PARA SU CORRECTA EJECUCION | SAL | 885.07 | 885.07 | 885.62 | 885.55 | 885.62 | 885.58 | 885.02 | 885.3 | 885.62
1717071270 | SALIDA DE CONTACTO MONOFASICO DUPLEX POLARIZADO CAT-M-5250-M, MARCA ARROW-HART CON PLACA DE ALUMINIO ANODIZADO CAT-95101, MCA. ARROW-HART, IF-2H, 15 AMPS.127 VOLTS, EN CAJA DE LAMINA GALVANIZADA CON TUBO CONDUIT P.V.C. PESADO (SEGUN PROYECTO); INCLUYE; CONTACTO DUPLEX POLARIZADO CON TIERRA FISICA, ACARREOS DENTRO Y FUERA DE LA OBRA, PRUEBAS, CABLEADO, CONEXIONES, CONECTORES, COPLES, CHASIS, PEGAMENTO P.V.C., HERRAMIENTA MENOR, MANO DE OBRA Y TODO LO NECESARIO PARA SU CORRECTA EJECUCION. | SAL | 977.23 | 977.23 | 977.77 | 977.71 | 977.77 | 977.74 | 977.18 | 977.45 | 977.77
1717071272 | SUMINISTRO Y COLOCACION DE TABLERO I-LINE MONTAJE EN PARED, 3F, 4H, 20 CIRCUITOS, CAP. 1200 A, CATALOGO NA1200M203A, INCLUYE: MANO DE OBRA, HERRAMIENTAS, ACARREOS DENTRO Y FUERA DE LA OBRA Y TODO LO NECESARIO PARA SU CORRECTO FUNCIONAMIENTO. | PZA | 81065 | 81065 | 81067.03 | 81067.03 | 81067.03 | 81067.03 | 81067.03 | 81067.03 | 81067.03
1717071275 | SUMINISTRO Y COLOCACION DE LUMINARIA TIPO ARBOTANTE H= COSTADO DE TRABE SEM. A CAT. 52/401-B MODULITA, 1x13W, 127V, 60 HZ, CONSTRULITA, INCLUYE: CINTA AISLANTE, ACARREOS FUERA Y DENTRO DE LA OBRA, PRUEBAS, HERRAMIENTA, ANDAMIOS A CUALQUIER ALTURA, MANO DE OBRA Y TODO LO NECESARIO PARA SU CORRECTO FUNCIONAMIENTO. | PZA | 963.51 | 963.51 | 963.53 | 963.53 | 963.53 | 963.53 | 963.53 | 963.53 | 963.53
1717071276 | SUMINISTRO Y COLOCACION DE LUMINARIA TIPO ARBOTANTE H= 2.10 SEM A CAT. 64/85-B, BETA, LAMPARA MR16, 50W, 127V, 60 HZ, CONSTRULITA, INCLUYE: CINTA AISLANTE, ACARREOS FUERA Y DENTRO DE LA OBRA, PRUEBAS, HERRAMIENTA, ANDAMIOS A CUALQUIER ALTURA, MANO DE OBRA Y TODO LO NECESARIO PARA SU CORRECTO FUNCIONAMIENTO. | PZA | 1169.73 | 1169.73 | 1169.75 | 1169.75 | 1169.75 | 1169.75 | 1169.75 | 1169.75 | 1169.75
1717071277 | SUMINISTRO Y FIJACION DE LUMINARIO TIPO SUBACUATICO MODELO MINISUB, S3641, LAMPARA QPA-36-50W-12V, ACABADO EN BRONCE IP68 A 3M, MCA. SIMES STRACO, INCLUYE: MATERIALES, HERRAMIENTA, MANO DE OBRA, ACARREOS FUERA Y DENTRO DE LA OBRA. | PZA | 384.69 | 384.69 | 384.71 | 384.71 | 384.71 | 384.71 | 384.71 | 384.71 | 384.71
1717071278 | SUMINISTRO E INSTALACION DE INTERRUPTOR TERMOMAGNETICO I LINE MA36700 MCA. SQUARED O SIMILAR EN CALIDAD Y COSTO, INCLUYE: ACARREO FUERA Y DENTRO DE LA OBRA, MATERIALES DE FIJACION, CONEXIONES, PRUEBAS, HERRAMIENTA Y MANO DE OBRA. | PZA | 69692.33 | 69692.33 | 69694.07 | 69694.07 | 69694.07 | 69694.07 | 69694.07 | 69694.07 | 69694.07
1717071279 | SUMINISTRO Y COLOCACION DE LUMINARIO FLUORECENTE AUTOBALASTARDO SERIE CUBIC, CAT. C866 N21 6R, DE SABREPONER FABRICADO EN LAMINA CAL. 22 DE 30 X30 CMS, BALASTRO AUTOREGULARO DE ALTO FACTOR DE POTENCIA PARA OPERAR UNA LAMPARA FLUORECENTE COMPACTA DE 26 WATTS, 127 VCA, MARCA HOLOPHANE; INCLUYE: ACARREOS, ARMADO, PERNO ANCLAS, PARA SU FIJACION, CITA AISLANTE, GABINETE SOQUETS, CONEXIONES, PRUEBAS, CABLE NECESARIO PARA SU CONEXION, ANDAMIOS, HERRAMIENTA MENOR. MANO DE OBRA Y TODO LO NEESARIO PARA SU CORRECTA EJECUCION. | PZA | 407.57 | 407.57 | 407.58 | 407 | 407.58 | 407.58 | 407.57 | 407.58 | 407.58
1717071280 | SUMINISTRO Y COLOCACION DE LUMINARIO FLUORECENTE AUTOBALASTARDO SERIE NEG,CON REFRACTOR DE ACRILICO 8224 CAT. NEG-G- 042 H24- 6R-ER, TIPO EMPOTAR EN PLAFON RETICULAR FABRICADO EN LAMINA COL. 22 CON GABINETE DE 61 X122 CMS, BALASTRO INTEGAL ELECTRONICO PARA OPERAR DOS LAMPARAS 32 WATTS, T-8 127 VCA, 60 HZ, ENCENDIDO RAPIDO MARCA HOLOPHANE; INCLUYE: ACARREOS, ARMADO, PERNO ANCLAS, PARA SU FIJACION, CITA AISLANTE, GABINETE SOQUETS, CONEXIONES, PRUEBAS, CABLE NECESARIO PARA SU CONEXION, ANDAMIOS, HERRAMIENTA MENOR. MANO DE OBRA Y TODO LO NEESARIO PARA SU CORRECTA EJECUCION. | PZA | 1335.51 | 1335.51 | 1335.55 | 1335.55 | 1335.55 | 1335.55 | 1335.55 | 1335.55 | 1335.55
1717071281 | SUMINISTRO Y COLOCACION DE INTERRUPTOR TERMOMAGNETICO TIPO KAL225M121A DE LA MCA. SQUARED, INCLUYE: CONEXION, PUEBAS, MATERIALES, HERRAMIENTA, MANO DE OBRA, ACARREOS FUERA Y DENTRO DE LA OBRA. | PZA | 28386.19 | 28386.19 | 28386.9 | 28386.9 | 28386.9 | 28386.9 | 28386.9 | 28386.9 | 28386.9
1717071284 | SUMINISTRO Y COLOCACION DE LUMINARIA TIPO CILINDRO DECORATIVO TIPO ARBOTANTE A2102XTC-D13W, CAT. 62257 MCA. STARCO O SIMILAR EN CALIDAD Y COSTO, INCLUYE: 2 LAMPARAS FLUORESCENTE TC-D DE 13 WATTS, BOUBLE DULUX DE OSRAM, CASQUILLO GX23-2, BALASTRO DE 127 V, CUERPO DE LUMINARIO Y REFLECTOR DE ALUMINIO, MATERIALES NECESARIOS, CONEXION, PRUEBAS, ANDAMIOS A CUALQUIER ALTURA, HERRAMIENTAS, MANO DE OBRA, ACARREOS DENTRO Y FUERA DE LA OBRA. TODO LO NECESARIO PARA SU CORRECTO FUNCIONAMIENTO. | PZA | 276.79 | 276.79 | 276.8 | 276.8 | 276.8 | 276.8 | 276.8 | 276.8 | 276.8
1717071285 | SUMINISTRO Y COLOCACION DE LUMINARIO DIRIGIBLE DE SOBREPONER EN RIEL, LAMPARA PAR 38, 90 WATTS, BASE E26,90 PAR38/HAL/FL28, MASTERLINE 28" MEDIO, ACABADO MICROPULVERIZADO COLOR BLANCO, PHILIPS MARCA CONSTRULITA, CAT. CO5005B O SIMILAR EN CALIDAD Y COSTOS , INCLUYE: MATERIALES NECESARIOS, CONEXION, PRUEBAS, ANDAMIOS A CUALQUIER ALTURA, HERRAMIENTAS, MANO DE OBRA, ACARREOS DENTRO Y FUERA DE LA OBRA. TODO LO NECESARIO PARA SU CORRECTO FUNCIONAMIENTO. | PZA | 841.62 | 841.62 | 841.65 | 841.47 | 841.65 | 841.65 | 841.64 | 841.65 | 841.65
1717071286 | SUMINISTRO Y COLOCACION DE LUMINARIO DECORATIVO DE SUSPENDER EN ESTRUCTURA CON UNA LAMPARA DE ADITIVOS METALICOS DE 150 WATTS, BULBO TD7, BASE RX-75-24, TD7-MHN, 150/TD/842, CLARO 4200 K, ACABADO MICROPULVERIZADO COLOR BLANCO, REFLECTOR DE ALUMINIO ANODIZADO, DIFUSOR DE CRISTAL TERMOTEMPLADO, CON BALASTRO INTEGRADO, 220 VOLTS, PHILLIPS MCA. COSNTRULITA , C08023B O SIMILAR EN CALIDAD Y COSTOS, INCLUYE: MATERIALES NECESARIOS, CONEXION, PRUEBAS, ANDAMIOS A CUALQUIER ALTURA, HERRAMIENTAS, MANO DE OBRA, ACARREOS DENTRO Y FUERA DE LA OBRA. TODO LO NECESARIO PARA SU CORRECTO FUNCIONAMIENTO. | PZA | 1362.05 | 1362.05 | 1362.09 | 1362.09 | 1362.09 | 1362.09 | 1362.09 | 1362.09 | 1362.09
1717071296 | SUMINISTRO Y COLOCACION DE TABLERO DE CONTROL NQOD-24-4AB11 F SQUARE'D, INCL.: CONEXION, PRUEBA, MATERIALES PARA SU FIJACION, RANURADO, RESANADO, HERRAMIENTA, MANO DE OBRA Y ACARREOS FUERA Y DENTRO DE LA OBRA. | PZA | 22567.12 | 22567.55 | 22569.09 | 22568.39 | 22570.45 | 22569.92 | 22567.21 | 22569.34 | 22570.45
1718000011 | SUMINISTRO Y COLOCACION DE DUCTO CUADRADO EMBISA GRADO DE 6.5X6.5 LONG. DE 1.52 M. INCL. MAT. DE FIJACION, COLGANTE, HERRAMIENTA, MANO DE OBRA Y ACARREOS FUERA Y DENTRO DE LA OBRA. | PZA | 240.61 | 240.61 | 240.62 | 240.62 | 240.62 | 240.62 | 240.62 | 240.62 | 240.62
1718000015 | SUMINISTRO Y COLOCACION DE BOMBA ELECTRICA DE 2 H.P. MCA. GENERAL ELECTRIC. INCLUYE: CONEXIONES, PRUEBAS, INSTALACION, MATERIAL, MANO DE OBRA, HERRAMIENTAS Y ACARREOS DENTRO Y FUERA DE LA OBRA. | PZA | 5058.35 | 5058.35 | 5058.47 | 5058.47 | 5058.47 | 5058.47 | 5058.47 | 5058.47 | 5058.47
1718000016 | DESMONTAJE DE VENTILADOR DE TECHO, INCLUYE: MANO DE OBRA, ANDAMIOS, HERRAMIENTA MENOR Y ACARREOS AL LUGAR DESTINADO PARA SU ALMACENAJE. | PZA | 148.22 | 148.22 | 148.22 | 148.22 | 148.22 | 148.22 | 148.22 | 148.22 | 148.22
1718000017 | COLOCACION DE VENTILADOR DE ASPAS EXISTENTE, INCLUYE: SOPORTE DE PERFIL CUADRADO DE 1.5"X1.5"X1/4" (VER CROQUIS), SOLDADURA, CINTA AISLANTE, ANDAMIOS,PRUEBAS, HERRAMIENTA MENOR, MANO DE OBRA, ACARREOS DENTRO DE Y FUERA LA OBRA. | PZA | 632.28 | 632.28 | 632.3 | 632.3 | 632.3 | 632.3 | 632.3 | 632.3 | 632.3
1718000021 | SUMINISTRO Y COLOCACION DE DUCTO CUADRADO EMBISAGRADO DE 10X10 CMS. 1.52 M. DE LONG, INCLUYE: MAT. DE FIJACION, COLGANTERIA, ANDAMIOS A CUALQUIER ALTURA, HERRAMIENTA, MANO DE OBRA Y ACARREOS FUERA Y DENTRO DE LA OBRA. | PZA | 666.43 | 666.43 | 666.45 | 666.45 | 666.45 | 666.45 | 666.45 | 666.45 | 666.45
1718000023 | SUMINISTRO Y COLOCACION DE CHAROLA DE ALUMINIO DE 6" (15cms.) DE ANCHO Y 3" (7.6cms.) DE PROFUNDIDAD SEMEJANTE A SERIE F DE WIREMOLD, INCLUYE: MATERIALES, MANO DE OBRA, HERRAMIENTA, ACARREOS DENTRO Y FUERA DE LA OBRA. | M | 586.4 | 586.4 | 586.41 | 586.41 | 586.41 | 586.41 | 586.41 | 586.41 | 586.41
1718000024 | SUMINISTRO Y COLOCACION DE CURVA HORIZONTAL RADIO 12" (30.48cms.), PROFUNDIDAD DE 3" (7.6cms.) Y ANCHO DE 6" (15cms) SEMEJANTE A CAT FHL90 DE WIREMOLD, INCLUYE: MATERIALES, MANO DE OBRA, HERRAMIENTA, ACARREOS DENTRO Y FUERA DE LA OBRA. | PZA | 318.71 | 318.71 | 318.72 | 318.72 | 318.72 | 318.72 | 318.72 | 318.72 | 318.72
1718000025 | SUMINISTRO Y COLOCACION DE CURVA VERTICAL EXTERNA A 90 GRADOS EN PLANO SEMEJANTE A CAT FVL090 DE WIREMOLD, INCLUYE: MATERIALES, MANO DE OBRA, HERRAMIENTA, ACARREOS DENTRO Y FUERA DE LA OBRA. | PZA | 192.34 | 192.34 | 192.34 | 192.34 | 192.34 | 192.34 | 192.34 | 192.34 | 192.34
1718000026 | SUMINISTRO Y COLOCACION DE JUNTA PARA CHAROLA DE 76mm, DE PROFUNDIDAD ( 2 POR CADA TRAMO DE 3.66m), SEMEJANTE A CAT 0104FSPR DE WIREMOLD, INCLUYE: HERRAMIENTA , MATERIALES, MANO DE OBRA, ACARREOS DEMTRO Y FUERA DE LA OBRA. | PZA | 179.59 | 179.59 | 179.59 | 179.59 | 179.59 | 179.59 | 179.59 | 179.59 | 179.59
1718000027 | SUMINISTRO Y COLOCACION DE TAPA TERMINAL DE CHAROLA SEMEJANTE A CAT FBE03 DE WIREMOLD, INCLUYE: MATERIALES, HERRAMIENTA, MANO DE OBRA, ACARREOS DENTRO Y FUERA DE LA OBRA. | PZA | 349.08 | 349.08 | 349.09 | 349.09 | 349.09 | 349.09 | 349.09 | 349.09 | 349.09
1718000028 | SUMINSTRO Y COLOCACION DE SOPORTE TIPO TRAPECIO A CADA 1.50Mts. , COLGADO CON VARILLA ROSCADA DE 1/2" DE LA ESTRUCTURA , SEMEJANTE A CAT. SPM-6-TH DE WIREMOLD, (2 VARILLAS DE 1/2" POR TRAPECIO), INCLUYE: MATERIALES, HERRAMIENTA, MANO DE OBRA Y ACARREOS DENTRO Y FUERA DE LA OBRA. | PZA | 128.1 | 128.1 | 128.1 | 128.1 | 128.1 | 128.1 | 128.1 | 128.1 | 128.1
1718000029 | SUMINISTRO, FABRICACION Y COLOCACION DE SOPORTE PARA TUBERIA DE INSTALACIONES DE RED DE DATOS, TELEFONIA Y FUERZA, A BASE DE RIEL DE ZP-1400 CAL 18 DE 40cms. (GALVANIZADA), CON 3 ABRAZADERAS DESLIZABLES TIPO A (ESLAVONES), 2 ANCLAS CON VAR. 5/8" DE 10cms. DE LONGITUD, INCLUYE: SOLDADURA E-70, MATERIALES, HERRAMIENTA, MANO DE OBRA Y ACARREOS DENTRO Y FUERA DE LA OBRA. | PZA | 147.49 | 147.49 | 148.47 | 148.47 | 148.53 | 148.47 | 147.58 | 148.58 | 148.58
1718000050 | SUMINISTRO Y COLOCACION DE CAJA GALV. DE 20X20 CMS INCLUYE: TAPA,APERTURA DE AGUJEROS EN MUROS, FIJACION CON MORTERO CEMENTO-ARENA 1:4, ACARREOS FUERA Y DENTRO DE LA OBRA, MANO DE OBRA, HERRAMIENTA Y ANDAMIOS A CUALQUIER ALTURA. | PZA | 73.54 | 73.78 | 74.25 | 73.91 | 74.93 | 74.64 | 73.29 | 74.39 | 74.93
1718000051 | SUMINISTRO Y COLOCACION DE CAJA DE LAMINA GALVANIZADA DE 10X10X3.8 CMS. PARA REGISTRO ELECTRICO EN TECHO, MURO O PISO INCLUYE : FIJACION CON MORTERO CEMENTO ARENA 1:4 ACARREOS DENTRO Y FUERA DE LA OBRA, HERRAMIENTA, Y ANDAMIOS A CUALQUIER ALTURA | PZA | 28.91 | 29.15 | 29.62 | 29.28 | 30.31 | 30.02 | 28.68 | 29.76 | 30.31
1718000052 | SUMINISTRO Y COLOCACION DE CAJA DE REGISTRO CONDULETS, SERIE OVALADA L-27, 572N, 270-M3 DE 19mm. DE DIAM., INCLUYE: COLOCACION, MATERIALES, HERRAMIENTA, MANO DE OBRA, ACARREOS DENTRO Y FUERA DE LA OBRA. | PZA | 383.8 | 383.8 | 383.81 | 383.81 | 383.81 | 383.81 | 383.81 | 383.81 | 383.81
1718000053 | SUMINISTRO Y COLOCACION DE CAJA DE REGISTRO CONDULETS, SERIE OVALADA T-27, 572N, 270-M3 DE 19mm. DE DIAM., INCLUYE: COLOCACION, MATERIALES, HERRAMIENTA, MANO DE OBRA, ACARREOS DENTRO Y FUERA DE LA OBRA. | PZA | 364.64 | 364.64 | 364.65 | 364.65 | 364.65 | 364.65 | 364.65 | 364.65 | 364.65
1718000054 | SUMINISTRO Y COLOCACION DE CAJA DE REGISTRO CONDULETS, SERIE OVALADA L-37, 573N, 370-M3 DE 25mm. DE DIAM., INCLUYE: COLOCACION, MATERIALES, HERRAMIENTA, MANO DE OBRA, ACARREOS DENTRO Y FUERA DE LA OBRA. | PZA | 378.01 | 378.01 | 378.01 | 378.01 | 378.01 | 378.01 | 378.01 | 378.01 | 378.01
1718000055 | SUMINISTRO Y COLOCACION DE CAJA DE REGISTRO CONDULETS, SERIE OVALADA T-37, 573N, 370-M3 DE 25mm. DE DIAM., INCLUYE: COLOCACION, MATERIALES, HERRAMIENTA, MANO DE OBRA, ACARREOS DENTRO Y FUERA DE LA OBRA. | PZA | 505.61 | 505.61 | 505.62 | 505.62 | 505.62 | 505.62 | 505.62 | 505.62 | 505.62
1718000056 | SUMINISTRO Y COLOCACION DE CAJA DE REGISTRO CONDULETS, SERIE OVALADA X-37, 573N, 370-M3 DE 25mm. DE DIAM., INCLUYE: COLOCACION, MATERIALES, HERRAMIENTA, MANO DE OBRA, ACARREOS DENTRO Y FUERA DE LA OBRA. | PZA | 633.79 | 633.79 | 633.81 | 633.81 | 633.81 | 633.81 | 633.81 | 633.81 | 633.81
1718000057 | SUMINISTRO Y COLOCACION DE CAJA DE REGISTRO CONDULETS, SERIE OVALADA L-47, GASK- 574N, 470-M3 DE 32mm. DE DIAM., INCLUYE: COLOCACION, MATERIALES, HERRAMIENTA, MANO DE OBRA, ACARREOS DENTRO Y FUERA DE LA OBRA. | PZA | 555.86 | 555.86 | 555.88 | 555.88 | 555.88 | 555.88 | 555.88 | 555.88 | 555.88
1718000058 | SUMINISTRO Y COLOCACION DE CAJA DE REGISTRO CONDULETS, SERIE OVALADA T-57, GASK- 575N, 570-M3 DE 38mm. DE DIAM., INCLUYE: COLOCACION, MATERIALES, HERRAMIENTA, MANO DE OBRA, ACARREOS DENTRO Y FUERA DE LA OBRA. | PZA | 792.1 | 792.1 | 792.12 | 792.12 | 792.12 | 792.12 | 792.12 | 792.12 | 792.12
1718000059 | SUMINISTRO Y COLOCACION DE CAJA DE REGISTRO CONDULETS, SERIE OVALADA L-57, GASK- 575N, 570-M3 DE 38mm. DE DIAM., INCLUYE: COLOCACION, MATERIALES, HERRAMIENTA, MANO DE OBRA, ACARREOS DENTRO Y FUERA DE LA OBRA. | PZA | 1022.83 | 1022.83 | 1022.85 | 1022.85 | 1022.85 | 1022.85 | 1022.85 | 1022.85 | 1022.85
1718000060 | SUMINISTRO Y COLOCACION DE CAJA DE REGISTRO CONDULETS, SERIE FSS-1, CON EMPAQUE GASK- 91N, 13 DE DIAM., INCLUYE: COLOCACION, MATERIALES, HERRAMIENTA, MANO DE OBRA, ACARREOS DENTRO Y FUERA DE LA OBRA. | PZA | 654.42 | 654.42 | 654.43 | 654.43 | 654.43 | 654.43 | 654.43 | 654.43 | 654.43
1718000061 | SUMINISTRO Y COLOCACION DE CAJA DE REGISTRO CONDULETS, SERIE FSS-1, CON EMPAQUE GASK- 91N, 13 DE DIAM., INCLUYE: COLOCACION, MATERIALES, HERRAMIENTA, MANO DE OBRA, ACARREOS DENTRO Y FUERA DE LA OBRA. | PZA | 669.23 | 669.23 | 669.25 | 669.25 | 669.25 | 669.25 | 669.25 | 669.25 | 669.25
1718000062 | SUMINISTRO Y COLOCACION DE GABINETE TIPO TELEFONICO DE 60X60X20 CMS. DE EMPOTAR CON TAPA CIEGA, INCLUYE: APERTURA DE AGUJEROS EN MURO, FIJACION CON MORTERO CEM-ARE 1:4 ACARREOS FUERA Y DENTRO DE LA OBRA, HERRAMIENTA Y ANDAMIOS A CUALQUIER ALTURA, MANO DE OBRA. | PZA | 472.17 | 472.8 | 474.18 | 473.16 | 476.08 | 475.29 | 471.49 | 474.54 | 476.08
1718000063 | SUMINISTRO Y COLOCACION DE CAJA DE REGISTRO CONDULETS, SERIE OVALADA X-27, 572N, 270-M3 DE 19mm. DE DIAM., INCLUYE: COLOCACION, MATERIALES, HERRAMIENTA, MANO DE OBRA, ACARREOS DENTRO Y FUERA DE LA OBRA. | PZA | 462.62 | 462.62 | 462.63 | 462.63 | 462.63 | 462.63 | 462.63 | 462.63 | 462.63
1718000064 | SUMINISTRO Y COLOCACION DE CAJA DE REGISTRO CONDULETS, SERIE OVALADA X-17, EMPAQUE GASK-571N, TAPA 170-M3 DE 13mm. DE DIAM., INCLUYE: CONECTORES, ANDAMIOS A CUALQUIER ALTURA, COLOCACION, MATERIALES, HERRAMIENTA, MANO DE OBRA, ACARREOS DENTRO Y FUERA DE LA OBRA. | PZA | 332.2 | 332.2 | 332.21 | 332.21 | 332.21 | 332.21 | 332.21 | 332.21 | 332.21
1718000065 | SUMINISTRO Y COLOCACION PARA SALIDA DE VOZ Y DATOS CON TUBERIA GALVANIZADA PARED DELGADA, INCLUYE: TUBO GALVANIZADO, CODOS, CONECTORES, CAJAS, COPLES Y TUBERIA FLEXIBLE LIQUATITE Y UÑAS, ASI COMO ELEMENTOS PARA FIJAR A LA PARED, HERRAMIENTA Y MANO DE OBRA. TODO DIMENCIONADO AL NUMERO DE CABLES. | PZA | 746.22 | 746.22 | 746.25 | 746.25 | 746.25 | 746.25 | 746.25 | 746.25 | 746.25
1718000066 | SUMINISTRO Y COLOCACION DE CAJA DE REGISTRO CONDULETS, SERIE OVALADA LR-27, EMPAQUE GASK-572N, TAPA 270-M3 DE 13mm. DE DIAM., INCLUYE: CONECTORES, ANDAMIOS A CUALQUIER ALTURA, COLOCACION, MATERIALES, HERRAMIENTA, MANO DE OBRA, ACARREOS DENTRO Y FUERA DE LA OBRA. | PZA | 1805.8 | 1805.8 | 1805.86 | 1805.83 | 1805.86 | 1805.86 | 1805.84 | 1805.84 | 1805.86
1718000068 | SUMINISTRO Y COLOCACION DE CONDULETS, SERIE OVALADA, TIPO FLS-2 (13 MM DE DIAM.), INCLUYE: TAPA DS-21G (CONTACTO DUPLEX), EMPAQUE GASK91-N, COLOCACION, MATERIALES, HERRAMIENTA, MANO DE OBRA, ACARREOS DENTRO Y FUERA DE LA OBRA. | PZA | 530.76 | 530.76 | 530.77 | 530.77 | 530.77 | 530.77 | 530.77 | 530.77 | 530.77
1718000069 | SUMINISTRO Y COLOCACION DE CAJA DE REGISTRO CONDULETS, SERIE RECTANGULAR LF-27, EMPAQUE GASK-572N, TAPA 170-M3 DE 13mm. DE DIAM., INCLUYE: CONECTORES, ANDAMIOS A CUALQUIER ALTURA, COLOCACION, MATERIALES, HERRAMIENTA, MANO DE OBRA, ACARREOS DENTRO Y FUERA DE LA OBRA. | PZA | 354.42 | 354.42 | 354.43 | 354.39 | 354.43 | 354.43 | 354.43 | 354.43 | 354.43
1718000076 | SUMINISTRO Y TENDIDO DE CONDULET LR DIAMETRO 32 MM, INCLUYE: ACARREOS FUERA Y DENTRO DE LA OBRA, MATERIALES PARA SU FIJACION, MANO DE OBRA, HERRAMIENTA | M | 555.86 | 555.86 | 555.88 | 555.88 | 555.88 | 555.88 | 555.88 | 555.88 | 555.88
1718000123 | SUMINISTRO Y COLOCACION DE CHAROLA EN LAMINA DE ACERO INOXIDABLE CAL. 18 DE 0.70xz0.50x0.20 M, INCLUYE: FIJACION A PISO, RESANE, PLOMEO, MANO DE OBRA, ACARREOS DENTRO Y FUERA DE LA OBRA. | PZA | 1550.42 | 1550.42 | 1550.46 | 1550.46 | 1550.46 | 1550.46 | 1550.46 | 1550.46 | 1550.46
1718000125 | SUMINISTRO Y COLOCACION DE CAJA DE REGISTRO CONDULETS, SERIE OVALADA L-67, GASK- 576N, 670-M3 DE 51mm. DE DIAM., INCLUYE: COLOCACION, MATERIALES, HERRAMIENTA, MANO DE OBRA, ACARREOS DENTRO Y FUERA DE LA OBRA. | PZA | 1350.93 | 1350.93 | 1350.97 | 1350.97 | 1350.97 | 1350.97 | 1350.97 | 1350.97 | 1350.97
1718000126 | SUMINISTRO Y COLOCACION DE CAJA DE REGISTRO CONDULETS, SERIE OVALADA L-67, GASK- 576N, 670-M3 DE 38mm. DE DIAM., INCLUYE: COLOCACION, MATERIALES, HERRAMIENTA, MANO DE OBRA, ACARREOS DENTRO Y FUERA DE LA OBRA. | PZA | 1350.93 | 1350.93 | 1350.97 | 1350.97 | 1350.97 | 1350.97 | 1350.97 | 1350.97 | 1350.97
1718000127 | REG. DE TABICON 10X14X28 CMS. SECC.1.00 X1.00 X80 CMS. CON ESP. DE 13 CMS. APLAN. INT. C/MORT. C-A. 1:5, ACAB. PULIDO C/TAPA METALICA DE LAMINA LISA CAL. 18, INCL.:BISAGRAS,MARCO DE ANGULO DE 1"X1"X1/8", CONTRAMARCO CON ANGULO DE 1"X1"X1/8", CADENA DE CONCRETO F'C=150 KG/CM2 DE 15X15 CMS DE SECC, ARMADA CON 3 VARS No. 3, EST. No. 2 @ 20 CMS.SUJECCION DE TAPA METALICA A CADENA CON 4 ANCLAS, CIMBRADO Y DESCIMBRADO CON MAD. DE PINO DE 3a. BOQUILLA, FONDO DE GRAVA DE 3/4", PINTURA (CON PROTECCION U. V.) ANTICORROSIVA, HERRAMIENTA, MANO DE OBRA Y ACARREOS FUERA Y DENTRO DE LA OBRA. | PZA | 2368.3 | 2401.3 | 2584.4 | 2556.95 | 2621.99 | 2578.99 | 2269.46 | 2462.53 | 2621.99
1718000128 | SUMINISTRO Y COLOCACION DE BOMBA VERTICAL TIPO SUMERGIBLE MARCA GOULDS O SIMILAR ACOPLADA A MOTOR ELECTRICO TRIFASICO DE 10 HP. 3,500 R.P.M. 220 VOLTS. 60 HZ. INCLUYE: COLUMNA DE BOMBEO DE TUBO DE ACERO GALV. DE 3", COPLES Y CABLE TIPO MARINO CALIBRE No. 6, MATERIAL, HERRAMIENTA, MANO DE OBRA Y ACARREOS FUERA Y DENTRO DE LA OBRA. | PZA | 120027.91 | 120027.91 | 120030.91 | 120030.91 | 120030.91 | 120030.91 | 120030.91 | 120030.91 | 120030.91
1718000129 | SUMINISTRO Y COLOCACION DE BOMBA DE 1" HP MARCA GENERAL ELECTRIC, INCLUYE:RETIRO DE SUCCION EXISTENTE,VALVULA CHECK, TUERCA UNION, CONECTOR 1 1/4", RED ELECTRICA AL TABLERO DE CONTROL, PRUEBAS, HERRAMIENTA, MANO DE OBRA Y ACARREOS FUERA Y DENTRO DE LA OBRA. | PZA | 4494.59 | 4494.59 | 4494.7 | 4494.7 | 4494.7 | 4494.7 | 4494.7 | 4494.7 | 4494.7
1718000130 | SUMINISTRO Y COLOCACION DE CAJA DE REGISTRO CONDULETS, SERIE RECTANGULAR LL-27, EMPAQUE GASK-572N, TAPA 270-M3 DE 13mm. DE DIAM., INCLUYE: CONECTORES, ANDAMIOS A CUALQUIER ALTURA, COLOCACION, MATERIALES, HERRAMIENTA, MANO DE OBRA, ACARREOS DENTRO Y FUERA DE LA OBRA. | PZA | 352.95 | 352.95 | 352.96 | 352.9 | 352.96 | 352.96 | 352.96 | 352.96 | 352.96
1718000131 | SUMINISTRO Y COLOCACION DE CAJA DE LAMINA GALVANIZADA DE 18.5 X 18.5 X 9.5 CMS. PARA REGISTRO ELECTRICO EN TECHO O PISO INCLUYE : FIJACION CON MORTERO CEMENTO ARENA 1:4 ACARREOS DENTRO Y FUERA DE LA OBRA, HERRAMIENTA, Y ANDAMIOS A CUALQUIER ALTURA | PZA | 62.56 | 63.02 | 63.98 | 63.27 | 65.35 | 64.79 | 62.08 | 64.24 | 65.35
1718000133 | SUMINISTRO Y COLOCACION DE CAJA DE REGISTRO CONDULETS, SERIE RECTANGULAR LL-27, EMPAQUE GASK-572N, TAPA 270-M3 DE 19mm. DE DIAM., INCLUYE: CONECTORES, ANDAMIOS A CUALQUIER ALTURA, COLOCACION, MATERIALES, HERRAMIENTA, MANO DE OBRA, ACARREOS DENTRO Y FUERA DE LA OBRA. | PZA | 336.95 | 336.95 | 336.95 | 336.95 | 336.95 | 336.95 | 336.95 | 336.95 | 336.95
1719000009 | REG. DE TAB. ROJO COMUN DE SECC.60X60X80 CMS. CON ESP. DE 13 CMS. APLAN. INT. C/MORT. C-A. 1:5, ACAB. PULIDO C/TAPA METALICA DE LAMINA LISA CAL. 18, INCL.:BISAGRAS,MARCO DE ANGULO DE 1"X1"X1/8", CONTRAMARCO CON ANGULO DE 1¼"X1¼"X1/8", CADENA DE CONCRETO F'C=150 KG/CM2 DE 15X15 CMS DE SECC, ARMADA CON 3 VARS No. 3, EST. No. 2 @ 20 CMS.SUJECCION DE TAPA METALICA A CADENA CON 4 ANCLAS, CIMBRADO Y DESCIMBRADO CON MAD. DE PINO DE 3a. BOQUILLA, FONDO DE GRAVA DE 3/4", PINTURA (CON PROTECCION U. V.) ANTICORROSIVA, HERRAMIENTA, MANO DE OBRA Y ACARREOS FUERA Y DENTRO DE LA OBRA. | PZA | 2544.28 | 2559.98 | 2621.65 | 2583.54 | 2672.45 | 2652.18 | 2507.91 | 2643.06 | 2672.45
1719000010 | REG. DE TAB. ROJO COMUN DE SECC.60X60X80 CMS. CON ESP. DE 13 CMS. APLAN. INT. C/MORT. C-A. 1:5, ACAB. PULIDO C/TAPA METALICA DE LAMINA LISA CAL. 18, INCL.:BISAGRAS,MARCO DE ANGULO DE 1"X1"X1/8", CONTRAMARCO CON ANGULO DE 1¼"X1¼"X1/8", VARILLA No. 4 ANCLADA A CADENA FORRADA DE POLIDUCTO NARANJA PARA SUJETAR CONDUCTORES, ABRAZADERA TIPO OMEGA, CADENA DE CONCRETO F'C=150 KG/CM2 DE 15X15 CMS DE SECC, ARMADA CON 3 VARS No. 3, EST. No. 2 @ 20 CMS.SUJECCION DE TAPA METALICA A CADENA CON 4 ANCLAS, CIMBRADO Y DESCIMBRADO CON MAD. DE PINO DE 3a. BOQUILLA, FONDO DE GRAVA DE 3/4", PINTURA (CON PROTECCION U. V.) ANTICORROSIVA, HERRAMIENTA, MANO DE OBRA Y ACARREOS FUERA Y DENTRO DE LA OBRA. | PZA | 2891.16 | 2912.42 | 2987.62 | 2939.61 | 3055.41 | 3028.62 | 2845.67 | 3014.67 | 3055.41
1719000011 | REG. DE TAB. ROJO COMUN D/SECC. 40X60X50 CM. C/ESP. DE 14 CM. APLANADO INT. C/MORT. CEM-AR. 1:5 ACAB. PULIDO C/TAPA METALICA DE LAM. LISA CAL.18 (SEGUN PROYECTO) INCL.: EXCAVACION, RELLENOS, BISAGRAS, MARCO DE ANG. D/1"X1"X1/8" Y CONTRAMARCO DE ANG. 1 1/4"X1 1/4"X1/8", CAD. D/CONC. F'C=150KG/CM 2 DE 14X10 ARM. C/4 VARS. #3 Y EST. # 2 @ 20 CMS. CIMBRADO Y DESCIMBRADO CON MAD. DE PINO DE 3a., BOQUILLAS, FONDO DE GRAVA DE 3/4", PINTURA (CON PROTECCION U. V.) ANTICORROSIVA, HERRAMIENTA, MANO DE OBRA Y ACARREOS FUERA Y DENTRO DE LA OBRA. TRABAJO TERMINADO. | PZA | 2006.98 | 2017.46 | 2073.64 | 2046.11 | 2111 | 2095.98 | 1992.45 | 2087.42 | 2111
1719000012 | REG. DE TAB. ROJO COMUN D/SECC. 40X60X50 CM. C/ESP. DE 14 CM. APLANADO INT. C/MORT. CEM-AR. 1:5 ACAB. PULIDO C/TAPA DE CONCRETO F'C=150 KG/CM2 DE 5 CM. DE ESP. ARM. C/ALAMB. A/C 10@ EN A.S., INCL.: EXCAVACION, RELLENOS, BISAGRAS, MARCO DE ANG. D/1"X1"X1/8" Y CONTRAMARCO DE ANG. 1 1/4"X1 1/4"X1/8", CAD. D/CONC. F'C=150KG/CM 2 DE 14X10 ARM. C/4 VARS. #3 Y EST. # 2 @ 20 CMS. CIMBRADO Y DESCIMBRADO CON MAD. DE PINO DE 3a., BOQUILLAS, FONDO DE GRAVA DE 3/4", PINTURA (CON PROTECCION U. V.) ANTICORROSIVA, HERRAMIENTA, MANO DE OBRA Y ACARREOS FUERA Y DENTRO DE LA OBRA. TRABAJO TERMINADO. | PZA | 1746.08 | 1757.3 | 1838.95 | 1807.03 | 1880.24 | 1862.98 | 1737.87 | 1856.44 | 1880.24
1719000013 | REG. DE TAB. ROJO COMUN DE SECC.40X60X80 CMS. CON ESP. DE 13 CMS. APLAN. INT. C/MORT. C-A. 1:5, ACAB. PULIDO C/TAPA METALICA DE LAMINA LISA CAL. 18 INCL. :BISAGRAS, MARCO DE ANGULO DE 1"X1"X1/8" Y CONTRAMAR. DE 1¼"X1¼"X1/8" . CAD. D/CONC. F'C=150 KG/CM2 DE 15 X 15 DE SECCION, ARMADA CON 3 VARS. No. 3, EST. No. 2 @ 20 CMS. SUJECCION DE TAPA METALICA A CADENA CON 4 ANCLAS, CIMBRADO Y DESCIMBRADO CON MAD. DE PINO DE 3a. BOQUILLA, FONDO DE GRAVA DE 3/4", PINTURA (CON PROTECCION U.V.) ANTICORROSIVA, HERRAMIENTA, MANO DE OBRA Y ACARREOS FUERA Y DENTRO DE LA OBRA. | PZA | 2105.53 | 2142.74 | 2333.06 | 2302.43 | 2382.99 | 2330.56 | 2014.56 | 2201.83 | 2382.99
1719000014 | REG. DE TAB. ROJO COMUN DE SECC.40X60X80 CMS. CON ESP. DE 14 CMS. APLAN. INT. C/MORT. C-A. 1:5, ACAB. PULIDO C/TAPA DE LAMINA LISA CAL. 18 INCLUYE: BISAGRAS, MARCO DE ANGULO DE 1"X1"X1/8" Y CONTRAMAR. DE 1¼"X1¼"X1/8" CAD. D/CONC. F'C=150 KG/CM2. D/14X10 ARM. C/4 VAR. #3 @ 20 CMS. CMS. CIMBRADO Y DESCIMBRADO CON MAD. DE PINO DE 3a. BOQUILLA FONDO DE GRAVA DE 3/4", HERRAMIENTA, MANO DE OBRA, PINTURA ANTICORROSIVA, Y ACARREOS FUERA Y DENTRO DE LA OBRA. | PZA | 2298.27 | 2333.35 | 2517.86 | 2494.11 | 2560.26 | 2509.56 | 2208.41 | 2380.32 | 2560.26
1719000015 | REGISTRO DE TABICON DE SECCION 60 X 80 X 80 CMS. C/ESP DE 14 CMS. CON TABICON DE 10X14X28 CMS. APLANADO INTERIOR CON MORTERO CEM-ARE 1:5 ACABDO PULIDO CON TAPA METALICA DE LAMINA LISA CAL 18, INCLUYE; EXCAVACION, RELLENOS, BISAGRAS, MARCO DE ANG. 1" X 1" X 1/8" Y CONTRAMARCO DE ANG. DE 1 1/4" X 1 1/4" X 1/8", CADENA DE CONCRETO F´C=150 KG/CM2 DE 14 X 10 CMS ARM CON 4 VARS DE # 3 Y CON ESTRIBOS DEL # 2 @ 20 CMS. CIMBRADO Y DESCIMBRADO CON MAD. DE PINO DE 3ra BOQUILLAS, FONDO DE GRAVA DE 3/4", PINTURA ANTICORROSIVA, HERRAMIENTA, MANO DE OBRA, Y ACARREOS FUERA Y DENTRO DE LA OBRA. TRABAJO TERMINADO. | PZA | 2741.03 | 2773.29 | 2975.42 | 2945.18 | 3017.01 | 2966.01 | 2671.18 | 2840.35 | 3017.01
1719000016 | REGISTRO DE TABICON D/SECC 2.00 X 0.80 X 1.50 MTS C/ESP DE 14 CMS.CON TABICON DE 10X14X28 CMS. APLANADO INT C/MORT CEM-ARE 1:5 ACAB. PULIDO C/TAPA DE CONCRETO DE 8 CMS. CMS. DE ESPESOR INCLUYE: EXCAVACION, RELLENOS, CAD. D/CONC. F'C=150 KG/CM2 DE 14X10 ARM C/4 VARS. # 3 Y EST # 2 @ 20 CMS. CIMBRADO Y DESCIMBRADO CON MAD. DE PINO DE 3ra., BOQUILLAS, FONDO DE GRAVA DE 3/4", HERRAMIENTA, MANO DE OBRA Y ACARREOS FUERA Y DENTRO DE LA OBRA. TRABAJO TERMINADO. | PZA | 6896.34 | 7026.62 | 7738.86 | 7618.41 | 7894.55 | 7708.9 | 6643.88 | 7262.69 | 7894.55
1719000017 | REGISTRO DE TABICON D/SECC 0.80 X 0.80 X 1.00 MTS C/ESP DE 14 CMS. CON TAICON DE 10X14X28 CMS., APLANADO INT C/MORT CEM-ARE 1:5 ACAB. PULIDO C/TAPA DE CONCRETO DE 8 CMS. CMS. DE ESPESOR INCLUYE: EXCAVACION, RELLENOS, CAD. D/CONC. F'C=150 KG/CM2 DE 14X10 ARM C/4 VARS. # 3 Y EST # 2 @ 20 CMS. CIMBRADO Y DESCIMBRADO CON MAD. DE PINO DE 3ra., BOQUILLAS, FONDO DE GRAVA DE 3/4", HERRAMIENTA, MANO DE OBRA Y ACARREOS FUERA Y DENTRO DE LA OBRA. TRABAJO TERMINADO. | PZA | 3187.27 | 3241.88 | 3526.52 | 3479.68 | 3593.08 | 3518.01 | 3084.69 | 3340.38 | 3593.08
1719000018 | REG. DE TABICON 10X14X28 CMS. SECC.60X60X80 CMS. CON ESP. DE 13 CMS. APLAN. INT. C/MORT. C-A. 1:5, ACAB. PULIDO C/TAPA METALICA DE LAMINA LISA CAL. 18, INCL.:BISAGRAS,MARCO DE ANGULO DE 1"X1"X1/8", CONTRAMARCO CON ANGULO DE 1¼"X1¼"X1/8", CADENA DE CONCRETO F'C=150 KG/CM2 DE 15X15 CMS DE SECC, ARMADA CON 3 VARS No. 3, EST. No. 2 @ 20 CMS.SUJECCION DE TAPA METALICA A CADENA CON 4 ANCLAS, CIMBRADO Y DESCIMBRADO CON MAD. DE PINO DE 3a. BOQUILLA, FONDO DE GRAVA DE 3/4", PINTURA (CON PROTECCION U. V.) ANTICORROSIVA, HERRAMIENTA, MANO DE OBRA Y ACARREOS FUERA Y DENTRO DE LA OBRA. | PZA | 2746.83 | 2780.31 | 2955.44 | 2920.1 | 3005.51 | 2958.69 | 2664.96 | 2851.29 | 3005.51
1719000019 | REG. DE TAB. ROJO COMUN DE SECC.40X40X60 CM. DE 14 CMS. DE ESP., APLANDO PULIDO INT., C/TAPA DE CONC. ARM. C/MALLA-LAC 6-6/10-10,CAD. PERIM. DE 15X15 CM ARM. C/4 VAR. No.3, EST. DEL No. 2 @ 20 CMS.; PLANTILLA DE 10 CMS. DE ESP. INCL.: CONC. F'C=150 KG/CM2 EN TAPA Y CAD. PERIM., MORTERO CEM-AR. 1:5 (JUNTEADO Y PULIDO), FONDO DE GRAVA, CIMBRA, CORTES, DESPERDICIOS, HERRAMIENTA, MANO DE OBRA Y ACARREOS FUERA Y DENTRO DE LA OBRA . | PZA | 1933.01 | 1968.06 | 2162.22 | 2142.41 | 2194.83 | 2144.99 | 1859.26 | 2003.11 | 2194.83
1719000020 | REGISTRO DE TAB ROJO COMUN D/SECC 2.00 X 0.80 X 1.50 MTS C/ESP DE 14 CM APLANADO INT C/MORT CEM-ARE 1:5 ACAB. PULIDO C/TAPA DE CONCRETO DE 8 CMS. CMS. DE ESPESOR INCLUYE: EXCAVACION, RELLENOS, CAD. D/CONC. F'C=150 KG/CM2 DE 14X10 ARM C/4 VARS. # 3 Y EST # 2 @ 20 CMS. CIMBRADO Y DESCIMBRADO CON MAD. DE PINO DE 3ra., BOQUILLAS, FONDO DE GRAVA DE 3/4", HERRAMIENTA, MANO DE OBRA Y ACARREOS FUERA Y DENTRO DE LA OBRA. TRABAJO TERMINADO. | PZA | 6069.17 | 6094 | 6260.83 | 6171.04 | 6340.33 | 6303.32 | 6045.43 | 6305.46 | 6340.33
1719000021 | REGISTRO DE TAB ROJO COMUN D/SECC 0.80 X 0.80 X 1.00 MTS C/ESP DE 14 CM APLANADO INT C/MORT CEM-ARE 1:5 ACAB. PULIDO C/TAPA DE CONCRETO DE 8 CMS. CMS. DE ESPESOR INCLUYE: EXCAVACION, RELLENOS, CAD. D/CONC. F'C=150 KG/CM2 DE 14X10 ARM C/4 VARS. # 3 Y EST # 2 @ 20 CMS. CIMBRADO Y DESCIMBRADO CON MAD. DE PINO DE 3ra., BOQUILLAS, FONDO DE GRAVA DE 3/4", HERRAMIENTA, MANO DE OBRA Y ACARREOS FUERA Y DENTRO DE LA OBRA. TRABAJO TERMINADO. | PZA | 2745.1 | 2757.43 | 2821.84 | 2786.68 | 2858.92 | 2843.56 | 2734.81 | 2847.2 | 2858.92
1719000022 | CONSTRUCCION DE ACCESO PRINCIPAL DE 6.00 MTS Y MURO DE ACOMETIDA DE 3.00 MTS., A BASE DE MURO DE TABIQUE ROJO, CON CADENAS Y CASTILLOS, APLANADO ACABADO ESPONJEADO SEGUN PROYECTO. INCLUYE: REJA METALICA FIJA Y MOVIBLE CON PORTACANDADO, PROTECCION DEL MURO DE ACOMET., PINTURA (CON PROTECCION U. V.) VINILICA COMEX-VELMAR, PINTURA (CON PROTECCION U. V.) ANTICORROSIVA Y ESMALTE, MATERIAL NECESARIO PARA SU CONSTRUCCION, HERRAMIENTA, MANO DE OBRA Y ACARREOS FUERA Y DENTRO DE LA OBRA. | PZA | 50024.88 | 50535.01 | 53486.22 | 52553.38 | 55011.94 | 54268.48 | 49639.12 | 54132.57 | 55011.94
1719000025 | REGISTRO DE TABIQUE ROJO COMUN DE SECCION 30 X 30 X 30 CMS CON ESP DE 14 CMS., APLANADO INTERIOR CON MORTERO CEM-ARE 1:5 ACAB PULIDO CON TAPA DE CONCRETO F'C=150 KG/CM2 ARMADA, INCLUYE : ACARREOS DENTRO Y FUERA DE LA OBRA, EXCAVACION, RELLENOS, BISAGRAS, MARCO Y CONTRAMARCO DE ANGULO DE 1 1/4" X 1 1/4" X 1/8" , BOQUILLAS, FONDO DE GRAVA DE 3/4, HERRAMIENTA Y MANO DE OBRA. | PZA | 660.91 | 664.02 | 679.84 | 670.69 | 691.82 | 688.38 | 659.8 | 688.28 | 691.82
1719000026 | REGISTRO DE TABIQUE ROJO COMUN DE SECCION 60 X 80 X 80 CMS. C/ESP DE 14 CM APLANADO INTERIOR CON MORTERO CEM-ARE 1:5 ACABDO PULIDO CON TAPA METALICA DE LAMINA LISA CAL 18, INCLUYE; EXCAVACION, RELLENOS, BISAGRAS, MARCO DE ANG. 1" X 1" X 1/8" Y CONTRAMARCO DE ANG. DE 1 1/4" X 1 1/4" X 1/8", CADENA DE CONCRETO F´C=150 KG/CM2 DE 14 X 10 CMS ARM CON 4 VARS DE # 3 Y CON ESTRIBOS DEL # 2 @ 20 CMS. CIMBRADO Y DESCIMBRADO CON MAD. DE PINO DE 3ra BOQUILLAS, FONDO DE GRAVA DE 3/4", PINTURA ANTICORROSIVA, HERRAMIENTA, MANO DE OBRA, Y ACARREOS FUERA Y DENTRO DE LA OBRA. TRABAJO TERMINADO. | PZA | 2743.95 | 2758.36 | 2838.33 | 2799.36 | 2891.99 | 2867.57 | 2723.78 | 2847.71 | 2891.99
1719000027 | REGISTRO DE TABIQUE ROJO COMUN DE SECC. 40X60X60 CMS CON ESP. DE 13 CMS. APLAN. INT. C/MORT. C-A 1:5 ACAB. PULIDO CON TAPA DE REJILLA TIPO IRVING ELABORADA MARCO DE ANGULO DE 1"X1"X1/8", CONTRAMARCO CON ANGULO 1 1/4"X1 1/4"X1/8" RESPECTIVAMENTE Y SOLERA DE 1" X 1/8" @ 2 CMS; INCL.: BISAGRAS, CADENA DE CONCRETO F'C=150 KG/CM2 DE 15 X 15 CMS DE SECC., ARMADA CON 3 VARS. DEL No. 3, EST. No. 2 @ 20 CMS. SUJECION DE TAPA METALICA A CADENA CON 4 ANCLAS, CIMBRADO Y DESCIMBRADO CON MAD. DE PINO DE 3a. BOQUILLA, FONDO DE GRAVA DE 3/4" , PINTURA (ULTRA VIOLETA) ANTICORROSIVA, HERRAMIENTA, MANO DE OBRA Y ACARREOS FUERA Y DENTRO DE LA OBRA. | PZA | 1073.07 | 1083.96 | 1159.57 | 1146.14 | 1180.87 | 1146.97 | 1044.24 | 1144.41 | 1180.87
1719000028 | HABILITADO DE REGISTRO DE TABIQUE ROJO COMUN DE SECCION DE 80x80CMS CON ESPESOR DE 14CMS APLANADO INTERIOR CON MORTERO CEMENTO-ARENA ACABADO PULIDO CON TAPA DE LAMINA CAL.18 SOLDADA A MARCO DE ANGULO DE 1"x1"x3/16", Y CONTRAMARCO DE 1¼"x1¼"x3/16", ACABADO CON PINTURA (CON PROTECCION U. V.) ANTICORROSIVA Y PINTURA (CON PROTECCION U. V.) ESMALTE ALKIDALICO, CADENA DE CONCRETO F'C=150 KG/CM² DE 14x10CM ARMADO CON 3 VARILLAS # 3, EN EL FONDO ACABADO CON GRAVA DE 3/4", VARILLA DIAGONAL PARA SUJECION DE CABLE (MCA. CONDUMEX, CONDUCTORES MONTERREY, LATINCASA, CONDELMEX, CONELEC), HERRAMIENTA, MANO DE OBRA Y ACARREOS FUERA Y DENTRO DE LA OBRA. | PZA | 3161.52 | 3192.11 | 3310.78 | 3240.19 | 3423.47 | 3380.31 | 3130.36 | 3335.05 | 3423.47
1719000029 | REGISTRO DE TABIQUE ROJO COMUN DE SECC. 50x50x50 CMS. CON ESPESOR DE 13 CMS. APLANADO INTERIOR CON MORTERO CEMENTO-ARENA 1:5 ACABADO PULIDO C/TAPA METALICA DE LAMINA LISA CAL 18 INCLUYE, BISAGRA, MARCO DE ANGULO DE 1"x1"X1/8", CONTRAMARCO CON ANGULO DE 11/2"x11/2"x1/8", CADENA DE CONCRETO F´c=150 KG/CM2 DE 15x15 CMS. DE SECC., ARMADA CON VAR. No. 3 EST. No. 2 A CADA 20 CMS. SUJECION DE TAPA METALICA A CADENA CON 4 ANCLAS, CIMBRADO Y DECIMBRADO CON MADERA DE PINO DE 3a. BOQUILLA, FONDO DE GRAVA DE 3/4", PINTURA (CON PROTECCION U. V.) ANTICORROSIVA, HERRAMIENTA, MANO DE OBRA Y ACARREOS FUERA Y DENTRO DE LA OBRA. | PZA | 1761.75 | 1768.7 | 1816.54 | 1791.39 | 1845.37 | 1834.27 | 1745.83 | 1829.08 | 1845.37
1719000030 | REGISTRO DE TABIQUE ROJO COMUN DE SECCION 60x60x60 CMS.C/ESP. DE 14 CMS, APALNADO INTERIOR, CON MORTERO CEM-ARENA 1:5 ACABADO PULIDO C/TAPA METALICA DE LAMINA LISA CAL. 18 (SEGUN PROYECTO) INCLUYE: EXCAVACION, RELLENOS, BISAGRAS, MARCO DE ANGULO DE 1"x1"x1/8" Y CONTRA MARCO DE ANGULO 1 1/4"x1 1/4"x1/8", CADENA DE CONCRETO F´c= 150 KG/CM2 DE 14x10 CMS. ARMADA CON 4 VARS. DEL No. 3 Y ESTRIBOS No. 2 A CADA 20 CMS., CIMBRADO Y DECIMBRADO CON MADERA DE PINO DE 3ra., BOQUILLAS, FONDO DE GRAVA DE 3/4", PINTURA (CON PROTECCION U. V.) ANTICORROSIVA, HERRAMIENTA, MANO DE OBRA Y ACARREOS FUERA Y DENTRO DE LA OBRA, TRABAJO TERMINADO. | PZA | 2550.14 | 2573.37 | 2700.73 | 2676.37 | 2736.35 | 2702.68 | 2486.36 | 2626.48 | 2736.35
1719000031 | REG.DE TAB.ROJO COMUN D/SECC.30X30X30 CM. C/ESP.DE 14 CM.APLANADO INT.C/MORT.CEM-AR. 1:5 ACAB. PULIDO C/TAPA DE CONCRETO ARMADO INCL.:ACARREOS DENTRO Y FUERA DE LA OBRA, EXCAVACION, RELLENOS, BISAGRAS, MARCO DE ANG. D/1"X1"X1/8" Y CONTRAMARCO DE ANG. 1"1/4"X1"1/4"X1/8", BOQUILLAS, FONDO DE GRAVA DE 3/4" VARILLA SOPORTA CABLE (MCA. CONDUMEX, CONDUCTORES MONTERREY, LATINCASA, CONDELMEX, CONELEC), FORRADA DE POLIDUCTO O PVC, PINTURA (CON PROTECCION U. V.) ANTICORROSIVA, HTAS. Y MANO DE OBRA. | PZA | 609.13 | 611.23 | 617.71 | 614.19 | 624.72 | 621.91 | 607.51 | 619.39 | 624.72
1719000032 | SUMINISTRO Y COLOCACION DE MURO DE ACOMETIDA DE 3.12x2.00x0.65 MT. A BASE DE MUROS DE TABIQUE, CADENAS DE 15x15 CMS., LOSA DE CONCRETO DE 8 CMS. DE ESPESOR, ZAPATAS DE 15 CMS, DE ESPESOR, ENRASE DE TABICON DE 20 CMS DE ESPESOR Y CADENA DE 15x20 CMS, APLANADO ESPONJEADO, PINTURA (CON PROTECCION U. V.) VINILICA, INCL. MATERIALES, MANO DE OBRA, HERRAMIENTA Y ACARREOS DENTRO Y FUERA DE LA OBRA. | PZA | 20733.92 | 21009.32 | 22034.51 | 21473.02 | 22819.95 | 22434.31 | 20440.23 | 22574.06 | 22819.95
1719000033 | REGISTRO DE TABIQUE ROJO DE SECCION 60x60x140 CMS. CON UN ESPESOR DE 14 CMS., APLANADO INTERIOR CON MORTERO CEMENTO-ARENA, 1:5 ACABADO PULIDO, CON TAPA METALICA DE LAMINA LISA CALIBRE 18 INCLUYE: BISAGRAS, MARCO DE ANGULO DE 1"x1"x1/8" Y CONTRAMARCO DE ANGULO DE 1 1/4"x1 1/4"x1/8"; CADENA DE CONCRETO DE F´C= 150 KG/CM2 DE 14x10 CMS ARMADA CON VARILLA DEL No. 3 Y ESTRIBOS DEL No: 2 A CADA 20 CMS, CIMBRA Y DESCIMBRADO CON MADERA DE PINO DE 3ra. BOQUILLAS, FONDO DE GRAVA DE 3/4" Y DE 10 CMS. DE ESPESOR, UNA VARILLA DEL No. 4 PARACOLGADO DE CONEXION DE CABLES, HERRAMIENTA, MANO DE OBRA Y ACARREOS DENTRO Y FUERA DE LA OBRA. | PZA | 2469.3 | 2497.49 | 2617.7 | 2563.75 | 2715.57 | 2671.95 | 2432.62 | 2634.31 | 2715.57
1719000034 | REGISTRO DE 1.00x1.0x0.80 MTS. CON TABIQUE O TABICON 10x14x28, TAPA DE ANGULO 11/4" Y LAMINA CAL. 18, CON ARENA O GRAVA DE FONDO, APLANADO INTERIOR INCLUYE:, ACAREOS DENTRO Y FUERA DE LA OBRA, MANO DE OBRA Y HERRAMIENTA . | PZA | 2822.64 | 2855.64 | 3038.78 | 3011.29 | 3076.35 | 3033.34 | 2723.82 | 2916.89 | 3076.35
1719000035 | MURO DE ACOMETIDA DE 1.50X1.91X0.21 HECHO A BASE DE MURO DE TABICON, CIMENTACION ARMADA CON VARILLA DEL No. 3 @ 20 CMS. CASTILLOS DE 15X20 CON VRS. DEL No. 3 @ 20 CMS. LOSA DE CONCRETO F'C=250 KGS/CM2 CON VRS. DEL No. 3 @ 20 CMS. INCLUYE: MUFA, TUBO FE FoGo DE 1 1/2" DE DIAM., HERRAMIENTAS, MANO DE OBRA, ACARREOS FUERA Y DENTRO DE LA OBRA Y TODO LO NECESARIO PARA SU EJECUCION. | PZA | 8345.81 | 8420.12 | 8849.88 | 8715.38 | 9018.69 | 8844.07 | 8190.96 | 8842.02 | 9018.69
1719000036 | REGISTRO DE TABIQUE ROJO COMUN DE SECCION 100x100x100 CMS. CON ESPESOR DE 14 CMS. APLANADO INTERIOR CON MORTERO CEMENTO-ARENA 1:5, ACABADO PULIDO, CON TAPA DE CONCRETO F´C=200 KG/CM2 DE 8 CMS. DE ESPESOR ARAMDO CON VARILLA No. 3 A CADA 10 CMS. EN AMBOS SENTIDOS, SOLDADO A MARCO DE ANGULO DE 3"x3"x1/4" Y CONTRAMARCO DE 2 1/2"x2 1/2"x 1/4" ACABADO CON BROCHA DE PELO, CADENA DE CONCRETO F´c= 200 KG/CM2 DE 15x15 CMS. DE SECCION, ARAMDO CON 4 VARILLAS DEL No. 3, EST. No. 2 ACADA 20 CMS. SUJECCION DE TAPA METALICA A CADENA CON 8 ANCLAS, CIMBRADO Y DESCIMBRADO CON MADERA DE PINO DE 3ra., BOQUILLA, FONDO DE GRAVA DE 3/4", PINTURA ANTICORROSIVA, HERRAMIENTA, MANO DE OBRA Y ACARREOS DENTRO Y FUERA DE LA OBRA. TRABAJO TERMINADO. | PZA | 5692.11 | 5719.81 | 5864.54 | 5794.49 | 5957.74 | 5920.11 | 5620.43 | 5910.29 | 5957.74
1719000037 | REG.DE TAB.ROJO COMUN D/SECC.30X30X25 CM. C/ESP.DE 14 CM.APLANADO INT.C/MORT.CEM-AR. 1:5 ACAB. PULIDO C/TAPA DE CONCRETO ARMADO INCL.:ACARREOS DENTRO Y FUERA DE LA OBRA, EXCAVACION, RELLENOS, BISAGRAS, MARCO DE ANG. D/1"X1"X1/8" Y CONTRAMARCO DE ANG. 1"1/4"X1"1/4"X1/8", BOQUILLAS, FONDO DE GRAVA DE 3/4" VARILLA SOPORTA CABLE (MCA. CONDUMEX, CONDUCTORES MONTERREY, LATINCASA, CONDELMEX, CONELEC), FORRADA DE POLIDUCTO O PVC, PINTURA (CON PROTECCION U. V.) ANTICORROSIVA, HTAS. Y MANO DE OBRA. | PZA | 600.12 | 602.22 | 608.71 | 605.18 | 615.69 | 612.9 | 598.5 | 610.39 | 615.69
1719000038 | CONSTURCCION DE MURO DE ACOMETIDA DE 1.50x3.00 MTRS. DE ALTURA PARA ALBERGAR TABLERO I-LINE TAMAÑO 3 NA 1200 M 203 A 3F-4H 600 VCA. NEMA, INCLUYE: DOS CASTILLOS EXTREMOS DE 30x15 CMS. ARMADO CON 6 VAR. No. 3 Y EST. No. 2 A CADA 15 CMS., ZAPATA CORIDA CENTRAL DE 1.0 M DE ANCHO ARMADA CON VAR. No. 3 A CADA 15 CMS., AMBOS SENTIDOS, CADENA DE DESPLANTE Y CERRAMIENTO DE 15x15 CMS. Y MARQUESINA DE 0.60 DE ANCHO, CANCELERIA DE PROTECCION CON MALLA Y PORTA CANDADO. | PZA | 13715.16 | 13824.01 | 14348.08 | 14126.49 | 14699.25 | 14469.26 | 13565.43 | 14490 | 14699.25
1719000039 | SUMINISTRO Y COLOCACION DE REGISTRO ELECTRICO DE 0.80 X 0.80 X 1.00 MTS. DE 14 CMS. DE 14 CMS. DE ESP. APLANADO INT. C/MORT. CEM-ARE 1:5, ACAB. PULIDO CON TAPA METALICA DE LAM. LISA CAL-10, INCLUYE: EXCAVACION, RELLENOS, BISAGRAS, MARCO DE ANGULO DE 1"X1"X1/8" Y CONTRAMARCO DE ANGULO DE 1 1/4" X1 1/4" X1/8", CADENA DE CONCRETO F'C=150 KG./CM2. DE 10X14 CM. CON 4 VARS. No. 3 Y ESTRIBOS No. 2 @ 20 CMS., CIMBRA Y DESCIMBRA CON MADERA DE PINO DE 3a., BOQUILLAS, FONDO DE GRAVA DE 3/4", ACARREOS DENTRO Y FUERA DE LA OBRA, PINTURA (CON PROTECCION U. V.) ANTICORROSIVA, HERRAMIENTA Y MANO DE OBRA | PZA | 3405.98 | 3422.45 | 3503.04 | 3462.05 | 3557.88 | 3534.27 | 3386.35 | 3519.74 | 3557.88
1719000041 | REGISTRO ELECTRICO DE 0.80x0.80x1.00 M DE 14CMS DE ESPESOR, APLANADO INTERIOR CON MORTERO CEMENTO-ARENA 1:5, ACABADO PULIDO CON TAPA METALICA DE LAMINA LISA CAL.10, INCLUYE: EXCAVACION, RELLENOS, BISAGRAS, MARCO DE ANGULO DE 1"x1"x1/8" Y CONTRAMARCO DE ANGULO DE 1¼"x1¼"x1/8", CADENA DE CONCRETO F'C=150 KG/CM2, DE 10x14CM CON 4 VARILLAS No.3, Y ESTRIBOS No. 2 A CADA 20CMS, CIMBRA Y DESCIMBRA CON MADERA DE PINO DE 3a. BOQUILLAS, FONDO DE GRAVA DE 3/4", PINTURA (CON PROTECCION U. V.) ANTICORROSIVA, HERRAMIENTA, MANO DE OBRA Y ACARREOS FUERA Y DENTRO DE LA OBRA. | PZA | 3769.08 | 3797.43 | 3991.44 | 3957.79 | 4043.4 | 3949.26 | 3658.96 | 3939.2 | 4043.4
1719000042 | REGISTRO CIEGO CON TABIQUE ROJO COMUN DE SECCION 60X40X30 CMS. CON ESPESOR DE 14 CMS. APLANADO INT. CON MORTERO CEM-ARE 1:5 ACABADO PULIDO, CON TAPA DE REJILLA METALICA, ELABORADO A BASE DE SOLERA DE 25X3 MM. A CADA 2 CMS. SOLDADOS A MARCO DE ANGULO DE 1"X 1"X3/16" Y CONTRAMARCO DE 1 1/4"X1 1/4"X3/16" INCL.: FONDO DE GRAVA TRITURADA 3/4" CON ESPESOR DE 6 CMS. CODO DE PVC DE 150 DE DIAMETRO, BOQUILLA, HERRAMIENTAS, MANO DE OBRA Y ACARREOS FUERA Y DENTRO DE LA OBRA. | PZA | 1385.45 | 1389.75 | 1400.36 | 1392.61 | 1413.2 | 1408.27 | 1381.42 | 1405.18 | 1413.2
1719000043 | REGISTRO DE TABIQUE ROJO COMUN DE SECCION 50X50X50 CMS. CON ESP. DE 14 CMS. APLANADO INTERIOR CON MORT. CEM-ARE 1:5 ACABADO PULIDO CON TAPA DE CONCRETO F'C=150 KG/CM2 DE 5 CMS. DE ESP. ARMADO CON ALAMBRON A CADA 10 CMS. EN AMBOS SENTIDOS, SOLDADO A MARCO DE ANGULO 1"X1"X3/16" Y CONTRAMARCO DE 1 1/4" X 1 1/4" X 3/16" ACABADO CON BROCHA DE PELO INCL.: PLANTILLA DE CONCRETO F'C=100KG/CM2 DE 10 CMS. DE ESP. CAD. DE CONC. F'C=150KG/CM2 DE 14X10 CMS. ARMADO CON 3 VAR. No.3 Y EST. No. 2 A CADA 20 CMS., CIMBRADO Y DESCIMBRADO, CON MADERA DE PINO DE 3a. , FONDO DE GRAVA 3/4", PINTURA (CON PROTECCION U. V.) ANTICORROSIVA, HERRAMIENTA, MANO DE OBRA Y ACARREOS FUERA Y DENTRO DE LA OBRA. | PZA | 1832.58 | 1840.31 | 1883.14 | 1863.63 | 1910.97 | 1897.56 | 1811.38 | 1886.22 | 1910.97
1719000047 | SUMINISTRO Y COLOCACION DE TUBO FLUORESCENTE DE 39W. INCLUYE: DESMONTAJE DEL EXISTENTE, MATERIALES, MANO DE OBRA, HERRAMIENTAS Y ACARREOS DENTRO Y FUERA DE LA OBRA. | PZA | 53.85 | 53.85 | 53.85 | 53.8 | 53.85 | 53.85 | 53.85 | 53.85 | 53.85
1719000049 | SUMINISTRO Y COLOCACION DE LUMINARIA FLUORESCENTE 2 x 32 WATTS, DE SOBRE PONER, CON GABINETE TIPO INIFECH DE 1.22 x 0 .30 MTS, LAMPARA AHORRADORA DE ENERGIA MOD T-8 BASE G13., ENCENDIDO INSTANTANEO, 127 V/60 HZ, 410 K, BLANCO FRIO, 5900 LM, DIFUSOR DE ACRILICO Y BALASTRO ELECTRONICO MOD. QTP 2 x 32 T8/127 ISN-D LINEA QUICKTRONIC, MCA. OSRAM O SIMILAR EN CALIDAD, EFICIENCIA Y COSTO. INCLUYE: MATERILA PARA SU FIJACIÓN, CINTA AISLANTE, ANDAMIOS, PRUEBAS,, HERRAMIENTA, MANO DE OBRA, ACARREOS FUERA Y DENTRO DE LA OBRA, TODO LO NECESARIO PARA SU BUEN FUNCIONAMIENTO. (TRABAJOS REALIZADOS EN HORARIO NOCTURNO) | PZA | 987.2 | 987.2 | 987.22 | 987.19 | 987.22 | 987.22 | 987.22 | 1004.1 | 1004.1
1719000054 | SUMINISTRO Y COLOCACION DE LUMINARIO TIPO ARBOTANTE EN APLIQUE PARA INTERIORES O EXTERIORES, CLASIFICACION 1P 54, RESISTENTE A LOS RAYOS ULTRAVIOLETAS, LAMPARA INCLUIDA DE 26 WATTS, BALASTRO ELECTRONICO MOD. SS-400, CLAVE 04-104, CAT. MAGG, INCLUYE: ACCESORIOS, FIJACION, CONEXION, PRUEBAS, HERRAMIENTA, MANO DE OBRA, ACARREOS FUERA Y DENTRO DE LA OBRA. | PZA | 758.17 | 758.17 | 758.18 | 758.18 | 758.18 | 758.18 | 758.18 | 758.18 | 758.18
1719000057 | SUMINISTRO Y COLOCACION DE LUMINARIA FLUORESCENTE MCA. MAGG TIPO EMPOTRAR COMPACTO DE 1 X 13 WATTS, 127 VOLTS, AUTOBALASTRADA, PANTALLA REFLEJANTE MOD. DOW LING CHIP, INCLUYE: MATERIAL PARA SU FIJACION, CINTA AISLANTE, ANDAMIOS, PRUEBAS, HERRAMIENTA, MANO DE OBRA, ACARREOS FUERA Y DENTRO DE LA OBRA, TODO LO NECESARIO PARA SU CORRECTO FUNCIONAMIENTO. | PZA | 270.53 | 270.53 | 270.54 | 270.54 | 270.54 | 270.54 | 270.54 | 270.54 | 270.54
1719000060 | REG. DE TAB. ROJO COMUN DE SECC.60X60X80 CMS.TIPO BANCA, APLAN. INT. C/MORT. C-A. 1:3, C/PUERTA DE LAMINA LISA CAL. 18, INCL.:BISAGRAS,MARCO DE ANGULO DE 3/4"X3/4"X3/16", CONTRAMARCO CON ANGULO DE 1¼"X1¼"X1/8", VARILLA No. 4 ANCLADA A CADENA FORRADA DE POLIDUCTO NARANJA PARA SUJETAR CONDUCTORES, ABRAZADERA TIPO OMEGA, CIMBRADO Y DESCIMBRADO CON MAD. DE PINO DE 3a. BOQUILLA, PINTURA (CON PROTECCION U. V.) ANTICORROSIVA, HERRAMIENTA, MANO DE OBRA Y ACARREOS FUERA Y DENTRO DE LA OBRA. | PZA | 2412.3 | 2429.21 | 2491.38 | 2454.02 | 2542.95 | 2521.22 | 2392.08 | 2511.72 | 2542.95
1719000065 | REGISTRO DE TABIQUE ROJO COMUN DE SECCION 30X30X30 CMS. CON ESP. DE 14 CMS. APLANADO INTERIOR CON MORT. CEM-ARE 1:5 ACABADO PULIDO CON TAPA DE CONCRETO F'C=150 KG/CM2 DE 5 CMS. DE ESP. ARMADO CON ALAMBRON A CADA 10 CMS. EN AMBOS SENTIDOS, SOLDADO A MARCO DE ANGULO 1"X1"X3/16" Y CONTRAMARCO DE 1 1/4" X 1 1/4" X 3/16" ACABADO CON BROCHA DE PELO INCL.: CADENA DE CONC. F'C=150KG/CM2 DE 14X10 CMS. ARMADO CON 3 VAR. No.3 Y EST. No. 2 A CADA 20 CMS., CIMBRADO Y DESCIMBRADO, CON MADERA DE PINO DE 3a. , FONDO DE GRAVA 3/4", PINTURA (CON PROTECCION U. V.) ANTICORROSIVA, MATERIALES, HERRAMIENTA, MANO DE OBRA Y ACARREOS FUERA Y DENTRO DE LA OBRA. SEGUN PROYECTO. | PZA | 1317.81 | 1324.34 | 1357.96 | 1341.08 | 1380.83 | 1370.55 | 1308.71 | 1364.12 | 1380.83
1719000069 | REG. DE TAB. ROJO COMUN DE SECC.60X60X85 CMS. CON ESP. DE 13 CMS. APLAN. INT. C/MORT. C-A. 1:5, ACAB. PULIDO C/TAPA METALICA DE LAMINA LISA CAL. 18, INCL.:BISAGRAS,MARCO DE ANGULO DE 1"X1"X1/8", CONTRAMARCO CON ANGULO DE 1¼"X1¼"X1/8", CADENA DE CONCRETO F'C=150 KG/CM2 DE 15X15 CMS DE SECC, ARMADA CON 3 VARS No. 3, EST. No. 2 @ 20 CMS.SUJECCION DE TAPA METALICA A CADENA CON 4 ANCLAS, CIMBRADO Y DESCIMBRADO CON MAD. DE PINO DE 3a. BOQUILLA, FONDO DE GRAVA DE 3/4", PINTURA (CON PROTECCION U. V.) ANTICORROSIVA, HERRAMIENTA, MANO DE OBRA Y ACARREOS FUERA Y DENTRO DE LA OBRA. | PZA | 2571.3 | 2587.32 | 2649.6 | 2611.02 | 2701.23 | 2680.6 | 2534.59 | 2671.21 | 2701.23
1719000070 | REG. DE TABICON 10x14x28 CMS D/SECC. 40X60X50 CM. C/ESP. DE 14 CM. APLANADO INT. C/MORT. CEM-AR. 1:5 ACAB. PULIDO C/TAPA METALICA DE LAM. LISA CAL.18 (SEGUN PROYECTO) INCL.: EXCAVACION, RELLENOS, BISAGRAS, MARCO DE ANG. D/1"X1"X1/8" Y CONTRAMARCO DE ANG. 1 1/4"X1 1/4"X1/8", CAD. D/CONC. F'C=150KG/CM 2 DE 14X10 ARM. C/4 VARS. #3 Y EST. # 2 @ 20 CMS. CIMBRADO Y DESCIMBRADO CON MAD. DE PINO DE 3a., BOQUILLAS, FONDO DE GRAVA DE 3/4", PINTURA (CON PROTECCION U. V.) ANTICORROSIVA, HERRAMIENTA, MANO DE OBRA Y ACARREOS FUERA Y DENTRO DE LA OBRA. TRABAJO TERMINADO. | PZA | 2121.71 | 2146.87 | 2291.33 | 2265.11 | 2328.63 | 2292.38 | 2070.29 | 2208.59 | 2328.63
1719000071 | REGISTRO DE TABICON 10x14x28 CMS DE SECCION 30X30X30 CMS. CON ESP. DE 14 CMS. APLANADO INTERIOR CON MORT. CEM-ARE 1:5 ACABADO PULIDO CON TAPA DE CONCRETO F'C=150 KG/CM2 DE 5 CMS. DE ESP. ARMADO CON ALAMBRON A CADA 10 CMS. EN AMBOS SENTIDOS, SOLDADO A MARCO DE ANGULO 1"X1"X3/16" Y CONTRAMARCO DE 1 1/4" X 1 1/4" X 3/16" ACABADO CON BROCHA DE PELO INCL.: CADENA DE CONC. F'C=150KG/CM2 DE 14X10 CMS. ARMADO CON 3 VAR. No.3 Y EST. No. 2 A CADA 20 CMS., CIMBRADO Y DESCIMBRADO, CON MADERA DE PINO DE 3a. , FONDO DE GRAVA 3/4", PINTURA (CON PROTECCION U. V.) ANTICORROSIVA, MATERIALES, HERRAMIENTA, MANO DE OBRA Y ACARREOS FUERA Y DENTRO DE LA OBRA. SEGUN PROYECTO. | PZA | 1243.6 | 1254.48 | 1318.31 | 1303.15 | 1339.67 | 1322.65 | 1223 | 1290.06 | 1339.67
1719000072 | REUBICACION DE ACOMETIDA GENERAL, INCLUYE: HERRAMIENTA Y MANO DE OBRA Y TODO LO NECESARIO PARA SU CORRECTA EJECUCION. | PZA | 4019.63 | 4019.63 | 4019.73 | 4019.73 | 4019.73 | 4019.73 | 4019.73 | 4019.73 | 4019.73
1719000073 | SUMINISTRO Y COLOCACION DE CABLE DE USO RUDO DE 3X10 INCLUYE: CINTA AISLANTE, LUBRICACION, GUIAS, AISLAMIENTO DE PUNTAS, HERRAMIENTAS, ANDAMIOS A CUALQUIER ALTURA, ACARREOS FUERA Y DENTRO DE LA OBRA Y MANO DE OBRA | M | 137.91 | 137.91 | 137.91 | 137.91 | 137.91 | 137.91 | 137.91 | 137.91 | 137.91
1719000074 | REG. DE TAB. ROJO COMUN DE SECC.1.00X1.00X0.80 MTS. CON ESP. DE 13 CMS. APLAN. INT. C/MORT. C-A. 1:5, ACAB. PULIDO C/TAPA METALICA DE LAMINA LISA CAL. 18, INCL.:BISAGRAS,MARCO DE ANGULO DE 1"X1"X1/8", CONTRAMARCO CON ANGULO DE 1¼"X1¼"X1/8", CADENA DE CONCRETO F'C=150 KG/CM2 DE 15X15 CMS DE SECC, ARMADA CON 3 VARS No. 3, EST. No. 2 @ 20 CMS.SUJECCION DE TAPA METALICA A CADENA CON 4 ANCLAS, CIMBRADO Y DESCIMBRADO CON MAD. DE PINO DE 3a. BOQUILLA, FONDO DE GRAVA DE 3/4", PINTURA (CON PROTECCION U. V.) ANTICORROSIVA, HERRAMIENTA, MANO DE OBRA Y ACARREOS FUERA Y DENTRO DE LA OBRA. | PZA | 5692.11 | 5719.81 | 5864.54 | 5794.49 | 5957.74 | 5920.11 | 5620.43 | 5910.29 | 5957.74
1719000075 | REUBICACION DE ACOMETIDA EN BAJA TENSION INCLUYE: DESMONTAR Y MONTAR MEDIDORES Y TABLERO DE CORTE DE ENERGIA, CABLEADO DE ACOMETIDA ANTERIOR A LA NUEVA CON 3 MTS. TUBO DE FoGo. DE 38 MM Y 18 MTS. DE CABLE THW No. 6 MANO DE OBRA CALIFICADA, HERRAMIENTA, MANO DE OBRA Y ACARREOS FUERA Y DENTRO DE LA OBRA. | PZA | 12393.37 | 12393.37 | 12393.68 | 12393.68 | 12393.68 | 12393.68 | 12393.68 | 12393.68 | 12393.68
1719000076 | SUMINISTRO Y COLOCACION DE LUMINARIA FLUORESCENTE TIPO EMPOTRAR DE 9" DE DIAMETRO CON REFLECTOR DE ALUMINIO ESPECULAR, INCLUYE: DOS LAMPARAS FLUORESCENTES COMPACTAS TRIPLES DE 42W, 4100K Y BALASTRO ELECTRONICO 127V/60Hz MARCA MAGG. CLAVE B: L-6044-0, HERRAMIENTAS, MATERIALES, MANO DE OBRA, ACARREOS DENTRO Y FUERA DE LA OBRA, TODO LO NECESARIO PARA SU BUEN FUNCIONAMIENTO. | PZA | 2450.4 | 2450.4 | 2450.46 | 2450.46 | 2450.46 | 2450.46 | 2450.46 | 2450.46 | 2450.46
1719000077 | SUMINISTRO Y COLOCACION DE LUMINARIA FLUORESCENTE TIPO EMPOTRAR DE 8" DE DIAMETRO FABRICADA CON REFLECTOR DE POLICARBONATO ACABADO SEMIESPECULAR, INCLUYE: DOS LAMPARAS FLUORESCENTES COMPACTAS DOBLES DE 26W, 4100K Y DOS BALASTROS MAGNETICOS 127V/60Hz MARCA MAGG. CLAVE B: L-1298-0, HERRAMIENTAS, MATERIALES, MANO DE OBRA, ACARREOS DENTRO Y FUERA DE LA OBRA, TODO LO NECESARIO PARA SU BUEN FUNCIONAMIENTO. | PZA | 1362.47 | 1362.47 | 1362.5 | 1362.5 | 1362.5 | 1362.5 | 1362.5 | 1362.5 | 1362.5
1719000078 | SUMINISTRO Y COLOCACION DE LUMINARIA FLUORESCENTE TIPO EMPOTRAR DE 6" DE DIAMETRO FABRICADA CON REFLECTOR DE POLICARBONATO ACABADO ESPECULAR, INCLUYE: DOS LAMPARAS FLUORESCENTES COMPACTAS DOBLES DE 13W, 4100K Y DOS BALASTROS MAGNETICOS 127V/60Hz MARCA MAGG. CLAVE B: L-1148-0, HERRAMIENTAS, MATERIALES, MANO DE OBRA, ACARREOS DENTRO Y FUERA DE LA OBRA, TODO LO NECESARIO PARA SU BUEN FUNCIONAMIENTO. | PZA | 593.7 | 593.7 | 593.72 | 593.72 | 593.72 | 593.72 | 593.72 | 593.72 | 593.72
1719000079 | SUMINISTRO Y COLOCACION DE LUMINARIA HALOGENA DE BAJO VOLTAJE TIPO EMPOTRAR FABRICADA EN ALUMINIO, ACABADO EN COLOR BLANCO, INCLUYE: LAMPARA HALOGENA TIPO MR-16 DE 50W, 2700K Y TRANSFORMADOR ELECTRICO 127V/12V, MARCA MAGG. CLAVE B: L-6040-0, MATERIALES, HERRAMIENTAS, MANO DE OBRA, ACARREOS DENTRO Y FUERA DE LA OBRA Y TODO LO NECESARIO PARA SU BUEN FUNCIONAMIENTO. | PZA | 398.82 | 398.82 | 398.83 | 398.83 | 398.83 | 398.83 | 398.83 | 398.83 | 398.83
1719000080 | SUMINISTRO Y COLOCACION DE LUMINARIA MASTER LINE TIPO SOBREPONER FABRICADA EN LAMINA DE ACERO EN COLOR BLANCO, INCLUYE: UNA LAMPARA DE HALOGENUROS METALICOS DE 70W, 3000K Y TRANSFORMADOR ELECTROMAGNETICO 127V/60Hz MARCA MAGG. CLVE B: L-7003-0, MATERIALES, HERRAMIENTAS, MANO DE OBRA, ACARREOS DENTRO Y FUERA DE LA OBRA Y TODO LO NECESARIO PARA SU BUEN FUNCIONAMIENTO. | PZA | 2610.26 | 2610.26 | 2610.33 | 2610.33 | 2610.33 | 2610.33 | 2610.33 | 2610.33 | 2610.33
1719000081 | SUMINISTRO Y COLOCACION DE LUMINARIA DE PARED DE ALUMINIO INYECTADO, PINTURA HORNEADA MICROPULVERIZADA COLOR GRIS E-26, 127V. CON LAMPARA AHORRADORA DE ENERGIA TIPO ESPIRAL DE 25W, BLANCO CALIDO, CAT. L16017G, 127V/60Hz MARCA ITALLI, INCLUYE: MATERIALES, HERRAMIENTAS, MANO DE OBRA, ACARREOS DENTRO Y FUERA DE LA OBRA Y TODO LO NECESATIO PARA SU BUEN FUNCIONAMIENTO. | PZA | 1561.77 | 1561.77 | 1561.8 | 1561.8 | 1561.8 | 1561.8 | 1561.8 | 1561.8 | 1561.8
1719000082 | SUMINISTRO Y COLOCACION LUMINARIA EXTERIOR, MONTAJE EN PARED WALLPACKETTE, DE DISTRIBUCION ABIERTA, CARCASA EN FUNDICION DE ALUMINIO, BALASTRO AUTOREGULADO, REFLECTOR DE ALUMINIO, CATALOGO NWP1 100HP 6R G L, MARCA HOLOPHANE, INCLUYE: MATERIALES, HERRAMIENTAS, MANO DE OBRA, ACARREOS DENTRO Y FUERA DE LA OBRA Y TODO LO NECESARIO PARA SU BUEN FUNCIONAMIENTO. | PZA | 6738.11 | 6738.11 | 6738.27 | 6738.27 | 6738.27 | 6738.27 | 6738.27 | 6738.27 | 6738.27
1719000083 | SUMINISTRO Y COLOCACION LUMINARIA DE EMPOTRAR FIJA DE ACERO FORMADO, CAMPANA EN ALUMINIO ESPECULAR FACETADO, CAJA DE CONEXIONES INTEGRADA, PINTURA HORNEADA MICROPULVERIZADA COLOR BLANCO E-26 CAT. L01112B CON REFLECTOR GENURA DE 23W, 127V. 2700 GRADOS KELVIN CAT 695393, MARCA ITALLI, INCLUYE: MATERIALES, HERRAMIENTAS, MANO DE OBRA, ACARREOS DENTRO Y FUERA DE LA OBRA Y TODO LO NECESARIO PARA SU BUEN FUNCIONAMIENTO. | PZA | 1098.96 | 1098.96 | 1098.99 | 1098.99 | 1098.99 | 1098.99 | 1098.99 | 1098.99 | 1098.99
1719000086 | REGISTRO ELECTRICO DE 0.30 X 0.30 X 0.20 MTS. EN PISO A BASE DE TABIQUE CAPUCHINO, APLANADO INTERIOR CON MORTERO CEMENTO-ARENA 1:5, ACABADO PULIDO CON TAPA METALICA DE LAMINA LISA CAL.10, INCLUYE: EXCAVACION, RELLENOS, BISAGRAS, MARCO DE ANGULO DE 1"x1"x1/8" Y CONTRAMARCO DE ANGULO DE 1¼"x1¼"x1/8", PINTURA (CON PROTECCION U. V.) ANTICORROSIVA,TUBERIA CONDUIT DE 76 MM HERRAMIENTA, MANO DE OBRA Y ACARREOS FUERA Y DENTRO DE LA OBRA. | PZA | 761.37 | 763.45 | 769.93 | 766.42 | 776.94 | 774.13 | 759.74 | 771.61 | 776.94
1719000087 | SUMINISTRO Y COLOCACION DE LUMINARIA DE EMPOTRAR EN MURO, COLOR BLANCO CON REJILLA 7W MOD. H 930/B MCA. TECNOLITE, INCLUYE: MATERIALES, HERRAMIENTA, MANO DE OBRA, ACARREOS FUERA Y DENTRO DE LA OBRA. | PZA | 865.91 | 865.91 | 865.93 | 865.93 | 865.93 | 865.93 | 865.93 | 865.93 | 865.93
1719000088 | SUMINISTRO Y COLOCACION DE LUMINARIA DE EMPOTRAR EN PISO PARA EXTERIOR MOD. IL/I-AN MCA. VENTOR CON LAMPARA MR-16-50W-12V, INCLUYE: MATERIALES, HERRAMIENTA, MANO DE OBRA, ACARREOS FUERA Y DENTRO DE LA OBRA. | PZA | 761.62 | 761.62 | 761.64 | 761.64 | 761.64 | 761.64 | 761.64 | 761.64 | 761.64
1719000089 | SUMINISTRO Y COLOCACION DE LUMINARIA DE SOBREPONER EN ESTRUCTURA DE 2X54/T5 MOD. GSI3-254 MCA. L.J., INCLUYE: MATERIALES, HERRAMIENTA, MANO DE OBRA, ACARREOS FUERA Y DENTRO DE LA OBRA. | PZA | 868.41 | 868.41 | 868.43 | 868.43 | 868.43 | 868.43 | 868.43 | 868.43 | 868.43
1719000090 | COLOCACION DE LUMINARIA FLOURESCENTE DE 2x39 W , INCLUYE: LIMPIEZA DEL GABINETE, CAMBIO DE ACCESORIOS PARA SU COLOCACION, AJUSTES, SUMINISTRO DE ACRILICO, DE TUBOS FLUORESCENTES, BALASTRO | PZA | 383.15 | 383.15 | 383.16 | 383.16 | 383.16 | 383.16 | 383.16 | 383.16 | 383.16
1719000092 | RETIRO DE LUMINARIA FLUORESCENTE EXISTENTE DE 2 x 39 W CON MATERIAL RECUPERABLE, INCLUYE: DESCABLEADO, RETIRO DE LAMPARA, GABINETE Y BALASTRO, INCLUYE ACARREO AL LUGAR QUE INDIQUE LA SUPERVISION. | PZA | 44.45 | 44.45 | 44.45 | 44.45 | 44.45 | 44.45 | 44.45 | 44.45 | 44.45
1719000093 | SUMINISTRO Y COLOCACION DE LUMINARIA HALOGENA DE BAJO VOLTAJE, EMPOTRADA EN BOTE INTEGRAL MODELO OVNI 1X50W, FABRICADA EN ALUMINIO, ACABADO EN COLOR NEGRO, INCLUYE: LAMPARA HALOGENA TIPO MR-16 DE 50W, TRANSFORMADOR ELECTRICO 127V/12V, MARCA MAGG., MATERIALES, HERRAMIENTAS, MANO DE OBRA, ACARREOS DENTRO Y FUERA DE LA OBRA Y TODO LO NECESARIO PARA SU BUEN FUNCIONAMIENTO. | PZA | 1139.76 | 1139.76 | 1139.78 | 1139.78 | 1139.78 | 1139.78 | 1139.78 | 1139.78 | 1139.78
1719000098 | SUMINISTRO Y COLOCACION DE PROTECTOR DE TIERRA CON CABLE DE POTENCIA XLP CAL.1/0 INCLUYE: EQUIPO, HERRAMIENTA Y MANO DE OBRA | PZA | 773.82 | 773.82 | 773.84 | 773.84 | 773.84 | 773.84 | 773.84 | 773.84 | 773.84
1719000100 | SUMINISTRO Y COLOCACION DE TERMINAL A COMPRESION PARA CAL. 1/0, INCLUYE: MATERIALES, PRUEBAS, MANO DE OBRA Y TODO LO NECESARIO PARA SU BUEN FUNCIONAMIENTO. | PZA | 68.65 | 68.65 | 68.65 | 68.65 | 68.65 | 68.65 | 68.65 | 68.65 | 68.65
1719000101 | SUMINISTRO Y COLOCACION DE TERMINAL A COMPRESION TXL-486 2/0, INCLUYE: MATERIALES, PRUEBAS, MANO DE OBRA Y TODO LO NECESARIO PARA SU BUEN FUNCIONAMIENTO. | PZA | 144.44 | 144.44 | 144.44 | 144.44 | 144.44 | 144.44 | 144.44 | 144.44 | 144.44
1719000102 | REG. DE TAB. ROJO COMUN DE SECC. 1.00 X 1.00X 0.80 CMS. CON ESP. DE 13 CMS. APLAN. INT. C/MORT. C-A. 1:5, ACAB. PULIDO C/TAPA METALICA DE LAMINA LISA CAL. 18, INCL.:BISAGRAS,MARCO DE ANGULO DE 1"X1"X1/8", CONTRAMARCO CON ANGULO DE 1 1/4 X 1 1/4" X 1/8", VARILLA No. 4 ANCLADA A CADENA FORRADA DE POLIDUCTO NARANJA PARA SUJETAR CONDUCTORES, ABRAZADERA TIPO OMEGA, CADENA DE CONCRETO F'C=150 KG/CM2 DE 15X15 CMS DE SECC, ARMADA CON 3 VARS No. 3, EST. No. 2 @ 20 CMS.SUJECCION DE TAPA METALICA A CADENA CON 4 ANCLAS, CIMBRADO Y DESCIMBRADO CON MAD. DE PINO DE 3a. BOQUILLA, FONDO DE GRAVA DE 3/4", PINTURA (CON PROTECCION U. V.) ANTICORROSIVA, HERRAMIENTA, MANO DE OBRA Y ACARREOS FUERA Y DENTRO DE LA OBRA. | PZA | 4214.08 | 4294.02 | 4581.42 | 4501.16 | 4743.28 | 4639.05 | 4044.19 | 4448.24 | 4743.28
1719000103 | REGISTRO ELECTRICO DE 0.30 X 0.30 X 0.20 MTS. EN PISO A BASE DE TABIQUE ROJO, APLANADO INTERIOR CON MORTERO CEMENTO-ARENA 1:5, ACABADO PULIDO CON TAPA DE CONCRETO ARMADO, INCLUYE: EXCAVACION, RELLENOS, BISAGRAS, MARCO DE ANGULO DE 1"x1"x1/8" Y CONTRAMARCO DE ANGULO DE 1¼"x1¼"x1/8", PINTURA (CON PROTECCION U. V.) ANTICORROSIVA, HERRAMIENTA, MANO DE OBRA Y ACARREOS FUERA Y DENTRO DE LA OBRA. | PZA | 550.28 | 553.14 | 561.61 | 556.99 | 571.03 | 567.23 | 547.99 | 563.65 | 571.03
1719000104 | REGISTRO DE TABICON DE CONCRETO DE SECCION DE 1.10x0.60x0.60 CON ESPESOR DE 10 CMS; MURO INTERMEDIO, APLANADO INTERIOR CON MORTERO CEM-ARE 1:5 ACABADO PULIDO CON DOBLE TAPA DE CONCRETO F'C= 150 KG/CM2 DE 4 CMS. DE ESPESOR, ARMADA CON VARILLA No. 3 @ 10 CMS. EN AMBOS SENTIDOS SOLDADO A MARCO DE ANGULO DE 2"x2"x1/4" Y CONTRAMARCO DE 2"x2"x1/4" ACABADAS CON LOSETA CERAMICA, CADENA DE CONCRETO F'C= 200 KG/CM2 DE 15x15 CMS DE SECCION ARMADA CON 4 VAR. No. 3 EST. No. 2 @20 CMS. SUJECION DE TAPA METALICA A CADENA CON 8 ANCLAS, CIMBRADO Y DESCIMBRADO CON MADERA DE PINO DE 3a., BOQUILLA, FONDO CON PLANTILLA DE CONCRETO F'C= 150 KG/CM2 Y DEJANDO UN AREA DE 20x20 CMS CON FONDO DE GRAVA 3/4". PINTURA ANTICORROSIVA, HERRAMIENTA, MANO DE OBRA, ACARREOS FUERA Y DENTRO DE LA OBRA. TRABAJO TERMINADO. | PZA | 3739.11 | 3777.11 | 3996.16 | 3935.08 | 4086.59 | 3991.8 | 3664.5 | 3974.66 | 4086.59
1719000105 | SUMINISTRO Y COLOCACION DE REGISTRO ELECTRICO DE LAMINA GALVANIZADA DE 0.10 X 0.10 X0.05 MTS. INCLUYE : FIJACION CON MORTERO CEMENTO ARENA 1:4 , MANO DE OBRA, HERRAMIENTA, ACARREOS DENTRO Y FUERA DE LA OBRA, | PZA | 79.27 | 79.27 | 79.27 | 79.27 | 79.27 | 79.27 | 79.27 | 79.27 | 79.27
1719000106 | SUMINISTRO Y COLOCACION DE CONECTOR EMPALME A COMPRENSION CAL.8 INCLUYE: EQUIPO, HERRAMIENTA, Y MANO DE OBRA. | PZA | 50.62 | 50.62 | 50.63 | 50.63 | 50.63 | 50.63 | 50.63 | 50.63 | 50.63
1719000107 | SUMINISTRO Y COLOCACION DE TERMINAL TX CAL. 1/0 A COMPRESION, INCLUYE: EQUIPO, HERRAMIENTA Y MANO DE OBRA. | PZA | 95.64 | 95.64 | 95.64 | 95.64 | 95.64 | 95.64 | 95.64 | 95.64 | 95.64
1719000108 | SUMINISTRO Y COLOCACION DE TERMINAL TIPO TM1 EXTERIOR 15 KV PARA CABLE DE POTENCIAL XLP CAL. 3/0, INCLUYE: HERRAMIENTA, MANO DE OBRA, ANDAMIOS A CUALQUIER ALTURA Y ACARREOS DENTRO Y FUERA DE LA OBRA. | PZA | 1472.43 | 1472.43 | 1472.47 | 1472.47 | 1472.47 | 1472.47 | 1472.47 | 1472.47 | 1472.47
1719000109 | SUMINISTRO Y COLOCACION DE TERMINAL TX CAL. 4/0 A COMPRESION INCLUYE: EQUIPO, HERRAMIENTA Y MANO DE OBRA. | PZA | 311.44 | 311.44 | 311.45 | 311.45 | 311.45 | 311.45 | 311.45 | 311.45 | 311.45
1719000121 | REGISTRO DE TABIQUE ROJO COMUN DE SECCION 40 x 60 x80 CMS. DE 14 CMS. DE ESPESOR, APLANADO INTERIOR CON MORTERO CEMENTO-ARENA 1:5, ACABADO PULIDO C/TAPA METALICA DE LAMINA LISA CAL. 18 (SEGUN PROYECTO) INCLUYE: EXCAVACION, RELLENOS, BISAGRAS, MARCO DE ANGULO DE 1"x1"x1/8" Y CONTRAMARCO DE ANGULO 11/4" x 11/4" x 1/8", CADENA DE CONCRETO F'C= 150 KG/CM2 DE 14 x 10 CMS. ARMADA CON 4 VARILLAS DEL No. 3 Y ESTRIBOS No. 2 @ 20 CMS., CIMBRADO Y DESCIMBRADO CON MADERA DE PINO DE 3ra., BOQUILLAS, FONDO DE GRAVA DE 3/4", PINTURA (CON PROTECCION U.V.) ANTICORROSIVA, HERRAMIENTA, MANO DE OBRA, ACARREOS FUERA Y DENTRO DE LA OBRA Y TODO LO NECESARIO PARA SU CORRECTA EJECUCION. | PZA | 1812.22 | 1825.87 | 1884.83 | 1852.3 | 1929.24 | 1910.03 | 1796.59 | 1897.94 | 1929.24
1719000134 | SUMINISTRO Y COLOCACION DE LUMINARIO FLUORESCENTE CAT. OF4007B, TIPO SOBREPONER 1" X 4" EN PLAFON FIJO, FABRICADO EN ACERO FORMADO OPTICA EUROPA M5, PINTURA HORNEADA MICROPULVERIZADA, COLOR BLANCO, LAMPARA T8 2 X32 W 4100°K, BALASTRO ELECTRONICO 127 V. INTEGRADO, MARCA CONSTRULITA O SIMILAR, INCLUYE: ACARREOS DENTRO Y FUERA DE LA OBRA, FLETE, TUBOS FLUORESCENTE, ARMADO, CINTA AISLANTE, SOPORTERIA CON SOLEAR ESTRUCTURAL, CONEXIONES ELCTRICAS, PRUEBAS, HERRAMIENTA, MANO DE OBRA Y TODO LONECESARIO PARA SU CORRECTA EJECUCION. | PZA | 1751.21 | 1751.21 | 1751.27 | 1751.04 | 1751.27 | 1751.25 | 1751.25 | 1751.27 | 1751.27
1719000138 | SUMINISTRO Y COLOCACION DE LUMINARIO FLUORESCENTE CAT. 2PMOFB 2 32 27 LS 120 NOM. TIPO EMPOTRAR EN PLAFOND FIJO, LAMPARA T8 2x32 W. 4100 K, BALASTRO ELECTRONICO 127V. INTEGRADO, MARCA LITHONIA LIGHTING, INCLUYE: ACARREO, FLETE, 2 TUBOS FLUORESCENTES, ARMADO, CINTA AISLANTE, SOPORTERIA CON SOLERA ESTRUCTURAL, CONEXIONES ELECTRICAS, PRUEBAS, HERRAMIENTA MENOR, MANO D EOBRA Y TODO LO NECESARIO PARA SU CORRECTA EJECUCION. | PZA | 1485.46 | 1485.46 | 1485.53 | 1484.36 | 1485.53 | 1485.5 | 1485.49 | 1485.53 | 1485.53
1719000139 | SUMINISTRO Y COLOCACION DE LUMINARIA FLUORESCENTE DE SOBREPONER CON GABINETE DE 1.22x0.60mts. DIFUSOR ACRILICO DE 2x32W, LAMPARA AHORRADORA DE ENERGIA MOD. TB DE 32W, BASE G 13, ENCENDIDO INSTANTANEO Y BALASTRO ELECTRONICO DE 2x32W, INCLUYE: ARMADO, ELEVACION, MATERIALES PARA SU FIJACION, ANDAMIOS, CONEXIONES, PRUEBAS, HERRAMIENTA MENOR, MANO DE OBRA, ACARREOS DENTRO Y FUERA DE LA OBRA Y TODO LO NECESARIO PARA SU CORRECTA EJEUCION. | PZA | 1067.61 | 1067.61 | 1067.63 | 1067.63 | 1067.63 | 1067.63 | 1067.63 | 1067.63 | 1067.63
1719000140 | SUMINISTRO Y COLOCACION DE LUMINARIA FLUORESCENTE DE SOBREPONER EN TECHO DE MULTIPANEL, CON LAMPARA AHORRADORA DE ENERGIA DE 13 WATTS, INCLUYE: BASE DE PORCELANA, SOQUET, ACCESORIOS DE FIJACION, ANDAMIOS, HERRAMIENTA, MANO DE OBRA, ACARREOS FUERA Y DENTRO DE LA OBRA. | PZA | 248.59 | 248.59 | 248.59 | 248.59 | 248.59 | 248.59 | 248.59 | 248.59 | 248.59
1719000151 | SUMINISTRO Y COLOCACION DE LUMINARIO DE EMPOTRAR PARA LAMPARA AHORRADORA DE ENERGIA 26W, BASE E 26 SEM. A CAT. CONSTRULITA MODELO RE1001B, INCLUYE: INSTALACION, PRUEBAS, ACCESORIOS PARA SU FIJACION, MANO DE OBRA, HERRAMIENTAS, ACARREOS DENTRO Y FUERA DE LA OBRA Y TODO LO NECESARIO PARA SU CORRECTA INSTALACION. | PZA | 900.54 | 900.54 | 900.58 | 900.43 | 900.58 | 900.56 | 900.56 | 900.56 | 900.58
1719000152 | SUMINISTRO Y COLOCACION DE LUMINARIO DE EMPOTRAR PARA LAMPARA AHORRADORA DE ENERGIA 26 W, BASE E 26 SEM. A CAT. CONSTRULITA MODELO RE1001B, INCLUYE: INSTALACION, PRUEBAS, ACCESORIOS PARA SU FIJACION, MANO DE OBRA, HERRAMIENTAS, ACARREOS DENTRO Y FUERA DE LA OBRA Y TODO LO NECESARIO PARA SU CORRECTA INSTALACION. | PZA | 600.39 | 600.39 | 600.41 | 600.25 | 600.41 | 600.4 | 600.4 | 600.4 | 600.41
1719000153 | SUMINISTRO Y COLOCACION DE LUMINARIA DE LUCES DE OBSTRUCCION DOBLE, MODELO OB-22 CON RELEVADOR DETRANSFERENCIA DE DATOS, CAT HONEYWELL, ACCESORIOS, MANO DE OBRA, HERRAMIENTA, ACARREOS DENTRO Y FUERA DE LA OBRA Y TODO LO NECESARIO PARA SU CORRECTA EJECUCION. | PZA | 11826.16 | 11826.16 | 11826.45 | 11826.45 | 11826.45 | 11826.45 | 11826.45 | 11826.45 | 11826.45
1719000154 | SUMINISTRO Y COLOCACION DE CONDULETS, SERIE RECTANGULAR, TIPO FSA-1 (13 MM DE DIAM.), INCLUYE: TAPA DS-23G, EMPAQUE GASK91-N, COLOCACION, MATERIALES, HERRAMIENTA, MANO DE OBRA, ACARREOS DENTRO Y FUERA DE LA OBRA. | PZA | 608.14 | 608.14 | 608.15 | 608.15 | 608.15 | 608.15 | 608.15 | 608.15 | 608.15
1719000155 | SUMINISTRO Y COLOCACION DE INTERRUPTOR TERMOMAGNETICO CON GABINETE 3 POLOS x 250 AMP. TIPO KAL. SQUARE'D O SIMILAR EN CALIDAD Y COSTO, INCLUYE: CONEXION, PRUEBA, HERRAMIENTA, MANO DE OBRA, ACARREOS FUERA Y DENTRO DE LA OBRA. | PZA | 37284.01 | 37286.97 | 37293.64 | 37289.39 | 37301.73 | 37298.26 | 37281.62 | 37295.73 | 37301.73
1719000177 | SUMINISTRO Y COLOCACION DE CABLE COBRE TRENZADO 28 HILOS, INCLUYE: MATERIAL, MANO DE OBRA, HERRAMIENTA, ACARREOS DENTRO Y FUERA DE LA OBRA Y TODO LO NECESARIO PARA SU CORRECTA EJECUCION. | ML | 208.2 | 208.2 | 208.2 | 208.2 | 208.2 | 208.2 | 208.2 | 208.2 | 208.2
1719000184 | SUMINISTRO Y COLOCACION DE LAMPARA FIAMMA COLONIAL LINEA CLASICA MODELO PURICIMA, INCLUYE: POSTE TIPO PL2 DE 2.8 MTS., ELEVACION, ARMADO, CONEXIONES, PRUEBAS, HERRAMIENTA MENOR, MANO DE OBRA, ACARREOS FUERA Y DENTRO DE LA OBRA Y TODO LO NECESARIO PARA SU CORRECTA EJECUCION. | PZA | 7738.26 | 7738.26 | 7738.44 | 7738.3 | 7738.44 | 7738.44 | 7738.44 | 7738.44 | 7738.44
1719000185 | SUMINISTRO Y COLOCACION DE LAMPARA FIAMMA COLONIAL LINEA CLASICA MODELO PURICIMA, INCLUYE: BRASO LINEA CLASICA MODELO MERIDA 1.5 X 0.70 MTS., ELEVACION, ARMADO, CONEXIONES, PRUEBAS, HERRAMIENTA MENOR, MANO DE OBRA, ACARREOS FUERA Y DENTRO DE LA OBRA Y TODO LO NECESARIO PARA SU CORRECTA EJECUCION. | PZA | 5261.12 | 5261.12 | 5261.27 | 5260.79 | 5261.27 | 5261.27 | 5261.25 | 5261.27 | 5261.27
1719000212 | SUMINISTRO Y COLOCACION DE SISTEMA PARARRAYOS, INCLUYE: MATERIAL, HERRAMIENTA, MANO DE OBRA, CONEXIONES, ACARREOS DENTRO Y FUERA DE LA OBRA Y TODO LO NECESARIO PARA SU CORRECTA COLOCACION. | PZA | 35251.21 | 35251.21 | 35252.1 | 35252.1 | 35252.1 | 35252.1 | 35252.1 | 35252.1 | 35252.1
1719000213 | SUMINISTRO Y COLOCACION DE CAJA DE REGISTRO CONDULETS, SERIE RECTANGULAR FSCD3, EMPAQUE GAS K91N Y TAPA DS 100G DE 19 MM DE DIAMETRO, INCLUYE COLOCACION, MATERIALES, HERRAMIENTAS, MANO DE OBRA, Y ACARREOS DENTRO Y FUERA DE LA OBRA. | PZA | 839.58 | 839.58 | 839.6 | 839.6 | 839.6 | 839.6 | 839.6 | 839.6 | 839.6
1719000214 | SUMINISTRO Y COLOCACION DE CAJA DE REGISTRO CONDULETS, SERIE RECTANGULAR FSCD2, EMPAQUE GAS K91N Y TAPA DS 100G DE 19 MM DE DIAMETRO, INCLUYE COLOCACION, MATERIALES, HERRAMIENTAS, MANO DE OBRA, Y ACARREOS DENTRO Y FUERA DE LA OBRA. | PZA | 675.92 | 675.92 | 675.94 | 675.94 | 675.94 | 675.94 | 675.94 | 675.94 | 675.94
1719000215 | SUMINISTRO Y COLOCACION DE CAJA DE REGISTRO CONDULETS, SERIE RECTANGULAR FSCC3, EMPAQUE GAS K91N Y TAPA DS 100G DE 19 MM DE DIAMETRO, INCLUYE COLOCACION, MATERIALES, HERRAMIENTAS, MANO DE OBRA, Y ACARREOS DENTRO Y FUERA DE LA OBRA. | PZA | 699.01 | 699.01 | 699.02 | 699.02 | 699.02 | 699.02 | 699.02 | 699.02 | 699.02
1719000216 | SUMINISTRO Y COLOCACION DE NO-BREAK SISTEMA DE ALIMENTACION INTERRUMPIDA DE 500 VA - 300 W LINEA INTERACTIVA DE 5 CONTACTOS, 4 RESPALDOS Y CON 1 SOLO SUPRESOR DE PICO CON AMPLIO RANGO DE ENTRADA, SENSOR DE CARGA, PROTECCION CONTRA SOBRE CARGA RJ 11/45, FILTRO Y 3 INDICADORES DE LEDS Y BATERIA HOT SWAP, INCLUYE: MATERIAL, MANO DE OBRA, CONEXIONES, HERRAMIENTA, ACARREOS DENTRO Y FUERA DE LA OBRA Y TODO LO NECESARIO PARA SU CORRECTA EJECUCION. | PZA | 2151.59 | 2151.59 | 2151.64 | 2151.64 | 2151.64 | 2151.64 | 2151.64 | 2151.64 | 2151.64
1719000217 | SUMINISTRO Y COLOCACION DE NO-BREAK SISTEMA DE ALIMENTACION INTERRUMPIDA DE 500 VA-2700 W CON MODULO DE DURACION PROLONGADA (EBM), INCLUYE: MATERIAL, MANO DE OBRA, ACCESORIOS, CONEXIONES, HERRAMIENTA, ACARREOS DENTRO Y FUERA DE LA OBRA Y TODO LO NECESARIO PARA SU CORRECTA EJECUCION. | PZA | 1022.34 | 1022.34 | 1022.36 | 1022.36 | 1022.36 | 1022.36 | 1022.36 | 1022.36 | 1022.36
1719000218 | SUMINISTRO Y COLOCACION DE CAJA CUADRADA DE 120X120X57 MM PARA CONEXION DE VIDEOPROYECTOR, INCLUYE: MATERIAL, MANO DE OBRA, HERRAMIENTA, ACCESORIOS, ACARREOS DENTRO Y FUERA DE LA OBRA Y TODO LO NECESARIO PARA SU CORRECTA EJECUCION. | PZA | 51.49 | 51.59 | 51.77 | 51.62 | 52.04 | 51.93 | 51.39 | 51.83 | 52.04
1720000001 | SUMINISTRO Y COLOCACION DE CARBON MINERAL EN REGISTRO DE SISTEMA DE APARTARRAYOS, INCLUYE: COLOCACION EN CAPAS DE 10 CMS., MATERIAL, MANO DE OBRA , ACARREOS DENTRO Y FUERA DE LA OBRA. | KG | 29.62 | 29.62 | 29.62 | 29.62 | 29.62 | 29.62 | 29.62 | 29.62 | 29.62
1720000002 | SUMINISTRO Y COLOCACION DE SAL MINERAL EN REGISTRO DE SISTEMA DE APARTARRAYOS, INCLUYE: COLOCACION EN CAPAS DE 10 CMS., MATERIAL, MANO DE OBRA , ACARREOS DENTRO Y FUERA DE LA OBRA. | KG | 11.01 | 11.01 | 11.01 | 11.01 | 11.01 | 11.01 | 11.01 | 11.01 | 11.01
1720000003 | SUMINISTRO Y COLOCACION DE REHILETE DE COBRE PARA ISTEMA DE TIERRA, INCLUYE: CARGA CADWELL No. 115 FUNDIDA, MATERIALES, MANO DE OBRA, ACARREOS DENTRO Y FUERA DE LA OBRA. | PZA | 838.44 | 838.44 | 838.46 | 838.46 | 838.46 | 838.46 | 838.46 | 838.46 | 838.46
1720000021 | SUMINISTRO Y COLOCACION DE CABLE THW-LS, 90 °C, 600V CALIBRE No. 14 AWG (MCA. CONDUMEX, CONDUCTORES MONTERREY, LATINCASA, CONDELMEX, CONELEC), INCLUYE:CINTA AISLANTE, LUBRICACION, GUIAS, AISLAMIENTO DE PUNTAS, HERRAMIENTA, ANDAMIOS A CUALQUIER ALTURA, ACARREOS FUERA Y DENTRO DE LA OBRA Y MANO DE OBRA. | M | 15.66 | 15.66 | 15.66 | 15.66 | 15.66 | 15.66 | 15.66 | 15.66 | 15.66
1720000031 | SUMINISTRO Y COLOCACION DE ALAMBRE THW ANTILLAMA 600 V. #-12, INCLUYE: CINTA AISLANTE, LUBRICACION, GUIAS, AISLAMIENTO DE PUNTAS, ACARREOS FUERA Y DENTRO DE LA OBRA, HERRAMIENTA, ANDAMIOS A CUALQUIER ALTURA Y MANO DE OBRA. | M | 18.69 | 18.69 | 18.69 | 18.69 | 18.69 | 18.69 | 18.69 | 18.69 | 18.69
1720000041 | SUMINISTRO Y COLOCACION DE CABLE (MCA. CONDUMEX, CONDUCTORES MONTERREY, LATINCASA, CONDELMEX, CONELEC) THW ANTILLAMA 600 V. #-12, INCLUYE: CINTA AISLANTE, LUBRICACION GUIAS, AISLAMIENTO DE PUNTAS, HERRAMIENTAS, ANDAMIOS A CUALQUIER ALTURA, ACARREOS FUERA Y DENTRO DE LA OBRA Y MANO DE OBRA. | M | 19.62 | 19.62 | 19.63 | 19.63 | 19.63 | 19.63 | 19.63 | 19.63 | 19.63
1720000042 | TENDIDO DE CABLE (MCA. CONDUMEX, CONDUCTORES MONTERREY, LATINCASA, CONDELMEX, CONELEC) THW ANTILLAMA 600 V. #-12, INCLUYE: CINTA AISLANTE, LUBRICA-- CION GUIAS, AISLAMIENTO DE PUNTAS, HERRAMIENTAS, ANDAMIOS A CUALQUIER ALTURA, MANO DE OBRA, ACARREOS FUERA Y DENTRO DE LA OBRA | M | 5.33 | 5.33 | 5.33 | 5.33 | 5.33 | 5.33 | 5.33 | 5.33 | 5.33
1720000043 | TENDIDO DE CABLE (MCA. CONDUMEX, CONDUCTORES MONTERREY, LATINCASA, CONDELMEX, CONELEC) THW ANTILLAMA 600 V. #-14, INCLUYE: CINTA AISLANTE, LUBRICA-- CION GUIAS, AISLAMIENTO DE PUNTAS, HERRAMIENTAS, ANDAMIOS A CUALQUIER ALTURA, MANO DE OBRA, ACARREOS FUERA Y DENTRO DE LA OBRA | M | 4.69 | 4.69 | 4.69 | 4.69 | 4.69 | 4.69 | 4.69 | 4.69 | 4.69
1720000044 | TENDIDO DE CABLE (MCA. CONDUMEX, CONDUCTORES MONTERREY, LATINCASA, CONDELMEX, CONELEC) THW ANTILLAMA 600 V. #-10, INCLUYE: CINTA AISLANTE, LUBRICA-- CION GUIAS, AISLAMIENTO DE PUNTAS, HERRAMIENTAS, ANDAMIOS A CUALQUIER ALTURA, MANO DE OBRA, ACARREOS FUERA Y DENTRO DE LA OBRA | M | 5.55 | 5.55 | 5.55 | 5.55 | 5.55 | 5.55 | 5.55 | 5.55 | 5.55
1720000051 | SUMINISTRO Y COLOCACION DE CABLE THW-LS, 90 °C, 600V CALIBRE No. 10 AWG (MCA. CONDUMEX, CONDUCTORES MONTERREY, LATINCASA, CONDELMEX, CONELEC), INCLUYE: CINTA AISLANTE, LUBRICACION, GUIAS, AISLAMIENTO DE PUNTAS, HERRAMIENTA, ANDAMIOS A CUALQUIER ALTURA, ACARREOS FUERA Y DENTRO DE LA OBRA Y MANO DE OBRA. | M | 29.95 | 29.95 | 29.96 | 29.96 | 29.96 | 29.96 | 29.96 | 29.96 | 29.96
1720000055 | SUMINISTRO Y COLOCACION DE CABLE (MCA. CONDUMEX, CONDUCTORES MONTERREY, LATINCASA, CONDELMEX, CONELEC) THW ANTILLAMA 600 V. #-14, INCLUYE: CINTA AISLANTE, LUBRICACION GUIAS, AISLAMIENTO DE PUNTAS, HERRAMIENTAS, ANDAMIOS A CUALQUIER ALTURA, ACARREOS FUERA Y DENTRO DE LA OBRA Y MANO DE OBRA. | M | 16.92 | 16.92 | 16.92 | 16.92 | 16.92 | 16.92 | 16.92 | 16.92 | 16.92
1720000056 | SUMINISTRO Y COLOCACION DE CABLE (MCA. CONDUMEX, CONDUCTORES MONTERREY, LATINCASA, CONDELMEX, CONELEC) THW ANTILLAMA 600 V. #-10. INCLUYE: CINTA AISLANTE, LUBRICACION GUIAS, AISLAMIENTO DE PUNTAS, HERRAMIENTAS, ANDAMIOS A CUALQUIER ALTURA, ACARREOS FUERA Y DENTRO DE LA OBRA Y MANO DE OBRA. | M | 31.02 | 31.02 | 31.03 | 31.02 | 31.03 | 31.03 | 31.02 | 31.03 | 31.03
1720000061 | SUMINISTRO Y COLOCACION DE CABLE THW-LS, 90 °C, 600V CALIBRE No. 10 AWG(MCA. CONDUMEX, CONDUCTORES MONTERREY, LATINCASA, CONDELMEX, CONELEC), INCLUYE; CINTA AISLANTE, LUBRICACION, GUIAS, AISLAMIENTO DE PUNTA, HERRAMIENTA, ACARREOS FUERA Y DENTRO DE LA OBRA Y MANO DE OBRA. | M | 26.98 | 26.98 | 26.98 | 26.98 | 26.98 | 26.98 | 26.98 | 26.98 | 26.98
1720000071 | SUMINISTRO Y COLOCACION DE CABLE THW-LS, 90 °C, 600V CALIBRE No. 8 AWG (MCA. CONDUMEX, CONDUCTORES MONTERREY, LATINCASA, CONDELMEX, CONELEC) VINANEL 900 CAL.8 INCLUYE: LUBRICACION, GUIAS, AISLAMIENTO DE PUNTAS, HERRAMIENTA, ACARREOS FUERA Y DENTRO DE LA OBRA, CINTA AISLANTE Y MANO DE OBRA. | M | 60.04 | 60.04 | 60.04 | 60.04 | 60.04 | 60.04 | 60.04 | 60.04 | 60.04
1720000081 | SUMINISTRO Y COLOCACION DE CABLE THW-LS, 90 °C, 600V CALIBRE No. 6 AWG(MCA. CONDUMEX, CONDUCTORES MONTERREY, LATINCASA, CONDELMEX, CONELEC), INCLUYE: LUBRICACION, GUIAS, AISLAMIENTO DE PUNTAS, HERRAMIENTA, ACARREOS FUERA Y DENTRO DE LA OBRA, CINTA AISLANTE Y MANO DE OBRA. | M | 71.75 | 71.75 | 71.75 | 71.75 | 71.75 | 71.75 | 71.75 | 71.75 | 71.75
1720000082 | SUMINISTRO Y COLOCACION DE CABLE THW-LS, 90 °C, 600V CALIBRE No. 4 AWG(MCA. CONDUMEX, CONDUCTORES MONTERREY, LATINCASA, CONDELMEX, CONELEC), INCLUYE: LUBRICACION, GUIAS, AISLAMIENTO DE PUNTAS, HERRAMIENTA, ACARREOS FUERA Y DENTRO DE LA OBRA, CINTA AISLANTE Y MANO DE OBRA. | M | 112.22 | 112.22 | 112.22 | 112.22 | 112.22 | 112.22 | 112.22 | 112.22 | 112.22
1720000091 | SUMINISTRO Y COLOCACION DE CABLE THW-LS, 90 °C, 600V CALIBRE No. 4 AWG (MCA. CONDUMEX, CONDUCTORES MONTERREY, LATINCASA, CONDELMEX, CONELEC), INCLUYE; CINTA AISLANTE, LUBRICACION, GUIAS, AISLAMIENTO DE PUNTAS, HERRAMIENTAS, ANDAMIOS A CUALQUIER ALTURA, ACARREOS FUERA Y DENTRO DE LA OBRA Y MANO DE OBRA. | M | 110.29 | 110.29 | 110.3 | 110.3 | 110.3 | 110.3 | 110.3 | 110.3 | 110.3
1720000092 | SUMINISTRO Y COLOCACION DE CABLE DE POTENCIA 1/0 XLP 15KVA, INCLUYE; CINTA AISLANTE, LUBRICACION, GUIAS, AISLAMIENTO DE PUNTAS, HERRAMIENTAS, ANDAMIOS A CUALQUIER ALTURA, ACARREOS FUERA Y DENTRO DE LA OBRA Y MANO DE OBRA. | M | 155.71 | 155.71 | 155.72 | 155.72 | 155.72 | 155.72 | 155.72 | 155.72 | 155.72
1720000093 | SUMINISTRO Y COLOCACION DE CABLE UTP PARA SALIDA DE DATOS NIVEL 6 4 PAREZ 100 MHZ, MARCA CONDUMEX, LOS NODOS SE ENTREGAN ESCANEADOS Y APROBADOS A 100 MHZ. | PZA | 459.22 | 459.22 | 459.23 | 459.23 | 459.23 | 459.23 | 459.23 | 459.23 | 459.23
1720000094 | SUMINISTRO Y COLOCACION DE CABLE EKC PARA SALIDA DE VOZ NIVEL 3 MCA CONDUMEX | PZA | 229.62 | 229.62 | 229.62 | 229.62 | 229.62 | 229.62 | 229.62 | 229.62 | 229.62
1720000095 | SUMINISTRO Y COLOCACION DE CABLE THW-LS,90 °C, 600V, CALIBRE No. 12 AWG (MCA. CONDUMEX, CONDUCTORES MONTERREY, LATINCASA, CONDELMEX, CONELEC) USO RUDO CON 2 CONDUCTORES, INCLUYE: CINTA AISLANTE, LUBRICACION, GUIAS, AISLAMIENTO DE PUNTAS, HERRAMIENTAS, ANDAMIOS A CUALQUIER ALTURA, ACARREOS FUERA Y DENTRO DE LA OBRA Y MANO DE OBRA. | M | 78.7 | 78.7 | 78.7 | 78.7 | 78.7 | 78.7 | 78.7 | 78.7 | 78.7
1720000096 | SUMINISTRO Y COLOCACION DE CABLE ( MCA. CONDUMEX, LATINCASA, CONELEC, CONDUCTORES MONTERREY, CONDELMEX) VINANEL 900 CAL. 8, INCLUYE: LUBRICACION, GUIAS, AISLAMIENTO DE PUNTAS, HERRAMIENTA, ACARREOS FUERA Y DENTRO DE LA OBRA. | M | 47.97 | 47.97 | 47.97 | 47.97 | 47.97 | 47.97 | 47.97 | 47.97 | 47.97
1720000097 | SUMINISTRO Y COLOCACION DE CABLE ( MCA. CONDUMEX, LATINCASA, CONELEC, CONDUCTORES MONTERREY, CONDELMEX) VINANEL 900 CAL. 10, INCLUYE: LUBRICACION, GUIAS, AISLAMIENTO DE PUNTAS, HERRAMIENTA, ACARREOS FUERA Y DENTRO DE LA OBRA. | M | 29.97 | 29.97 | 29.98 | 29.98 | 29.98 | 29.98 | 29.98 | 29.98 | 29.98
1720000098 | SUMINISTRO Y COLOCACION DE CABLE ( MCA. CONDUMEX, LATINCASA, CONELEC, CONDUCTORES MONTERREY, CONDELMEX) VINANEL 900 CAL. 16, INCLUYE: LUBRICACION, GUIAS, AISLAMIENTO DE PUNTAS, HERRAMIENTA, ACARREOS FUERA Y DENTRO DE LA OBRA. | M | 15.32 | 15.32 | 15.32 | 15.32 | 15.32 | 15.32 | 15.32 | 15.32 | 15.32
1720000099 | SUMINISTRO Y COLOCACION DE CABLE ( MCA. CONDUMEX, LATINCASA, CONELEC, CONDUCTORES MONTERREY, CONDELMEX) VINANEL 900 CAL. DEL 6 AL 12, INCLUYE: LUBRICACION, GUIAS, AISLAMIENTO DE PUNTAS, HERRAMIENTA, ACARREOS FUERA Y DENTRO DE LA OBRA. | M | 29.15 | 29.15 | 29.15 | 29.15 | 29.15 | 29.15 | 29.15 | 29.15 | 29.15
1720000101 | SUMINISTRO Y COLOCACION DE CABLE THW-LS, 90 °C, 600V CALIBRE No. 2 AWG (MCA. CONDUMEX, CONDUCTORES MONTERREY, LATINCASA, CONDELMEX, CONELEC), INCLUYE: CINTA AISLANTE, LUBRICACION, GUIAS, AISLAMIENTO DE PUNTA, HERRAMIENTAS, ANDAMIOS A CUALQUIER ALTURA, ACARREOS FUERA Y DENTRO DE LA OBRA Y MANO DE OBRA. | M | 170.3 | 170.3 | 170.31 | 170.31 | 170.31 | 170.31 | 170.31 | 170.31 | 170.31
1720000111 | SUMINISTRO Y COLOCACION DE CABLE THW-LS, 90 °C, 600V CALIBRE No. 1/0 AWG (MCA. CONDUMEX, CONDUCTORES MONTERREY, LATINCASA, CONDELMEX, CONELEC), INCLUYE: CINTA AISLANTE, LUBRICACION, GUIAS AISLAMIENTO DE PUNTA, HERRAMIENTA, ANDAMIOS A CUALQUIER ALTURA, ACARREOS FUERA Y DENTRO DE LA OBRA Y MANO DE OBRA. | M | 253.44 | 253.44 | 253.45 | 253.45 | 253.45 | 253.45 | 253.45 | 253.45 | 253.45
1720000112 | SUMINISTRO Y COLOCACION DE CABLE THW-LS-90°C 600V CAL. 2/0 AWG (MCA. CONDUMEX, CONDUCTORES MONTERREY, LATINCASA, CONDELMEX, CONELEC) INCLUYE: CINTA AISLANTE, LUBRICACION, GUIAS, AISLAMIENTO DE PUNTAS, HERRAMIENTAS, ANDAMIOS A CUALQUIER ALTURA, ACARREOS FUERA Y DENTRO DE LA OBRA Y MANO DE OBRA. | M | 314.54 | 314.54 | 314.55 | 314.55 | 314.55 | 314.55 | 314.55 | 314.55 | 314.55
1720000121 | SUMINISTRO Y COLOCACION DE CABLE THW-LS, 90 °C, 600V CALIBRE No. 2/0 AWG (MCA. CONDUMEX, CONDUCTORES MONTERREY, LATINCASA, CONDELMEX, CONELEC), INCLUYE: CINTA AISLANTE, LUBRICACION, GUIAS, AISLAMIENTO DE PUNTAS, HERRAMIENTAS, ANDAMIOS A CUALQUIER ALTURA, ACARREOS FUERA Y DENTRO DE LA OBRA Y MANO DE OBRA. | M | 316.52 | 316.52 | 316.53 | 316.53 | 316.53 | 316.53 | 316.53 | 316.53 | 316.53
1720000131 | SUMINISTRO Y COLOCACION DE CABLETHW-LS, 90 °C, 600V CALIBRE No. 3/0 AWG (MCA. CONDUMEX, CONDUCTORES MONTERREY, LATINCASA, CONDELMEX, CONELEC), INCLUYE: CINTA AISLANTE, LUBRICACION, GUIAS, AISLAMIENTO DE PUNTAS, HERRAMIENTAS, ANDAMIOS A CUALQUIER ALTURA, ACARREOS FUERA Y DENTRO DE LA OBRA Y MANO DE OBRA. | M | 394.21 | 394.21 | 394.22 | 394.22 | 394.22 | 394.22 | 394.22 | 394.22 | 394.22
1720000141 | SUMINISTRO Y COLOCACION DE CABLE THW-LS, 90 °C, 600V CALIBRE No. 4/0 AWG (MCA. CONDUMEX, CONDUCTORES MONTERREY, LATINCASA, CONDELMEX, CONELEC), INCLUYE; CINTA AISLANTE, LUBRICACION, GUIAS, AISLAMIENTO DE PUNTAS, HERRAMIENTAS, ANDAMIOS A CUALQUIER ALTURA, ACARREOS FUERA Y DENTRO DE LA OBRA Y MANO DE OBRA. | M | 487.74 | 487.74 | 487.75 | 487.75 | 487.75 | 487.75 | 487.75 | 487.75 | 487.75
1720000151 | SUMINISTRO Y COLOCACION DE CABLE THW-LS, 90 °C, 600V CALIBRE No. 250 MCM AWG (MCA. CONDUMEX, CONDUCTORES MONTERREY, LATINCASA, CONDELMEX, CONELEC), INCLUYE: CINTA AISLANTE, LUBRICACION, GUIAS, AISLAMIENTO DE PUNTAS, HERRAMIENTAS, ANDAMIOS, A CUALQUIER ALTURA, ACARREOS FUERA Y DENTRO DE LA OBRA Y MANO DE OBRA. | M | 581.58 | 581.58 | 581.59 | 581.59 | 581.59 | 581.59 | 581.59 | 581.59 | 581.59
1720000161 | SUMINISTRO Y COLOCACION DE CABLE THW-LS, 90 °C, 600V CALIBRE No. 300 MCM AWG (MCA. CONDUMEX, CONDUCTORES MONTERREY, LATINCASA, CONDELMEX, CONELEC), INCLUYE: CINTA AISLANTE, LUBRICACION, GUIAS, AISLAMIENTO DE PUNTA, HERRAMIENTA, ANDAMIOS A CUALQUIER ALTURA, ACARREOS FUERA Y DENTRO DE LA OBRA Y MANO DE OBRA. | M | 677.75 | 677.75 | 677.77 | 677.77 | 677.77 | 677.77 | 677.77 | 677.77 | 677.77
1720000162 | SUMINISTRO Y COLOCACION DE CABLE THW-LS, 90 °C, 600V CALIBRE No. 350 MCM AWG (MCA. CONDUMEX, CONDUCTORES MONTERREY, LATINCASA, CONDELMEX, CONELEC), INCLUYE: CINTA AISLANTE, LUBRICACION, GUIAS, AISLAMIENTO DE PUNTA, HERRAMIENTA, ANDAMIOS A CUALQUIER ALTURA, ACARREOS FUERA Y DENTRO DE LA OBRA Y MANO DE OBRA. | M | 794.48 | 794.48 | 794.5 | 794.5 | 794.5 | 794.5 | 794.5 | 794.5 | 794.5
1720000163 | SUMINISTRO Y COLOCACION DE CABLE THW-LS, 90 °C, 600V CALIBRE No. 400 MCM AWG(MCA. CONDUMEX, VINANEL, INCLUYE: CINTA AISLANTE, LUBRICACION, GUIAS, AISLAMIENTO DE PUNTA, HERRAMIENTA, ANDAMIOS A CUALQUIER ALTURA, ACARREOS FUERA Y DENTRO DE LA OBRA. | M | 910.91 | 910.91 | 910.93 | 910.93 | 910.93 | 910.93 | 910.93 | 910.93 | 910.93
1720000165 | SUMINISTRO Y TENDIDO DE CABLE VINANEL CAL.4 (MCA CONDUMEX, CONDUCTORES MONTERREY, LATICASA, CONDELMEX, CONELEC) INCLUYE: CINTA AISLANTE, LUBRICACION, GUIAS, AISLAMIENTO DE PUNTAS, HERRAMIENTA, ANDAMIOS A CUALQUIER ALTURA, ACARREOS FUERA Y DENTRO DE LA OBRA Y MANO DE OBRA. | M | 110.29 | 110.29 | 110.3 | 110.3 | 110.3 | 110.3 | 110.3 | 110.3 | 110.3
1720000166 | SUMINISTRO Y TENDIDO DE CABLE DE COBRE DESNUDO CAL.14 INCLUYE: CINTA AISLANTE, LUBRICACION, GUIAS, AISLAMIENTO DE PUNTAS, HERRAMIENTA, ANDAMIOS A CUALQUIER ALTURA, ACARREOS FUERA Y DENTRO DE LA OBRA Y MANO DE OBRA. | M | 9.46 | 9.46 | 9.46 | 9.46 | 9.46 | 9.46 | 9.46 | 9.46 | 9.46
1720000167 | SUMINISTRO Y COLOCACION DE CABLE DE ENERGIA DE 15 KV XLP CAL. 3/0 ALUMINIO INCLUYE: MATERIALES, MANO DE OBRA, HERRAMIENTA, ACARREOS FUERA Y DENTRO DE LA OBRA Y TODO LO NECESARIO PARA SU CORRECTA EJECUCION. | M | 201.47 | 201.47 | 201.48 | 201.48 | 201.48 | 201.48 | 201.48 | 201.48 | 201.48
1720000168 | RETIRO DE POSTE DE 11 MTS. QUE ATRAVIEZA POR EL AREA QUE OCUPA LA UNIVERSIDAD, INCLUYE: GRUA, MANO DE OBRA, HERRAMIENTA Y ACARREOS DENTRO Y FUERA DE LA OBRA | PZA | 1708.75 | 1708.75 | 1708.79 | 1708.79 | 1708.79 | 1708.79 | 1708.79 | 1708.79 | 1708.79
1720000169 | RETIRO DE LINEA ACSR CAL. 1/0, INCLUYE: HERRAMIENTA, MANO DE OBRA Y ACARREOS DENTRO Y FUERA DE LA OBRA. | M | 3.94 | 3.94 | 3.94 | 3.94 | 3.94 | 3.94 | 3.94 | 3.94 | 3.94
1720000170 | COLOCACION DE POSTE DE CONCRETO DE PC 11,700, INCLUYE: ACARREOS, ARRASTRES Y PARADO DE POSTE CON MANIOBRAS. | PZA | 6454.34 | 6454.34 | 6454.51 | 6454.51 | 6454.51 | 6454.51 | 6454.51 | 6454.51 | 6454.51
1720000171 | SUMINISTRO Y COLOCACION DE CABLE ACSR 3/0 SEMIAISLADO, INCLUYE: TENDIDO, MONTADO Y TENSIONADO DE LINEA EN ZONA URBANA. | M | 125.59 | 125.59 | 125.59 | 125.59 | 125.59 | 125.59 | 125.59 | 125.59 | 125.59
1720000221 | SUMINISTRO Y COLOCACION DE CABLE (MCA. CONDUMEX, CONDUCTORES MONTERREY, LATINCASA, CONDELMEX, CONELEC) DE POTENCIA XLP- EP 15 KV CAL. 1/0, INCLUYE: CINTA AISLANTE, LUBRICACION, GUIAS, AISLAMIENTO DE PUNTAS, HERRAMIENTAS, ANDAMIOS A CUALQUIER ALTURA, ACARREOS FUERA Y DENTRO DE LA OBRA Y MANO DE OBRA. | M | 155.71 | 155.71 | 155.72 | 155.72 | 155.72 | 155.72 | 155.72 | 155.72 | 155.72
1720000231 | SUMINISTRO Y COLOCACION DE CABLE (MCA. CONDUMEX, CONDUCTORES MONTERREY, LATINCASA, CONDELMEX, CONELEC) DE POTENCIA XLP- EP 15KV CAL. 2/0, INCLUYE: CINTA AISLANTE, LUBRICACION, GUIAS, AISLAMIENTO DE PUNTAS, HERRAMIENTAS, ANDAMIOS A CUALQUIER ALTURA, ACARREOS FUERA Y DENTRO DE LA OBRA Y MANO DE OBRA. | M | 113.38 | 113.38 | 113.38 | 113.38 | 113.38 | 113.38 | 113.38 | 113.38 | 113.38
1720000261 | SUMINISTRO Y COLOCACION DE CABLE (MCA. CONDUMEX, CONDUCTORES MONTERREY, LATINCASA, CONDELMEX, CONELEC) DE COBRE DESNUDO CAL. 12, INCLUYE: GUIAS, HERRAMIENTA, ACARREOS FUERA Y DENTRO DE LA OBRA Y MANO DE OBRA. | M | 20.06 | 20.06 | 20.06 | 20.06 | 20.06 | 20.06 | 20.06 | 20.06 | 20.06
1720000271 | SUMINISTRO Y COLOCACION DE CABLE (MCA. CONDUMEX, CONDUCTORES MONTERREY, LATINCASA, CONDELMEX, CONELEC) DE COBRE DESNUDO CAL. 10, INCLUYE: GUIAS, HERRAMIENTAS, ACARREOS FUERA Y DENTRO DE LA OBRA Y MANO DE OBRA. | M | 20.17 | 20.17 | 20.17 | 20.17 | 20.17 | 20.17 | 20.17 | 20.17 | 20.17
1720000281 | SUMINISTRO Y COLOCACION DE CABLE (MCA. CONDUMEX, CONDUCTORES MONTERREY, LATINCASA, CONDELMEX, CONELEC) DE COBRE DESNUDO CAL. 8, INCLUYE: GUIAS, HERRAMIENTAS, ACARREOS FUERA Y DENTRO DE LA OBRA Y MANO DE OBRA. | M | 24.36 | 24.36 | 24.36 | 24.36 | 24.36 | 24.36 | 24.36 | 24.36 | 24.36
1720000291 | SUMINISTRO Y COLOCACION DE CABLE (MCA. CONDUMEX, CONDUCTORES MONTERREY, LATINCASA, CONDELMEX, CONELEC) DE COBRE DESNUDO CAL. 6, INCLUYE: GUIAS, HERRAMIENTAS, ACARREOS FUERA Y DENTRO DE LA OBRA Y MANO DE OBRA. | M | 60.51 | 60.51 | 60.51 | 60.51 | 60.51 | 60.51 | 60.51 | 60.51 | 60.51
1720000301 | SUMINISTRO Y COLOCACION DE CABLE DE COBRE DESNUDO, CALIBRE No. 4 (MCA. CONDUMEX, CONDUCTORES MONTERREY, LATINCASA, CONDELMEX, CONELEC), INCLUYE: GUIAS, HERRAMIENTAS, ACARREOS FUERA Y DENTRO DE LA OBRA Y MANO DE OBRA. | M | 92.88 | 92.88 | 92.88 | 92.88 | 92.88 | 92.88 | 92.88 | 92.88 | 92.88
1720000311 | SUMINISTRO Y COLOCACION DE CABLE (MCA. CONDUMEX, CONDUCTORES MONTERREY, LATINCASA, CONDELMEX, CONELEC) DE COBRE DESNUDO CAL. 2, INCLUYE: GUIAS, HERRAMIENTAS, ACARREOS FUERA Y DENTRO DE LA OBRA Y MANO DE OBRA. | M | 63.49 | 63.49 | 63.49 | 63.49 | 63.49 | 63.49 | 63.49 | 63.49 | 63.49
1720000312 | SUMINISTRO Y COLOCACION DE CABLE THW ANTILLAMA CAL. 8 MCA. CONDUMEX. INCLUYE: CINTA AISLANTE, GUIAS,MATERIAL, HERRAMIENTA, MANO DE OBRA Y TODO LO NECESARIO PARA SU CORRECTA COLOCACION. | M | 43.18 | 43.18 | 43.18 | 43.18 | 43.18 | 43.18 | 43.18 | 43.18 | 43.18
1720000313 | SUMINISTRO Y COLOCACION DE CABLE THW ANTILLAMA CAL. 6 MCA. CONDUMEX. INCLUYE: CINTA AISLANTE, GUIAS,MATERIAL, HERRAMIENTA, MANO DE OBRA Y TODO LO NECESARIO PARA SU CORRECTA COLOCACION. | M | 71.92 | 71.92 | 71.92 | 71.92 | 71.92 | 71.92 | 71.92 | 71.92 | 71.92
1720000315 | SUMINISTRO Y COLOCACION DE CABLE THW ANTILLAMA CAL. 2 MCA. CONDUMEX. INCLUYE: CINTA AISLANTE, GUIAS,MATERIAL, HERRAMIENTA, MANO DE OBRA Y TODO LO NECESARIO PARA SU CORRECTA COLOCACION. | M | 168.92 | 168.92 | 168.92 | 168.92 | 168.92 | 168.92 | 168.92 | 168.92 | 168.92
1720000317 | SUMINISTRO Y COLOCACION DE CABLE THW ANTILLAMA CAL. 500 MCM MCA. CONDUMEX. INCLUYE: CINTA AISLANTE, GUIAS,MATERIAL, HERRAMIENTA, MANO DE OBRA Y TODO LO NECESARIO PARA SU CORRECTA COLOCACION. | M | 1128.05 | 1128.05 | 1128.07 | 1128.07 | 1128.07 | 1128.07 | 1128.07 | 1128.07 | 1128.07
1720000319 | UMINISTRO Y COLOCACION DE CABLE DE COBRE DESNUDO CAL. 6 MCA. CONDUMEX. INCLUYE: CINTA AISLANTE, GUIAS,MATERIAL, HERRAMIENTA, MANO DE OBRA Y TODO LO NECESARIO PARA SU CORRECTA COLOCACION. | M | 60.51 | 60.51 | 60.51 | 60.51 | 60.51 | 60.51 | 60.51 | 60.51 | 60.51
1720000320 | SUMINISTRO Y COLOCACION DE CABLE No. 12 INCLUYE: CINTA DE AISLAR, HERRAMIENTA, MANO DE OBRA Y ACARREOS FUERA Y DENTRO DE LA OBRA | M | 18.48 | 18.48 | 18.48 | 18.48 | 18.48 | 18.48 | 18.48 | 18.48 | 18.48
1720000321 | SUMINISTRO Y COLOCACION DE CABLE THW-LS, 90 C, 600V CALIBRE No:8 AWG (MCA. CONDUMEX, CONDUCTORES MONTERREY, LATINCASA, CONDELMEX, CONELEC) INCLUYE: CINTA AISLANTE, LUBRICACION, GUIAS, AISLAMIENTO DE PUNTAS, HERRAMIENTAS, ANDAMIOS A CUALQUIER ALTURA, ACARREOS DENTRO Y FUERA DE LA OBRA Y MANO DE OBRA. | M | 60.04 | 60.04 | 60.04 | 60.04 | 60.04 | 60.04 | 60.04 | 60.04 | 60.04
1720000323 | SUMINISTRO Y COLOCACION DE CABLE DE ENERGIA 15 KVA, XLP CAL. 1/0, 15 KV ALUMINIO, INCLUYE: MATERIALES, MANO DE OBRA, HERRAMIENTA, ACARREOS DENTRO Y FUERA DE LA OBRA. | M | 197.28 | 197.28 | 197.29 | 197.29 | 197.29 | 197.29 | 197.29 | 197.29 | 197.29
1720000325 | SUMINISTRO Y COLOCACION DE CABLE DE ENERGIA XLP 15 KV CAL. 1/0 DE ALUMINIO MCA. CONDUMEX, CONDUCTORES MONTERREY, PROTOCOLO DE PRUEBAS, INCLUYE: CINTA AISLANTE, LUBRICACION, GUIAS, AISLAMIENTOS DE PUNTAS, HERRAMIENTAS, ANDAMIOS A CUALQUIER ALTURA, MANO DE OBRA, ACARREOS DENTRO Y FUERA DE LA OBRA. | M | 155.71 | 155.71 | 155.72 | 155.72 | 155.72 | 155.72 | 155.72 | 155.72 | 155.72
1720000327 | SUMINISTRO Y COLOCACION DE CORREDERA DE ACERO GALVANIZADO, INCLUYE: MATERIALES, PRUEBAS, MANO DE OBRA Y TODO LO NECESARIO PARA SU BUEN FUNCIONAMIENTO. | PZA | 1154.16 | 1154.16 | 1154.19 | 1154.19 | 1154.19 | 1154.19 | 1154.19 | 1154.19 | 1154.19
1720000341 | SUMINISTRO Y COLOCACION DE ALAMBRE DE COBRE DESNUDO CAL. 8, INCLUYE: GUIAS, HERRAMIENTAS, ACARREOS FUERA Y DENTRO DE LA OBRA Y MANO DE OBRA. | M | 23.67 | 23.67 | 23.67 | 23.67 | 23.67 | 23.67 | 23.67 | 23.67 | 23.67
1720000361 | SUMINISTRO Y COLOCACION DE ALAMBRE DE COBRE DESNUDO CAL. 4, INCLUYE: GUIA, HERRAMIENTAS, ACARREOS FUERA Y DENTRO DE LA OBRA Y MANO DE OBRA. | M | 98.21 | 98.21 | 98.22 | 98.22 | 98.22 | 98.22 | 98.22 | 98.22 | 98.22
1720000371 | SUMINISTRO Y COLOCACION DE ALAMBRE DE COBRE DESNUDO CAL. 2, INCLUYE: GUIAS, HERRAMIENTAS, ACARREOS FUERA Y DENTRO DE LA OBRA Y MANO DE OBRA. | M | 67.66 | 67.66 | 67.66 | 67.66 | 67.66 | 67.66 | 67.66 | 67.66 | 67.66
1720000421 | SUMINISTRO Y COLOCACION DE CABLE THW-LS, 90 °C, 600V CALIBRE No. 10 AWG (MCA. CONDUMEX, CONDUCTORES MONTERREY, LATINCASA, CONDELMEX, CONELEC) USO RUDO CON 2 CONDUCTORES, INCLUYE: CINTA AISLANTE, LUBRICACION, GUIAS, AISLAMIENTO DE PUNTAS, HERRAMIENTAS, ANDAMIOS A CUALQUIER ALTURA, ACARREOS FUERA Y DENTRO DE LA OBRA Y MANO DE OBRA. | M | 101.54 | 101.54 | 101.54 | 101.54 | 101.54 | 101.54 | 101.54 | 101.54 | 101.54
1720000431 | SUMINISTRO Y COLOCACION DE CABLE (MCA. CONDUMEX, CONDUCTORES MONTERREY, LATINCASA, CONDELMEX, CONELEC) DE COBRE DESNUDO CAL. 1/0, INCLUYE: HERRAMIENTA, MANO DE OBRA Y ACARREOS FUERA Y DENTRO DE LA OBRA. | M | 241.17 | 241.17 | 241.18 | 241.18 | 241.18 | 241.18 | 241.18 | 241.18 | 241.18
1720000441 | SUMINISTRO Y COLOCACION DE CABLE (MCA. CONDUMEX, CONDUCTORES MONTERREY, LATINCASA, CONDELMEX, CONELEC) DE COBRE DESNUDO CAL. 2/0, INCLUYE: HERRAMIENTA, MANO DE OBRA Y ACARREOS FUERA Y DENTRO DE LA OBRA. | M | 296.93 | 296.93 | 296.94 | 296.94 | 296.94 | 296.94 | 296.94 | 296.94 | 296.94
1720000442 | SUMINISTRO Y COLOCACION DE CABLE 90 °C, THW-LS CALIBRE No. 250 MCM (MCA. CONDUMEX, CONDUCTORES MONTERREY, LATINCASA, CONDELMEX, CONELEC), INCLUYE: CINTA AISLANTE, LUBRICACION, GUIAS, AISLAMIENTO DE PUNTA, HERRAMIENTA, ANDAMIOS A CUALQUIER ALTURA, ACARREOS FUERA Y DENTRO DE LA OBRA Y MANO DE OBRA. | ML | 580.99 | 580.99 | 581 | 581 | 581 | 581 | 581 | 581 | 581
1720000445 | SUMINISTRO Y COLOCACION DE CABLE DE COBRE DESNUDO, CALIBRE No. 8 (MCA. CONDUMEX, CONDUCTORES MONTERREY, LATINCASA, CONDELMEX, CONELEC), INCLUYE: GUIAS, HERRAMIENTAS, MANO DE OBRA, ACARREOS FUERA Y DENTRO DE LA OBRA. | M | 24.36 | 24.36 | 24.36 | 24.36 | 24.36 | 24.36 | 24.36 | 24.36 | 24.36
1720000446 | SUMIISTRO Y COLOCACION DE CABLE THW-LS 90C, 600 V CALIBRE 250 MCM (MCA. CONDUMEX, CONDUCTORES MONTERREY, LATINCASA, CONDELMEX, CONELEC) INCL..3 CAPAS DE CINTA AISLANTE Y FRICCION, BARNIZ ROJO,ESTAÑO, EMPALMES DE ACUERDO A NORMAS, LUBRICACION, GUIAS, AISLAMIENTO DE PUNTAS, CONECTORES, HERRAMIENTA, MANO DE OBRA Y ACARREOS FUERA Y DENTRO DE LA OBRA. | M | 580.99 | 580.99 | 581 | 581 | 581 | 581 | 581 | 581 | 581
1720000447 | SUMINISTRO Y COLOCACION DE CABLE (MCA. CONDUMEX, CONDUCTORES MONTERREY, LATINCASA, CONDELMEX, CONELEC) DE COBRE DESNUDO CAL. 3/0, INCLUYE: HERRAMIENTA, MANO DE OBRA Y ACARREOS FUERA Y DENTRO DE LA OBRA. | M | 264.78 | 264.78 | 264.78 | 264.78 | 264.78 | 264.78 | 264.78 | 264.78 | 264.78
1720000448 | SUM. Y COLOC DE CABLE DE COBRE FORRADO CON AISLAMIENTO TIPO THW-LS PARA OPERAR A TEMP. DE 75° C. EN AMBIENTE SECO 600 VOLTS. MCA. CONDUMEX O CONDUCTORES MONTERREY CAL. 12 AWG, INCLUYE: CINTA AISLANTE, LUBRICACION GUIAS, AISLAMIENTO DE PUNTAS, HERRAMIENTAS, ANDAMIOS A CUALQUIER ALTURA, ACARREOS FUERA Y DENTRO DE LA OBRA Y MANO DE OBRA. | ML | 18.48 | 18.48 | 18.48 | 18.48 | 18.48 | 18.48 | 18.48 | 18.48 | 18.48
1720000449 | SUM. Y COLOC DE CABLE DE COBRE FORRADO CON AISLAMIENTO TIPO THW-LS PARA OPERAR A TEMP. DE 75° C. EN AMBIENTE SECO 600 VOLTS. MCA. CONDUMEX O CONDUCTORES MONTERREY CAL. 10 AWG, INCLUYE: CINTA AISLANTE, LUBRICACION GUIAS, AISLAMIENTO DE PUNTAS, HERRAMIENTAS, ANDAMIOS A CUALQUIER ALTURA, ACARREOS FUERA Y DENTRO DE LA OBRA Y MANO DE OBRA. | ML | 26.98 | 26.98 | 26.98 | 26.98 | 26.98 | 26.98 | 26.98 | 26.98 | 26.98
1720000450 | SUM. Y COLOC DE CABLE DE COBRE FORRADO CON AISLAMIENTO TIPO THW-LS PARA OPERAR A TEMP. DE 75° C. EN AMBIENTE SECO 600 VOLTS. MCA. CONDUMEX O CONDUCTORES MONTERREY CAL. 8 AWG, INCLUYE: CINTA AISLANTE, LUBRICACION GUIAS, AISLAMIENTO DE PUNTAS, HERRAMIENTAS, ANDAMIOS A CUALQUIER ALTURA, ACARREOS FUERA Y DENTRO DE LA OBRA Y MANO DE OBRA. | ML | 18.67 | 18.67 | 18.67 | 18.67 | 18.67 | 18.67 | 18.67 | 18.67 | 18.67
1720000451 | SUM. Y COLOC DE CABLE DE COBRE FORRADO CON AISLAMIENTO TIPO THW-LS PARA OPERAR A TEMP. DE 75° C. EN AMBIENTE SECO 600 VOLTS. MCA. CONDUMEX O CONDUCTORES MONTERREY CAL. 6 AWG, INCLUYE: CINTA AISLANTE, LUBRICACION GUIAS, AISLAMIENTO DE PUNTAS, HERRAMIENTAS, ANDAMIOS A CUALQUIER ALTURA, ACARREOS FUERA Y DENTRO DE LA OBRA Y MANO DE OBRA. | ML | 60.51 | 60.51 | 60.51 | 60.51 | 60.51 | 60.51 | 60.51 | 60.51 | 60.51
1720000452 | SUM. Y COLOC DE CABLE DE COBRE FORRADO CON AISLAMIENTO TIPO THW-LS PARA OPERAR A TEMP. DE 75° C. EN AMBIENTE SECO 600 VOLTS. MCA. CONDUMEX O CONDUCTORES MONTERREY CAL. 1/0 AWG, INCLUYE: CINTA AISLANTE, LUBRICACION GUIAS, AISLAMIENTO DE PUNTAS, HERRAMIENTAS, ANDAMIOS A CUALQUIER ALTURA, ACARREOS FUERA Y DENTRO DE LA OBRA Y MANO DE OBRA. | ML | 253.44 | 253.44 | 253.45 | 253.45 | 253.45 | 253.45 | 253.45 | 253.45 | 253.45
1720000453 | SUM. Y COLOC DE CABLE DE COBRE FORRADO CON AISLAMIENTO TIPO THW-LS PARA OPERAR A TEMP. DE 75° C. EN AMBIENTE SECO 600 VOLTS. MCA. CONDUMEX O CONDUCTORES MONTERREY CAL. 4/0 AWG, INCLUYE: CINTA AISLANTE, LUBRICACION GUIAS, AISLAMIENTO DE PUNTAS, HERRAMIENTAS, ANDAMIOS A CUALQUIER ALTURA, ACARREOS FUERA Y DENTRO DE LA OBRA Y MANO DE OBRA. | ML | 487.74 | 487.74 | 487.75 | 487.75 | 487.75 | 487.75 | 487.75 | 487.75 | 487.75
1720000454 | SUM. Y COLOC DE CABLE DE COBRE DESNUDO SEMIDURO ELECTROLITO PARA SISTEMA DE TIERRA FISI CA MCA. CONDUMEX O CONDUCTORES MONTERREY CAL. 12, INCLUYE: CONECTORES Y ACCESORIOS MCA. BURNY CADWELD, CINTA AISLANTE, LUBRICACION GUIAS, AISLAMIENTO DE PUNTAS, HERRAMIENTAS, ANDAMIOS A CUALQUIER ALTURA, ACARREOS FUERA Y DENTRO DE LA OBRA Y MANO DE OBRA. | ML | 19.07 | 19.07 | 19.07 | 19.07 | 19.07 | 19.07 | 19.07 | 19.07 | 19.07
1720000455 | SUM. Y COLOC DE CABLE DE COBRE DESNUDO SEMIDURO ELECTROLITO PARA SISTEMA DE TIERRA FISI CA MCA. CONDUMEX O CONDUCTORES MONTERREY CAL. 10, INCLUYE: CONECTORES Y ACCESORIOS MCA. BURNY CADWELD, CINTA AISLANTE, LUBRICACION GUIAS, AISLAMIENTO DE PUNTAS, HERRAMIENTAS, ANDAMIOS A CUALQUIER ALTURA, ACARREOS FUERA Y DENTRO DE LA OBRA Y MANO DE OBRA. | ML | 18.67 | 18.67 | 18.67 | 18.67 | 18.67 | 18.67 | 18.67 | 18.67 | 18.67
1720000456 | SUM. Y COLOC DE CABLE DE COBRE DESNUDO SEMIDURO ELECTROLITO PARA SISTEMA DE TIERRA FISI CA MCA. CONDUMEX O CONDUCTORES MONTERREY CAL. 6, INCLUYE: CONECTORES Y ACCESORIOS MCA. BURNY CADWELD, CINTA AISLANTE, LUBRICACION GUIAS, AISLAMIENTO DE PUNTAS, HERRAMIENTAS, ANDAMIOS A CUALQUIER ALTURA, ACARREOS FUERA Y DENTRO DE LA OBRA Y MANO DE OBRA. | ML | 60.51 | 60.51 | 60.51 | 60.51 | 60.51 | 60.51 | 60.51 | 60.51 | 60.51
1720000457 | SUM. Y COLOC DE CABLE DE COBRE DESNUDO SEMIDURO ELECTROLITO PARA SISTEMA DE TIERRA FISI CA MCA. CONDUMEX O CONDUCTORES MONTERREY CAL. 2, INCLUYE: CONECTORES Y ACCESORIOS MCA. BURNY CADWELD, CINTA AISLANTE, LUBRICACION GUIAS, AISLAMIENTO DE PUNTAS, HERRAMIENTAS, ANDAMIOS A CUALQUIER ALTURA, ACARREOS FUERA Y DENTRO DE LA OBRA Y MANO DE OBRA. | ML | 150.61 | 150.61 | 150.61 | 150.61 | 150.61 | 150.61 | 150.61 | 150.61 | 150.61
1720000458 | SUM. Y COLOC DE CABLE DE COBRE DESNUDO SEMIDURO ELECTROLITO PARA SISTEMA DE TIERRA FISI CA MCA. CONDUMEX O CONDUCTORES MONTERREY CAL. 4/0, INCLUYE: CONECTORES Y ACCESORIOS MCA. BURNY CADWELD, CINTA AISLANTE, LUBRICACION GUIAS, AISLAMIENTO DE PUNTAS, HERRAMIENTAS, ANDAMIOS A CUALQUIER ALTURA, ACARREOS FUERA Y DENTRO DE LA OBRA Y MANO DE OBRA. | ML | 409.86 | 409.86 | 409.87 | 409.87 | 409.87 | 409.87 | 409.87 | 409.87 | 409.87
1720000459 | SUM. Y COLOC DE CABLE DE COBRE DESNUDO DE 28 HILOS CAT. C-40 DE 13 mm MARCA CONDUMEX O CONDUCTORES MONTERREY, INCLUYE: CONECTORES Y ACCESORIOS MCA. BURNY CADWELD, CINTA AISLANTE, LUBRICACION GUIAS, AISLAMIENTO DE PUNTAS, HERRAMIENTAS, ANDAMIOS A CUALQUIER ALTURA, ACARREOS FUERA Y DENTRO DE LA OBRA Y MANO DE OBRA. | ML | 151.56 | 151.56 | 151.57 | 151.57 | 151.57 | 151.57 | 151.57 | 151.57 | 151.57
1720000460 | SUM. Y COLOC. CABLE DE POTENCIA XLP CAL 1/0 DE ALUMINIO PARA 15 KV MCA. CONDUMEX O CONDUCTORES MONTERREY, INCLUYE: CINTA AISLANTE, LUBRICACION GUIAS, AISLAMIENTO DE PUNTAS, HERRAMIENTAS, ANDAMIOS A CUALQUIER ALTURA, ACARREOS FUERA Y DENTRO DE LA OBRA Y MANO DE OBRA. | ML | 155.71 | 155.71 | 155.72 | 155.72 | 155.72 | 155.72 | 155.72 | 155.72 | 155.72
1720000462 | SUMINISTRO Y COLOCACION DE CABLE THW-LS, 90 °C, 600V CALIBRE No. 2 AWG DESNUDO (MCA. CONDUMEX, CONDUCTORES MONTERREY, LATINCASA, CONDELMEX, CONELEC), INCLUYE: CINTA AISLANTE, LUBRICACION, GUIAS, AISLAMIENTO DE PUNTA, HERRAMIENTAS, ANDAMIOS A CUALQUIER ALTURA, ACARREOS FUERA Y DENTRO DE LA OBRA Y MANO DE OBRA. | M | 195.92 | 195.92 | 195.92 | 195.92 | 195.92 | 195.92 | 195.92 | 195.92 | 195.92
1720000463 | SUM. Y COLOC. CABLE DE POTENCIA XLP CAL 1/0 DE ALUMINIO PARA 34.5KV MCA. CONDUMEX O CONDUCTORES MONTERREY, INCLUYE: CINTA AISLANTE, LUBRICACION GUIAS, AISLAMIENTO DE PUNTAS, HERRAMIENTAS, ANDAMIOS A CUALQUIER ALTURA, ACARREOS FUERA Y DENTRO DE LA OBRA Y MANO DE OBRA. | ML | 239.06 | 239.06 | 239.07 | 239.07 | 239.07 | 239.07 | 239.07 | 239.07 | 239.07
1720000469 | SUMINISTRO Y COLOCACIÓN DE CABLE THW-LS, 90 C, 600 V CALIBRE No. 4 (MCA. CONDUMEX, CONDUCTORES MONTERREY, LATINCASA, CONDELMEX, CONELEC); INCLUYE: CINTAT AISLANTE, LUBRICACIÓN, GUIAS, AISLAMIENTO DE PUNTAS, HERRAMIENTAS, ANDAMIOS A CUALQUIER ALTURA, ACARREOS FUERA Y DENTRO DE LA OBRA Y MANO DE OBRA. | M | 108.43 | 108.43 | 108.44 | 108.44 | 108.44 | 108.44 | 108.44 | 108.44 | 108.44
1720000476 | SUMINISTRO Y COLOCACION DE VENTILADOR DE TECHO TIPO USO RUDO DE 56," MARCA COHESA; INCLUYE: ACARREO DENTRO Y FUERA DE LA OBRA, ARMADO, ELEVACION, CABLE NECESARIO PARA SU CONEXION, PRUEBAS, CINTA AISLANTE, ANDAMIOS, HERRAMIENTA MENOR, MANO DE OBRA Y TODO LO NECESARIO PARA SU | PZA | 1787.73 | 1787.73 | 1787.78 | 1787.09 | 1787.78 | 1787.78 | 1787.77 | 1787.78 | 1787.78
1720000477 | SUMINISTRO Y TENDIDO DE TUBO CONDUIT FIERRO GALVANIZADO PARED DELGADA DE 32 MM. DE DIAMETRO; INCLUYE: ACARREO DENTRO Y FUERA DE LA OBRA, MATERIALES PARA SU FIJACION, ANDAMIOS, HERRAMIENTA MENOR, MANO DE OBRA Y TODO LO NECESARIO PARA SU CORRECTA EJECUCION. | ML | 123.42 | 123.42 | 123.42 | 123.42 | 123.42 | 123.42 | 123.42 | 123.42 | 123.42
1720000478 | SUMINISTRO Y COLOCACION DE CABLE THW-LS, 90 °C, 600V CALIBRE No. 400 KCM AWG(MCA. CONDUMEX, VINANEL, INCLUYE: CINTA AISLANTE, LUBRICACION, GUIAS, AISLAMIENTO DE PUNTA, HERRAMIENTA, ANDAMIOS A CUALQUIER ALTURA, ACARREOS FUERA Y DENTRO DE LA OBRA. | M | 927.52 | 927.52 | 927.54 | 927.54 | 927.54 | 927.54 | 927.54 | 927.54 | 927.54
1720000479 | SUMINISTRO Y COLOCACION DE CABLE THW-LS, 90 °C, 600V CALIBRE No. 300 KCM AWG(MCA. CONDUMEX, VINANEL, INCLUYE: CINTA AISLANTE, LUBRICACION, GUIAS, AISLAMIENTO DE PUNTA, HERRAMIENTA, ANDAMIOS A CUALQUIER ALTURA, ACARREOS FUERA Y DENTRO DE LA OBRA. | M | 716.82 | 716.82 | 716.84 | 716.84 | 716.84 | 716.84 | 716.84 | 716.84 | 716.84
1720000480 | SUMINISTRO Y COLOCACION DE CABLE DE ENERGIA DE 15 KV XLP CAL. 4/0 ALUMINIO, INCLUYE: MATERIALES, MANO DE OBRA, HERRAMIENTA, ACARREOS FUERA Y DENTRO DE LA OBRA Y TODO LO NECESARIO PARA SU CORRECTA EJECUCION. | M | 155.03 | 155.03 | 155.03 | 155.03 | 155.03 | 155.03 | 155.03 | 155.03 | 155.03
1720000481 | SUMINISTRO Y COLOCACION DE CABLE THW-LS, 90 °C, CALIBRE No. 250 KCM (MCA. CONDUMEX, CONDUCTORES MONTERREY, LATINCASA, CONDELMEX, CONELEC), INCLUYE: CINTA AISLANTE, LUBRICACION, GUIAS, AISLAMIENTO DE PUNTAS, HERRAMIENTAS, ANDAMIOS A CUALQUIER ALTURA, ACARREOS FUERA Y DENTRO DE LA OBRA Y MANO DE OBRA. | m | 571.02 | 571.02 | 571.03 | 571.03 | 571.03 | 571.03 | 571.03 | 571.03 | 571.03
1720000487 | SUMINISTRO, COLOCACION Y CONEXION DE CONDUCTOR DE COBRE, MARCA IUSA O EQUIVALENTE, INCLUYE: CARGO DIRECTO POR EL COSTO DE LOS MATERIALES, MANO DE OBRA Y EQUIPO Y/O HERRAMIENTAS QUE INTERVENGAN, FLETES A OBRA, ACARREOS HORIZONTAL Y VERTICAL HASTA EL LUGAR DE SU INSTALACION, TRAZO, CORTE, MARCADO, CABLEADO, PEINADO, SOLDADO, ENCINTADO Y PRUEBAS, EQUIPO DE SEGURIDAD, INSTALACIONES ESPECIFICAS, DEPRECIACION Y DEMAS CARGOS DERIVADOS DEL USO DE HERRAMIENTA Y EQUIPO, EN CUALQUIER NIVEL., LIMPIEZA Y RETIRO DE MATERIALES SOBRANTES FUERA DE LA OBRA. TDE COBRE, DESNUDO CALIBRE No. 12 | M | 20.06 | 20.06 | 20.06 | 20.06 | 20.06 | 20.06 | 20.06 | 20.06 | 20.06
1720000492 | SUMINISTRO, COLOCACION Y CONEXION DE CONDUCTOR DE COBRE TIPO CABLE, MARCA IUSA O EQUIVALENTE, INCLUYE: CARGO DIRECTO POR EL COSTO DE LOS MATERIALES, MANO DE OBRA Y EQUIPO Y/O HERRAMIENTAS QUE INTERVENGAN, FLETES A OBRA, ACARREOS HORIZONTAL Y VERTICAL HASTA EL LUGAR DE SU INSTALACION, TRAZO, CORTE, MARCADO, CABLEADO, PEINADO, SOLDADO, ENCINTADO Y PRUEBAS, EQUIPO DE SEGURIDAD, INSTALACIONES ESPECIFICAS, DEPRECIACION Y DEMAS CARGOS DERIVADOS DEL USO DE HERRAMIENTA Y EQUIPO, EN CUALQUIER NIVEL., LIMPIEZA Y RETIRO DE MATERIALES SOBRANTES FUERA DE LA OBRA. CABLE CAL. No. 2 AWG DESNUDO | ML | 205.45 | 205.45 | 205.46 | 205.46 | 205.46 | 205.46 | 205.46 | 205.46 | 205.46
1720000502 | SUMINISTRO Y COLOCACION DE CABLE THW-LS 90 C, 600V CAL. No. 750 MCM AWG. (CONDUMEX, CONDUCTORES MONTERREY, LATINCASA, CONDELMEX, CONELEC) INCLUYE: CINTA AISLANTE, GUIAS,MATERIAL, HERRAMIENTA, MANO DE OBRA Y TODO LO NECESARIO PARA SU CORRECTA COLOCACION. | ML | 1675.24 | 1675.24 | 1675.28 | 1675.28 | 1675.28 | 1675.28 | 1675.28 | 1675.28 | 1675.28
1720000503 | SUMINISTRO Y COLOCACION DE CABLE XLPX, CALIBRE No. 4/0 AWG (MCA. CONDUMEX, CONDUCTORES MONTERREY, LATINCASA, CONDELMEX, CONELEC) VINANEL 900 CAL. 8 INCLUYE: LUBRICACION, GUIAS, AISLAMIENTO DE PUNTAS, MATERIALES, MANO DE OBRA, HERRAMIENTA, ACARREOS FUERA Y DENTRO DE LA OBRA Y TODO LO NECESARIO PARA SU CORRECTA EJECUCION. | ML | 155.03 | 155.03 | 155.03 | 155.03 | 155.03 | 155.03 | 155.03 | 155.03 | 155.03
1720000504 | SUMINISTRO Y COLOCACION DE CABLE MC DE COBRE 2x8 AWG, 90 C, 600V,ARMORFLEX, MCA. CONDUCTORES MONTERREY, CAL. 8 INCLUYE: LUBRICACION, GUIAS, AISLAMIENTO DE PUNTAS, HERRAMIENTA, ACARREOS FUERA Y DENTRO DE LA OBRA, CINTA AISLANTE Y MANO DE OBRA. | M | 114.56 | 114.56 | 114.57 | 114.57 | 114.57 | 114.57 | 114.57 | 114.57 | 114.57
1720000505 | SUMINISTRO Y COLOCACION DE CABLE MC DE ALUMINIO SERIE 8000, 4x2 AWG, 90 C, 600V, MCA. CONDUMEX, CONDUCTORES MONTERREY), CAL. 2, INCLUYE: LUBRICACION, GUIAS, AISLAMIENTO DE PUNTAS, HERRAMIENTA, ACARREOS FUERA Y DENTRO DE LA OBRA, CINTA AISLANTE Y MANO DE OBRA. | M | 423 | 423 | 423.01 | 423.01 | 423.01 | 423.01 | 423.01 | 423.01 | 423.01
1720000506 | SUMINISTRO Y COLOCACION DE CABLE MC DE ALUMINIO SERIE 8000, 4x1/0 AWG, 90 C, 600V, MCA. CONDUMEX, CONDUCTORES MONTERREY), CAL. 1/0, INCLUYE: LUBRICACION, GUIAS, AISLAMIENTO DE PUNTAS, HERRAMIENTA, ACARREOS FUERA Y DENTRO DE LA OBRA, CINTA AISLANTE Y MANO DE OBRA. | M | 590.59 | 590.59 | 590.61 | 590.61 | 590.61 | 590.61 | 590.61 | 590.61 | 590.61
1721000011 | SUMINISTRO Y COLOCACION DE CODO CUADRADO EMBISAGRADO MCA. SQUARE'D O SIMILAR EN CALIDAD Y COSTO DE 45°/90° DE 6.5 CM INCLUYE: HERRAMIENTAS, ANDAMIOS A CUALQUIER ALTURA, ACARREOS FUERA Y DENTRO DE LA OBRA Y MANO DE OBRA. | PZA | 225.71 | 225.71 | 225.71 | 225.71 | 225.71 | 225.71 | 225.71 | 225.71 | 225.71
1721000012 | SUMINISTRO Y COLOCACION DE BISAGRA INDUSTRIAL DE 73x48mm. INCLUYE: HERRAMIENTA, MATERIALES, MANO DE OBRA Y ACARREOS DENTRO Y FUERA DE LA OBRA. | PZA | 106.69 | 106.69 | 106.7 | 106.7 | 106.7 | 106.7 | 106.7 | 106.7 | 106.7
1721000013 | SUMINISTRO Y COLOCACION DE BISAGRA INDUSTRIAL DE 60x48mm. INCLUYE: HERRAMIENTA, MATERIALES, MANO DE OBRA Y ACARREOS DENTRO Y FUERA DE LA OBRA. | PZA | 92.95 | 92.95 | 92.95 | 92.95 | 92.95 | 92.95 | 92.95 | 92.95 | 92.95
1721000021 | SUMINISTRO Y COLOCACION DE CODO CUADRADO PARA DUCTO DE 45°/90° GRADOS DE 10 CMS., INCLUYE: HERRAMIENTAS, ANDAMIOS A CUALQUIER ALTURA, ACARREOS FUERA Y DENTRO DE LA OBRA Y MANO DE OBRA. | PZA | 354.06 | 354.06 | 354.07 | 354.07 | 354.07 | 354.07 | 354.07 | 354.07 | 354.07
1721000023 | SUMINISTRO Y COLOCACION DE CAJA GALVANIZADA DE 12X12X5.7 CM., PARED GRUESA PARA REGISTROS ELECTRICOS EN PLAFOND INCLUYE: APERTURA DE AGUJEROS, FIJACION CON MORTERO DE CEM-ARE 1:4, ACARREOS FUERA Y DENTRO DE LA OBRA, MANO DE OBRA, HERRAMIENTA Y ANDAMIOS A CUALQUIER ALTURA | PZA | 165.08 | 165.08 | 165.09 | 165.09 | 165.09 | 165.09 | 165.09 | 165.09 | 165.09
1721000024 | SUMINISTRO Y COLOCACION DE CAJA GALVANIZADA DE 18.5X18.5X9.5 CMS. PARED GRUESA PARA REGISTROS ELECTRICOS EN PLAFOND, INCLUYE: APERTURA DE AGUJEROS, FIJACION CON MORTERO CEM-ARE 1:4, ACARREOS FUERA Y DENTRO DE LA OBRA, MANO DE OBRA , HERRAMIENTA Y ANDAMIOS A CUALQUIER ALTURA. | PZA | 218.85 | 218.85 | 218.86 | 218.86 | 218.86 | 218.86 | 218.86 | 218.86 | 218.86
1721000028 | SUMINISTRO Y COLOCACION DE CONTACTO DUPLEX POLARIZADO CON PLACA 127 V. INCLUYE: DESMONTAJE DEL EXISTENTE, MATERIALES, MANO DE OBRA, HERRAMIENTAS Y ACARREOS DENTRO Y FUERA DE LA OBRA. | PZA | 127.38 | 127.38 | 127.39 | 127.39 | 127.39 | 127.39 | 127.39 | 127.39 | 127.39
1721000030 | SUMINISTRO E INSTALACION DE TERMOSTATO DE CUARTO MARCA HONEY WELL, INCLUYE: ACCESORIOS, FIJACION, HERRAMIENTA, MANO DE OBRA, ACARREOS FUERA Y DENTRO DE LA OBRA. | PZA | 1315.33 | 1315.33 | 1315.36 | 1315.36 | 1315.36 | 1315.36 | 1315.36 | 1315.36 | 1315.36
1721000031 | SUMINISTRO Y COLOCACION DE BALASTRO ELECTRONICO DE 2x32W MOD. QTP 2x32 T8/127 ISN-D LINEA QUICKTRONIC, MCA. OSRAM O SIMILAR EN CALIDAD, EFICIENCIA Y COSTO, PARA LAMPARA DE 2x32W. INCLUYE: MATERIAL PARA SU FIJACION, CINTA AISLANTE, MANO DE OBRA, HERRAMIENTAS, ANDAMIOS, PRUEBAS, ACARREOS DENTRO Y FUERA DE LA OBRA Y TODO LO NECESARIO PARA SU BUEN FUNCIONAMIENTO. | PZA | 408.94 | 408.94 | 408.95 | 408.95 | 408.95 | 408.95 | 408.95 | 408.95 | 408.95
1721000033 | SUMINISTRO Y COLOCACION DE REGULADOR ELECTRONICO DE 8 KVA. CONEXION ESTRELLA-ESTRELLA, 2 FASES, VOLT. DE ENTRADA 120/208 +/- 5%, VOLT. DE SALIDA 120/208 +/- 3%, INCLUYE: CONEXION, PRUEBAS, HERRAMIENTA, MANO DE OBRA, ACARREOS FUERA Y DENTRO DE LA OBRA, TODO LO NECESARIO PARA SU BUEN FUNCIONAMIENTO. | PZA | 24386.5 | 24386.5 | 24387.1 | 24387.1 | 24387.1 | 24387.1 | 24387.1 | 24387.1 | 24387.1
1721000035 | SUMINISTRO Y COLOCACION DE INSTALACION ELECTRICA PARA EL EQUIPO CONTRA INCENDIO HASTA UNA DISTANCIA DE 30 MTS. DEL TABLERO PRINCIPAL EN FORMA TRIFASICA, INCLUYE: CABLE No. 8, INTERRUPTORER MAGNETICO DE PASTILLA DE 50 AMP., TUBO CONDUIT TIPO PESADO DE 3/4", CAJAS DE REGISTRO DE 10 X 10, CONECTORES, ABRAZADERAS DE 3/4", ANCLAS DE 1/4" COMPLETA, VARILLA COPPER-WELL PARA TIERRA FISICA COMPLETA DE 1.5 MTS. (SI LA DISTANCIA ES MAYOR SERA POR APARTE), CINTA DE AISLAR, HERRAMIENTA, MANO DE OBRA, TODO LO NECESARIO PARA SU CORRECTO FUNCIONAMIENTO. | LOTE | 3848.04 | 3848.04 | 3848.04 | 3848.04 | 3848.04 | 3848.04 | 3848.04 | 3848.04 | 3848.04
1721000039 | SUMINISTRO Y COLOCACION DE BASE DOBLE DE 13 TERMINALES INCL.: TABLILLAS DE 8 POLOS, ACCESORIOS DE FIJACION Y TODO LO NECESARIO PARA SU BUEN FUCIONAMIENTO. | PZA | 4515.62 | 4515.62 | 4515.74 | 4515.74 | 4515.74 | 4515.74 | 4515.74 | 4515.74 | 4515.74
1721000050 | SUM. E INSTALACION DE CONTRA Y MONITOR GALVANIZADO EN TUBERIA CONDUIT, CONTRA Y MONITOR 63 MM., INCLUYE: HERRAMIENTA, MANO DE OBRA, ACARREOS FUERA Y DENTRO DE LA OBRA. | JGO | 65.67 | 65.67 | 65.67 | 65.67 | 65.67 | 65.67 | 65.67 | 65.67 | 65.67
1721000052 | SUMINISTRO E INSTALACION DE REGULADOR DE VOLTAJE DE 15 KVACON SISTEMA DE INTERRUPCION EN 240/120 VOLTS. MARCA SOLA BASIC O SIMILAR EN CALIDAD Y COSTO. INCLUYE: ACARREOS DENTO Y FUERA DE LA OBRA, HERRAMIENTA, MATERIALES Y MANO DE OBRA. | PZA | 51936.93 | 51936.93 | 51938.22 | 51938.22 | 51938.22 | 51938.22 | 51938.22 | 51938.22 | 51938.22
1721000056 | SUMINISTRO Y COLOCACION DE ADAPTADOR PARA DUCTO EMBISAGRADO DE 10x10 CMS. AD-10 MARCA ISA O SIMILAR, INCLUYE: FIJACION, ACARREOS FUERA Y DENTRO DE LA OBRA, ANDAMIOS A CUALQUIER ALTURA, HERRAMIENTA Y MANO DE OBRA. | PZA | 136.03 | 136.03 | 136.04 | 136.04 | 136.04 | 136.04 | 136.04 | 136.04 | 136.04
1721000058 | SUMINISTRO Y COLOCACION DE LAMPARA DE VAPOR EN LABORATORIO; INCLUYE: HERRAMIENTA, MANO DE OBRA Y TODO LO NECESARIO PARA SU BUEN FUNCIONAMIENTO. | PZA | 318.94 | 318.94 | 318.95 | 318.95 | 318.95 | 318.95 | 318.95 | 318.95 | 318.95
1721000059 | SUMINISTRO Y COLOCACION DE LUMINARIA FLUORESCENTE DE EMPOTRAR DE 2X32 WATTS, LAMPARA TL80U-BENT DE 32 WATS, ARRANQUE RAPIDO, GABINETE DE 0.60X0.60 MTS. CON BALASTRO DE ALTA EFICIENCIA. INCLUYE: PERNOS, ANCLAS PARA SU FIJACION, CINTA AISLANTE, BALASTROS,SOKET, ACRILICOS, TUBOS FLUORESCENTES, GABINETE, ACARREOS DENTRO Y FUERA DE LA OBRA, PRUEBAS Y EL CABLE (MCA. CONDUMEX, CONDUCTORES MONTERREY, LATINCASA, CONDELMEX, CONELEC) NECESARIO PARA SU CONEXIÓN. | PZA | 1633.58 | 1633.58 | 1633.64 | 1632.51 | 1633.64 | 1633.63 | 1633.62 | 1633.64 | 1633.64
1721000072 | SUMINISTRO Y COLOCACION DE CONECTOR DE PVC PESADO DE 51 MM DE DIAMETRO, INCLUYE: MANO DE OBRA, HERRAMIENTA, ACARREOS DENTRO Y FUERA DE LA OBRA Y TODO LO NECESARIO PARA SU CORRECTO FUNCIONAMIENTO. | PZA | 84.31 | 84.31 | 84.32 | 84.32 | 84.32 | 84.32 | 84.32 | 84.32 | 84.32
1721000085 | SUMINISTRO Y COLOCACION DE CAJA TERMINAL PARA CONECTAR TUBERIA 5410D MARCA WIREMOLD O SIMILAR. INCLUYE: TODOS LOS ACCESORIOS PARA SU BUEN FUNCIONAMIENTO, HERRAMIENTA, MANO DE OBRA Y ACARREOS FUERA Y DENTRO DE LA OBRA. | PZA | 64.28 | 64.28 | 64.28 | 64.28 | 64.28 | 64.28 | 64.28 | 64.28 | 64.28
1721000087 | SUMINISTRO Y COLOCACION DE CODO COND. PVC PESADO DE 51 MM DE DIAMETRO, INCLUYE: MANO DE OBRA, HERRAMIENTA, ACARREOS DENTRO Y FUERA DE LA OBRA Y TODO LO NECESARIO PARA SU CORRECTO FUNCIONAMIENTO. | PZA | 245.51 | 245.51 | 245.52 | 245.52 | 245.52 | 245.52 | 245.52 | 245.52 | 245.52
1721000089 | SALIDA DE CONTACTO MONOFASICO DUPLEX 15 AMPS-125 VOLTS., NEMA 5 A 15 R, 2 POLOS 3 HILOS, ATERRIZADO, MODELO AHIG5262, PLACA MOD. AHIGPJ8 MARCA ARROW HART O SIMILAR EN CALIDAD Y COSTO, CON TUBERIA CONDUIT DE Fo.Go. PARED GRUESA, INCLUYE: PRUEBAS, CONEXIÓNES, COPLES, CONDULET "FS", CABLE CAL.10, CABLE DE COBRE DESNUDO CAL.10 (SEGUN NORMAS DEL PROYECTO), MANO DE OBRA, HERRAMIENTA, MATERIALES, ACARREOS FUERA Y DENTRO DE LA OBRA. | SAL | 1103.08 | 1103.08 | 1103.12 | 1102.97 | 1103.12 | 1103.12 | 1103.11 | 1103.12 | 1103.12
1721000090 | SUMINISTRO Y COLOCACION DE CODO COND. PVC PESADO DE 45º X 51 MM DE DIAMETRO, INCLUYE: MANO DE OBRA, HERRAMIENTA, ACARREOS DENTRO Y FUERA DE LA OBRA Y TODO LO NECESARIO PARA SU CORRECTO FUNCIONAMIENTO. | PZA | 270.93 | 270.93 | 270.93 | 270.93 | 270.93 | 270.93 | 270.93 | 270.93 | 270.93
1721000106 | SUMINISTRO Y COLOCACION DE MUFA SECA PARA ACOMETIDA CON ENTRADA DE TUBO DE 101 MM, INCLUYE: TUBO, ACARREOS FUERA Y DENTRO DE LA OBRA, HERRAMIENTA Y MANO DE OBRA. | PZA | 1580.27 | 1580.27 | 1580.31 | 1580.31 | 1580.31 | 1580.31 | 1580.31 | 1580.31 | 1580.31
1721000107 | SUMINISTRO Y COLOCACION DE CANALETA DE ALUMINIO NATURAL SIN SEPARADORES DE DIMENSIONES 5.0X3.2CMS. SOBREPUESTA EN MURO O LECHO BAJO DE LOSA (SISTEMA SL 50), THORSMAN, INCL.: MATERIAL, ACCESORIOS, FIJACION, HERRAMIENTA, MANO DE OBRA, ACARREOS FUERA Y DENTRO DE LA OBRA Y TODO LO NECESARIO PARA SU BUEN FUNCIONAMIENTO. | ML | 334.27 | 334.27 | 334.28 | 334.28 | 334.28 | 334.28 | 334.28 | 334.28 | 334.28
1721000108 | SUMINISTRO Y COLOCACION DE CANALETA DE ALUMINIO NATURAL SIN SEPARADORES DE DIMENSIONES 14.0X4.6CMS. SOBREPUESTA EN MURO O LECHO BAJO DE LOSA (SISTEMA INKA 140), THORSMAN, INCL.: MATERIAL, ACCESORIOS, FIJACION, HERRAMIENTA, MANO DE OBRA, ACARREOS FUERA Y DENTRO DE LA OBRA Y TODO LO NECESARIO PARA SU BUEN FUNCIONAMIENTO. | ML | 864.15 | 864.15 | 864.17 | 864.17 | 864.17 | 864.17 | 864.17 | 864.17 | 864.17
1721000110 | SUMINISTRO Y COLOCACION DE REGULADOR DE VOLTAJE DE 30 KVA, CONEXION ESTRELLA-ESTRELLA 3F-4H CON VOLTAJE DE ENTRADA DE 120/208 +/- 15% VOLTAJE DE SALIDA 120/208 +/- 3% CON FILTRO DE SUPRESION DE PICOS, FILTRO DE RUIDO ELECTRICO Y DESCONECTADOR AUTOMATICO CONTRAVOLTAJE FUERA DE RANGO Y ACCESORIOS NORMALES, INCLUYE: HERRAMIENTA, MANO DE OBRA, ACARREOS FUERA Y DENTRO DE LA OBRA Y TODO LO NECESARIO PARA SU BUEN FUNCIONAMIENTO. | PZA | 84129.99 | 84130.22 | 84133.3 | 84132.64 | 84133.9 | 84133.67 | 84132 | 84133.81 | 84133.9
1721000111 | SUMINISTRO Y COLOCACION DE TORRETA DE ACERO INOXIDABLE PARA DOS CONTACTOS DUPLEX POLARIZADOS (DOS CARAS). TIPO CAPFCE, INCLUYE: MATERIAL, PRUEBAS, CONEXION, HERRAMIENTA, MANO DE OBRA Y ACARREOS DENTRO Y FUERA DE LA OBRA. | PZA | 740.9 | 740.9 | 740.92 | 740.92 | 740.92 | 740.92 | 740.92 | 740.92 | 740.92
1721000112 | SUMINISTRO Y COLOCACION DE CONTACTO MONOFASICO DUPLEX POLARIZADO 127V-15 AMPS., CON 2 ENTRADAS PLANAS Y UNA REDONDA, EMPOTRADA EN CANALETA DE ALUMINIO NATURAL (SISTEMA INKA 140) INCLUYE: ACCESORIOS PARA SU FIJACION, TAPA, CONEXIONES, CINTA AISLANTE, HERRAMIENTAS, MATERIALES, MANO DE OBRA Y ACARREOS DENTRO Y FUERA DE LA OBRA | PZA. | 192.82 | 192.82 | 192.82 | 192.82 | 192.82 | 192.82 | 192.82 | 192.82 | 192.82
1721000114 | SUMINISTRO Y COLOCACION DE LUMINARIO PROYECTOR CONICO PARA EXTERIOR DE 150 WAT-127 V-60 HZ, CON LAMPARA PAR 38, SEMEJANTE A CAT. H-790/CF, MCA. TECNO-LITE, INCLUYE: CINTA AISLANTE, CABLE (MCA. CONDUMEX, CONDUCTORES MONTERREY, LATINCASA, CONDELMEX, CONELEC) NECESARIO PARA SU CONEXION, ANDAMIOS A CUALQUIER ALTURA, PRUEBAS, HERRAMIENTA, MANO DE OBRA, ACARREOS FUERA Y DENTRO DE LA OBRA, TODO LO NECESARIO PARA SU CORRECTO FUNCIONAMIENTO. | PZA | 561.62 | 561.62 | 561.63 | 561.63 | 561.63 | 561.63 | 561.63 | 561.63 | 561.63
1721000115 | SUMINISTRO Y COLOCACION DE LUMINARIO MASTER LINE, MODELO SLASH 150 W, DE INYECCION DE ALUMINIO, LAMPARA HQI, COLOR BLANCO, 150 W-120 VCA-60 Hz, MARCA MAGG., INCLUYE: CINTA AISLANTE, CABLE (MCA. CONDUMEX, CONDUCTORES MONTERREY, LATINCASA, CONDELMEX, CONELEC) NECESARIO PARA SU CONEXION, ANDAMIOS A CUALQUIER ALTURA, PRUEBAS, HERRAMIENTA, MANO DE OBRA, ACARREOS FUERA Y DENTRO DE LA OBRA, TODO LO NECESARIO PARA SU CORRECTO FUNCIONAMIENTO. | PZA | 874.6 | 874.6 | 874.62 | 874.56 | 874.62 | 874.62 | 874.62 | 874.62 | 874.62
1721000116 | SUMINISTRO Y COLOCACION DE LUMINARIO PARA EXTERIOR TIPO REFLECTOR DE 150 WAT-127 V-60 HZ, PANTALLA DE CRISTAL ML-150/N, MARCA TECNO-LITE, INCLUYE: CINTA AISLANTE, CABLE (MCA. CONDUMEX, CONDUCTORES MONTERREY, LATINCASA, CONDELMEX, CONELEC) NECESARIO PARA SU CONEXION, ANDAMIOS A CUALQUIER ALTURA, PRUEBAS, HERRAMIENTA, MANO DE OBRA, ACARREOS FUERA Y DENTRO DE LA OBRA, TODO LO NECESARIO PARA SU CORRECTO FUNCIONAMIENTO. | PZA | 2059.31 | 2059.31 | 2059.36 | 2059.36 | 2059.36 | 2059.36 | 2059.36 | 2059.36 | 2059.36
1721000117 | SUMINISTRO Y COLOCACION DE LUMINARIO COMPACTO DE EMPOTRAR, PERFORMA VERTICAL, CON LAMPARA AHORRADORA DE ENERGIA DE 13 W-127 VOLTS, BALASTRO INDUCTIVO INTEGRADO, CASQUILLO GX23-2, MODELO L260-BVII3B2D PHILLIPS, INCLUYE: CONEXION, PRUEBAS, CABLES NECESARIOS, ANDAMIOS, HERRAMIENTA, MANO DE OBRA, ACARREOS FUERA Y DENTRO DE LA OBRA, TODO LO NECESARIO PARA SU CORRECTO FUNCIONAMIENTO. | PZA | 224.67 | 224.67 | 224.68 | 224.68 | 224.68 | 224.68 | 224.68 | 224.68 | 224.68
1721000118 | SUMINISTRO Y COLOCACION DE LUMINARIA FLUORESCENTE DE EMPOTRAR DE 2 X 32 W., LAMPARA FB32TB/TL841, TUBO DE ARRANQUE RAPIDO, BULBO T8, BASE G13, 3050 LUMENES, GABINETE DE 1.22 X 0.61 MTS., CONREJILLA PARACUBE II, MOLDEADO EN ACRILICO O POLIESTIRENO, INCLUYE: TUBO FLEXIBLE METALICO DE 13 MM, VARILLA ROSCADA DE 1/4", CONECTOR PARA TUBO FLEXIBLE, RONDANA, TUERCA DE 1/4", PERFIL "C", CAL. No. 18 ACABADO CON PINTURA ESMALTE ANTICORROSIVA COLOR SEGUN SE INDIQUE, CONEXIONES, CABLES NECESARIOS, CINTA AISLANTE, ANDAMIOS, PRUEBAS, HERRAMIENTA, MANO DE OBRA, ACARREOS FUERA Y DENTRO DE LA OBRA. | PZA | 1769.58 | 1769.58 | 1769.66 | 1768.5 | 1769.66 | 1769.63 | 1769.62 | 1769.66 | 1769.66
1721000122 | SUMINISTRO Y COLOCACION DE LUMINARIA FLUORESCENTE TIPO ARBOTANTE, INCLUYE: SOCKET DE PORCELANA, LAMPARA AHORADORA DE ENERGIA DE 23 W., CINTA AISLANTE, PRUEBA, ANDAMIOS, HERRAMIENTA, MANO DE OBRA, ACARREOS FUERA Y DENTRO DE LA OBRA, TRABAJO TERMINADO. | PZA | 383.58 | 383.58 | 383.59 | 383.59 | 383.59 | 383.59 | 383.59 | 383.59 | 383.59
1721000123 | SUMINISTRO Y COLOCACION DE CAJA DE REGISTRO GALVANIZADA PARA TUBO DE 1/2", INCLUYE: HERRAMIENTA, MANO DE OBRA Y ACARREOS FUERA Y DENTRO DE LA OBRA. | PZA | 33.37 | 33.37 | 33.39 | 33.34 | 33.39 | 33.37 | 33.37 | 33.39 | 33.39
1721000124 | SUMINISTRO Y COLOCACION DE CAJA DE REGISTRO GALVANIZADA PARA TUBO DE 3/4", INCLUYE: HERRAMIENTA, MANO DE OBRA Y ACARREOS FUERA Y DENTRO DE LA OBRA. | PZA | 37.39 | 37.39 | 37.42 | 37.36 | 37.42 | 37.39 | 37.39 | 37.42 | 37.42
1721000125 | SUMINISTRO Y COLOCACION DE CAJA DE REGISTRO GALVANIZADA DE 75x75 MM, INCLUYE: HERRAMIENTA, MANO DE OBRA Y ACARREOS FUERA Y DENTRO DE LA OBRA. | PZA | 33.52 | 33.52 | 33.52 | 33.48 | 33.52 | 33.52 | 33.52 | 33.52 | 33.52
1721000126 | SUMINISTRO Y COLOCACION DE CAJA DE REGISTRO GALVANIZADA DE 100x100 MM, INCLUYE: HERRAMIENTA, MANO DE OBRA Y ACARREOS FUERA Y DENTRO DE LA OBRA. | PZA | 27.35 | 27.35 | 27.35 | 27.31 | 27.35 | 27.35 | 27.35 | 27.35 | 27.35
1721000127 | SUMINISTRO Y COLOCACION DE CONTRA Y MONITOR GALVANIZADO P/TUBO DE 13 MM, INCLUYE: HERRAMIENTA, MANO DE OBRA Y ACARREOS FUERA Y DENTRO DE LA OBRA. | JGO | 19.89 | 19.89 | 19.89 | 19.89 | 19.89 | 19.89 | 19.89 | 19.89 | 19.89
1721000128 | SUMINISTRO Y COLOCACION DE CONTRA Y MONITOR GALVANIZADO P/TUBO DE 19 MM, INCLUYE: HERRAMIENTA, MANO DE OBRA Y ACARREOS FUERA Y DENTRO DE LA OBRA. | JGO | 23.15 | 23.15 | 23.15 | 23.15 | 23.15 | 23.15 | 23.15 | 23.15 | 23.15
1721000129 | SUMINISTRO Y COLOCACION DE VENTILADOR DE TECHO INDUSTRIAL Y CONTROL DE VENTILADOR, 127 VOLTS, 60 Hz. MCA. NUVENT O SIMILAR, INCLUYE: CONEXION, PRUEBAS, MATERIAL DE FIJACION, ANDAMIOS, HERRAMIENTA, MANO DE OBRA, ACARREOS FUERA Y DENTRO DE LA OBRA, TODO LO NECESARIO PARA SU CORRECTO FUNCIONAMIENTO. | PZA | 1349.59 | 1349.59 | 1349.63 | 1349.63 | 1349.63 | 1349.63 | 1349.63 | 1349.63 | 1349.63
1721000130 | SALIDA PARA VENTILADOR DE TECHO EN CAJA DE LAMINA GALVANIZADA Y TUBO CONDUIT PVC PESADO DE 13 MM DE DIAMETRO, INCLUYE: TUBERIA, CONEXIONES, CAJAS, TAPAS, CABLE (MCA. CONDUMEX, CONDUCTORES MONTERREY, LATINCASA, CONDELMEX CONELEC) CAL. 12, CABLE DESNUDO CAL. 12, GUIAS, CINTA DE AISLAR, HERRAMIENTA, ANDAMIOS, MANO DE OBRA, ACARREOS DENTRO Y FUERA DE LA OBRA, TRABAJO TERMINADO. | SAL | 924.11 | 928.69 | 939.07 | 931.48 | 953.54 | 947.71 | 919.08 | 941.58 | 953.54
1721000132 | SUMINISTRO Y COLOCACION DE CABLE (MCA. CONDUMEX, CONDUCTORES MONTERREY, LATINCASA, CONDELMEX, CONELEC) VINANEL 900 CAL.8, INCLUYE: CINTA AISLANTE, LUBRICACION, GUIAS, AISLAMIENTO DE PUNTA, HERRAMIENTA, ACARREOS FUERA Y DENTRO DE LA OBRA Y MANO DE OBRA. | M | 47.97 | 47.97 | 47.97 | 47.97 | 47.97 | 47.97 | 47.97 | 47.97 | 47.97
1721000133 | SUMINISTRO Y COLOCACION DE CABLE DE COBRE DESNUDO CAL. 12, INCLUYE: GUIAS, HERRAMIENTAS, ACARREOS FUERA Y DENTRO DE LA OBRA Y MANO DE OBRA. | M | 19.07 | 19.07 | 19.07 | 19.07 | 19.07 | 19.07 | 19.07 | 19.07 | 19.07
1721000135 | SUMINISTRO Y COLOCACION DE INTERRUPTOR DE SEGURIDAD DE 2X60 A. CON FUSIBLE DE 35 AMP., GABINETE NEMA A PRUEBA DE LLUVIA, INCLUYE: BASE DE ANGULO DE 1 X 1 X 11/8", CONEXION, PRUEBAS, HERRAMIENTAS, ACARREOS FUERA Y DENTRO DE LA OBRA | PZA | 3950.4 | 3950.4 | 3950.5 | 3950.5 | 3950.5 | 3950.5 | 3950.5 | 3950.5 | 3950.5
1721000139 | SUMINISTRO Y COLOCACION DE LUMINARIA TIPO PUNTA DE POSTE MOD. PRISMA FER, COMPUESTA DE LUMINARIA INTERPERIE DE VAPOR DE SODIO A.P. DE 250 W 220 V, PARA PUNTA DE POSTE SEM. A CAT. HOLOPANE V4250A , INCLUYE: BLASTRO TIPO AUTOREGULADO 220V, 620 CICLOS ALTO FACTOR DE POTENCIA ADELANTADO, VARIACION PERMISIBLE EN LA TENSION (-+) 10%, CAPACITOR ENTRE DEVANADOS PRIMARIO Y SECUNDARIO, LAMPARA DE VAPOR DE SODIO ALTA PRESION DE 250W, ACABADO CLARO, SOCKET TIPO MOGUL DE PORCELANA COLOR BLANCO VIDRIADO, CASCO INTERIOR ROSCADO, CONTACTO CENTRAL DE ALEACION DE COBRE Y NIQUEL PLATEADO, HULE DE SILICON SEW-2 DE 30cms. DE LARGO (MIN); EMPAQUES TIPO MICROCELULAR (ELASTOMERO ESPUMADO QUIMICAMENTE) DE COLOR NEGRO Y UN ESP. MIN. 7mm., ANDAMIOS, ACCESORIOS PARA SU FIJACION, HERRAMIENTA, MANO DE OBRA, TRABAJO TERMINADO SEGUN PROYECTO. | PZA | 7547.87 | 7547.87 | 7548.09 | 7546.94 | 7548.09 | 7548.07 | 7548.06 | 7548.09 | 7548.09
1721000140 | COLOCACION DE LAMPARA INCANDESCENTE DE 30x30 CMS., INCLUYE: COLOCACION DE GABINETE, CONEXIONES, ACARREOS FUERA Y DENTRO DE LA OBRA, HERRAMIENTA Y MANO DE OBRA. | PZA | 129.01 | 129.01 | 129.01 | 129.01 | 129.01 | 129.01 | 129.01 | 129.01 | 129.01
1721000141 | SUMINISTRO Y COLOCACION DE CENTRO DE CARGA QO612L100F DE EMPOTRAR, INCLUYE: RETIRO DE EXISTENTE, CONEXION, PRUEBAS, MATERIALES PARA SU FIJACION, HERRAMIENTA, MANO DE OBRA Y ACARREOS FUERA Y DENTRO DE LA OBRA. | PZA | 1817.06 | 1817.06 | 1817.11 | 1817.11 | 1817.11 | 1817.11 | 1817.11 | 1817.11 | 1817.11
1721000142 | SUMINISTRO E INSTALACION DE FOTOCELDA DE 220 V. INCLUYE: BASE PARA FOTOCELDA, FOTOCELDA, TRAZO, NIVELACION, PRUEBAS DE OPERACION Y TODOS LOS MATERIALES NECESARIOS PARA SU INSTALACION, MANO DE OBRA Y HERRAMIENTA. | PZA | 400.66 | 400.66 | 400.67 | 400.67 | 400.67 | 400.67 | 400.67 | 400.67 | 400.67
1721000144 | SUMINISTRO Y COLOCACIÓN DE INTERRUPTOR TERMOMAGNETICO I-LINE FA36070 DE 3X70 AMPS. MARCA SQUARED. INCLUYE: ACARREOS FUERA Y DENTRO DE LA OBRA, MATERIALES DE FIJACIÓN, CONEXIONES, PRUEBAS, HERRAMIENTA Y MANO DE OBRA. | PZA | 11301.46 | 11301.46 | 11301.75 | 11301.75 | 11301.75 | 11301.75 | 11301.75 | 11301.75 | 11301.75
1721000146 | SALIDA DE CONTACTO MONOFASICO DUPLEX 125V. 20 AMPS., NEMA 5-20R, 2 POLOS-3 HILOS, POLARIZADO, PARA CONEXION DE SENSORES DE PASO, INCLUYE: CONECTORES, COPLES, CHALUPA GALVANIZADA, CABLES, CHASIS, SOBRETAPA, HERRAMIENTAS, MATERIALES, MANO DE OBRA Y ACARREOS DENTRO Y FUERA DE LA OBRA. | SAL | 460.72 | 460.72 | 460.73 | 460.73 | 460.73 | 460.73 | 460.73 | 460.73 | 460.73
1721000147 | SALIDA PARA CONEXION DE BOMBAS DEL HIDRONEUMATICO DE 5HP. INCLUYE: CABLE CALIBRE 6 AWG-THWLS- 75º C., PROTECCION TERMICA, 3 POLOS 50 AMP, ACCESORIOS NECESARIOS, HERRAMIENTA, MANO DE OBRA, ACARREOS DENTRO Y FUERA DE LA OBRA Y TODO LO NECESARIO PARA SU BUEN FUNCIONAMIENTO. | SAL | 4152.96 | 4152.96 | 4153.06 | 4153.06 | 4153.06 | 4153.06 | 4153.06 | 4153.06 | 4153.06
1721000148 | SUMINISTRO Y COLOCACION DE LAMPARA FLUORESCENTE DE 32 WATTS, EN CANALETA METALICA, TUBO ARRANQUE RAPIDO, BULBO T8, BASE G13, 3050 LUMENES, OCULTA EN CAJILLO LUMINOSO, BALASTRO ELECTRONICO DE 2 x 32 W. 728-332 SOLA O SIMILAR EN CALIDAD Y COSTO. INCLUYE: PERNOS, ANCLAS PARA SU FIJACION, CINTA AISLANTE, BALASTRO, SOCKETS, TUBO FLUORESCENTE, PRUEBAS, CABLE NECESARIO PARA SU CONEXION (MCA. CONDUMEX, CONDUCTORES MONTERREY, LATICASA, CONDELMEX, CONDELEC), HERRAMIENTAS, MANO DE OBRA, ACARREOS DENTRO Y FUERA DE LA OBRA. TODO LO NECESARIO PARA SU CONEXION. | PZA | 448.02 | 448.02 | 448.03 | 448.03 | 448.03 | 448.03 | 448.03 | 448.03 | 448.03
1721000149 | REGISTRO ELECTRICO DE 1.20x1.20x1.20 MTS. A BASE DE MUROS DE TABIQUE ROJO COMUN Y TAPA CONCRETO F`C=200 CON MARCO Y CONTRAMARCO DE ANGULO DE 38"X38" Y ARMADA DE CON VARILLAS DE 3/8" @ 15 CMS. EN AMBOS SENTIDOS SOLDADA AL ANGULO, INCLUYE: CONCRETO F'C=200 KG/CM2, APLANADO INT. CON MORTERO CEM-ARE 1:5, PLANTILLA DE CONC. F´C=100 KG/CM2, CADENAS Y CASTILLOS, CARCAMO EN EL FONDO, HERRAMIENTA, MANO DE OBRA Y ACARREOS FUERA Y DENTRO DE LA OBRA. | PZA | 6370.73 | 6401.72 | 6563.71 | 6485.3 | 6668.02 | 6625.9 | 6290.51 | 6614.91 | 6668.02
1721000150 | REHABILITACION DE SALIDA DE CENTRO EN CAJA DE LAMINA GALVANIZADA. INCLUYE: DESCABLEADO, CABLE THW CAL.12 Y CABLE DESNUDO CAL. 12(MCA. CONDUMEX, CONDUCTORES MONTERREY, LATINCASA, CONDELMEX, CONELEC), CONEXIONES, PLACA DE ALUMINIO, APAGADORES, PRUEBAS, MATERIALES, HERRAMIENTA, MANO DE OBRA, ACARREOS DENTRO Y FUERA DE LA OBRA, TRABAJO TERMINADO. | SAL | 612.98 | 612.98 | 613 | 613 | 613 | 613 | 613 | 613 | 613
1721000151 | SUMINISTRO Y COLOCACION DE TABLERO DE CONTROL QO320L125G Y PUERTA QOC24UF, SQUARE`D O SIMILAR EN CALIDAD Y COSTO, INCLUYE: CONEXIÒN, PRUEBA, MATERIALES PARA SU FIJACIÒN, HERRAMIENTA, MANO DE OBRA, ACARREOS FUERA Y DENTRO DE LA OBRA. | PZA | 8737.43 | 8738.3 | 8740.49 | 8739.05 | 8743.2 | 8742.1 | 8736.71 | 8740.95 | 8743.2
1721000157 | SUM. Y COLOC. DE ARRANCADOR MANUAL MARCA SQUARE'D CLASE 2510 TIPO FG-2, INCLUYE: ELEMENTOS TERMICOS, INSTALACION, CONEXIONES, PRUEBAS, ANDAMIOS A CUALQUIER ALTURA, HERRAMIENTA, MANO DE OBRA Y ACARREOS FUERA Y DENTRO DE LA OBRA. | PZA | 2404.44 | 2404.44 | 2404.5 | 2404.5 | 2404.5 | 2404.5 | 2404.5 | 2404.5 | 2404.5
1721000163 | SUMINISTRO Y COLOCACION DE LUMINARIA TIPO ARBOTANTE DE 100 WATTS EN DUCTO DE SERVICIOS SANITARIOS, INCLUYE:SOQUET DE PORCELANA, CAJA GALVANIZADA DE 102X102 MM, CINTA DE AISLAR, HERRAMIENTA, MANO DE OBRA Y ACARREOS FUERA Y DENTRO DE LA OBRA | PZA | 63.33 | 63.33 | 63.35 | 63.35 | 63.35 | 63.35 | 63.35 | 63.35 | 63.35
1721000164 | SUMINISTRO Y COLOCACION DE BASE PARA MEDICION DE 7-200 TERMINALES; INCLUYE: ACCESORIOS, HERRAMIENTAS, MANO DE OBRA, ACARREOS DENTRO Y FUERA DE LA OBRA, TRABAJO TERMINADO. | PZA | 1890.87 | 1890.87 | 1890.92 | 1890.92 | 1890.92 | 1890.92 | 1890.92 | 1890.92 | 1890.92
1721000166 | DESMANTELAMIENTO DE LUMINARIO DE PUNTA DE POSTE INCLUYE: MANIOBRAS, ACARREOS, DENTRO DE LA OBRA Y TODO LO NECESARIO PARA SU CORRECTA EJECUCION | PZA | 182.52 | 182.52 | 182.53 | 182.53 | 182.53 | 182.53 | 182.53 | 182.53 | 182.53
1721000167 | REHUBICACION DE SALIDA PARA VENTILADOR Y/O CENTRO, DESCABLEADO, CANALETAS, DESMONTAJE DE VENTILADOR, HERRAMIENTA, MANO DE OBRA, TRABAJO TERMINADO. | SAL | 545.36 | 545.36 | 545.37 | 545.37 | 545.37 | 545.37 | 545.37 | 545.37 | 545.37
1721000168 | SUMINISTRO Y COLOCACION DE TABLERO DE CONTROL I-LINE NEMA 3R, LA400M101A MARCA SQUARE´D NEMA 3R INCLUYE: CONEXION, PRUEBA Y MATERIALES PARA SU FIJACION, MANO DE OBRA, HERRAMIENTAS, ACARREOS DENTRO Y FUERA DE LA OBRA. | PZA | 43476.41 | 43476.41 | 43477.51 | 43477.51 | 43477.51 | 43477.51 | 43477.51 | 43477.51 | 43477.51
1721000169 | SUMINISTRO Y COLOCACION DE INTERRUPTOR TERMO MAGNETICO I-LINE FA-26100BC DE 2X100 AMP., INCLUYE: COLOCACION, PRUEBAS, HERRAMIENTAS, MANO DE OBRA Y ACARREOS FUERA Y DENTRO DE LA OBRA. | PZA | 4987.38 | 4987.38 | 4987.51 | 4987.51 | 4987.51 | 4987.51 | 4987.51 | 4987.51 | 4987.51
1721000170 | SUMINISTRO Y COLOCACION DE FLOTADOR ELECTRICO CAT F1-2 15 AMPERES, 220 VOLTS, 1.5 HP FLO7-2 MARCA CIESA O SIMILAR, INCLUYE: INSTALACION, CONEXION, PRUEBAS, ANDAMIOS, HERRAMIENTA, MANO DE OBRA, ACARREOS FUERA Y DENTRO DE LA OBRA Y TODOD LO NECESARIO PARA SU BUEN FUNCIONAMIENTO A CUALQUIER ALTURA. | PZA | 2051.43 | 2051.43 | 2051.48 | 2051.48 | 2051.48 | 2051.48 | 2051.48 | 2051.48 | 2051.48
1721000173 | DESMANTELAMIENTO Y COLOCACION DE LUMINARIO EXTERIOR COMPLETO EN POSTE A 6.00 MTS DE ALTURA, Y COLOCACION POSTERIOR DEL MISMO DESPUES DE HABER REALIZADOS LOS TRABAJOS DE REFORZAMIENTO DEL TUBO, INCLUYE : RETIRO DE CABLES PARA EVITAR QUE SE QUEMEN, HERRAMIENTA, ANDAMIOS, MANO DE OBRA Y ACARREOS DENTRO Y FUERA DE LA OBRA. | PZA | 750.23 | 750.23 | 750.24 | 750.24 | 750.24 | 750.24 | 750.24 | 750.24 | 750.24
1721000174 | SUM Y COL. DE REGULADOR 3F4H 10 KVA MODELO LAN310 MCA. VOGAR, INCLUYE CONEXION, PRUEBA, MATERIALES PARA SU FIJACION, HERRAMIENTA, MANO DE OBRA, ACARREOS DENTRO Y FUERA DE LA OBRA. | PZA | 1057.12 | 1057.12 | 1057.15 | 1057.15 | 1057.15 | 1057.15 | 1057.15 | 1057.15 | 1057.15
1721000175 | SUM Y COL. DE REGULADOR 2F3H 8 KVA MODELO LAN28 MCA. VOGAR. INLCUYE: CONEXION, PRUEBA, MATERALES PARA SU FIJACION, HERRAMIENTA MANO DE OBRA Y ACARREO FUERA Y DENTRO DE LA OBRA. | PZA | 19262.55 | 19262.55 | 19263.03 | 19263.03 | 19263.03 | 19263.03 | 19263.03 | 19263.03 | 19263.03
1721000178 | SUMINISTRO, COLOCACION Y CONEXION DE REGULADOR DE VOLTAJE DE 10 KVA, 120/220 V, 3F-4H, INCLUYE:MATERIALES, HERRAMIENTA, MANO DE OBRA, ACARREOS FUERA Y DENTRO DE LA OBRA Y TODO LO NECESARIO PARA SU BUEN FUNCIONAMIENTO. | PZA | 29571.35 | 29571.35 | 29572.09 | 29572.09 | 29572.09 | 29572.09 | 29572.09 | 29572.09 | 29572.09
1721000180 | DESMANTELAMIENTO DE LUMINARIAS EXISTENTES A CUALQUIER ALTURA CON MATERIAL RECUPERABLE, INCLUYE: DESCABLEADO, RETIRO DE CONTACTOS Y APAGADORES HERRAMIENTA, MANO DE OBRA, ACARREOS FUERA Y DENTRO DE LA OBRA. | PZA | 118.46 | 118.46 | 118.46 | 118.46 | 118.46 | 118.46 | 118.46 | 118.46 | 118.46
1721000181 | SUMINISTRO Y COLOCACION DE REGULADOR ELECTRONICO TRIFASICO DE 24KVA SEGUN CATALOGO LAN-324 MCA. VOGAR, DE VOLTAJE GRADO COMPUTADORA 3F-5HILOS, CONEXION ESTRELLA-ESTRELLA, VOLTAJE DE ENTRADA 120/208 +/- 15%, VOLTAJE DE SALIDA 120/208 +/- 3%, INCLUYE; ACCESORIOS ADICIONALES A LOS NORMALES: FILTRO DE SUPRESION DE PICOS, FILTRO DE RUIDO ELECTRICO, DESCONEXION AUTOMATICA POR VOLTAJE FUERA DE RANGO, SELECTOR DE DESCONEXION AUTOMATICA, CONEXION, PRUEBAS, HERRAMIENTA, MANO DE OBRA, ACARREOS FUERA Y DENTRO DE LA OBRA, TODO LO NECESARIO PARA SU BUEN FUNCIONAMIENTO. | PZA | 73286.14 | 73286.14 | 73287.97 | 73287.97 | 73287.97 | 73287.97 | 73287.97 | 73287.97 | 73287.97
1721000187 | SUMINISTRO Y COLOCACION DE TABLERO DE CONTROL NQOD 30 4AB 11F SQUARE`D, INCLUYE: CONEXION, PRUEBA, MATERIALES PARA SU FIJACION, HERRAMIENTA, MANO DE OBRA Y ACARREOS FUERA Y DENTRO DE LA OBRA. | PZA | 22822.95 | 22822.95 | 22823.51 | 22823.51 | 22823.51 | 22823.51 | 22823.51 | 22823.51 | 22823.51
1721000189 | SUMINISTRO Y COLOCACION DE INDICADOR DE FALLA 1F-200 AMP., INCLUYE: MATERIALES, HERRAMIENTA, MANO DE OBRA, ACARREOS DENTRO Y FUERA DE LA OBRA. | PZA | 4894.08 | 4894.08 | 4894.19 | 4894.19 | 4894.19 | 4894.19 | 4894.19 | 4894.19 | 4894.19
1721000190 | SUMINISTRO Y COLOCACION DE CODO CONDUIT DE FIERRO GALVANIZADO PARED GRUESA DE 51 MM. DE DIAMETRO, INCLUYE: INSTALACION, MANO DE OBRA, HERRAMIENTA Y ACARREO DENTRO Y FUERA DE LA OBRA. | PZA | 285.44 | 285.44 | 285.44 | 285.44 | 285.44 | 285.44 | 285.44 | 285.44 | 285.44
1721000193 | SUMINISTRO Y COLOCACION DE REGULADOR ELECTRONICO DE VOLTAJE DE 10KVA GRADO COMPUTADORA 2F-4HILOS, CONEXION ESTRELLA-ESTRELLA, VOLTAJE DE ENTRADA 120/208 +/- 15%, VOLTAJE DE SALIDA 120/208 +/- 3%, INCLUYE; ACCESORIOS ADICIONALES A LOS NORMALES: FILTRO DE SUPRESION DE PICOS, FILTRO DE RUIDO ELECTRICO, DESCONEXION AUTOMATICA POR VOLTAJE FUERA DE RANGO, SELECTOR DE DESCONEXION AUTOMATICA, CONEXION, PRUEBAS, HERRAMIENTA, MANO DE OBRA, ACARREOS FUERA Y DENTRO DE LA OBRA, TODO LO NECESARIO PARA SU BUEN FUNCIONAMIENTO. | PZA | 29126.7 | 29126.7 | 29127.43 | 29127.43 | 29127.43 | 29127.43 | 29127.43 | 29127.43 | 29127.43
1721000194 | SUMINISTRO Y COLOCACION DE REGULADOR ELECTRONICO DE VOLTAJE DE 16KVA GRADO COMPUTADORA 2F-4HILOS, CONEXION ESTRELLA-ESTRELLA, VOLTAJE DE ENTRADA 120/208 +/- 15%, VOLTAJE DE SALIDA 120/208 +/- 3%, INCLUYE; ACCESORIOS ADICIONALES A LOS NORMALES: FILTRO DE SUPRESION DE PICOS, FILTRO DE RUIDO ELECTRICO, DESCONEXION AUTOMATICA POR VOLTAJE FUERA DE RANGO, SELECTOR DE DESCONEXION AUTOMATICA, CONEXION, PRUEBAS, HERRAMIENTA, MANO DE OBRA, ACARREOS FUERA Y DENTRO DE LA OBRA, TODO LO NECESARIO PARA SU BUEN FUNCIONAMIENTO. | PZA | 34124.9 | 34124.9 | 34125.75 | 34125.75 | 34125.75 | 34125.75 | 34125.75 | 34125.75 | 34125.75
1721000195 | SUMINISTRO Y COLOCACION DE CONTACTO TWIST LOOK SENCILLO 250V-20 AMPS.-2 POLOS-3HILOS CAT. 2320 MCA. LEVITON, INCLUYE: CLAVIJA 250V-20AMP-2 POLOS-3HILOS CAT. 2321 MCA. LEVITON, CHALUPA, CONEXION, PRUEBA, CINTA AISLANTE, HERRAMIENTAS, MATERIALES, MANO DE OBRA, ACARREOS DENTRO Y FUERA DE LA OBRA | PZA | 561.62 | 561.62 | 561.63 | 561.63 | 561.63 | 561.63 | 561.63 | 561.63 | 561.63
1721000196 | SUMINISTRO Y COLOCACION DE PROYECTOR PARA LAMPARAS DE CUARZO-YODO DE 500 W, 10500 LUMENES, 127 V, 60HZ, ACABADO COLOR NEGRO, SEM, A CDT. MODELO FLY, CLAVE A: 10-301, CLAVE B: L-1140, MARCA MDGG, INCLUYE: PIJAS, CINTA AISLANTE, MANO DE OBRA, ACARREOS FUERA Y DENTRO DE LA OBRA, HERRAMIENTA Y EQUIPO Y TODO LO NECESARIO PARA SU FIJACION. | PZA | 192.23 | 192.23 | 192.23 | 192.23 | 192.23 | 192.23 | 192.23 | 192.23 | 192.23
1721000199 | SUMINISTRO Y COLOCACION DE LUMINARIO DE EMPOTRAR EN MURO DE 380 X 135 X 120 MM. CON LAMPARA FLURECENTE COMPACTA DE 26 WATS 127 V , 60 HZ SEM. ACAT. 05030/33 MARCA CONSTRULITA INCLUYE: MATERIALES PARA SU FIJACION, HERRAMIENTA, MANO DE OBRA, ACARREOS FUERA Y DENTRO DE LA OBRA Y TODO LO NECESARIO PARA SU CORRECTO FUNCIONAMIENTO. | PZA | 1621.49 | 1621.49 | 1621.53 | 1621.53 | 1621.53 | 1621.53 | 1621.53 | 1621.53 | 1621.53
1721000201 | SUMINISTRO Y COLOCACION DE ACCESORIO PARA ACOPLAMIENTO DE CANALETA, ESQUINERO INTERIOR COLOR NATURAL TIPO INKA 140 CODIGO 8520-80001, MARCA THORSMAN INCLUYE: ACCESORIOS PARA SU FIJACION, HERRAMIENTA, MANO DE OBRA, ACARREOS FUERA Y DENTRO DE LA OBRA Y TODO LO NECESARIO PARA SU BUEN FUNCIONAMIENTO. | PZA | 410.97 | 410.97 | 410.98 | 410.98 | 410.98 | 410.98 | 410.98 | 410.98 | 410.98
1721000202 | SUMINISTRO Y TENDIDO DE TUBO SANITARIO DE PVC ANGER DE100 MM. DE DIAMETRO; INCLUYE: ACARREOS DENTRO Y FUERA DE LA OBRA, CONEXIONES, TENDIDO, LUBRICACIÓN, JUNTEO, ALINEACIÓN, PRUEBAS, HERRAMIENTA, MANO DE OBRA Y TODO LO NECESARIO PARA SU CORRECTA EJECUCION. | PZA | 113.76 | 113.76 | 113.76 | 113.76 | 113.76 | 113.76 | 113.76 | 113.76 | 113.76
1721000203 | SUMINISTRO Y COLOCACION DE LUMINARIO FLUORESCENTE ELECTRONICO RECTANGULAR TIPO LUVER CAT. LTL-2282, TIPO SOBREPONER DE 0.292 X 1.192 MTS. , FABRICADO EN LAMINA DE ACERO , PINTURA COLOR BLANCO, LAMPARA T8 2 X32 W 4100°K, BALASTRO ELECTRONICO 127 V. INTEGRADO, MARCA TECNO LITE, MODELO MONTISI,INCLUYE: ACARREO, FLETE, TUBOS FLUORESCENTE, ARMADO, CINTA AISLANTE, SOPORTERIA CON SOLERA ESTRUCTURAL, CLAVIJA COLGANTE MOD 6266MARCA HARROW HART, TUBO FLEXIBLE DE 10 MM. CONECTOR PARA TUBO FLEXIBLE, CABLEADO, CONEXIONES ELCTRICAS, PRUEBAS, HERRAMIENTA MENOR, MANO DE OBRA Y TODO LONECESARIO PARA SU CORRECTA EJECUCION. | PZA | 1335.01 | 1335.01 | 1335.04 | 1335.04 | 1335.04 | 1335.04 | 1335.04 | 1335.04 | 1335.04
1721000204 | SUMINISTRO Y COLOCACION DE LUMINARIA FLOURESCENTE EN GABINETE TIPO SOBREPONER CON DIMENCIONES DE 39.1X121.9X 7.6 CMS. EQUIPADACON 2 LAMPARAS DE 32 W., BALASTRO ELECTRONICO DE A.F.P.,F, 127 VOLTS.,60HZ., SISTEMA OPTICO LO COMPONE REFLECTOR CON ACABADO BLANCO POLIESTER CON ALTA REFLECTANCIA DIFUSOR ACRILICO 100% PURO, RECUBIERTA CON PINTURA EN POLVO TERMO ENDURESIBLE COMPUESTA DE RESINA POLIESTER, MODELO2SB 2 32120 GEB, MARCA LITHONIA LIGHTING, INCLUYE: ACARREO, FLETES, TUBOS FLUORESCENTES, ARMADO, CINTA AISLANTE, SOPORTERIA CON SOLERA ESTRUCTURAL, CONEXIONES ELECTRICAS, PRUEBAS, HERRAMIENTAS MENOS, MANO DE OBREA Y TODO LO NECESARIO PARA SU CORRECTA EJECUCCION. | PZA | 1591.35 | 1591.35 | 1591.39 | 1591.39 | 1591.39 | 1591.39 | 1591.39 | 1591.39 | 1591.39
1721000205 | SUMINISTRO Y COLOCACION DE TABLERO DE CONTROL NQOD-454L225CU SQUARED O SIMILAR EN CALIDAD Y COSTO, INCLUYE: CONEXION, PRUEBA, MATERIALES PARA SU FIJACION, HERRAMIENTA, MANO DE OBRA, ACARREOS FUERA Y DENTRO DE LA OBRA. | PZA | 21459.71 | 21459.71 | 21460.25 | 21460.25 | 21460.25 | 21460.25 | 21460.25 | 21460.25 | 21460.25
1721000206 | SALIDA ELECTRICA PARA EQUIPO DE AIRE ACONDICIONADO TIPO MINI SPLIT DE 48,000 BTU INCLUYE: 54.00 mts. DE CABLE THW-LS CAL. 8 AWG, 27.00mts. DE CABLE DESNUDO PARA TIERRA CAL. 10, 1 INTERRUPTOR TERMOMAGNETICO CON GABINETE DE 2x40 AMPS. A UN INTERRUPTOR DE SEGURIDAD CON GABINETE DE 2x40 AMPS. CON FUSIBLE DE 40 AMPS, 25.00 mts. DE TUBERIA CONDUIT METALICA TIPO PESADO DE 19MM DE DIAM., 6 CONDULET LB DE 19MM DE DIAM., MANO DE OBRA, HERRAMIENTAS, ACARREOS DENTRO Y FUERA DE LA OBRA Y TODO LO NECESARIO PARA SU BUEN FUNCIONAMIENTO. | SAL | 10932.96 | 10932.96 | 10933.23 | 10933.23 | 10933.23 | 10933.23 | 10933.23 | 10933.23 | 10933.23
1721000207 | SUMINISTRO Y COLOCACION DE CONECTOR DE PVC PESADO DE 19 MM DE DIAMETRO, INCLUYE: MANO DE OBRA, HERRAMIENTA, ACARREOS DENTRO Y FUERA DE LA OBRA Y TODO LO NECESARIO PARA SU CORRECTO FUNCIONAMIENTO. | PZA | 46.72 | 46.72 | 46.73 | 46.73 | 46.73 | 46.73 | 46.73 | 46.73 | 46.73
1721000208 | SUMINISTRO Y COLOCACION DE CONECTOR DE PVC PESADO DE 25 MM DE DIAMETRO, INCLUYE: MANO DE OBRA, HERRAMIENTA, ACARREOS DENTRO Y FUERA DE LA OBRA Y TODO LO NECESARIO PARA SU CORRECTO FUNCIONAMIENTO. | PZA | 49.67 | 49.67 | 49.67 | 49.67 | 49.67 | 49.67 | 49.67 | 49.67 | 49.67
1721000209 | SUMINISTRO Y COLOCACION DE TABLERO DE CONTROL NQOD-442L225CU SQUARED O SIMILAR EN CALIDAD Y COSTO, INCLUYE: CONEXION, PRUEBA, MATERIALES PARA SU FIJACION, HERRAMIENTA, MANO DE OBRA, ACARREOS FUERA Y DENTRO DE LA OBRA. | PZA | 20125.73 | 20125.73 | 20126.23 | 20126.23 | 20126.23 | 20126.23 | 20126.23 | 20126.23 | 20126.23
1721000211 | SALIDA EN RIEL ELECTRIFICADO DE SOBREPONER FORMADO POR TRAMOS DE 2.00 M. EN COLOR BALNCO PHILLIPS MARCA CONSTRULITA CAT. AC5015B O SIMILAR EN CALIDAD Y COSTO, CON 3 CONECTORES RECTOS 96410, COMPLETO CON ALIMENTADOR Y TAPA DE ALUMINIO EXTRUIDO Y CONDUCTOR PVC. INCLUYE: RIEL EN COLOR BLANCO, ACCESORIOS PARA SU BUEN FUNCIONAMIENTO, ACARREOS FUERA Y DENTRO DE LA OBRA, HERRAMIENTA Y MANO DE OBRA. | SAL | 787.98 | 787.98 | 788 | 788 | 788 | 788 | 788 | 788 | 788
1721000227 | SUMINISTRO Y COLOCACION DE LUMINARIO AUTOBALASTRADO PARA USO EXTERIOR SERIE MAYFAIR CAT. MFR250HP 62 K 1C, EQUIPADA CON UN BALASTRO AUTOREGULADO ALTO FACTOR DE POTENCIA PARA OPERAR UNA LAMPARA DE 250 WATTS, 220 VOLTS, VAPOR DE SODIO, MARCA HOLOPHANE; INCLUYE: ACARREOS, ARMADO, FLETES, ELEVACION, CONEXIONES, PRUEBAS, MANIOBRAS DE COLOCACION, HERRAMIENTA MENOR, MANO DE OBRA Y TODO LO NECESARIO PARA SU CORRECTA EJECUCION. | PZA | 4595.97 | 4595.97 | 4596.09 | 4596.09 | 4596.09 | 4596.09 | 4596.09 | 4596.09 | 4596.09
1721000228 | SUMINISTRO Y COLOCACION DE TABLERO DE CONTROL I-LINE NEMA 3R, LA400M101A MARCA SQUARE´D NEMA 3R CON INTERRUPTOR PRINCIPAL DE 3X300 AMP. INCLUYE: CONEXION, PRUEBA Y MATERIALES PARA SU FIJACION, MANO DE OBRA, HERRAMIENTAS, ACARREOS DENTRO Y FUERA DE LA OBRA. | PZA | 43476.41 | 43476.41 | 43477.51 | 43477.51 | 43477.51 | 43477.51 | 43477.51 | 43477.51 | 43477.51
1721000229 | SUMINISTRO Y COLOCACION DE TABLERO DE CONTROL I-LINE ML 800103A, INCLUYE :MATERIALES, INSTALACIONES, HERRAMIENTAS, MANO DE OBRA, ACARREO DENTRO Y FUERA DE LA OBRA Y TODO LO NECESARIO PARA SU BUEN FUNCIONAMIENTO | PZA | 91763.97 | 91763.97 | 91766.25 | 91766.25 | 91766.25 | 91766.25 | 91766.25 | 91766.25 | 91766.25
1722000010 | SUMINISTRO Y COLOCACION DE CAJA CONDULET DE ALUMINIO SERIE OVALADA TIPO LB-17 DE 13 MM. DE DIAMETRO, CON TAPA; INCLUYE: ACARREO, ANDAMIOS, CONEXIONES, HERRAMIENTA MENOR, MANO DE OBRA Y TODO LO NECESARIO PARA SU CORRECTA EJECUCION. | PZA | 281.32 | 281.32 | 281.32 | 281.32 | 281.32 | 281.32 | 281.32 | 281.32 | 281.32
1722000021 | SUMINISTRO Y COLOCACION DEREFLECTOR DE HAZ RECTANGULAR INTEMPERIE DE 400 W. V.S.A.P. CAT-RM-400 AFS MARCA BEKOLITE O SU EQUIVALENTE EN CALIDAD Y COSTO (COMPLETA), INCLUYE: CINTA AISLANTE, CABLE (MCA. CONDUMEX, CONDUCTORES MONTERREY, LATINCASA, CONDELMEX, CONELEC) NECESARIO PARA SU CONEXION, HERRAMIENTAS, ANDAMIOS A CUALQUIER ALTURA, PRUEBAS, ACARREOS FUERA Y DENTRO DE LA OBRA Y MANO OBRA. | PZA | 164.08 | 164.08 | 164.08 | 164.08 | 164.08 | 164.08 | 164.08 | 164.08 | 164.08
1722000041 | SUMINISTRO Y COLOCACION DE LUMINARIO REFLECTOR IODO CUARZO DE 500 W. (COMPLETA) INCLUYE: CINTA AISLANTE, CABLE (MCA. CONDUMEX, CONDUCTORES MONTERREY, LATINCASA, CONDELMEX, CONELEC) NECESARIO PARA SU CONEXION, HERRAMIENTA, ANDAMIOS A CUALQUIER ALTURA, PRUEBAS, ACARREOS FUERA Y DENTRO DE LA OBRA Y MANO DE OBRA. | PZA | 306.83 | 306.83 | 306.84 | 306.76 | 306.84 | 306.84 | 306.84 | 306.84 | 306.84
1722000042 | SUMINISTRO Y COLOCACION DE LUMINARIO PARA CUARZO DE 500 WATTS TIPO REFLECTOR MODELO RC 5 DE 220V, 60 HZ, INCLUYE: ACCESORIOS PARA SU FIJACION, CONEXIONES, HERRAMIENTA, MANO DE OBRA, ANDAMIOS A CUALQUIER ALTURA, PRUEBAS, ACARREOS FUERA Y DENTRO DE LA OBRA, TODO LO NECESARIO PARA SU CORRECTO FUNCIONAMIENTO. | PZA | 1374.59 | 1374.59 | 1374.62 | 1374.62 | 1374.62 | 1374.62 | 1374.62 | 1374.62 | 1374.62
1722000320 | SUMINISTRO Y COLOCACION DE CAJA CONDULET DE ALUMINIO SERIE OVALADA TIPO LL-17 DE 13 MM.DE DIAMETRO, CON TAPA; INCLUYE: ACARREO, ANDAMIOS, CONEXIONES, HERRAMIENTA MENOR, MANO DE OBRA Y TODO LO NECESARIO PARA SU CORRECTA EJECUCION. | PZA | 396.85 | 396.85 | 396.86 | 396.86 | 396.86 | 396.86 | 396.86 | 396.86 | 396.86
1722000400 | SUMINISTRO Y COLOCACION DE CAJA CONDULET DE ALUMINIO SERIE OVALADA TIPO LR-17 DE 13 MM DE DIAMETRO, CON TAPA; INCLUYE: ACARREO, ANDAMIOS, CONEXIONES, HERRAMIENTA MENOR, MANO DE OBRA Y TODO LO NECESARIO PARA SU CORRECTA EJECUCION. | PZA | 390.91 | 390.91 | 390.92 | 390.92 | 390.92 | 390.92 | 390.92 | 390.92 | 390.92
1722000600 | SUMINISTRO Y COLOCACION DE CONECTOR RECTO PARA TUBO LIQUATITE DE 13 MM. DE DIAMETRO; INCLUYE: ACARREOS, ANDAMIOS, CONEXIONES, PRUEBAS, HERRAMIENTA MENOR, MANO DE OBRA. Y TODO LO NECESARIO PARA SU CORRECTA EJECUCION. | PZA | 43.52 | 43.52 | 43.52 | 43.52 | 43.52 | 43.52 | 43.52 | 43.52 | 43.52
1722000720 | SUMINISTRO Y COLOCACION DE CONTRA Y MONITOR GALVANIZADO DE 13 MM. DE DIAMETRO; INCLUYE: ACARREOS, ANDAMIOS, CONEXIONES, HERRAMIENTA MENOR, MANO DE OBRA Y TODO LO NECESARIO PARA SU CORRECTA EJECUCION. | PZA | 19.89 | 19.89 | 19.89 | 19.89 | 19.89 | 19.89 | 19.89 | 19.89 | 19.89
1722000721 | SALIDA PARA ALIMENTACION DE CONDENSADOR CON TUBERIA CONDUIT FIERRO GALVANIZADO PARED GRUESA; INCLUYE: CENTRO DE CARGA QOD-2, INTERRUPTOR TERMOMAGNETICO TIPO Q0 2x 20 NEMA 3R, TUBO FLEXIBLE LICUATITE, CABLE CAL. 10,CABLE DE COBRE DESNUDO CAL. 10, SOPORTE TIPO CAMA A BASE DE ANGULO ESTRUCTURAL, TAQUETES, MATERIALES PARA SU FIJACION, PRUEBAS, CONEXIONES, CONECTORES, COPLES, HERRAMIENTA MENOR, MANO DE OBRA Y TODO LO NECESARIO PARA SU CORRECTA EJECUCION. | SAL | 4118.74 | 4118.74 | 4118.74 | 4118.74 | 4118.74 | 4118.74 | 4118.74 | 4118.74 | 4118.74
1723000011 | SUMINISTRO Y COLOCACION DE ARRANCADOR MAGNETICO MANUAL A TENSION COMPLETA INCL. ELEMENTOS TERMICOS CLASE 2510 BG-1 SQUARE'D, MATERIALES, ACARREOS FUERA Y DENTRO DE LA OBRA, HERRAMIENTA, PRUEBAS, INSTALACION Y MANO DE OBRA. | PZA | 2041.15 | 2041.15 | 2041.2 | 2041.2 | 2041.2 | 2041.2 | 2041.2 | 2041.2 | 2041.2
1723000021 | SUMINISTRO Y COLOCACION DE ARRANCADOR MAGNETICO MANUAL A TENSION COMPLETA. INCL. ELEMENTOS TERMICOS, CLASE 2510 BG-2 Y CG-1 SQUARE'D, O SIMILAR EN CALIDAD Y COSTO, MATERIAL, ACARREOS FUERA Y DENTRO DE LA OBRA, HERRAMIENTA, PRUEBAS, INSTALACION Y MANO DE OBRA. | PZA | 6416.68 | 6416.68 | 6416.84 | 6416.84 | 6416.84 | 6416.84 | 6416.84 | 6416.84 | 6416.84
1723000031 | SUMINISTRO Y COLOCACION DE ARRANCADOR MAGNETICO MANUAL A TENSION COMPLETA. INCL. ELEMENTOS TERMICOS CLASE 2510 CG-3 SQUARE'D, O SIMILAR EN CALIDAD Y COSTO, MATERIAL, ACARREOS FUERA Y DENTRO DE LA OBRA, HERRAMIENTA, PRUEBA, INSTALACION Y MANO DE OBRA. | PZA | 2902.75 | 2902.75 | 2902.82 | 2902.82 | 2902.82 | 2902.82 | 2902.82 | 2902.82 | 2902.82
1723000032 | SUMINISTRO Y COLOCACION DE ARRANCADOR MAGNETICO CAT. 8536-SB G-2 SQUARE'D, INCLUYE, MATERIALES. MANO DE OBRA, ACARREOS FUERA Y DENTRO DE LA OBRA | PZA | 7618.29 | 7618.29 | 7618.49 | 7618.49 | 7618.49 | 7618.49 | 7618.49 | 7618.49 | 7618.49
1723000081 | SUMINISTRO Y COLOCACION DE ARRANCADOR MAGNETICO A TENSION COMPLETA, INCL.: ELEMENTOS TERMICOS CLASE 8536 LCG-3 SQUARE'D, O SIMILAR EN CALIDAD Y COSTO MATERIAL, ACARREOS FUERA Y DENTRO DE LA OBRA, HERRAMIENTA, PRUEBAS, INSTALACION Y MANO DE OBRA. | PZA | 8815.7 | 8815.7 | 8815.92 | 8815.92 | 8815.92 | 8815.92 | 8815.92 | 8815.92 | 8815.92
1723000082 | SUMINISTRO Y COLOCACION DE ARRANCADOR MAGNETICO SDG1V03 PARA 10-15 HP, INCLUYE: HERRAMIENTA, MANO DE OBRA,CONEXION, PRUEBA,MATERIALES, ACARREOS FUERA Y DENTRO DE LA OBRA. | PZA | 15104.71 | 15104.71 | 15105.09 | 15105.09 | 15105.09 | 15105.09 | 15105.09 | 15105.09 | 15105.09
1723000121 | SUMINISTRO Y COLOCACION DE CONTACTOR DE C.A. PARA CARGAS DE ALUMBRADO TIPO 1-LMG-1 DE 2P 30 AMPS.MCA SQUARE'D, O SIMILAR EN CALIDAD Y COSTO, INCLUYE:; MATERIAL, ACARREOS FUERA Y DENTRO DE LA OBRA, HERRAMIENTA, PRUEBAS, INSTALACION Y MANO DE OBRA. | PZA | 7968.98 | 7968.98 | 7969.17 | 7969.17 | 7969.17 | 7969.17 | 7969.17 | 7969.17 | 7969.17
1723000122 | SUM. Y COLOC. DE ARRANCADOR MANUAL MARCA SQUARE'D CLASE 2510 TIPO FG-1, INCLUYE: ELEMENTOS TERMICOS, INSTALACION, CONEXIONES, PRUEBAS, ANDAMIOS A CUALQUIER ALTURA, HERRAMIENTA, MANO DE OBRA Y ACARREOS FUERA Y DENTRO DE LA OBRA. | PZA | 2422.23 | 2422.23 | 2422.29 | 2422.29 | 2422.29 | 2422.29 | 2422.29 | 2422.29 | 2422.29
1723000191 | SUMINISTRO Y COLOCACION DE ELECTRONIVEL ELECTRONICO MCA. CEISA. CAT. F-2, O SIMILAR EN CALIDAD Y COSTO, INCLUYE: ACARREOS FUERA Y DENTRO DE LA OBRA, INSTALACION, MATERIAL PARA FIJACION, PRUEBAS, HERRAMIENTA Y MANO DE OBRA. | PZA | 1118.61 | 1118.61 | 1118.64 | 1118.64 | 1118.64 | 1118.64 | 1118.64 | 1118.64 | 1118.64
1723000211 | SUMINISTRO Y COLOCACION DE CONTACTOR DE C.A. PARA CARGAS DE ALUMBRADO TIPO C10CW1 DE 2P. 40 AMPS. MARCA CUTLER-HAMMER, O SIMILAR EN CALIDAD Y COSTO INCLUYE: ACARREOS FUERA Y DENTRO DE LA OBRA, INSTALACION, CONEXION, PRUEBAS, ANDAMIOS A CUALQUIER ALTURA, HERRAMIENTA Y MANO DE OBRA. | PZA | 2918.83 | 2918.83 | 2918.91 | 2918.91 | 2918.91 | 2918.91 | 2918.91 | 2918.91 | 2918.91
1723000221 | SUMINISTRO Y COLOCACION DE CONTACTOR DE C.A. PARA CARGAS DE ALUMBRADO TIPO C10CW3 DE 3P 40A MARCA CUTLER-HAMMER O SIMILAR EN CALIDAD Y COSTO, INCLUYE: ACARREOS FUERA Y DENTRO DE LA OBRA, INSTALACION CONEXION, PRUEBAS, ANDAMIOS A CUALQUIER ALTURA, HERRAMIENTA Y MANO DE OBRA.. | PZA | 4021.02 | 4021.02 | 4021.12 | 4021.12 | 4021.12 | 4021.12 | 4021.12 | 4021.12 | 4021.12
1723000241 | SUMINISTRO Y COLOCACION DE ELECTRONIVEL ELECTRONICO MARCA CEISA CAT. F-1, O SIMILAR EN CALIDAD Y COSTO, INCLUYE: ACARREOS FUERA Y DENTRO DE LA OBRA, INSTALACION, MATERIAL PARA FIJACION, PRUEBAS, HERRAMIENTA Y MANO DE OBRA. | PZA | 1083.78 | 1083.78 | 1083.81 | 1083.81 | 1083.81 | 1083.81 | 1083.81 | 1083.81 | 1083.81
1723000242 | SUMINISTRO Y COLOCACION DE ELECTRONIVEL ELECTRONICO MARCA ALTAMIRA MODELO N5MD, O SIMILAR EN CALIDAD Y COSTO, INCLUYE: ACARREOS FUERA Y DENTRO DE LA OBRA, INSTALACION, MATERIAL PARA FIJACION, PRUEBAS, HERRAMIENTA Y MANO DE OBRA. | PZA | 2661.34 | 2661.34 | 2661.42 | 2661.42 | 2661.42 | 2661.42 | 2661.42 | 2661.42 | 2661.42
1723000243 | SUMINISTRO Y COLOCACION DE ARRANCADOR MAGNETICO LRG-1, CON ELEMENTO TERMICO B.8.20, MARCA SQUARE`D O SIMILAR EN CALIDAD Y COSTO, INCLUYE: HERRAMIENTA, MANO DE OBRA,CONEXION, PRUEBA,MATERIALES, ACARREOS FUERA Y DENTRO DE LA OBRA. | PZA | 2704.03 | 2704.03 | 2704.1 | 2704.1 | 2704.1 | 2704.1 | 2704.1 | 2704.1 | 2704.1
1723000244 | SUMINISTRO Y COLOCACION DE TABLERO DE CONTROL NQOD30-4AB21-F, 3F-4H, 127-240 V, SQUARE'D O SIMILAR EN CALIDAD Y COSTO INCLUYE: CONEXION, PRUEBAS, MATERIALES PARA SU FIJACION, HERRAMIENTA, MANO DE OBRA, ACARREOS FUERA Y DENTRO DE LA OBRA | PZA | 51408.28 | 51408.7 | 51410.96 | 51410.26 | 51412.32 | 51411.78 | 51409.08 | 51411.21 | 51412.32
1723000245 | SALIDA PARA AIRE ACONDICIONADO BIFASICO EN CAJA DE LAMINA GALVANIZADA CON TUBERIA CONDUIT FOGO. PARED DELGADA 19 MMØ., CABLE THW No. 8 Y CABLE THW No. 10 DESNUDO; INCLUYE: CONECTORES, COPLES, CONEXION, PRUEBAS, CINTA DE AISLAR, PLACA CON CONTACTO REDONDO, 20/30 AMP., 250 V., TIPO PUESTA A TIERRA, HERRAMIENTA, MANO DE OBRA, ACARREOS FUERA Y DENTRO DE LA OBRA. | PZA | 1922.02 | 1922.02 | 1922.07 | 1922.07 | 1922.07 | 1922.07 | 1922.07 | 1922.07 | 1922.07
1723000246 | SALIDA DE CONTACTO BIFASICO PARA AIRE ACONDICIONADO A 220 V. EN CAJA DE LAMINA GALVANIZADA CON TUBERIA CONDUIT FoGo PARED DELGADA DE 19 Y 25 MMØ., CABLE THW No. 10 Y CABLE THW No. 12 DESNUDO; INCLUYE: ACARREOS FUERA Y DENTRO DE LA OBRA, PRUEBA, CONEXION, CONECTORES, COPLES, SOBRETAPA GALVANIZADA, CINTA DE AISLAR, PLACA Y CONTACTO DE ACUERDO A CLAVIJA DE LA UNIDAD, HERRAMIENTA, MANO DE OBRA, ACARREOS FUERA Y DENTRO DE LA OBRA. | SAL | 806.86 | 806.86 | 806.88 | 806.88 | 806.88 | 806.88 | 806.88 | 806.88 | 806.88
1723000247 | BAJANTE-ACOMETIDA A MURO DE MEDICION (FRENTE), CON TUBO FLEXIBLE LICUATITE Y TUBERIA CONDUIT PARED GRUESA GALVANIZ. DE 32 MM, CABLES DE CONTROL CON LLEGADA A BASE 13T-200A (MEDICION CFE), DE ACUERDO A NORMAS DE LA CFE. VER DETALLE EN PLANOS. INCLUYE: CONECTORES, CODOS, COPLES, CONEXIONES, CINTA AISLANTE, LUBRICACION, GUIAS, AISLAMIENTOS DE PUNTAS, HERRAMIENTAS, MANO DE OBRA, ACARREOS DENTRO Y FUERA DE LA OBRA. | PZA | 41068.97 | 41068.97 | 41069.94 | 41069.94 | 41070.14 | 41070.14 | 41070 | 41070.14 | 41070.14
1723000248 | BAJANTE-ACOMETIDA A REGISTRO EN MURO DE MEDICION (ATRAS), CON TUBO FLEXIBLE LICUATITE Y TUBERIA CONDUIT PARED GRUESA GALVANIZ. DE 76 MM, 8 CABLES DE 1/0 AWG PARA FASES Y NEUTRO, DE ACUERDO A NORMAS DE CFE. VER DETALLE EN PLANOS. INCLUYE: CONECTORES, CODOS, COPLES, CONEXIONES, CINTA AISLANTE, LUBRICACION, GUIAS, CABLES, AISLAMIENTOS DE PUNTAS, HERRAMIENTAS, MANO DE OBRA, ACARREOS DENTRO Y FUERA DE LA OBRA. | PZA | 84531.28 | 84531.28 | 84533.33 | 84533.33 | 84533.51 | 84533.51 | 84533.39 | 84533.51 | 84533.51
1723000249 | BAJANTE- ACOMETIDA A REGISTRO BASE INFERIOR DE POSTES, CON TUBERIA CONDUIT PARED GRUESA GALVANIZADA DE 101 MM, CABLES DE CONTROL CON LLEGADA A BASE 13T-200A (MEDICION CFE.), DE ACUERDO A NORMAS DE LA CFE., VER DETALLLES EN PLANOS, INCLUYE: CODOS, COPLES, CONEXIONES, CINTA AISLANTE, LUBRICACION, GUIAS, AISLAMIENTOS DE PUNTAS, HERRAMIENTAS, MANO DE OBRA, ACARREOS DENTRO Y FUERA DE LA OBRA. | PZA | 41068.97 | 41068.97 | 41069.94 | 41069.94 | 41070.14 | 41070.14 | 41070 | 41070.14 | 41070.14
1723000250 | BAJANTE- ACOMETIDA A REGISTRO EN MURO DE MEDICION (FRENTE), CON TUBERIA CODUIT PVC PARED GRUESA, 8 CABLES DE 3/0 AWG PARA FASES Y NEUTRO, DE ACUERDO A MNORMAS DE CFE. VER DETALLES EN PLANOS, INCLUYE: CODOS, COPLES, CONEXIONES, CINTA AISLANTE, LUBRICACION, GUIAS, CABLES, AISLAMIENTOS DE PUNTAS, HERRAMIENTAS, MANO DE OBRA, ACARREOS DENTRO Y FUERA DE LA OBRA. | PZA | 41068.97 | 41068.97 | 41069.94 | 41069.94 | 41070.14 | 41070.14 | 41070 | 41070.14 | 41070.14
1723000252 | SALIDA DE CONTACTO PARA AIRE ACONDICIONADO A BASE DE TUBO CONDUIT DE FIERRO GALVANIZADO PARED DELGADA DE 25mm DE DIAMETRO, CABLES CAL. 8 Y 10, (MARCA CONDUMEX, CONDUCTORES MONTERREY, LATINCASA, CONDULMEX) O SIMILAR EN CALIDAD Y COSTOS,INCLUYE: 8.50 MTS.DE TUBO COND. FoGo PD 25 MM S/R,3 CODO COND. FoGo. 25 MM S/R,2 COPLE,2 CONECTORES,1 CAJA DE CHALUPA GALV. 50X100 MM, ACCESORIOS NECESARIOS, CONEXIONES, PRUEBAS, MANO DE OBRA, HERRAMIENTA, ACARREOS FUERA Y DENTRO DE LA OBRA. | SAL | 1683.37 | 1683.37 | 1683.41 | 1683.41 | 1683.41 | 1683.41 | 1683.41 | 1683.41 | 1683.41
1723000253 | REHABILITACION DE REGISTRO ELECTRICO DE 60x60 CMS. INCLUYE: LIMPIEZA Y DESASOLVE, DEMOLICION Y REPOSICION DE APLANADOS, SUSTITUCION DE TAPA DE LAMINA, PINTURA ANTICORROSIVA Y ESMALTE, HERRAMIENTAS, MANO DE OBRA, MATERIALES Y ACARREOS DENTRO Y FUERA DE LA OBRA. | PZA | 770.67 | 771.96 | 774.93 | 772.79 | 779.02 | 777.36 | 769.26 | 775.63 | 779.02
1723000255 | SUMINISTRO Y COLOCACION DE CONTACTOR DE ALUMBRADO 2x40 AMPERS MARCA SQUARED. INCLUYE: ACARREOS FUERA Y DENTRO DE LA OBRA, ANDAMIOS, CINTA AISLANTE, MATERIAL PARA SU FIJACION, PRUEBAS, HERRAMIENTA Y MANO DE OBRA Y TODO LO NECESARIO PARA SU CORRECTA EJECUCION. | PZA | 2629.17 | 2629.17 | 2629.23 | 2629.23 | 2629.23 | 2629.23 | 2629.23 | 2629.23 | 2629.23
1723000258 | SUMINISTRO Y COLOCACION DE TUBO FLEXIBLE LIQUATITE DE 25 MM. INCL.UYE: CORTES, AJUSTES, HERRAMIENTA, MATERIALES PARA SU FIJACION, ANDAMIOS, MANO DE OBRA Y ACARREOS FUERA Y DENTRO DE LA OBRA Y TODO LO NECESARIO PARA SU CORRECTA EJECUCION. | M | 64.51 | 64.51 | 64.51 | 64.51 | 64.51 | 64.51 | 64.51 | 64.51 | 64.51
1723000260 | REGISTRO ELECTRICO DE 0.60x0.60x0.8 M DE 14CMS DE ESPESOR, APLANADO INTERIOR CON MORTERO CEMENTO-ARENA 1:5, ACABADO PULIDO CON TAPA METALICA DE LAMINA ANTIDERRAPANTE CAL.20, INCLUYE: EXCAVACION, RELLENOS, BISAGRAS, MARCO DE ANGULO DE 1"x1"x1/8" Y CONTRAMARCO DE ANGULO DE 1¼"x1¼"x1/8", CADENA DE CONCRETO F'C=150 KG/CM2, DE 10x14CM CON 4 VARILLAS No.3, Y ESTRIBOS No. 2 A CADA 20CMS, CIMBRA Y DESCIMBRA CON MADERA DE PINO DE 3a. BOQUILLAS, FONDO DE GRAVA DE 3/4", PINTURA (CON PROTECCION U. V.) ANTICORROSIVA, HERRAMIENTA, MANO DE OBRA Y ACARREOS FUERA Y DENTRO DE LA OBRA. | PZA | 2069.93 | 2084.75 | 2137.93 | 2111.08 | 2187.87 | 2165.41 | 2050.17 | 2143.06 | 2187.87
1723025004 | SALIDA PARA AIRE ACONDICIONADO BIFASICO EN CAJA DE LAMINA GALVANIZADA CON TUBERIA CONDUIT PVC SERVICIO PESADO, CABLE THW No. 8 Y CABLE THW No. 10 DESNUDO; INCLUYE: CONECTORES, COPLES, CONEXION, PRUEBAS, CINTA DE AISLAR, PLACA CON CONTACTO REDONDO, 20/30 AMP., 250 V., TIPO PUESTA A TIERRA, HERRAMIENTA, MANO DE OBRA, ACARREOS FUERA Y DENTRO DE LA OBRA. | SAL | 1502.91 | 1502.91 | 1502.95 | 1502.95 | 1502.95 | 1502.95 | 1502.95 | 1502.95 | 1502.95
1723025005 | SALIDA DE CONTACTO BIFASICO PARA AIRE ACONDICIONADO A 220 V. EN CAJA DE LAMINA GALVANIZADA CON TUBERIA CONDUIT PVC SERVICIO PESADO, CABLE THW No. 10 Y CABLE THW No. 12 DESNUDO; INCLUYE: ACARREOS FUERA Y DENTRO DE LA OBRA, PRUEBA, CONEXION, CONECTORES, COPLES, SOBRETAPA GALVANIZADA, CINTA DE AISLAR, PLACA Y CONTACTO DE ACUERDO A CLAVIJA DE LA UNIDAD, HERRAMIENTA, MANO DE OBRA, ACARREOS FUERA Y DENTRO DE LA OBRA. | SAL | 1459.02 | 1459.02 | 1459.06 | 1459.06 | 1459.06 | 1459.06 | 1459.06 | 1459.06 | 1459.06
1723025006 | SUMINISTRO Y COLOCACION DE ELECTRONIVEL MARCA CEISA F-1 PARA BOMBA 2 H.P. O SIMILAR EN CALIDAD Y COSTO, INCLUYE: CABLE NECESARIO, CINTA DE AISLAR, PRUEBAS, MANO DE OBRA, HERRAMIENTAS Y ACARREOS DENTRO Y FUERRA DE LA OBRA. | PZA | 1596.25 | 1596.25 | 1596.29 | 1596.29 | 1596.29 | 1596.29 | 1596.29 | 1596.29 | 1596.29
1724000011 | SUMINISTRO Y COLOCACION DE BASE PARA MEDIDOR MONOFASICO 4x100 TERMOFIJO, INCLUYE: RANURADO, RESANE, ACARREOS FUERA Y DENTRO DE LA OBRA, INSTALACION, CONECTORES, TERMINALES, HERRAMIENTA Y MANO DE OBRA. | PZA | 943.14 | 943.68 | 944.85 | 944.03 | 946.5 | 945.81 | 942.57 | 945.17 | 946.5
1724000012 | SUMINISTRO Y COLOCACION DE BASE PARA MEDIDOR BIFASICO TIPO SOCKET, INCLUYE: RANURADO, RESANE, ACARREOS FUERA Y DENTRO DE LA OBRA, INSTALACION, CONECTORES, TERMINALES, HERRAMIENTA Y MANO DE OBRA. | PZA | 440.88 | 441.78 | 443.73 | 442.32 | 446.44 | 445.33 | 439.92 | 444.26 | 446.44
1724000013 | SUMINISTRO Y COLOCACION DE BASE PARA MEDIDOR MONOFASICO TIPO SOCKET, INCLUYE: RANURADO, RESANE, ACARREOS FUERA Y DENTRO DE LA OBRA, INSTALACION, CONECTORES, TERMINALES, HERRAMIENTA Y MANO DE OBRA. | PZA | 308.95 | 309.47 | 310.66 | 309.8 | 312.28 | 311.62 | 308.37 | 310.98 | 312.28
1724000014 | SUMINISTRO Y COLOCACION DE BASE DE MEDIDOR 7x200 PARA PREPARACION TRIFASICA. INCLUYE: MUFA SECA DE 2" TUBO CONDUIT GALVANIZADO PARED GRUESA DE 2", CONECTORES, ACCESORIOS DE FIJACION Y TODO LO NECESARIO PARA SU BUEN FUNCIONAMIENTO. | PZA | 2493.64 | 2493.64 | 2493.71 | 2493.71 | 2493.71 | 2493.71 | 2493.71 | 2493.71 | 2493.71
1724000021 | SUMINISTRO Y COLOCACION DE BASE PARA MEDIDOR TRIFASICO B-100, INCLUYE: RANURADO, RESANE, ACARREOS FUERA Y DENTRO DE LA OBRA, INSTALACION, CONECTORES, TERMINALES, HERRAMIENTA Y MANO DE OBRA. | PZA | 1107.65 | 1107.65 | 1107.68 | 1107.68 | 1107.68 | 1107.68 | 1107.68 | 1107.68 | 1107.68
1724000022 | SUMINISTRO Y COLOCACION DE BASE PARA FIJACION DE INTERRUPTORES Y CONTACTOS BAJO MESA PRINCIPAL DE LABORATORIO PESADO, INCL: HABILITADO DE BASE CON TUBULAR LONGITUDINAL DE 2"x1", MADERA DE PINO DE 1RA. DE 10" DE ANCHO x 1" DE ESPESOR, CEPILLADO, COLOCACION, PINTURA DE ESMALTE NEGRO, FIJACION CON SOLDADURA Y TORNILLO PIJA A ESTRUCTURA, MANO DE OBRA Y LIMPIEZA. | M | 172.31 | 172.31 | 172.31 | 172.31 | 172.31 | 172.31 | 172.31 | 172.31 | 172.31
1724000031 | SUMINISTRO Y COLOCACION DE DE BASE PARA MEDIDOR TRIFASICO B-200, INCLUYE: RANURADO, RESANE, INSTALACION, CONECTORES, TERMINALES, HERRAMIENTA Y MANO DE OBRA | PZA | 1295.16 | 1295.45 | 1296.06 | 1295.65 | 1296.86 | 1296.52 | 1294.86 | 1296.27 | 1296.86
1724000041 | SUMINISTRO Y COLOCACION DE MUFA SECA PARA ACOMETIDA CON ENTRADA DE TUBO DE 19 MM, INCLUYE: ACARREOS FUERA Y DENTRO DE LA OBRA, ELEVACION, HERRAMIENTA Y MANO DE OBRA. | PZA | 35.32 | 35.32 | 35.32 | 35.32 | 35.32 | 35.32 | 35.32 | 35.32 | 35.32
1724000051 | SUMINISTRO Y COLOCACION DE MUFA SECA PARA ACOMETIDA CON ENTRADA DE TUBO DE 25 MM, INCLUYE: ACARREOS FUERA Y DENTRO DE LA OBRA, HERRAMIENTA Y MANO DE OBRA. | PZA | 45.43 | 45.43 | 45.43 | 45.43 | 45.43 | 45.43 | 45.43 | 45.43 | 45.43
1724000052 | COLOCACION DE MUFA SECA PARA ACOMETIDA CON ENTRADA DE TUBO DE 25 MM, INCLUYE: TUBO, MUFA Y ACCESORIOS DE FIJACION, ACARREOS FUERA Y DENTRO DE LA OBRA, HERRA-- MIENTA Y MANO DE OBRA. | PZA | 107.95 | 107.95 | 107.95 | 107.95 | 107.95 | 107.95 | 107.95 | 107.95 | 107.95
1724000061 | SUMINISTRO Y COLOCACION DE MUFA SECA PARA ACOMETIDA CON ENTRADA DE TUBO DE 32 MM, INCLUYE: ACARREOS FUERA Y DENTRO DE LA OBRA, ELEVACION, HERRAMIENTA Y MANO DE OBRA. | PZA | 49.99 | 49.99 | 49.99 | 49.99 | 49.99 | 49.99 | 49.99 | 49.99 | 49.99
1724000071 | SUMINISTRO Y COLOCACION DE MUFA SECA PARA ACOMETIDA CON ENTRADA DE TUBO DE 38 MM, INCLUYE: ACARREOS FUERA Y DENTRO DE LA OBRA, ELEVACION, HERRAMIENTA Y MANO DE OBRA.(INCLUYE TUBO) | PZA | 448.08 | 448.08 | 448.09 | 448.09 | 448.09 | 448.09 | 448.09 | 448.09 | 448.09
1724000072 | SUMINISTRO Y COLOCACION DE MUFA SECA PARA ACOMETIDA CON ENTRADA DE TUBO DE 75 MM, INCLUYE: ACARREOS FUERA Y DENTRO DE LA OBRA, ELEVACION, HERRAMIENTA Y MANO DE OBRA. | PZA | 758.52 | 758.52 | 758.54 | 758.54 | 758.54 | 758.54 | 758.54 | 758.54 | 758.54
1724000081 | SUMINISTRO Y COLOCACION DE MUFA SECA PARA ACOMETIDA CON ENTRADA DE TUBO DE 51 MM, INCLUYE: ACARREOS FUERA Y DENTRO DE LA OBRA, ELEVACION, HERRAMIENTA Y MANO DE OBRA. | PZA | 131.55 | 131.55 | 131.56 | 131.56 | 131.56 | 131.56 | 131.56 | 131.56 | 131.56
1724000091 | SUMINISTRO Y COLOCACION DE MUFA SECA PARA ACOMETIDA CON ENTRADA DE TUBO DE 63 MM, INCLUYE: ACARREOS FUERA Y DENTRO DE LA OBRA, ELEVACION, HERRAMIENTA Y MANO DE OBRA. | PZA | 289.75 | 289.75 | 289.75 | 289.75 | 289.75 | 289.75 | 289.75 | 289.75 | 289.75
1724000101 | SUMINISTRO Y COLOCACION DE MUFA SECA PARA ACOMETIDA CON ENTRADA DE TUBO DE 75 MM. INCLUYE:, ACARREOS FUERA Y DENTRO DE LA OBRA, ELEVACION, HERRAMIENTA Y MANO DE OBRA. | PZA | 719.02 | 719.02 | 719.04 | 719.04 | 719.04 | 719.04 | 719.04 | 719.04 | 719.04
1724000131 | SUMINISTRO Y COLOCACION DE PARARAYOS TIPO FARADAY CON PUNTA CROMADA DE 30 CMS. CAT. HB-57 Y BASE PLANA PARA PUNTA CAT. HB-77, INCLUYE: HERRAMIENTA, MANO DE OBRA Y ACARREOS FUERA Y DENTRO DE LA OBRA. | PZA | 1745.09 | 1745.09 | 1745.13 | 1745.13 | 1745.13 | 1745.13 | 1745.13 | 1745.13 | 1745.13
1724000132 | REUBICACION DE MUFA SECA DE ACOMETIDA ELECTRICA DE 38 MM DE DIAMETRO INCLUYE: DESCONEXIONES, DESCABLEADO, DESMONTAJE DE TUBO DE Fo.Go. Y CONEXIONES DE 38 MM DE DIAM., MONTAJE A SU POSICION FINAL CABLEADO Y CONEXIONES, HERRAMIENTA, MATERIALES, MANO DE OBRA Y ACARREOS FUERA Y DENTRO DE LA OBRA. | PZA | 1267.88 | 1267.88 | 1267.91 | 1267.91 | 1267.91 | 1267.91 | 1267.91 | 1267.91 | 1267.91
1724000133 | DESMONTAJE DE BASE PARA MEDIDOR EXISTENTE DE 3 POLOS, INCLUYE: DESCABLEADO, RESANES CON MORTERO CEMENTO-ARENA, MANO DE OBRA, HERRAMIENTA Y ACARREOS FUERA Y DENTRO DE LA OBRA. | PZA | 141.05 | 142.86 | 146.97 | 143.97 | 152.7 | 150.4 | 139.04 | 147.96 | 152.7
1725000011 | SUMINISTRO Y COLOCACION DE POSTE DE FO. CONICO CIRCULAR DE 4.50-- 5.00 M. DE ALTURA DE 3 1/2" DE DIAM. INCL. ANCLAS, PLACA, PLOMEO, IZAJE, FIJACION, HERRAMIENTA, ANDAMIOS A CUALQUER ALTURA, PINTURA (CON PROTECCION U. V.) ANTICORROSIVA Y ESMALTE COMEX-VELMAR O SIMILAR EN CALIDAD Y COSTO, HERRAMIENTA, MANO DE OBRA Y ACARREOS FUERA Y DENTRO DE LA OBRA. | PZA | 2544.16 | 2544.16 | 2544.22 | 2544.22 | 2544.22 | 2544.22 | 2544.22 | 2544.22 | 2544.22
1725000020 | SUMINSTRO Y COLOCACION DE SUBESTACION ELECTRICA DE 15 KVA.CONVENCIONAL YT, MONOFASICO Y 1 BOQUILLA EN ALTA. INCLUYE: SISTEMA DE TIERRA, ALAMBRE DE COBRE #4 (HERRAJES NECESARIO) HERRAMIENTA, MANO DE OBRA, ACARREOS FUERA Y DENTRO DE LA OBRA, TRAMITES DE FACTIBILIDAD, PROTOCOLO, PLANOS FIRMADOS POR PERITO AUTORIZADO, SEGUN NORMAS C.F.E., Y VERIFICACION TECNICA DE LAS INSTALACIONES ELECTRICAS EN BAJA Y ALTA TENSION. | PZA | 87499 | 87499 | 87501.19 | 87501.19 | 87501.19 | 87501.19 | 87501.19 | 87501.19 | 87501.19
1725000021 | SUMINISTRO Y COLOCACION DE POSTE DE FO. CONICO CIRCULAR DE 6 M. DE ALTURA DE 3 1/2" DE DIAM, INCLUYE: PLOMEO, IZAJE, ANCLAS PARA SU FIJACION, HERRAMIENTA, MANO DE OBRA, ACARREOS FUERA Y DENTRO DE LA OBRA, ANDAMIOS A CUALQUIER ALTURA, PINTURA (CON PROTECCION U. V.) ANTICORROSIVA Y ESMALTE ALKIDALICA BRILLANTE. | PZA | 5206.7 | 5206.7 | 5206.83 | 5206.83 | 5206.83 | 5206.83 | 5206.83 | 5206.83 | 5206.83
1725000022 | SUMINISTRO Y COLOCACION DE POSTE DE FO. CONICO CIRCULAR DE 6 M. DE ALTURA DE 3 " DE DIAM, INCLUYE: PLACA DE 1/2" DE 30X30 , CARTABONES, BARRENOS DE 5/8 ,PLOMEO, IZAJE, ANCLAS PARA SU FIJACION, HERRAMIENTA, MANO DE OBRA, ACARREOS FUERA Y DENTRO DE LA OBRA, ANDAMIOS A CUALQUIER ALTURA, PINTURA (CON PROTECCION U. V.) ANTICORROSIVA Y ESMALTE ALKIDALICA BRILLANTE. | PZA | 3945.22 | 3945.22 | 3945.31 | 3945.31 | 3945.31 | 3945.31 | 3945.31 | 3945.31 | 3945.31
1725000023 | SUMINISTRO Y COLOCACION DE SUBESTACION ELECTRICA TIPO PEDESTAL PARA TRANSFORMADOR TRIFASICO DE 150 KVA, (NO INCLUYE TRANSFORMADOR), INCLUYE: ESLABONES FUSIBLE DE 10 AMP.(3), CABLE THW-LS CAL. 4/0 AWG (100 MTS) TUBO DE FoGo PG 3"Y4"(2 Y 4 MTS), CODOS,TUBO POLIETILENO DE 2" 53 MM, CABLE CAL. 1/0 AWG (200 MTS), TERMINALES P/ALTA TENSION EXTERIOR QT-111 15 KV CAL1/0 MCA. 3M, BOTA TERMOTRACTIL P/3 CONDUCTORES CAL. 1/0 TUBO 4", VARILLA COPERWELD DE 5/8"x3.00 MTS. (6), MARCO Y TAPA DE Fo.Fo. 84B CFE-TA848HFB, APARTARAYOS DE OXIDO METALICO DE 12 KV (3), CONECTOR ESTRIBO P/CAL. 1/0 (3), CONECTOR LINEA VIVA TIPO PERICO (3), CRUCETA PT-200, CONECTOR VCT- P/CAL 266 MCM, REGISTRO DE MEDIA TENSION EN BANQUETA TIPO 3 CFE-TN-RMTB-3 (2), TERMINAL DUPLEX P/CABLE CAL. 4/0 AWG (3), TERMINAL BAJA TENSION P/CABLE CAL. 4/0 AWG, CABLE DE CONTROL 10 HILOS (15 MTS), TERMINAL TIPO CODO OPERACION CON CARGA, ADAPTADOR DE TIERRA E INSERTO, BASE P/MEDIDOR TRIFASICA 13 TERMINALES 20 AMPS. FLEJE DE ACERO INOXIDABLE DE SOLERA DE 1/2" (2), CAJA DE LAMINA P/DONAS DE MEDICION. MANIOBRAS, HERRAJES NECESARIOS PARA RECIBIR LINEA DE ALTA TENSION, HERRAMIENTA, MANO DE OBRA Y ACARREOS FUERA Y DENTRO DE LA OBRA. | PZA | 290348.6 | 290348.6 | 290355.84 | 290355.84 | 290355.84 | 290355.84 | 290355.84 | 290355.84 | 290355.84
1725000024 | SUMINISTRO Y COLOCACION DE CAJA DE LAMINA GALVANIZADA DE 10 X 10 X 3.8 CMS. PARA REGISTRO ELECTRICO EN MURO INCLUYE : ACCESORIOS DE FIJACION ACARREOS DENTRO Y FUERA DE LA OBRA, HERRAMIENTA, Y ANDAMIOS A CUALQUIER ALTURA | PZA | 28.68 | 28.68 | 28.68 | 28.68 | 28.68 | 28.68 | 28.68 | 28.68 | 28.68
1725000071 | BASE DE CONCRETO ARMADO F'C = 200 KG/CM2 DE SECCION TRAPEZOIDAL DE 0.80 X 0.45 X 1.0 M. ARMADO CON VAR. # 3 A/C 10 CMS. Y E # 2 @ 25 CMS, INCL: CIMBRA CON MADERA DE 3a., CIMBRADO Y DESCIMBRADO, ANCLAS PARA FIJACION DE POSTE, HERRAMIENTA, MANO DE OBRA Y ACARREOS FUERA Y DENTRO DE LA OBRA. | PZA | 4714.9 | 4739.32 | 4865.65 | 4797.68 | 4943.01 | 4913.72 | 4674.49 | 4922.75 | 4943.01
1725000072 | BASE DE CONCRETO ARMADO F'C = 200 KG/CM2 DE SECCION TRAPEZOIDAL DE 0.80 X 0.30 X 1.0 M. ARMADO CON VAR. # 3 A/C 10 CMS. Y E # 2 @ 25 CMS, INCL: CIMBRA CON MADERA DE 3a., CIMBRADO Y DESCIMBRADO, ANCLAS PARA FIJACION DE POSTE, HERRAMIENTA, MANO DE OBRA Y ACARREOS FUERA Y DENTRO DE LA OBRA. | PZA | 1606.93 | 1625.63 | 1730.21 | 1676.12 | 1790.28 | 1766.55 | 1569.03 | 1771.93 | 1790.28
1725000073 | BASE DE CONCRETO ARMADO F'C = 200 KG/CM2 DE SECCION TRAPEZOIDAL DE 0.80 X 0.45 X 0.60 M (PARA LUMINARIA). ARMADO CON VAR. # 3 A/C 10 CMS. Y E # 2 @ 25 CMS, INCL: CIMBRA CON MADERA DE 3a., CIMBRADO Y DESCIMBRADO, ANCLAS PARA FIJACION DE POSTE, HERRAMIENTA, MANO DE OBRA Y ACARREOS FUERA Y DENTRO DE LA OBRA. | PZA | 1358.64 | 1379.6 | 1478.99 | 1421.02 | 1543.03 | 1520.97 | 1349.42 | 1532.46 | 1543.03
1725000080 | DESMONTAJE DE TRANSFORMADOR POR CAPACIDAD DE CARGA INSUFICIENTE, INCLUYE: TRASLADO DEL LUGAR DE LA OBRA A BODEGAS DE INIFECH, DESCONEXIONES, MANIOBRAS DE DESMONTAJE, HERRAMIENTA MENOR, MANO DE OBRA. | PZA | 6829.7 | 6829.7 | 6829.88 | 6829.88 | 6829.88 | 6829.88 | 6829.88 | 6829.88 | 6829.88
1725000081 | SUMINISTRO Y COLOCACION DE VARILLA COPPER-WELD DE 3 MTS. DE LONG. CON CONECTOR, INCLUYE: COLOCACION A LA PROFUNDIDAD SEGUN NORMAS DE LA C.F.E., HERRAMIENTA, MANO DE OBRA Y ACARREOS FUERA Y DENTRO DE LA OBRA. | PZA | 548.22 | 548.22 | 548.23 | 548.23 | 548.23 | 548.23 | 548.23 | 548.23 | 548.23
1725000081 | SUMINISTRO Y COLOCACION DE VARILLA COPPER-WELD DE 3 MTS. DE LONG. CON CONECTOR, INCLUYE: COLOCACION A LA PROFUNDIDAD SEGUN NORMAS DE LA C.F.E., HERRAMIENTA, MANO DE OBRA Y ACARREOS FUERA Y DENTRO DE LA OBRA. | PZA | 548.22 | 548.22 | 548.23 | 548.23 | 548.23 | 548.23 | 548.23 | 548.23 | 548.23
1725000082 | SUMINISTRO Y COLOCACION DE LUMINARIA TIPO SPOT DE EMPOTRAR EN LOSA, INCLUYE: BOTE CESPOL, LUMINARIA AHORRADORA DE ENERGIA DE 13W, BASE SOQUET, HERRAMIENTA, MANO DE OBRA Y ACARREOS DENTRO Y FUERA DE LA OBRA. | PZA | 309.54 | 309.54 | 309.55 | 309.55 | 309.55 | 309.55 | 309.55 | 309.55 | 309.55
1725000083 | SUMINISTRO Y COLOCACION DE INTERRUPTOR DE SEGURIDAD DE 2X30 A. CON FUSIBLE DE 30 AMP., GABINETE NEMA A PRUEBA DE LLUVIA, INCLUYE: CONEXION, PRUEBAS, HERRAMIENTAS, ACARREOS FUERA Y DENTRO DE LA OBRA | PZA | 674.78 | 674.78 | 674.79 | 674.79 | 674.79 | 674.79 | 674.79 | 674.79 | 674.79
1725000086 | DESMONTAJE DE TRANSFORMADOR EXISTENTE, 3 FASES, 13200/220-127 VOLTS 60 HZ, INCLUYE: DESCONEXION, MANIOBRAS, ACARREOS FUERA Y DENTRO DE LA OBRA Y A BODEGA INDICADA POR LA SUPERVISION, LIBRANZA, HERRAMIENTAS Y MANO DE OBRA. | PZA | 14228.76 | 14228.76 | 14229.11 | 14229.11 | 14229.11 | 14229.11 | 14229.11 | 14229.11 | 14229.11
1725000087 | SUMINISTRO Y COLOCACION DE TRANSFORMADOR TRIFASICO DE 112.5 KVA, 13200/220-127 VOLTS 60 HZ, MARCA PROLEC O CONTINENTAL ELECTRIC, CON 5 DERIVACIONES, INCLUYE: MANIOBRAS, ACARREOS FUERA Y DENTRO DE LA OBRA, MONTAJE EN ESTRUCTURA EXISTENTE, CONEXIONES, PRUEBAS, TRAMITE ANTE LA SEMIP Y PROTOCOLIZACION DEL TRANSFORMADOR ANTE C.F.E.,PAGOS DE PERMISO,DE JUEGOS DE PLANO,FIRMA DEL PERITO,HERRAJES, ACCESORIOS Y TODO LO NECESARIO PARA DEJARLO OPERANDO NORMALMENTE, HERRAMIENTAS Y MANO DE OBRA. | PZA | 280771.83 | 280771.83 | 280778.85 | 280778.85 | 280778.85 | 280778.85 | 280778.85 | 280778.85 | 280778.85
1725000088 | SUMINISTRO Y COLOCACION DE TRANSFORMADOR TRIFASICO DE 150 KVA, 13200/220-127 VOLTS 60 HZ, MARCA PROLEC O CONTINENTAL ELECTRIC, CON 5 DERIVACIONES, INCLUYE: MANIOBRAS, ACARREOS FUERA Y DENTRO DE LA OBRA, MONTAJE EN ESTRUCTURA EXISTENTE, CONEXIONES, PRUEBAS Y TODO LO NECESARIO PARA DEJARLO OPERANDO NORMALMENTE, HERRAMIENTAS, MANO DE OBRA. FACTIBILIDAD, PROTOCOLO, PLANOS FIR-- MADOS POR PERITO AUTORIZADO, SEGHUN NORMAS DE C.F.E. Y VERIFICACION TECNICA DE LAS INSTALACIONES EN ALTA Y BAJA TENSION. | PZA | 375353.77 | 375353.77 | 375363.16 | 375363.16 | 375363.16 | 375363.16 | 375363.16 | 375363.16 | 375363.16
1725000089 | SUMINISTRO Y COLOCACION DE TRANSFORMADOR TRIFASICO DE 15 KVA, 220-127 VOLTS 60 HZ, MARCA PROLEC O CONTINENTAL ELECTRIC, CON DERIVACIONES, INCLUYE: MANIOBRAS, ACARREOS FUERA Y DENTRO DE LA OBRA, MONTAJE EN ESTRUCTURA EXISTENTE, CONEXIO- NES, PRUEBAS Y TODO LO NECESARIO PARA DEJARLO OPERANDO NORMALMENTE, HERRAMIENTAS Y MANO DE OBRA.TRAMITES DE FACTIBILIDAD, PROTOCOLO, PLANOS FIRMADOS POR PERITO AUTORIZADO, SEGUN NORMAS C.F.E., Y VERIFICACION TECNICA DE LAS INSTALACIONES ELECTRICAS EN BAJA Y ALTA TENSION. | PZA | 81149.53 | 81149.53 | 81151.56 | 81151.56 | 81151.56 | 81151.56 | 81151.56 | 81151.56 | 81151.56
1725000090 | SUMINISTRO Y COLOCACION DE TRANSFORMADOR TIPO PEDESTAL DE 225 KVA, 13200/220-127 VOLTS 60 HZ, INCLUYE: MANIOBRAS, ACARREOS FUERA Y DENTRO DE LA OBRA, MONTAJE EN ESTRUCTURA, CONEXIONES, PRUEBAS Y TODO LO NECESARIO PARA DEJARLO OPERANDO NORMALMENTE, HERRAMIENTAS, MANO DE OBRA. FACTIBILIDAD, PROTOCOLO, PLANOS FIRMADOS POR PERITO AUTORIZADO, SEGHUN NORMAS DE C.F.E. Y VERIFICACION TECNICA DE LAS INSTALACIONES EN ALTA Y BAJA TENSION. | PZA | 340957.71 | 340957.71 | 340966.23 | 340966.23 | 340966.23 | 340966.23 | 340966.23 | 340966.23 | 340966.23
1725000091 | SUMINSTRO Y COLOCACION DE SUBESTACION ELECTRICA QUE CONSTA DE TRANSFORMADOR TRIFASICO DE 30 KVA., INCLUYE: 3 CUCHILLAS. 3 APARTARRAYOS Y SISTEMA DE TIERRA, ALAMBRE DE COBRE #4 (HERRAJES NECESARIO) HERRAMIENTA, MANO DE OBRA, ACARREOS FUERA Y DENTRO DE LA OBRA, TRAMITES DE FACTIBILIDAD, PROTOCOLO, PLANOS FIRMADOS POR PERITO AUTORIZADO, SEGUN NORMAS C.F.E., Y VERIFICACION TECNICA DE LAS INSTALACIONES ELECTRICAS EN BAJA Y ALTA TENSION. | PZA | 127680.41 | 127680.41 | 127683.6 | 127683.6 | 127683.6 | 127683.6 | 127683.6 | 127683.6 | 127683.6
1725000092 | SUMINISTRO Y COLOCACION DE ACCESORIOS Y COMPLEMENTOS PARA LA INSTALACION Y FUNCIONAMIENTO DE UN TRANSFORMADOR DE 112.5 KVA 13200-220/127 V., INCLUYE: POSTES, CRUCETAS, HORQUILLAS, CORTA CIRCUITO, APARTARRAYO Y TODOS LOS MATERIALES NECESARIOS PARA SU FUNCIONAMIENTO, ACARREOS FUERA Y DENTRO DE LA OBRA, HERRAMIENTA Y MANO DE OBRA. | PZA | 137987.75 | 137987.75 | 137991.2 | 137991.2 | 137991.2 | 137991.2 | 137991.2 | 137991.2 | 137991.2
1725000093 | SUMINISTRO Y COLOCACIÓN DE SUBESTACION ELECTRICA, QUE CONSTA DE TRANSFORMADOR TRIFASICO DE 45 KVA-33000 VOLTS 220-127 VOLTS. INCLUYE: 3 CUCHILLAS, 3 APARTARRAYOS, BASE PARA TRANASFORMADOR AEREO, POSTE DE CONCRETO 11-700 Y UN POSTE 9450, 3 AISLADORES CON ALFILERES, HERRAMIENTA, MANO DE OBRA, SISTEMA DE TIERRA(HERRAJES NECESARIOS). | PZA | 195200.2 | 195200.2 | 195205.07 | 195205.07 | 195205.07 | 195205.07 | 195205.07 | 195205.07 | 195205.07
1725000094 | SUMINISTRO Y COLOCACION DE TRANSFORMADOR TRIFASICO DE 45 KVA TIPO PEDESTAL CON VOLTAJE OPERACION DE 13200-220/127 VOLTS, NO INCLUYE VERIFICACION, INCLUYE: COLOCACION HERRAMINETA, MANO DE OBRA Y TODO LO NECESARIO PARA SU BUEN FUNCIONAMIENTO | PZA | 194588.25 | 194588.25 | 194593.11 | 194593.11 | 194593.11 | 194593.11 | 194593.11 | 194593.11 | 194593.11
1725000095 | SUMINISTRO Y COLOCACION DE TRANSFORMADOR TRIFASICO DE 75 KVA 13200/220-127 OPERACION RADIAL TIPO COSTA, PEDESTAL INCLUYE: TACONES DE NEOPRENO, CONEXION, PROTOCOLO, PRUEBAS, PUESTA EN MARCHA, EQUIPO, HERRAMIENTA Y MANO DE OBRA. | PZA | 222515.73 | 222515.73 | 222521.29 | 222521.29 | 222521.29 | 222521.29 | 222521.29 | 222521.29 | 222521.29
1725000097 | SUMINISTRO Y COLOCACION DE TRANSFORMADOR MONOFASICO DE 25 KVA, 220-127 VOLTS 60 HZ, MARCA PROLEC O CONTINENTAL ELECTRIC, CON DERIVACIONES, INCLUYE: MANIOBRAS, ACARREOS FUERA Y DENTRO DE LA OBRA, MONTAJE EN ESTRUCTURA EXISTENTE, CONEXIO- NES, PRUEBAS Y TODO LO NECESARIO PARA DEJARLO OPERANDON NORMALMENTE, HERRA- MIENTAS Y MANO DE OBRA.TRAMITES DE FACTIBILIDAD, PROTOCOLO, PLANOS FIRMADOS POR PERITO AUTORIZADO, SEGUN NORMAS C.F.E., Y VERIFICACION TECNICA DE LAS INSTALACIONES ELECTRICAS EN BAJA Y ALTA TENSION. | PZA | 124394.19 | 124394.19 | 124397.29 | 124397.29 | 124397.29 | 124397.29 | 124397.29 | 124397.29 | 124397.29
1725000098 | REGISTRO ELECTRICO DE 1.16 X1.16 X 1.60 MTS INCLUYE: CONCRETO F´C=200 KG/CM2, CIMBRA APARENTE EN MUROS Y LOSA, REFUERZO DE MALLA-LAC 6-6/10-10, EN PISO, MURO Y LOSA, ARO Y TAPA, HERRAMIENTA, MANO DE OBRA, Y ACARREOS FUERA Y DENTRO DE LA OBRA. | PZA | 10959.39 | 11001.64 | 11289.46 | 11097.5 | 11422.54 | 11371 | 10814.96 | 11395.07 | 11422.54
1725000099 | REGISTRO Y BASE DE TRANSFORMADOR DE 2.53 X 1.16 X 1.60 MTS, INCLUYE: EXCAVACION Y ACARREO A 20 MTS. CONCRETO F´C= 200 KG/CM2, CIMBRA APARENTE EN MUROS Y LOSA, ACERO DE REFUERZO No. 3 @ 15 CMS AMBOS SENTIDOS EN PISOS, MUROS, LOSA, ARO Y TAPA 84-B, HERRAMIENTA, MANO DE OBRA Y ACARREOS FUERA Y DENTRO DE LA OBRA. | PZA | 13465.39 | 13516.14 | 13838.61 | 13648.67 | 13999.58 | 13936.51 | 13233.06 | 13960.55 | 13999.58
1725000100 | REGISTRO DE CONCRETO ELECTRICO DE 1.16 x 1.16 x 1.16, ARM. C/MALLA 6-6/4-4, ARO Y TAPA METALICA 84B SEGUN NORMA C.F.E., CIMBRA COMUN EXTERIOR, MUROS DE 8 CM. DE ESP, CONCRETO DE F¨C=200 KG/CM2., PLANTILLA DE CONCRETO DE 10 CMS. DE ESPESOR | PZA | 8091.71 | 8129.63 | 8230.63 | 8087.17 | 8347.14 | 8349.83 | 8071.27 | 8322.71 | 8349.83
1725000101 | SUMINISTRO Y COLOCACION DE TORRETA CAT.3092 INCLUYE: MATERIAL, HERRAMIENTA Y MANO DE OBRA | PZA | 308.16 | 308.16 | 308.16 | 308.16 | 308.16 | 308.16 | 308.16 | 308.16 | 308.16
1725000102 | DESMONTAJE Y MONTAJE DE LUMINARIAS EXISTENTE DE SOBREPONER DE 2 x 35 W. Y 2 x 75 W, INCLUYE: PERNO ANCLA, HERRAMIENTA, MANO DE OBRA Y ACARREO DENTRO Y FUERA DE LA OBRA. | PZA | 67.41 | 67.41 | 67.42 | 67.42 | 67.42 | 67.42 | 67.42 | 67.42 | 67.42
1725000103 | SUMINISTRO Y COLOCACIÓN DE TUBERIA CONDUIT DE PVC DE 4" DE Ø, EN 3 LINEAS DE ACUERDO A LAS NORMAS DE C.F.E., INCLUYE: DEMOLICION DE PISO DE CONCRETO EXISTENTE DE 50 CMS. DE ANCHO, CORTE CON CORTADORA DE CONCRETO, EXCAVACIÓN, MATERIAL MEJORADO, RELLENO CON MATERIAL PRODUCTO DE LA EXCAVACIÓN Y REPOSICIÓN DE CONCRETO DE F´C= 150 KG/CM2. TRABAJO TERMINADO | M | 628.32 | 631.66 | 648.85 | 641.11 | 659.08 | 656.14 | 624.18 | 654.18 | 659.08
1725000104 | SUMINISTRO Y COLOCACION DE TERMINAL TERMOCONTRACTIL EXTERIOR, OPERACION CON CARGA PARA 200 AMPS. CAL. 1/0 PARA 15 KV. INCLUYE: 3 PZAS, ANDAMIOS A CUALQUIER ALTURA, PRUEBAS, HERRAMIENTA, MANO DE OBRA Y ACARREOS FUERA Y DENTRO DE LA OBRA. | PZA | 9393.87 | 9393.87 | 9394.1 | 9394.1 | 9394.1 | 9394.1 | 9394.1 | 9394.1 | 9394.1
1725000105 | REGISTRO DE CONCRETO ELECTRICO DE 1.16 x 1.16 x 1.16, ARM.CON ACERO DEL No. 3 @ 15 CMS. Y TAPA METALICA 84B SEGUN NORMA C.F.E., CIMBRA COMUN EXTERIOR, MUROS DE 8 CM. DE ESP, CONCRETO DE F¨C=200 KG/CM2., PLANTILLA DE CONCRETO DE 10 CMS. DE ESPESOR | PZA | 8326.64 | 8364.56 | 8583.9 | 8431.71 | 8705.5 | 8662.04 | 8312.64 | 8681.06 | 8705.5
1725000106 | SUMINISTRO Y COLOCACION DE TERMINAL TIPO CODO INSERTO INTERIOR, OPERACION CON CARGA PARA 200 AMPS. CAL. 1/0 PARA 15 KV. INCLUYE: 3 PZAS, ANDAMIOS A CUALQUIER ALTURA, PRUEBAS, HERRAMIENTA, MANO DE OBRA Y ACARREOS FUERA Y DENTRO DE LA OBRA. | PZA | 3100.23 | 3100.23 | 3100.31 | 3100.31 | 3100.31 | 3100.31 | 3100.31 | 3100.31 | 3100.31
1725000107 | SUMINISTRO Y COLOCACION DE CAJA DE REGISTRO CONDULETS. SERIE OVALADA CON TUBERIA CONDUIT DE DIFERENTES DIAMETRO EN LOSA INCLUYE: EMPAQUES, TAPAS, COLOCACIONES, MATERIALES, HERRAMIENTAS, MANO DE OBRA Y ACARREOS DENTRO Y FUERA DE LA OBRA. | PZA | 218.61 | 218.61 | 218.62 | 218.62 | 218.62 | 218.62 | 218.62 | 218.62 | 218.62
1725000108 | SUMINISTRO Y COLOCACION DE LUMINARIA FLUORESCENTE DE 1x34 DE SOBREPONER TIPO CANALETA UNIDAD COMPLETA, INCLUYE: PERNOS, ANCLAS P/SU FIJACION, CINTA AISLANTE, BALASTRO AHORRADOR DE ENERGIA Y ALTA EFICIENCIA, LAMPARA DE 34 W, BASES KULKA, CANALETA DE LAM. CAL. 22, CABLE NECESARIO PARA SU CONEXION, PRUEBAS, TODO LO NECESARIO PARA SU BUEN FUNCIONAMIENTO, ACARREOS FUERA Y DENTRO DE LA OBRA, HERRAMIENTA Y MANO DE OBRA. | PZA | 390.57 | 390.57 | 390.58 | 390.58 | 390.58 | 390.58 | 390.58 | 390.58 | 390.58
1725000111 | SUM. Y COLOC. DE SUB-ESTACION ELECTRICA QUE CONSTA DE TRASFORMADOR TRIFASICO DE 45 KVA. INCLUYE: 3 CUCHILLAS, 3 APARTARRAYOS, CABLE DE CU CAL. 4, BASE PARA TRASFORMADOR, POSTE DE 11.70 MTS. ,HERRAMIENTA, MANO DE OBRA, ACARREOS FUERA Y DENTRO DE LA OBRA, SISTEMA DE TIERRA, (HERRAJES NECESARIOS) TRAMITES DE FACTIBILIDAD, PROTOCOLO, PLANOS FIRMADOS POR PERITO AUTORIZADO, SEGUN NORMAS DE LA CFE. Y VERIFICACION TECNICA DE LAS INSTALACIONES ELECT. EN ALTA Y BAJA TENSION. | PZA | 284508.95 | 284508.95 | 284516.06 | 284516.06 | 284516.06 | 284516.06 | 284516.06 | 284516.06 | 284516.06
1725000112 | SUMINISTRO Y COLOCACION DE SUBESTACION ELECTRICA QUE CONSTA DE TRANSFORMADOR TRIFASICO DE 75 KVA, INCLUYE: 3 CUCHILLAS, 3 APARTARRAYOS, BASE PARA TRANSFORMADOR, SISTEMA DE TIERRA, (HERRAJES NECESARIOS), TRAMITES DE FACTIBILIDAD, PROTOCOLO, PLANOS FIRMADOS PARA PERITO, POSTES DE CONCRETO, UNO DE 9-450 MTS, OTRO DE 11-700 MTS., HERRAJES NECESARIOS PARA RECIBIR LINEA DE ALTA TENSION, HERRAMIENTA, MANO DE OBRA Y ACARREOS FUERA Y DENTRO DE LA OBRA. | PZA | 218828.19 | 218828.19 | 218833.66 | 218833.66 | 218833.66 | 218833.66 | 218833.66 | 218833.66 | 218833.66
1725000113 | SUMINSTRO Y COLOCACION DE SUBESTACION ELECTRICA QUE CONSTA DE TRANSFORMADOR TRIFASICO DE 112.5 KVA., INCLUYE: 3 CUCHILLAS. 3 APARTARRAYOS, BASE PARA TRANSFORMADOR, SISTEMA DE TIERRA (HERRAJES NECESARIO) HERRAMIENTA, MANO DE OBRA, ACARREOS FUERA Y DENTRO DE LA OBRA, TRAMITES DE FACTIBILIDAD, PROTOCOLO, PLANOS FIRMADOS POR PERITO AUTORIZADO, SEGUN NORMAS C.F.E., Y VERIFICACION TECNICA DE LAS INSTALACIONES ELECTRICAS EN BAJA Y ALTA TENSION. | PZA | 289371 | 289371 | 289378.24 | 289378.24 | 289378.24 | 289378.24 | 289378.24 | 289378.24 | 289378.24
1725000114 | SUMINISTRO Y COLOCACION DE TRANSFORMADOR DE DISTRIBUCION MONOFASICO DE 10 KVA, SERVICIO INTERPERIE CON ENFRIAMENTO PROPIO,RELACION DE TRANSFORMADOR 13200/220 VOLTS. 60 HZ. CON PROTOLOCO DE LA C.F.E.INCLUYE: POSTE CONCRETO,MANIOBRAS, ACARREOS FUERA Y DENTRO DE LA OBRA, CONEXIONES, PRUEBAS Y TODO LO NECESARIO PARA DEJARLO OPERANDO NORMALMENTE, HERRAMIENTAS Y MANO DE OBRA. | PZA | 22097.46 | 22097.46 | 22098.01 | 22098.01 | 22098.01 | 22098.01 | 22098.01 | 22098.01 | 22098.01
1725000115 | SUMINISTRO, INSTALACION Y MONTAJE DE SUBESTACION ELECTRICA TIPO PEDESTAL QUE CONSTA DE TRANSFORMADOR TRIFASICO DE 225 KVA, 13,200/220-127 VOLTS. INCLUYE: , TRAMITES DE FACTIBILIDAD, PROTOCOLO, PLANOS FIRMADOS POR PERITO, HERRAJES NECESARIOS PARA RECIBIR LINEA DE ALTA TENSION, HERRAMIENTA, MANO DE OBRA Y ACARREOS FUERA Y DENTRO DE LA OBRA. | PZA | 341471.39 | 341471.39 | 341479.92 | 341479.92 | 341479.92 | 341479.92 | 341479.92 | 341479.92 | 341479.92
1725000116 | COLOCACION DE TRANSFORMADOR DE 75 KVA SUMINISTRADO POR "INIFECH", INCLUYE: 3 CUCHILLAS, 3 APARTARRAYOS, BASE PARA TRANSFORMADOR, SISTEMA DE TIERRA, (HERRAJES NECESARIOS), TRAMITES DE FACTIBILIDAD, PROTOCOLO, PLANOS FIRMADOS PARA PERITO, POSTES DE CONCRETO, UNO DE 9-450 MTS, OTRO DE 11-700 MTS., HERRAJES NECESARIOS PARA RECIBIR LINEA DE ALTA TENSION, HERRAMIENTA, MANO DE OBRA Y ACARREOS FUERA Y DENTRO DE LA OBRA. | PZA | 36381.47 | 36381.47 | 36382.38 | 36382.38 | 36382.38 | 36382.38 | 36382.38 | 36382.38 | 36382.38
1725000125 | SUMINISTRO Y COLOCACION DE SUBESTACION ELECTRICA CON TRANSFORMADOR DE 250 KVA TIPO PEDESTAL 13,200/220-127 VOLTS. INCLUYE: HERRAMIENTA, MANO DE OBRA, ACARREOS FUERA Y DENTRO DE LA OBRA, SISTEMA DE TIERRA, (HERRAJES NECESARIOS), TRAMITES DE FACTIBILIDAD, PROTOCOLO, PLANOS FIRMADOS POR EL PERITO AUTORIZADO SEGUN NORMAS DE LA C.F.E. Y VERIFICACION TECNICA DE LAS INSTALACIONES ELECTRICAS EN ALTA Y BAJA TENSION. | PZA | 62996.48 | 62996.48 | 62998.05 | 62998.05 | 62998.05 | 62998.05 | 62998.05 | 62998.05 | 62998.05
1725000126 | COLOCACION DE SUBESTACION ELECTRICA QUE CONSTA DE TRANSFORMADOR TRIFASICO DE 75 KVA, QUE SERA SUMINISTRADO POR "INIFECH" INCLUYE: 3 CUCHILLAS, 3 APARTARRAYOS, BASE PARA TRANSFORMADOR, SISTEMA DE TIERRA, (HERRAJES NECESARIOS), TRAMITES DE FACTIBILIDAD, PROTOCOLO, PLANOS FIRMADOS PARA PERITO, POSTES DE CONCRETO, UNO DE 9-450 MTS, OTRO DE 11-700 MTS., HERRAJES NECESARIOS PARA RECIBIR LINEA DE ALTA TENSION, HERRAMIENTA, MANO DE OBRA Y ACARREOS FUERA Y DENTRO DE LA OBRA. | PZA | 36119.66 | 36119.66 | 36120.57 | 36120.57 | 36120.57 | 36120.57 | 36120.57 | 36120.57 | 36120.57
1725000127 | SUMINISTRO Y COL0CACION DE GARGANTILLA PARA TRANSFORMADOR EN POSTE DE 11 MTS. DE ALTURA INCLUYE_: MATERIALES, HERRAMIENTAS, ANDAMIOS A CUALQUIER ALTURA, MANO DE OBRA, ACARREOS DENTRO Y FUERA DE LA OBRA. | PZA | 2337.65 | 2337.65 | 2337.71 | 2337.71 | 2337.71 | 2337.71 | 2337.71 | 2337.71 | 2337.71
1725000128 | SUMINISTRO Y COLOCACION DE SUBESTACION ELECTRICA QUE CONSTA DE TRANSFORMADOR BIFASICO DE 15 KVA, INCLUYE: 2 CUCHILLAS, 2 APARTARRAYOS, SISTEMA DE TIERRA, (HERRAJES NECESARIOS), TRAMITES DE FACTIBILIDAD, PROTOCOLO, PLANOS FIRMADOS PARA PERITO, POSTES DE CONCRETO, UNO DE 9-450 MTS. OTRO DE 11-700 MTS., HERRAJES NECESARIOS PARA RECIBIR LINEA DE ALTA TENSION, HERRAMIENTA, MANO DE OBRA Y ACARREOS FUERA Y DENTRO DE LA OBRA. | PZA | 90718.68 | 90718.68 | 90720.95 | 90720.95 | 90720.95 | 90720.95 | 90720.95 | 90720.95 | 90720.95
1725000129 | SUMINISTRO Y COLOCACION DE TRANSFORMADOR MONOFASICO DE 15 KVA, AUTOPROTEGIDO 33000 YT/19050-120/240 60 HZ, MARCA PROLEC O SIMILAR EN CALIDAD Y COSTO. INCLUYE: MANIOBRAS, ACARREOS FUERA Y DENTRO DE LA OBRA, MONTAJE EN ESTRUCTURA EXISTENTE, CONEXIONES, PRUEBAS Y TODO LO NECESARIO PARA DEJARLO OPERANDON NORMALMENTE, HERRAMIENTAS Y MANO DE OBRA.TRAMITES DE FACTIBILIDAD, PROTOCOLO, PLANOS FIRMADOS POR PERITO AUTORIZADO, SEGUN NORMAS C.F.E., Y VERIFICACION TECNICA DE LAS INSTALACIONES ELECTRICAS EN BAJA Y ALTA TENSION. | PZA | 120561.05 | 120561.05 | 120564.06 | 120564.06 | 120564.06 | 120564.06 | 120564.06 | 120564.06 | 120564.06
1725000130 | SUMINISTRO, INTALACION Y MONTAJE DE ESTRUCTURA DE TRANSICION PARA ACOMETIDA SUBTERRANEA, SEGUN NORMAS PARA SISTEMAS DE DISTRIBUCION SUBTERRANEOS Y NORMAS DE DISTRIBUCION-CONSTRUCCION DE LINEAS AEREAS DE LA CFE. INCLUYE: POSTE DE CONCRETO, CRUCETAS, ABRAZADERAS, TORNILLOS MAQUINA, MOLDURA RE, OJOS RE, AISLADORES 7SVH10, GRAPAS REMATE, LOTE RETENIDA, PLACAS 1PC, LOTE BAJANTE DE TIERRA, AISLADORES 13A, ALFILERES 1A, CORTACIRCUITOS FUSIBLES, ESLABONES FUSIBLES, APARTARRAYOS, TUBO CONDUIT PARED GRUESA, MONITOR, CODOS, COPLES, SELLO POLIMERICO, CONECTADOR DE COMPRESION CON ESTRIBO DE COBRE, ALAMBRE DE COBRE DESNUDO, HERRAMIENTA, MANO DE OBRA, ACARREOS DENTRO Y FUERA DE LA OBRA Y TODO LO NECESARIO PARA SU BUEN FUNCIONAMIENTO. | PZA | 56064.53 | 56064.53 | 56065.93 | 56065.93 | 56065.93 | 56065.93 | 56065.93 | 56065.93 | 56065.93
1725000131 | SUMINISTRO, INSTALACION Y MONTAJE DE ESTRUCTURA RD30/RD3, SEGUN NORMAS DE DISTRIBUCION-CONSTRUCCION-LINEAS AEREAS DE LA CFE EN MEDIANA TENSION. INCLUYE: 1 POSTE DE CONCRETO, 4 CRUCETAS PR200, 8 PERNOS DR 16X457, 2 MOLDURAS RE, 4 OJOS RE, 12 AISLADORES 7SVH10, 6 GRAPAS REMATE, 2 ALFILERES 1A, 2 AISLADORES 13A, 3 CONECTADOR, HERRAMIENTAS, MANO DE OBRA, ACARREOS DENTRO Y FUERA DE LA OBRA Y, TODO LO NECESARIO PARA SU BUEN FUNCIONAMIENTO. | PZA | 24620.85 | 24620.85 | 24621.47 | 24621.47 | 24621.47 | 24621.47 | 24621.47 | 24621.47 | 24621.47
1725000132 | SUMINISTRO, INSTALACION Y MONTAJE DE ESTRUCTURA TD30, SEGUN NORMAS DE DISTRIBUCION-CONSTRUCCION-LINEAS AEREAS DE LA CFE EN MEDIANA TENSION. INCLUYE: POSTE DE CONCRETO, CRUCETA PT200, PERNO DR 16X305, ALFILERES 1A, AISLADORES 13A, VARILLAS PROTECTORAS, LOTE RETENIDA, LOTES AMARRES ALAMBRE, HERRAMIENTAS, MANO DE OBRA Y, TODO LO NECESARIO PARA SU CORRECTO FUNCIONAMIENTO. | PZA | 46105.44 | 46105.44 | 46106.59 | 46106.59 | 46106.59 | 46106.59 | 46106.59 | 46106.59 | 46106.59
1725000133 | SUM. Y COLOC. DE SUB-ESTACION ELECTRICA QUE CONSTA DE TRASFORMADOR TRIFASICO DE 45 KVA. INCLUYE: INSTALACION EN BAJA TENSION, 3 CUCHILLAS, 3 APARTARRAYOS, CABLE DE CU CAL. 4, BASE PARA TRASFORMADOR, POSTE DE 11.70 MTS. ,HERRAMIENTA, MANO DE OBRA, ACARREOS FUERA Y DENTRO DE LA OBRA, SISTEMA DE TIERRA, (HERRAJES NECESARIOS) TRAMITES DE FACTIBILIDAD, PROTOCOLO, PLANOS FIRMADOS POR PERITO AUTORIZADO, SEGUN NORMAS DE LA CFE. Y VERIFICACION TECNICA DE LAS INSTALACIONES ELECT. EN ALTA Y BAJA TENSION. | PZA | 304732.94 | 304732.94 | 304740.55 | 304740.55 | 304740.55 | 304740.55 | 304740.55 | 304740.55 | 304740.55
1725000134 | SUMINISTRO Y COLOCACION DE SUBESTACION ELECTRICA QUE CONSTA DE TRANSFORMADOR TRIFASICO DE 75 KVA, INCLUYE: INSTALACION EN BAJA TENSION, 3 CUCHILLAS, 3 APARTARRAYOS, BASE PARA TRANSFORMADOR, SISTEMA DE TIERRA, (HERRAJES NECESARIOS), TRAMITES DE FACTIBILIDAD, PROTOCOLO, PLANOS FIRMADOS PARA PERITO, POSTES DE CONCRETO, UNO DE 9-450 MTS, OTRO DE 11-700 MTS., HERRAJES NECESARIOS PARA RECIBIR LINEA DE ALTA TENSION, HERRAMIENTA, MANO DE OBRA Y ACARREOS FUERA Y DENTRO DE LA OBRA. | PZA | 241841.4 | 241841.4 | 241847.45 | 241847.45 | 241847.45 | 241847.45 | 241847.45 | 241847.45 | 241847.45
1725000135 | SUMINISTRO Y COLOCACION DE SUBESTACION ELECTRICA QUE CONSTA DE TRANSFORMADOR TRIFASICO DE 75 KVA, INCLUYE: DESMONTAJE Y MONTAJE DE POSTES EXISTENTES UNO DE 9-450 MTS, OTRO DE 11-700 MTS, DISPOSITIVOS DE ALTA TENSION, DISPOSITIVO PARA EL TRANSFORMADOR, (HERRAJES NECESARIOS), TRAMITES DE FACTIBILIDAD, PROTOCOLO, PLANOS FIRMADOS PARA PERITO, , ., HERRAJES NECESARIOS PARA RECIBIR LINEA DE ALTA TENSION, HERRAMIENTA, MANO DE OBRA Y ACARREOS FUERA Y DENTRO DE LA OBRA. | PZA | 265461.71 | 265461.71 | 265468.35 | 265468.35 | 265468.35 | 265468.35 | 265468.35 | 265468.35 | 265468.35
1725000136 | CAMBIO DE TRANSFORMADOR TRIFASICO DE 112.5 KVA A 150 KVA, INCLUYE: DESMONTAR TRANSFORMADOR EXISTENTE Y EL SUMINISTRO Y COLOCACION DE TRANSFORMADOR TRIFASICO DE 150 KVA, 13200/220-127 VOLTS 60 HZ, MARCA PROLEC O CONTINENTAL ELECTRIC, CON 5 DERIVACIONES,ADECUACION DEL AREA INTERIOR, QUITANDO MALLA, BASURERO, ARBUSTO Y LETRERO PARA LAS MANIOBRAS, ACARREOS FUERA Y DENTRO DE LA OBRA, MONTAJE EN ESTRUCTURA EXISTENTE, CONEXIONES, PRUEBAS Y TODO LO NECESARIO PARA DEJARLO OPERANDO NORMALMENTE, HERRAMIENTAS, MANO DE OBRA. FACTIBILIDAD, PROTOCOLO, PLANOS FIR-- MADOS POR PERITO AUTORIZADO, SEGHUN NORMAS DE C.F.E. Y VERIFICACION TECNICA DE LAS INSTALACIONES EN ALTA Y BAJA TENSION. | PZA | 375532.82 | 375532.82 | 375542.2 | 375542.2 | 375542.2 | 375542.2 | 375542.2 | 375542.2 | 375542.2
1725000137 | AMPLIACION DE LINEA DE DISTRIBUCION TRIFASICA 3F-4H 13200 VOLTS, CON CONDUCTOR ACSR 266 Y ACSR 1/0 CON UN DESARROLLO MAXIMO DE 14 MTS. INCLUYE: MATERIALES, AISLADORES, ALAMBRE CU, ABRAZADERAS, CONECTORES, CABLE ACSR 1/0, CRUCETAS, HTA., TRAMITES DE FACTIBILIDAD ANTE C.F.E. Y PAGOS DE CORRESPONDIENTES, HERRAMIENTA, MANO DE OBRA, Y ACARREOS FUERA Y DENTRO DE LA OBRA. | PZA | 52051.12 | 52051.12 | 52052.42 | 52052.42 | 52052.42 | 52052.42 | 52052.42 | 52052.42 | 52052.42
1725000138 | SUMINISTRO Y CONSTRUCCION DE SUBESTACION ELECTRICA QUE CONSTA DE TRANSFORMADOR DE 15 KVA, 2F 13200/240-120 V, 2 BOQUILLAS, AUTOPROTEGIDO, ASI COMO LA INSTALACION EN BAJA TENSION, INCLUYE: MANIOBRAS, MANO DE OBRA, AMPLIACION DE LA LINEA DE MEDIA TENSION (6 METROS9 PROTOCOLO, VERIFICACION TECNICA EN LAS INSTALACIONES DE BAJA Y ALTA TENSION, PLANO FIRMADO POR PERITO RESPONSABLE Y TRAMITES CORRESPONDIENTES ANTE LA C.F.E. ACARREOS DENTRO Y FUERA DE LA OBRA Y TODO LO NECESARIO PARA SU BUEN FUNCIONAMIENTO. | PZA | 111776.19 | 111776.19 | 111778.97 | 111778.97 | 111778.97 | 111778.97 | 111778.97 | 111778.97 | 111778.97
1725000139 | SUMINISTRO Y COLOCACION DE VARILLA COPPER-WELD DE 1.5 MTS. DE LONG. CON CONECTOR, INCLUYE: COLOCACION A LA PROFUNDIDAD SEGUN NORMAS DE LA C.F.E., HERRAMIENTA, MANO DE OBRA Y ACARREOS FUERA Y DENTRO DE LA OBRA. | PZA | 365.91 | 365.91 | 365.92 | 365.92 | 365.92 | 365.92 | 365.92 | 365.92 | 365.92
1725000140 | BASE DE CONCRETO ARMADO F'C = 200 KG/CM2 DE SECCION TRAPEZOIDAL DE 0.80 X 0.45 X 1.0 M. ARMADO CON VAR. # 3 A/C 10 CMS. Y E # 2 @ 25 CMS, INCL: CIMBRA CON MADERA DE 3a., CIMBRADO Y DESCIMBRADO, MATERIALES, HERRAMIENTA, MANO DE OBRA Y ACARREOS FUERA Y DENTRO DE LA OBRA. | PZA | 2413.34 | 2437.75 | 2564.05 | 2496.08 | 2641.39 | 2612.11 | 2372.87 | 2621.14 | 2641.39
1725000142 | SUMINISTRO Y COLOCACION DE SUBESTACION ELECTRICA QUE CONSTA DE TRANSFORMADOR BIFASICO DE 25 KVA, INCLUYE: 2 CUCHILLAS, 2 APARTARRAYOS, SISTEMA DE TIERRA, (HERRAJES NECESARIOS), TRAMITES DE FACTIBILIDAD, PROTOCOLO, PLANOS FIRMADOS PARA PERITO, POSTES DE CONCRETO, UNO DE 11-700 MTS., HERRAJES NECESARIOS PARA RECIBIR LINEA DE ALTA TENSION, HERRAMIENTA, MANO DE OBRA Y ACARREOS FUERA Y DENTRO DE LA OBRA. | PZA | 56107.83 | 56107.83 | 56109.23 | 56109.23 | 56109.23 | 56109.23 | 56109.23 | 56109.23 | 56109.23
1725000143 | SUMINISTRO, INSTALACION Y MONTAJE DE ESTRUCTURA RD20, SEGUN NORMAS DE DISTRIBUCION-CONSTRUCCION-LINEAS AEREAS DE LA CFE EN MEDIANA TENSION. INCLUYE: 2 CRUCETAS PR200, 4 PERNOS DR 16X457, 2 OJOS RE, 4 AISLADORES 7SVH10, 2 GRAPAS REMATE, 2 CONECTADOR, HERRAMIENTAS, MANO DE OBRA, ACARREOS DENTRO Y FUERA DE LA OBRA Y, TODO LO NECESARIO PARA SU BUEN FUNCIONAMIENTO. | PZA | 6159.96 | 6159.96 | 6160.11 | 6160.11 | 6160.11 | 6160.11 | 6160.11 | 6160.11 | 6160.11
1725000144 | SUMINISTRO Y COLOCACION DE TUBO SAPA (PLICA) DE 13 MM PARA ALOJAR COLILLAS DE LUMINIARIAS INCLUYE: RETIRO DE PLACAS DE PLAFOND ACUSTONE 61x61 CMS. Y VUELTA A COLOCAR EL MISMO, EVITANDO DAÑAR O MANCHAR DICHAS PLACAS, HERRAMIENTA, MANO DE OBRA Y ACARREOS FUERA Y DENTRO DE LA OBRA. | M | 21.05 | 21.05 | 21.05 | 21.05 | 21.05 | 21.05 | 21.05 | 21.05 | 21.05
1725000146 | CAMBIO DE TRANSFORMADOR TRIFASICO DE 45 KVA A 150 KVA, INCLUYE: DESMONTAR TRANSFORMADOR EXISTENTE Y EL SUMINISTRO Y COLOCACION DE TRANSFORMADOR TRIFASICO DE 150 KVA, 13200/220-127 VOLTS 60 HZ, MARCA PROLEC O CONTINENTAL ELECTRIC, CON 5 DERIVACIONES,ADECUACION DEL AREA INTERIOR, QUITANDO MALLA, BASURERO, ARBUSTO Y LETRERO PARA LAS MANIOBRAS, ACARREOS FUERA Y DENTRO DE LA OBRA, MONTAJE EN ESTRUCTURA EXISTENTE, CONEXIONES, PRUEBAS Y TODO LO NECESARIO PARA DEJARLO OPERANDO NORMALMENTE, HERRAMIENTAS, MANO DE OBRA. FACTIBILIDAD, PROTOCOLO, PLANOS FIR-- MADOS POR PERITO AUTORIZADO, SEGHUN NORMAS DE C.F.E. Y VERIFICACION TECNICA DE LAS INSTALACIONES EN ALTA Y BAJA TENSION, PARRILLA, ACCESORIOS, HERRAMIENTA, MATERIALES, MANO DE OBRA, ACARREOS DENTRO Y FUERA DE LA OBRA. | PZA | 407127.34 | 407127.34 | 407137.51 | 407137.51 | 407137.51 | 407137.51 | 407137.51 | 407137.51 | 407137.51
1725000149 | SUMINISTRO Y COLOCACION DE POSTE FO. CIRCULAR DE 6M DE ALTURA DE 3 1/2" DE DIAM. INCLUYE: PLOMEO, IZAJE, ANCLAS, PARA SU FIJACION, HERRAMIENTA, MANO DE OBRA, ACARREOS FUERA Y DENTRO DE LA OBRA, ANDAMIOS A CUALQUIER ALTURA, PINTURA ( CON PROTECCION U.V. ) ANTICORROSIVA Y ESMALTE ALKIDALICA BRILLANTE. | PZA | 5928.9 | 5943.07 | 5997.9 | 5954.19 | 6045.03 | 6028.77 | 5918.04 | 6040.81 | 6045.03
1725000150 | SUMINISTRO Y COLOCACION DE POSTE DE FO. CONICO CIRCULAR DE 6 M. DE ALTURA DE 3 1/2" DE DIAM, INCLUYE: PLOMEO, IZAJE, HERRAMIENTA, MANO DE OBRA, ACARREOS FUERA Y DENTRO DE LA OBRA, ANDAMIOS A CUALQUIER ALTURA, PINTURA (CON PROTECCION U. V.) ANTICORROSIVA Y ESMALTE ALKIDALICA BRILLANTE. ( NO INCLUYE ANCLAS PARA FIJACION ). | PZA | 4631.31 | 4631.31 | 4631.43 | 4631.43 | 4631.43 | 4631.43 | 4631.43 | 4631.43 | 4631.43
1725000151 | SUMINISTRO Y COLOCACION DE SUBESTACION ELECTRICA QUE CONSTA DE TRANSFORMADOR TRIFASICO DE 30 KVA, INCLUYE: 3 CUCHILLAS, 3 APARTARRAYOS, SISTEMA DE TIERRA, (HERRAJES NECESARIOS), TRAMITES DE FACTIBILIDAD, PROTOCOLO, PLANOS FIRMADOS PARA PERITO, POSTES DE CONCRETO, DE 11-700 MTS., HERRAMIENTA, MANO DE OBRA Y ACARREOS FUERA Y DENTRO DE LA OBRA. | PZA | 159905.8 | 159905.8 | 159909.8 | 159909.8 | 159909.8 | 159909.8 | 159909.8 | 159909.8 | 159909.8
1725000152 | BASE DE CONCRETO ARMADO F'C= 250 KG/CM2 DE SECCION TRAPEZOIDAL DE 0.80x0.30x0.80 MTS. ARMADO CON VAR. No. 3, A/C 20 CMS. INCLUYE: PLACA DE ACERO DE 30x30x1.27 CMS. CON ANCLAS DE VARILLA LISA 3/4" PARA RECIBIR POSTE CON LUMINARIA, CIMBRA CON MADERA DE 3a., CIMBRADO Y DESCIMBRADO, MATERIALES, HERRAMIENTA, MANO DE OBRA Y ACARREOS FUERA Y DENTRO DE LA OBRA. | PZA | 1383.79 | 1395.47 | 1451.14 | 1420.55 | 1483.59 | 1471.48 | 1378.18 | 1480.5 | 1483.59
1725000153 | SUMINISTRO Y COLOCACION DE POSTE DE FO. CONICO CIRCULAR DE 9 M. DE ALTURA DE 3 1/2" DE DIAM, INCLUYE: PLOMEO, IZAJE, ANCLAS PARA SU FIJACION, HERRAMIENTA, MANO DE OBRA, ACARREOS FUERA Y DENTRO DE LA OBRA, ANDAMIOS A CUALQUIER ALTURA, PINTURA (CON PROTECCION U. V.) ANTICORROSIVA Y ESMALTE ALKIDALICA BRILLANTE. | PZA | 7330.12 | 7330.12 | 7330.3 | 7330.3 | 7330.3 | 7330.3 | 7330.3 | 7330.3 | 7330.3
1725000154 | SUMINISTRO Y COLOCACION DE LUMINARIA PARA EXTERIORES, NHLZ-EXPRESS VECTOR, 250 WATTS, SODIO DE ALTA PRESION, 220VOLTS, 60HZ; EN FUNDICION DE ALUMINIO, PINTURA POLIESTER, TODOS LOS COMPONENTES EXPUESTOS SON DE ACERO INOXIDABLE; BALASTRO AUTOREGULADO DE ALTO FACTOR DE POTENCIA; REFRACTOR DE CRISTAL Y REFLECTOR DE ALUMINIO ANODIZADO, SEM. A CAT. HOLOPHANE NHLZ 250 HP GZ N.R.L. INCLUYE: MANO DE OBRA, EQUIPO, HERRAMIENTA, ACARREOS DENTRO Y FUERA DE LA OBRA. | PZA | 9849.79 | 9849.79 | 9850.02 | 9850.02 | 9850.02 | 9850.02 | 9850.02 | 9850.02 | 9850.02
1725000155 | SUMINISTRO Y COLOCACION DE CRUCETA PARA SOSTENER DOS LUMINARIAS EXPRESS VECTOR SEM. A CAT. HOLOPHANE CRT-97-NHLZ. INCLUYE: MANO DE OBRA, EQUIPO, HERRAMIENTA, ACARREOS DENTRO Y FUERA DE LA OBRA | PZA | 3077.61 | 3077.61 | 3077.69 | 3077.69 | 3077.69 | 3077.69 | 3077.69 | 3077.69 | 3077.69
1725000156 | SUMINISTRO Y COLOCACION DE SISTEMA DE CONTROL DE ILUMINACION Z-MAX, CATALOGO R24MD-212, MARCA LEVITON O SIMILAR EN CALIDAD Y COSTO, PARA 24 RELEVADORES, CON 12 RELEVADORES DE DOS POLOS, MODULO DE CONTROL MAESTRO Y GABINETE, 120/277V, COLOR AZUL. INCLUYE: MANO DE OBRA, EQUIPO, HERRAMIENTA, ACARREOS DENTRO Y FUERA DE LA OBRA. | PZA | 53026.44 | 53026.44 | 53027.77 | 53027.77 | 53027.77 | 53027.77 | 53027.77 | 53027.77 | 53027.77
1725000161 | SUMINISTRO Y COLOCACION DE TERMINAL TIPO EXTERIOR CONTRACTIL EN FRIO PARA CABLE DE ENERGIA XLP CAL. 1/0 CON PROTOCOLO DE PRUEBAS, INCLUYE: ADAPTADOR DE TIERRA DE 15 KVA 1/0, CINTA AISLANTE, LUBRICACION, AISLAMIENTO DE PUNTAS, HERRAMIENTAS, MANO DE OBRA, ANDAMIOS A CUALQUIER ALTURA, ACARREOS FUERA Y DENTRO DE LA OBRA. | PZA | 4095.78 | 4095.78 | 4095.89 | 4095.89 | 4095.89 | 4095.89 | 4095.89 | 4095.89 | 4095.89
1725000166 | SUMINISTRO Y COLOCACION DE BOTA TERMOCONTRACTIL DE 3 VIAS CON PROTOCOLO DE PRUEBAS, INCLUYE: HERRAMIENTAS, ANDAMIOS A CUALQUIER ALTURA, ACARREOS FUERA Y DENTRO DE LA OBRA Y MANO DE OBRA. | PZA | 2615.51 | 2615.51 | 2615.57 | 2615.57 | 2615.57 | 2615.57 | 2615.57 | 2615.57 | 2615.57
1725000181 | SUMINISTRO, INSTALACION Y MONTAJE DE DISPOSITIVO (ESTRUCTURA) RD3N/RD3, FORMADO POR 4 CRUCETAS PT200, 4 PERNOS DOBLE ROSCA 16X457, 2 MOLDURAS RE, 4 OJOS RE, 12 AISLADORES 65V, 7 GRAPAS REMATE, 2 ALFILER 1A, 2 AISLADORES 13A, 2KG DE ALAMBRE DE ALUMINIO SUAVE CALIBRE 4, 1 ABRAZADERA 2 AG, INCLUYE: MATERIALES, MANO DE OBRA, ACARREOS DENTRO Y FUERA DE LA OBRA Y TODO LO NECESARIO PARA SU BUEN FUNCIONAMIENTO. | PZA | 10402.72 | 10402.72 | 10402.98 | 10402.98 | 10402.98 | 10402.98 | 10402.98 | 10402.98 | 10402.98
1725000183 | SUMINISTRO Y COLOCACION DE TRANSFORMADOR DE DISTRIBUCION DE 75 KVA CLASE 15 KV TIPO PEDESTAL OPERACIÓN RADIAL ENFRIAMIENTO "OA", 65 ° C SOBRE ELEVACION DE TEMPERATURA. CONEXIÓN DELTA-ESTRELLA CON NEUTRO SOLIDAMENTE CONECTADO A TIERRA FISICA RELACION DE VOLTAJE 13.2 KV-220/127 V. C.A. 3 FASES, 4 HILOS, 60 HZ. % DE IMPEDANCIA. MCA. PROLEC O IEM, INCLUYE: (ACCESORIOS, NECESARIOS PARA OPERAR A LA ALTURA DE LA CIUDAD DE TUXTLA GUTIERREZ, CHIAPAS), CONEXION, PRUEBA, HERRAMIENTA, MANO DE OBRA CALIFICADA, ACARREOS FUERA Y DENTRO DE LA OBRA. | PZA | 178003.35 | 178003.35 | 178007.8 | 178007.8 | 178007.8 | 178007.8 | 178007.8 | 178007.8 | 178007.8
1725000184 | SUM. Y COLOC. DE PUNTA PARARRAYOS PREVECTRON 2 CAT. S-3.40 MCA. ELECTROSTATICA PARRES, EN MASTIL DE DURALUMINIO DE 5 MTS. DE ALTURA, INCLUYE: MATERIALES Y ACCESORIOS NECESARIOS, HERRAMIENTA, MANO DE OBRA, ACARREOS FUERA Y DENTRO DE LA OBRA. | PZA | 1245.86 | 1245.86 | 1245.89 | 1245.89 | 1245.89 | 1245.89 | 1245.89 | 1245.89 | 1245.89
1725000185 | SUM. Y COLOC. ELECTRODO TIPO REHILETE DE EL SISTEMA DE PARARRAYOS CAT. EP.ET CON RELLENO CAT. EP-TR MCA. ELECTROSTATICA PARRES, INCLUYE: MATERIALES Y ACCESORIOS NECESARIOS, HERRAMIENTA, MANO DE OBRA, ACARREOS FUERA Y DENTRO DE LA OBRA. | PZA | 838.44 | 838.44 | 838.46 | 838.46 | 838.46 | 838.46 | 838.46 | 838.46 | 838.46
1725000186 | SUM. Y COLOC. ELECTRODO PARA TIERRA COPPERWELD DE 3.05 M. DE LONGITUD Y 1.57 CMS DE DIAMETRO CON CONECTOR DE PRESION MCA BURNY, INCLUYE: MATERIALES Y ACCESORIOS NECESARIOS, HERRAMIENTA, MANO DE OBRA, ACARREOS FUERA Y DENTRO DE LA OBRA. | PZA | 548.22 | 548.22 | 548.23 | 548.23 | 548.23 | 548.23 | 548.23 | 548.23 | 548.23
1725000187 | SUM. Y COLOC. CONECTOR SOLDABLE MECANICO Y MOLDE DE CONEXIÓN SOLDABLE TIPO "T" DE CABLE 4/0 A CABLE 4/0 AWG. CAT. TAC- 2Q 2Q MCA CADWELD, INCLUYE: MATERIALES, HERRAMIENTA, MANO DE OBRA, ACARREOS FUERA Y DENTRO DE LA OBRA. | PZA | 160.41 | 160.41 | 160.42 | 160.42 | 160.42 | 160.42 | 160.42 | 160.42 | 160.42
1725000188 | SUM. Y COLOC. CONECTOR SOLDABLE MECANICO Y MOLDE DE CONEXIÓN SOLDABLE TIPO "X" DE CABLE 4/0 AWG. CAT. N. XBM-2Q2Q MCA CADWELD PARA SISTEMAS DE TIERRAS C, INCLUYE: MATERIALES, HERRAMIENTA, MANO DE OBRA, ACARREOS FUERA Y DENTRO DE LA OBRA. | PZA | 184.61 | 184.61 | 184.61 | 184.61 | 184.61 | 184.61 | 184.61 | 184.61 | 184.61
1725000189 | SUM. Y COLOC. CONECTOR SOLDABLE MECANICO Y CARTUCHO N.115 PARA CONEXIÓN SOLDABLE MCA. CADWELD PARA SISTEMA DE TIERRA I, INCLUYE: MATERIALES, HERRAMIENTA, MANO DE OBRA, ACARREOS FUERA Y DENTRO DE LA OBRA. | PZA | 117.86 | 117.86 | 117.86 | 117.86 | 117.86 | 117.86 | 117.86 | 117.86 | 117.86
1725000190 | SUMINISTRO Y COLOCACION DE SUBESTACION ELECTRICA QUE CONSTA DE TRANSFORMADOR BIFASICO DE 25 KVA, INCLUYE: 4 CUCHILLAS, 4 APARTARRAYOS, SISTEMA DE TIERRA, (HERRAJES NECESARIOS), TRAMITES DE FACTIBILIDAD, PROTOCOLO, PLANOS FIRMADOS PARA PERITO, POSTES DE CONCRETO, UNO DE 11-700 MTS., HERRAJES NECESARIOS PARA RECIBIR LINEA DE ALTA TENSION, HERRAMIENTA, MANO DE OBRA Y ACARREOS FUERA Y DENTRO DE LA OBRA. | PZA | 65056.87 | 65056.87 | 65058.5 | 65058.5 | 65058.5 | 65058.5 | 65058.5 | 65058.5 | 65058.5
1725000191 | SUMINISTRO Y COLOCACION DE SUBESTACION ELECTRICA QUE CONSTA DE TRANSFORMADOR BIFASICO DE 10 KVA, INCLUYE: 2 CUCHILLAS, 2 APARTARRAYOS, SISTEMA DE TIERRA, (HERRAJES NECESARIOS), TRAMITES DE FACTIBILIDAD, PROTOCOLO, PLANOS FIRMADOS PARA PERITO, POSTES DE CONCRETO, UNO DE 9-450 MTS. OTRO DE 11-700 MTS., HERRAJES NECESARIOS PARA RECIBIR LINEA DE ALTA TENSION, HERRAMIENTA, MANO DE OBRA Y ACARREOS FUERA Y DENTRO DE LA OBRA. | PZA | 124237.64 | 124237.64 | 124240.74 | 124240.74 | 124240.74 | 124240.74 | 124240.74 | 124240.74 | 124240.74
1725000194 | SUMINISTRO Y COLOCACION DE SUBESTACION ELECTRICA CON TRANSFORMADOR DE 112.5 KVA TIPO PEDESTAL 13,200/220-127 VOLTS. INCLUYE: HERRAMIENTA, MANO DE OBRA, ACARREOS FUERA Y DENTRO DE LA OBRA, SISTEMA DE TIERRA, (HERRAJES NECESARIOS), TRAMITES DE FACTIBILIDAD, PROTOCOLO, PLANOS FIRMADOS POR EL PERITO AUTORIZADO SEGUN NORMAS DE LA C.F.E. Y VERIFICACION TECNICA DE LAS INSTALACIONES ELECTRICAS EN ALTA Y BAJA TENSION. | PZA | 398884.63 | 398884.63 | 398894.6 | 398894.6 | 398894.6 | 398894.6 | 398894.6 | 398894.6 | 398894.6
1725000199 | SUMINSTRO Y COLOCACION DE SUBESTACION ELECTRICA QUE CONSTA DE TRANSFORMADOR MONOFASICO YT DE 25 KVA., INCLUYE: 3 CUCHILLAS. 3 APARTARRAYOS Y SISTEMA DE TIERRA, ALAMBRE DE COBRE #4 (HERRAJES NECESARIO) HERRAMIENTA, MANO DE OBRA, ACARREOS FUERA Y DENTRO DE LA OBRA, TRAMITES DE FACTIBILIDAD, PROTOCOLO, PLANOS FIRMADOS POR PERITO AUTORIZADO, SEGUN NORMAS C.F.E., Y VERIFICACION TECNICA DE LAS INSTALACIONES ELECTRICAS EN BAJA Y ALTA TENSION. | PZA | 108331.18 | 108331.18 | 108333.89 | 108333.89 | 108333.89 | 108333.89 | 108333.89 | 108333.89 | 108333.89
1725000203 | CONEXION DE ALIMENTADORES CON RED ELECTRICA EXISTENTE, EL PREIO INCLUYE: IDENTIFICACION DE CIRCUITOS, EMPALMES, CONEXIONES NECESARIAS PARA SU BUEN FUNCIONAMIENTO, TRABAJO TERMINADO. | LOTE | 1576.18 | 1576.18 | 1576.21 | 1576.21 | 1576.21 | 1576.21 | 1576.21 | 1576.21 | 1576.21
1725000205 | SUMINISTRO Y COLOCACION DE INTERRUPTOR TERMO MAGNETICO FA-26040 DE 2X40 AMP., INCLUYE: COLOCACION, PRUEBAS, HERRAMIENTAS, MANO DE OBRA Y ACARREOS FUERA Y DENTRO DE LA OBRA. | PZA | 4707.1 | 4707.1 | 4707.21 | 4707.21 | 4707.21 | 4707.21 | 4707.21 | 4707.21 | 4707.21
1725000208 | SUMINISTRO Y COLOCACION DE TRANSICION AEREA, SUBTERRANEA DE SUB-ESTACION ELECTRICA TIPO POSTE DE 45 KVA EXISTENTE, INCLUYE: REGISTRO, CABLE DE POTENCIA, CONEXIONES Y TODO LO NECESARIO PARA CUMPLIR CON LAS NORMAS DE LA C.F.E. | PZA | 284508.95 | 284508.95 | 284516.06 | 284516.06 | 284516.06 | 284516.06 | 284516.06 | 284516.06 | 284516.06
1725000221 | SUMINISTRO Y COLOCACION DE TABLERO DE DISTRIBUCION I-LINE NEMA 3R, ML40062-A, SQUARE´D O SIMILAR EN CALIDAD Y COSTO, INCLUYE: CONEXION, PRUEBAS, MATERIALES PARA SU FIJACION, HERRAMIENTA, MANO DE OBRA, ACARREOS FUERA Y DENTRO DE LA OBRA. | PZA | 18000.61 | 18000.61 | 18001.05 | 18001.05 | 18001.05 | 18001.05 | 18001.05 | 18001.05 | 18001.05
1725000222 | SUMINISTRO Y COLOCACION DE POSTE CONICO CIRCULAR DE 9.00 MTS DE ALTURA CON ANCLAS PARA POSTE, INCLUYE: UNA CRUCETA PARA 3 LUMINARIAS PARA POSTE, 2 LUMINARIAS CIRCULARES DE 21" CON BALASTRO Y FOCO HALOGENO DE 1000 WATTS CADA UNO, PLOMEO, IZAJE, ANDAMIOS A CUALQUIER ALTURA, MANO DE OBRA, HERRAMIENTA, ACARREOS DENTRO Y FUERA DE LA OBRA Y TODO LO NECESARIO PARA SU CORRECTA EJECUCION. | PZA | 12954.34 | 12954.34 | 12954.66 | 12954.66 | 12954.66 | 12954.66 | 12954.66 | 12954.66 | 12954.66
1725000223 | SUMINISTRO Y COLOCACION DE BALASTRO ELECTRONICO DE 2x59 WATTS, 127 VOLTS, MARCA LUMICON. INCLUYE: DESMONTAJE DEL DESCOMPUESTO, LIMPIEZA, ANDAMIO, CONEXIONES, PRUEBAS, HERRAMIENTAS, MANO DE OBRA, ACARREOS DENTRO Y FUERA DE LA OBRA Y TODO LO NECESARIO PARA SU CORRECTA EJECUCION. | PZA | 425.95 | 425.95 | 425.96 | 425.96 | 425.96 | 425.96 | 425.96 | 425.96 | 425.96
1725000224 | SUMINISTRO Y COLOCACION DE LAMPARA FLUORESCENTE DE 2x59 WATS T-8, 127 VOLTS, MCA. SOLA BASIC, INCLUYE: ACARREOS, DESMONTAJES DEL DESCOMPUESTO, LIMPIEZA, ANDAMIO, CONEXION, PRUEBAS, HERRAMIENTAS, MANO DE OBRA Y TODO LO NECESARIO PARA SU CORRECTA EJECUCION. | PZA | 99.06 | 99.06 | 99.06 | 99.06 | 99.06 | 99.06 | 99.06 | 99.06 | 99.06
1726000051 | SUMINISTRO, INSTALCION, CONEXION Y PRUEBA DE CONTACTO DE SEGURIDAD TIPO 2P-T DE 15 AMP. 127 VOLTIOS. MARCA BECTICINIO O EQUIVALENTE, INCLUYE: CHALUPA GALVANIZADA, CHASIS, SOBRE TAPA DE ALUMINIO, HERRAMINETA, MANO DE OBRA Y ACARREOS FUERA Y DENTRO DE LA OBRA. | PZA | 96.79 | 96.79 | 96.79 | 96.79 | 96.79 | 96.79 | 96.79 | 96.79 | 96.79
1726000061 | SUM., INST., CONEXION Y PRUEBA DE CONTACTO DOBLE POLARIZADO, ARROW HART, INCL.: CHALUPA GALV., CHASIS, SOBRETAPA DE ALUMINIO, HERRAMIENTA, MANO DE OBRA Y ACARREOS FUERA Y DENTRO DE LA OBRA. | PZA | 133.87 | 133.87 | 133.87 | 133.87 | 133.87 | 133.87 | 133.87 | 133.87 | 133.87
1726000071 | SUMINISTRO, INSTALACION, CONEXION Y PRUEBA DE CLAVIJA ATERRIZADA TIPO 2P+P MARCA BECTICINIO, INCLUYE HERRAMIENTA, MANO DE OBRA Y ACARREOS DENTRO Y FUERA DE LA OBRA. | PZA | 78.91 | 78.91 | 78.91 | 78.91 | 78.91 | 78.91 | 78.91 | 78.91 | 78.91
1726000095 | INTERCONEXION DE LUMINARIAS DE 2 X 39 WATTS. ENTRE SI, INCLUYE: CINTA AISLANTE, HERRAMIENTA, MANOD DE OBRA, ANDAMIOS A CUALQUIER ALTURA. | PZA | 151.77 | 151.77 | 151.77 | 151.77 | 151.77 | 151.77 | 151.77 | 151.77 | 151.77
1726000096 | INTERCONEXIÓN DE LUMINARIAS DE 2 X 34 WATTS, ENTRE SÍ, INCLUYE: CINTA AISLANTE, HERRAMIENTA Y MANO DE OBRA. | PZA | 163.41 | 163.41 | 163.42 | 162.84 | 163.42 | 163.42 | 163.41 | 163.42 | 163.42
1726000181 | SUMINISTRO Y COLOCACION DE DUCTO CUADRADO EMBISAGRADO SQUARE'D PARA ALOJAR INTALACIONES ELECTRICAS, INLCUYE: COLGANTEO, FIJACION DE DUCTO CUADRADO SD, DE 15X15X152.4 CM., HERRAMIENTA, MANO DE OBRA Y ACARREOS FUERA Y DENTRO DE LA OBRA. | PZA | 465.38 | 465.38 | 465.4 | 465.4 | 465.4 | 465.4 | 465.4 | 465.4 | 465.4
1726000261 | SUM. Y COLOCACION DE CONEXIONES PARA DUCTO CUADRADO EMBISAGRADO SQUARE'D. INCLUYE: COLGANTEO, FIJACION, CODO PARA DUCTO CUADRADO DE 90G.X10CM., HERRAMIENTA, MANO DE OBRA Y ACARREOS FUERA Y DENTRO DE LA OBRA. | PZA | 318.64 | 318.64 | 318.65 | 318.65 | 318.65 | 318.65 | 318.65 | 318.65 | 318.65
1726000262 | SUM. Y COLOCACION DE PLACA DE CIERRE PARA DUCTO CUADRADO EMBISAGRADO SQUARE'D. INCLUYE: COLGANTEO, FIJACION, CODO PARA DUCTO CUADRADO DE 90G.X10CM., HERRAMIENTA, MANO DE OBRA Y ACARREOS FUERA Y DENTRO DE LA OBRA. | PZA | 57.8 | 57.8 | 57.8 | 57.8 | 57.8 | 57.8 | 57.8 | 57.8 | 57.8
1726000301 | SUMINISTRO, INSTALACION Y PRUEBA DE CAJA CONDULET DE ALUMINIO LIBRE DE COBRE, SERIE OVALADA CON TAPA "LB" DE 13 MM., INCLUYE: HERRAMIENTA, MANO DE OBRA Y ACARREOS FUERA Y DENTRO DE LA OBRA. | PZA | 319.88 | 319.88 | 319.89 | 319.89 | 319.89 | 319.89 | 319.89 | 319.89 | 319.89
1726000311 | SUMINISTRO, INSTALACION Y PRUEBA DE CAJA CONDULET DE ALUMINIO LIBRE DE COBRE, SERIE OVALADA CON TAPA "LB" DE 19 MM., INCLUYE: HERRAMIENTA, MANO DE OBRA Y ACARREOS FUERA Y DENTRO DE LA OBRA. | PZA | 259.98 | 259.98 | 259.99 | 259.99 | 259.99 | 259.99 | 259.99 | 259.99 | 259.99
1726000351 | SUMINISTRO, INSTALACION Y PRUEBA DE CAJA CONDULET DE ALUMINIO LIBRE DE COBRE, SERIE OVALADA CON TAPA "C" DE 51 MM., INCLUYE: HERRAMIENTA, MANO DE OBRA Y ACARREOS FUERA Y DENTRO DE LA OBRA. | PZA | 802.89 | 802.89 | 802.91 | 802.91 | 802.91 | 802.91 | 802.91 | 802.91 | 802.91
1726000391 | SUMINISTRO, INSTALACION Y PRUEBA DE CAJA CONDULET DE ALUMINIO LIBRE DE COBRE, SERIE OVALADA CON TAPA "T" DE 13 MM., INCLUYE: HERRAMIENTA, MANO DE OBRA Y ACARREOS FUERA Y DENTRO DE LA OBRA. | PZA | 209.71 | 209.71 | 209.72 | 209.72 | 209.72 | 209.72 | 209.72 | 209.72 | 209.72
1726000401 | SUMINISTRO, INSTALACION Y PRUEBA DE CAJA CONDULET DE ALUMINIO LIBRE DE COBRE, SERIE OVALADA CON TAPA "T" DE 19 MM., INCLUYE: HERRAMIENTA, MANO DE OBRA Y ACARREOS FUERA Y DENTRO DE LA OBRA. | PZA | 89.82 | 89.82 | 89.82 | 89.82 | 89.82 | 89.82 | 89.82 | 89.82 | 89.82
1726000411 | SUMINISTRO, INSTALACION Y PRUEBA DE CAJA CONDULET DE ALUMINIO LIBRE DE COBRE, SERIE OVALADA CON TAPA, "T" DE 25 MM., INCLUYE: HERRAMIENTA, MANO DE OBRA Y ACARREOS FUERA Y DENTRO DE LA OBRA. | PZA | 114.09 | 114.09 | 114.09 | 114.09 | 114.09 | 114.09 | 114.09 | 114.09 | 114.09
1726000421 | SUMINISTRO, INSTALACION Y PRUEBA DE CAJA CONDULET DE ALUMINIO LIBRE DE COBRE, SERIE OVALADA CON TAPA, "T" DE 32 MM., INCLUYE: HERRAMIENTA, MANO DE OBRA Y ACARREOS FUERA Y DENTRO DE LA OBRA. | PZA | 150.09 | 150.09 | 150.1 | 150.1 | 150.1 | 150.1 | 150.1 | 150.1 | 150.1
1726000561 | SUMINISTRO, INSTALACION Y PRUEBA DE CAJA CONDULET DE ALUMINIO LIBRE DE COBRE, SERIE OVALADA CON TAPA, "LL" DE 19 MM., INCLUYE: HERRAMIENTA, MANO DE OBRA Y ACARREOS FUERA Y DENTRO DE LA OBRA. | PZA | 86.49 | 86.49 | 86.49 | 86.49 | 86.49 | 86.49 | 86.49 | 86.49 | 86.49
1726000562 | SUMINISTRO, INSTALACION Y PRUEBA DE CAJA CONDULET DE ALUMINIO LIBRE DE COBRE, SERIE OVALADA CON TAPA, "LR-27" DE 19 MM. CON EMPAQUE DE NEOPRENO, INCLUYE: HERRAMIENTA, MANO DE OBRA Y ACARREOS FUERA Y DENTRO DE LA OBRA. | PZA | 336.95 | 336.95 | 336.95 | 336.95 | 336.95 | 336.95 | 336.95 | 336.95 | 336.95
1726000571 | SUMINISTRO, INSTALACION Y PRUEBA DE CAJA CONDULET DE ALUMINIO, SERIE OVALADA LL-37 EMPAQUE GASK -573N,TAPA 370M3 DE 25 MM., INCLUYE: HERRAMIENTA, MANO DE OBRA Y ACARREOS FUERA Y DENTRO DE LA OBRA. | PZA | 501.23 | 501.23 | 501.24 | 501.24 | 501.24 | 501.24 | 501.24 | 501.24 | 501.24
1726000581 | SUMINISTRO, INSTALACION Y PRUEBA DE CAJA CONDULET DE ALUMINIO LIBRE DE COBRE, SERIE OVALADA CON TAPA, "LL" DE 32 MM., INCLUYE: HERRAMIENTA, MANO DE OBRA Y ACARREOS FUERA Y DENTRO DE LA OBRA. | PZA | 591.97 | 591.97 | 591.98 | 591.98 | 591.98 | 591.98 | 591.98 | 591.98 | 591.98
1726000681 | SUMINISTRO, INSTALACION Y PRUEBA DE CAJA CONDULET DE ALUMINIO LIBRE DE COBRE, SERIE OVALADA CON TAPA "LR" DE 51 MM., INCLUYE: HERRAMIENTA, MANO DE OBRA Y ACARREOS FUERA Y DENTRO DE LA OBRA. | PZA | 152.72 | 152.72 | 152.72 | 152.72 | 152.72 | 152.72 | 152.72 | 152.72 | 152.72
1726000721 | SUMINISTRO, INSTALACION Y PRUEBA DE CAJA CONDULET DE ALUMINIO LIBRE DE COBRE, SERIE OVALADA CON TAPA, "FSC" DE 13 MM., INCLUYE: HERRAMIENTA, MANO DE OBRA Y ACARREOS FUERA Y DENTRO DE LA OBRA. | PZA | 196.38 | 196.38 | 196.38 | 196.38 | 196.38 | 196.38 | 196.38 | 196.38 | 196.38
1726000731 | SUMINISTRO, INSTALACION Y PRUEBA DE CAJA CONDULET DE ALUMINIO LIBRE DE COBRE, SERIE OVALADA CON TAPA, "FSC" DE 19 MM., INCLUYE: HERRAMIENTA, MANO DE OBRA Y ACARREOS FUERA Y DENTRO DE LA OBRA. | PZA | 43.21 | 43.21 | 43.21 | 43.21 | 43.21 | 43.21 | 43.21 | 43.21 | 43.21
1726000791 | SUMINISTRO, INSTALACION Y PRUEBA DE CAJA CONDULET DE ALUMINIO LIBRE DE COBRE, SERIE OVALADA SIN TAPA, "FSCC" DE 19 MM., INCLUYE: HERRAMIENTA, MANO DE OBRA Y ACARREOS FUERA Y DENTRO DE LA OBRA. | PZA | 402.02 | 402.02 | 402.03 | 402.03 | 402.03 | 402.03 | 402.03 | 402.03 | 402.03
1726000792 | SUMINISTRO, INSTALACION Y PRUEBA DE CAJA CONDULET DE ALUMINIO LIBRE DE COBRE, SERIE RECTANGULAR TIPO "FSCC-2" DE 19 MM. (3/4"), CON EMPAQUE GASK 91-N Y TAPA CIEGA CAT. DS-100G, INCLUYE: MATERIALES, HERRAMIENTA, MANO DE OBRA Y ACARREOS FUERA Y DENTRO DE LA OBRA. | PZA | 640.25 | 640.25 | 640.27 | 640.27 | 640.27 | 640.27 | 640.27 | 640.27 | 640.27
1726000794 | SUMINISTRO Y COLOCACION DE ARRANCADOR MAGNETICO EN GABINETE PARA USOS GENERALES, NEMA 1, CLASE 8536, CAT. SBG1, 2 H.P. 220 VOLTS, MARCA SQUARED; INCLUYE: ACARREOS, MATERIALES PARA SU FIJACION, CONEXIONES, PRUEBAS, HERRAMIENTA MENOR, MANO DE OBRA Y TODO LO NECESARIO PARA SU CORRECTA EJECUCION. | PZA | 6758.92 | 6758.92 | 6759.09 | 6759.09 | 6759.09 | 6759.09 | 6759.09 | 6759.09 | 6759.09
1726001271 | SUM., INSTALACION Y CONEXION DE CABLE (MCA. CONDUMEX, CONDUCTORES MONTERREY, LATINCASA, CONDELMEX, CONELEC) POLANEL ALUMINIO WP.,CONDUCTOR TIPO ACSR., INCL.: LUBRICACION, GUIAS, AISLAMIENTO DE PUNTA, HERRAMIENTA, MANO DE OBRA, ACARREOS FUERA Y DENTRO DE LA OBRA Y ANDAMIO A CUALQUIER ALTURA, CABLE (MCA. CONDUMEX, CONDUCTORES MONTERREY, LATINCASA, CONDELMEX, CONELEC) ALUMINIO WP., ACSR., CALIBRE 1/0. | M | 36.58 | 36.58 | 36.58 | 36.58 | 36.58 | 36.58 | 36.58 | 36.58 | 36.58
1726001291 | SUM. E INSTALACION DE CONTRA Y MONITOR GALVANIZADO EN TUBERIAS CONDUIT. CONTRA Y MONITOR 19 MM., INCLUYE: HERRAMIENTA, MANO DE OBRA, ACARREOS FUERA Y DENTRO DE LA OBRA | JGO | 23.15 | 23.15 | 23.15 | 23.15 | 23.15 | 23.15 | 23.15 | 23.15 | 23.15
1726001301 | SUM. E INSTALACION DE CONTRA Y MONITOR GALVANIZADO EN TUBERIAS CONDUIT. CONTRA Y MONITOR 25MM., INCLUYE: HERRAMIENTA, MANO DE OBRA, ACARREOS FUERA Y DENTRO DE LA OBRA | JGO | 28.76 | 28.76 | 28.76 | 28.76 | 28.76 | 28.76 | 28.76 | 28.76 | 28.76
1726001311 | SUM. E INSTALACION DE CONTRA Y MONITOR GALVANIZADO EN TUBERIA CONDUIT, CONTRA Y MONITOR 32 MM., INCLUYE: HERRAMIENTA, MANO DE OBRA, ACARREOS FUERA Y DENTRO DE LA OBRA. | JGO | 35.95 | 35.95 | 35.95 | 35.95 | 35.95 | 35.95 | 35.95 | 35.95 | 35.95
1726001461 | SUMINISTRO, INSTALACION, CONEXION Y PRUEBA, DE ARRANCADORES MANUALES O MAGNETICOS, MCA. SQUARE'D, INCLUYE : MATERIAL, MANO DE OBRA, HERRAMIENTA, ACARREOS FUERA Y DENTRO DE LA OBRA Y EQUIPO. ARRANCADOR MANUAL CLASE 2510, FG-2P, EN GABINETE NEMA-1 Y ELEMENTOS TERMICOS. | PZA | 2577.72 | 2577.72 | 2577.78 | 2577.78 | 2577.78 | 2577.78 | 2577.78 | 2577.78 | 2577.78
1726001561 | SUMINISTRO, INSTALACION Y MONTAJE DE POSTE DE CONCRETO, INCL.: EL POSTE, EXCAVACION, PLOMEADO Y AMACIZADO, MANO DE OBRA, HERRAMIENTA, ACARREOS FUERA Y DENTRO DE LA OBRA Y EQUIPO. POSTE DE CONCRETO TIPO 11-700. | PZA | 16897.67 | 16897.67 | 16898.09 | 16898.09 | 16898.09 | 16898.09 | 16898.09 | 16898.09 | 16898.09
1726001562 | SUMINISTRO Y COLOCACION DE ESTRUCTURA RD-30, EN POSTE DE 11 MTS DE ALTURA, INCLUYE: ESTRUCTURA PR-200, MOLDURA RE, OJO RE, AISLADOR 75VH10, GRAPA REMATE, CONECTOR PARA LINEA PRIMARIA, REMATE PREFORMADO, ACARREOS DENTRO Y FUERA DE LA OBRA, HERRAMIENTA Y MANO DE OBRA. | PZA | 6581.13 | 6581.13 | 6581.3 | 6581.3 | 6581.3 | 6581.3 | 6581.3 | 6581.3 | 6581.3
1726001592 | SUMINISTRO, INSTALACION Y MONTAJE DE POSTE DE CONCRETO 7-600 Y ACCESORIOS INCLUYE: POSTE, PERNO DOBLE ROSCA, MOLDURA RE, HORQUILLA CON GUARDACABO, REMATE PREFORMADO, CONECTOR P/LINEA ENERGIZADA, ABRAZADERAS, DADOS DE FIERRO FUNDIDO, APARTARAYO, CORTACIRCUITO, CABLES, PERNO ANCLA, ANCLA, EXCAVACION, PLOMEADO, AMACIZADO, MANO DE OBRA, HERRAMIENTA Y ACARREOS DENTRO Y FUERA DE LA OBRA. | PZA | 32923.41 | 32923.89 | 32920.5 | 32919.3 | 32942.28 | 32941.75 | 32923.87 | 32942.17 | 32942.28
1726001593 | INTERCONEXION DE LUMINARIAS DE 2 X 32 Y 2 X 74 WATTS. ENTRE SI, INCLUYE:CONEXION DE BALASTRO, CINTA AISLANTE, HERRAMIENTA, MANO DE OBRA, ANDAMIOS A CUALQUIER ALTURA Y ACARREOS FUERA Y DENTRO DE LA OBRA. | PZA | 151.54 | 151.54 | 151.54 | 151.5 | 151.54 | 151.54 | 151.54 | 151.54 | 151.54
1726001601 | SUMINISTRO, INSTALACION Y MONTAJE DE POSTE DE CONCRETO, TIPO 9-450, INCLUYENDO: EL POSTE, EXCAVACION, PLOMEADO, AMACIZADO, MANO DE OBRA, HERRAMIENTA, ACARREOS FUERA Y DENTRO DE LA OBRA Y EQUIPO. | PZA | 3634.85 | 3634.85 | 3634.93 | 3634.93 | 3634.93 | 3634.93 | 3634.93 | 3634.93 | 3634.93
1726001602 | SUMINISTRO Y COLOCACION DE DISPOSITIVO RDA, EN POSTE DE 11.00 MTS DE ALTURA INCLUYE: CABLE AC 5/16, AISLADOR R1, GUARDACABO, PERNO ANCLA 1PA, ANCLA CONICA 1PA, ANCLA CONICA 1PA, AISLADOR 3R, ACARREOS DENTRO Y FUERA DE LA OBRA, HERRAMIENTA Y MANO DE OBRA. | PZA | 5527.63 | 5527.63 | 5527.77 | 5527.77 | 5527.77 | 5527.77 | 5527.77 | 5527.77 | 5527.77
1726001603 | SUMINISTRO Y COLOCACION DE POSTE DE CONCRETO 11-700, INCLUYE: FLETE, EXCAVACIÓN A 1.50 MTS, MANIOBRAS PARA SU COLOCACION, RELLENO COMPACTADO CON MATERIAL PROD. DE EXCAVACION, MANO DE OBRA. | PZA | 7571.23 | 7571.23 | 7571.42 | 7571.42 | 7571.42 | 7571.42 | 7571.42 | 7571.42 | 7571.42
1726001610 | SUMINISTRO Y COLOCACION DE POSTE DE CONCRETO 11-500, INCLUYE: FLETE, EXCAVACIÓN A 1.50 MTS, MANIOBRAS PARA SU COLOCACION, RELLENO COMPACTADO CON MATERIAL PROD. DE EXCAVACION, MANO DE OBRA. | PZA | 10439.08 | 10439.08 | 10439.34 | 10439.34 | 10439.34 | 10439.34 | 10439.34 | 10439.34 | 10439.34
1727000091 | SUM. Y COL. DE CABLE (MCA. CONDUMEX, CONDUCTORES MONTERREY, LATINCASA, CONDELMEX, CONELEC) DESNUDO CALIBRE 4 AWG. FORMADO POR 7 HILOS, TEMPLE SUAVE, INCLUYE: HERRAMIENTA, MANO DE CBRA Y ACARREOS FUERA Y DENTRO DE LA OBRA. | M | 28.34 | 28.34 | 28.34 | 28.34 | 28.34 | 28.34 | 28.34 | 28.34 | 28.34
1727000092 | SUMINISTRO Y COLOCACION DE CAJA DE LAMINA GALVANIZADA DE 10 X 8 X 4.5 CMS. PARA REGISTRO ELECTRICO EN MURO, INCLUYE : FIJACION CON MORTERO CEMENTO ARENA 1:4, HERRAMIENTA, MANO DE OBRA, ACARREOS DENTRO Y FUERA DE LA OBRA, TRABAJO TERMINADO. | PZA | 40.91 | 41 | 41.18 | 41.04 | 41.46 | 41.34 | 40.8 | 41.24 | 41.46
1727000093 | SUMINISTRO Y COLOCACION DE REGULADOR DE VOLTAJE DE 6 KVA, CONEXION ESTRELLA-ESTRELLA 3F-4H CON VOLTAJE DE ENTRADA DE 120/208 +/- 15% VOLTAJE DE SALIDA 120/208 +/- 3% CON FILTRO DE SUPRESION DE PICOS, FILTRO DE RUIDO ELECTRICO Y DESCONECTADOR AUTOMATICO CONTRAVOLTAJE FUERA DE RANGO Y ACCESORIOS NORMALES, INCLUYE: HERRAMIENTA, MANO DE OBRA, ACARREOS FUERA Y DENTRO DE LA OBRA Y TODO LO NECESARIO PARA SU BUEN FUNCIONAMIENTO. | PZA | 20380.43 | 20380.43 | 20380.94 | 20380.94 | 20380.94 | 20380.94 | 20380.94 | 20380.94 | 20380.94
1727000094 | SUMINISTRO Y COLOCACION DE TABLERO DE CONTROL NQOD30-4AB21 S/F, 3F-4H, 127-240 V, SQUARE'D O SIMILAR EN CALIDAD Y COSTO INCLUYE: CONEXION, PRUEBAS, MATERIALES PARA SU FIJACION, HERRAMIENTA, MANO DE OBRA, ACARREOS FUERA Y DENTRO DE LA OBRA | PZA | 50240.94 | 50241.36 | 50243.59 | 50242.89 | 50244.96 | 50244.41 | 50241.71 | 50243.82 | 50244.96
1727000099 | SUMINISTRO Y COLOCACION DE REGISTRO ELECTRICO DE LAMINA GALVANIZADA DE 10 X 10 X 4.5 CMS. INCLUYE : FIJACION CON MORTERO CEMENTO ARENA 1:4, HERRAMIENTA, MANO DE OBRA, ACARREOS DENTRO Y FUERA DE LA OBRA, TRABAJO TERMINADO. | PZA | 40.91 | 41 | 41.18 | 41.04 | 41.46 | 41.34 | 40.8 | 41.24 | 41.46
1727000102 | SUM Y COL. CAJA CUADRADA CONDULET FS-1. 13 MM. DIAMETRO, INCLUYE, COLOCACION MATERIAL, HERRAMIENTA, MANO DE OBRA, ACARREOS, CHASIS Y SOBRETAPA DE ALUMINIO DE 1 A 3 VENTANAS, APAGADORES, PRUEBAS, CONEXION. | PZA | 166.63 | 166.63 | 166.64 | 166.64 | 166.64 | 166.64 | 166.64 | 166.64 | 166.64
1727000103 | SUM Y COL. DE TABLERO NQOD30-4AB21-S CON INTERUPTOR TERMOMAGNETICO DE 3 POLOS X 125 AMPS. MAC. SQUARED O SIMILAR EN CALIDAD Y COSTO, INCLUYE: CONEXION, PRUEBA, MATERIALES PARA SU FIJACION, HERRAMIENTA, MANO DE OBRA, ACARREOS FUERA Y DENTRO DE LA OBRA. | PZA | 49864.73 | 49864.73 | 49865.98 | 49865.98 | 49865.98 | 49865.98 | 49865.98 | 49865.98 | 49865.98
1727000104 | SUM Y COL. DE TABLERO NQOD42AB21S SQUARE D, O SIMILAR EN CALIDAD Y COSTO, INCLUYE CONEXION MAT. PARA SU FIJACION, HERRAMIENTA, MANO DE OBRA, ACARREOS FUERO Y DENTRO DE LA OBRA. | PZA | 53648.84 | 53648.84 | 53650.18 | 53650.18 | 53650.18 | 53650.18 | 53650.18 | 53650.18 | 53650.18
1727000105 | SUMINISTRO E INSTALACION Y MONTAJE DE CENTRO DE CARGA QO 320L125G(F) MCA. SQUARE'D INCLUYE: TODO LO NECESARIO PARA SU CORRECTA EJECUCION. | PZA | 9950.68 | 9950.68 | 9950.92 | 9950.92 | 9950.92 | 9950.92 | 9950.92 | 9950.92 | 9950.92
1727000107 | SUM Y TENDIDO TUBO COND FO.GO. P.D. 13 MM. INCLUYE ACARREOS, MATERIAL DE FIJACION, MANO E OBRA, HERRAMIENTA Y ANDAMIOS. | M | 45.67 | 45.67 | 45.67 | 45.67 | 45.67 | 45.67 | 45.67 | 45.67 | 45.67
1727000109 | SUIMINISTRO Y COLOCACION DE INDICADOR DE FALLA MONOFASICO, INCLUYE: TODO LO NECESARIO PARA SU CORRECTA EJECUCION. | PZA | 4177.47 | 4177.47 | 4177.58 | 4177.58 | 4177.58 | 4177.58 | 4177.58 | 4177.58 | 4177.58
1727000113 | SUM Y COL. DE CAJA CONDULET SERIE OT 19MM. DIAMETRO. ICNLUYE COLOCACION, MAT DE FIJACION, HERRAMIENTA, MANO DE OBRA, Y ACARREOS DENTRO Y FUERA DE LA OBRA. | PZA | 61.06 | 61.06 | 61.07 | 61.07 | 61.07 | 61.07 | 61.07 | 61.07 | 61.07
1727000114 | SUM Y COL. DE CAJA CONDULET SERIE OT 25MM. DIAMETRO. ICNLUYE COLOCACION, MAT DE FIJACION, HERRAMIENTA, MANO DE OBRA, Y ACARREOS DENTRO Y FUERA DE LA OBRA. | PZA | 69.12 | 69.12 | 69.12 | 69.12 | 69.12 | 69.12 | 69.12 | 69.12 | 69.12
1727000115 | SUM Y COL. DE CAJA CONDULET SERIE OT 32MM. DIAMETRO. ICNLUYE COLOCACION, MAT DE FIJACION, HERRAMIENTA, MANO DE OBRA, Y ACARREOS DENTRO Y FUERA DE LA OBRA. | PZA | 102.03 | 102.03 | 102.03 | 102.03 | 102.03 | 102.03 | 102.03 | 102.03 | 102.03
1727000116 | SUM Y COL. DE CAJA CONDULET SERIE OT 38MM. DIAMETRO. ICNLUYE COLOCACION, MAT DE FIJACION, HERRAMIENTA, MANO DE OBRA, Y ACARREOS DENTRO Y FUERA DE LA OBRA. | PZA | 805.94 | 805.94 | 805.96 | 805.96 | 805.96 | 805.96 | 805.96 | 805.96 | 805.96
1727000117 | SUM Y COL. CAJA CONDULET FS-1 19MM.DIAMETRO. INCLUYECHASIS Y SOBRETAPA DE LAUMINIO DE 1 A 3 VENTANAS, PRUEBAS, COENXION, APAGADORES, HERRAMIENTA, MANO DE OBRA, Y ACARREOS DENTRO Y FUERA DE LA OBRA. | PZA | 210.78 | 210.78 | 210.78 | 210.78 | 210.78 | 210.78 | 210.78 | 210.78 | 210.78
1727000118 | SUMINISTRO Y COLOCACION DE REGISTRO ELECTRICO DE LAMINA GALVANIZADA DE 8 X 8 X 4.5 CMS. INCLUYE : FIJACION CON MORTERO CEMENTO ARENA 1:4, HERRAMIENTA, MANO DE OBRA, ACARREOS DENTRO Y FUERA DE LA OBRA, TRABAJO TERMINADO. | PZA | 55.98 | 55.98 | 55.98 | 55.98 | 55.98 | 55.98 | 55.98 | 55.98 | 55.98
1727000119 | SUMINISTRO Y COLOCACION DE CONDULET PATA DE CABRA EN PISO, INCLUYE: MATERIALES, CONEXION, MANO DE OBRA, ACARREOS FUERA Y DENTRO DE LA OBRA | PZA | 465.72 | 465.72 | 465.74 | 465.74 | 465.74 | 465.74 | 465.74 | 465.74 | 465.74
1727000200 | SUMINISTRO Y COLOCACION DE TABLERO DE CONTROL NQOD30-4AB22F, SQUARE'D O SIMILAR EN CALIDAD Y COSTO, INCLUYE.: CONEXION DE TODOS LOS CABLES, SUBIDA A LOSA DE AZOTEA 3er. NIVEL, MANIOBRAS, PRUEBAS, MATERIALES PARA SU FIJACION, HERRAMIENTA, MANO DE OBRA, ACARREOS FUERA Y DENTRO DE LA OBRA | PZA | 50826.69 | 50826.69 | 50827.97 | 50827.97 | 50827.97 | 50827.97 | 50827.97 | 50827.97 | 50827.97
1727000203 | SUMINISTRO Y COLOCACION DE TABLERO PRINCIPAL DE 225A DE EN BARRAS TIPO NQOD-430M225 TIPO SQUARE'D CON INTERRRUPTOR PRINCIPAL 3X225A INCL.: CONEXION, PRUEBAS, MATERIALES PARA SU FIJACION, HERRAMIENTA, MANO DE OBRA, ACARREOS FUERA Y DENTRO DE LA OBRA | PZA | 53635.49 | 53635.49 | 53636.83 | 53636.83 | 53636.83 | 53636.83 | 53636.83 | 53636.83 | 53636.83
1727000534 | SUMINISTRO Y COLOCACION DE TAPA CIEGA, PARA CHALUPA INCLUYE ACARREOS MAT DE FIJACION MANO DE OBRA Y HERRAMIENTA. | PZA | 37.28 | 37.28 | 37.28 | 37.28 | 37.28 | 37.28 | 37.28 | 37.28 | 37.28
1727000535 | COLOCACION DE SONIDO CON MATERIAL RECUPERADO, INCLUYE: HERRAMIENTAS, MANO DE OBRA, ACARREOS DENTRO Y FUERA DE LA OBRA Y TODO LO NECESARIO PARA SU BUEN FUNCIONAMIENTO. | PZA | 365.04 | 365.04 | 365.05 | 365.05 | 365.05 | 365.05 | 365.05 | 365.05 | 365.05
1727000540 | SUMINISTRO, COLOCACIÓN Y CONEXIÓN DE TUBO DE PVC TIPO PESADO, MARCA RIMCO, CATUSA, PEASA, INCLUYE: CARGO DIRECTO POR EL COSTO DE MANO DE OBRA Y MATERIALES REQUERIDOS, SOPORTERIA ADECUADA, FLETE A OBRA, ACARREO, TRAZO, CORTE, COLOCACION, FIJACION, LIMPIEZA Y RETIRO DE SOBRANTES FUERA DE OBRA, EQUIPO DE SEGURIDAD, INSTALACIONES ESPECIFICAS, DEPRECIACION Y DEMAS CARGOS DERIVADOS DEL USO DE EQUIPO Y HERRAMIENTA, EN CUALQUIER NIVEL. DE 53 MM DE DIAMETRO | ML | 100.91 | 100.91 | 100.91 | 100.91 | 100.91 | 100.91 | 100.91 | 100.91 | 100.91
1727000544 | SUMINISTRO, COLOCACION Y CONEXIÓN DE BARRA MULTICONTACTO PARA MONTARSE EN RACK DE 19" EIA CON 6 RECEPTACULOS AL FRENTE. INCLUYE: CARGO DIRECTO POR EL COSTO DE MANO DE OBRA Y MATERIALES REQUERIDOS, FLETE A OBRA, ACARREO, COLOCACION, FIJACION, NIVELACION, LIMPIEZA Y RETIRO DE SOBRANTES FUERA DE OBRA, EQUIPO DE SEGURIDAD, INSTALACIONES ESPECIFICAS, DEPRECIACION Y DEMAS CARGOS DERIVADOS DEL USO DE EQUIPO Y HERRAMIENTA, EN CUALQUIER NIVEL. | PZA | 2287.86 | 2287.86 | 2287.92 | 2287.92 | 2287.92 | 2287.92 | 2287.92 | 2287.92 | 2287.92
1727000554 | SALIDA PARA CONTACTO MONOFASICO DUPLEX POLARIZADO CON TIERRA FISICA MOD. M-5250-M, CON PLACA DE ALUMINIO MCA. HARROT HART 127 VOLTS, 15 AMPERES EN MUROS CON TUBO CONDUIT DE P.V.C. TIPO PESADO CAJA GALVANIZADA Y SOBRETAPA GALVANIZADA DE 10 X 10, INCLUYE: CONECTORES, CONTACTO DUPLEX POLARIZADO, CABLES, CONEXIONES, PRUEBAS, HERRAMIENTA MENOR, MANO DE OBRA, ACARREOS DENTRO Y FUERA DE LA OBRA. | SAL | 964.15 | 964.15 | 964.17 | 964.17 | 964.17 | 964.17 | 964.17 | 964.17 | 964.17
1727000555 | SALIDA PARA CONTACTO MONOFASICO DUPLEX POLARIZADO CON TIERRA FISICA MOD. M-5250-M, CON PLACA DE ALUMINIO MCA. HARROT HART 127 VOLTS, 15 AMPERES EN PLAFOND CON TUBO CONDUIT DE P.V.C. TIPO PESADO CAJA GALVANIZADA Y SOBRETAPA GALVANIZADA DE 10 X 10, INCLUYE: CONECTORES, CONTACTO DUPLEX POLARIZADO, CABLES, CONEXIONES, PRUEBAS, HERRAMIENTA MENOR, MANO DE OBRA, ACARREOS DENTRO Y FUERA DE LA OBRA. | SAL | 836.4 | 836.4 | 836.42 | 836.42 | 836.42 | 836.42 | 836.42 | 836.42 | 836.42
1727000556 | SUMINISTRO Y COLOCACION DE REGULADOR DE VOLTAJE DE 6 KVA, 1F-3H CON VOLTAJE DE ENTRADA DE 120/208 +/- 15% VOLTAJE DE SALIDA 120/208 +/- 3% CON FILTRO DE SUPRESION DE PICOS, FILTRO DE RUIDO ELECTRICO Y DESCONECTADOR AUTOMATICO CONTRA VOLTAJE FUERA DE RANGO ACCESORIOS NORMALES, CENTRO DE CARGA DE 10 MODULOS CON 7 INTERRUPTORES DE 1 POLO DE 20 AMPS.INCLUYE: MATERIALES, HERRAMIENTA, MANO DE OBRA, ACARREOS FUERA Y DENTRO DE LA OBRA Y TODO LO NECESARIO PARA SU BUEN FUNCIONAMIENTO. | PZA | 2222.71 | 2222.71 | 2222.76 | 2222.76 | 2222.76 | 2222.76 | 2222.76 | 2222.76 | 2222.76
1728000011 | SUMINISTRO Y COLOCACION DE CRUCETA DE FIERRO CANAL GALVANIZADO DE 102 MM. CON ACABADO DE PINTURA (CON PROTECCION U. V.) ANTICORROSIVA DE 2.00 MTS. DE LARGO PARA REMATAR LINEAS DE 13.2 KV. MEDIANTE AISLADORES TIPO TENSION (CRUCETA CAR), NORMA C.F.E. 1.2.H12, INCLUYE: HERRAMIENTA, MANO DE OBRA Y ACARREOS FUERA Y DENTRO DE LA OBRA. | PZA | 918.18 | 918.18 | 918.2 | 918.2 | 918.2 | 918.2 | 918.2 | 918.2 | 918.2
1728000012 | SUMINISTRO Y COLOCACION DE CANAL G3000B DE 1 15/32x2 3/4" (37x70MM), CUBIERTA G3000CE, CLIP DE SOPORTE PARA CONDUCTORES @ 1.00M, COPLE DE UNION G3001, CLIP DE SOPORTE DE CANAL G3003, CLIP DE CUBIERTA G3006E, TAPA DE ENTRADA FINAL PARA 13mm DE DIAM. G3010 AE, TAPA ENTRADA FINAL 13, 19, 25 DIAM. G3010 CE, CURVA PLANA A 90 GRADOS G3011 E, ESQUINERO INTERNO G3017 TCE, ESQUINERO EXTERNO G3018 AE, INCLUYE: MATERIALES, TAQUETES, PIJAS, PERFORACIONES, HERRAMIENTA, MANO DE OBRA, ACARREOS DENTRO Y FUERA DE LA OBRA, TRABAJO TERMINADO | M | 482.46 | 482.46 | 482.47 | 482.47 | 482.47 | 482.47 | 482.47 | 482.47 | 482.47
1728000015 | SUMINISTRO Y COLOCACIÓN DE CANAL PVC, COLOR BLANCO, MOD. TEK100 INCLUYE CANALETA BASE, TAPA PARA CANALETA, ACCESORIOS TALES COMO ESQUINEROS INTERIORES, ESQUINEROS EXTERIORES, TAPAS FINALES, "T", TAQUETES, PIJAS, MANO DE OBRA. | M | 374.49 | 374.49 | 374.5 | 374.5 | 374.5 | 374.5 | 374.5 | 374.5 | 374.5
1728000234 | REHABILITACION DE MURO DE ACOMETIDA EXISTENTE EN OBRA (3.02x2.40M), INCL: HERRAMIENTA, MANO DE OBRA, ACARREOS FUERA Y DENTRO DE LA OBRA, CAMBIOS DE MATERIALES NECESARIOS PARA SU CORRECTO FUNCIONAMIENTO Y ALIMENTACION A LOS REGISTROS ELECTRICOS PARA CADA EDIFICIO. | PZA | 13813.7 | 13887.78 | 14123.06 | 13986.67 | 14418.26 | 14236.17 | 13749.59 | 14257.78 | 14418.26
1728000237 | REHABILITACION DE REG. DE TABIQUE ROJO COMUN DE SECC. 60X60X80 CMS. CON ESP. DE 13 CMS. APLAN. INT. C/MORT. CEM-ARE 1:5, ACABADO PULIDO C/TAPA METALICA DE LAMINA LISA CAL. 18, (SEGUN PROYECTO), INCLUYE: BISAGRAS, MARCO DE ANGULO DE 1"X1"X1/8", CONTRAMARCO CON ANGULO DE 1 1/4"X1 1/4"X1/8", CADENA DE CONCRETO F'C=150 KG/CM2 DE 15X15 CMS. DE SECC. ARMADA CON 3 VARS. No. 3, EST. No. 2 @ 20 CMS. SUJECION DE TAPA METALICA A CADENA CON 4 ANCLAS, CIMBRADO Y DESCIMBRADO CON MADERA DE PINO DE 3a., BOQUILLA, FONDO DE GRAVA DE 3/4", PINTURA ANTICORROSIVA, HERRAMIENTA, MANO DE OBRA Y ACARREOS FUERA Y DENTRO DE LA OBRA, TRABAJO TERMINADO. | PZA | 551.94 | 552.99 | 569.37 | 565.78 | 574.43 | 571.19 | 549.59 | 569.26 | 574.43
1728000238 | REHABILITACION DEL MURO DE ACOMETIDA DE 2.00X8.00 MTS., INCLUYE: DEMOLICION DE PARTES DEL MURO Y PERFILES (BOQUILLAS) DESBOCADOS, DESMANTELAMIENTO DE TABLERO DE CUCHILLA GENERAL (2 PIEZAS), REHABILITACIÓN Y RECONECCIÓN DE CABLEADO DEL MURO SUSTITUYENDO CABLE MALTRATADO, ENCINTADO DE PUNTAS Y CAMBIO DE TODA LA CINTA AISLANTE, MATERIALES, MANO DE OBRA Y HERRAMIENTA. | PZA | 1518.91 | 1541.24 | 1589.82 | 1554.4 | 1657.66 | 1629.89 | 1494.3 | 1602.96 | 1657.66
1728000239 | SUMINISTRO Y COLOCACION DE TABLERO DE CONTROL NQOD-20 TRIFASICO SQUARE´D O SIMILAR EN CALIDAD Y COSTO INCLUYE: CONEXIONES, PRUEBAS, MATERIALES, HERRAMIENTA, MANO DE OBRA Y ACARREOS FUERA Y DENTRO DE LA OBRA. | PZA | 22378.27 | 22378.27 | 22378.84 | 22378.84 | 22378.84 | 22378.84 | 22378.84 | 22378.84 | 22378.84
1728000240 | REHABILITACION DE MURO DE ACOMETIDA EXISTENTE EN OBRA DE 1.50x1.80 M., INCLUYE: APLANADO DE NICHO, EMBOQUILLADO, DESCONEXION DE INTERRUPTORES EXISTENTES, IDENTIFICACION DE FASES, CONEXION, REPOSICION DE CABLE THW DEL CALIBRE QUE MARCA PROYECTO, TUBO CONDUIT DE PVC DE 50 A 75 MMØ, DUCTO CUADRADO, CONECTORES, PUERTA PARA NICHO A BASE DE ANGULO DE 1x1/8", MALLA CICLON CAL. 12.5, PORTACANDADO, PINTURA ANTICORROSIVA Y ESMALTE COMEX-VELMAR CON DOS HOJAS ABATIBLES, HERRAMIENTA, MANO DE OBRA, ACARREOS DENTRO Y FUERA DE LA OBRA, CAMBIOS DE MATERIALES NECESARIOS PARA SU CORRECTO FUNCIONAMIENTO Y ALIMENTACION AL REGISTRO ELECTRICO. | PZA | 4206.48 | 4212.97 | 4228.19 | 4212.16 | 4248.7 | 4240.33 | 4199.43 | 4231.68 | 4248.7
1728000241 | REG. . B.T. (NFP) DE 0.60X0.60 X1.00 ELAB. C/TAB ROJO COMUN DE 14 CMS. DE ESP. ASENT. C/MORT. C-C-A.1:3 12,APLANADO INT. CON MORT. C-A.1:3 ACAB. PULIDO; TAPA DE CONC. F'C=150 ARM. CON MALLA D/ALAMBRON @ 14 CMS. CAD. PERIM. DE CONC.F'C=150 KG/CM2. D/15X15 CM. 5 VARS #2.5, EST.1/4" @ 20 CM.; FIRME PERIM. DE CONC. POBRE DE 20CM. D/ANCHO Y 8 CM. DE ESP.; FONDO DE GRAV. DE 20CM D/ESP. MARCO D/ANGULO 1"X3/16"; CONTRAMARC. D/ANG. DE 1 1/4"X3/16 INCL.: CIMB. ANCLAS, SOLD., GANCHOS, LIMPIEZA, HERRAMIENTA, MANO DE OBRA Y ACARREOS FUERA Y DENTRO DE LA OBRA. | PZA | 2267.12 | 2286.21 | 2333.23 | 2305.39 | 2392.73 | 2368.02 | 2249.53 | 2342.88 | 2392.73
1728000242 | CABLEADO DE SALIDA DE CENTRO EN CAJA DE LAMINA GALVANIZADA CON TUBO CONDUIT DE FIERRO. | SAL | 765.22 | 765.22 | 765.75 | 765.67 | 765.75 | 765.72 | 765.16 | 765.42 | 765.75
1728000243 | REHABILITACION DE REG. ELECTRICO EXISTENTE DE SECC. 40X60X50 CMS. INC.: DEMOLICION DE BROCAL PARA EL RETIRO DE LA TAPA EXISTENTE, RENIVELACION DE 30 CMS. DE MURO DE DE TABIQUE Y COLOCACION DE LA TAPA METALICA C/BISAGRA Y MARCO DE ANGULO DE 1"X1"X1/8" Y CONTRAMARCO DE ANGULO DE 1 1/4"X1 1/4"X1/8", CADENA DE CONCRETO F'C=150 ARMADA CON 4 VARILLA No.3 Y ESTRIBOS No.2 A CADA 20 CMS., APLANADO INTERIOR, TERMINADO PULIDO Y REPOSICION DE PISO DE GRAVA TRITURADA LIMPIA, HERRAMIENTA, MANO DE OBRA Y ACARREOS DENTRO Y FUERA DE LA OBRA. | PZA | 853.73 | 858.51 | 882.89 | 870.56 | 899.67 | 893.06 | 849.18 | 889.34 | 899.67
1728000244 | REHABILITACION DE RED SANITARIA INTERIOR O EXTERIOR, INCLUYE; EXCAVACION, DEMOLICION Y REHABILITACION DE PISO, SUMINISTRO DEL MATERIAL DE PVC DE 4" Ø, CEMENTO PARA PVC, RELLENOS, HERRAMIENTA, MANO DE OBRA Y ACARREOS FUERA Y DENTRO DE LA OBRA. | M | 581.15 | 584.64 | 596.79 | 588.43 | 607.98 | 604.56 | 576.41 | 603.38 | 607.98
1728000245 | REHABILITACION DE SALIDA DE VENTILADOR DE TECHO, INCLUYE: RETIRO DE CABLEADO EXISTENTE, DESCONEXIONES Y AISLAMIENTO DE VENTILADOR Y DE CONTROL DE MANDO, SUMINISTRO Y COLOCACION DE CANALETA DE UNA VIA 10x22 CON LONGITUD PROMEDIO DE 4.00 M. FIJADA CON TAQUETES DE PLASTICO DE 1/4" Y PIJAS DE CABEZA PLANA DE 1 1/2" ASÍ COMO LOS CORTES Y VUELTAS NECESARIAS, CABLEADO CON CABLE THW No.12 MCA. VIAKON, CONEXION Y AISLAMIENTO DEL VENTILADOR Y DEL CONTROL DE MANDO, HERRAMIENTA Y MANO DE OBRA NECESARIAS, ACARREOS DENTRO Y FUERA DE LA OBRA, ANDAMIOS Y TODO LO NECESARIO PARA SU CORRECTO FUNCIONAMIENTO. | SAL | 542.89 | 542.89 | 542.9 | 542.9 | 542.9 | 542.9 | 542.9 | 542.9 | 542.9
1728000246 | SUMINISTRO, COLOCACION Y ARMADO DE GABINETES E INTERRUPTORES TERMOMAGNETICOS; GENERAL Y DERIVADOS EN EL MURO DE ACOMETIDA, DE ACUERDO CON LOS DATOS DEL PROYECTO, INCL: FIJACION DE LOS MISMOS CON TAQUETES Y TORNILLOS, SUMINISTRO Y COLOCACION DE DUCTOS CUADRADOS EMBISAGRADOS METALICOS, CON LAS PERFORACIONES INDICADAS EN LA DISTRIBUCION DE GABINETES PARA SU INTERCONEXION, TUBERIA CONDUIT Y PIEZAS ESPECIALES DE PVC PESADO DE DIFERENTES DIAMETROS NECESARIOS PARA SU ARMADO Y CABLEADO, INCLUYENDO LOS CABLES NECESARIOS, CINTA AISLANTE, HERRAMIENTAS Y MANO DE OBRA, ACARREOS DENTRO Y FUERA DE LA OBRA Y TODO LO NECESARIO PARA SU CORRECTO FUNCIONAMIENTO Y SATISFACTORIA OPERACION. | PZA | 160494.9 | 160494.9 | 160498.92 | 160498.92 | 160498.92 | 160498.92 | 160498.92 | 160498.92 | 160498.92
1728000247 | REHABILITACION DE CENTRO DE CARGA EXISTENTE, CONSISTE EN DESINTALAR Y RETIRAR EL CENTRO DE CARGA EXISTENTE, AISLAMIENTO TEMPORAL DE LAS LINEAS DE CORRIENTE, SUMINISTRO Y COLOCACION DE CENTRO DE CARGA QO CLASE 1130 TRIFASICO 3F-4H 240/120 VCA No. MAXIMO DE CIRCUITOS 12, No. DE CATALOGO QO412L125, CON ZAPATAS PRINCIPALES NEMA A, FRENTE TIPO 1 CON PUERTA DE EMPOTRAR QOC412L125F INCLUYE: COLOCACION Y LOS RESANES NECESARIOS DE ALBAÑILERIA, ARMADO Y LA INSTALACION PARA CIRCUITOS DE ALUMBRADO Y CONTACTOS, HERRAMIENTA Y EQUIPO, MANO DE OBRA, ACARREOS DENTRO Y FUERA DE LA OBRA Y TODO LO NECESARIO PARA SU CORRECTO FUNCIONAMIENTO Y OPERACION. | PZA | 6501.89 | 6501.89 | 6502.05 | 6502.05 | 6502.05 | 6502.05 | 6502.05 | 6502.05 | 6502.05
1728000248 | REHABILITACION DE CENTRO DE CARGA EXISTENTE, CONSISTENTE EN DESINTALAR Y RETIRAR EL CENTRO DE CARGA EXISTENTE, AISLAMIENTO TEMPORAL DE LAS LINEAS DE CORRIENTE, SUMINISTRO Y COLOCACION DE CENTRO DE CARGA QO CLASE 1130 TRIFÁSICO 3F-4H 240/120 VCA No. MAXIMO DE CIRCUITOS 8 DE CATALOGO QO 16L100F CON ZAPATAS PRINCIPALES NEMA 1, FRENTE TIPO 1 CON PUERTA DE EMPOTRAR, INCLUYE: COLOCACION Y LOS RESANES NECESARIOS DE ALBAÑILERIA, ARMADO Y LA INSTALACION PARA CIRCUITO DE ALUMBRADO Y CONTACTOS, HERRAMIENTA Y EQUIPO, MANO DE OBRA, ACARREOS DENTRO Y FUERA DE LA OBRA Y TODO LO NECESARIO PARA SU CORRECTO FUNCIONAMIENTO Y OPERACION. | PZA | 2311.39 | 2311.39 | 2311.44 | 2311.44 | 2311.44 | 2311.44 | 2311.44 | 2311.44 | 2311.44
1728000251 | SUMINISTRO, COLOCACION Y CONEXION DE REGULADOR DE VOLTAJE DE 15 KVA, 220/127 VOLTS, 3F-4H,MOD. LAN-315 MCA. VOGAR, INCLUYE: HERRAMIENTA, MANO DE OBRA, ACARREOS FUERA Y DENTRO DE LA OBRA Y TODO LO NECESARIO PARA SU BUEN FUNCIONAMIENTO. | PZA | 56921.77 | 56921.77 | 56923.19 | 56923.19 | 56923.19 | 56923.19 | 56923.19 | 56923.19 | 56923.19
1728000252 | SUMINISTRO, COLOCACION Y CONEXION DE REGULADOR DE VOLTAJE DE 10 KVA, 120/220 VOLTS, 6.0 KW 220 V. 1F-3H,2 FASES. INCLUYE: HERRAMIENTA, MANO DE OBRA, ACARREOS FUERA Y DENTRO DE LA OBRA Y TODO LO NECESARIO PARA SU BUEN FUNCIONAMIENTO. | PZA | 28533.81 | 28533.81 | 28534.53 | 28534.53 | 28534.53 | 28534.53 | 28534.53 | 28534.53 | 28534.53
1728000253 | INSTALACION ELECTRICA PARA LA ALIMENTACION DEL SISTEMA HIDRONEUMATICO DE LA SUBESTACION AL TABLERO DE CONTROL, CON TUBO CONDUIT PARED GRUESA DE 3/4" O PVC SI ES SUBTERRANEA, CONDULET SERIE OVALADA CON UNA TAPA MARCA CH, CONTRA Y MONITOR APARENTE CON CABLE THW CAL 8 MARCA CONDUMEX, AMP. INCLUYE: DESPERDICIOS, MATERIALES, MANO DE OBRA Y HERRAMIENTA. | PZA | 2059.32 | 2059.32 | 2059.32 | 2059.32 | 2059.32 | 2059.32 | 2059.32 | 2059.32 | 2059.32
1728000254 | INSTALACION ELECTRICA EN MESAS DE LABORATORIO, INCLUYE; CONEXIONES, A LA ALIMENTACION, CABLES DE USO RUDO DE CALIBRE 12 Y CABLE DE COBRE DESNUDO CALIBRE 12 (MARCA CONDUMEX, CONDUCTORES MONTERREY, LATINCASA, CONDELMEX) O SIMILAR EN CALIDAD Y COSTO, CINTA AISLANTE, ABRAZADERAS, ACCESORIOS PARA SU FIJACIÓN, HERRAMIENTAS, MANO DE OBRA, ACARREOS FUERA Y DENTRO DE LA OBRA, SEGUN PROYECTO. | PZA | 4617.86 | 4617.86 | 4617.97 | 4617.97 | 4617.97 | 4617.97 | 4617.97 | 4617.97 | 4617.97
1728000255 | REGISTRO DE 0.80x0.80x1.00 M DE 14CMS DE ESPESOR, APLANADO INTERIOR CON MORTERO CEMENTO-ARENA 1:5, ACABADO PULIDO CON TAPA METALICA DE LAMINA ANTIDERRAPANTE, INCLUYE: EXCAVACION, RELLENOS, BISAGRAS, MARCO DE ANGULO DE 1"x1"x1/8" Y CONTRAMARCO DE ANGULO DE 1¼"x1¼"x1/8", CADENA DE CONCRETO F'C=150 KG/CM2, DE 10x14CM CON 4 VARILLAS No.3, Y ESTRIBOS No. 2 A CADA 20CMS, CIMBRA Y DESCIMBRA CON MADERA DE PINO DE 3a. BOQUILLAS, FONDO DE GRAVA DE 3/4", PINTURA (CON PROTECCION U. V.) ANTICORROSIVA, HERRAMIENTA, MANO DE OBRA Y ACARREOS FUERA Y DENTRO DE LA OBRA. | PZA | 3816.82 | 3845.05 | 4046.62 | 4008.26 | 4101 | 4007.83 | 3709.85 | 4002.8 | 4101
1728000256 | SUMINISTRO, ACARREO, INSTALACION Y PRUEBA DE CAJA CONDULET DE ALUMINIO "FSC DE 25 MM. CON TAPA; INCL: ANDAMIOS, HERRAMIENTA MENOR Y MANO DE OBRA. | PZA | 477.57 | 477.57 | 477.58 | 477.58 | 477.58 | 477.58 | 477.58 | 477.58 | 477.58
1728000257 | CONSTRUCCION DE REGISTRO TELEFONICO DE 0.92x0.92x1.20 MTS. A PAÑOS INTERIORES CON MUROS DE TABICON DE CONCRETO DE 10x14x28 CMS. DE 14 CMS. DE ESP., ASENTADO CON MORTERO DE CEM-ARE. EN PROP.1:5 CON CADENA PERIMETRAL DE CONCRETO DE F¨C= 150 KG/CM2 DE 15x15 CMS. DE SECCION, ARMADA C/4 VAR. DE 3/8" DE DIAMETRO Y ESTRIBOS DEL No.2 A CADA 20 CMS, C/TAPA DE CONCRETO DE 8 CMS DE ESPESOR, INCL: PLANTILLA DE 8 CMS. DE ESP. DE CONCRETO DE F¨C= 100 KG/CM2, APLANADO INTERIOR CON MORTERO DE CEM-CAL-ARE. EN PROP. 1:2:6 ACABADO ESPONJEADO, EXCAVACION, ACARREO DE MATERIALES, HERRAMIENTA MENOR Y MANO DE OBRA. | PZA | 3216.11 | 3283.09 | 3637.08 | 3593.14 | 3715.28 | 3618.74 | 3084.05 | 3371.71 | 3715.28
1728000258 | SUMINISTRO Y COLOCACION DE TABLERO DE DISTRIBUCION I-LINE LA 400 M62A SQUARED, INCLUYE: MATERIAL, HERRAMIENTAS Y ACARREOS DENTRO Y FUERA DE LA OBRA Y TODO LO NECESARIO PARA SU BUEN FUNCIONAMIENTO. | PZA | 43476.41 | 43476.41 | 43477.51 | 43477.51 | 43477.51 | 43477.51 | 43477.51 | 43477.51 | 43477.51
1728000259 | REG. DE TAB. ROJO COMUN DE SECC.163X73X68 CMS. CON ESP. DE 13 CMS. APLAN. INT. C/MORT. C-A. 1:5, ACAB. PULIDO C/TAPA METALICA DE (L3T) LAMINA LISA CAL. 18, INCL.:BISAGRAS,MARCO DE ANGULO DE 1"X1"X1/8", CONTRAMARCO CON ANGULO DE 1¼"X1¼"X1/8", CADENA DE CONCRETO F'C=150 KG/CM2 DE 15X15 CMS DE SECC, ARMADA CON 3 VARS No. 3, EST. No. 2 @ 20 CMS.SUJECCION DE TAPA METALICA A CADENA CON 4 ANCLAS, CIMBRADO Y DESCIMBRADO CON MAD. DE PINO DE 3a. BOQUILLA, FONDO DE GRAVA DE 3/4", PINTURA (CON PROTECCION U. V.) ANTICORROSIVA, HERRAMIENTA, MANO DE OBRA Y ACARREOS FUERA Y DENTRO DE LA OBRA. | PZA | 5293.64 | 5317.45 | 5405.33 | 5356.9 | 5478.47 | 5445.69 | 5210.45 | 5421.51 | 5478.47
1728000260 | SUMINISTRO Y COLOCACION DE FLOTADOR ELECTRICO INCLUYE: TODOS LOS ACCESORIOS, CABLE, PRUEBAS, MANO DE OBRA, HERRAMIENTAS Y ACARREOS DENTRO Y FUERA DE LA OBRA. | PZA | 1115.19 | 1115.19 | 1115.22 | 1115.22 | 1115.22 | 1115.22 | 1115.22 | 1115.22 | 1115.22
1728000261 | SUMINISTRO Y COLOCACION DE GABINETE DE BAJA TENSION DEL TRANSFORMADOR, INCLUYE: ACCESORIOS DE FIJACION, MATERIALES, MANO DE OBRA, HERRAMIENTA Y ACARREOS DENTRO Y FUERA DE LA OBRA. | PZA | 1794.93 | 1794.93 | 1794.98 | 1794.98 | 1794.98 | 1794.98 | 1794.98 | 1794.98 | 1794.98
1728000262 | ACOMETIDA GENERAL CON TUBO LICUATITE DE 2" INCLUYE: ACCESORIOS, PRUEBAS, MANO DE OBRA, HERRAMIENTAS Y ACARREOS DENTRO Y FUERA DE LA OBRA. | PZA | 3189.12 | 3189.12 | 3189.2 | 3189.2 | 3189.2 | 3189.2 | 3189.2 | 3189.2 | 3189.2
1728000263 | SALIDA DE CONTACTO POLARIZADO CON TUBO CONDUIT Fo Go PARED GRUESA DE 13 MM INCLUYE: CABLE THW No 10 Y No 12 MCA( CONDUMEX, CONDUCTORES MONTERREY, LATINCASA, ETC) . MATERIALES, HERRAMIENTA, MANO DE OBRA Y ACARREOS FUERA Y DENTRO DE LA OBRA. | SAL | 1275.56 | 1275.56 | 1275.59 | 1275.59 | 1275.59 | 1275.59 | 1275.59 | 1275.59 | 1275.59
1728000271 | SUM. Y COLOC. DE LUMINARIA INCANDESCENTE DE SOBREPONER DE 30x30 CMS., INCLUYE: 2 FOCOS DE 60 WATTS, PERNO,ANCLA,TUERCA Y FULMINANTE PARA FIJACION, CINTA AISLANTE, GABINETE, 2 SOQUETS, ACRILICO, ACARREOS DENTRO Y FUERA DE LA OBRA | PZA | 418.94 | 418.94 | 418.95 | 418.95 | 418.95 | 418.95 | 418.95 | 427.39 | 427.39
1728000272 | SUMINISTRO Y COLOCACION DE REJILLA REJILUX DE 1.22x0.61 M. EN RETICULA COLOR ALUMINIO INCLUYE: ANDAMIOS A CUALQUIER ALTURA, HERRAMIENTA, MANO DE OBRA Y ACARREOS FUERA Y DENTRO DE LA OBRA. | PZA | 315.88 | 315.88 | 315.89 | 315.89 | 315.89 | 315.89 | 315.89 | 315.89 | 315.89
1728000273 | REHABILITACION DE SALIDA ELECTRICA EN MESAS DE LABORATORIO, INCLUYE: DESCABLEADO, CABLEADO NUEVO No. 12, CONEXIONES, ACCESORIOS, CONTACTO MONOFASICO DUPLEX POLARIZADO, CINTA AISLANTE, PRUEBAS, HERRAMIENTA, MANO DE OBRA, ACARREOS FUERA Y DENTRO DE LA OBRA. | SAL | 1576.14 | 1576.14 | 1576.17 | 1576.17 | 1576.17 | 1576.17 | 1576.17 | 1576.17 | 1576.17
1728000276 | CONSTRUCCION DE NICHO PARA TABLEROS EMPOTRADO A MANO DE 1.00X1.14X0.42 MTS., A BASE DE CONCRETO ARMADO CON VRS. No. 3 A CADA 20 CMS. EN AMBOS SENTIDOS DE FORMA RETICULAR, CONCRETO F'C= 250 KG/CM2. DE 7 CMS. DE ESPESOR. INCLUYE: RANURADO, EMPOTRADO, ANCLAJE A MURO CON VRS. No. 3, CIMBRADO, DESCIMBRADO, PUERTAS PARA NICHO A BASE DE ANGULO DE 1"X1/8", MALLA CICLON CAL. 12.5, PORTA CANDADO, PINTURA ANTICORROSIVA Y ESMALTE, CON DOS HOJAS ABATIBLES, MATERIALES, HERRAMIENTA, MANO DE OBRA, ACARREOS DENTRO Y FUERA DE LA OBRA. | PZA. | 2531.19 | 2538.84 | 2591.54 | 2549.65 | 2613.59 | 2604.26 | 2528 | 2609.74 | 2613.59
1728000277 | CONSTRUCCION DE REGISTRO TELEFONICO DE 1.00X1.00X1.00 MTS. A PAÑOS INTERIORES CON MUROS DE TABICON DE CONCRETO DE 10x14x28 CMS. DE 14 CMS. DE ESP., ASENTADO CON MORTERO DE CEM-ARE. EN PROP.1:5 CON CADENA PERIMETRAL DE CONCRETO DE F¨C= 150 KG/CM2 DE 15x15 CMS. DE SECCION, ARMADA C/4 VAR. DE 3/8" DE DIAMETRO Y ESTRIBOS DEL No.2 A CADA 20 CMS, C/TAPA DE CONCRETO DE 8 CMS DE ESPESOR, INCL: PLANTILLA DE 8 CMS. DE ESP. DE CONCRETO DE F¨C= 100 KG/CM2, APLANADO INTERIOR CON MORTERO DE CEM-CAL-ARE. EN PROP. 1:2:6 ACABADO ESPONJEADO, EXCAVACION, ACARREO DE MATERIALES, HERRAMIENTA MENOR Y MANO DE OBRA. | PZA | 3868.13 | 3933.65 | 4270.32 | 4219.07 | 4348.93 | 4255.38 | 3725.75 | 4036.54 | 4348.93
1728000278 | SUMINISTRO Y COLOCACION DE TABLERO DE DISTRIBUCION I-LINE LA 400 M182A SQUARED, INCLUYE: MATERIAL, HERRAMIENTAS Y ACARREOS DENTRO Y FUERA DE LA OBRA Y TODO LO NECESARIO PARA SU BUEN FUNCIONAMIENTO. | PZA | 60351.6 | 60351.6 | 60353.11 | 60353.11 | 60353.11 | 60353.11 | 60353.11 | 60353.11 | 60353.11
1728000279 | SALIDA DE CONTACTO TRIFASICO REDONDO SENCILLO TIPO COLGANTE TWIST LOCK, 20 AMPS, 220 VOLTS NEMA L-15-20R, 3 POLOS 4 HILOS, ATERRIZADO, CLAVIJA MOD AH 6422 Y CONECTOR MOD AH 6424, MARCA ARROW HART O SIMILAR EN CALIDAD Y COSTO, INCLUYE: MATERIAL, CABLES DEL No. 10 Y 12, TUBERIA CONDUIT METALICA PARDE DELGADA DE 13 A 19MM, TODO LO NECESARIO PARA SU CORRECTO FUNCIONAMIENTO, HERRAMIENTA, MANO DE OBRA, ACARREOS DENTRO Y FUERA DE LA OBRA. | SAL | 1143.15 | 1143.15 | 1143.18 | 1143.18 | 1143.18 | 1143.18 | 1143.18 | 1143.18 | 1143.18
1728000280 | SUMINISTRO Y COLOCACION DE INTERRUPTOR DE SEGURIDAD DE 3X30 A. CON FUSIBLE DE 30 AMP., GABINETE NEMA A PRUEBA DE LLUVIA, INCLUYE: CONEXION, PRUEBAS, HERRAMIENTAS, ACARREOS FUERA Y DENTRO DE LA OBRA | PZA | 6691.44 | 6691.44 | 6691.61 | 6691.61 | 6691.61 | 6691.61 | 6691.61 | 6691.61 | 6691.61
1728000281 | SUMINISTRO Y COLOCACION DE CABLE DE USO RUDO DE 4X10 INCLUYE: CINTA AISLANTE, LUBRICACION, GUIAS, AISLAMIENTO DE PUNTAS, HERRAMIENTAS, ANDAMIOS A CUALQUIER ALTURA, ACARREOS FUERA Y DENTRO DE LA OBRA Y MANO DE OBRA | ML | 174.49 | 174.49 | 174.5 | 174.49 | 174.5 | 174.5 | 174.5 | 174.5 | 174.5
1728000282 | SUMINISTRO Y COLOCACION DE TABLERO DE CONTROL QO330L200G SGUARED O SIMILIAR EN CALIDAD Y COSTO, INCLUYE: CONEXION, PRUEBA, MATERIALES PARA SU FIJACION, HERRAMIENTA, MANO DE OBRA, ACARREOS FUERA Y DENTRO DE LA OBRA. | PZA | 14469.45 | 14469.45 | 14469.81 | 14469.81 | 14469.81 | 14469.81 | 14469.81 | 14469.81 | 14469.81
1728000283 | REHABILITACION DEL SISTEMA DE ILUMINACION EXTERIOR DEL PLANTEL CONSISTENTE EN: DESINSTALACION DE LA LUMINAIRA EXISTENTE, RETIRO TEMPORAL DEL POSTE, DESMANTELAMIENTO DEL CABLEADO, DESDE REGISTRO HACIA EL POSTE 20 MTS, INCLUYE:20 MTS. DE CABLA NO.10 DESNUDO Y 40 MTS. CABLE 900 THW CAL.10, LIJADO DEL POSTE, APLICACIÓN DE PINTURA ANTICORROSIVA, APLICACION DE PINTURA ESTMALTE, CABLEADO, COLOCADO Y PLOMEADO DE POSTE Y COLOCACION DE LUMINARIA NUEVA, MANO DE OBRA, MATERIALES DE INSTALACION Y TODO LO NECESARIO PARA SU CORRECTO FUNCIONAMIENTO. | PZA | 12484.53 | 12484.53 | 12484.85 | 12484.85 | 12484.85 | 12484.85 | 12484.85 | 12484.85 | 12484.85
1728000284 | SUMINISTRO Y COLOCACION DE TABLERO DE DISTRIBUCION I-LINE LA 400 M181A SQUARED, INCLUYE: MATERIAL, HERRAMIENTAS Y ACARREOS DENTRO Y FUERA DE LA OBRA Y TODO LO NECESARIO PARA SU BUEN FUNCIONAMIENTO. | PZA | 53031.19 | 53031.19 | 53032.51 | 53032.51 | 53032.51 | 53032.51 | 53032.51 | 53032.51 | 53032.51
1728000285 | SUMINISTRO Y COLOCACION DE TRANSFORMADOR DE VOLTAJE MODELO 198162AA PARA CONTROL DE UNIDADES MANEJADORAS, INCLUYE: MATERIALES, MANO DE OBRA, HERRAMIENTAS Y ACARREOS DENTRO Y FUERA DE LA OBRA. | PZA | 68883.17 | 68883.17 | 68884.89 | 68884.89 | 68884.89 | 68884.89 | 68884.89 | 68884.89 | 68884.89
1728000287 | SALIDA PARA CONEXION DE EXTRACTOR EN CAJA DE LAMINA GALVANIZADA CON TUBO CONDUIT PVC SERVICIO PESADO, INCLUYE: CONECTORES, COPLES, CHALUPA GALVANIZADA, CABLES, SOBRETAPA, TAPA PILOTO, HERRAMIENTAS, MANO DE OBRA, ACARREOS FUERA Y DENTRO DE LA OBRA. | SAL | 1233.71 | 1233.71 | 1234.28 | 1234.19 | 1234.28 | 1234.22 | 1233.66 | 1233.95 | 1234.28
1728000288 | SALIDA DE CONTACTO BIFASICO DUPLEX POLARIZADO DE 20 AMP./220 V., NEMA 5-15R, 2 POLOS, 3 HILOS, ATERRIZADO, INSTALAR OCULTO EN MUROS O EN MUEBLES A ALTURA ESPECIAL O NORMAL, EN CAJA CONDULET Y/O CANAL Y DONDE SE REQUIERA, O EMPOTRADO EN PLAFON, INCLUYE: TUBO CONDUIT DE FIERRO GALV. PARED DELGADA DE 13 A 25mm DE DIAM., PLACA DE ALUMINIO, CHALUPA, CAJA CONDULETS, CABLE (MCA. CONDUMEX O SIMILAR EN CALIDAD Y COSTO), CONECTORES, COPLES, MANO DE OBRA, PRUEBAS, CONEXION, HERRAMIENTA, MANO DE OBRA, ACARREOS FUERA Y DENTRO DE LA OBRA, TODO LO NECESARIO PARA SU CORRECTO FUNCIONAMIENTO. | PZA | 1987.2 | 1987.2 | 1987.25 | 1987.25 | 1987.25 | 1987.25 | 1987.25 | 1987.25 | 1987.25
1728000289 | SUMINISTRO Y COLOCACION DE TABLERO DE CONTROL NQOD40-4AB21 S/F, 3F-4H, 127-240 V, SQUARE'D O SIMILAR EN CALIDAD Y COSTO INCLUYE: CONEXION, PRUEBAS, MATERIALES PARA SU FIJACION, HERRAMIENTA, MANO DE OBRA, ACARREOS FUERA Y DENTRO DE LA OBRA | PZA | 83002.2 | 83002.2 | 83004.27 | 83004.27 | 83004.27 | 83004.27 | 83004.27 | 83004.27 | 83004.27
1728000290 | SUMINISTRO Y COLOCACION DE TABLERO DE CONTROL QO24L70 SQUARE'D O SIMILAR EN CALIDAD Y COSTO, INCLUYE: CONEXION, PRUEBA, MATERIALES PARA SU FIJACION, HERRAMIENTA, MANO DE OBRA, ACARREOS FUERA Y DENTRO DE LA OBRA | PZA | 1653.01 | 1653.71 | 1655.32 | 1654.18 | 1657.49 | 1656.59 | 1652.25 | 1655.74 | 1657.49
1728000291 | SALIDA PARA AIRE ACONDICIONADO BIFASICO EN CAJA DE LAMINA GALVANIZADA CON TUBERIA CONDUIT FIERRO GALVANIZADO PARED GRUESA; INCLUYE: CABLE THW No. 8 Y CABLE THW No. 10 DESNUDO, ACARREOS, PRUEBAS, CONEXIONES, CONECTORES, COPLES, CHALUPA GALVANIZADA, CHASIS, SOBRETAPA DE ALUMINIO, HERRAMIENTA MENOR, MANO DE OBRA Y TODO LO NECESARIO PARA SU CORRECTA EJECUCION. | SAL | 1987.28 | 1987.28 | 1987.33 | 1987.33 | 1987.33 | 1987.33 | 1987.33 | 1987.33 | 1987.33
1728000292 | SUMINISTRO Y COLOCACION DE INTERRUPTOR TERMOMAGNETICO CON GABINETE 3 POLOS DE 250 A 400 AMPER'S TIPO LAL, MARCA SQUARE'D; INCLUYE: ACARREO, CONEXIÓN, PRUEBA, HERRAMIENTA MENOR, MANO DE OBRA Y TODO LO NECESARIO PARA SU CORRECTA EJECUCION. | PZA | 54387.79 | 54387.79 | 54389.15 | 54389.15 | 54389.15 | 54389.15 | 54389.15 | 54389.15 | 54389.15
1728000293 | REHABLITACION DE SALIDA PARA AIRE ACONDICIONADO, INCLUYE: DESCABLEADO, LIMPIEZA DE LA TUBERIA EXISTENTE, CABLE, CODO, CONEXIONES, PRUEBAS Y TODO LO NECESARIO PARA DEJARLA FUNCIONANDO NORMALMENTE, HERRAMIENTAS, MANO DE OBRA Y ACARREOS FUERA Y DENTRO DE LA OBRA. | SAL | 1326.89 | 1326.89 | 1326.92 | 1326.92 | 1326.92 | 1326.92 | 1326.92 | 1326.92 | 1326.92
1728000294 | SALIDA PARA AIRE ACONDICIONADO CON TUBERIA DE FIERRO GALVANIZADO PARED GRUESA. INCLUYE: ACARREOS, CONECTORES, CONDULETS DE ALUMINIO, CABLES, CINTA AISLANTE, TUBO FLEXIBLE LICUATITE, SOPORTERIA, PINTURA ESMALTE, CONEXIONES, HERRAMIENTA MENOR, MANO DE OBRA Y TODO LO NECESARIO PARA SU CORRECTA EJECUCION. | SAL | 1274.55 | 1274.55 | 1274.58 | 1274.58 | 1274.58 | 1274.58 | 1274.58 | 1274.58 | 1274.58
1728000296 | SUMINISTRO Y COLOCACION DE EXTRACTOR HELICOIDAL 1625 R.P.M. 1/8 DE H.P. 3190 M/Hr, 127 VOLTS, 60 HZ, MODELO:HXB-400L, MARCA S&P. INCLUYE: MATERIALES, CONEXION, HERRAMIENTA, MANO DE OBRA, ACARREOS DENTRO Y FUERA DE LA OBRA, TODO LO NECESARIO PARA SU CORRECTO FUNCIONAMIENTO. | PZA | 6174.45 | 6174.45 | 6174.6 | 6174.6 | 6174.6 | 6174.6 | 6174.6 | 6174.6 | 6174.6
1728000297 | SALIDA ELECTRICA DE FUERZA PARA COMPRESORES DE AIRE ACONDICIONADO INCLUYE: CONDULETS DE DIFERENTES SERIES, TUBO CONDUIT FO.GO. PARED GRUESA DE 19 Y 25 MM DE DIAMETRO, CONECTORES, COPLES, CABLES THW No. 8 Y 10, CABLES DESNUDO DE No. 8, CONEXIONES, PRUEBAS, MANO DE OBRA, HERRAMIENTAS, ACARREOS DENTRO Y FUERA DE LA OBRA Y TODO LO NECESARIO PARA SU BUEN FUNCIONAMIENTO. | SAL | 2400.16 | 2400.16 | 2400.22 | 2400.22 | 2400.22 | 2400.22 | 2400.22 | 2400.22 | 2400.22
1728000298 | SUMINISTRO Y COLOCACION DE CAJA REGISTRO CONDULETS, SERIE OVALADA L-27, EMPAQUE GASK-572N, TAPA 270-M3 DE 19MM DE DIAM., INCLUYE: CONECTORES, ANDAMIOSA CUALQUIER ALTURA, COLOCACION, MATERIALES, HERRAMIENTA, MANO DE OBRA, ACARREOS FUERA Y DENTRO DE LA OBRA. | PZA | 383.8 | 383.8 | 383.81 | 383.81 | 383.81 | 383.81 | 383.81 | 383.81 | 383.81
1728000299 | SUMINISTRO Y COLOCACION DE TABLERO DE DISTRIBUCION I-LINE NEMA 3R, LA400M102A SQUARE'D, INCLUYE: MATERIAL, HERRAMIENTAS Y ACARREOS DENTRO Y FUERA DE LA OBRA. | PZA | 53031.19 | 53031.19 | 53032.51 | 53032.51 | 53032.51 | 53032.51 | 53032.51 | 53032.51 | 53032.51
1728000300 | SUMINISTRO Y COLOCACION DE CABLE DE USO RUDO DE 4x16, INCLUYE: MATERIALES, MANO DE OBRA, HERRAMIENTAS, ACARREOS DENTRO Y FUERA DE LA OBRA Y TODO LO NECESARIO PARA SU BUEN FUNCIONAMIENTO. | m | 88.47 | 88.47 | 88.47 | 88.46 | 88.47 | 88.47 | 88.47 | 88.47 | 88.47
1728000310 | SUMINISTRO Y COLOCACION DE TUBO LICUATITE DE 2" INCLUYE: ACCESORIOS, PRUEBAS, MANO DE OBRA, HERRAMIENTAS Y ACARREOS DENTRO Y FUERA DE LA OBRA. | M | 111.46 | 111.46 | 111.46 | 111.46 | 111.46 | 111.46 | 111.46 | 111.46 | 111.46
1728000311 | SUMINISTRO Y COLOCACION DE CENTRO DE CARGA TIPO NQOD DE 40 CIRCUITOS, INCLUYE: HERRAMIENTA, MANO DE OBRA, ACARREOS FUERA Y DENTRO DE LA OBRA Y TODO LO NECESARIO PARA SU CORRECATA EJECUCION | PZA | 53003.45 | 53003.45 | 53004.78 | 53004.78 | 53004.78 | 53004.78 | 53004.78 | 53004.78 | 53004.78
1729000001 | SALIDA DE FUERZA TRIFASICA CON CAJA CONDULET SERIE FS CON TUBO CONDUIT FIERRO GALVANIZADO PARED GRUESA, INCLUYE: PRUEBAS, CONEXIONES, CONECTORES, COPLES, CONDULETS, ABRAZADERAS Y CABLE (MCA. CONDUMEX, CONDUCTORES MONTERREY, LATINCASA, CONDELMEX, CONELEC), HERRAMIENTA, MANO DE OBRA, ACARREOS FUERA Y DENTRO DE LA OBRA. | SAL | 2523.28 | 2523.28 | 2523.71 | 2523.65 | 2523.71 | 2523.66 | 2523.28 | 2523.48 | 2523.71
1729000002 | SALIDA DE FUERZA MONOFASICA CON CAJA CONDULET SERIE FS CON TUBO CONDUIT FIERRO GALVANIZADO PARED GRUESA, INCLUYE: PRUEBAS, CONEXIONES, CONECTORES, COPLES, CONDULETS, ABRAZADERAS Y CABLE (MCA. CONDUMEX, CONDUCTORES MONTERREY, LATINCASA, CONDELMEX, CONELEC), HERRAMIENTA, MANO DE OBRA, ACARREOS FUERA Y DENTRO DE LA OBRA. | SAL | 2121.62 | 2121.62 | 2122.04 | 2121.98 | 2122.04 | 2122.01 | 2121.61 | 2121.81 | 2122.04
1729000003 | SUMINISTRO Y COLOCACION DE CORTACIRCUITO FUSIBLE CCF-15-100-8000, INCLUYE: HERRAMIENTA, MANO DE OBRA, ANDAMIOS A CUALQUIER ALTURA, Y ACARREOS FUERA Y DENTRO DE LA OBRA. | PZA | 1402.67 | 1402.67 | 1402.72 | 1402.72 | 1402.72 | 1402.72 | 1402.72 | 1402.72 | 1402.72
1729000004 | SUMINISTRO Y COLOCACION DE GABINETE PARA TRANSFORMADORES DE MEDICION (DONAS), INCLUYE: VERIFICACION TECNICA DE LAS INSTALACIONES EN ALTA Y BAJA TENSION SEGUN NORMAS DE C.F.E. Y SEMIP., HERRAMIENTA, MANO DE OBRA Y ACARREOS FUERA Y DENTRO DE LA OBRA. | PZA | 1067.75 | 1067.75 | 1067.77 | 1067.77 | 1067.77 | 1067.77 | 1067.77 | 1067.77 | 1067.77
1729000005 | REHABILITACION Y/O SUMINISTRO DE LUMINARIAS INCANDESCENTES DE SOBREPONER DE 30 X 30 WATTS., INCLUYE: CAMBIO CABLE (MCA. CONDUMEX, CONDUCTORES MONTERREY, LATINCASA, CONDELMEX, CONELEC), GABINETE METALICO, ACRILICO, SOCKETTS Y FOCOS, CABLEADO, LIMPIEZA Y/O PINTURA (CON PROTECCION U. V.) DE GABINETE, PRUEBAS, DESMONTAJE, MONTAJE Y TODO LO NECESARIO PARA SU FUNCIONAMIENTO, COMO LUMINARIA DE 30 X 30 W., HERRAMIENTA, MANO DE OBRA Y ACARREOS FUERA Y DENTRO DE LA OBRA. | SAL | 407 | 407 | 407.03 | 406.46 | 407.03 | 407.03 | 407.01 | 407.03 | 407.03
1729000006 | SUMINISTRO Y COLOCACION DE VENTILADOR DE TECHO TIPO INDUSTRIAL ORIENT, INCLUYE: MATERIAL, CABLE (MCA. CONDUMEX, CONDUCTORES MONTERREY, LATINCASA, CONDELMEX, CONELEC, FIJACION, HERRAMIENTA, MANO DE OBRA Y ACARREOS FUERA Y DENTRO DE LA OBRA. | PZA | 816.25 | 816.25 | 816.28 | 816.28 | 816.28 | 816.28 | 816.28 | 816.28 | 816.28
1729000007 | REHABILITACION DE SALIDAS ELECTRICAS EN AULAS, INCLUYE: DESCABLEAR Y CABLEAR CON CABLE No. 12 (MCA. CONDUMEX, CONDUCTORES MONTERREY, LATINCASA, CONDELMEX, CONELEC), PLACAS Y CONTACTOS , DESMONTAJE Y MONTAJE DE LAMPARAS LIMPIEZA, CINTA AISLANTE, CABLE, HERRAMIENTA, MANO DE OBRA | SAL | 612.98 | 612.98 | 613 | 613 | 613 | 613 | 613 | 613 | 613
1729000008 | REHABILITACION DE SALIDA ELECTRICA INCL.: UNICAMENTE CABLE (MCA. CONDUMEX, CONDUCTORES MONTERREY, LATINCASA, CONDELMEX, CONELEC, HERRAMIENTA, MANO DE OBRA Y ACARREOS FUERA Y DENTRO DE LA OBRA. | SAL | 439.93 | 439.93 | 440.47 | 440.4 | 440.47 | 440.42 | 439.87 | 440.15 | 440.47
1729000009 | SUMINISTRO Y COLOCACION DE INTERRUPTOR MARCA SIEMENS, MODELO 3 VU1300 OMMOO, RANGO 600 VOLTS 192 A. AC=3 50/60 Hz. 25 FLA. PARA MOTOR DE BOMBA DE CARCAMO DE BOMBEO, INCLUYE: MANO DE OBRA, HERRAMIENTAS, ACARREOS FUERA Y DENTRO DE LA OBRA. | PZA | 1601.37 | 1601.37 | 1601.41 | 1601.41 | 1601.41 | 1601.41 | 1601.41 | 1601.41 | 1601.41
1729000010 | SALIDA DE CONTACTO MONOFASICO DUPLEX POLARIZADO CAT-M-5250-M, PLACA DE ALUMINIO ANODIZADO CAT-95101, CAJA DE LAMINA CON TUBO CONDUIT Fo. Go. PARED DELGADA, INSTALACION VISIBLE; INCLUYE: PRUEBAS, CONEXIÓN, CONECTORES, COPLES, CHALUPA, CHASIS, SOBRETAPA, MANO DE OBRA, HERRAMIENTA Y ACARREOS FUERA Y DENTRO DE LA OBRA. | SAL | 968.48 | 968.48 | 968.51 | 968.51 | 968.51 | 968.51 | 968.51 | 968.51 | 968.51
1729000011 | SALIDA DE CONTACTO DE MEDIA VUELTA TRIFASICO CAT-7410-B PLACA DE ALUMINIO ANODIZADO CAT-95091 MCA. ARROW-HART, 3F 3H, 20 AMPS-220 VOLTS EN CAJA INCLUYE: CONECTORES, COPLES, CHALUPA GALVANIZADA, CHASIS, CABLE THW-LS/THHW-LS CAL. 10, CINTA AISLANTE, HERRAMIENTA MENOR, MANO DE OBRA Y TODO LO NECESARIO PARA SU CORRECTA EJECUCION. | SAL | 631.26 | 631.26 | 631.28 | 631.28 | 631.28 | 631.28 | 631.28 | 631.28 | 631.28
1729000012 | SUMINISTRO Y COLOCACION DE LAMPARA TIPO ARBOTANTE, 1 X 13 WATTS, CAT G2/80, VICTORIA 8", 1 X 13 WATTS, MARCA CONSTRULITA O SIMILAR EN CALIDAD O COSTO (COMPLETA) INCLUYE: PRUEBA, CINTA AISLANTE, CABLE (MCA. CONDUMEX, CONDUCTORES MONTERREY, LATINCASA, CONDELMEX, CONELEC), NECESCARIOS PARA SU CONEXIÓN, ACARREOS FUERA Y DENTRO DE LA OBRA, ANDAMIOS A CUALQUIER LUGAR, HERRAMIENTA Y MANO DE OBRA | PZA | 578.71 | 578.71 | 578.73 | 578.73 | 578.73 | 578.73 | 578.73 | 578.73 | 578.73
1729000013 | SALIDA DE CONTACTO TRIFASICO CON PLACA DE ALUMINIO ANODIZADO 3F-3H DE 30 AMPS. - 220 V, INCLUYE:ACARREOS DENTRO Y FUERA DE LA OBRA, MATERIALES NECESARIOS PARA SU CORRECTO FUNCIONAMIENTO, HERRAMIENTAS Y MANO DE OBRA. | SAL | 1303.98 | 1303.98 | 1304.23 | 1304.2 | 1304.23 | 1304.21 | 1303.97 | 1304.09 | 1304.23
1729000014 | SUMINISTRO Y COLOCACION DE LINEA AEREA ESTRUCTURA VR3N PARA LINEA DE ALTA TENSION, INCLUYE: 2 CRUCETAS PT200, 10 PLACAS PR, 2 TIRANTES T2, 1 ABRAZADERA 1BS, 4 PERNOS DR 16X305, 5 OJO RE, 6 AISLADORES 7SVH10, 3 GRAPAS REMATE S/N 07 FC 04, 1 ABRAZADERA 2BS, 1 BASTIDOR B1, 1 CARRETE H, 2 GRILLETES GA1, 1 RETENIDA S/N 06 00 04, 1 REMATE PREFORMADO S/N 07 FC 03, 2 TORNILLOS MAQUINA 16X76, MATERIALES, HERRAMIENTA, MANO DE OBRA, ACARREOS DENTRO Y FUERA DE LA OBRA, TRAMITES DE FACTIBILIDAD Y PROTOCOLO. | PZA | 9185.72 | 9185.72 | 9185.94 | 9185.94 | 9185.94 | 9185.94 | 9185.94 | 9185.94 | 9185.94
1729000015 | SUMINISTRO Y COLOCACION DE LINEA AEREA ESTRUCTURA VS3N PARA LINEA DE ALTA TENSION, INCLUYE: 1 CRUCETA PT200, 1 ABRAZADERA UC, 3 PLACAS PR, 1 TIRANTE T2, 1 ABRAZADERA 1BS, 1 TORNILLO MAQUINA 16X76, 3 ALFILERES 1A, 3 AISLADORES 13A, 1 ABRAZADERA 2BS, 1 BASTIDOR B1, 1 CARRETE H, 1 BAJANTE DE TIERRA S/N 09 00 02, 3 VARILLAS PROTECTORAS S/N 07 FC 02, 3 PZAS. DE AMARRE DE ALAMBRE S/N 07 FC 05, 1 PZA. DE AMARRE DE ALAMBRE S/N 07 FC 06, MATERIALES, HERRAMIENTA, ACARREOS DENTRO Y FUERA DE LA OBRA, MANO DE OBRA, TRAMITES DE FACTIBILIDAD Y PROTOCOLO. | PZA | 42843.29 | 42843.29 | 42844.36 | 42844.36 | 42844.36 | 42844.36 | 42844.36 | 42844.36 | 42844.36
1729000016 | SUMINISTRO Y COLOCACION DE LINEA AEREA ESTRUCTURA RD3O/RD3 PARA LINEA DE ALTA TENSION, INCLUYE: 4 CRUCETAS PR200, 8 PERNOS DR 16X457, 2 MOLDURAS RE, 4 OJO RE, 12 AISLADORES 7SVH10, 6 GRAPAS REMATE S/N 07 FC 04, 2 ALFILERES 1A, 2 AISLADORES 13A, 3 CONECTADORES S/N 07 CO 02, , 2 PZAS. DE AMARRE ALAMBRE AS 4 S/N 07 FC 02, MATERIALES, HERRAMIENTA, ACARREOS DENTRO Y FUERA DE LA OBRA, MANO DE OBRA, TRAMITES DE FACTIBILIDAD Y PROTOCOLO. | PZA | 12631.41 | 12631.41 | 12631.72 | 12631.72 | 12631.72 | 12631.72 | 12631.72 | 12631.72 | 12631.72
1729000017 | SUMINISTRO Y COLOCACION DE RETENIDA RSA SENCILLA DE ANCLA CON CABLE (MCA. CONDUMEX, CONDUCTORES MONTERREY, LATINCASA, CONDELMEX, CONELEC) ENTORCHADO PARA LINEA AEREA DE ALTA TENSION SECUNDARIA, INCLUYE: 5 KG DE CABLE (MCA. CONDUMEX, CONDUCTORES MONTERREY, LATINCASA, CONDELMEX, CONELEC) AG S/N 06 00 04, 1 GRAPA PARALELA GP1, 1 GUARDACABO R, 1 PERNO ANCLA 1 PA, 1 ANCLA A2, 1 PROTECTOR PARA RETENIDA R1, MATERIALES, HERRAMIENTA, ACARREOS DENTRO Y FUERA DE LA OBRA, MANO DE OBRA, TRAMITES DE FACTIBILIDAD Y PROTOCOLO. | PZA | 2214.42 | 2214.42 | 2214.47 | 2214.47 | 2214.47 | 2214.47 | 2214.47 | 2214.47 | 2214.47
1729000018 | SUMINISTRO Y COLOCACION DE RETENIDA RBA CON CABLE (MCA. CONDUMEX, CONDUCTORES MONTERREY, LATINCASA, CONDELMEX, CONELEC) ENTORCHADO PARA LINEA AEREA DE ALTA TENSION, INCLUYE: 5 KG DE CABLE (MCA. CONDUMEX, CONDUCTORES MONTERREY, LATINCASA, CONDELMEX, CONELEC) AG S/N 06 00 04, 2 ABRAZADERAS BS S/N 04 HO 02, 1 GRAPA Y BASE RB, 2 MTS. DE TUBO DE ACERO GALVANIZADO DE 51 MM, 1 AISLADOR 3R, 1 GRAPA PARALELA GP1, 1 GUARDACABO R, 1 PERNO ANCLA 1 PA, 1 ANCLA CONICA C3, MATERIALES, HERRAMIENTA, ACARREOS DENTRO Y FUERA DE LA OBRA, MANO DE OBRA, TRAMITES DE FACTIBILIDAD Y PROTOCOLO. | PZA | 3970.25 | 3970.25 | 3970.35 | 3970.35 | 3970.35 | 3970.35 | 3970.35 | 3970.35 | 3970.35
1729000019 | SUMINISTRO Y COLOCACION DE RETENIDA RVP (RETENIDA DE BANQUETA Y POSTE) CON CABLE (MCA. CONDUMEX, CONDUCTORES MONTERREY, LATINCASA, CONDELMEX, CONELEC) ENTORCHADO PARA LINEA AEREA DE ALTA TENSION, INCLUYE: POSTE PA-13, 22 KG DE CABLE (MCA. CONDUMEX, CONDUCTORES MONTERREY, LATINCASA, CONDELMEX, CONELEC) AG S/N 06 00 04, 1 ABRAZADERA BS S/N 04 HO 02, 1 AISLADOR 3R, 2 GRAPAS PARALELA GP1, 3 GUARDACABO R, 1 PERNO ANCLA 1 PA, 1 ANCLA CONICA C3, MATERIALES, HERRAMIENTA, ACARREOS DENTRO Y FUERA DE LA OBRA, MANO DE OBRA, TRAMITES DE FACTIBILIDAD Y PROTOCOLO. | PZA | 6163.49 | 6163.49 | 6163.64 | 6163.64 | 6163.64 | 6163.64 | 6163.64 | 6163.64 | 6163.64
1729000020 | SUMINISTRO, INSTALACION Y MONTAJE DE POSTE DE CONCRETO, TIPO 12-750, INCLUYENDO: EL POSTE, EXCAVACION, PLOMEADO, AMACIZADO, MANO DE OBRA, HERRAMIENTA, ACARREOS FUERA Y DENTRO DE LA OBRA Y EQUIPO. | PZA | 6780.37 | 6780.37 | 6780.53 | 6780.53 | 6780.53 | 6780.53 | 6780.53 | 6780.53 | 6780.53
1729000021 | SUMINISTRO Y COLOCACION DE CONECTOR COMPRESION AC-505-82 CAL. 1/0, INCLUYE: ACARREOS DENTRO Y FUERA DE LA OBRA, MATERIALES, HERRAMIENTA, PROTOCOLO DE PRUEBAS SEGUN NORMAS C.F.E. Y MANO DE OBRA. | PZA | 48.78 | 48.78 | 48.79 | 48.79 | 48.79 | 48.79 | 48.79 | 48.79 | 48.79
1729000022 | SUMINISTRO Y COLOCACION DE TABLERO DE CONTROL 3-F-4H-SEM. CAT. SQUARE'D NQOD 54-46-4 2F, INCLUYE: CONEXION, PRUEBAS, MATERIALES PARA SU FIJACION, HERRAMIENTA, MANO DE OBRA Y ACARREOS DENTRO Y FUERA DE LA OBRA. | PZA | 28605.61 | 28606.05 | 28607.72 | 28607.02 | 28609.09 | 28608.54 | 28605.84 | 28607.96 | 28609.09
1729000023 | SUMINISTRO Y COLOCACION DE TABLERO DE CONTROL NQOD 42-4L21 3F-4H SQUARE'D O SIMILAR, INCLUYE: CONEXION, PRUEBAS, MATERIALES PARA SU FIJACION, HERRAMIENTA, MANO DE OBRA Y ACARREOS DENTRO Y FUERA DE LA OBRA. | PZA | 20193.46 | 20193.88 | 20195.35 | 20194.64 | 20196.71 | 20196.17 | 20193.48 | 20195.59 | 20196.71
1729000024 | REPARACION DE LUMINARIAS FLUORESCENTE DE SOBREPONER DE 2 X 39 W., INCLUYE: CAMBIO DE BALASTRO, BASE KULKA, LAMPARA ACRILICO, LIMPIEZA Y PINTURA (CON PROTECCION U. V.) DE GABINETE, PRUEBAS, DESMONTAJE, MONTAJE Y TODO LO NECESARIO PARA SU FUNCIONAMIENTO, COMO LUMINARIA DE 2 X39 W., HERRAMIENTA, MANO DE OBRA Y ACARREOS FUERA Y DENTRO DE LA OBRA. | PZA | 703.67 | 703.67 | 703.69 | 703.69 | 703.69 | 703.69 | 703.69 | 703.69 | 703.69
1729000025 | REPARACION DE SALIDA ELECTRICA DE ALUMBRADO Y/O CONTAC. INCLUYE: DESCABLEADO, LIMPIEZA DE CAJA Y TUBERIA EXISTENTE, CODO, CONEXIONES, APAGADOR, CONTACTO DUPLEX POLARIZADO, TAPAS, PRUEBAS Y TODO LO NECESARIO PARA DEJARLA FUNCIONANDO NORMALMENTE, HERRAMIENTAS, MANO DE OBRA Y ACARREOS FUERA Y DENTRO DE LA OBRA. | SAL | 695.45 | 695.45 | 695.97 | 695.9 | 695.97 | 695.93 | 695.37 | 695.66 | 695.97
1729000026 | REPARACION DE SALIDA ELECTRICA DE VENTILADOR INCLUYE: DESCABLEADO, CONEXIONES, APAGADOR, CONTACTO DUPLEX POLARIZADO, TAPAS, PRUEBAS, HERRAMIENTAS, MANO DE OBRA, ACARREOS FUERA Y DENTRO DE LA OBRA. Y TODO LO NECESARIO PARA DEJARLA FUNCIONANDO NORMALMENTE. | PZA | 1103.24 | 1103.24 | 1103.8 | 1103.72 | 1103.8 | 1103.76 | 1103.19 | 1103.48 | 1103.8
1729000027 | SALIDA ELECTRICA DE VENTILADOR DE TECHO EN CAJA CONDULETS, SERIE "F" CON TUBO CONDUIT Fo. Go. PARED DELGADA APARENTE, INCLUYE: CABLE (MCA. CONDUMEX, CONDUCTORES MONTERREY, LATINCASA, CONDELMEX, CONELEC, SOPORTES, CONEXIONES, APAGADOR , CONTACTO DUPLEX POLARIZADO, TAPAS, PRUEBAS, HERRAMIENTA, MANO DE OBRA, ACARREOS FUERA Y DENTRO DE LA OBRA Y TODO LO NECESARIO PARA DEJARLO FUNCIONANDO NORMALMENTE. | SAL | 1002.67 | 1002.67 | 1003.23 | 1003.15 | 1003.23 | 1003.18 | 1002.61 | 1002.9 | 1003.23
1729000028 | DESMONTAJE Y MONTAJE DE VENTILADOR DE TECHO EXISTENTE, INCLUYE: LIMPIEZA DE SALIDA, SUSTITUCION DE CABLES EN CASO NECESARIO, CAMBIO DE CONTROL DE VELOCIDADES, PRUEBAS, ANDAMIOS A CUALQUIER ALTURA, HERRAMIENTA, MANO DE OBRA, ACARREOS FUERA Y DENTRO DE LA OBRA Y TODO LO NECESARIO PARA DEJARLO FUNCIONANDO NORMALMENTE. | PZA | 653.81 | 653.81 | 653.84 | 652.9 | 653.84 | 653.84 | 653.83 | 653.84 | 653.84
1729000029 | SALIDA ELECTRICA DE ALUMBRADO Y/O CONTACTO EN CAJA CONDULETS SERIE "F" CON TUBO CONDUIT Fo. Go. PARED DELGADA APARENTE, INCLUYE: CABLE (MCA. CONDUMEX, CONDUCTORES MONTERREY, LATINCASA, CONDELMEX, CONELEC), SOPORTES, CONEXIONES, APAGADOR, CONTACTOS DUPLEX POLARIZADO, TAPAS, PRUEBAS, HERRAMIENTA, MANO DE OBRA, ACARREOS FUERA Y DENTRO DE LA OBRA Y TODO LO NECESARIO PARA DEJARLO FUNCIONANDO NORMALMENTE. | SAL | 876.66 | 876.66 | 876.86 | 876.84 | 876.86 | 876.85 | 876.64 | 876.74 | 876.86
1729000030 | SUMINISTRO Y COLOCACION DE ACRILICO PARA LUMINARIA FLUORESCENTE 2 X 74 W., INCLUYE: MATERIALES, MANO DE OBRA, HERRAIENTA Y TODO LO NECESARIO PARA SU BUEN FUNCIONAMIENTO. | PZA | 89.59 | 89.59 | 89.59 | 89.5 | 89.59 | 89.59 | 89.59 | 89.59 | 89.59
1729000031 | SUJECION DE LAMPARA SLIM LINE A BASE DE ACERO REDONDO DE 3/8" INCLUYE: PINTURA (CON PROTECCION U. V.), SOLDADURA Y FIJACION. | PZA | 141.56 | 141.56 | 141.56 | 141.56 | 141.56 | 141.56 | 141.56 | 141.56 | 141.56
1729000032 | CONTACTO EN MESA DE TRABAJO INCLUYE INSTALACIÓN, INCLUYE HERRAMIENTAS, MANO DE OBRA Y ACARREOS FUERA Y DENTRO DE LA OBRA. | PZA | 334.74 | 334.74 | 334.75 | 334.75 | 334.75 | 334.75 | 334.75 | 334.75 | 334.75
1729000033 | SUMINISTRO Y COLOCACIÒN DE LUMINARIA FLUORESCENTE DE EMPOTRAR CON DOS LAMPARAS DE 31 WATTS TL80U-BENTFB-31T8/TL841 DE ARRANQUE RÀPIDO, GABINETE DE 60.5 X 80.5 CMS. CON REJILLAS PARABÒLICAS DE ALUMINIO Y BALASTRO DE ALTA EFICIENCIA, INCLUYE: PERNOS, ANCLAS PARA SU FIJACIÒN, CINTA AISLANTE, BALASTRO SOCKET, ACRÌLICO, TUBOS FLUORESCENTES, GABINETE, ACARREOS DENTRO Y FUERA DE LA OBRA, PRUEBAS Y EL CABLE (MCA. CONDUMEX, CONDUCTORES MONTERREY, LATINCASA, CONDELMEX, CONELEC) NECESARIO PARA SU CONEXIÒN. | PZA | 947.64 | 947.64 | 947.66 | 947.66 | 947.66 | 947.66 | 947.66 | 947.66 | 947.66
1729000034 | SUMINISTRO Y COLOCACION DE LUMINARIA FLOURECENTE DE EMPROTRAR CON DOS LAMPARAS DE 32 WATTS TL80-F32T8/TL841 ARRANQUE RAPIDO, GABINETE DE 1.22 X 0.61 MTS., CON REJIILLAS PARABOLICAS DE ALUMINIO Y BALASTRO DE ALTA EFICIENCIA, INCLUYE: PERNOS, ANCLAS PARA SU FIJACION, CINTA AISLANTE, BALASTROS, SOCKETS, ACRILICO, TUBO FLOURESCENTE, GABINETE, ACARREOS FUERA Y DENTRO DE LA OBRA, PRUEBAS, CABLE (MCA. CONDUMEX, CONDUCTORES MONTERREY, LATINCASA, CONDELMEX, CONELEC) NECESARIO PARA SU CONEXION, HERRAMIENTA, MANO DE OBRA. | PZA | 768.46 | 768.46 | 768.5 | 767.36 | 768.5 | 768.49 | 768.48 | 768.5 | 768.5
1729000035 | SUMINISTRO Y COLOCACIÒN DE SPOT DE 50 WATTS EN INTERIOR, INCLUYE: BOTE INTERIOR, ARILLO DE ALUMINIO, SPOT DE 50 WATTS, SOCKET ANUNCIO (COMPLETO), INCLUYE: CINTA AISLANTE, HERRAMIENTA, CABLE (MCA. CONDUMEX, CONDUCTORES MONTERREY, LATINCASA, CONDELMEX, CONELEC) NECESARIO PARA SU CONEXIÒN, ANDAMIOS A CUALQUIER ALTURA, PRUEBAS, ACARREOS DENTRO Y FUERA DE LA OBRA Y MANO DE OBRA. | PZA | 236.27 | 236.27 | 236.28 | 236.28 | 236.28 | 236.28 | 236.28 | 236.28 | 236.28
1729000036 | SUMINISTRO Y COLOCACIÒN DE CAJA GALVANIZADA DE 15 X 15, PARA REGISTRO DE INSTALACIONES ELECTRICAS, INCLUYE: APERTURA DE AGUJEROS EN MUROS, FIJACION CON MORTERO CEMENTO-ARENA 1:4, ACARREOS FUERA Y DENTRO DE LA OBRA, MANO DE OBRA, HERRAMIENTA Y ANDAMIOS A CUALQUIER ALTURA. | PZA | 73.14 | 73.37 | 73.86 | 73.52 | 74.54 | 74.26 | 72.9 | 74.01 | 74.54
1729000037 | SUMINISTRO Y COLOCACIÒN DE CANAL METÀLICO G4000 WIREMOLD O SIMILAR DE 1 3/4" X 4 3/4" (44 X 1.21 MM) CON DIVISOR INTERNO G4000D O SIMILAR PARA ELECTRICIDAD Y DATOS, INCLUYE: TODO LO NECESARIO EN ACCESORIOS PARA SU CORRECTO FUNCIONAMIENTO, HERRAMIENTA, MANO DE OBRA, ACARREOS DENTRO Y FUERA DE LA OBRA. | M | 226.79 | 226.79 | 226.8 | 226.8 | 226.8 | 226.8 | 226.8 | 226.8 | 226.8
1729000038 | SUMINISTRO, COLOCACIÒN Y CONEXIÒN DE REGULADOR DE VOLTAJE DE 24 KVA, CON VOLTAJE DE ENTRADA 120/208 V. +/- 15%, VOLTAJE DE SALIDA 120/208 V. +/- 3%, 60 C.P.S., 3F-5 HILOS, CON FILTRO DE SUPRESIÒN DE PICOS, FILTRO DE RUIDO ELÈCTRICO Y DESCONECTADOR AUTOMÀTICO CONTRA VOLTAJE FUERA DE RANGO Y ACCESORIOS NORMALES, INCLUYE: HERRAMIENTA, MANO DE OBRA, ACARREOS DENTRO Y FUERA DE LA OBRA Y TODO LO NECESARIO PARA SU BUEN FUNCIONAMIENTO. | PZA | 73286.14 | 73286.14 | 73287.97 | 73287.97 | 73287.97 | 73287.97 | 73287.97 | 73287.97 | 73287.97
1729000039 | SUMINISTRO Y COLOCACIÒN DE CONTACTO MONOFÀSICO CON INTERRUPTOR E INDICADOR DE FALLAS A TIERRA, INCLUYE: MATERIAL PARA SU CORRECTO FUNCIONAMIENTO, HERRAMIENTA, MANO DE OBRA Y ACARREOS DENTRO Y FUERA DE LA OBRA. | PZA | 652.06 | 652.06 | 652.07 | 652.07 | 652.07 | 652.07 | 652.07 | 652.07 | 652.07
1729000040 | SUMINISTRO Y COLOCACIÒN DE TUBO FLUORESCENTE DE 20 WATTS, BLANCO, F`RIO. R20T12/CW, CON BASES DEL TIPO TELESCOPIO, INCLUYE: HERRAMIENTAS, MANO DE OBRA Y ACARREOS DENTRO Y FUERA DE LA OBRA. | PZA | 45.03 | 45.03 | 45.03 | 45.03 | 45.03 | 45.03 | 45.03 | 45.03 | 45.03
1729000041 | SUMINISTRO Y COLOCACIÒN DE TABLERO DE CONTROL 3F-4H 600 V.C.A., 8 ESPACIOS, TRIFASICO, 1-LINE.MA600M83A, INCLUYE: CONEXIÒN, PRUEBA, MATERIALES PARA SU FIJACIÒN, HERRAMIENTA, MANO DE OBRA, ACARREOS DENTRO Y FUERA DE LA OBRA. | PZA | 63758.92 | 63845.52 | 64042.69 | 63900.58 | 64315.55 | 64205.69 | 63665.52 | 64090.1 | 64315.55
1729000042 | SUMINISTRO Y COLOCACIÒN DE INTERRUPTOR DE SEGURIDAD CON FUSIBLE, GABINETE NEMA 3R/LLA PRUEBA DE LLUVIA DE 3X60 AMP. D324 NRB, INCLUYE:FUSIBLE, CONEXIÓN PRUEBAS, HERRAMIENTA, MANO DE OBRA, ACARREOS DENTRO Y FUERA DE LA OBRA. | M2 | 8038.06 | 8038.06 | 8038.25 | 8038.25 | 8038.25 | 8038.25 | 8038.25 | 8038.25 | 8038.25
1729000043 | SUMINISTRO Y COLOCACIÒN DE INTERRUPTOR DE SEGURIDAD CON FUSIBLE, GABINETE NEMA 3R/LLA PRUEBA DE LLUVIA DE 3X100 AMP. D324 NRB, INCLUYE:FUSIBLE, CONEXIÓN PRUEBAS, HERRAMIENTA, MANO DE OBRA, ACARREOS DENTRO Y FUERA DE LA OBRA. | PZA | 13294.28 | 13294.28 | 13294.61 | 13294.61 | 13294.61 | 13294.61 | 13294.61 | 13294.61 | 13294.61
1729000044 | SUMINISTRO Y COLOCACIÒN DE INTERRUPTOR DE SEGURIDAD CON FUSIBLE, GABINETE NEMA 3R/LLA PRUEBA DE LLUVIA DE 3X200 AMP. D324 NRB, INCLUYE:FUSIBLE, CONEXIÓN PRUEBAS, HERRAMIENTA, MANO DE OBRA, ACARREOS DENTRO Y FUERA DE LA OBRA. | PZA | 4572.23 | 4572.23 | 4572.35 | 4572.35 | 4572.35 | 4572.35 | 4572.35 | 4572.35 | 4572.35
1729000045 | SUMINISTRO Y COLOCACION DE REGISTRO EN PISO CON CAJA GALVANIZADA DE 12X12X5.7 CMS. Y 12X12X8.4 CMS., INCLUYE: HERRAMIENTA, MANO DE OBRA, ACARREOS DENTRO Y FUERA DE LA OBRA. | PZA | 108.79 | 108.79 | 108.8 | 108.8 | 108.8 | 108.8 | 108.8 | 108.8 | 108.8
1729000046 | SUMINISTRO Y COLOCACION DE LAMPARA INFRARROJA DE 250 WATTS, (DE FABRICACION INDUSTRIAL) INCLUYE: CONTACTO, CLAVIJA, CABLE (MCA. CONDUMEX, CONDUCTORES MONTERREY, LATINCASA, CONDELMEX, CONELEC), SOCKET, GUARDA Y GANCHO. | PZA | 517.8 | 517.8 | 519.24 | 519.24 | 519.74 | 519.06 | 517.06 | 518.09 | 519.74
1729000047 | SUMINISTRO E INSTALACION DE SALIDAS ELECTRICA PARA LAMPARA O CONTACTO ILCLUYE: CAJAS CUADRADAS,CABLE (MCA. CONDUMEX, CONDUCTORES MONTERREY, LATINCASA, CONDELMEX, CONELEC) No.12 APAGADOR,CONTACTO,TAPAS,HERRAMIENTA Y MANO DE OBRA. | SAL | 191.03 | 191.03 | 191.03 | 191.03 | 191.03 | 191.03 | 191.03 | 191.03 | 191.03
1729000048 | SUMINISTRO Y COLOCACION DE LUMINARIA INCANDESCENTE TIPO RLM COL. LUMINARIA DE 100 W., ADITIVOS METALICOS MARCA HOLOPHONE O SIMILAR EN CALIDAD Y COSTO (COMPLETA), INCLUYE: PRUEBAS, CINTA AISLANTE, CABLE (MCA. CONDUMEX, CONDUCTORES MONTERREY, LATINCASA, CONDELMEX, CONELEC) NECESARIO PARA SU CONEXION, ACARREOS FUERA Y DENTRO DE LA OBRA, ANDAMIOS A CUALQUIER ALTURA, HERRAMIENTA Y MANO DE OBRA. | PZA | 481.03 | 481.03 | 481.04 | 481.04 | 481.04 | 481.04 | 481.04 | 481.04 | 481.04
1729000049 | DESMANTELAMIENTO Y REUBICACIÓN DE LAMPARA PUNTA DE POSTE. INCLUYE: MANO DE OBRA, EQUIPO Y ACARREOS DENTRO Y FUERA DE LA OBRA. | PZA | 378.43 | 378.43 | 378.44 | 378.44 | 378.44 | 378.44 | 378.44 | 378.44 | 378.44
1729000050 | REVISION Y REINSTALACION GENERAL DE INSTALACION ELECTRICA EXTERIOR, INCLUYE: MATERIAL NECESARIO PARA SU FUNCIONAMIENTO, HERRAMIENTA, MANO DE OBRA, ACARREOS DENTRO Y FUERA DE LA OBRA. | M | 323.44 | 323.44 | 323.99 | 323.91 | 323.99 | 323.94 | 323.37 | 323.66 | 323.99
1729000051 | SUMINISTRO Y COLOCACION DE INTERRUPTOR TERMOMAGNETICO CON GABINETE 3 POLOS 500 AMPS. (MAL) SQUAR´D O SIMILAR EN CALIDAD Y COSTO, INCLUYE: CONEXIONES, PRUEBAS, HERRAMIENTA, MANO DE OBRA, ACARREOS FUERA Y DENTRO DE LA OBRA. | PZA | 29901.06 | 29901.06 | 29901.82 | 29901.82 | 29901.82 | 29901.82 | 29901.82 | 29901.82 | 29901.82
1729000052 | SUMINISTRO Y COLOCACION DE INTERRUPTOR TERMOMAGNETICO DE 1 POLO 15 A 50 AMPS. TIPO FAL. MARCA SQUARE'D. (FAL12015-FAL12050), INCLUYE: HERRAMIENTA, MANO DE OBRA, ACARREOS FUERA Y DENTRO DE LA OBRA, CONEXION Y PRUEBA. | PZA | 2018.65 | 2018.65 | 2018.7 | 2018.7 | 2018.7 | 2018.7 | 2018.7 | 2018.7 | 2018.7
1729000053 | SUMINISTRO Y COLOCACION DE BOMBA DE 3/4 HP. MCA. GERENAL ELECTRIC, SIEMENS O ARRIAGA (NO INCLUYE SUCCION), INCLUYENDO: ACARREOS FUERA Y DENTRO DE LA OBRA, BASE DE CONCRETO, ANCLAJE, CONEXION, PRUEBAS, HERRAMIENTA Y MANO DE OBRA. | PZA | 2101.38 | 2101.58 | 2102.35 | 2101.76 | 2102.99 | 2102.81 | 2101.17 | 2102.75 | 2102.99
1729000054 | SUMINISTRO Y COLOCACION DE LUMINARIA MOD 78/K5 VECTRA MARCA CONSTRULITA, 20W 127 VOLTS, INCLUYE: MATERIALES, HERRAMIENTA Y MANO DE OBRA, ACARREO DENTRO Y FUERA DE LA OBRA. | PZA | 450.01 | 450.01 | 450.02 | 450.02 | 450.02 | 450.02 | 450.02 | 450.02 | 450.02
1729000055 | SUMINISTRO Y COLOCACION DE TABLERO DE CONTROL QO120L 125 G M SQUARE'D, O SIMILAR EN CALIDAD Y COSTO INCLUYE: CONEXION, PRUEBAS, MATERIALES PARA SU FIJACION, HERRAMIENTA, MANO DE OBRA, ACARREOS FUERA Y DENTRO DE LA OBRA. | PZA | 5353.8 | 5354.22 | 5355.33 | 5354.62 | 5356.71 | 5356.15 | 5353.45 | 5355.57 | 5356.71
1729000056 | SUMINISTRO Y COLOCACION DE TABLERO DE CONTROL QO2-4L-70 SQUARE'D, O SIMILAR EN CALIDAD Y COSTO INCLUYE: CONEXION, PRUEBAS, MATERIALES PARA SU FIJACION, HERRAMIENTA, MANO DE OBRA, ACARREOS FUERA Y DENTRO DE LA OBRA. | PZA | 1347.44 | 1347.87 | 1348.88 | 1348.18 | 1350.24 | 1349.69 | 1346.99 | 1349.11 | 1350.24
1729000057 | SUMINISTRO Y COLOCACION DE INTERRUPTOR TERMOMAGNETICO DE 2 POLOS 70 AMPS TIPO QO MARCA SQ'D, O SIMILAR, INCLUYE: CONEXION, PRUEBAS, HERRAMIENTAS, MANO DE OBRA, ACARREOS FUERA Y DENTRO DE LA OBRA. | PZA | 2129.21 | 2129.21 | 2129.26 | 2129.26 | 2129.26 | 2129.26 | 2129.26 | 2129.26 | 2129.26
1729000058 | SUMINISTRO Y COLOCACION DE TABLERO NEMA 3R TIPO I-LINE NA 1200M203A, INCLUYE: HERRAMIENTA, MANO DE OBRA Y TODO LO NECESARIO PARA SU CORRECTO FUNCIONAMIENTO. | PZA | 124012.88 | 124012.88 | 124015.98 | 124015.98 | 124015.98 | 124015.98 | 124015.98 | 124015.98 | 124015.98
1729000059 | SUMINISTRO Y COLOCACION DE INTERRUPTOR TERMOMAGNETICO 3 POLOS 175AMPS. 220V TIPO KA MCA. SQUARE'D O SIMILAR EN CALIDAD Y COSTO, INCLUYE: CONEXION, PRUEBA, HERRAMIENTA, MANO DE OBRA, ACARREOS FUERA Y DENTRO DE LA OBRA. | PZA | 27855.34 | 27855.34 | 27856.04 | 27856.04 | 27856.04 | 27856.04 | 27856.04 | 27856.04 | 27856.04
1729000060 | SUMINISTRO Y COLOCACION DE INTERRUPTOR TERMOMAGNETICO 3 POLOS 600AMPS. 220V TIPO MA MCA. SQUARE'D O SIMILAR EN CALIDAD Y COSTO, INCLUYE: CONEXION, PRUEBA, HERRAMIENTA, MANO DE OBRA, ACARREOS FUERA Y DENTRO DE LA OBRA. | PZA | 54976.54 | 54976.54 | 54977.91 | 54977.91 | 54977.91 | 54977.91 | 54977.91 | 54977.91 | 54977.91
1729000061 | SUMINISTRO Y COLOCACION DE INTERRUPTOR TERMOMAGNETICO 2 POLOS 30AMPS. 220V TIPO FA MCA. SQUARE'D O SIMILAR EN CALIDAD Y COSTO, INCLUYE: CONEXION, PRUEBA, HERRAMIENTA, MANO DE OBRA, ACARREOS FUERA Y DENTRO DE LA OBRA. | PZA | 4480.25 | 4480.25 | 4480.37 | 4480.37 | 4480.37 | 4480.37 | 4480.37 | 4480.37 | 4480.37
1729000062 | REPARACION DE LUMINARIAS FLUORESCENTE DE SOBREPONER DE 2 X 74 W., INCLUYE: CAMBIO DE BALASTRO, LAMPARA ACRILICO, LIMPIEZA Y PINTURA (CON PROTECCION U. V.) DE GABINETE, PRUEBAS, DESMONTAJE, MONTAJE Y TODO LO NECESARIO PARA SU FUNCIONAMIENTO, COMO LUMINARIA DE 2 X 74 W., HERRAMIENTA, MANO DE OBRA Y ACARREOS FUERA Y DENTRO DE LA OBRA. | PZA | 651.19 | 651.19 | 651.2 | 651.2 | 651.2 | 651.2 | 651.2 | 651.2 | 651.2
1729000063 | SUMINISTRO Y COLOCACION DE TABLERO NQOD-24-4AB-3F-4H SQUARD, INCLUYE: CONEXION, PRUEBA, MATERIALES PARA SU FIJACION, HERRAMIENTA, MANO DE OBRA Y ACARREOS DENTRO Y FUERA DE LA OBRA. | PZA | 22378.27 | 22378.27 | 22378.84 | 22378.84 | 22378.84 | 22378.84 | 22378.84 | 22378.84 | 22378.84
1729000064 | SUMINISTRO, INSTALACION Y PRUEBA DE CAJA CONDULET DE ALUMINIO LIBRE DE COBRE SERIE OVALADA CON TAPA1F DE 13MM., INCLUYE: HERRAMIENTA, MANO DE OBRA Y ACARREOS DENTRO Y FUERA DE LA OBRA. | PZA | 192.65 | 192.65 | 192.65 | 192.65 | 192.65 | 192.65 | 192.65 | 192.65 | 192.65
1729000065 | SUMINISTRO, INSTALACION Y PRUEBA DE CAJA CONDULET DE ALUMINIO LIBRE DE COBRE SERIE OVALADA CON TAPA1F DE 19 MM., INCLUYE: HERRAMIENTA, MANO DE OBRA Y ACARREOS DENTRO Y FUERA DE LA OBRA. | PZA | 254.44 | 254.44 | 254.44 | 254.44 | 254.44 | 254.44 | 254.44 | 254.44 | 254.44
1729000066 | SUMINISTRO, INSTALACION Y PRUEBA DE CAJA CONDULET DE ALUMINIO LIBRE DE COBRE SERIE OVALADA CON TAPA FS-1 DE 13 MM. "LR", INCLUYE: HERRAMIENTA, MANO DE OBRA Y ACARREOS DENTRO Y FUERA DE LA OBRA. | PZA | 175.42 | 175.42 | 175.42 | 175.42 | 175.42 | 175.42 | 175.42 | 175.42 | 175.42
1729000067 | SUMINISTRO Y COLOCACION DE LUMINARIA INCANDESCENTE DE SOBREPONER DE 30 X 30 CMS. INCLUYE: LAMPARAS DE 100 W, PERNOS ANCLAS PARA SU FIJACION, CINTA AISLANTE, GABINETE, 2 SOQUETS, ACRILICO CONVEXO, ACARREOS FUERA Y DENTRO DE LA OBRA, PRUEBAS, CABLE (MCA. CONDUMEX, CONDUCTORES MONTERREY, LATINCASA, CONDELMEX, CONELEC) NECESARIO PARA SU CONEXION, HERRAMIENTA, ANDAMIOS A CUALQUIER ALTURA Y MANO DE OBRA. | PZA | 361.62 | 361.62 | 361.64 | 361.08 | 361.64 | 361.64 | 361.63 | 361.64 | 361.64
1729000069 | COLOCACION DE LUMINARIAS DE 2X34 W. MULTIDUC, INCLUYE SOPORTE DE ALAMBRE GALVANIZADO. | PZA | 231.1 | 231.1 | 231.12 | 230.76 | 231.12 | 231.12 | 231.1 | 231.12 | 231.12
1729000070 | SUMINISTRO Y COLOCACION DE TABLERO DE DISTRIBUCION 3F-4H-600 V.C.A. NEMA1 TIPO SOBREPONER, 1 LINE TAMAÑO 2 LA400M62A O SIMILAR EN CALIDAD Y COSTO, INCLUYE: CONEXION Y PRUEBA, MATERIALES PARA SU FIJACION, HERRAMIENTA, MANO DE OBRA, ACARREOS FUERA Y DENTRO DE LA OBRA. | PZA | 56637.75 | 56638.17 | 56640.57 | 56639.85 | 56641.92 | 56641.38 | 56638.68 | 56640.8 | 56641.92
1729000071 | SUMINISTRO Y COLOCACION DE INTERRUPTOR DE SEGURIDAD DE 2X30 A. CON FUSIBLE DE 20 O 30 AMP., GABINETE NEMA 3R A PRUEBA DE LLUVIA, INCLUYE: CONEXION, PRUEBAS, HERRAMIENTAS, ACARREOS FUERA Y DENTRO DE LA OBRA | PZA | 1813.79 | 1813.79 | 1813.83 | 1813.83 | 1813.83 | 1813.83 | 1813.83 | 1813.83 | 1813.83
1729000072 | SUMINISTRO Y COLOCACION DE INTERRUPTOR DE SEGURIDAD DE 3X30 A. CON FUSIBLE DE 25 AMP., GABINETE NEMA A PRUEBA DE LLUVIA, INCLUYE: CONEXION, PRUEBAS, HERRAMIENTAS, ACARREOS FUERA Y DENTRO DE LA OBRA | PZA | 6805.5 | 6805.5 | 6805.67 | 6805.67 | 6805.67 | 6805.67 | 6805.67 | 6805.67 | 6805.67
1729000073 | SUMINISTRO Y COLOCACION DE INTERRUPTOR DE SEGURIDAD DE 3X60 A. CON FUSIBLE DE 35 AMP., GABINETE NEMA A PRUEBA DE LLUVIA, INCLUYE: CONEXION, PRUEBAS, HERRAMIENTAS, ACARREOS FUERA Y DENTRO DE LA OBRA | PZA | 8114.9 | 8114.9 | 8115.09 | 8115.09 | 8115.09 | 8115.09 | 8115.09 | 8115.09 | 8115.09
1729000074 | SUMINISTRO Y COLOCACION DE CABLE (MCA. CONDUMEX, CONDUCTORES MONTERREY, LATINCASA, CONDELMEX, CONELEC) DE COBRE DESNUDO CAL. 2, INCLUYE: GUIAS, HERRAMIENTAS, ACARREOS FUERA Y DENTRO DE LA OBRA Y MANO DE OBRA. | M | 148.62 | 148.62 | 148.62 | 148.62 | 148.62 | 148.62 | 148.62 | 148.62 | 148.62
1729000075 | SUMINISTRO Y COLOCACION DE TABLERO GRAL DE DISTRIBUCIÒN DE 3 X 500 AMPS. TIPO MAL COMPLETO, INCLUYE: ACARREOS DENTRO Y FUERA DE LA OBRA, HERRAMIENTA, MANO DE OBRA Y TODOS LOS MATERIALES PARA SU BUEN FUNCIONAMIENTO. | PZA | 55514.13 | 55514.13 | 55515.52 | 55515.52 | 55515.52 | 55515.52 | 55515.52 | 55515.52 | 55515.52
1729000076 | SUMINISTRO Y COLOCACIÒN DE LUMINARIA FLUORESCENTE DE 13 WATTS TIPO VASO, INCLUYE: MATERIALES , MANO DE OBRA, ACARREOS DENTRO Y FUERA DE LA OBRA, HERRAMIENTA Y EQUIPO NECESARIO PARA SU BUEN FUNCIONAMIENTO. | PZA | 328.57 | 328.57 | 328.58 | 328.58 | 328.58 | 328.58 | 328.58 | 328.58 | 328.58
1729000077 | SUMINISTRO Y COLOCACIÒN DE CENTRO DE CARGA TRIFÀSICO, INCLUYE: MATERIALES, MANO DE OBRA, HERRAMIENTA, MATERIALES, ACARREOS DENTRO Y FUERA DE LA OBRA. | PZA | 444.65 | 444.65 | 444.66 | 444.66 | 444.66 | 444.66 | 444.66 | 444.66 | 444.66
1729000078 | SUMINISTRO Y COLOCACION DE TABLERO DE CONTROL 3F-4HILOS, NEMA 1240 VCA 10000 ACI O SIMILAR EN CALIDAD Y COSTO, INCLUYE: CONEXIONES, PRUEBAS, MATERIALES PARA SU FIJACION, HERRAMIENTA, MANO DE OBRA, ACARREOS DENTRO Y FUERA DE LA OBRA. | PZA | 699.67 | 699.67 | 699.69 | 699.69 | 699.69 | 699.69 | 699.69 | 699.69 | 699.69
1729000079 | SUMINISTRO Y COLOCACION DE INTERRUPTOR DE SEGURIDAD CON FUSIBLE, GABINETE NEMA 3R A PRUEBA DE LLUVIA DE 3x30 AMP., FUSIBLE DE 15 AMP., INCLUYE: CONEXIONES, PRUEBAS, HERRAMIENTAS, MANO DE OBRA, ACARREOS DENTRO Y FUERA DE LA OBRA. | PZA | 6657.27 | 6657.27 | 6657.44 | 6657.44 | 6657.44 | 6657.44 | 6657.44 | 6657.44 | 6657.44
1729000080 | SUMINISTRO Y COLOCACION DE INTERRUPTOR TERMO MAGNETICO CON GABINETE, 3 POLOS 400 A- LA36400, ZAP. AL 400 LA O SIMILAR EN CALIDAD Y COSTO, INCLUYE: CONEXION, PRUEBA, HERAMIENTA, MANO DE OBRA, ACARREOS FUERA Y DENTRO DE LA OBRA. | PZA | 18550.6 | 18550.6 | 18551.06 | 18551.06 | 18551.06 | 18551.06 | 18551.06 | 18551.06 | 18551.06
1729000081 | SUMINISTRO Y COLOCACION DE INTERRUPTOR TERMO MAGNETICO CON GABINETE, 3 POLOS-200 A KA 36200, O SIMILAR EN CALIDAD Y COSTO INCLUYE: CONEXION, PRUEBA, HERRAMIENTA, MANO DE OBRA Y ACARREOS DENTOR Y FUERA DE LA OBRA. | PZA | 27707.13 | 27707.13 | 27707.83 | 27707.83 | 27707.83 | 27707.83 | 27707.83 | 27707.83 | 27707.83
1729000082 | SUMINISTRO Y COLOCACION DE INTERRUPTOR TERMOMAGNETICO I-LINE 3 X 250 L.A SQUARE'D O SIMILAR EN CALIDAD Y COSTO, INCLUYE: CONEXION, PRUEBA, HERRAMIENTA, MANO DE OBRA, ACARREOS FUERA Y DENTRO DE LA OBRA. | PZA | 49097.2 | 49097.2 | 49098.42 | 49098.42 | 49098.42 | 49098.42 | 49098.42 | 49098.42 | 49098.42
1729000083 | SUMINISTRO Y COLOCACION DE LUMINARIA FLUORECENTE DE EMPOTRAR LINEA COMERCIAL CON LAMPARAS AHORRADORAS DE ENERGIA DE 3x34W ARRANQUE RAPIDO 127V 60 HZ COLOR BLANCO FRIO (1.22x0.61M) 82JO LUMENES DIFUSOR DE ACRILICO Y BALASTRO DE ALTA EFICACIA AFP INCLUYE: COLOCACION A CUALQUIER ALTURA, PERNOS, ANCLAS PARA SU FIJACION, HERRAMIENTAS, MANO DE OBRA, ACARREOS FUERA Y DENTRO DE LA OBRA Y TODO LO NECESARIO PARA SU CORRECTA INSTALACION. | PZA | 991.14 | 991.14 | 991.16 | 991.16 | 991.16 | 991.16 | 991.16 | 991.16 | 991.16
1729000084 | SUMINISTRO Y COLOCACION DE LUMINARIA DE VAPOR DE MERCURIO DE 175W A 220VOLTS TIPO SOBREPONER, (GABINETE DE 60x60CMS) INCLUYE: COLOCACION A CUALQUIER ALTURA, PERNOS, ANCLAS PARA SU FIJACION, HERRAMIENTAS, MANO DE OBRA, ACARREOS FUERA Y DENTRO DE LA OBRA Y TODO LO NECESARIO PARA SU CORRECTA INSTALACION. | PZA | 1259.34 | 1259.34 | 1259.37 | 1259.37 | 1259.37 | 1259.37 | 1259.37 | 1259.37 | 1259.37
1729000085 | SUM. Y COL. DE LUMINARIA SPOT TIPO CONO Y BALASTRO ELECTRONICO CON LAMPARAS DE 13 WATTS, INCLUYE: MANO DE OBRA, ACARREOS FUERA Y DENTRO DE LA OBRA Y HERRAMIENTAS. | PZA | 369.33 | 369.33 | 369.34 | 369.34 | 369.34 | 369.34 | 369.34 | 369.34 | 369.34
1729000086 | SUMINISTRO Y COLOCACIÒN DE TABLERO DE CONTROL NQOD30-4AB21F CON INTERRUPTOR PRINCIPAL 2X200, INCLUYE: MATERIALES, MANO DE OBRA, HERRAMIENTA Y ACARREOS DENTRO Y FUERA DE LA OBRA. | PZA | 50183.59 | 50184.01 | 50186.26 | 50185.53 | 50187.59 | 50187.06 | 50184.36 | 50186.49 | 50187.59
1729000087 | SUMINISTRO Y COLOCACIÒN DE TABLERO DE CONTROL NQOD30-4AB21F CON INTERRUPTOR PRINCIPAL 3 X50, INCLUYE: MATERIALES, MANO DE OBRA, HERRAMIENTA Y ACARREO DENTRO Y FUERA DE LA OBRA. | PZA | 50151.11 | 50151.54 | 50153.78 | 50153.06 | 50155.14 | 50154.59 | 50151.88 | 50154.02 | 50155.14
1729000088 | SUMINISTRO Y COLOCACIÒN DE TABLERO DE CONTROL NQOD24-4AL11, INCLUYE: MATERIALES, HERRAMIENTA, MANO DE OBRA Y ACARREOS DENTRO Y FUERA DE LA OBRA. | PZA | 17830.89 | 17831.31 | 17832.72 | 17832.02 | 17834.08 | 17833.53 | 17830.86 | 17832.97 | 17834.08
1729000089 | SUMINISTRO Y COLOCACION DETABLERO I-LINE KA225M121A . NEMA 3R/LL, INCLUYE, MATERIALES, HERRAMIENTA, MANO DE OBRA, PRUEBAS, ACARREOS FUERA Y DENTRO DE LA OBRA, Y TODO LO NECESARIO PARA SU BUEN FUNCIONAMIENTO. | PZA | 18922.7 | 18922.7 | 18923.17 | 18923.17 | 18923.17 | 18923.17 | 18923.17 | 18923.17 | 18923.17
1729000090 | COLOCACION DE CENTRO DE CARGA QO-8 INCL: MATERIALES, MANO DE OBRA, ACARREOS DENTRO Y FUERA DE LA OBRA. | PZA | 222.34 | 222.34 | 222.34 | 222.34 | 222.34 | 222.34 | 222.34 | 222.34 | 222.34
1729000091 | COLOCACION DE INTERRUPTOR TEMOMAGNETICO TIPO FAL CON GABINETE INDUSTRIAL INCL: IDENTIFICACION DE CIRCUITOS, HERRAMIENTA, MANO DE OBRA, ACARREO Y DENTRO Y FUERA DE LA OBRA | PZA | 296.44 | 296.44 | 296.45 | 296.45 | 296.45 | 296.45 | 296.45 | 296.45 | 296.45
1729000092 | SUM Y COLOCACION DE TABLERO 1-LINE NEMA 3R DE 18 ESPACIOS CON INTERRUPTOR ( INCLUYEINTERNO DE 3x400 AMP Y CAJA CON FRENTE PARA TABLERO), CON LOS SIGUIENTES COMPONENTES:INTERRUPTOR TERMOMAGNETICO FA-34020, INTERRUPTOR TERMOMAGNETICO KA-36200, INTERRUPTOR TERMOMAGNETICO KA-36175, INTERRUPTOR TERMOMAGNETICO FA-24030, INTERRUPTOR TERMOMAGNETICO FA-34070, INTERRUPTOR TERMOMAGNETICO KA-24020, INCLUYE: MANO DE OBA, PRUEBA INSTALACION, ACAREOS DENTRO Y FUERA DE LA OBRA. | PZA | 118764.17 | 118764.17 | 118767.14 | 118767.14 | 118767.14 | 118767.14 | 118767.14 | 118767.14 | 118767.14
1729000093 | SUMINISTRO Y COLOCACION DE FOCO INCANDESCENTE DE 60-100 W, INCLUYE: SOQUET, MATERIALES, MANO DE OBRA, HERRAMIENTA Y ACARREOS DENTRO Y FUERA DE LA OBRA. | PZA | 30.13 | 30.13 | 30.13 | 30.13 | 30.13 | 30.13 | 30.13 | 30.13 | 30.13
1729000094 | SUMINISTRO Y COLOCACION DE ACRILICO PARA LUMINARIA FLUORESENTE DE 2x39 W INCLUYE: MATERIALES, HERRAMIENTA, EQUIPO, MANO DE OBRAY ACARREO DENTRO Y FUERA DE LA OBRA. | PZA | 89.59 | 89.59 | 89.59 | 89.5 | 89.59 | 89.59 | 89.59 | 89.59 | 89.59
1729000095 | SUMINISTRO Y COLOCACION DE INTERRUPTOR TERMOMAGNETICO TIPO FAL DE 3 POLOS x 70 AMPERES CON GABINETE, INCLUYE: MATERIALES, MANO DE OBRA, HERRAMIENTA Y ACARREOS DENTRO Y FUERA DE LA OBRA. | PZA | 13357.94 | 13357.94 | 13358.27 | 13358.27 | 13358.27 | 13358.27 | 13358.27 | 13358.27 | 13358.27
1729000096 | SUMMINISTRO Y COLOCACION DE INTERRUPTOR TERMOMAGNETICO 3X300 AMP LAL-36300 CON GABINETE TIPO LAL-400L, INCLUYE MATERIALES, MANO DE OBRA, HERRAMIENTA Y TODO LO NECESARIO PARA SU BUEN FUNCIONAMIENTO. | PZA | 54544.99 | 54544.99 | 54546.35 | 54546.35 | 54546.35 | 54546.35 | 54546.35 | 54546.35 | 54546.35
1729000097 | SUMINISTRO Y COLOCACION DE LUMINARIA DE 50 WATTS MOD. ROTOLITA MOD.33/61 INCL: HERRAMIENTA, MATERIALES, ACARREOS DENTRO Y FUERA DE LA OBRA, Y TODO LO NECESARIO PARA SU BUEN FUNCIONAMIENTO. | PZA | 351.6 | 351.6 | 351.6 | 351.6 | 351.6 | 351.6 | 351.6 | 351.6 | 351.6
1729000098 | SUMINISTRO Y COLOCACION DE LIMINARIA TIPO FANTASMA 1X13 W 50/80 INCL:MATERILAES MANO DE OBRA. ACARREOS DENTRO Y FUERA DE LA OBRA. | PZA | 960.41 | 960.41 | 960.44 | 960.44 | 960.44 | 960.44 | 960.44 | 960.44 | 960.44
1729000099 | SUMINISTRO Y COLOCACION DE TABLERO DE CONTROL Y DISTRIBUCION PARA 30 CIRCUITOS 3 FASES, 4 HILOS, INCLUYE INTERRUPTOR QO130L200 SGUARED O SIMILIARCON FRENTE PARA CENTRO DE CARGA, ACARREOS DENTRO Y FUERA DE LA OBRA, HERRAMIENTA Y MANO DE OBRA. | PZA | 9741.06 | 9741.06 | 9741.3 | 9741.3 | 9741.3 | 9741.3 | 9741.3 | 9741.3 | 9741.3
1729000100 | SUMINISTRO Y COLOCACION DE LAMPARA TIPO PLAFON CEILING ROUND BLANCO 22 WATTS L-1101-0, INCLUYE: BALASTRO, TUBO FLORESCENTE, HERRAMIENTA, MANO DE OBRA Y ACARREOS DENTRO Y FUERA DE LA OBRA. | PZA | 291.53 | 291.53 | 291.53 | 291.53 | 291.53 | 291.53 | 291.53 | 291.53 | 291.53
1729000101 | SUMINISTRO Y COLOCACION DE BALASTRO DE 2X39 WATTS INCLUYE HERRAMIENTA, MANO DE OBRA Y TODO LO NECESARIO PARA SU FIJACION. | PZA | 190.91 | 190.91 | 190.91 | 190.91 | 190.91 | 190.91 | 190.91 | 190.91 | 190.91
1729000102 | SUMINISTRO Y COLOCACION DE INTERRUPTOR TERMOMAGNETICO DE 15 A 50 AMPS. TIPO QO2 MARCA SQUARED, INCLUYE: HERRAMIENTA, MANO DE OBRA, ACARREOS DENTRO Y FUERA DE LA OBRA, CONEXION Y PRUEBA. | PZA | 963.04 | 963.04 | 963.04 | 963.04 | 963.04 | 963.04 | 963.04 | 963.04 | 963.04
1729000103 | SUMINISTRO Y COLOCACION DE CENTRO DE CARGA QO312 SQUARED, INCLUYE: CONEXION, PRUEBA, MATERIALES PARA SU FIJACION, HERRAMIENTA, MANO DEOBRA, ACARREOS DENTRO Y FUERA DE LA OBRA. | PZA | 6230.23 | 6230.23 | 6230.39 | 6230.39 | 6230.39 | 6230.39 | 6230.39 | 6230.39 | 6230.39
1729000104 | SUMINISTRO Y COLOCACION DE INTERRUPTOR TERMOMAGNETICO QOW 115 MARCA SQUARED, INCLUYE: HERRAMIENTA, MANO DE OBRA, ACARREOS FUERA Y DENTRO DE LA OBRA, CONEXION Y PRUEBA | PZA | 559.98 | 559.98 | 559.99 | 559.99 | 559.99 | 559.99 | 559.99 | 559.99 | 559.99
1729000105 | SUMINISTRO Y COLOCACION DE INTERRUPTOR TERMOMAGNETICO TIPO QOW120 MARCA SQUARED, INCLUYE: HERRAMIENTA, MANO DE OBRA, ACARREOS FUERA Y DENTRO DE LA OBRA, CONEXION Y PRUEBA. | PZA | 550.1 | 550.1 | 550.12 | 550.12 | 550.12 | 550.12 | 550.12 | 550.12 | 550.12
1729000106 | SUMINISTRO Y COLOCACION DE CENTRO DE CARGA QO 3100 BNS INCLUYE: HERRAMIENTA, MANO DE OBRA, ACARREOS DENTRO Y FUERA DE LA OBRA, CONEXION Y PRUEBA. | PZA | 2499.03 | 2499.03 | 2499.09 | 2499.09 | 2499.09 | 2499.09 | 2499.09 | 2499.09 | 2499.09
1729000107 | SUINISTRO Y COLOCACION DE CABLE DE COBRE. DESNUDO CAL 4/0, MCA. CONDUMEX O SIMILAR EN CALIDAD Y COSTO, INCLUYE: HERRAMIENTA, MANO DE OBRA Y ACARREOS FUERA Y DENTRO DE LA OBRA. | M | 409.86 | 409.86 | 409.87 | 409.87 | 409.87 | 409.87 | 409.87 | 409.87 | 409.87
1729000108 | SUMINISTRO Y COLOCACION DE INTERRUPTOR TERMOMAGNETICO DE 15 A 50 AMPS. TIPO QO 220 (2 POLOS. MARCA SQUARE'D, INCLUYE: HERRAMIENTA, MANO DE OBRA, ACARREOS FUERA Y DENTRO DE LA OBRA, CONEXION Y PRUEBA. | PZA | 975.42 | 975.42 | 975.42 | 975.42 | 975.42 | 975.42 | 975.42 | 975.42 | 975.42
1729000109 | SUMINISTRO Y COLOCACION DE CONDULET SERIE OVALADA TIPO "T", DE 51 MMØ; INCLUYE: ACCESORIOS PARA FIJACION, TAPA Y EMPAQUE, Y TODO LO NECESARIO PARA SU BUEN FUNCIONAMIENTO, MATERIALES, MANO DE OBRA, EQUIPO, HERRAMIENTA Y ACARREOS DENTRO Y FUERA DE LA OBRA. | PZA | 987.16 | 987.16 | 987.18 | 987.18 | 987.18 | 987.18 | 987.18 | 987.18 | 987.18
1729000110 | SUMINISTRO Y COLOCACION DE LUMINARIA FLUORESCENTE DE SOBREPONER DE 2x32w, 127v, 60Hz, BALASTRO DE ALTA EFICIENCIA, INCLUYE: PERNOS, ANCLAS PARA SU FIJACION, CINTA AISLANTE, SOQUETS, ACRLICO, TUBOS FLUORESCENTES, PRUEBAS, HERRAMIENTA, ANDAMIOS A CUALQUIER ALTURA, MATERIALES, MANO DE OBRA, ACARREOS DENTRO Y FUERA DE LA OBRA. | PZA | 671.79 | 671.79 | 671.82 | 671.58 | 671.82 | 671.81 | 671.81 | 671.82 | 671.82
1729000111 | INTERCONEXION DE LUMINARIAS DE 2 X 32 WATTS. ENTRE SI, INCLUYE: CINTA AISLANTE, HERRAMIENTA, MANOD DE OBRA, ANDAMIOS A CUALQUIER ALTURA. | PZA | 109.66 | 109.66 | 109.67 | 109.28 | 109.67 | 109.67 | 109.66 | 109.67 | 109.67
1729000112 | SUMINISTRO Y COLOCACION DE INTERRUPTOR TERMOMAGNETICO DE 30 AMPS. TIPO QO 2 POLOS. MARCA SQUARE'D, INCLUYE: HERRAMIENTA, MANO DE OBRA, ACARREOS FUERA Y DENTRO DE LA OBRA, CONEXION Y PRUEBA. | PZA | 1042.11 | 1042.11 | 1042.11 | 1042.11 | 1042.11 | 1042.11 | 1042.11 | 1042.11 | 1042.11
1729000113 | SUMINISTRO Y COLOCACION DE INTERRUPTOR TERMOMAGNETICO DE 20 AMPS. TIPO QO 2 POLOS. MARCA SQUARE'D, INCLUYE: HERRAMIENTA, MANO DE OBRA, ACARREOS FUERA Y DENTRO DE LA OBRA, CONEXION Y PRUEBA. | PZA | 975.42 | 975.42 | 975.42 | 975.42 | 975.42 | 975.42 | 975.42 | 975.42 | 975.42
1729000114 | SUMINISTRO Y COLOCACION DE INTERRUPTOR TERMOMAGNETICO CON GABINETE 3x100 TIPO FAL36100. MARCA SQUARE'D, INCLUYE: HERRAMIENTA, MANO DE OBRA, ACARREOS FUERA Y DENTRO DE LA OBRA, CONEXION Y PRUEBA. | PZA | 13654.36 | 13654.36 | 13654.7 | 13654.7 | 13654.7 | 13654.7 | 13654.7 | 13654.7 | 13654.7
1729000115 | SUMINISTRO Y COLOCACION DE TABLERO DE CONTROL NQ08 CON INTERRUPTOR DE 3x40 AMPS, INCLUYE: INSTALACION, PRUEBAS, HERRAMIENTA, MATERIALES, MANO DE OBRA Y ACARREOS DENTRO Y FUERA DE LA OBRA. | PZA | 4672.4 | 4672.4 | 4672.51 | 4672.51 | 4672.51 | 4672.51 | 4672.51 | 4672.51 | 4672.51
1729000116 | REHABILITACION DE LUMINARIA DE SOBREPONER TIPO CAPFCE DE 2x39W (PINTURA EN GABINETES CAMBIO DE BALASTROS, CAMBIO DE ACRILICOS, CAMBIO DE TUBOS FLUORESCENTES, DESARMADO Y ARMADO DE GABINETES, DESMONTAJE, ANCLAS PARA SU FIJACION)., INCLUYE. HERRAMIENTA, MANO DE OBRA Y ACARREOS DENTRO Y FUERA DE LA OBRA. | PZA | 1329.63 | 1329.63 | 1329.66 | 1329.66 | 1329.66 | 1329.66 | 1329.66 | 1329.66 | 1329.66
1729000117 | REHABILITACION DE INTERRUPTOR GENERAL/SEGURIDAD DE 3x200 AMP. INCLUYE: DESMANTELAMIENTO DE MURO DE ACOMETIDA, PINTURA ESMALTE, RECONEXIONES, MONTAJE A MURO DE ACOMETIDA NUEVO, MATERIALES DE FIJACION, MANO DE OBRA Y HERRAMIENTA MENOR. | PZA | 612.43 | 612.43 | 612.44 | 612.44 | 612.44 | 612.44 | 612.44 | 612.44 | 612.44
1729000118 | REHABILITACION DE INTERRUPTOR FAL 3x70 AMP. INCLUYE: DESMANTELAMIENTO DE MURO DE ACOMETIDA, PINTURA ESMALTE, RECONEXIONES, MONTAJE A MURO DE ACOMETIDA NUEVO, MATERIALES DE FIJACION, MANO DE OBRA Y HERRAMIENTA MENOR. | PZA | 309.47 | 309.47 | 309.48 | 309.48 | 309.48 | 309.48 | 309.48 | 309.48 | 309.48
1729000119 | REHABILITACION DE INTERRUPTOR FAL 3x60 AMP. INCLUYE: DESMANTELAMIENTO DE MURO DE ACOMETIDA, PINTURA ESMALTE, RECONEXIONES, MONTAJE A MURO DE ACOMETIDA NUEVO, MATERIALES DE FIJACION, MANO DE OBRA Y HERRAMIENTA MENOR. | PZA | 267.13 | 267.13 | 267.14 | 267.14 | 267.14 | 267.14 | 267.14 | 267.14 | 267.14
1729000120 | SUMINISTRO Y COLOCACION DE INTERRUPTOR TERMOMAGNETICO CON GABINETE 3 POLOS DE 100 AMPS (FAL-36100), FAL SQUARE´D O SIMILAR EN CALIDAD Y COSTO, INCLUYE: CONE XION, PRUEBA, HERRAMIENTA, MANO DE OBRA, ACARREOS FUERA Y DENTRO DE LA OBRA. | PZA | 13570.62 | 13571.06 | 13572.36 | 13571.66 | 13573.72 | 13573.16 | 13570.47 | 13572.64 | 13573.72
1729000121 | SUMINISTRO Y COLOCACION DE LUMINARIA FLUORESCENTE DE SOBREPONER O EMPOTRAR EN PLAFOND DE 4 X 39 W. CAT 55/6T-B, SOFTLIGHT LIGHT DE CONSTRULITA, INCLUYE: PERNOS, ANCLAS PARA SU FIJACION Y/O COLGANTERIA, CINTA AISLANTE, BALASTROS, SOQUETS, ACRILICO, TUBOS FLUORESCENTES, GABINETE, ACARREOS FUERA Y DENTRO DE LA OBRA, PRUEBAS, CABLE (MCA. CONDUMEX, CONDUCTORES MONTERREY, LATINCASA, CONDELMEX, CONELEC) NECESARIO PARA SU CONEXION, HERRAMIENTA, ANDAMIOS A CUALQUIER ALTURA Y MANO DE OBRA. | PZA | 2618.68 | 2618.68 | 2618.74 | 2618.74 | 2618.74 | 2618.74 | 2618.74 | 2618.74 | 2618.74
1729000122 | SUMINISTRO Y COLOCACION DE LUMINARIA INCANDESCENTE CAT 37/67-B; TURBOLITA A19 75 W 127 V BLANCO DE CONSTRULITA, INCLUYE: PERNOS ANCLAS PARA SU FIJACION, Y/O COLGANTERIA, CINTA AISLANTE, ACARREOS, PRUEBAS, CABLE NECESARIO PARA SU CONEXION, HERRAMIENTA, MANO DE OBRA Y ANDAMIOS | PZA | 502.6 | 502.6 | 502.61 | 502.61 | 502.61 | 502.61 | 502.61 | 502.61 | 502.61
1729000123 | SUMINISTRO Y COLOCACION DE APAGADOR SENCILLO BAQUELITA MOD. 7222, INCLUYE: PLACA DE ALUMINIO DE 1 A 3 VENTANAS, APAGADOR, HERRAMIENTA, MANO DE OBRA Y ACARREOS DENTRO Y FUERA DE LA OBRA. | PZA | 92.55 | 92.55 | 92.55 | 92.55 | 92.55 | 92.55 | 92.55 | 92.55 | 92.55
1729000124 | SUMINISTRO Y COLOCACION DE INTERRUPTOR TERMOMAGNETICO TIPO MAL DE 600 AMPS, INCLUYE: MANO DE OBRA, EQUIPO, HERRAMIENTA, ACARREOS DENTRO Y FUERA DE LA OBRA Y PRUEBAS. | PZA | 26280.56 | 26280.56 | 26281.22 | 26281.22 | 26281.22 | 26281.22 | 26281.22 | 26281.22 | 26281.22
1729000125 | SUMINISTRO Y COLOCACION DECONDULET LB, INCLUYE: MANO DE OBRA, EQUIPO, HERRAMIENTA, ACARREOS DENTRO Y FUERA DE LA OBRA Y PRUEBAS. | PZA | 555.52 | 555.52 | 555.54 | 555.54 | 555.54 | 555.54 | 555.54 | 555.54 | 555.54
1729000126 | SUMINISTRO Y COLOCACION DE CABLE DE COBRE THW-LS, 90 °C, 600V CALIBRE No. 500 MCM, INCLUYE: MANO DE OBRA, EQUIPO, HERRAMIENTA Y ACARREOS DENTRO Y FUERA DE LA OBRA. | M | 1093.36 | 1093.36 | 1093.39 | 1093.39 | 1093.39 | 1093.39 | 1093.39 | 1093.39 | 1093.39
1729000127 | SUMINISTRO Y TENDIDO DE CABLE DE COBRE SEMIDURO CALIBRE 4/0, INCLUYE: MANO DE OBRA, EQUIPO, MATERIALES, HERRAMIENTA Y ACARREOS DENTRO Y FUERA DE LA OBRA. | M | 458.8 | 458.8 | 458.81 | 458.81 | 458.81 | 458.81 | 458.81 | 458.81 | 458.81
1729000128 | SUMINISTRO Y TENDIDO DE CABLE DE COBRE SEMIDURO CALIBRE 2, INCLUYE: MANO DE OBRA, EQUIPO, MATERIALES, HERRAMIENTA Y ACARREOS DENTRO Y FUERA DE LA OBRA. | M | 150.61 | 150.61 | 150.61 | 150.61 | 150.61 | 150.61 | 150.61 | 150.61 | 150.61
1729000129 | SUMINISTRO Y COLOCACION DE INTERRUPTOR TERMOMAGNETICO 3x120 N.A., INCLUYE: HERRAMIENTA, MANO DE OBRA, ACARREOS DENTRO Y FUERA DE LA OBRA. | PZA | 53953.45 | 53953.45 | 53954.8 | 53954.8 | 53954.8 | 53954.8 | 53954.8 | 53954.8 | 53954.8
1729000130 | SUMINISTRO Y COLOCACION DE INTERRUPTOR TERMOMAGNETICO TIPO 3x50 AMPS, MARCA SQUARE´D, INCLUYE: HERRAMIENTA, MANO DE OBRA, ACARREOS FUERA Y DENTRO DE LA OBRA, CONEXIONES Y PRUEBA. | PZA | 3332.01 | 3332.01 | 3332.09 | 3332.09 | 3332.09 | 3332.09 | 3332.09 | 3332.09 | 3332.09
1729000131 | SUMINISTRO Y COLOCACION DE INTERRUPTOR TERMOMAGNETICO FAL 22050 MARCA SQUARE´D O SIMILAR EN CALIDAD Y COSTO, INCLUYE: GABINETE, CONEXION, PRUEBA, HERRAMIENTA, MANO DE OBRA, ACARREOS FUERA Y DENTRO DE LA OBRA. | PZA | 5054.41 | 5054.84 | 5055.94 | 5055.24 | 5057.3 | 5056.75 | 5054.06 | 5056.18 | 5057.3
1729000132 | SUMINISTRO Y COLOCACION DE INTERRUPTOR TERMOMAGNETICO QO-220, MARCA SQUARE´D O SIMILAR EN CALIDAD Y COSTO, INCLUYE: GABINETE, CONEXION, PRUEBA, HERRAMIENTA, MANO DE OBRA, ACARREOS FUERA Y DENTRO DE LA OBRA. | PZA | 2707.78 | 2707.78 | 2707.78 | 2707.78 | 2707.78 | 2707.78 | 2707.78 | 2707.78 | 2707.78
1729000133 | SUMINISTRO Y COLOCACION DE BALASTRO DE VAPOR DE MERCURIO DE 250 WATSS, INCLUYE: PRUEBA, ACARREOS FUERA Y DENTRO DE LA OBRA, ANDAMIOS A CUALQUIER ALTURA, HERRAMIENTAS Y MANO DE OBRA. | PZA | 905.99 | 905.99 | 906.02 | 906.02 | 906.02 | 906.02 | 906.02 | 906.02 | 906.02
1729000134 | SUMINISTRO Y COLOCACION DE LAMPARA DE VAPOR DE MERCURIO DE 250W, 220 VOLTS. MARCA OSRAM O SIMILAR, INCLUYE: PRUEBA, ACARREOS FUERA Y DENTRO DE LA OBRA, ANDAMIOS A CUALQUIER ALTURA, HERRAMIENTA Y MANO DE OBRA. | PZA | 252.77 | 252.77 | 252.77 | 252.77 | 252.77 | 252.77 | 252.77 | 252.77 | 252.77
1729000135 | SUMINISTRO Y COLOCACION DE PORTA LAMPARA MOGUL MARCA AGUILA O SIMILAR EN CALIDAD Y COSTO, INCLUYE: PRUEBA, ACARREOS DENTRO Y FUERA DE LA OBRA, ANDAMIOS A CUALQUIER ALTURA, HERRAMIENTA Y MANO DE OBRA. | PZA | 131.94 | 131.94 | 131.95 | 131.95 | 131.95 | 131.95 | 131.95 | 131.95 | 131.95
1729000136 | SUMINISTRO Y COLOCACION DE INTERRUPTOR TERMOMAGNETICO CON GABINETE DE 3 POLOS DE 200 AMPERES, TIPO KAL SQUARE´D O SIMILAR EN CALIDAD Y COSTO, INCLUYE: CONEXIONES, PRUEBA, HERRAMIENTA, MANO DE OBRA Y ACARREOS DENTRO Y FUERA DE LA OBRA. | PZA | 31910.13 | 31910.13 | 31910.92 | 31910.92 | 31910.92 | 31910.92 | 31910.92 | 31910.92 | 31910.92
1729000137 | SUMINISTRO Y COLOCACION DE LUMINARIA SQUARE´D POSTOP DE VAPOR DE MERCURIO 250W (COMPLETA). HOLOPHANE O SIMILAR EN CALIDAD Y COSTO (COMPLETA), INCLUYE: BALASTRO DE 250 WSB, LAMPARA DE VAPOR 250 GE, PRUEBA, CINTA AISLANTE, CABLE (MCA. CONDUMEX, CONDUCTORES MONTERREY, LATINCASA, CONDELMEX, CONELEC), NECESARIOS PARA SU CONEXION, ACARREOS FUERA Y DENTRO DE LA OBRA, ANDAMIOS A CUALQUIER ALTURA, HERRAMIENTAS Y MANO DE OBRA. | PZA | 4046.94 | 4046.94 | 4047.03 | 4047.03 | 4047.03 | 4047.03 | 4047.03 | 4047.03 | 4047.03
1729000138 | MANTENIMIENTO DE LUMINARIAS SQUARE´D POSTOP HOLOPHANE INCLUYE: ANDAMIOS, DESMANTELAMIENTO DE LAMPARA, BALASTRO, PORTA LAMPARA, ACCESORIOS, LIMPIEZA GENERAL DE LUMINARIA SUSTITUCION GENERAL DE TORNILLERIA, ADAPTACION DE EMPAQUES, BISAGRAS, PINTURA ANTICORROSIVA Y ESMALTE, LAVADO DE PANTALLAS CON AGUA, ACIDO Y JABON, HERRAMIENTA, CONEXIONES, PRUEBA, ACARREOS DENTRO Y FUERA DE LA OBRA Y TODO LO NECESARIO PARA SU BUEN FUNCIONAMIENTO. | PZA | 1232.9 | 1232.9 | 1232.93 | 1232.93 | 1232.93 | 1232.93 | 1232.93 | 1233.82 | 1233.82
1729000139 | REPARACION DE LUMINARIAS FLUORESCENTE DE SOBREPONER DE 2 X 74 W., INCLUYE: CAMBIO DE BALASTRO, LAMPARA ACRILICO, LIMPIEZA DE GABINETE, PRUEBAS, DESMONTAJE, MONTAJE, ARREGLO DE CORTOS ELECTRICOS Y TODO LO NECESARIO PARA SU FUNCIONAMIENTO, COMO LUMINARIA DE 2 X 74 W., HERRAMIENTA, MANO DE OBRA Y ACARREOS FUERA Y DENTRO DE LA OBRA. | PZA | 651.19 | 651.19 | 651.2 | 651.2 | 651.2 | 651.2 | 651.2 | 651.2 | 651.2
1729000140 | REPARACION DE LUMINARIAS FLUORESCENTE DE SOBREPONER DE 2 X 39 W., INCLUYE: CAMBIO DE BALASTRO, BASE KULKA, LAMPARA ACRILICO, LIMPIEZA DE GABINETE, PRUEBAS, DESMONTAJE, MONTAJE, ARREGLO DE CORTOS ELECTRICOS Y TODO LO NECESARIO PARA SU FUNCIONAMIENTO, COMO LUMINARIA DE 2 X39 W., HERRAMIENTA, MANO DE OBRA Y ACARREOS FUERA Y DENTRO DE LA OBRA. | PZA | 664.53 | 664.53 | 664.55 | 664.55 | 664.55 | 664.55 | 664.55 | 664.55 | 664.55
1729000141 | SUMINISTRO Y COLOCACION DE INTERRUPTOR TERMOMAGNETICO DE 3 POLOS 50 A AMPS. TIPO QO, MARCA SQUARE'D O SIMILAR EN CALIDAD Y COSTO, INCLUYE: GABINETE, CONEXION, PRUEBAS, HERRAMIENTA, MANO DE OBRA, ACARREOS FUERA Y DENTRO DE LA OBRA. | PZA | 5020.95 | 5020.95 | 5021.09 | 5021.09 | 5021.09 | 5021.09 | 5021.09 | 5021.09 | 5021.09
1729000142 | SUMINISTRO Y COLOCACION DE INTERRUPTOR TERMOMAGNETICO 1-LINE KA3612550 PARA TABLERO DE DISTRIBUCION GENERAL 1-LINE KA 225M-12-1A EN MURO DE ACOMETIDA, INCLUYE. HERRAMIENTA, MANO DE OBRA, Y ACARREOS DENTRO Y FUERA DE LA OBRA, CONEXIONES Y PRUEBAS. | PZA | 28151.81 | 28151.81 | 28152.51 | 28152.51 | 28152.51 | 28152.51 | 28152.51 | 28152.51 | 28152.51
1729000143 | SUMINISTRO Y COLOCACION DE INTERRUPTOR TERMOMAGNETICO CON GABINETE 3 POLOS 50A-LA32050, ZAP. AL 50LA O SIMILAR EN CALIDAD Y COSTO, INCLUYE: CONEXIONES , PRUEBAS, HERRAMIENTAS, MMANO DE OBRA, ACARREOS DENTRO Y FUERA DE LA OBRA. | PZA | 1237.04 | 1237.04 | 1237.07 | 1237.07 | 1237.07 | 1237.07 | 1237.07 | 1237.07 | 1237.07
1729000144 | SUMINISTRO Y COLOCACION DE CENTRO DE CARGA QO320L125G SQUARE´D, INCLUYE: CONEXION, PRUEBA, MATERIALES PARA SU FIJACION, HERRAMIENTA, MANO DE OBRA Y ACARREOS DENTRO Y FUERA DE LA OBRA. | PZA | 8756.45 | 8756.53 | 8756.97 | 8756.81 | 8757.22 | 8757.12 | 8756.57 | 8757 | 8757.22
1729000145 | SUMINISTRO Y COLOCACION DE INTERRUPTOR TERMOMAGNETICO 3x250 KAL, INCLUYE: HERRAMIENTAS, PRUEBA,MATERIALES PARA SU FIJACION, MANO DE OBRA, ACARREOS DENTRO Y FUERA DE LA OBRA. | PZA | 32813.99 | 32813.99 | 32814.81 | 32814.81 | 32814.81 | 32814.81 | 32814.81 | 32814.81 | 32814.81
1729000146 | SUMINSTRO Y COLOCACION DE INTERRUPTOR DE SEGURIDAD CON FUSIBLE, GABINETE NEMA 3R A PRUEBA DE LLUVIA DE 3x60 A., FUSIBLE DE 45 A., INCLUYE: CONEXIONES, PRUEBAS, HERRAMIENTA, MANO DE OBRA, ACARREOS DENTRO Y FUERA DE LA OBRA. | PZA | 674.78 | 674.78 | 674.79 | 674.79 | 674.79 | 674.79 | 674.79 | 674.79 | 674.79
1729000147 | REPARACION DE LUMINARIAS FLUORESCENTE DE SOBREPONER DE 2 X 20 W., INCLUYE: CAMBIO DE BALASTRO, BASE KULKA, LAMPARA ACRILICO, LIMPIEZA Y PINTURA (CON PROTECCION U. V.) DE GABINETE, PRUEBAS, DESMONTAJE, MONTAJE Y TODO LO NECESARIO PARA SU FUNCIONAMIENTO, COMO LUMINARIA DE 2 X20 W., HERRAMIENTA, MANO DE OBRA Y ACARREOS FUERA Y DENTRO DE LA OBRA. | PZA | 776.78 | 776.78 | 776.81 | 776.81 | 776.81 | 776.81 | 776.81 | 776.81 | 776.81
1729000148 | SUMINISTRO, INSTALACION Y MONTAJE DE TABLERO DE DISTRIBUCION I-LINE CATALOGO MA-800M-16-3A, INCLUYE: INTERRUPTOR GRAL. 3X700 AMP. TIPO MAL-36700, DOS INTERRUPTORES TERMOMAGNETICOS I-LINE DE 3X200 AMP. TIPO LA-36250, UN INTERRUPTOR TERMOMAGNETICO I-LINE DE 3X200 AMP. TIPO KA-36200, UN INTERRUPTOR TERMOMAGNETICO I-LINE DE 3X30 AMP. TIPO FA-32030, MATERIALES, HERRAMIENTA, MANO DE OBRA, ACARREOS DENTRO Y FUERA DE LA OBRA Y TODO LO NECESARIO PARA SU CORRECTO FUNCIONAMIENTO. | PZA | 220618.02 | 220618.02 | 220623.53 | 220623.53 | 220623.53 | 220623.53 | 220623.53 | 220623.53 | 220623.53
1729000149 | SUMINISTRO Y COLOCACION DE REGISTRO EN MURO CON CAJA GALVANIZADA DE 12X12X5.7 CMS. Y 12X12X8.4 CMS., INCLUYE: HERRAMIENTA, MANO DE OBRA, ACARREOS DENTRO Y FUERA DE LA OBRA. | PZA | 108.79 | 108.79 | 108.8 | 108.8 | 108.8 | 108.8 | 108.8 | 108.8 | 108.8
1729000150 | INTERCONEXION DE LUMINARIAS DE 2 X 32 WATTS. ENTRE SI, INCLUYE: CINTA AISLANTE, HERRAMIENTA, MANO DE OBRA, ANDAMIOS A CUALQUIER ALTURA. (TRABAJOS REALIZADOS EN HORARIO NOCTURNO) | PZA | 82.17 | 82.17 | 82.2 | 81.92 | 82.2 | 82.2 | 82.18 | 82.2 | 82.2
1729000151 | REHABILITACION DE INTERRUPTOR GENERAL/SEGURIDAD DE 3x60 AMP. INCLUYE: DESMANTELAMIENTO DE MURO DE ACOMETIDA, PINTURA ESMALTE, RECONEXIONES, MONTAJE A MURO DE ACOMETIDA NUEVO, MATERIALES DE FIJACION, MANO DE OBRA Y HERRAMIENTA MENOR. | PZA | 8263.1 | 8263.1 | 8263.31 | 8263.31 | 8263.31 | 8263.31 | 8263.31 | 8263.31 | 8263.31
1729000153 | SUMINISTRO Y COLOCACION DE INTERRUPTOR DE SEGURIDAD DE 3X60 A. CON FUSIBLE DE 30 AMP., GABINETE NEMA A PRUEBA DE LLUVIA, INCLUYE: CONEXION, PRUEBAS, HERRAMIENTAS, ACARREOS FUERA Y DENTRO DE LA OBRA | PZA | 8114.9 | 8114.9 | 8115.09 | 8115.09 | 8115.09 | 8115.09 | 8115.09 | 8115.09 | 8115.09
1729000154 | SUMINISTRO Y COLOCACION DE INTERRUPTOR DE SEGURIDAD DE 3X60 A. CON FUSIBLE DE 50 AMP., INCLUYE: CONEXION, PRUEBAS, HERRAMIENTAS, ACARREOS FUERA Y DENTRO DE LA OBRA | PZA | 1897.37 | 1897.37 | 1897.41 | 1897.41 | 1897.41 | 1897.41 | 1897.41 | 1897.41 | 1897.41
1729000155 | SUMINISTRO Y COLOCACION DE APAGADOR EN CAJA DE PVC DE ACUERDO A PROYECTO, INCLUYE: CAJA PVC, CHASIS, PLACA DE UNA VENTANA, CONEXION, PRUEBAS, MATERIALES, HERRAMIENTA, MANO DE OBRA, ACARREOS DENTRO Y FUERA DE LA OBRA, TODO LO NECESARIO PARA SU CORRECTA INSTALACION Y FUNCIONAMIENTO. | PZA | 138.71 | 138.71 | 138.71 | 138.71 | 138.71 | 138.71 | 138.71 | 138.71 | 138.71
1729000156 | DESMONTAJE DE VENTILADOR DE TECHO EXISTENTE, INCLUYE: LIMPIEZA DE SALIDA, SUSTITUCION DE CABLES EN CASO NECESARIO, CAMBIO DE CONTROL DE VELOCIDADES, PRUEBAS, ANDAMIOS A CUALQUIER ALTURA, HERRAMIENTA, MANO DE OBRA, ACARREOS FUERA Y DENTRO DE LA OBRA Y TODO LO NECESARIO PARA DEJARLO FUNCIONANDO NORMALMENTE. | PZA | 539.7 | 539.7 | 539.73 | 539.45 | 539.73 | 539.73 | 539.72 | 539.73 | 539.73
1729000157 | SUMINISTRO Y COLOCACION DE LUMINARIA FLUORECENTE DE EMPOTRAR LINEA COMERCIAL CON LAMPARAS AHORRADORAS DE ENERGIA DE ARRANQUE RAPIDO 50V, INCLUYE: COLOCACION A CUALQUIER ALTURA, PERNOS, ANCLAS PARA SU FIJACION, HERRAMIENTAS, MANO DE OBRA, ACARREOS FUERA Y DENTRO DE LA OBRA Y TODO LO NECESARIO PARA SU CORRECTA INSTALACION. | PZA | 462.95 | 462.95 | 462.96 | 462.96 | 462.96 | 462.96 | 462.96 | 462.96 | 462.96
1729000157 | SUMINISTRO Y COLOCACION DE LUMINARIA FLUORECENTE DE EMPOTRAR LINEA COMERCIAL CON LAMPARAS AHORRADORAS DE ENERGIA DE ARRANQUE RAPIDO 50V, INCLUYE: COLOCACION A CUALQUIER ALTURA, PERNOS, ANCLAS PARA SU FIJACION, HERRAMIENTAS, MANO DE OBRA, ACARREOS FUERA Y DENTRO DE LA OBRA Y TODO LO NECESARIO PARA SU CORRECTA INSTALACION. | PZA | 462.95 | 462.95 | 462.96 | 462.96 | 462.96 | 462.96 | 462.96 | 462.96 | 462.96
1729000159 | SUMINISTRO Y COLOCACION DE INTERRUPTOR DE SEGURIDAD DE 3X60 A. CON FUSIBLE DE 40 AMP., INCLUYE: CONEXION, PRUEBAS, HERRAMIENTAS, ACARREOS FUERA Y DENTRO DE LA OBRA | PZA | 1040.73 | 1040.73 | 1040.75 | 1040.75 | 1040.75 | 1040.75 | 1040.75 | 1040.75 | 1040.75
1729000160 | SUMINISTRO Y COLOCACION DE SOQUET PARA LAMPARAS FLUORESCENTE INCLUYE: MATERIALES, HERRAMIENTA, MANO DE OBRA Y TODO LO NECESARIO PARA SU CORRECTA INSTALACION. | JGO | 27.52 | 27.52 | 27.52 | 27.52 | 27.52 | 27.52 | 27.52 | 27.52 | 27.52
1729000161 | SUMINISTRO Y COLOCACIÒN DE TABLERO DE CONTROL NQOD124AB11F CON INTERRUPTOR PRINCIPAL 3 X50, INCLUYE: MATERIALES, MANO DE OBRA, HERRAMIENTA Y ACARREO DENTRO Y FUERA DE LA OBRA. | PZA | 19818.79 | 19818.79 | 19819.28 | 19819.28 | 19819.28 | 19819.28 | 19819.28 | 19819.28 | 19819.28
1729000162 | SUMINISTRO Y COLOCACION DE INTERRUPTOR TERMO MAGNETICO CON GABINETE, 3 POLOS-125 A 225 AMPS KHL, SQUARE`D O SIMILAR EN CALIDAD Y COSTO INCLUYE: CONEXION, PRUEBA, HERRAMIENTA, MANO DE OBRA Y ACARREOS DENTOR Y FUERA DE LA OBRA. | PZA | 31613.68 | 31613.68 | 31614.47 | 31614.47 | 31614.47 | 31614.47 | 31614.47 | 31614.47 | 31614.47
1729000164 | SUMINISTRO Y COLOCACI0N DE LUMINARIA FLUORESCENTE DE SOBREPONER EN LOSA, CON LAMPARA COMPACTA AHORRADORA DE ENERGIA DE 23 W, INCLUYE: PRUEBAS, BASE DE PORCELANA, ACCESORIOS PARA SU FIJACION, HERRAMIENTA, ANDAMIOS A CUALQUIER ALTURA, MATERIALES, MANO DE OBRA, ACARREOS DENTRO Y FUERA DE LA OBRA. | PZA | 142.35 | 142.35 | 142.36 | 142.36 | 142.36 | 142.36 | 142.36 | 142.36 | 142.36
1729000165 | SUMMINISTRO Y COLOCACION DE INTERRUPTOR TERMOMAGNETICO 3X300 AMP LAL-36300 CON GABINETE, INCLUYE MATERIALES, MANO DE OBRA, HERRAMIENTA Y TODO LO NECESARIO PARA SU BUEN FUNCIONAMIENTO. | PZA | 54544.99 | 54544.99 | 54546.35 | 54546.35 | 54546.35 | 54546.35 | 54546.35 | 54546.35 | 54546.35
1729000166 | SUMINISTRO Y COLOCACIÒN DE INTERRUPTOR DE SEGURIDAD CON FUSIBLE, GABINETE NEMA 3R/LLA PRUEBA DE LLUVIA DE 3X60 AMP. D322 NRB, INCLUYE:FUSIBLE, CONEXIÓN PRUEBAS, HERRAMIENTA, MANO DE OBRA, ACARREOS DENTRO Y FUERA DE LA OBRA. | PZA | 965.82 | 965.82 | 965.85 | 965.85 | 965.85 | 965.85 | 965.85 | 965.85 | 965.85
1729000167 | REPARACION DE SALIDA DE FUERZA TRIFASICA EN TORRETA EN PISO; INCLUYE: DESCABLEADO, LIMPIEZA DE CAJA Y TUBERIA EXISTENTE, CODO, CONEXIONES, CONTACTO TRIFASICO, TAPAS, PRUEBAS Y TODO LO NECESARIO PARA DEJARLA FUNCIONANDO NORMALMENTE, HERRAMIENTAS, MANO DE OBRA Y ACARREOS FUERA Y DENTRO DE LA OBRA. | SAL | 1075.63 | 1075.63 | 1075.66 | 1075.66 | 1075.66 | 1075.66 | 1075.66 | 1075.66 | 1075.66
1729000168 | SUMINISTRO Y COLOCACION DE INTERRUPTOR TERMOMAGNETICO 3 POLOS 500 AMPS. TIPO MA SQUAR´D O SIMILAR EN CALIDAD Y COSTO, INCLUYE: CONEXIONES, PRUEBAS, HERRAMIENTA, MANO DE OBRA, ACARREOS FUERA Y DENTRO DE LA OBRA. | PZA | 29901.06 | 29901.06 | 29901.82 | 29901.82 | 29901.82 | 29901.82 | 29901.82 | 29901.82 | 29901.82
1729000169 | SUMINISTRO, COLOCACION Y CONEXION DE REGULADOR DE VOLTAJE TIPO ACONDICIONADOR DE LINEA DE 5KVA, CON VOLTAJE DE ENTRADA 120/208 V. +/- 15%, VOLTAJE DE SALIDA 120/208 V. +/- 3%, 3F-5 HILOS, CON FILTRO DE SUPRESIÒN DE PICOS, FILTRO DE RUIDO ELÈCTRICO Y DESCONECTADOR AUTOMÀTICO CONTRA VOLTAJE FUERA DE RANGO Y ACCESORIOS NORMALES, INCLUYE: HERRAMIENTA, MANO DE OBRA, ACARREOS DENTRO Y FUERA DE LA OBRA Y TODO LO NECESARIO PARA SU BUEN FUNCIONAMIENTO. | PZA | 20343.39 | 20343.39 | 20343.89 | 20343.89 | 20343.89 | 20343.89 | 20343.89 | 20343.89 | 20343.89
1729000170 | SUMINISTRO Y COLOCACIÒN DE TABLERO DE CONTROL NQOD30-4AB21F CON INTERRUPTOR PRINCIPAL 3 POLOS DE 125 A 225 AMPERS, INCLUYE: MATERIALES, MANO DE OBRA, HERRAMIENTA Y ACARREOS DENTRO Y FUERA DE LA OBRA. | PZA | 49789.16 | 49789.16 | 49790.41 | 49790.41 | 49790.41 | 49790.41 | 49790.41 | 49790.41 | 49790.41
1729000171 | SUMINISTRO Y COLOCACION DE INTERRUPTOR TERMO MAGNETICO 3 POLOS ILINE KA36200 DE 125 A 250 AMP. INCLUYE: CONEXION, PRUEBA, HERRAMIENTA, MANO DE OBRA Y ACARREOS DENTOR Y FUERA DE LA OBRA. | PZA | 27558.93 | 27558.93 | 27559.62 | 27559.62 | 27559.62 | 27559.62 | 27559.62 | 27559.62 | 27559.62
1729000172 | SUMINISTRO Y COLOCACION DE INTERRUPTOR TERMOMAGNETICO 3 POLOS ILINE KA 36150 DE 125 A 250 AMP INCLUYE: HERRAMIENTA, MANO DE OBRA, ACARREOS FUERA Y DENTRO DE LA OBRA, CONEXION Y PRUEBA. | PZA | 26963.3 | 26963.3 | 26963.98 | 26963.98 | 26963.98 | 26963.98 | 26963.98 | 26963.98 | 26963.98
1729000173 | SUMINISTRO Y COLOCACIÒN DE LUMINARIA FLUORESCENTE DE EMPOTRAR CON TRES LAMPARAS DE 32 WATTS TL80U-BENTFB-31T8/TL841 DE ARRANQUE RÀPIDO, GABINETE DE 60.5 X 80.5 CMS. CON REJILLAS PARABÒLICAS DE ALUMINIO Y BALASTRO DE ALTA EFICIENCIA, INCLUYE: PERNOS, ANCLAS PARA SU FIJACIÒN, CINTA AISLANTE, BALASTRO SOCKET, ACRÌLICO, TUBOS FLUORESCENTES, GABINETE, ACARREOS DENTRO Y FUERA DE LA OBRA, PRUEBAS Y EL CABLE (MCA. CONDUMEX, CONDUCTORES MONTERREY, LATINCASA, CONDELMEX, CONELEC) NECESARIO PARA SU CONEXIÒN. | PZA | 1106.75 | 1106.75 | 1106.77 | 1106.77 | 1106.77 | 1106.77 | 1106.77 | 1106.77 | 1106.77
1729000174 | SUMINISTRO Y COLOCACION DE INTERRUPTOR TIPO QO 315-370, MARCA SQUARE'D O SIMILAR EN CALIDAD Y COSTO, INCLUYE: CONEXION, PRUEBAS, HERRAMIENTA, MANO DE OBRA, ACARREOS FUERA Y DENTRO DE LA OBRA. | PZA | 3376.46 | 3376.46 | 3376.55 | 3376.55 | 3376.55 | 3376.55 | 3376.55 | 3376.55 | 3376.55
1729000175 | SUMINISTRO Y COLOCACION DE INTERRUPTOR DE SEGURIDAD DE 3X50 AMP. CON FUSIBLE DE 30 A 50 AMP., GABINETE NEMA A PRUEBA DE LLUVIA, INCLUYE: CONEXION, PRUEBAS, HERRAMIENTAS, ACARREOS FUERA Y DENTRO DE LA OBRA | PZA | 1040.73 | 1040.73 | 1040.75 | 1040.75 | 1040.75 | 1040.75 | 1040.75 | 1040.75 | 1040.75
1729000176 | SUMINISTRO Y COLOCACION DE CENTRO DE CARGA 3 CIRCUITOS TRIFASICO, INCLUYE: HERRAMIENTA, MANO DE OBRA, ACARREOS DENTRO Y FUERA DE LA OBRA, CONEXION Y PRUEBA. | PZA | 6223.88 | 6223.88 | 6224.03 | 6224.03 | 6224.03 | 6224.03 | 6224.03 | 6224.03 | 6224.03
1729000177 | SUMINISTRO Y TENDIDO DE CABLE DE COBRE SEMIDURO DE 2/0, INCLUYE; MATERIALES, MANO DE OBRA, HERRAMIENTAS, EQUIPO,ACARREO DENTRO Y FUERA DE LA OBRA. | M | 200.47 | 200.47 | 200.47 | 200.47 | 200.47 | 200.47 | 200.47 | 200.47 | 200.47
1729000178 | SUMINISTRO Y COLOCACION DE TABLERO DE ALUMBRADO Y DISTRIBUCION TIPO NQOD-42 4L21-F CON ZAPATAS PRINCIPALES, MARCA SQUARED; INCLUYE: ACARREO, CONEXIONES, PRUEBAS, MATERIALES PARA SU FIJACION, HERRAMIENTA MENOR, MANO DE OBRA Y TODO LO NECESARIO PARA SU CORRECTA EJECUCION. | PZA | 20193.46 | 20193.88 | 20195.35 | 20194.64 | 20196.71 | 20196.17 | 20193.48 | 20195.59 | 20196.71
1729000179 | SUMINISTRO Y COLOCACION DE TABLERO DE DISTRIBUCION TIPO A-LINE-400-101A INTERRUPTOR PRINCIPAL,MARCA SQUARE, INCLUYE:ACARREOS,CONEXIONES,PRUEBAS,MATERIALES PARA SU FIJACION,HERRAMINETA MENOR , MANO DE OBRA Y TODO LO NECESARIO PARA SU CORRECTA EJECUCION. | PZA | 42509.7 | 42509.7 | 42510.76 | 42510.76 | 42510.76 | 42510.76 | 42510.76 | 42510.76 | 42510.76
1729000181 | SALIDA DE FUERZA BIFASICA CON CAJA CONDULET SERIE FS CON TUBO CONDUIT FIERRO GALVANIZADO PARED GRUESA, INCLUYE: PRUEBAS, CONEXIONES, CONECTORES, COPLES, CONDULETS, ABRAZADERAS Y CABLE (MCA. CONDUMEX, CONDUCTORES MONTERREY, LATINCASA, CONDELMEX, CONELEC), HERRAMIENTA, MANO DE OBRA, ACARREOS FUERA Y DENTRO DE LA OBRA. | SAL | 1022.46 | 1022.46 | 1022.49 | 1022.49 | 1022.49 | 1022.49 | 1022.49 | 1022.49 | 1022.49
1729000182 | SUMINISTRO Y COLOCACIÒN DE TABLERO DE CONTROL NQOD30-4AB21-S CON INTERRUPTOR PRINCIPAL 3 X 250, INCLUYE: MATERIALES, MANO DE OBRA, HERRAMIENTA Y ACARREO DENTRO Y FUERA DE LA OBRA. | PZA | 50092.7 | 50093.13 | 50095.37 | 50094.66 | 50096.73 | 50096.17 | 50093.47 | 50095.61 | 50096.73
1729000183 | SUMINISTRO Y COLOCACION DE TABLERO PRINCIPAL, EL CUAL INCLUYE: TABLERO I LINE LA 400 M62A, 1 PZA DE INTERRUPTOR TERM. I LINE 3X100, 1 PZA DE INTERRUPTOR TERM. I LINE 3X200, 1 PZA DE INTERRUPTOR TERM. I LINE 2X70, 6 JGOS DE PERNO ANCLA, TUERCA Y FULM., MANO DE OBRA, HERRAMIENTA, EQUIPO, ACARREOS FUERA Y DENTRO DE LA OBRA Y TODO LO NECESARIO PARA SU CORRECTA COLOCACION. | PZA | 103649.98 | 103649.98 | 103652.57 | 103652.57 | 103652.57 | 103652.57 | 103652.57 | 103677.88 | 103677.88
1729000184 | SUMINISTRO Y COLOCACION DE TABLERO DE CONTROL QO-20L125 SQUARE'D, INCLUYE: HERRAMIENTA, MANO DE OBRA, ACARREOS FUERA Y DENTRO DE LA OBRA, CONEXION, PRUEBA Y MATERIALES PARA SU FIJACION. | PZA | 4416.23 | 4416.23 | 4416.34 | 4416.34 | 4416.34 | 4416.34 | 4416.34 | 4416.34 | 4416.34
1729000186 | SUMINISTRO Y COLOCACION DE EXTRACTOR TIPO VENTILADOR DE 20.32 x 20.32cmm EMPOTRADO, DE 70PIES CUBICOS POR MINUTO (1.98M3/MIN), MARCA BROAN, INCLUYE. MATERIAL, HERRAMIENTA, MANO DE OBRA Y TODO LO NECESARIO PARA SU CORRECTA INSTALACION. | PZA | 857 | 857 | 857.02 | 857.02 | 857.02 | 857.02 | 857.02 | 857.02 | 857.02
1729000187 | SUMINISTRO Y COLOCACION DE LUMINARIO DE EMPOTRAR EN PISO EN EXTERIOR PARA LAMPARA PAR 38,45 W, 127 V, 60 HZ, DE LUMINARIO INYECTADO, BASE E26, NUMERO DE CATALOGO: OU3007G DE CONSTRULITA. INCLUYE: MATERIALES, HERRAMIENTA, MANO DE OBRA, ACARREOS DENTRO Y FUERA DE LA OBRA Y TODO LO NECESARIO PARA SU BUEN FUNCIONAMIENTO SEGUN PROYECTO. | PZA | 1083.22 | 1083.22 | 1083.24 | 1083.24 | 1083.24 | 1083.24 | 1083.24 | 1083.24 | 1083.24
1729000188 | SUMINISTRO Y COLOCACION DE LUMINARIO DE EMPOTRAR EN PISO EN EXTERIOR PARA LAMPARA PAR 38,90 W, 127 V, 60 HZ, DE LUMINARIO INYECTADO, BASE E26, NUMERO DE CATALOGO: OU3007G DE CONSTRULITA. INCLUYE: MATERIALES, HERRAMIENTA, MANO DE OBRA, ACARREOS DENTRO Y FUERA DE LA OBRA Y TODO LO NECESARIO PARA SU BUEN FUNCIONAMIENTO SEGUN PROYECTO. | PZA | 1083.22 | 1083.22 | 1083.24 | 1083.24 | 1083.24 | 1083.24 | 1083.24 | 1083.24 | 1083.24
1729000189 | SUMINISTRO Y COLOCACION DE LUMINARIO FLUORESCENTE TIPO CANALETA CON LAMPARA T5 DE 1 X 14 W, 127 V, 60 HZ, SEM, A CAT MS5114T5 120 V. DE LITHONIA LIGHTING. INCLUYE: MATERIALES, HERRAMIENTA, MANO DE OBRA, ACARREOS DENTRO Y FUERA DE LA OBRA Y TODO LO NECESARIO PARA SU BUEN FUNCIONAMIENTO SEGUN PROYECTO. | PZA | 952.12 | 952.12 | 952.15 | 952.15 | 952.15 | 952.15 | 952.15 | 952.15 | 952.15
1729000190 | SUMINISTRO Y COLOCACION DE LUMINARIA DE EMPOTRAR EN PISO, CUERPO EN FUNCION DE ALUMINIO, TAPA A PRESION, ACABADO EN POLIESTER MICROPULVERIZADO DE APLICACIÓN ELECTROSTATICA, CRISTAL TEMPLADO DE 6MM. CON SELLO DE ALTA TEMPERATURA. MODELO 95/81-N, CONSTRULITA CON LAMPARA TIPO PAR 20, 50WATTS., 127VOLTS., CASQUILLO E-26, CON 10O DE ABERTURA, INCLUYE: MATERIAL PARA SU FIJACIÓN, CINTA AISLANTE, ANDAMIOS, PRUEBAS, HERRAMIENTA, MANO DE OBRA, ACARREOS FUERA Y DENTRO DE LA OBRA, TODO LO NECESARIO PARA SU BUEN FUNCIONAMIENTO. | PZA | 928.17 | 928.17 | 928.19 | 928.19 | 928.19 | 928.19 | 928.19 | 928.19 | 928.19
1729000191 | SUMINISTRO Y COLOCACION DE INTERRUPTOR TERMOMAGNETICO 3 POLOS X 100 AMPS 120-220V TIPO FA MCA. SQUARE'D O SIMILAR EN CALIDAD Y COSTO, INCLUYE CONEXXION, PRUEBA, HERRAMIENTA, MANO DE OBRA, ACARREOS FUERA Y DENTRO DE LA OBRA. | PZA | 11233.15 | 11233.15 | 11233.43 | 11233.43 | 11233.43 | 11233.43 | 11233.43 | 11233.43 | 11233.43
1729000192 | SUMINISTRO Y COLOCACION DE TABLERO DE DISTRIBUCION TIPO I-LINE TAMAÑO 1 CAT. KA225M121A, CON INTERRUPTOR PRINCIPAL DE 225 AMP. 600 V. 3 FASES, 4 HILOS MCA. SQUARE'D 12 CIRCUITOS, INCLUYE: MATERIAL DE FIJACION, CONEXION, PRUEBA, HERRAMIENTA, MANO DE OBRA, ACARREOS FUERA Y DENTRO DE LA OBRA. | PZA | 19011.62 | 19011.62 | 19012.09 | 19012.09 | 19012.09 | 19012.09 | 19012.09 | 19012.09 | 19012.09
1729000193 | SUMINISTRO Y COLOCACION DE TABLERO DE CONTROL TIPO SOBREPONER O EMPOTRAR MCA SQUARE'D DE 42 CIRCUITOS CAT. NQOD 42-4AB-21F, INCLUYE: INT. PRINCIPAL DE 3 x 100 AMP., MATERIALES DE FIJACION, CONEXION, PRUEBAS, HERRAMIENTA, MANO DE OBRA, ACARREOS FUERA Y DENTRO DE LA OBRA. | PZA | 53794.05 | 53794.49 | 53796.8 | 53796.1 | 53798.16 | 53797.61 | 53794.92 | 53797.04 | 53798.16
1729000194 | SUMINISTRO Y COLOCACION DE TABLERO DE CONTROL TIPO SOBREPONER O EMPOTRAR MCA SQUARE'D DE 42 CIRCUITOS CAT. NQOD 42-4AB-22F, INCLUYE: INT. PRINCIPAL DE 3 x 125 AMP., MATERIALES DE FIJACION, CONEXION, PRUEBAS, HERRAMIENTA, MANO DE OBRA, ACARREOS FUERA Y DENTRO DE LA OBRA. | PZA | 53794.05 | 53794.49 | 53796.8 | 53796.1 | 53798.16 | 53797.61 | 53794.92 | 53797.04 | 53798.16
1729000195 | SUMINISTRO Y COLOCACION DE TABLERO DE CONTROL TIPO SOBREPONER O EMPOTRAR MCA SQUARE'D DE 30 CIRCUITOS CAT. NQOD 30-4AB-12F, INCLUYE: INT. PRINCIPAL 3X100 AMP., MATERIALES DE FIJACION, CONEXION, PRUEBAS, HERRAMIENTA, MANO DE OBRA, ACARREOS FUERA Y DENTRO DE LA OBRA. | PZA | 22592.03 | 22592.44 | 22593.98 | 22593.29 | 22595.36 | 22594.8 | 22592.11 | 22594.23 | 22595.36
1729000196 | SUMINISTRO Y COLOCACION DE TABLERO DE CONTROL TIPO SOBREPONER O EMPOTRAR MCA SQUARE'D DE 24 CIRCUITOS CAT. NQOD 24-4-AB-12F, INCLUYE: INT. PRINCIPAL DE 3X50 Y 3X70 AMP., MATERIALES DE FIJACION, CONEXION, PRUEBAS, HERRAMIENTA, MANO DE OBRA, ACARREOS FUERA Y DENTRO DE LA OBRA. | PZA | 43855.5 | 43855.94 | 43858 | 43857.3 | 43859.37 | 43858.81 | 43856.13 | 43858.24 | 43859.37
1729000197 | SUMINISTRO Y COLOCACION DE TABLERO DE CONTROL TIPO SOBREPONER O EMPOTRAR MCA SQUARE'D DE 12 CIRCUITOS CAT. NQOD 12-4AB 12F, INCLUYE: INT. PRINCIPAL DE 3X40 Y 3X50 AMP., MATERIALES DE FIJACION, CONEXION, PRUEBAS, HERRAMIENTA, MANO DE OBRA, ACARREOS FUERA Y DENTRO DE LA OBRA. | PZA | 41391.33 | 41391.76 | 41393.77 | 41393.06 | 41395.14 | 41394.6 | 41391.89 | 41394.02 | 41395.14
1729000198 | SUMINISTRO Y COLOCACION DE TABLERO DE DISTRIBUCION TIPO I-LINE TAMAÑO 3 CAT. MA600M83A, CON INTERRUPTOR PRINCIPAL DE 600 AMP. 600 V. 3 FASES, 4 HILOS MCA. SQUARE'D 8 CIRCUITOS, INCLUYE: MATERIAL DE FIJACION, CONEXION, PRUEBA, HERRAMIENTA, MANO DE OBRA, ACARREOS FUERA Y DENTRO DE LA OBRA. | PZA | 61979.97 | 61979.97 | 61981.52 | 61981.52 | 61981.52 | 61981.52 | 61981.52 | 61981.52 | 61981.52
1729000199 | SUMINISTRO Y COLOCACION DE TABLERO DE DISTRIBUCION TIPO I-LINE TAMAÑO 3 CAT. NA1200M203A, CON INTERRUPTOR PRINCIPAL DE 1200 AMP. 3 FASES, 4 HILOS, 600 VOLTS., 20 CIRCUITOS MCA. SQUARE'D, INCLUYE: MATERIAL DE FIJACION, CONEXION, PRUEBA, HERRAMIENTA, MANO DE OBRA, ACARREOS FUERA Y DENTRO DE LA OBRA. | PZA | 63059.04 | 63059.04 | 63060.62 | 63060.62 | 63060.62 | 63060.62 | 63060.62 | 63060.62 | 63060.62
1729000200 | SUMINISTRO Y COLOCACION DE TABLERO DE ALUMBRADO Y DISTRIBUCION TIPO NQOD-12-4AB12, CON INTERRUPTOR PRINCIPAL, MARCA SQUARE'D; INCLUYE: ACARREO, CONEXION, PRUEBA, MATERIALES PARA SU FIJACION, HERRAMIENTA MENOR Y MANO DE OBRA. INCLUYE TODO LO NECESARIO PARA SU CORRECTA EJECUCION. | PZA | 20798.29 | 20798.29 | 20798.81 | 20798.81 | 20798.81 | 20798.81 | 20798.81 | 20798.81 | 20798.81
1729000201 | SUMINISTRO Y COLOCACION DE TABLERO DE ALUMBRADO Y DISTRIBUCION TIPO NQOD-24-4AB12, CON INTERRUPTOR PRINCIPAL, MARCA SQUARE'D; INCLUYE: ACARREO, CONEXION, PRUEBA, MATERIALES PARA SU FIJACION, HERRAMIENTA MENOR Y MANO DE OBRA. INCLUYE TODO LO NECESARIO PARA SU CORRECTA EJECUCION. | PZA | 20511.92 | 20511.92 | 20512.44 | 20512.44 | 20512.44 | 20512.44 | 20512.44 | 20512.44 | 20512.44
1729000202 | SUMINISTRO Y COLOCACION DE TABLERO DE ALUMBRADO Y DISTRIBUCION TIPO NQOD-42-4AB22, CON INTERRUPTOR PRINCIPAL, MARCA SQUARE'D; INCLUYE: ACARREO, CONEXION, PRUEBA, MATERIALES PARA SU FIJACION, HERRAMIENTA MENOR Y MANO DE OBRA. INCLUYE TODO LO NECESARIO PARA SU CORRECTA EJECUCION. | PZA | 53635.49 | 53635.49 | 53636.83 | 53636.83 | 53636.83 | 53636.83 | 53636.83 | 53636.83 | 53636.83
1729000203 | SUMINISTRO Y COLOCACION DE TABLERO DE DISTRIBUCION TIPO I - LINE CAT. MA-800M-163-A, MARCA SQUARE'D; INCLUYE: ACARREO, FLETE, CONEXIONES, PRUEBAS, MATERIALES PARA SU FIJACION, HERRAMIENTA MENOR Y MANO DE OBRA. INCLUYE TODO LO NECESARIO PARA SU CORRECTA EJECUCION. | PZA | 92474.61 | 92474.61 | 92476.92 | 92476.92 | 92476.92 | 92476.92 | 92476.92 | 92476.92 | 92476.92
1729000204 | SUMINISTRO Y COLOCACION DE INTERRUPTOR TERMOMAGNETICO CON GABINETE DE 3 POLOS DE 300 AMPERES, TIPO KAL SQUARE´D O SIMILAR EN CALIDAD Y COSTO, INCLUYE: CONEXIONES, PRUEBA, HERRAMIENTA, MANO DE OBRA Y ACARREOS DENTRO Y FUERA DE LA OBRA. | PZA | 38617.98 | 38620.94 | 38627.66 | 38623.39 | 38635.73 | 38632.25 | 38615.62 | 38629.74 | 38635.73
1729000205 | REVISION Y REHABILITACION DE CONTACTO EN MESA DE LABORATORIO, INCLUYE: PLACA, ACCESORIOS PARA SU FIJACION, HERRAMIENTA, MANO DE OBRA, ACARREOS Y TODO LO NECESARIO PARA SU BUEN FUNCIONAMIENTO. | PZA | 189.89 | 189.89 | 189.9 | 189.9 | 189.9 | 189.9 | 189.9 | 189.9 | 189.9
1729020402 | SUMINISTRO Y TENDIDO DE DUCTO DE POLIETILENO DE ALTA DENSIDAD DE 53MM (2") DE DIAM. INCLUYE: CONEXIONES, MATERIALES, HERRAMIENTA, MANO DE OBRA, ACARREOS DENTRO Y FUERA DE LA OBRA. | M | 71.78 | 71.78 | 71.78 | 71.78 | 71.78 | 71.78 | 71.78 | 71.78 | 71.78
1729020403 | SUMINISTRO Y COLOCACION DE LUMINARIO FLUORESCENTE EN GABINETE TIPO SOBREPONER CON DIMENCIONES DE 39.1 X 121.9 X 7.6 CMS. EQUIPADA CON 2 LAMPARAS DE 32 W., BALASTRO ELECTRONICO DE A.F.P., F, 127 VOLTS., 60 HZ., SU SISTEMA OPTICO LO COMPONE, REFLECTOR CON ACABADO BLANCO POLIESTER CON ALTA REFLECTANCIA DIFUSOR ACRILICO 100% PURO, RECUBIERTA CON PINTURA EN POLVO TERMO ENDURESIBLE COMPUESTA DE RESINA POLIESTER , MODELO 2SB 2 32120 GEB, MARCA LITHONIA LIGHTING, INCLUYE: ACARREO, FLETE, TUBOS FLUORESCENTE, ARMADO, CINTA AISLANTE, CONEXIONES ELECTRICAS, PRUEBAS, HERRAMIENTA MENOR, MANO DE OBRA Y TODO LONECESARIO PARA SU CORRECTA EJECUCION. | PZA | 1665.45 | 1665.45 | 1665.49 | 1665.49 | 1665.49 | 1665.49 | 1665.49 | 1665.49 | 1665.49
1729020404 | SALIDA PARA VENTILADOR DE TECHO EN CAJA DE LAMINA GALVANIZADA CON TUBO CONDUIT DE P.V.C TIPO PESADO ; INCLUYE: ACARREOS, CONECTORES, COPLEX, CHALUPA GALVANIZADA, CABLES, CODOS, TAPA CIEGA, CONEXIONES, PRUEBAS, HERRAMIENTA MENOR, MANO DE OBRA Y TODO LO NECESARIO PARA SU CORRECTA EJECUCION | SAL | 965.69 | 965.69 | 966.24 | 966.16 | 966.24 | 966.2 | 965.65 | 965.92 | 966.24
1729020405 | SALIDA DE CENTRO EN CAJA DE LAMINA GALVANIZADA CON TUBO CONDUIT DE P.V.C TIPO PESADO; INCLUYE: ACARREOS, CONECTORES, COPLES, CHALUPA GALVANIZADA, APAGADORES, CABLES, CHASIS Y SOBRETAPA DE ALUMINIO, PRUEBAS, CONEXIONES, HERRAMIENTA MENOR, MANO DE OBRA Y TODO LO NECESARIO PARA SU CORRECTA EJECUCION | SAL | 906.64 | 906.64 | 906.66 | 906.66 | 906.66 | 906.66 | 906.66 | 906.66 | 906.66
1729020406 | SALIDA DE CONTACTO MONOFASICO DUPLEX POLARIZADO CAT-M-5250-M, MARCA ARROW-HART CON TORRETA PARA CONTACTO DUPLEX PATA DE MULA MCA. ARROW-HART, IF-3H, 15 AMP 127 VOLTS, EN CAJA Y SOBRETAPA DE LAMINA GALVANIZADA DE 10x10 CMS TUBO CONDUIT PVC PESADO, INCLUYE: ACARREOS, PRUEBAS, CONEXIONES, CABLEADO, CONECTORES, COPLES, CHASIS, PEGAMENTO P.V.C., HERRAMIENTA MENOR, MANO DE OBRA Y TODO LO NECESARIO PARA SU CORRECTA EJECUCION. | SAL | 1210.7 | 1210.7 | 1210.73 | 1210.73 | 1210.73 | 1210.73 | 1210.73 | 1210.73 | 1210.73
1729020408 | SUMINISTRO Y COLOCACION DE CONTACTO TRIFASICO 3x30 A 3330 FIJO 3P. 3H 1/2 VUELTA INCLUYE: HERRAMIENTA Y MANO DE OBRA. | PZA | 291.42 | 291.42 | 291.42 | 291.42 | 291.42 | 291.42 | 291.42 | 291.42 | 291.42
1729020409 | SUMINISTRO Y COLOCACION DE CENTRO DE CARGA TRIFASICO, TIPO QO-320-L125G, CON INTERRUPTOR PRINCIPAL, MARCA SQUARE'D INCLUYE: ACARREOS, CONEXIONES, PRUEBAS, HERRAMIENTA MENOR, MANO DE OBRA Y TODO LO NECESARIO PARA SU CORRECTA EJECUCION. | PZA | 9683.9 | 9683.9 | 9684.13 | 9684.13 | 9684.13 | 9684.13 | 9684.13 | 9684.13 | 9684.13
1731000009 | MANIOBRA Y MONTAJE DE EXTRACTOR MARCA " ARMED" MOD. 27 CON MOTOR DE 1/2" H.P. CON CAPACIDAD DE 49 M3 SUMINISTRA- DO POR INIFECH. INCLUYE: FLETES DE ALMACENES INIFECH. AL LUGAR DE LA OBRA, CARGA Y DESCARGA, HERRAMIENTA, MANO DE OBRA, MANIOBRAS Y MONTAJE DENTRO DEL EDIFICIO. TRABAJO TERMINADO. | PZA | 633.58 | 633.58 | 633.25 | 633.25 | 634.46 | 634.46 | 633.6 | 634.46 | 634.46
1731000032 | CONEXION DE LINEA DE MEDIA TENSION A TABLERO GENERAL, INCLUYE: CINTA DE AISLAR, MANO DE OBRA, HERRAMIENTA, ACARREO FUERA Y DENTRO DE LA OBRA. | PZA | 890.73 | 890.73 | 890.75 | 890.75 | 890.75 | 890.75 | 890.75 | 890.75 | 890.75
1731000052 | SUMINISTRO E INSTALACION DE LINEA DE MEDIA TENSION A 220 VOLTS, PARA ALIMENTAR CONDENSADORES DE AIRE ACONDICIONADO PARA SALA DE COMPUTO, A BASE DE TUBO DE PVC PESADO DE 3", 4 HILOS DE CABLE DE 1/0 MCA. CONDELMEX, INCLUYE: CODO DE PVC DE 3", CINTA DE AISLAR, MATERIALES, HERRAMIENTA, MANO DE OBRA, ACARREOS FUERA Y DENTRO DE LA OBRA. | M | 345.77 | 345.77 | 345.78 | 345.78 | 345.78 | 345.78 | 345.78 | 345.78 | 345.78
1733000004 | SUMINISTRO Y COLOCACION DE BASE TRIFASICA DE 13 TERMINALES, INCLUYE: MANO DE OBRA, EQUIPO, HERRAMIENTA, ACARREOS DENTRO Y FUERA DE LA OBRA Y PRUEBAS. | PZA | 9839.71 | 9839.71 | 9839.96 | 9839.96 | 9839.96 | 9839.96 | 9839.96 | 9839.96 | 9839.96
1733000005 | SUMINISTRO Y COLOCACIÒN DE BASE PARA MEDIDOR 7 X 100 AMPS., INCLUYE: MATERIALES, MANO DE OBRA, ACARREOS DENTRO Y FUERA DE LA OBRA, Y TODO LO NECESARIO PARA SU BUEN FUNCIONAMIENTO. | PZA | 865.57 | 865.57 | 865.59 | 865.59 | 865.59 | 865.59 | 865.59 | 865.59 | 865.59
1733000006 | SUMINISTRO Y COLOCACION DE BASE DE 13 TERMINALES CON TABLILLA DE 10 POLOS, INCLUYE: HERRAMIENTAS, MATERIALES, MANO DE OBRA, ACARREOS DENTRO Y FUERA DE LA OBRA Y TODO LO NECESARIO PARA SU FUNCIONAMIENTO. | PZA | 9108.66 | 9108.66 | 9108.89 | 9108.89 | 9108.89 | 9108.89 | 9108.89 | 9108.89 | 9108.89
1733000008 | SUMINISTRO E INSTALACION DE CONECTOR PARA LINEA VIVA CON ESTRIBO DE COBRE TIPO " L Ó T " INCLUYE : ANDAMIOS , HERRAMIENTAS, MANO DE OBRA, ACARREOS DENTRO Y FUERA DE LA OBRA, Y TODO LO NECESARIO PARA SU BUEN FUNCIONAMIENTO. | PZA | 608.5 | 608.5 | 608.52 | 608.52 | 608.52 | 608.52 | 608.52 | 608.52 | 608.52
1733000010 | SALIDA DE FUERZA TRIFASICA CON TORRETA EN PISO SC-3099 SOBRE CAJA B2414, FRENTES SS-309S Y SS-309B, MARCA HUBBELL. INCLUYE: CONTACTO TRIFASICO 3F-414, 20A. 250V. NEMA 15-20R, TUBO CONDUIT FIERRO GALVANIZADO, PARED DELGADA, PRUEBAS, CONEXIONES, CONECTORES, COPLES, CABLES (MARCA CONDUMEX, CONDUCTORES MONTERREY, LATINCASA, CONDELMEX), HERRAMIENTAS, MANO DE OBRA, ACARREOS DENTRO Y FUERA DE LA OBRA. | PZA | 2777.6 | 2777.6 | 2778.04 | 2777.98 | 2778.04 | 2778 | 2777.59 | 2777.82 | 2778.04
1733000012 | SUMINISTRO Y COLOCACION DE INTERRUPTOR TERMOMAGNETICO CON GABINETE DE 3 POLOS 800 AMPS. TIPO MAL, MARCA SQUARE´D O SIMILAR EN CALIDAD Y COSTO. INCLUYE: CONEXIONES, PRUEBAS, HERRAMIENTA, MANO DE OBRA, ACARREOS FUERA Y DENTRO DE LA OBRA. | PZA | 105665.89 | 105665.89 | 105668.53 | 105668.53 | 105668.53 | 105668.53 | 105668.53 | 105668.53 | 105668.53
1733000014 | SUMINISTRO Y COLOCACION DE CABLE DE ALUMINIO ACSR CAL. 1/0, INCLUYE: CINTA AISLANTE, LUBRICACION, GUIAS, AISLAMIENTO DE PUNTAS, HERRAMIENTAS, ANDAMIOS A CUALQUIER ALTURA, ACARREOS FUERA Y DENTRO DE LA OBRA Y MANO DE OBRA. | KG | 123.19 | 123.19 | 123.2 | 123.2 | 123.2 | 123.2 | 123.2 | 123.2 | 123.2
1733000015 | SUMINISTRO Y COLOCACION DE INTERRUPTOR TERMOMAGNETICO DE 3 POLOS 800 AMPS. TIPO MA, MARCA SQUARE´D O SIMILAR EN CALIDAD Y COSTO. INCLUYE: CONEXIONES, PRUEBAS, HERRAMIENTA, MANO DE OBRA, ACARREOS FUERA Y DENTRO DE LA OBRA. | PZA | 94716.51 | 94716.51 | 94718.88 | 94718.88 | 94718.88 | 94718.88 | 94718.88 | 94718.88 | 94718.88
1733000019 | SUMINISTRO E INSTALACION DE CONECTOR ESTRIBO VCT-74; INCLUYE : ANDAMIOS , HERRAMIENTAS, MANO DE OBRA, ACARREOS DENTRO Y FUERA DE LA OBRA, Y TODO LO NECESARIO PARA SU BUEN FUNCIONAMIENTO. | PZA | 697.69 | 697.69 | 697.7 | 697.7 | 697.7 | 697.7 | 697.7 | 697.7 | 697.7
1733000020 | SUMINISTRO Y COLOCACION DE CONECTOR PORTAFUSIBLE TIPO CODO CAL. 1/0 AWG, INCLUYE: MANO DE OBRA, HERRAMIENTAS, ACARREOS DENTRO Y FUERA DE LA OBRA Y TODO LO NECESARIO PARA SU BUEN FUNCIONAMIENTO. | PZA | 721.35 | 721.35 | 721.37 | 721.37 | 721.37 | 721.37 | 721.37 | 721.37 | 721.37
1733000021 | SUMINISTRO Y COLOCACION DE ELECTRODO PARA SISTEMA DE TIERRA 3.05M X 5/8" ACS, INCLUYE: MATERIALES, HERRAMIENTA, MANO DE OBRA, ACARREOS DENTRO Y FUERA DE LA OBRA. | PZA | 572.92 | 572.92 | 572.93 | 572.93 | 572.93 | 572.93 | 572.93 | 572.93 | 572.93
1733000024 | SUMINISTRO Y COLOCACION DE CODO DE OPERACION CONCARGA 15 KV, 200 AMP. CAL. 3/0, INCLUYE: MATERIALES, HERRAMIENTA, EQUIPO, ACARREOS DENTRO Y FUERA DE LA OBRA Y TODO LO NECESARIO PARA SU FUNCIONAMIENTO. | PZA | 1411.5 | 1411.5 | 1411.53 | 1411.53 | 1411.53 | 1411.53 | 1411.53 | 1411.53 | 1411.53
1733000028 | SUMINISTRO Y COLOCACION DE INSERTO OCC 15 KVA, 200 AMP. CAL. 3/0, INCLUYE: MATERIALES, PRUEBAS, MANO DE OBRA Y TODO LO NECESARIO PARA SU BUEN FUNCIONAMIENTO. | PZA | 1296.93 | 1296.93 | 1296.97 | 1296.97 | 1296.97 | 1296.97 | 1296.97 | 1296.97 | 1296.97
1733000029 | SUM. Y COLOC. CABLE CUADRUPLE AL-XLP (3/0-1/0)AWG 3C/1N MCA. CONDUMEX O CONDUCTORES MONTERREY, INCLUYE: CINTA AISLANTE, LUBRICACION GUIAS, AISLAMIENTO DE PUNTAS, HERRAMIENTAS, ANDAMIOS A CUALQUIER ALTURA, ACARREOS FUERA Y DENTRO DE LA OBRA Y MANO DE OBRA. | M | 80.76 | 80.76 | 80.76 | 80.76 | 80.76 | 80.76 | 80.76 | 80.76 | 80.76
1733000030 | SUMINISTRO Y COLOCACION DE CONECTOR ESTRIBO PARA CAL. 3/0 AWG, INCLUYE: HERRAMIENTA, MANO DE OBRA, ACARREOS FUERA Y DENTRO DE LA OBRA. | PZA | 89.86 | 89.86 | 89.87 | 89.87 | 89.87 | 89.87 | 89.87 | 89.87 | 89.87
1733000031 | SUMINISTRO Y COLOCACION DE CONECTOR DB-4040, INCLUYE: HERRAMIENTA, MANO DE OBRA, ACARREOS FUERA Y DENTRO DE LA OBRA. | PZA | 40.17 | 40.17 | 40.17 | 40.17 | 40.17 | 40.17 | 40.17 | 40.17 | 40.17
1733000032 | SUMINISTRO Y COLOCACION DE CONECTOR DB-1010, INCLUYE: HERRAMIENTA, MANO DE OBRA, ACARREOS FUERA Y DENTRO DE LA OBRA. | PZA | 21.98 | 21.98 | 21.98 | 21.98 | 21.98 | 21.98 | 21.98 | 21.98 | 21.98
1733000033 | SUMINISTRO Y COLOCACION DE FLEJE DE ACERO GALVANIZADO INOXIDABLE, INCLUYE: HARRAMIENTA, MANO DE OBRA, ACARREOS FUERA Y DENTRO DE LA OBRA. | PZA | 57.18 | 57.18 | 57.18 | 57.18 | 57.18 | 57.18 | 57.18 | 57.18 | 57.18
1733000035 | SUM. Y COLOC. SISTEMA DE POTENCIA INTERRUMPIBLE UPS 3F. 5H. 220 V 127 VOLTS 60 HZ TIEMPO DE RESPALDO 30 MINUTOS. AL 70 % DE LA CARGA, INCLUYE: BY-PASS PARA MANTENIMIENTO MCA. M.G.E., UPS SYSTEM, CONEXIONES, ACCESORIOS NECESARIOS PARA SU BUENA INSTALACION, HERRAMIENTA, MANO DE OBRA CALIFICADA, ACARREOS FUERA Y DENTRO DE LA OBRA. | PZA | 43177.64 | 43177.64 | 43178.72 | 43178.72 | 43178.72 | 43178.72 | 43178.72 | 43178.72 | 43178.72
1733000037 | SUM. Y COLOC. DE SENSOR DE MOVIMIENTO MODELO AMB-300 DSC, INCLUYE: MATERIALES, HERRAMIENTA, MANO DE OBRA, ACARREOS FUERA Y DENTRO DE LA OBRA. | PZA | 688.53 | 688.53 | 688.56 | 688.56 | 688.56 | 688.56 | 688.56 | 688.56 | 688.56
1733000047 | SUMINISTRO Y COLOCACION DE INTERRUPTOR TERMOMAGNETICO 1 POLO DE 15 A 100 AMPS. 120-220V. TIPO FA MCA. SQUARE`D O SIMILAR EN CALIDAD Y COSTO, INCLUYE: CONEXION, PRUEBA, HERRAMIENTA, MANO DE OBRA, ACARREOS FUERA Y DENTRO DE LA OBRA. | PZA | 2783.4 | 2783.4 | 2783.47 | 2783.47 | 2783.47 | 2783.47 | 2783.47 | 2783.47 | 2783.47
1734000001 | REVISION Y BALANCEO DE CARGA EN TABLEROS, INCLUYE: MANO DE OBRA, HERRAMIENTA Y ACARREOS DENTRO Y FUERA DE LA OBRA. | LOTE | 2514.38 | 2514.38 | 2514.45 | 2514.45 | 2514.45 | 2514.45 | 2514.45 | 2514.45 | 2514.45
1739000001 | REHABILITACION DETUBERIA EN RED ELECTRICA EXTERIOR INCL: CABLE (MCA. CONDUMEX, CONDUCTORES MONTERREY, LATINCASA, CONDELMEX, CONELEC DEL No. 10, TUBERIA DE PVC PESADO , EXCAVACION, RELLENO, HERRAMIENTA, MANO DE OBRA, ACARREOS DENTRO Y FUERA DE LA OBRA. | M | 130.02 | 130.06 | 130.17 | 130.15 | 130.21 | 130.16 | 122.15 | 130.34 | 130.34
1739000002 | REHABILITACION DE REG. ELECTRICO DE SECCION 60X60X80 CMS. INCLUYE: REMOCION DE CONTRTAMARCO EN MAL ESTADO, DEMOLICION DE CADENA DE CONCRETO ARMADO, LIMPIEZA Y DESASOLVE DEL INTERIOR DEL REGISTRO, CADENA DE CONCRETO F'C=150KG/CM2 DE 14X15CMS. ARMADA CON 3 VRS. DEL No. 3 Y ESTRIBOS DEL No. 2 @20CMS. TAPA METALICA DE LAM. LISA (SEGUN PROYECTO), BISAGRAS, MARCO DE ANGULO 1X1X1/8" Y CONTRAMARCO DE 1/4X1/4X1/8", FIJACION DE LA TAPA, CIMBRADO, DESCIMBRADO, RESANES Y EMBOQUILLADO PERIMETRAL, FONDO DE GRAVA DE 3/4, HERRAMIENTA, MANO DE OBRA Y ACARREOS DENTRO Y FUERA DE LA OBRA. | PZA | 1316.78 | 1321.57 | 1341.83 | 1330.9 | 1357.52 | 1350.48 | 1310.65 | 1344.82 | 1357.52
1739000004 | REVISION Y REPARACION DE LUMINARIA TIPO PUNTA DE POSTE, INCLUYE: LIMPIEZA DE REFLECTOR, SUMINISTRO Y COLOCACION DE BALASTRO TIPO AUTOREGULADOR 220 V., 620 CICLON LAMPARA DE VAPOR DE SODIO ALTA PRESION DE 250 WATTS SOCKET DE PORCELANA, CONTACTO CENTRAL, CONDUCTORES TERMINALES, ANDAMIOS, ACCESORIOS DE FIJACION, HERRAMIENTA Y MANO DE OBRA, ACARREOS DENTRO Y FUERA DE LA OBRA.. | PZA | 2285.38 | 2285.38 | 2285.44 | 2285.44 | 2285.44 | 2285.44 | 2285.44 | 2285.44 | 2285.44
1739000010 | REHABILITACION DE TUBERIA EN RED ELECTRICA INCL: CABLE (MCA. CONDUMEX, CONDUCTORES MONTERREY, LATINCASA, CONDELMEX, TUBO CONDUIT PARED DELGADA, HERRAMIENTA, MANO DE OBRA, ACARREOS DENTRO Y FUERA DE LA OBRA. | ML | 154.48 | 154.48 | 154.49 | 154.49 | 154.49 | 154.49 | 154.49 | 154.49 | 154.49
1739000012 | PREPARACION PARA RECIBIR SEÑAL MULTIMEDIA A BASE DE TUBO Fo.Go. PARED GRUESA DE 25 MM., MUFA SECA DE 25 MM., INCLUYE: REGISTO DE LAMINA GALVANIZADA DE 12X12X5.7 CM., CHAFLAN DE CONCRETO DE 10 CM. ACABADO PULIDO, HERRAMIENTA, MANO DE OBRA, ACARREOS FUERA Y DENTRO DE LA OBRA, TRABAJO TERMINADO. | PZA | 785.94 | 787.86 | 791.2 | 788.7 | 795.98 | 793.86 | 783.88 | 792.61 | 795.98
1739000018 | REHABILITACION DE LUMINARIAS TIPO PUNTA DE POSTE, INCLUYE: DESMONTAJE DE LUMINARIAS, BAJADO DE POSTES, DESCABLEADO, CABLEADO, LIMPIEZA, PINTURA ANTICORROSIVA EN POSTES Y COLOCACION DE LOS MISMOS A SU BASE CORRESPONDIENTE, HERRAMIENTAS, MATERIALES, MANO DE OBRA, ACARREOS DENTRO Y FUERA DE LA OBRA. | PZA | 1119.27 | 1122.05 | 1130.19 | 1124.52 | 1137.57 | 1135.08 | 1117.6 | 1136.92 | 1137.57
1739000021 | REHABILITACION DE LUMINARIAS DE 2X32W EXISTENTES INCLUYE: DESMONTAJE Y MONTAJE, LAMPARA AHORRADORA DE ENERGIA MODELO T-8, BASE G-13 ENCENDIDO INSTANTANEO, 127V/60 HZ 4100 K, BLANCO FRIO, 5900 LM, BALASTRO ELECTRONICO MODELO QTP 2X32 T8/127 ISN-D LINEA QUICKTRONIC QTP, LIMPIEZA DE ACRILICO, CONEXIONES, DESCONEXIONES, CINTA AISLANTE, ANDAMIOS, PRUEBAS, HERRAMIENTA, MANO DE OBRA, ACARREOS DENTRO Y FUERA DE LA OBRA. | PZA | 680.41 | 680.41 | 680.42 | 680.42 | 680.42 | 680.42 | 680.42 | 680.42 | 680.42
1739000023 | SUMINISTRO Y COLOCACION DE LUMINARIA FLUORESCENTE TIPO SUSPENDER Y/O SOBRE PONER DE 1.22 MTS. DE LARGO, MODELO GAMMA, FABRICADA EN INYECCION DE POLICARBONATO AUTO EXTINGUIBLE, DE 2 X 28 WATTS, 127 V, 60 HZ, 2900 LUMENES, LAMPARA T-5, COLOR BLANCO FRIO Y BALASTRO ELECTRONICO SEGUN A CAT. MAGG . INCLUYE: CONEXIONES, MATERIAL PARA SU FIJACIÓN, CINTA AISLANTE, ANDAMIOS, PRUEBAS, HERRAMIENTA, MANO DE OBRA, ACARREOS FUERA Y DENTRO DE LA OBRA, TODO LO NECESARIO PARA SU BUEN FUNCIONAMIENTO. | PZA | 902.67 | 902.67 | 902.69 | 902.69 | 902.69 | 902.69 | 902.69 | 902.69 | 902.69
1739000024 | SUMINISTRO Y COLOCACION DE CONECTOR TIPO CODO OCC-200 AMP. 15KV, CAL. 3/0, INCLUYE: MANO DE OBRA, HERRAMIENTAS, ACARREOS DENTRO Y FUERA DE LA OBRA Y TODO LO NECESARIO PARA SU BUEN FUNCIONAMIENTO. | PZA | 1957.12 | 1957.12 | 1957.18 | 1957.18 | 1957.18 | 1957.18 | 1957.18 | 1957.18 | 1957.18
1739000024 | SUMINISTRO Y COLOCACION DE CONECTOR TIPO CODO OCC-200 AMP. 15KV, CAL. 3/0, INCLUYE: MANO DE OBRA, HERRAMIENTAS, ACARREOS DENTRO Y FUERA DE LA OBRA Y TODO LO NECESARIO PARA SU BUEN FUNCIONAMIENTO. | PZA | 1957.12 | 1957.12 | 1957.18 | 1957.18 | 1957.18 | 1957.18 | 1957.18 | 1957.18 | 1957.18
1739000025 | SUMINISTRO Y COLOCACION DE BOQUILLA TIPO POZO PARA 200A, AISLADA, 15 KV, LONG. 8 CM. INCLUYE: MANO DE OBRA, HERRAMIENTAS, ACARREOS DENTRO Y FUERA DE LA OBRA Y TODO LO NECESARIO PARA SU BUEN FUNCIONAMIENTO. | PZA | 1272.31 | 1272.31 | 1272.34 | 1272.34 | 1272.34 | 1272.34 | 1272.34 | 1272.34 | 1272.34
1739000041 | REHABILITACION DE REGISTRO ELECTRICO EXISTENTE DE TABIQUE ROJO COMUN DE SECCION 60 X 60 x 80 CMS. INCLUYE: MURO DE TABIQUE ROJO DE 0.15-0.8 MTS DE ALTURA, TAPA METALICA DE LAMINA LISA CAL. 18 INCLUYE:BISAGRAS, MARCO DE ANGULO DE 1" x 1" x1/8", CONTRAMARCO CON ANGULO DE 1" x 1" x 1/8" , VARILLA No. 4 ANCLADA A CADENA FORRADA DE POLIDUCTO NARANJA PARA SUJETAR CONDUCTORES, ABRAZADERA TIPO OMEGA, CADENA DE CONCRETO F'C= 150 KG/CM2 DE 15 x 15 CMS, DE SECCION ARMADA CON 3 VARS. No. 3, ESTRIBOS No. 2 @ 20 CMS, SUJECCION DE TAPA METALICA A CADENA CON 4 ANCLAS, CIMBRADO Y DESCIMBRADO CON MAD. DE PINO DE 3a. BOQUILLA, FONDO DE GRAVA DE 3/4", PINTURA (CON PROTECCION U.V.) ANTICORROSIVA, HERRAMIENTA, MANO DE OBRA Y ACARREOS FUERA Y DENTRO DE LA OBRA, | PZA | 1045.43 | 1050.92 | 1072.72 | 1058.78 | 1091.01 | 1084.53 | 1025.79 | 1082.92 | 1091.01
1739000100 | SUMINISTRO Y COLOCACION DE ADAPTADOR DE PANTALLA DE TIERRA OPERACIÓN CON CARGA PARA 200 AMP. CAL. 3/0 PARA 15 KV., INCLUYE: MATERIALES, HERRAMIENTA, MANO DE OBRA, ACARREOS FUERA Y DENTRO DE LA OBRA. | PZA | 770 | 770 | 770.01 | 770.01 | 770.01 | 770.01 | 770.01 | 770.01 | 770.01
1739000101 | SUMINISTRO Y COLOCACION DE ADAPTADOR DE TIERRA PARA CODO 15 KV, INCLUYE: MATERIALES, PRUEBAS, MANO DE OBRA Y TODO LO NECESARIO PARA SU BUEN FUNCIONAMIENTO. | PZA | 719.68 | 719.68 | 719.7 | 719.7 | 719.7 | 719.7 | 719.7 | 719.7 | 719.7
1739000103 | SUMINISTRO Y COLOCACION DE PERNOS SC, INCLUYE: MANO DE OBRA, HERRAMIENTA, ACARREOS DENTRO Y FUERA DE LA OBRA Y TODO LO NECESARIO PARA SU BUEN FUNCIONAMIENTO. | PZA | 9.23 | 9.23 | 9.23 | 9.23 | 9.23 | 9.23 | 9.23 | 9.23 | 9.23
1739000104 | SUMINISTRO Y TENDIDO DE DUCTO DE POLITILENO DE ALTA DENSIDAD DE 2" DE DIAMETRO, INCLUYE: MATERIAL, HERRAMIENTA, MANO DE OBRA, ACARREOS DENTRO Y FUERA DE LA OBRA Y TODO LO NECESARIO PARA SU FIJACION. | M | 51.9 | 51.9 | 51.9 | 51.9 | 51.9 | 51.9 | 51.9 | 51.9 | 51.9
1739000105 | SUMINISTRO Y COLOCACION DE BASE DE PIRAMIDAL PREFABRICADA PARA ALUMBRADO PUBLICO NORMA CFE DE 0.40 X 0.70 X 0.75 CMS., INCLUYE: HERRAMIENTA, MANO DE OBRA, ACARREOS DENTRO Y FUERA DE LA OBRA. | PZA | 1329.62 | 1329.62 | 1329.65 | 1329.65 | 1329.65 | 1329.65 | 1329.65 | 1329.65 | 1329.65
1739000106 | SUMINISTRO Y COLOCACION DE REGISTRO PREFABRICADO DE CONCRETO, DE 0.33 X 0.33 X 0.40 CON TAPA Y MARCO PINTADO NORMA CFE, INCLUYE: HERRAMIENTA, MANO DE OBRA Y ACARREO DENTRO Y FUERA DE LA OBRA. | PZA | 1699.05 | 1699.05 | 1699.09 | 1699.09 | 1699.09 | 1699.09 | 1699.09 | 1699.09 | 1699.09
1739000107 | SUMINISTRO E INSTALACION DE CONTACTOR PARA CARGAS DE ALUMBRADO PUBLICO DE CONTACTOS SECOS PARA 2 POLOS DE 30 AMPS, INCLUYE: INTERRUPTOR TERMOMAGNETICO DE 2 X 30 AMPS, CON MIRILLA DE DISPARO QO2 SQD, FOTOCELDA, MANO DE OBRA, HERRAMIENTA, ACCESORIOS PARA SU FIJACION, ANDAMIO Y ACARREOS DENTRO Y FUERA DE LA OBRA. | LOTE | 11994.09 | 11994.09 | 11994.09 | 11994.09 | 11994.09 | 11994.09 | 11994.09 | 11994.09 | 11994.09
1739000108 | SUMINISTRO E INSTALACION DE POSTE METALICO CUADRADO DE 9.00 MTS. DE ALTURA CON REGISTRO ELECTRICO, PLACA BASE, ACABADO PRIMARIO ANTICORROSIVO, PINTURA ESMALTE, MANO DE OBRA, HERRAMIENTA Y ACARREOS DENTRO Y FUERA DE LA OBRA. | PZA | 10688.83 | 10699.3 | 10755.7 | 10728.17 | 10793.06 | 10778.04 | 10674.53 | 10769.47 | 10793.06
1739000110 | SUMINISTRO Y COLOCACION DE INTERRUPTOR TERMOMAGNETICO 3 POLOS 300AMPS. TIPO LA MCA. SQUARE'D O SIMILAR EN CALIDAD Y COSTO, INCLUYE: CONEXION, PRUEBA, HERRAMIENTA, MANO DE OBRA, ACARREOS FUERA Y DENTRO DE LA OBRA Y TODO LO NECESARIO PARA SU BUEN FUNCIONAMIENTO. | PZA | 48652.53 | 48652.53 | 48653.75 | 48653.75 | 48653.75 | 48653.75 | 48653.75 | 48653.75 | 48653.75
1739000111 | SUMINISTRO Y COLOCACION DE INTERRUPTOR TERMOMAGNETICO 3 POLOS 250 AMPS. TIPO LA MCA. SQUARE'D O SIMILAR EN CALIDAD Y COSTO, INCLUYE: CONEXION, PRUEBA, HERRAMIENTA, MANO DE OBRA, ACARREOS FUERA Y DENTRO DE LA OBRA Y TODO LO NECESARIO PARA SU BUEN FUNCIONAMIENTO. | PZA | 48683.27 | 48683.27 | 48684.5 | 48684.5 | 48684.5 | 48684.5 | 48684.5 | 48684.5 | 48684.5
1739000112 | SUMINISTRO Y COLOCACION DE INTERRUPTOR DE NAVAJA DE 3 x 60 D322N, SQUARE´D, INCLUYE: MATERIAL, MANO DE OBRA, HERRAMIENTA Y TODO LO NECESARIO PARA SU CORRECTA INSTALACION | PZA | 4010.04 | 4010.04 | 4010.14 | 4010.14 | 4010.14 | 4010.14 | 4010.14 | 4010.14 | 4010.14
1739000113 | SUMINISTRO Y COLOCACION DE INTERRUPTOR DE NAVAJA DE 2 x 30 L-22N, INCLUYE: MATERIAL, MANO DE OBRA, HERRAMIENTA Y TODO LO NECESARIO PARA SU CORRECTA INSTALACION. | PZA | 179.87 | 179.87 | 179.87 | 179.87 | 179.87 | 179.87 | 179.87 | 179.87 | 179.87
1739000115 | SUMINISTRO Y COLOCACION DE INTERRUPTOR TERMOMAGNETICO 2 POLOS 100 AMPS. 220 V TIPO FA MCA. SQUARE'D O SIMILAR EN CALIDAD Y COSTO, INCLUYE: CONEXION, PRUEBA, HERRAMIENTA, MATERIALES, MANO DE OBRA Y ACARREOS FUERA Y DENTRO DE LA OBRA. | PZA | 8969.97 | 8969.97 | 8970.2 | 8970.2 | 8970.2 | 8970.2 | 8970.2 | 8970.2 | 8970.2
1739000118 | SUMINISTRO Y COLOCACION DE INTERRUPTOR DE SEGURIDAD DE 3 x 60 AMP. D-322 N, INCLUYE: MATERIAL, MANO DE OBRA, HERRAMIENTA Y TODO LO NECESARIO PARA SU CORRECTA INSTALACION. | PZA | 1531.67 | 1531.67 | 1531.71 | 1531.71 | 1531.71 | 1531.71 | 1531.71 | 1531.71 | 1531.71
1739000119 | SUMINISTRO Y COLOCACION DE INTERRUPTOR DE SEGURIDAD DE 2 x 30 AMP. D-221 N, INCLUYE: MATERIAL, MANO DE OBRA, HERRAMIENTA Y TODO LO NECESARIO PARA SU CORRECTA INSTALACION. | PZA | 1855.94 | 1855.94 | 1855.98 | 1855.98 | 1855.98 | 1855.98 | 1855.98 | 1855.98 | 1855.98
1739000124 | SUMINISTRO Y COLOCACION DE TABLERO DE CONTROL QO-16 L 100 F SQUARE'D, INCLUYE: HERRAMIENTA, MANO DE OBRA, ACARREOS FUERA Y DENTRO DE LA OBRA, CONEXION, PRUEBA, MATERIALES PARA SU FIJACION. | PZA | 2238.74 | 2238.74 | 2238.8 | 2238.8 | 2238.8 | 2238.8 | 2238.8 | 2238.8 | 2238.8
1739000125 | SUMINISTRO Y COLOCACION DE TABLERO DE CONTROL QO-320L125G DE SOBREPONER SQUARE'D INCLUYE: HERRAMIENTA, MANO DE OBRA, CONEXION, PRUEBA, MATERIALES PARA SU FIJACIONY ACARREOS FUERA Y DENTRO DE LA OBRA. | PZA | 8695.74 | 8695.74 | 8695.96 | 8695.96 | 8695.96 | 8695.96 | 8695.96 | 8695.96 | 8695.96
1739000126 | SUMINISTRO Y COLOCACION DE TABLERO DE CONTROL QO-612L100S DE SOBREPONER SQUARE'D INCLUYE: HERRAMIENTA, PRUEBA, CONEXION, MANO DE OBRA, MATERIALES PARA SU FIJACION Y ACARREOS FUERA Y DENTRO DE LA OBRA. | PZA | 1817.06 | 1817.06 | 1817.11 | 1817.11 | 1817.11 | 1817.11 | 1817.11 | 1817.11 | 1817.11
1739000127 | SUMINISTRO Y COLOCACION DE TABLERO DE DISTRIBUCION NQOD 42-4AB21S15B SQUARE'D INCLUYE: MATERIALES PARA SU FIJACION, HERRAMIENTA, MANO DE OBRA Y ACARREOS FUERA Y DENTRO DE LA OBRA. | PZA | 52746.19 | 52746.19 | 52747.51 | 52747.51 | 52747.51 | 52747.51 | 52747.51 | 52747.51 | 52747.51
1739000128 | SUMINISTRO Y COLOCACION DE TABLERO DE DISTRIBUCION NQOD30-4AB11S-10 SQUARE'D INCLUYE: MATERIALES PARA SU FIJACION, HERRAMIENTA, MANO DE OBRA Y ACARREOS FUERA Y DENTRO DE LA OBRA. | PZA | 22230.07 | 22230.07 | 22230.62 | 22230.62 | 22230.62 | 22230.62 | 22230.62 | 22230.62 | 22230.62
1739000132 | SUMINISTRO Y COLOCACION DE VENTILADOR IND OPORTO DE 56", 127 V, 60Hz, 1.6 A, INCLUYE: MATERIAL, HERRAMIENTA, MANO DE OBRA Y ACARREOS FUERA Y DENTRO DE LA OBRA. | PZA | 1384.43 | 1384.43 | 1384.46 | 1384.46 | 1384.46 | 1384.46 | 1384.46 | 1384.46 | 1384.46
1739000133 | SUMINISTRO Y COLOCACION DE LUMINARIO MINI POSTE CON LOUVER PARA LAMPARA DE SODIO DE ALTA PRESION 70 W, 220 V, 60 HZ Y BALASTRO INDUCTIVO 220 V INTEGRADO, CUERPO DE ALUMINIO INYECTADO, CATALOGO OU9005G, MARCA CONSTRULITA, INCLUYE: FOCO INSTALADO SOBRE BASE DE CONCRETO TRAPESOIDAL DE 0.25 X 0.30 X 0.40 MTS., MANO DE OBRA, HERRAMIENTAS, ACARREOS DENTRO Y FUERA DE LA OBRA Y TODO LO NECESARIO PARA SU BUEN FUNCIONAMIENTO. | PZA | 1312.55 | 1312.55 | 1312.58 | 1312.58 | 1312.58 | 1312.58 | 1312.58 | 1312.58 | 1312.58
1739000134 | SUMINISTRO E INSTALACION DE CONTACTOR PARA CARGAS DE ALUMBRADO PUBLICO DE CONTACTOS SECOS PARA 2 POLOS DE 30 AMPS, INCLUYE: INTERRUPTOR TERMOMAGNETICO DE 2 X 30 AMPS, CON MIRILLA DE DISPARO QO2 SQD, FOTOCELDA, MANO DE OBRA, HERRAMIENTA, ACCESORIOS PARA SU FIJACION, ANDAMIO Y ACARREOS DENTRO Y FUERA DE LA OBRA. | PZA | 4021.02 | 4021.02 | 4021.12 | 4021.12 | 4021.12 | 4021.12 | 4021.12 | 4021.12 | 4021.12
1739000136 | SUMINISTRO Y COLOCACION DE LUMINARIA FLUORESCENTE 2 X 32 WATTS, DE SOBREPONER CON GABINETE DE 1.22 X 0.30 MTS, ENCENDIDO INSTANTANEO, 127 V/60 HZ, BLANCO FRIO, DIFUSOR DE ACRILICO Y BALASTRO ELECTRONICO LINEA QUICKTRONIC QTP, MCA. OSRAM O SIMILAR EN CALIDAD, EFICIENCIA Y COSTO. INCLUYE: MATERIAL PARA SU FIJACION, CINTA AISLANTE, ANDAMIOS, PRUEBAS, HERRAMIENTA, MANO DE OBRA, ACARREOS FUERA Y DENTRO DE LA OBRA, TODO LO NECESARIO PARA SU BUEN FUNCIONAMIENTO. | PZA | 1001.89 | 1001.89 | 1001.92 | 1001.92 | 1001.92 | 1001.92 | 1001.92 | 1001.92 | 1001.92
1739000140 | SUMINISTRO Y COLOCACION LUMINARIA FAROL PARED COLONIAL, ACABADO EN ALUMINIO COLOR NEGRO, PANTALLA CRISTAL, CASQUILLO E-26, MOD:FTL-7355/N, TECNO LITE, CON LAMPARA COMPACTA AHORRADORA DE ENERGIA DE 23WATTS, BLANCO CALIDO, INCLUYE: MATERIAL PARA SU FIJACIÓN, CINTA AISLANTE, ANDAMIOS, PRUEBAS, HERRAMIENTA, MANO DE OBRA, ACARREOS FUERA Y DENTRO DE LA OBRA, TODO LO NECESARIO PARA SU BUEN FUNCIONAMIENTO. | PZA | 889.51 | 889.51 | 889.53 | 889.53 | 889.53 | 889.53 | 889.53 | 889.53 | 889.53
1739000144 | DESMONTAJE, REUBICACION Y MONTAJE DE POSTE METALICO Y LUMINARIA DE PUNTA DE POSTE, INCLUYE: DESCONEXION Y CONEXION DE LA ALIMENTACION, 12.567 ML DE TUBO PVC PESADO DE 19mm, 8.95687 ML DE TUBO PVC PESADO DE 25 MM, 3 CODOS DE 19 MM, 3 CODOS DE 25 MM, 4 COPLES DE 19MM, 4 COPLES DE 25MM, 1 CONECTOR DE 19MM, 1 CONECTOR DE 25MM, 21.52387 ML DE CABLE No. 12 CONDUMEX O SIMILAR EN CALIDAD Y COSTO, 21.52387 ML DE CABLE No. 10 CONDUMEX O SIMILAR EN CALIDAD Y COSTO, 0.15264 LT DE PEGAMENTO P/PVC DURMAN 250 ML, DESCABLEADO Y CABLEADO, MANO DE OBRA, ACARREOS FUERA Y DENTRO DE LA OBRA Y HERRAMIENTAS. | PZA | 2821.29 | 2821.29 | 2821.36 | 2821.36 | 2821.36 | 2821.36 | 2821.36 | 2821.36 | 2821.36
1739000145 | SUMINISTRO Y COLOCACION DE ADAPTADOR DE PANTALLA DE TIERRA OPERACIÓN CON CARGA PARA 200 AMP. CAL. 1/0 PARA 15 KV., INCLUYE: MATERIALES, HERRAMIENTA, MANO DE OBRA, ACARREOS FUERA Y DENTRO DE LA OBRA. | PZA | 1005.7 | 1005.7 | 1005.73 | 1005.73 | 1005.73 | 1005.73 | 1005.73 | 1005.73 | 1005.73
1739000146 | SUMINISTRO Y APLICACION DE SOLDADURA TIPO CADWELL # 19 INCLUYE: EQUIPO ESPECIALIZADO PARA SU TERMOFUSION, SOLDADURA, HERRAMIENTA, MANO DE OBRA Y TODO LO NECESARIO PARA SU CORRECTA APLICACION. | PZA | 258.02 | 258.02 | 258.03 | 258.03 | 258.03 | 258.03 | 258.03 | 258.03 | 258.03
1739000147 | SUMINISTRO Y COLOCACION DE CABLE PARA ACOMETIDA AEREA (2+1)6C, PSD DE ALUMINIO CON CONDUCTOR DE NEUTRO MENSAJERO DESNUDO EN ALUMINIO, 600V, 75ºC, INCLUYE: CONECCION CON EQUIPO DE MEDICION, PRUEBAS, MANO DE OBRA, EQUIPO Y HERRAMIENTA, ACARREO DENTRO Y FUERA DE LA OBRA Y TODO LO NECESARIO PARA SU BUEN FUNCIONAMIENTO. | ML | 460.82 | 460.82 | 460.84 | 460.84 | 460.84 | 460.84 | 460.84 | 460.84 | 460.84
1739000150 | REGISTRO DE 0.6m x 0.40m. DE MEDIDAS INTERIORES Y 0.5 M DE PROFUNDIDAD, A BASE DE MUROS DE TABIQUE ROJO RECOCIDO DE 13 CMS DE ESPESOR, ASENTADO CON MORTERO DE CEMENTO ARENA EN PROPORCION DE 1:5 DE 1 CM DE ESPESOR. APLANADO ACABADO PULIDO EN INTERIOR CON MORTERO CEMENTO ARENA 1:5. FONDO DE GRAVA DE 3/4" DE 10 CMS DE ESPESOR CON TAPA METALICA DE LAMINA LISA CAL. 20, CON MARCO DE ANGULO DE ACERO DE 1 1/4" x 1/8" Y CONTRAMARCO DE 1 1/2"x1/4", INCLUYE: ACARREOS DENTRO Y FUERA DE LA OBRA, MATERIALES, MANO DE OBRA, HERRAMIENTA, LIMPIEZA Y TODO LO NECESARIO PARA SU CORRECTA EJECUCION. | PZA | 2006.98 | 2017.46 | 2073.64 | 2046.11 | 2111 | 2095.98 | 1992.45 | 2087.42 | 2111
1739000152 | SUMINISTRO Y COLOCACION DE TABLERO DE CONTROL QO330L200G SQUARED O SIMILIAR EN CALIDAD Y COSTO, CON ZAPATAS PRINCIPALES INCLUYE: CONEXION, PRUEBA, MATERIALES PARA SU FIJACION, HERRAMIENTA, MANO DE OBRA, ACARREOS FUERA Y DENTRO DE LA OBRA. | PZA | 12640.46 | 12640.46 | 12640.78 | 12640.78 | 12640.78 | 12640.78 | 12640.78 | 12657.65 | 12657.65
1739000154 | SUMINISTRO Y COLOCACION DE INTERRUPTOR TERMOMAGNETICO CON GABINETE 2 POLOS 150 AMPS TIPO FAL, SQUARE´D O SIMILAR EN CALIDAD Y COSTO, INCLUYE: HERRAMIENTA, MANO DE OBRA, ACARREOS FUERA Y DENTRO DE LA OBRA. | PZA | 10204.21 | 10204.64 | 10205.87 | 10205.16 | 10207.22 | 10206.67 | 10203.98 | 10206.11 | 10207.22
1739000155 | SUMINISTRO Y COLOCACION DE CONDULET SERIE LB, CAT No. LB DE 63MM DE DIAM. INSTALACION EN PARED VERTICAL, INCLUYE: MATERIALES, INSTALACION, MANO DE OBRA, EQUIPO, HERRAMIENTA Y ACARREOS FUERA Y DENTRO DE LA OBRA. | PZA | 1490.28 | 1490.28 | 1490.31 | 1490.31 | 1490.31 | 1490.31 | 1490.31 | 1490.31 | 1490.31
1739000156 | SUMINISTRO Y COLOCACION DE CAJA CONDULET SERIE "LB" DE 27MM DE DIAMETRO, INSTALACION EN PARED VERTICAL, INCLUYE: MATERIALES, INSTALACION, MANO DE OBRA, EQUIPO, HERRAMIENTA Y ACARREOS FUERA Y DENTRO DE LA OBRA. | PZA | 297.04 | 297.04 | 297.05 | 297.05 | 297.05 | 297.05 | 297.05 | 297.05 | 297.05
1739000157 | SUMINISTRO Y COLOCACION DE CONTACTO TWUIS LOCK 220 V, MONTADO EN CHALUPA, INCLUYE: MATERIALES, HERRAMIENTAS, MANO DE OBRA, ACARREOS FUERA Y DENTRO DE LA OBRA. | PZA | 42.87 | 42.87 | 42.87 | 42.87 | 42.87 | 42.87 | 42.87 | 42.87 | 42.87
1739000162 | SUM. Y COLOC. CABLE DE POTENCIA XLP CAL 3/0 DE ALUMINIO PARA 33 KV MCA. CONDUMEX O CONDUCTORES MONTERREY, INCLUYE: CINTA AISLANTE, LUBRICACION GUIAS, AISLAMIENTO DE PUNTAS, HERRAMIENTAS, ANDAMIOS A CUALQUIER ALTURA, ACARREOS FUERA Y DENTRO DE LA OBRA Y MANO DE OBRA. | ML | 301.5 | 301.5 | 301.51 | 301.51 | 301.51 | 301.51 | 301.51 | 301.51 | 301.51
1739000164 | REG. DE TAB. ROJO COMUN DE SECC.60X60X85 CMS. CON ESP. DE 13 CMS. APLAN. INT. C/MORT. C-A. 1:5, ACAB. PULIDO C/TAPA DE CONCRETO F´C=150 KG/CM2 DE 8 CMS DE ESPESOR, ARMADA CON ALAMBRON DE 1/4".INCL.: MARCO DE ANGULO DE 1"X1"X1/8", CONTRAMARCO CON ANGULO DE 1¼"X1¼"X1/8", CADENA DE CONCRETO F'C=150 KG/CM2 DE 15X15 CMS DE SECC, ARMADA CON 3 VARS No. 3, EST. No. 2 @ 20 CMS. CIMBRADO Y DESCIMBRADO CON MAD. DE PINO DE 3a. BOQUILLA, FONDO DE GRAVA DE 3/4", PINTURA (CON PROTECCION U. V.) ANTICORROSIVA, HERRAMIENTA, MANO DE OBRA Y ACARREOS FUERA Y DENTRO DE LA OBRA. | PZA | 2355.62 | 2373.95 | 2464.01 | 2419.31 | 2524.63 | 2502.36 | 2342.62 | 2497.44 | 2524.63
1739000165 | SUMINISTRO Y COLOCACION DE SISTEMAS DE TIERRA DE SUBESTACION, CON CABLE DE COBRE DESNUDO CALIBRE 4/0, VARILLA DE TIERRA COPERWELD DE 3.00 MTS. DE LONGITUD X 5/8" DE DIAMETRO, CARGA CATWELD; ZAPATAS A COMPRESION PARA CABLE DE COBRE CAL. 4/0; INCLUYE: ACARREO, HERRAMIENTA MENOR, MANO DE OBRA Y TODO LO NECESARIO PARA SU CORRECTA EJECUCION. | PZA | 25531.27 | 25531.27 | 25531.91 | 25531.91 | 25531.91 | 25531.91 | 25531.91 | 25531.91 | 25531.91
1739000166 | SUMINISTRO Y COLOCACION DE SISTEMA DE TIERRA PARA ACOMETIDA BIFASICA Y TRIFASICA CON VARILLA COPPERWELD CON CONECTOR, TUBO CONDUIT GALV. PD DE 19 mm DE DIAM. CON CONECTOR, MATERIAL PARA SU FIJACION, CABLE DE COBRE DESNUDO CAL. 8, INCLUYE: ACARREO, MANIOBRAS DE COLOCACION, CONEXIONES, HERRAMIENTA MENOR, MANO DE OBRA Y TODO LO NECESARIO PARA SU CORRECTA EJECUCION. | PZA | 1434.87 | 1434.87 | 1434.9 | 1434.9 | 1434.9 | 1434.9 | 1434.9 | 1434.9 | 1434.9
1739000168 | REG. DE TABICON DE SECC.0.80 X 0.80 X 0.80 MTS. CON ESP. DE 13 CMS. APLAN. INT. C/MORT. C-A. 1:5, ACAB. PULIDO C/TAPA METALICA DE LAMINA LISA CAL. 18, INCL.:BISAGRAS,MARCO DE ANGULO DE 1"X1"X1/8", CONTRAMARCO CON ANGULO DE 1 "X1 "X1/8", CADENA DE CONCRETO F'C=150 KG/CM2 DE 15X15 CMS DE SECC, ARMADA CON 3 VARS No. 3, EST. No. 2 @ 20 CMS. SUJECCION DE TAPA METALICA A CADENA CON 4 ANCLAS, CIMBRADO Y DESCIMBRADO CON MAD. DE PINO DE 3a. BOQUILLA, FONDO DE GRAVA DE 3/4", PINTURA (CON PROTECCION U. V.) ANTICORROSIVA, HERRAMIENTA, MANO DE OBRA Y ACARREOS FUERA Y DENTRO DE LA OBRA. | PZA | 4572.15 | 4594.34 | 4703.43 | 4646.19 | 4778.28 | 4746.87 | 4505.63 | 4734.03 | 4778.28
1739000169 | REG. DE TABICON DE SECC.60X60X80 CMS.CON ESP. DE 13 CMS. APLAN. INT. C/MORT. C-A. 1:5, ACAB. PULIDO C/TAPA DE CONCRETO. INCL.:BISAGRAS,MARCO DE ANGULO DE 1"X1"X1/8", CONTRAMARCO CON ANGULO DE 1 1/4 X 1 1/4" X 1/8", VARILLA No. 4 ANCLADA A CADENA FORRADA DE POLIDUCTO NARANJA PARA SUJETAR CONDUCTORES, ABRAZADERA TIPO OMEGA, CADENA DE CONCRETO F'C=150 KG/CM2 DE 15X15 CMS DE SECC, ARMADA CON 3 VARS No. 3, EST. No. 2 @ 20 CMS.SUJECCION DE TAPA METALICA A CADENA CON 4 ANCLAS, CIMBRADO Y DESCIMBRADO CON MAD. DE PINO DE 3a. BOQUILLA, FONDO DE GRAVA DE 3/4", PINTURA (CON PROTECCION U. V.) ANTICORROSIVA, HERRAMIENTA, MANO DE OBRA Y ACARREOS FUERA Y DENTRO DE LA OBRA. | PZA | 3407.31 | 3425.49 | 3520.67 | 3472.41 | 3581.57 | 3554.81 | 3343.14 | 3544.45 | 3581.57
1739000170 | REG. DE TABICON DE SECC.1.50 X 1.50 X 1.50 MTS. CON ESP. DE 13 CMS. APLAN. INT. C/MORT. C-A. 1:5, ACAB. PULIDO C/TAPA METALICA DE LAMINA LISA CAL. 18, INCL.:BISAGRAS,MARCO DE ANGULO DE 1"X1"X1/8", CONTRAMARCO CON ANGULO DE 1 "X1 "X1/8", CADENA DE CONCRETO F'C=150 KG/CM2 DE 15X15 CMS DE SECC, ARMADA CON 3 VARS No. 3, EST. No. 2 @ 20 CMS.SUJECCION DE TAPA METALICA A CADENA CON 4 ANCLAS, CIMBRADO Y DESCIMBRADO CON MAD. DE PINO DE 3a. BOQUILLA, FONDO DE GRAVA DE 3/4", PINTURA (CON PROTECCION U. V.) ANTICORROSIVA, HERRAMIENTA, MANO DE OBRA Y ACARREOS FUERA Y DENTRO DE LA OBRA. | PZA | 9400.84 | 9510.39 | 10076.9 | 10030.57 | 10169.6 | 10015.45 | 9080.4 | 9567.18 | 10169.6
1740000021 | SUMINISTRO Y COLOCACION DE SUBESTACION ELECTRICA TIPO PEDESTAL QUE CONSTA DE TRANSFORMADOR TRIFASICO DE 225 KVA, INCLUYE: POSTE DE 11-700, TABLERO DE DISTRIBUCION TIPO I-LINE 3 FASES, 4 HILOS, TAMAÑO 3 NEMA1 MARCA SQUARE´D DE CATALOGO MA-600 M163 A. DE 16 CISCUITOS CON INTERRUPTOR PRINCIPAL DE 600 AMP, 2 INTERRUPTORES TERMICO DE 3x225 AMP TIPO I LINE KA-36225, 4 INTERRUPTORES TERMICO 3x100 AMPS. TIPO I LINE FA-36100, 4 INTERRUPTORES TERMICOS 3x50 AMPS. TIPO I LINE FA-32050, BASE PARA MEDIDOR DE 13 TERMINALES, CABLE DE CONTROL DE 10 HILOS CAL. 10, 12 ZAPATAS DE COBRE CAL 4/0 CON TORNILLO, 120 MTRS, DE CABLE UNIPOLAR THW CAL 4/0 AWG, HERRAJES NECESARIOS, TRAMITES DE FACTIBILIDAD, PROTOCOLO, PLANOS FIRMADOS POR PERITO, REVISION Y RESPONCIVA DE LOS TRAMITES POR PERSONA ESPECIALISADA (VERIFICACION), MEMORIA DE CALCULO, MANIOBRA Y MONTAJE EN ESTRUCTURA, CONEXIONES, PRUEBAS, ACARREOS DENTRO Y FUERA DE LA OBRA Y TODO LO NECESARIO PARA SU BUEN FUNCIONAMIENTO. | PZA | 627751.49 | 627751.49 | 627767.18 | 627767.18 | 627767.18 | 627767.18 | 627767.18 | 627767.18 | 627767.18
1740000050 | SUMINISTRO, COLOCACION Y CONEXION DE SUBESTACION COMPACTA CON SECCIONES PARAQ 15 KV, SERVICIO INTEMPERIE COMPUESTA POR LA SIGUIENTES CELDAS: DE MEDICION, UCHILLAS SECCIONADORAS, INTERRUPTOR PRINCIPAL Y 2 CELDAS DERIVADORAS, INCLUYE: TRANSFORMADOR DE 225 KVA, RELACION DE TRANSFORMACION 13,200/220-127 V. CON GARGANTA DE MEDIDA Y BAJA TENSION SIN PROTOCOLO; TABLERO AUTOSOPORTADO CON GABINETE NEMA 3R CON INTERRUPTOR PRINCIPAL DE 3x600 AMPS; VARILLAS CW DE 3.00 M., CABLE CAL. 4/0 Y CAL. 2; ACOMETIDA EN MEDIA TENSION CON CABLE DE ENERGIA Y MEDICION DE SERVICIO. | PZA | 394052.2 | 394052.2 | 394062.05 | 394062.05 | 394062.05 | 394062.05 | 394062.05 | 394062.05 | 394062.05
1740000051 | TERMINACION DE REGISTRO ELECTRICO INCLUYE: SUMINISTRO Y COLOCACION DE TAPA METALICA LISA CAL. 18 INCLUYE: BISAGRAS, MARCO DE ANGULO DE 1" X 1" X 1/8" CONTRAMARCO CON ANGULO DE 1 1/4" X 1 1/4" X 1/8", FONDO DE GRAVA DE 3/4", PINTURA ( CON PROTECCION U.V.) HERRAMIENTA, MANO DE OBRA Y ACARREOS DENTRO Y FUERA DE LA OBRA. | M2 | 1063.62 | 1063.52 | 1071.1 | 1066.4 | 1073.51 | 1074.52 | 1066.79 | 1079.49 | 1079.49
1740000052 | SUMINISTRO Y COLOCACION DE PUERTA A BASE DE ANGULO DE 1"X1"X 1/8" Y MALLA CICLON CAL. 12.5 DE 0.60 X 0.60 MTS., PORTACANDADO, PINTURA ANTICORROSIVA Y DE ESMALTE, CON DOS HOJAS ABATIBLES, INCLUYE: MATERIALES, MANO DE OBRA, Y ACARREOS FUERA Y DENTRO DE LA OBRA. | PZA | 216.71 | 216.71 | 216.72 | 216.72 | 216.72 | 216.72 | 216.72 | 216.72 | 216.72
1740000053 | SUMINISTRO Y COLOCACION DE INTERRUPTOR TERMOMAGNETICO DE 2 POLOS 70 AMPS TIPO QO C/GABINETE MARCA SQ'D, O SIMILAR, INCLUYE: CONEXION, PRUEBAS, HERRAMIENTAS, MANO DE OBRA, ACARREOS FUERA Y DENTRO DE LA OBRA. | PZA | 3662.53 | 3662.53 | 3662.62 | 3662.62 | 3662.62 | 3662.62 | 3662.62 | 3662.62 | 3662.62
1740000054 | INSTALACION ELECTRICA INTERIOR INCLUYE: CONTACTOS, INTERRUPTORES, CABLEADO, TUBOS CONDUIT, MATERIAL NECESARIO PARA SU FUNCIONAMIENTO, HERRAMIENTA, MANO DE OBRA, ACARREOS DENTRO Y FUERA DE LA OBRA. | M | 120 | 120 | 120 | 120 | 120 | 120 | 120 | 120 | 120
1740000055 | SUMINISTRO Y COLOCACION DE DUCTO CUADRADO EMBISAGRADO MCA. ISA, PARA ALOJAR INSTALACIONES ELECTRICAS Y TELEFONICAS. INCLUYE:CORTES, FIJACION DE DUCTO CUADRADO DE 10X10 CMS. , HERRAMIENTAS, MANO DE OBRA, ACARREOS DENTRO Y FUERA DE LA OBRA. | M | 316.85 | 316.85 | 316.85 | 316.85 | 316.85 | 316.85 | 316.85 | 316.85 | 316.85
1740000056 | SUMINISTRO, INSTALACION Y MONTAJE DE ESTRUCTURA DE TRANSICION TIPO "R" SEGÚN NORMAS DE DISTRIBUCION YCONSTRUCCION DE LINEAS SUBTERRANEAS DE C.F.E., INCLUYE: CRUCETAPT-200 N-CFE, ABRAZADERA UC N-CFE, AISLADORES 13-PD, ALFILER 1A PARA AISLADOR 13-PD, CONECTOR DE ALUMINIO VCT-74 PARA ALTA TENSION, ALAMBRE DE COBRE DESNUDO CAL.4 PARA CONEXION DE CUCHILLAS, ALAMBRE DE ALUMINIO CAL.4 PARA AMARRE EN ALTA TENSION, CABLE FORRADO CAL.3/0 AWG., VARILLA COPPER-WELD, MENSULA PARA BAJA TENSION, ABRAZADERA 2BS, BASTIDOR B-4, AISLADOR 1R PARA BAJA TENSION, CONECTORES AC-505, ABRAZADERA UH, TIRANTE H-1, TIRANTE T-2, CONECTOR PARA LINEA VIVA COBRE-BRONCE, HERRAMIENTA, MANO DE OBRA Y ACARREOS DENTRO Y FUERA DE LA OBRA. | PZA | 31009.96 | 31009.96 | 31010.73 | 31010.73 | 31010.73 | 31010.73 | 31010.73 | 31010.73 | 31010.73
1740000057 | DESMANTELAMIENTO Y COLOCACION DE LUMINARIA EXISTENTE A CUALQUIER ALTURA, INCLUYE: ACRILICO, LIMPIEZA GENERAL, PINTURA (CON PROTECCION U.V.) DE GABINETE, PRUEBAS, DESMONTAJE, MONTAJE Y TODO LO NECESARIO PARA SU FUNCIONAMIENTO, HERRAMIENTA, MANO DE OBRA, ACARREOS FUERA Y DENTRO DE LA OBRA. | PZA | 177.87 | 177.87 | 177.88 | 177.88 | 177.88 | 177.88 | 177.88 | 177.88 | 177.88
1740000058 | REGISTRO ELECTRICO DE 1.10X1.10X1.65 MTS. DE TABIQUE ROJO, CONSTRUIDO CON PLANTILLA DE PEDACERIA DE TABIQUE, CADENA DE DESPLANTE DE 15X20 CMS. CASTILLOS DE 15X15 CMS. ARMADOS DE 4 VARILLAS No.3 Y ESTRIBOS No.2 A CADA 20 CMS. CON TAPA DE LAMINA CAL.10 DE 1.10X1.10 REFORZADA CON VARILLA DE 1/2" CON PINTURA ANTICORROSIVA Y ESMALTE COMEX VELMAR, APLANADO PULIDO EN INTERIOR Y EXTERIOR. | PZA | 5871.93 | 5939.21 | 6215.59 | 6057.8 | 6434.62 | 6342.3 | 5797.24 | 6272.84 | 6434.62
1740000059 | REGISTRO ELECTRICO DE 1.10X1.10X1.4 MTS. DE TABIQUE ROJO, CONSTRUIDO CON PLANTILLA DE PEDACERIA DE TABIQUE, CADENA DE DESPLANTE DE 15X20 CMS. CASTILLOS DE 15X15 CMS. ARMADOS DE 4 VARILLAS No.3 Y ESTRIBOS No.2 A CADA 20 CMS. CON TAPA DE LAMINA CAL.10 DE 1.10X1.10 REFORZADA CON VARILLA DE 1/2" CON PINTURA ANTICORROSIVA Y ESMALTE COMEX VELMAR, APLANADO PULIDO EN INTERIOR Y EXTERIOR. | PZA | 5145.9 | 5202.09 | 5443.12 | 5318.6 | 5629.3 | 5549.11 | 5098.38 | 5494.91 | 5629.3
1740000060 | REGISTRO ELECTRICO DE 1.10X1.10X1.10 MTS. DE TABIQUE ROJO, CONSTRUIDO CON PLANTILLA DE PEDACERIA DE TABIQUE, CADENA DE DESPLANTE DE 15X20 CMS. CASTILLOS DE 15X15 CMS. ARMADOS DE 4 VARILLAS No.3 Y ESTRIBOS No.2 A CADA 20 CMS. CON TAPA DE LAMINA CAL.10 DE 1.10X1.10 REFORZADA CON VARILLA DE 1/2" CON PINTURA ANTICORROSIVA Y ESMALTE COMEX VELMAR, APLANADO PULIDO EN INTERIOR Y EXTERIOR. | PZA | 4350.41 | 4393.8 | 4592.26 | 4491.99 | 4734.13 | 4671.7 | 4313.62 | 4636.31 | 4734.13
1740000061 | REG.ELEC. DE TABIQUE ROJO COMUN DE SECCION 60X60X80 CMS. DE 14 CMS DE ESP. PARA ALCANZAR NIVELES DE PISO TERMINADO (MODIFICACION), APLANADO INTERIOR CON MOR CEM-ARE. 1:5, PULIDO TAPA DE CONC. F'C=150 KG/CM2. DE 5 CMS. DE ESP. ARM. CON ALAMBRON @ 14 CMS. A.S. SOLDADO A MARCO DE ANGULO DE 1"X1"X3/16, Y CONTRA MARCO DE 1 1/4"X1 1/4"X3/16 ACABADO CON BROCHA DE PELO INCL.: PLANT. DE CONC. F'C=150 KG/CM2. C/ESP. PROM. DE 6 CMS., HERRAMIENTA, MANO DE OBRA Y ACARREOS FUERA Y DENTRO DE LA OBRA. | PZA | 1486.93 | 1499.01 | 1568.58 | 1542.53 | 1598.63 | 1570.5 | 1464.99 | 1567.63 | 1598.63
1740000062 | SUMINISTRO Y COLOCACION DE CONECTOR CR PARA CABLE 4/0; INCLUYE: MATERIALES, MANO DE OBRA, HERRAMIENTA Y ACARREOS FUERA Y DENTRO DE LA OBRA. | PZA | 157.92 | 157.92 | 157.92 | 157.92 | 157.92 | 157.92 | 157.92 | 157.92 | 157.92
1740000063 | SUMINISTRO Y COLOCACION DE CORTACIRCUITO FUSIBLE DE 14.4 KV. INCLUYE: HERRAMIENTA, MANO DE OBRA Y ACARREOS FUERA Y DENTRO DE LA OBRA. | PZA | 1446.94 | 1446.94 | 1446.97 | 1446.97 | 1446.97 | 1446.97 | 1446.97 | 1446.97 | 1446.97
1740000064 | SUMINISTRO Y COLOCACION DE TUBO CONDUIT DE P.V.C. PESADO DIAMETRO 75 MM. PARA ACONDICIONAMIENTO DE MURO DE ACOMETIDA, INCLUYE: HERRAMIENTA, MANO DE OBRA, ACARREOS FUERA Y DENTRO DE LA OBRA Y MATERIALES PARA SU FIJACION. | M | 135.92 | 135.92 | 135.92 | 135.92 | 135.92 | 135.92 | 135.92 | 135.92 | 135.92
1740000065 | SUMINISTRO Y COLOCACION DE SUBESTACION ELECTRICA QUE CONSTA DE TRANSFORMADOR DE 15 KVA, 13200 2Ø/120-240V, AUTOPROTEGIDO, ASI COMO LA INSTALACION EN BAJA TENSION . INCLUYE: MANIOBRAS, MONTAJE, CONEXIONES, INSTALACION DE APARTARRAYOS, HTA., INTERRUPTOR, CABLES, TUBERIA CONDUIT P.G., BASE DE MEDICION, MANO DE OBRA, SISTEMA DE TIERRA, PROTOCOLO, PLANOS FIRMADOS POR PERITO AUTORIZADO, SEGUN NORMAS DE LA C.F.E. Y VERIFICACION TECNICA DE LAS INSTALACIONES ELECTRICAS EN ALTA Y BAJA TENSION, ASI COMO TODO EL ACARREO DE MATERIAL Y EQUIPO ( TRANFORMADOR Y POSTE ) POR TIERRA (EN FORMA MANUAL) A UNA DISTANCIA DE 9 KMS. APROXIMADAMENTE EN TERRENO DE DIFICIL ACCESO. | PZA | 128131.29 | 128131.29 | 128134.48 | 128134.48 | 128134.48 | 128134.48 | 128134.48 | 128134.48 | 128134.48
1740000066 | SUMINISTRO Y COLOCACION DE SUBESTACION ELECTRICA QUE CONSTA DE TRANSFORMADOR TRIFASICO DE 75 KVA RELACION DE 33000/220-127 Y ACOMETIDA EN BAJA TENSION CON CABLE THW 3/0 Y BASE DE MEDICION TIPO 7-200. INCLUYE: 3 CUCHILLAS, 3 APARTARRAYOS, BASE PARA TRANSFORMADOR (HERRAJES NECESARIOS) HTA, , POSTES DE CONCRETO, UNO DE 9-450 MTS, OTRO DE 11-700 MTS., MANO DE OBRA, ACARREOS FUERA Y DENTRO DE LA OBRA, SISTEMA DE TIERRA, PROTOCOLO, PLANOS FIRMADOS POR PERITO AUTORIZADO, SEGUN NORMAS DE LA C.F.E. Y VERIFICACION TECNICA DE LAS INSTALACIONES ELECTRICAS EN ALTA Y BAJA TENSION. | PZA | 269608.89 | 269608.89 | 269615.62 | 269615.62 | 269615.62 | 269615.62 | 269615.62 | 269615.62 | 269615.62
1740000067 | SALIDA DE CENTRO EN CAJA DE LAMINA GALVANIZADA CON TUBO EXISTENTE, INCLUYE: CONECTORES, COPLES, CHALUPA GALVANIZADA, CABLE (MCA. CONDUMEX, CONDUCTORES MONTERREY, LATINCASA, CONDELMEX, CONELEC), CHASIS Y SOBRETAPA DE ALUMINIO, HERRAMIENTA, MANO DE OBRA, ACARREOS FUERA Y DENTRO DE LA OBRA, PRUEBAS, CONEXION Y APAGADORES. | SAL | 1012.23 | 1012.23 | 1012.8 | 1012.72 | 1012.8 | 1012.75 | 1012.18 | 1012.48 | 1012.8
1740000068 | SALIDA DE CONTACTO MONOFASICO DUPLEX POLARIZADO 127V-15 AMPS., EN TUBERIA EXISTENTE CON 2 ENTRADAS PLANAS Y UNA REDONDA INCLUYE: CABLE No.10 (MCA.CONDUMEX, CONDUCTORES MONTERREY, LATINCASA, CONDELMEZ, CONELEC) VINANEL 900, LUBRICACION, GUIAS, ACCESORIOS PARA SUFIJACION EN MUROS, CONEXIONES CINTA AISLANTE, AISLAMIENTO DE PUNTAS, HERRAMIENTAS, MATERIALES, MANO DE OBRA Y ACARREOS DENTRO Y FUERA DE LA OBRA. | SAL | 549.77 | 549.77 | 549.79 | 549.79 | 549.79 | 549.79 | 549.79 | 549.79 | 549.79
1740000070 | SUMINISTRO Y COLOCACION DE TABLERO NEMA 1-I LINE MA600M83A. INCLUYE: CONEXION, PRUEBAS, MATERIAL PARA SU FIJACION, HERRAMIENTA, MANO DE OBRA, ACARREOS DENTRO Y FUERA DE LA OBRA. | PZA | 62137.43 | 62140.35 | 62148.2 | 62143.59 | 62157.03 | 62153.41 | 62135.77 | 62149.91 | 62157.03
1740000071 | SUMINISTRO Y COLOCACION DE INTERRUPTOR TERMOMAGNETICO TIPO KA, 3 POLOS, 150 AMP..INCLUYE: CONEXION, PRUEBAS, MATERIALES PARA SU FIJACION, HERRAMIENTA, MANO DE OBRA, ACARREOS DENTRO Y FUERA DE LA OBRA. | PZA | 27855.34 | 27855.34 | 27856.04 | 27856.04 | 27856.04 | 27856.04 | 27856.04 | 27856.04 | 27856.04
1740000072 | SUMINISTRO Y COLOCACION DE INTERRUPTOR TERMOMAGNETICO TIPO KA, 3 POLOS, 350 AMP..INCLUYE: CONEXION, PRUEBAS, MATERIALES PARA SU FIJACION, HERRAMIENTA, MANO DE OBRA, ACARREOS DENTRO Y FUERA DE LA OBRA. | PZA | 49097.2 | 49097.2 | 49098.42 | 49098.42 | 49098.42 | 49098.42 | 49098.42 | 49098.42 | 49098.42
1740000073 | SUMINISTRO Y COLOCACION DE INTERRUPTOR TERMOMAGNETICO TIPO KA, 3 POLOS, 100 AMP..INCLUYE: CONEXION, PRUEBAS, MATERIALES PARA SU FIJACION, HERRAMIENTA, MANO DE OBRA, ACARREOS DENTRO Y FUERA DE LA OBRA. | PZA | 27618.21 | 27618.21 | 27618.9 | 27618.9 | 27618.9 | 27618.9 | 27618.9 | 27618.9 | 27618.9
1740000074 | SALIDA DE CENTRO EN CAJA DE LAMINA GALVANIZADA CON CANALETA DE 1 VIA Y TUBO CONDUIT DE FIERRO GALVANIZADO PARED DELGADA, INCLUYE:CONECTORES, COPLES, CHALUPA GALVANIZADA, CABLES, CHASIS Y SOBRETAPA DE ALUMINIO, MANO DE OBRA, HERRAMIENTA Y EQUIPO, ACARREOS DENTRO Y FUERA DE LA OBRA. | SAL | 1129.68 | 1129.68 | 1129.71 | 1129.71 | 1129.71 | 1129.71 | 1129.71 | 1129.71 | 1129.71
1740000075 | SUMINISTRO Y COLOCACION DE TUBO CONDUIT DE P.V.C. PESADO, DIAMETRO DE 50MM. PARA ACONDICIONAMIENTO DE MURO DE ACOMETIDA. INCLUYE: UN PROMEDIO DE 4 CONECTORES POR CADA ML., HERRAMIENTAS, MANO DE OBRA, ACARREOS DENTRO Y FUERA DE LA OBRA Y MATERIALES PARA SU FIJACION. | ML | 274.63 | 274.63 | 274.6 | 274.6 | 274.75 | 274.75 | 274.64 | 274.75 | 274.75
1740000076 | SUMINISTRO Y COLOCACION DE INTERRUPTOR TERMOMAGNETICO CON GABINETE 3 POLOS DE 225 A 400 AMPS (LA) SQUARE'D O SIMILAR EN CALIDAD Y COSTO, INCLUYE: CONEXION, PRUEBA, HERRAMIENTA, MANO DE OBRA, ACARREOS FUERA Y DENTRO DE LA OBRA. | PZA | 49986.5 | 49986.5 | 49987.74 | 49987.74 | 49987.74 | 49987.74 | 49987.74 | 49987.74 | 49987.74
1740000077 | SUMINISTRO Y COLOCACION DE TABLERO DE DISTRIBUCION I-LINE LA-400 M-10-2A. INCLUYE: CONEXION, PRUEBA, MATERIALES PARA SU FIJACION, HERRAMIENTAS, MANO DE OBRA, ACARREOS DENTRO Y FUERA DE LA OBRA. | PZA | 40731.07 | 40731.07 | 40732.08 | 40732.08 | 40732.08 | 40732.08 | 40732.08 | 40732.08 | 40732.08
1740000078 | SUMINISTRO Y COLOCACION DE SUBESTACION ELECTRICA QUE CONSTA DE TRANSFORMADOR TRIFASICO DE 75 KVA RELACION DE 33000/220-127 Y ACOMETIDA EN BAJA TENSION CON CABLE THW 3/0 Y BASE DE MEDICION TIPO 7-200. INCLUYE: 3 CUCHILLAS, 3 APARTARRAYOS, BASE PARA TRANSFORMADOR (HERRAJES NECESARIOS) HTA, , POSTES DE CONCRETO, UNO DE 9-450 MTS, OTRO DE 11-700 MTS., MANO DE OBRA, ACARREOS FUERA Y DENTRO DE LA OBRA, SISTEMA DE TIERRA, SIN PROTOCOLO, PLANOS FIRMADOS POR PERITO AUTORIZADO, SEGUN NORMAS DE LA C.F.E. Y VERIFICACION TECNICA DE LAS INSTALACIONES ELECTRICAS EN ALTA Y BAJA TENSION. | PZA | 269608.89 | 269608.89 | 269615.62 | 269615.62 | 269615.62 | 269615.62 | 269615.62 | 269615.62 | 269615.62
1740000079 | SUMINISTRO Y COLOCACION DE ABRAZADERA UÑA 1/2", PARA SUJECIÓN DE TUBERÍA CONDUIT EN SALIDAS ELECTRICAS, SOPORTE DE TUBERÍA EN LA ESTRUCTURA METALICA, INCLUYE: MATERIALES, MANO DE OBRA Y HERRAMIENTA, ACARREOS DENTRO Y FUERA DE LA OBRA | PZA | 12.45 | 12.45 | 12.45 | 12.45 | 12.45 | 12.45 | 12.45 | 12.45 | 12.45
1740000080 | SUMINISTRO Y COLOCACION DE ABRAZADERA UÑA 1", PARA SUJECIÓN DE TUBERÍA CONDUIT EN SALIDAS ELECTRICAS, SOPORTE DE TUBERÍA EN LA ESTRUCTURA METALICA, INCLUYE: MATERIALES, MANO DE OBRA Y HERRAMIENTA, ACARREOS DENTRO Y FUERA DE LA OBRA | PZA | 13.09 | 13.09 | 13.09 | 13.09 | 13.09 | 13.09 | 13.09 | 13.09 | 13.09
1740000081 | SUMINISTRO Y COLOCACION DE ABRAZADERA UÑA 3/4", PARA SUJECIÓN DE TUBERÍA CONDUIT EN SALIDAS ELECTRICAS, SOPORTE DE TUBERÍA EN LA ESTRUCTURA METALICA, INCLUYE: MATERIALES, MANO DE OBRA Y HERRAMIENTA, ACARREOS DENTRO Y FUERA DE LA OBRA | PZA | 12.66 | 12.66 | 12.66 | 12.66 | 12.66 | 12.66 | 12.66 | 12.66 | 12.66
1740000082 | SUMINISTRO Y COLOCACION DE ARRANCADOR MAGNETICO MANUAL A TENSION COMPLETA INCL. ELEMENTOS TERMICOS CLASE 2510 BG-2 SQUARE'D, MATERIALES, ACARREOS FUERA Y DENTRO DE LA OBRA, HERRAMIENTA, PRUEBAS, INSTALACION Y MANO DE OBRA. | PZA | 6416.68 | 6416.68 | 6416.84 | 6416.84 | 6416.84 | 6416.84 | 6416.84 | 6416.84 | 6416.84
1740000083 | SUMINISTRO Y COLOCACIÓN DE LUMINARIO EXTERIOR TIPO ARBOTANTE EN MURO. 127 V, 70 W, VAPOR DE SODIO ALTA PRESION, REFLECTOR DE CRISTAL, MOD. WALLPACKETTE 410, CAT.413, MCA HOLOPHANE O SIMILAR EN CALIDAD Y COSTO. INCLUYE: CONEXIÒN, PRUEBAS, MATERIALES, MANO DE OBRA, HERRAMIENTA, ACARREO DENTRO Y FUERA DE LA OBRA Y TODO LO NECESARIO PARA SU CORRECTA EJECUCIÓN Y FUNCIONAMIENTO. | PZA | 4201.72 | 4201.72 | 4201.82 | 4201.82 | 4201.82 | 4201.82 | 4201.82 | 4201.82 | 4201.82
1740000084 | SUMINISTRO, INSTALACION Y MEDICION DEL SERVICIO. INCLUYE: BASE PARA MEDIDOR 13T 200A, TUBO CONDUIT C/ROSCA DE 1 1/4", CODO DE 1 1/4", COPLE DE 1 1/4", CONTRA Y MONITOR DE 1 1/4" DE DIAM, ABRAZADERA DE UÑA, CABLE CAL.8, VARILLA CW, INSTALACION DE TCS 800/5 CABLE DE CONTROL 10H CAL.10. NO INCLUYE: CABLE A LA BASE DE MEDICION DESDE LA FUENTE DE SUMINISTRO. | PZA | 9623.23 | 9623.23 | 9623.48 | 9623.48 | 9623.48 | 9623.48 | 9623.48 | 9623.48 | 9623.48
1740000085 | SUMINISTRO E INSTALACION DE MEDIDOR DE FLUJO DE 2" DE DIAMETRO PARA EL SERVICIO DE MEDICION DEL SUMINISTRO DE AGUA POTABLE. INCLUYE: MATERIALES, HERRAMIENTAS, MANO DE OBRA, ACARREOS DENTRO Y FUERA DE LA OBRA. | PZA | 5253.71 | 5253.71 | 5253.84 | 5253.84 | 5253.84 | 5253.84 | 5253.84 | 5253.84 | 5253.84
1740000086 | SALIDA DE CONTACTO CUADRUPLEX (DOBLE DUPLEX) POLARIZADO M5250QPA DE ALUMINIO, DEL TIPO PUESTA A TIERRA, CON PROTECCION PARA EL PISO. INCLUYE: CONTACTO DUPLEX POLARIZAD M5250WPA, CONDULET TIPO FSC-3 DE 1", CONECTOR COND. Fo.Go. DE PD DE 19MM, TUBO COND DE Fo.Go. PARED DELGADA DE 19MM, CABLE VINANEL 900 THW CAL. 10 Y 12 CONDUMEX, COPLE COND DE Fo.Go. DE 19MM S/ROSCA, CONECTOR COND DE Fo.Go. DE 19MM, CINTA AISLANTE, MANO DE OBRA, HERRAMIENTAS, ACARREOS DENTRO Y FUERA DE LA OBRA. | SAL | 1729.12 | 1729.12 | 1729.16 | 1729.16 | 1729.16 | 1729.16 | 1729.16 | 1729.16 | 1729.16
1740000087 | SUMINISTRO Y COLOCACION DE CONDULETS, SERIE RECTANGULAR, TIPO FSS-2 (19 MM DE DIAM.), INCLUYE: TAPA DS-23G (CONTACTO DUPLEX), EMPAQUE GASK91-N, COLOCACION, MATERIALES, HERRAMIENTA, MANO DE OBRA, ACARREOS DENTRO Y FUERA DE LA OBRA. | PZA | 738.82 | 738.82 | 738.84 | 738.84 | 738.84 | 738.84 | 738.84 | 738.84 | 738.84
1740000088 | SUMINISTRO Y COLOCACION DE CONDULETS, SERIE RECTANGULAR, TIPO FS-2 (19 MM DE DIAM.), INCLUYE: TAPA DS-23G (CONTACTO DUPLEX), EMPAQUE GASK91-N, COLOCACION, MATERIALES, HERRAMIENTA, MANO DE OBRA, ACARREOS DENTRO Y FUERA DE LA OBRA. | PZA | 615.01 | 615.01 | 615.02 | 615.02 | 615.02 | 615.02 | 615.02 | 615.02 | 615.02
1740000089 | SUMINISTRO E INSTALACION DE LAMPARA FLUORESCENTE DE 3x32 W. DE EMPOTRAR, INCLUYE: TUBOS DE 32 W. BLANCO FRIO, BALASTROS, ACRILICO, BISEL EN PLAFON, ANCLAS, SOPORTES, ABRIR HUECO EN PLAFON, CONEXIÓN Y LO NECESARIO PARA SU FUNCIONAMIENTO, HERRAMIENTA, MANO DE OBRA Y ACARREOS FUERA Y DENTRO DE LA OBRA. | PZA | 2059.95 | 2059.95 | 2060 | 2060 | 2060 | 2060 | 2060 | 2060 | 2060
1740000090 | DESMANTELAMIENTO Y COLOCACION DE MATERIALES ELECTRICOS EN MURO DE ACOMETIDA, CONSISTENTE EN :QUITAR LOS MATERIALES ELECTRICOS EXISTENTES COMO SON: CABLE DE ACOMETIDA CAL. 1/0, BASE DE MEDIDOR, TUBO, MUFA, 2 TABLEROS Y COLOCAR EN MURO DE ACOMETIDA NUEVO 1 TABLERO DE CONTROL QO-8 Y 1 TABLERO TIPO FAL 3X100. INCLUYE: SUMINISTRO DE MATERIALES, MANO DE OBRA, HERRAMIENTAS, ACARREOS DENTRO Y FUERA DE LA OBRA. | PZA | 3010.97 | 3010.97 | 3011.04 | 3011.04 | 3011.04 | 3011.04 | 3011.04 | 3011.04 | 3011.04
1740000091 | DEMOLICION DE MURO DE ACOMETIDA EXISTENTE CON DIMENSIONES DE 1.80M DE ALTO X 1.50 M DE ANCHO, A BASE DE MURO DE TABIQUE, LOSA, CADENAS, CADENAS, CASTILLO Y CIMENTACION DE CONCRETO F¨C=200 KG/CM2. INCLUYE: MANO DE OBRA, HERRAMIENTAS, ACARREOS DENTRO Y FUERA DE LA OBRA. | PZA | 686.07 | 686.07 | 686.08 | 686.08 | 686.08 | 686.08 | 686.08 | 686.08 | 686.08
1740000092 | SUMINISTRO Y COLOCACION DE CANALETA DE P.V.C. DE 2" PARA BAJADAS DE CONTACTOS Y APAGADORES VISIBLES, INCL: FIJACION, HERRAMIENTA, MANO DE OBRA Y ACARREOS FUERA Y DENTRO DE LA OBRA. | M | 84.53 | 84.53 | 84.53 | 84.53 | 84.56 | 84.56 | 84.53 | 84.56 | 84.56
1740000093 | SUMINISTRO Y COLOCACION DE TABLERO I-LINE KA225M122A. INCLUYE, MATERIALES, HERRAMIENTA, MANO DE OBRA, PRUEBAS, ACARREOS FUERA Y DENTRO DE LA OBRA, Y TODO LO NECESARIO PARA SU BUEN FUNCIONAMIENTO. | PZA | 19011.62 | 19011.62 | 19012.09 | 19012.09 | 19012.09 | 19012.09 | 19012.09 | 19012.09 | 19012.09
1740000094 | DESMANTELAMIENTO Y COLOCACION DE SENSOR ELECTRONICO,EXISTENTE INCLUYE: RANURADO Y RESANADO DE PISO, DESMANTELAMIENTO DE DUCTOS ELECTRICOS Y CABLES, HERRAMIENTA, MANO DE OBRA Y ACARREOS FUERA Y DENTRO DE LA OBRA. | PZA | 843.81 | 843.9 | 843.96 | 843.91 | 844.01 | 843.94 | 843.7 | 844.09 | 844.09
1740000095 | SUMINISTRO Y COLOCACION DE CANALETA DE P.V.C. 1.20 x 0.08 MTS. PARA BAJADAS DE CONTACTOS Y APAGADORES VISIBLES, INCL: FIJACION, HERRAMIENTA, MANO DE OBRA Y ACARREOS FUERA Y DENTRO DE LA OBRA. | M | 92.77 | 92.77 | 92.77 | 92.77 | 92.77 | 92.77 | 92.77 | 92.77 | 92.77
1740000096 | DESMONTAJE DE CONTACTOS Y APAGADORES INCLUYE: DESCONEXIÓN ELECTRICA, LIMPIEZA DEL FRENTE Y RETIRO FUERA DE LA OBRA. | SAL | 49.42 | 49.42 | 49.42 | 49.42 | 49.42 | 49.42 | 49.42 | 49.42 | 49.42
1740000097 | SUMINISTRO E INSTALACION DE INTERRUPTOR TERMOMAGNETICO CON GABINETE FA100SMX PARA INTEMPERIE DE SOBREPONER DE 3x40 A., TIPO FAL, INCLUYE: CONEXIÓN ELECTRICA, CINTA DE AISLAR, HERRAMIENTA, MANO DE OBRA Y ACARREOS FUERA Y DENTRODE LA OBRA. | PZA | 11906.91 | 11906.91 | 11907.21 | 11907.21 | 11907.21 | 11907.21 | 11907.21 | 11907.21 | 11907.21
1740000098 | REMODELACION DE MURO DE ACOMETIDA EXISTENTE A BASE DE MURO DE TABIQUE ROJO RECOCIDO, CONCRETO F´c=150 KG CM2, ACERO DE REFUERZO No. 2 AL 3, ALAMBRITO, CIMBRA Y DESCIMBRA, MORTERO CEM-ARE 1:3, PINTURA COMEX, VINIMEX, HERRAMIENTA, MANO DE OBRA Y ACARREOS FUERA Y DENTRO DE LA OBRA. | PZA | 953.6 | 960.64 | 988.19 | 972.72 | 1011.22 | 999.11 | 940.68 | 988.12 | 1011.22
1740000099 | SUMINISTRO E INSTALACION DE CABLE PARA LA CONEXION DEL TRANSFORMADOR AL TABLERO I-LINE, COLOCACION DE TP´S Y CABLE DE CONTROL PARA LA MEDICION EN EL AREA DE SUBESTACION. INCLUYE: 64 M DE CABLE THW CAL.3/0 (2 HILOS POR FASE), 8 ZAPATAS A COMPRESION CAL.3/0, 14 M DE CABLE DE CONTROL CAL. 10 DE 10 MTS., 3 CONEXIONES SUMINISTRADA POR C.F.E., 14 M DE TUBO CONDUIT DE Fo.Go. DE PD DE 32MM, 2 CODOS CONDUIT DE GALV. DE PD. DE 32MM, 3 COPLES CONDUIT GALV. DE PD DE 32MM, 8 PERNOS, 8 ANCLAS, 8 TUERCA Y 8 FULMINANTES, 8 ABRAZADERAS DE UÑA DE 32MM, MANO DE OBRA, HERRAMIENTAS, ACARREOS DENTRO Y FUERA DE LA OBRA. | PZA | 28042.25 | 28042.25 | 28042.96 | 28042.96 | 28042.96 | 28042.96 | 28042.96 | 28076.71 | 28076.71
1740000101 | SUMINISTRO Y COLOCACION DE RETENIDA REA CON CABLE (MCA. CONDUMEX, CONDUCTORES MONTEREY, LATINCASA, CONDELMEX, CONELEC) ENTORCHADO PARA LINEA AEREA DE ALTA TENSION, INCLUYE: 17 KGS. DE CABLE (MCA. CONDUMEX, CONDUCTORES MONTEREY, LATINCASA, CONDELMEX, CONELEC) A6 S/N 06 00 04, 2 GRAPAS PARALELA GP1, 1 CUERDA CABO R, 1 PERNO ANCLA 1 PA, 2 AISLADOR R (2), 1 ABRAZADERA 1 BS, 1 ANCLA CONICA C3, MATERIALES, HERRAMIENTA, MANO DE OBRA, ACARREOS FUERA Y DENTRO DE LA OBRA, TRAMITES DE FACTIBILIDAD Y PROTOCOLO. | PZA | 5483.16 | 5483.16 | 5483.31 | 5483.31 | 5483.31 | 5483.31 | 5483.31 | 5483.31 | 5483.31
1740000102 | SUMINISTRO Y COLOCACION DE COMPLEMENTO EN LINEA AEREA ESTRUCTURA AD3N/AD3 PARA LINEA DE ALTA TENSION, INCLUYE: 1 MOLDURA RE, 6 AISLADORES 75VH10, 4 GRAPA REMATE S/N 07 FC 04, 1 ABRAZADERA 3 A6, 1 ALFILER 1A, 1 AISLADOR 13A, 1 PZA. DE AMARRE ALAMBRE AS 4 S/N 07 FC 02, 1 GRILLETE GA1, MATERIALES, HERRAMIENTA, MANO DE OBRA, ACARREOS FUERA Y DENTRO DE LA OBRA, TRAMITES DE FACTIBILIDAD Y PROTOCOLO. | PZA | 8588.81 | 8588.81 | 8589.03 | 8589.03 | 8589.03 | 8589.03 | 8589.03 | 8589.03 | 8589.03
1740000103 | SUMINISTRO, INSTALACIÒN Y MONTAJE DE POSTE DE CONCRETO, INCLUYE: POSTE DE CONCRETO TIPO 7-600, EXCAVACION, PLOMEADO Y AMACIZADO, EQUIPO, HERRAMIENTA, MANO DE OBRA, ACARREOS DENTRO Y FUERA DE LA OBRA. | PZA | 3284.04 | 3284.04 | 3284.12 | 3284.12 | 3284.12 | 3284.12 | 3284.12 | 3284.12 | 3284.12
1740000104 | SALIDA DE COMPUTO EN CAJA DE LAMINA DE REGISTRO METALICO GALVANIZADO EN PISO PARA LIMENTACION DE DATOS 12X12X5.7 MM. (13MM DIAM) INCLUYE: CABLE, TUBERIA, SOBRETAPA DE ALUMINIO, CONEXIONES, COPLES, PRUEBAS, ACARREOS FUERA Y DENTRO DE LA OBRA, MANO DE OBRA Y HERRAMIENTA | PZA | 699.02 | 699.02 | 699.27 | 699.25 | 699.28 | 699.26 | 699 | 699.12 | 699.28
1740000105 | SUMINISTRO Y COLOCACION DE CARTUCHO FUSIBLE NAVAJA 100 A 250 V. DE MERCURIO MCA ISA INCLUYE: HERRAMIENTA, MANO DE OBRA, ACARREOS FUERA Y DENTRO DE LA OBRA, CONEXION Y PRUEBA. | PZA | 165.85 | 165.85 | 165.85 | 165.85 | 165.85 | 165.85 | 165.85 | 165.85 | 165.85
1740000106 | SUMINISTRO Y COLOCACION DE INTERRUPTOR DE SEGURIDAD 3x100 AMPS. MCA. ISA., INCLUYE: CONEXION, PRUEBA, MATERIALES PARA SU FIJACION, HERRAMIENTA, MANO DE OBRA Y ACARREOS FUERA Y DENTRO DE LA OBRA. | PZA | 13235.95 | 13235.95 | 13236.28 | 13236.28 | 13236.28 | 13236.28 | 13236.28 | 13236.28 | 13236.28
1740000107 | SALIDA DE CONTACTO BIFASICO DUPLEX POLARIZADO 250V-20 AMPS. CON 2 ENTRADAS PLANAS Y UNA REDONDA, PLACA COLOR MARFIL EN CAJA DE LAMINA GALVANIZADA, CON TUBO CONDUIT DE FoGo PARED DELGADA, INCLUYE: CONECTORES, COPLES, CHALUPA GALVANIZADA, CABLES, CHASIS, SOBRETAPA DE 1 A 3 VENTANAS, HERRAMIENTA, MANO DE OBRA, ACARREOS FUERA Y DENTRO DE LA OBRA. | PZA | 1173.39 | 1173.39 | 1173.84 | 1173.79 | 1173.85 | 1173.81 | 1173.36 | 1173.58 | 1173.85
1740000108 | SALIDA DE CONTACTO MONOFASICO DUPLEX POLARIZADO DE INTEMPERIE M-5250 WP., EN CAJA DE LAMINA CON TUBO CONDUIT FoGo PARED DELGADA,; INCLUYE: PRUEBAS, CONEXION, CONECTORES, COPLES, CHALUPA, MANO DE OBRA, HERRAMIENTA Y ACARREOS FUERA Y DENTRO DE LA OBRA. | PZA | 579.56 | 579.56 | 579.99 | 579.95 | 580 | 579.97 | 579.51 | 579.75 | 580
1740000109 | SUMINISTRO Y COLOCACION DE INTERRUPTOR TERMOMAGNETICO DE 1 POLO DE 15-50 AMPS. MCA. SQUARE´D. INCLUYE: MATERIALES, MANO DE OBRA, HERRAMIENTAS Y ACARREOS DENTRO Y FUERA DE LA OBRA, CONEXION Y PRUEBAS. | PZA | 323.83 | 323.83 | 323.83 | 323.83 | 323.83 | 323.83 | 323.83 | 323.83 | 323.83
1740000110 | DESMANTELAMIENTO DE INSTALACION ELECTRICA PROVISIONAL EXISTENTE DE 2 SOQUET POR CADA AULA, SIN MATERIAL RECUPERABLE. | PZA | 59.29 | 59.29 | 59.3 | 59.3 | 59.3 | 59.3 | 59.3 | 59.3 | 59.3
1740000111 | SUMINISTRO Y COLOCACION DE TABLERO QOD4 MCA. SQUARE´D, INCLUYE: HERRAMIENTA, MANO DE OBRA, ACARREOS FUERA Y DENTRO DE LA OBRA, ACARREOS FUERA Y DENTRO DE LA OBRA, CONEVION, PRUEBA, MATERIALES PARA SU FIJACION. | PZA | 890.62 | 890.62 | 890.64 | 890.64 | 890.64 | 890.64 | 890.64 | 890.64 | 890.64
1740000112 | SUMINISTRO Y COLOCACION DE LUMINARIA FLUORESCENTE 2 X 32 WATTS, DE SOBREPONER CON GABINETE TIPO INIFECH DE 1.22 X 0.30 MTS., LAMPARA AHORRADORA DE ENERGIA MOD. T-8 BASE G13., ENCENDIDO INSTANTANEO, 127 V/60 HZ, 4100K, BLANCO FRIO, 5900 LM, DIFUSOR DE ACRILICO Y BALASTRO ELECTRONICO MOD. QTP 2 X 32 T8/127 ISN-D LINEA QUICKTRONIC QTP, MCA. OSRAM O SIMILAR EN CALIDAD, EFICIENCIA Y COSTO, INCLUYE: MATERIAL PARA SU FIJACION, CINTA AISLANTE, ANDAMIOS, PRUEBAS, HERRAMIENTA, MANO DE OBRA, ACARREOS FUERA Y DENTRO DE LA OBRA, TODO LO NECESARIO PARA SU BUEN FUNCIONAMIENTO. | PZA | 1041.69 | 1041.69 | 1041.71 | 1041.71 | 1041.71 | 1041.71 | 1041.71 | 1041.71 | 1041.71
1740000113 | REPARACION DE ACOMETIDA EXISTENTE, INCLUYE: 20 MTS. DE CABLE THW CAL. 8 Y BASE BIFASICA PARA MEDIDOR, PINTURA VINILICA EN MUROS, HERRAMIENTA, MANO DE OBRA Y ACARREOS FUERA Y DENTRO DE LA OBRA. | PZA | 1494.18 | 1494.18 | 1494.22 | 1494.22 | 1494.22 | 1494.22 | 1494.22 | 1494.22 | 1494.22
1740000114 | SUMINISTRO Y COLOCACION DE ELECTRONIVEL ELECTRONICO MARCA CEISA CAT. F-1,PARA BOMBA 1/2 HP, INCLUYE: TUBO GALV. P.D. 1/2", CODO 1/2", ABRAZADERAS DE UÑA DE 1/2", CABLE CAL. 14 Y PIJAS, ACARREOS FUERA Y DENTRO DE LA OBRA, INSTALACION, PRUEBAS, HERRAMIENTA Y MANO DE OBRA. | PZA | 2037.61 | 2037.61 | 2037.66 | 2037.66 | 2037.66 | 2037.66 | 2037.66 | 2037.66 | 2037.66
1740000115 | SUMINISTRO Y COLOCACION DE TABLERO DE CONTROL QO6 MARCA SQUARE¨D O SIMILAR EN CALIDAD Y COSTO. INCLUYE: CONEXION, PRUEBA, MATERIALES PARA SU FIJACION, MANO DE OBRA, HERRAMIENTAS, ACARREOS DENTRO Y FUERA DE LA OBRA. | PZA | 1210.19 | 1210.19 | 1210.22 | 1210.22 | 1210.22 | 1210.22 | 1210.22 | 1210.22 | 1210.22
1740000116 | SUMINISTRO Y COLOCACION DE CAJA DE REGISTRO CONDULETS, SERIE OVALADA C-17, GASK- 571-N, 170-M3 DE 13mm. DE DIAM., INCLUYE: COLOCACION, MATERIALES, HERRAMIENTA, MANO DE OBRA, ACARREOS DENTRO Y FUERA DE LA OBRA. | PZA | 212.81 | 212.81 | 212.81 | 212.81 | 212.81 | 212.81 | 212.81 | 212.81 | 212.81
1740000117 | SALIDA DE BOCINAS EN PLAFOND CON TUBO CONDUIT DE 19 HASTA 25 MM. Fo.Go. PARED DELGADA, INCLUYE: CONECTORES, COPLES, TAPA GALVANIZADA, PLACA DE ALUMINIO, ACARREOS FUERA Y DENTRO DE LA OBRA, PRUEBAS, CONEXION, MANO DE OBRA Y HERRAMIENTA. | SAL | 509.13 | 509.13 | 509.49 | 509.45 | 509.51 | 509.46 | 509.08 | 509.28 | 509.51
1740000118 | SUMINISTRO Y COLOCACION DE INTERRUPTOR DE SEGURIDAD DE 1x30 AMP. INCLUYE: COLOCACION, PRUEBAS, MATERIALES, MANO DE OBRA, HERRAMIENTAS, ACARREOS DENTRO Y FUERA DE LA OBRA. | PZA | 324.74 | 324.74 | 324.74 | 324.74 | 324.74 | 324.74 | 324.74 | 324.74 | 324.74
1740000119 | SUMINISTRO Y COLOCACION DE BOCINAS AMBIENTALES INCLUYE: CONEXION Y ALIMENTACION, CONECTADAS A EQUIPO DE SONIDO (NO INCLUYE EQUIPO DE SONIDO), INCLUYE: CABLE No. 18 , HERRAMIENTA, MANO DE OBRA Y ACARREOS FUERA Y DENTRO DE LA OBRA. | PZA | 385.57 | 385.57 | 385.58 | 385.58 | 385.58 | 385.58 | 385.58 | 385.58 | 385.58
1740000120 | SUMINISTRO, INSTALACION Y MONTAJE PARA COMPLEMENTO DE ESTRUCTURA DE TRANSICION TIPO R, SEGUN NORMAS DE DISTRIBUCION Y CONSTRUCCION DE LINEAS SUBTERRANEAS DE C.F.E. INCLUYE: AISLADOR TIPO ALFILLER, ALAMBRE O CABLE DESNUDO 4 AWG, CRUCETA PT O MADERA, TERMINAL POLIMERICA PARA CABLE DE ENERGIA, TUBO GALVANIZADO DE 102 M DE DIAMETRO O EXTRA GALVANIZADO PARA ZONAS COSTERAS, FLEJE DE ACERO INOXIDABLE, CONECTADOR, PARA VARILLA DE TIERRA, REGISTRO PARA MEDIANA TENSION, ABRAZADERA O TORNILLO ALFILER, SOPORTE Y SELLO POLIMERICO, PLACA DE IDENTIFICACION DEL SERVICIO O RED, COLOR AMARILLO CON LETRAS NEGRAS DE 300 X 100 MM. TODO LO NECESARIO PARA DEJARLO OPERANDO, HERRAMIENTA, MANO DE OBRA, ACARREOS DENTRO Y FUERA DE LA OBRA. | PZA | 25801.8 | 25853.52 | 26130.61 | 26086.47 | 26198.04 | 26124.26 | 25700.93 | 25946.55 | 26198.04
1740000121 | INTERCONEXION DE LUMINARIOS DE 2x32 WATTS. INCLUYE: MANO DE OBRA, HERRAMIENTAS, CINTA AISLANTE, ACARREOS DENTRO Y FUERA DE LA OBRA, PRUEBAS Y TODO LO NECESARIO PARA SU CORRECTA CONEXION. | PZA | 116.34 | 116.34 | 116.36 | 116.11 | 116.36 | 116.36 | 116.34 | 116.36 | 116.36
1740000122 | SUMINISTRO Y COLOCACION DE LAMPARA SPOT DE 13 WATTS, INCLUYE: FIJADO EN PLAFON, SALIDA DE CENTRO, CABLEADO, ENTUBADO, HERRAMIENTA, MANO DE OBRA Y ACARREOS FUERA Y DENTRO DE LA OBRA. | PZA | 930.09 | 930.09 | 930.11 | 930.11 | 930.11 | 930.11 | 930.11 | 930.11 | 930.11
1740000123 | DESMONTAJE DE CONTACTOS POLARIZADOS OCULTOS EN MUROS. INCLUYE: MANO DE OBRA, HERRAMIENTAS, DESMONTAJE DE PLACA DE ALUMINIO, CHALUPA, CABLEADO, ACARREOS DENTRO Y FUERA DE LA OBRA Y TODO LO NECESARIO PARA SU CORRECTO DESMONTAJE. | PZA | 44.45 | 44.45 | 44.45 | 44.45 | 44.45 | 44.45 | 44.45 | 44.45 | 44.45
1740000124 | SUMINISTRO Y COLOCACION DE TAPA CIEGA DE ALUMINIO PARA CANCELAR SALIDAS ELECTRICAS. INCLUYE: MATERIALES, MANO DE OBRA, HERRAMIENTAS, ACARREOS DENTRO Y FUERA DE LA OBRA. | PZA | 60.36 | 60.36 | 60.36 | 60.36 | 60.36 | 60.36 | 60.36 | 60.36 | 60.36
1740000125 | SUMINISTRO Y COLOCACION DE CONTACTO DUPLEX POLARIZADO. INCLUYE: TAPA DE DOS VENTANAS, CONTACTO Y CONEXIONES, MANO DE OBRA, HERRAMIENTAS, PRUEBAS, ACARREOS DENTRO Y FUERA DE LA OBRA Y TODO LO NECESARIO PARA SU CORRECTA COLOCACION. | PZA | 124.38 | 124.38 | 124.38 | 124.38 | 124.38 | 124.38 | 124.38 | 124.38 | 124.38
1740000126 | SUMINISTRO E INSTALACION DE ESCALERILLA PARA PUENTE DE CABLES ELECTRICOS P/CONEXION DE PLANTA DE EMERGENCIA DE 3.75 MTS. DE LARGO POR 0.22 MTS. DE ANCHO, FABRICADO CON TUBO Y CODOS CONDUIT GALV. P.D. DE 1" DE DIAMETRO Y SOLERA DE 1"x1/8" CADA 8 CMS. DE SEPARACION SOLDADO A LOS TUBOS Y ACABADO CON PINTURA DE ESMALTE COLOR ALUMINIO, INCLUYE: SOPORTES EN LA ENTRADA DE LA PLANTA Y MENSULAS COLGANTES HACIA LA LOSA FIJADOS, CON TAQUETES HILTY DE 3/8", INCLUYE: SOLDADURA EN EL LUGAR, MANO DE OBRA, FLETES, MANIOBRAS PARA SU COLOCACION, ACARREO FUERA Y DENTRO DE LA OBRA. | PZA | 3717.3 | 3717.3 | 3717.39 | 3717.39 | 3717.39 | 3717.39 | 3717.39 | 3717.39 | 3717.39
1740000127 | SUMINISTRO Y COLOCACION DE PUNTA MACIZA CROMADA PARA SISTEMA DE APARTARAYOS EN AZOTEAS DE EDIFICIO A,B,C; INCLUYE: MATERIALES, HERRAMIENTAS, MANO DE OBRA, ACARREOS FUERA Y DENTRO DE LA OBRA. | PZA | 547.39 | 547.39 | 547.41 | 547.41 | 547.41 | 547.41 | 547.41 | 547.41 | 547.41
1740000128 | SUMINISTRO Y COLOCACION DE BASE PLANA PUNTA MACIZA CROMADA PARA SISTEMA DE APARTARAYOS EN AZOTEAS DE EDIFICIO A,B,C; INCLUYE: MATERIALES, HERRAMIENTAS, MANO DE OBRA, ACARREOS FUERA Y DENTRO DE LA OBRA. | PZA | 198.95 | 198.95 | 198.95 | 198.95 | 198.95 | 198.95 | 198.95 | 198.95 | 198.95
1740000129 | SUMINISTRO, COLOCACION Y CONEXION DE TABLERO NQOD424M100CV PARA CONEXION DE PLANTA DE EMERGENCIA, FIJADO A MURO CON 4 TORNILLOS DE 3/8" MARCA HILTI CON TAQUETE EXPANSIVO, INCLUYE: MATERILAES, HERRAMIENTA, PRUEBAS, NIVELACION, MANO DE OBRA Y ACARREOS FUERA Y DENTRO DE LA OBRA. | PZA | 19879.42 | 19880.01 | 19882.1 | 19881.44 | 19883.87 | 19883.1 | 19879.49 | 19882.41 | 19883.87
1740000130 | SUMINISTRO, COLOCACION Y CONEXION DE CENTRO DE CARGA QO8-16L100F GABINETE TIPO NEMA 1, PARA CARGAS DE ALUMBRADO, FIJADO A MURO CON 2 TORNILLOS DE 3/8" MARCA HILTI CON TAQUETE EXPANSIVO, INCLUYE: MATERIALES, HERRAMIENTA, PRUEBAS, NIVELACION, MANO DE OBRA Y ACARREOS FUERA Y DENTRO DE LA OBRA. | PZA | 2172.42 | 2172.42 | 2172.48 | 2172.48 | 2172.48 | 2172.48 | 2172.48 | 2172.48 | 2172.48
1740000131 | SUMINISTRO, COLOCACION Y CONEXION DE CENTRO DE CARGA QOD4F SQUARE'D PARA EMPOTRAR EN MURO , INCLUYE: MATERIALES, HERRAMIENTA, PRUEBAS, NIVELACION, MANO DE OBRA Y ACARREOS FUERA Y DENTRO DE LA OBRA. | PZA | 1060 | 1060 | 1060.03 | 1060.03 | 1060.03 | 1060.03 | 1060.03 | 1060.03 | 1060.03
1740000132 | SUMINISTRO, COLOCACION Y CONEXION DE IGABINETE KA225 FMX CON INTERUPTOR TERMOMAGNETICO TIPO KAL 200 AMP. 3 POLOS (KAL36200) FIJADO A MUROS CON 4 TORNILLOS DE 3/8" MARCA HILTI CON TAQUETES EXPANSIVOS INCLUYE: MATERILAES, HERRAMIENTA, PRUEBAS, NIVELACION, MANO DE OBRA Y ACARREOS FUERA Y DENTRO DE LA OBRA. | PZA | 32014.61 | 32014.61 | 32015.42 | 32015.42 | 32015.42 | 32015.42 | 32015.42 | 32015.42 | 32015.42
1740000133 | SUMINISTRO Y CONEXION DE INTERUPTOR TERMOMAGNETICO TIPO QO 2 POLOS 70 AMPS., INCLUYE: MATERIALES, HERRAMIENTA, PRUEBA, MANO DE OBRA Y ACARREOS FUERA Y DENTRO DE LA OBRA. | PZA | 2005.66 | 2005.66 | 2005.71 | 2005.71 | 2005.71 | 2005.71 | 2005.71 | 2005.71 | 2005.71
1740000134 | SUM. Y COLOCACION. DE INTERRUPTOR TERMOMAGNETICO QO 2 POLOS 100 AMP. INCL: MATERIALES, HERRAMIENTA, PRUEBA, MANO DE OBRA Y ACARREOS FUERA Y DENTRO DE LA OBRA. | PZA | 2518.92 | 2518.92 | 2518.98 | 2518.98 | 2518.98 | 2518.98 | 2518.98 | 2518.98 | 2518.98
1740000135 | SUMINISTRO Y COLOCACION DE REHILETE PARA TIERRA PARA SISTEMA DE APARTARAYOS EN EDIFICIO A, B ,C; INCLUYE: MATERIALES, HERRAMIENTAS, MANO DE OBRA, ACARREOS FUERA Y DENTRO DE LA OBRA. | PZA | 650.53 | 650.53 | 650.55 | 650.55 | 650.55 | 650.55 | 650.55 | 650.55 | 650.55
1740000136 | SUMINISTRO Y COLOCACION DE VARILLA CW Y CONECTOR PARA SISTEMA DE APARTARAYOS ENEDIFICIO A, B ,C; INCLUYE: MATERIALES, HERRAMIENTAS, MANO DE OBRA, ACARREOS FUERA Y DENTRO DE LA OBRA. | PZA | 469.14 | 469.14 | 469.15 | 469.15 | 469.15 | 469.15 | 469.15 | 469.15 | 469.15
1740000137 | SUMINISTRO, COLOCACION Y CONEXION DE CONTACTO DUPLEX EN AZOTEA PARA ANTENA SATELITAL, INCLUYE: CAJA CONDULET DE TIPO FSC-3 DE 1", CONTACTO DUPLEX POLARIZADO M5250WPA DE ALUMINIO, MATERIALES, HERRAMIENTA , MANO DE OBRA, ACARREOS DENTRO Y FUERA DE LA OBRA . | PZA | 443.13 | 443.13 | 443.14 | 443.14 | 443.14 | 443.14 | 443.14 | 443.14 | 443.14
1740000138 | SUMINISTRO Y COLOCACION DE REFLECTOR DE 500 WATTS SOBRE MURO A 9.00 MTS DE ALTURA, SUJETADA A MURO POR MEDIO DE MENSULA A BASE DE SOLERA DE 1X1/8" DE 30 CMS. DE LARGO X 13 CMS. DE BASE FIJADA A MURO CON TORNILLO HILTI DE 3/8" CON TAQUETE EXPANSIVO, INCLUYE:ANDAMIOS, MATERIALES, MANO DE OBRA, HERRAMIENTA, ACARREOS FUERA Y DENTRO DE LA OBRA. | PZA | 483.4 | 483.4 | 483.42 | 483.42 | 483.42 | 483.42 | 483.42 | 483.42 | 483.42
1740000139 | SISTEMA DE TIERRA FISICA PARA AREA DE SITE, INTEGRADO POR 3 VARILLAS DE COBRE COPPERWELD DE 1.58 CM. DE DIAMETRO Y 3 MTS. DE LONGITUD UNIDAS CON CABLE CAL. 2/0 AWG. DESNUDO Y A 3 MTS. DE DISTANCIA CADA UNA UNIDA POR SOLDADURA CADWEL Y CABLE 1/0 FORRADO PARA UNION DE TIERRA FISICA CON ACCESORIOS DE ATERIZAMIENTO UBICADO EN EL INTERIOR DEL SITE, QUE CONSISTE EN 2 AISLAMIENTOS DE TIPO BARRIL CON CAPACIDAD DE 150,000 OHMS Y 300 VOLTS. FIJADO A LA PARED Y SOBRE ELLOS UNA BARRA DE COBRE DE 40X10 CMS X 0.70 CMS. DE ESPESOR. INCLUYE: EXCAVACION HASTA 3 MTS. DE PROFUNDIDAD Y SUSTITUCION DEL MATERIAL (CALICHE), POR TIERRA ORGANICA VEGETAL DEL LUGAR TERCIADA CON SAL MINERAL COMPACTADO, ACARREOS DEL MATERIAL SOBRANTE A 40 MTS; PRUEBAS DE RESISTIVIDAD DEL SUELO, RANURA EN MUROS DE CONCRETO, DEMOLICION DE RESANE CON APLANADO SERROTEADO Y PINTURA EN MUROS Y CONCRETO F'C=150KG/CM2 EN BANQUETA; LIMPIEZA DEL AREA DE L TRABAJO ACARREO DENTRO Y FUERA DE LA OBRA. | PZA | 8692.85 | 8694.28 | 8699.67 | 8696.14 | 8704.4 | 8702.97 | 8691.21 | 8702.53 | 8704.4
1740000140 | SUMINISTRO Y COLOCACION DE CONDULET TIPO FSC-3 DE 1" PARA RED DE DATOS EN SITE, INCLUYE: CONECTOR GALVANIZADO, TRAZO Y NIVELACION, HERRAMIENTA, MANO DE OBRA Y ACARREOS DENTRO Y FUERA DE LA OBRA. | PZA | 517.58 | 517.58 | 517.59 | 517.59 | 517.59 | 517.59 | 517.59 | 517.59 | 517.59
1740000141 | SUMINISTRO Y COLOCACION DE INTERRUPTOR TERMOMAGNETICO DE 1 POLO CON FALLA A TIERRA, TIPO QO-120-GFI MARCA SQUARE´D. INCLUYE: MATERIALES, MANO DE OBRA, HERRAMIENTAS, ACARREOS DENTRO Y FUERA DE LA OBRA, CONEXION Y PRUEBAS | PZA | 1522.3 | 1522.3 | 1522.3 | 1522.3 | 1522.3 | 1522.3 | 1522.3 | 1522.3 | 1522.3
1740000142 | INTERCONEXION DE LUMINARIAS DE 2x34 WATTS, ENTRE SI. INCLUYE: CINTA AISLANTE, CONEXION, PRUEBAS, MANO DE OBRA, HERRAMIENTAS, ACARREOS DENTRO Y FUERA DE LA OBRA. | PZA | 352.01 | 352.01 | 352.02 | 352.02 | 352.02 | 352.02 | 352.02 | 352.02 | 352.02
1740000143 | SUMINISTRO Y COLOCACION DE PLACA DE BRONCE DE UN TAPON PB1T PARA SALIDA DE CONTACTOS EN PISO. INCLUYE: MATERIALES, MANO DE OBRA, HERRAMIENTAS Y ACARREOS DENTRO Y FUERA DE LA OBRA. | PZA | 120.19 | 120.19 | 120.19 | 120.19 | 120.19 | 120.19 | 120.19 | 120.19 | 120.19
1740000144 | SUMINISTRO Y COLOCACION DE PLACA DE BRONCE DE DOS TAPONES PB2T PARA SALIDA DE CONTACTOS EN PISO. INCLUYE: MATERIALES, MANO DE OBRA, HERRAMIENTAS Y ACARREOS DENTRO Y FUERA DE LA OBRA. | PZA | 128.04 | 128.04 | 128.04 | 128.04 | 128.04 | 128.04 | 128.04 | 128.04 | 128.04
1740000145 | SUMINISTRO, COLOCACION Y CONEXION DE CABLES AEREOS. INCLUYE: MATERIALES (CABLE ALUMINIO CAL.3/0, CABLE CAL.10, BASTIDORES B-3, ABRAZADERAS P/POSTE, AISLADORES R-1, REMATE P/CABLE 3/0), MANO DE OBRA, HERRAMIENTAS Y ACARREOS DENTRO Y FUERA DE LA OBRA. | PZA | 14148.61 | 14148.61 | 14148.96 | 14148.96 | 14148.96 | 14148.96 | 14148.96 | 14148.96 | 14148.96
1740000146 | SUMINISTRO Y COLOCACION DE TABLERO DE CONTROL QOD2F SQUARE´D INCLUYE: HERRAMIENTA, MANO DE OBRA, ACARREOS FUERA Y DENTRO DE LA OBRA., CONEXION, PRUEBA, Y MATERIALES PARA SU FIJACION. | PZA | 428.8 | 428.8 | 428.81 | 428.81 | 428.81 | 428.81 | 428.81 | 428.81 | 428.81
1740000147 | DESMANTELAMIENTO DE TABLERO DE CONTROL NQOD30-4AB21F, INCLUYE: DESCONEXION, HERRAMIENTA, MANO DE OBRA, ACARREOS FUERA Y DENTRO DE LA OBRA. | PZA | 222.34 | 222.34 | 222.34 | 222.34 | 222.34 | 222.34 | 222.34 | 222.34 | 222.34
1740000148 | REHABILITACION DE SALIDA ELECTRICA EN MESA DE LABORATORIO. INCLUYE: CONTACTOS, CONEXIONES DE ALIMENTACION, CABLEADO, ACCESORIOS, MANO DE OBRA, HERRAMIENTA, ACARREOS DENTRO Y FUERA DE LA OBRA Y TODO LO NECESARIO PARA SU CORRECTO FUNCIONAMIENTO. | SAL | 447.84 | 447.84 | 447.85 | 447.85 | 447.85 | 447.85 | 447.85 | 447.85 | 447.85
1740000149 | SUMINISTRO Y COLOCACION DE TABLERO DE CONTROL NQOD320 - L125G, MARCA SQUARE'D O SIMILAR EN CALIDAD Y COSTO. INCLUYE: CONEXIONES, PRUEBAS, MATERIALES PARA SU FIJACION, HERRAMIENTA, MANO DE OBRA, ACARREOS FUERA Y DENTRO DE LA OBRA. | PZA | 8737.43 | 8738.3 | 8740.49 | 8739.05 | 8743.2 | 8742.1 | 8736.71 | 8740.95 | 8743.2
1740000150 | REPARACION DE LUMINARIAS FLUORESCENTE DE SOBREPONER DE 2 X 32 W., INCLUYE: CAMBIO DE BALASTRO, BASE KULKA, LAMPARA ACRILICO, LIMPIEZA DE GABINETE, PRUEBAS, DESMONTAJE, MONTAJE, ARREGLO DE CORTOS ELECTRICOS Y TODO LO NECESARIO PARA SU FUNCIONAMIENTO, COMO LUMINARIA DE 2 X32W., HERRAMIENTA, MANO DE OBRA Y ACARREOS FUERA Y DENTRO DE LA OBRA. | PZA | 644.87 | 644.87 | 644.88 | 644.88 | 644.88 | 644.88 | 644.88 | 644.88 | 644.88
1740000151 | ALIMENTACION ELECTRICA A TABLERO (CENTRO DE CARGA), QO112 M 100, CON TUBO DE FIERRO GALVANIZADO DE 1" DE DIAMETRO, CABLE VINANEL CAL. No. 6 (3 HILOS) Y CABLE COBRE DESNUDO CAL. No. 8 (TIERRA FISICA), INCLUYE: ALAMBRE GUIA, CINTA DE AISLAR, MATERIALES, MANO DE OBRA, HERRAMIENTA. | M | 334.09 | 334.29 | 334.68 | 334.4 | 335.21 | 335 | 333.88 | 334.8 | 335.21
1740000152 | ALIMENTACION ELECTRICA A TABLERO (CENTRO DE CARGA), QO816 L 100 F, CON TUBO DE FIERRO GALVANIZADO DE 1" DE DIAMETRO, CABLE VINANEL CAL. No. 8 (3 HILOS) Y CABLE COBRE DESNUDO CAL. No. 8 (TIERRA FISICA), INCLUYE: ALAMBRE GUIA, CINTA DE AISLAR, MATERIALES, MANO DE OBRA, HERRAMIENTA. | M | 264.44 | 264.63 | 265.03 | 264.75 | 265.56 | 265.34 | 264.22 | 265.17 | 265.56
1740000153 | DESMANTELAMIENTO DE LAMPARAS EXISTENTES, INCLUYE: ACARREOS DE LAMPARAS Y CABLES DONDE LO INDIQUE LA CONTRATANTE, DESMANTELAMIENTO DEL CABLE EXISTENTE, LIMPIEZA EN TUBERIAS, RETIRO DE TABLEROS E INTERRUPTORES, LIMPIEZA DE LOS MISMOS Y SU COLOCACION POSTERIOR, MANO DE OBRA, ANDAMIOS Y HERRAMIENTAS. | PZA | 185.76 | 185.76 | 185.76 | 185.76 | 185.76 | 185.76 | 185.76 | 185.76 | 185.76
1740000154 | DESMANTELAMIENTO DE CONTACTOS EXISTENTES, INCLUYE: ACARREOS DE CONTACTOS Y CABLES DONDE LO INDIQUE LA CONTRATANTE, DESMANTELAMIENTO DEL CABLE EXISTENTE, LIMPIEZA EN TUBERIAS, MANO DE OBRA, ANDAMIOS Y HERRAMIENTA. | PZA | 185.76 | 185.76 | 185.76 | 185.76 | 185.76 | 185.76 | 185.76 | 185.76 | 185.76
1740000155 | DESMONTAJE DE LUMINARIAS EN AULAS, SIN RECUPERACION DEL MATERIAL. INCLUYE: MANO DE OBRA, HERRAMIENTAS, ANDAMIOS Y ACARREOS DENTRO Y FUERA DE LA OBRA. | PZA | 45.63 | 45.63 | 45.63 | 45.63 | 45.63 | 45.63 | 45.63 | 45.63 | 45.63
1740000156 | SUMINISTRO Y COLOCACION DE LUMINARIA DE 30x30 CMS. INCLUYE: MATERIAL PARA SU FIJACION, 2 FOCOS DE 60 WATTS, 2 SOQUETS, GABINETE, CINTA AISLANTE, ANDAMIOS, PRUEBAS, ACRILICO CONVEXO, HERRAMIENTAS, MANO DE OBRA, ACARREOS DENTRO Y FUERA DE LA OBRA Y TODO LO NECESARIO PARA SU BUEN FUNCIONAMIENTO. | PZA | 329.32 | 329.32 | 329.32 | 329.32 | 329.32 | 329.32 | 329.32 | 329.32 | 329.32
1740000157 | REHABILITACION DE SALIDA ELECTRICA EN AULAS. INCLUYE: DESMONTE DE TODO EL CABLEADO No.12 Y No.10 Y SU REPOSICION ( 14.5 M DE CABLE VINANEL No.10 Y 12.00 M DE CABLE VINANEL No.12 ), 2.5 M DE CINTA AISLANTE, ANDAMIOS, REPOSICION DE PLACAS (0.25 PZAS.) , CONTACTOS( 0.25 PZAS.), TAPAS( 0.25 PZAS.), APAGADORES(0.25 PZAS.), MANO DE OBRA, HERRAMIENTAS, ACARREOS DENTRO Y FUERA DE LA OBRA Y TODO LO NECESARIO PARA SU BUEN FUNCIONAMIENTO. | SAL | 770.03 | 770.03 | 770.05 | 770.05 | 770.05 | 770.05 | 770.05 | 770.05 | 770.05
1740000158 | SUMINISTRO Y COLOCACION DE TABLERO DE CONTROL NQOD12 4AB11 SQUARE´D O SIMILAR EN CALIDAD Y COSTO, INCLUYE: CONEXION, PRUEBAS, IDENTIFICAR LOS CIRCUITOS, HERRAMIENTA, MANO DE OBRA Y ACARREOS FUERA Y DENTRO DE LA OBRA. | PZA | 19440.11 | 19440.11 | 19440.6 | 19440.6 | 19440.6 | 19440.6 | 19440.6 | 19440.6 | 19440.6
1740000159 | SUMINISTRO Y COLOCACION DE CONTACTO DE 1/2 VUELTA 220 V., INCLUYE: CAJA DE REGISTRO, TAPA, CONTACTO, CONEXIONES, HERRAMIENTA, MANO DE OBRA Y ACARREOS FUERA Y DENTRO DE LA OBRA. | PZA | 144.43 | 144.43 | 144.44 | 144.44 | 144.44 | 144.44 | 144.44 | 144.44 | 144.44
1740000160 | DESMONTAJE DE INSTALACION ELECTRICA EN MURO DE ACOMETIDA, INCLUYE: DESMONTAJE DE INTERRUPTOR DE NAVAJAS DE 220 V. 3X60 AMP., RETIRO DE CABLES, DESCONECTAR CABLES DE INTERRUPTOR QO3, MANO DE OBRA, HERRAMIENTA Y EQUIPO. | PZA | 889.31 | 889.31 | 889.33 | 889.33 | 889.33 | 889.33 | 889.33 | 889.33 | 889.33
1740000161 | SUMINISTRO Y COLOCACION DE POSTE DE FO. CIRCULAR DE 6 M. DE ALTURA DE 3 1/2" DE DIAM, INCLUYE: PLOMEO, IZAJE, ANCLAS PARA SU FIJACION, HERRAMIENTA, MANO DE OBRA, ACARREOS FUERA Y DENTRO DE LA OBRA, ANDAMIOS A CUALQUIER ALTURA, PINTURA (CON PROTECCION U. V.) ANTICORROSIVA Y ESMALTE ALKIDALICA BRILLANTE. | PZA | 5322.98 | 5322.98 | 5323.11 | 5323.11 | 5323.11 | 5323.11 | 5323.11 | 5323.11 | 5323.11
1740000162 | REVISIÓN Y REINSTALACIÓN GENERAL DE INSTALACIÓN ELÉCTRICA INTERIOR. INCLUYE: MATERIAL NECESARIO PARA SU FUNCIONAMIENTO ( 7.5 M DE CABLE THW 900 CAL.10 CONDUMEX, 11.20 M DE CABLE THW 900 CAL. 12 CONDUMEX Y 30 CMS. DE CINTA PLASTICA AISLANTE ), DESMONTAJE DE LUMINARIAS EXISTENTES, DESCABLEADO Y CABLEADO NUEVO, MANO DE OBRA, HERRAMIENTAS, ACARREOS DENTRO Y FUERA DE LA OBRA. | SAL | 631.5 | 631.5 | 631.51 | 631.51 | 631.51 | 631.51 | 631.51 | 631.51 | 631.51
1740000163 | REG. DE TABICON 10X14X28 CMS. SECC.60X60X80 CMS. CON ESP. DE 13 CMS. APLAN. INT. C/MORT. C-A. 1:5, ACAB. PULIDO C/TAPA METALICA DE LAMINA LISA CAL. 18, INCL.:BISAGRAS,MARCO DE ANGULO DE 1"X1"X1/8", CONTRAMARCO CON ANGULO DE 1"X1"X1/8", CADENA DE CONCRETO F'C=150 KG/CM2 DE 15X15 CMS DE SECC, ARMADA CON 3 VARS No. 3, EST. No. 2 @ 20 CMS.SUJECCION DE TAPA METALICA A CADENA CON 4 ANCLAS, CIMBRADO Y DESCIMBRADO CON MAD. DE PINO DE 3a. BOQUILLA, FONDO DE GRAVA DE 3/4", PINTURA (CON PROTECCION U. V.) ANTICORROSIVA, HERRAMIENTA, MANO DE OBRA Y ACARREOS FUERA Y DENTRO DE LA OBRA. | PZA | 2720.65 | 2754.13 | 2929.25 | 2893.92 | 2979.33 | 2932.51 | 2638.77 | 2825.1 | 2979.33
1740000164 | SUMINISTRO Y COLOCACION DE ELECTRONIVEL ELECTRONICO MARCA CEISA CAT. F2 (1 1/2 H.P.) FL020, O SIMILAR EN CALIDAD Y COSTO. INCLUYE: CONEXIÓN A LA ALIMENTACIÓN (21.90 M) CON CABLE THW 900 CONDUMEX CAL.12 (2 HILOS) Y CONEXIÓN A LA BOMBA (16.00 M) CON CABLE THW 900 CONDUMEX CAL. 14 (2 HILOS), PRUEBAS, MANO DE OBRA, HERRAMIENTAS Y ACARREOS DENTRO Y FUERA DE LA OBRA. | PZA | 2284.44 | 2284.44 | 2284.49 | 2284.49 | 2284.49 | 2284.49 | 2284.49 | 2284.49 | 2284.49
1740000165 | SALIDA PARA VENTILADOR DE TECHO EN CAJA DE LAMINA GALVANIZADA Y TUBO CONDUIT PARED DELGADA DE 13mm DE DIAM., INCLUYE: TUBERIA, CONEXIONES, CAJAS, TAPAS, HERRAMIENTA, ANDAMIOS, MANO DE OBRA, ACARREOS DENTRO Y FUERA DE LA OBRA.(NO INCLUYE CABLEADO) | SAL | 685.75 | 685.75 | 685.76 | 685.76 | 685.76 | 685.76 | 685.76 | 685.76 | 685.76
1740000166 | SUMINISTRO Y COLOCACION DE CENTRO DE CARGA QO112L125G (QOC16US) MCA. SQUARE´D. INCLUYE: MATERIALES, MANO DE OBRA, HERRAMIENTAS, ACARREOS DENTRO Y FUERA DE LA OBRA, CONEXIÓN, PRUEBAS Y MATERIALES PARA SU FIJACIÓN. | PZA | 3251.11 | 3251.11 | 3251.2 | 3251.2 | 3251.2 | 3251.2 | 3251.2 | 3251.2 | 3251.2
1740000167 | SUMINISTRO Y COLOCACION DE INTERRUPTOR TERMOMAGNETICO DE 50 A 70 AMPS. TIPO FAL DE 2 POLOS. MARCA SQUARE´D CON GABINETE. INCLUYE: MATERIALES, MANO DE OBRA, HERRAMIENTAS, ACARREOS DENTRO Y FUERA DE LA OBRA, MATERIALES PARA SU FIJACIÓN, CONEXIÓN Y PRUEBA. | PZA | 10425.34 | 10425.34 | 10425.6 | 10425.6 | 10425.6 | 10425.6 | 10425.6 | 10425.6 | 10425.6
1740000168 | SALIDA DE CONTACTO MONOFASICO EN CAJA CONDULETS SERIE FS., PARA ALIMENTACION A MESAS DE LABORATORIO. INCLUYE: CABLES CALIBRE No.10, 12 Y CABLE DE COBRE DESNUDO CALIBRE No.12 (MARCA CONDUMEX, CONDUCTORES MONTERREY, LATINCASA, CONDELMEX) O SIMILAR EN CALIDAD Y COSTO, TUBERIA CONDUIT DE FIERRO GALVANIZADO DE PARED GRUESA DE 13 Y 19 mm., CONECTORES, COPLES, CONDULETS, ABRAZADERAS, ACCESORIOS PARA SU FIJACION, HERRAMIENTAS, MANO DE OBRA, ACARREOS DENTRO Y FUERA DE LA OBRA, SEGUN PROYECTO. | SAL | 999.34 | 999.34 | 999.37 | 999.37 | 999.37 | 999.37 | 999.37 | 999.37 | 999.37
1740000171 | SUMINISTRO Y COLOCACION DE TUBO GALVANIZADO DE 2.50 MTS. PARA ARREGLO DE CABLEADO EN CENTRO DE CARGA Y TABLERO DE CONTROL. INCLUYE: TUBO GALVANIZADO DE 38 MM PARED GRUESA, 1 CODO DE 38 MM, 2 COPLES DE 38 MM, 3 ABRAZADERAS OMEGA Y ANCLAS DE AGUJERO RAMSET, MATERIALES, MANO DE OBRA, HERRAMIENTAS, ACARREOS DENTRO Y FUERA DE LA OBRA. | PZA | 981.37 | 981.37 | 981.39 | 981.39 | 981.39 | 981.39 | 981.39 | 981.39 | 981.39
1740000173 | SUMINISTRO Y COLOCACION DE PRESOSTATO DE 150 PS1, INCLUYE: ACCESORIOS, CABLE NECESARIO, CONEXIONES, PRUEBAS, HERRAMIENTA, MANO DE OBRA, ACARREOS DENTRO Y FUERA DE LA OBRA. | PZA | 1033.48 | 1033.48 | 1033.51 | 1033.51 | 1033.51 | 1033.51 | 1033.51 | 1033.51 | 1033.51
1740000174 | SUMINISTRO Y COLOCACION DE COMPRESOR LIBRE DE ACEITE DE DOS PASOS CON MOTOBOMBA DE 5 H.P. Y TANQUE ACUMULABLE, HORIZONTAL DE 500 LTS., INCLUYE: MATERIALES NECESARIOS PARA SU INSTALACION, HERRAMIENTA, MANO DE OBRA, ACARREOS FUERA Y DENTRO DE LA OBRA. | PZA | 19462.08 | 19462.08 | 19462.56 | 19462.56 | 19462.56 | 19462.56 | 19462.56 | 19462.56 | 19462.56
1740000178 | REHUBICACION DE SALIDA DE CONTACTO, INCLUYE: DESMONTAJE Y MONTAJE DE CONTACTOS Y APAGADORES, DESCONEXION Y CONEXION ELECTRICA, LIMPIEZA DEL FRENTE, MANO DE OBRA, HERRAMIENTAS Y ACARREOS DENTRO Y FUERA DE LA OBRA. | PZA | 362.83 | 362.83 | 362.84 | 362.84 | 362.84 | 362.84 | 362.84 | 362.84 | 362.84
1740000180 | REINSTALACION DE INST. ELECTRICA INTERIOR INCLUYE: CONTACTOS, INTERRUPTORES, CABLEADO, TUBOS CONDUIT, LUMINARIAS, TODO LO NECESARIO PARA SU FUNCIONAMIENTO, HERRAMIENTA, MANO DE OBRA, ACARREOS DENTRO Y FUERA DE LA OBRA. | M | 365.67 | 365.67 | 365.67 | 365.67 | 365.67 | 365.67 | 365.67 | 365.67 | 365.67
1740000183 | SUMINISTRO Y COLOCACION DE CAJA DE REGISTRO CONDULETS, SERIE OVALADA C-47, GASK- 574N, 470-M3 DE 32mm. DE DIAM., INCLUYE: COLOCACION, MATERIALES, HERRAMIENTA, MANO DE OBRA, ACARREOS DENTRO Y FUERA DE LA OBRA. | PZA | 240.24 | 240.24 | 240.25 | 240.19 | 240.25 | 240.25 | 240.25 | 240.25 | 240.25
1740000184 | SUMINISTRO Y COLOCACION DE CAJA DE REGISTRO CONDULETS, SERIE OVALADA C-37, GASK- 573N, 370-M3 DE 25mm. DE DIAM., INCLUYE: COLOCACION, MATERIALES, HERRAMIENTA, MANO DE OBRA, ACARREOS DENTRO Y FUERA DE LA OBRA. | PZA | 496.44 | 496.44 | 496.45 | 496.39 | 496.45 | 496.45 | 496.45 | 496.45 | 496.45
1740000185 | SUMINISTRO Y COLOCACION DE TABLERO DE CONTROL NQOD30-3L21-S/F, 1F-3H 127-240 V, SQUARE'D O SIMILAR EN CALIDAD Y COSTO INCLUYE: CONEXION, PRUEBAS, MATERIALES PARA SU FIJACION, HERRAMIENTA, MANO DE OBRA, ACARREOS FUERA Y DENTRO DE LA OBRA. | PZA | 17551.61 | 17551.61 | 17552.05 | 17552.05 | 17552.05 | 17552.05 | 17552.05 | 17552.05 | 17552.05
1740000186 | SUMINISTRO Y COLOCACION DE TABLERO DE CONTROL NQOD30-4AB42-F, CON INTERRUPTOR PRINCIPAL LAL 36400 (3P-400 A) SQUARE'D O SIMILAR EN CALIDAD Y COSTO, INCL.: CONEXION, PRUEBAS, MATERIALES PARA SU FIJACION, HERRAMIENTA, MANO DE OBRA, ACARREOS FUERA Y DENTRO DE LA OBRA | PZA | 81655.39 | 81655.39 | 81657.43 | 81657.43 | 81657.43 | 81657.43 | 81657.43 | 81657.43 | 81657.43
1740000187 | SALIDA DE CONTACTO MONOFASICO EN CAJA CONDULETS SERIE FS., PARA ALIMENTACION A MESAS DE LABORATORIO. INCLUYE: CABLES CALIBRA No. 10, 12 Y CABLE DE COBRE DESNUDO CALIBRE No. 12 (MARCA CONDUMEX, CONDUCTORES MONTERREY, LATINCASA, CONDELMEX) O SIMILAR EN CALIDAD Y COSTO, TUBERIA CONDUIT PVC SERVICIO PESADO DE 13 Y 19 MM, CONECTORES, COPLES, CONDULETS, ABRAZADERAS, ACCESORIOS PARA SU FIJACION, HERRAMIENTA, MANO DE OBRA, ACARREOS DENTRO Y FUERA DE L OBRA, SEGUN PROYECTO. | SAL | 1201.92 | 1201.92 | 1201.95 | 1201.95 | 1201.95 | 1201.95 | 1201.95 | 1201.95 | 1201.95
1740000188 | SUMINISTRO Y COLOCACION DE POSTE DE FO. CIRCULAR DE 6 M. DE ALTURA DE 3" DE DIAM, INCLUYE: PLOMEO, IZAJE, ANCLAS PARA SU FIJACION, HERRAMIENTA, MANO DE OBRA, ACARREOS FUERA Y DENTRO DE LA OBRA, ANDAMIOS A CUALQUIER ALTURA, PINTURA (CON PROTECCION U. V.) ANTICORROSIVA Y ESMALTE ALKIDALICA BRILLANTE. | PZA | 3247.98 | 3247.98 | 3248.06 | 3248.06 | 3248.06 | 3248.06 | 3248.06 | 3248.06 | 3248.06
1740000189 | SUMINISTRO Y COLOCACION DE TABLERO DE DISTRIBUCION I-LINE LA-400-101A. INCLUYE: CONEXION, PRUEBA, MATERIALES PARA SU FIJACION, HERRAMIENTAS, MANO DE OBRA, ACARREOS DENTRO Y FUERA DE LA OBRA. | PZA | 53031.19 | 53031.19 | 53032.51 | 53032.51 | 53032.51 | 53032.51 | 53032.51 | 53032.51 | 53032.51
1740000190 | DESMANTELAMIENTO DE CONTACTOS EN MESAS DE LABORATORIO, INCLUYE: HERRAMIENTA, MANO DE OBRA Y RETIRO DE LA OBRA. | PZA | 90.02 | 90.02 | 90.02 | 90.02 | 90.02 | 90.02 | 90.02 | 90.02 | 90.02
1740000195 | SUMINISTRO, COLOCACION Y CONEXION DE CENTRO DE CARGA QO8-16L100F CON BASE Y TAPA MCA. SQUARED. INCLUYE: DESMONTAJE DEL EXISTENTE, RANURADO, RESANES, MATERIALES, HERRAMIENTA, PRUEBAS, NIVELACION, MANO DE OBRA Y ACARREOS FUERA Y DENTRO DE LA OBRA. | PZA | 2158.21 | 2158.64 | 2159.67 | 2158.95 | 2161.04 | 2160.5 | 2157.79 | 2159.91 | 2161.04
1740000196 | SUMINISTRO Y COLOCACION DE TABLERO . 3 F, 4 HILOS, 600 VCA., 65000 AO1 NEMA 1-I LINE MA600M163A, ZAP-AL900MA; INCLUYE: CONEXION, PRUEBAS, MATERIAL PARA SU FIJACION, HERRAMIENTA, MANO DE OBRA, ACARREOS DENTRO Y FUERA DE LA OBRA. | PZA | 61979.97 | 61979.97 | 61981.52 | 61981.52 | 61981.52 | 61981.52 | 61981.52 | 61981.52 | 61981.52
1740000197 | SUMINISTRO Y COLOCACION DE INTERRUPTOR TERMOMAGNETIPO QO 2 POLOS 50 A 100 AMPS.MCA. SQUARE'D O SIMILAR EN CALIDAD Y COSTO, INCLUYE: CONEXION, PRUEBA, HERRAMIENTA, MANO DE OBRA, ACARREOS FUERA Y DENTRO DE LA OBRA. | PZA | 2018.04 | 2018.04 | 2018.09 | 2018.09 | 2018.09 | 2018.09 | 2018.09 | 2018.09 | 2018.09
1740000198 | SUMINISTRO Y COLOCACION DE TABLERO I - LINE LA400M83A. INCLUYE: CONEXION, PRUEBAS, MATERIAL PARA SU FIJACION, HERRAMIENTA, MANO DE OBRA, ACARREOS DENTRO Y FUERA DE LA OBRA. | PZA | 45567.53 | 45567.53 | 45568.67 | 45568.67 | 45568.67 | 45568.67 | 45568.67 | 45568.67 | 45568.67
1740000200 | SUMINISTRO Y COLOCACION DE EQUIPO PARA CABINA DE SONIDO Y VOCES MCA. WHARFEDALE AMPLIFICADORES MEZCLADOR DE 120 W. POR CANAL CON 5% DE DISTORSION DE ARMONICAS 127 V.C.A. CON ENTRADAS INDIVIDUALES PARA MICROFONO, SINTONIZADOR GRABADORA DECK REPRODUCTOR DE C.D. PARA BOCINAS DE 4,8 Y 16 OHMS Y LINEA DE 70 V.C.A. CON LLAVE MUSICAL PARA VOCEO Y MUSICALIZACION PARA SER MONTADO EN BASTIDORES TIPO TRANSISTORIZADO 4 AMPLIFICADORES MEZCLADORES DE 300 W. POR CANAL CON 5% DE DISTORSION DE ARMONICAS 127 V.C.A CON ENTRADAS INDIVIDUALES PARA MICROFONO, SINTONIZADOR GRABADORA DECK, REPRODUCTOR DE C.D. PARA BOCINAS 4,8 Y 16 OHMS Y LINEA DE 70 V.C.A. CON LLAVE MUSICAL PARA VOCEO Y MUSICALIZACION PARA SER MONTADO EN BASTIDORES TIPO TRANSISTORIZADO MICROFONO CON INTERRUPTOR DE IMPEDAN-RESPUESTA DE PRECUENCIA DE 100 A 10000 HZ., INCLUYE: MATERIALES, HERRAMIENTA, MANO DE OBRA, ACARREOS FUERA Y DENTRO DE LA OBRA, TRABAJO TERMINADO. | PZA | 10698.17 | 10698.17 | 10698.43 | 10698.43 | 10698.43 | 10698.43 | 10698.43 | 10698.43 | 10698.43
1740000201 | SUMINISTRO Y COLOCACION DE INSTALACION ELECTRICA PARA ALTAVOZ CON BAFLE INTEGRAL DE 30 WATTS 70 V. MCA. GAI-TRONICS, INCLUYE: MATERIALES, HERRAMIENTA, MANO DE OBRA, ACARREOS FUERA Y DENTRO DE LA OBRA. | PZA | 4021.61 | 4021.61 | 4021.72 | 4021.72 | 4021.72 | 4021.72 | 4021.72 | 4021.72 | 4021.72
1740000202 | SUMINISTRO Y COLOCACION DE INSTALACION ELECTRICA DE UNIDAD SALIDA DUPLEX PARA VOZ Y DATOS EN PLAFON, INCLUYE: MATERIALES, HERRAMIENTA, MANO DE OBRA, ACARREOS FUERA Y DENTRO DE LA OBRA. | PZA | 922.42 | 922.42 | 922.45 | 922.45 | 922.45 | 922.45 | 922.45 | 922.45 | 922.45
1740000203 | SUMINISTRO Y COLOCACION DE INSTALACION ELECTRICA DE UNIDAD SALIDA PARA ATENUADOR DE VOLUMEN, INCLUYE: MATERIALES, HERRAMIENTA, MANO DE OBRA, ACARREOS FUERA Y DENTRO DE LA OBRA. | PZA | 981.71 | 981.71 | 981.73 | 981.73 | 981.73 | 981.73 | 981.73 | 981.73 | 981.73
1740000204 | SUMINISTRO Y COLOCACION DE INSTALACION ELECTRICA DE UNIDAD SALIDA PARA CIRCUITO CERRADO DE T.V., INCLUYE: MATERIALES, HERRAMIENTA, MANO DE OBRA, ACARREOS FUERA Y DENTRO DE LA OBRA. | PZA | 943.6 | 943.6 | 943.62 | 943.62 | 943.62 | 943.62 | 943.62 | 943.62 | 943.62
1740000205 | SUMINISTRO Y COLOCACION DE INSTALACION ELECTRICA CIRCUITO CERRADO DE T.V. EQUIPO CENTRAL PARA CONTROL DEL CCTV EN LOCAL DE SEGURIDAD 21 CAMARAS INFLARROJAS TIPO LC-1068 MCA. ILLOYNS, INCLUYE: ACCESORIOS, HERRAMIENTA, MANO DE OBRA, ACARREOS FUERA Y DENTRO DE LA OBRA. | PZA | 1030.22 | 1030.22 | 1030.25 | 1030.25 | 1030.25 | 1030.25 | 1030.25 | 1030.25 | 1030.25
1740000206 | SUMINISTRO Y COLOCACION DE INSTALACION ELECTRICA DE UNIDAD SALIDA PARA APARATO TELEFONICO, INCLUYE: ACCESORIOS, MATERIALES, HERRAMIENTA, MANO DE OBRA, ACARREOS FUERA Y DENTRO DE LA OBRA. | PZA | 955.36 | 955.36 | 955.39 | 955.39 | 955.39 | 955.39 | 955.39 | 955.39 | 955.39
1740000207 | SUMINISTRO Y COLOCACION DE INSTALACION ELECTRICA DE UNIDAD SALIDA PARA APARATO TELEFONICO EN PISO, INCLUYE: ACCESORIOS, MATERIALES, HERRAMIENTA, MANO DE OBRA, ACARREOS FUERA Y DENTRO DE LA OBRA. | PZA | 968 | 968 | 968.04 | 968.04 | 968.04 | 968.04 | 968.04 | 968.04 | 968.04
1740000208 | SUMINISTRO Y COLOCACION DE INSTALACION ELECTRICA DE UNIDAD SALIDA PARA APARATO TELEFONICO DE SERVICIO PUBLICO, INCLUYE: ACCESORIOS, MATERIALES, HERRAMIENTA, MANO DE OBRA, ACARREOS FUERA Y DENTRO DE LA OBRA. | PZA | 955.36 | 955.36 | 955.39 | 955.39 | 955.39 | 955.39 | 955.39 | 955.39 | 955.39
1740000215 | SUMINISTRO Y COLOCACION DE GABINETE KAL, INCLUYE: HERRAMIENTA, MANO DE OBRA, ACARREOS FUERA Y DENTRO DE LA OBRA, CONEXION Y PRUEBA. | PZA | 4524.42 | 4524.42 | 4524.53 | 4524.53 | 4524.53 | 4524.53 | 4524.53 | 4524.53 | 4524.53
1740000224 | REGISTRO TIPO ELECTRICO DE 40X40X60CON ESPESOR DE 14 CMS. APLANADO INTERIOR CON MORT CEM ARE 1:5. ACABADO PULIDO C/TAPA METALICA DE LAMINA LISA CAL. 18 INCLUYE EXCAVACION, RELLENOS, BISAGRAS, MARCO DE NAGULO DE 1"X1" X/8" Y CONTRAMARCO DE 1 1/4" X 1 1/4" X 1/8", CADENA DE CONCRETO F´C= 150KG/CM2. DE 14 X10 CMS. ARMADO CON 4 VRS. DEL N°3 ESTRIBOS DEL N° @20. CIMBRADO Y DESCIMBRADO CON MADERA DE PINO DE 3era. BOQUILLAS, FONDO DE GRAVA DE 3/4". PINTURA, ANTICORROSIVA, HERRAMIENTA ,MANOD E OBRA Y ACARREOS. | PZA | 1159.81 | 1167.28 | 1197.48 | 1180.67 | 1221.25 | 1211.83 | 1154.29 | 1207.58 | 1221.25
1740000225 | REGISTRO TIPO ELECTRICO DE 60X60X80.CM. CON ESPESOR DE 14 CMS. APLANADO INTERIOR CON MORT CEM ARE 1:5. ACABADO PULIDO C/TAPA METALICA DE LAMINA LISA CAL. 18 INCLUYE EXCAVACION, RELLENOS, BISAGRAS, MARCO DE NAGULO DE 1"X1" X/8" Y CONTRAMARCO DE 1 1/4" X 1 1/4" X 1/8", CADENA DE CONCRETO F´C= 150KG/CM2. DE 14 X10 CMS. ARMADO CON 4 VRS. DEL N°3 ESTRIBOS DEL N° @20. CIMBRADO Y DESCIMBRADO CON MADERA DE PINO DE 3era. BOQUILLAS, FONDO DE GRAVA DE 3/4". PINTURA, ANTICORROSIVA, HERRAMIENTA ,MANOD E OBRA Y ACARREOS. | PZA | 1425.91 | 1434.14 | 1465.74 | 1445.81 | 1491.57 | 1481.53 | 1418.62 | 1477.32 | 1491.57
1740000226 | SUMINISTRO Y COLOCACION DE INTERRUPTOR TERMOMAGNETICO, I-LINE DE 2 POLOS DE 40 AMPS TIPO FA, MARCA SQUARE'D, INCLUYE: HERRAMIENTA, MANO DE OBRA, ACARREOS FUERA Y DENTRO DE LA OBRA. | PZA | 4480.25 | 4480.25 | 4480.37 | 4480.37 | 4480.37 | 4480.37 | 4480.37 | 4480.37 | 4480.37
1740000237 | RETIRO DE HERRAJE Y AISLAMIENTO EN POSTE EXISTENTE, CON LINEAS ENERGIZADAS, ENTREGADO A LA C.F.E. INCLUYE: TODO LO NECESARIO PARA SU CORRECTA EJECUCION. | PZA | 6317.19 | 6317.19 | 6317.35 | 6317.35 | 6317.35 | 6317.35 | 6317.35 | 6317.35 | 6317.35
1740000239 | SUMINISTRO Y COLOCACION DE DUCTO CUADRADO EMBISAGRADO MCA. ISA O SIMILAR EN CALIDAD Y COSTO, PARA ALOJAR INSTALACIONES ELECTRICAS. INCLUYE: CORTES, AJUSTES, FIJACION DE DUCTO CUADRADO DE 6.3 X 6.3 CMS., COLGANTERIA, ANDAMIOS A CUALQUIER ALTURA, HERRAMIENTAS, MANO DE OBRA, ACARREOS DENTRO Y FUERA DE LA OBRA Y TODO LO NECESARIO PARA SU CORRECTA INSTALACION. | M | 255.42 | 255.42 | 255.43 | 255.43 | 255.43 | 255.43 | 255.43 | 255.43 | 255.43
1740000242 | SUMINISTRO Y COLOCACION DE ALIMENTADORES EL CUAL INCLUYE: 300 M DE CABLE THW 4/0, 375 M DE CABLE THW 2, 6 M DE CABLE THW 4, 75 M DE CABLE THW 8, MANO DE OBRA, HERRAMIENTA, EQUIPO, ACARREOS FUERA Y DENTRO DE LA OBRA Y TODO LO NECESARIO PARA SU CORRECTA COLOCACION. | PZA | 193060.02 | 193060.02 | 193064.84 | 193064.84 | 193064.84 | 193064.84 | 193064.84 | 193064.84 | 193064.84
1740000243 | SUMINISTRO Y COLOCACION DE ALIMENTADORES EL CUAL INCLUYE: 188.50 M DE CABLE THW 4/0, 350 M DE CABLE THW2, 6.15 M DE CABLE THW 4, 235.101 M DE CABLE THW 8, MATERIALES, MANO DE OBRA, HERRAMIENTA Y TODO LO NECESARIO PARA SU EJECUCION. | PZA | 147576.81 | 147576.81 | 147580.5 | 147580.5 | 147580.5 | 147580.5 | 147580.5 | 147580.5 | 147580.5
1740000244 | SUMINISTRO Y COLOCACION DE SISTEMA DE ENERGIA ININTERRUMPIDA UPS, CON 5 MIN DE RESPALDO, CONEXION ESTRELLA-ESTRELLA, 3 FASES, VOLTAJE DE ENTRADA 120/208±3% CON TODOS LOS ACCESORIOS NORMALES, CAPACIDAD INDICADA DE 20-30 KVA. INCLUYE: CONEXION, PRUEBAS, MATERIALES, HERRAMIENTA, MANO DE OBRA, ACARREOS DENTRO Y FUERA DE LA OBRA Y TODO LO NECESARIO PARA SU CORRECTO FUNCIONAMIENTO. | PZA | 153685.21 | 153685.21 | 153689.05 | 153689.05 | 153689.05 | 153689.05 | 153689.05 | 153689.05 | 153689.05
1740000245 | SUMINISTRO Y COLOCACION DE LUMINARIO DE ALOGENO TIPO EMPOTRAR EN PLAFOND RETICULAR MARCA TECNOLITE MODELO LQ-500 127V, 60HZ 500W LAMPARA DE CUARZO 500W INCLUYE: CONTACTO COLGANTE 5269-C LEVITON, 3MTS. DE CABLE USO RUDO DE 3 X 12, CLAVIJA MARCA LEVITON MODELO 5266-C, MATERIAL PARA SU FIJACION, ANDAMIOS, PRUEBAS, HERRAMIENTA, MANO DE OBRA, ACARREOS FUERA Y DENTRO DE LA OBRA Y TODO LO NECESARIO PARA SU BUEN FUNCIONAMIENTO. | PZA | 1209.14 | 1209.14 | 1209.17 | 1209.17 | 1209.17 | 1209.17 | 1209.17 | 1209.17 | 1209.17
1740000248 | SUMINISTRO Y COLOCACION DE INTERRUPTOR TERMOMAGNETICO TIPO QOB - 3x15 A 3x50 AMP. DE MCA. SQUARE D 10 KA SIMETRICOS DE CORTO CIRCUITO, INCLUYE: CONEXION, PRUEBAS, HERRAMIENTA, MANO DE OBRA, ACARREOS FUERA Y DENTRO DE LA OBRA. | PZA | 3408.23 | 3408.23 | 3408.32 | 3408.32 | 3408.32 | 3408.32 | 3408.32 | 3408.32 | 3408.32
1740000249 | SUMINISTRO Y COLOCACION DE TRANSFORMADOR DE DISTRIBUCION DE 300 KVA CLASE 15 KV TIPO PEDESTAL OPERACIÓN ANILLO ENFRIAMIENTO "OA", 65 C SOBRE ELEVACION DE TEMPERATURA. CONEXIÓN DELTA-ESTRELLA CON NEUTRO SOLIDAMENTE CONECTADO A TIERRA FISICA RELACION DE VOLTAJE 13.2 KV-220/127 V. C.A. 3 FASES, 4 HILOS, 60 HZ. % DE IMPEDANCIA. MCA. PROLEC O IEM, INCLUYE: (ACCESORIOS NECESARIOS PARA OPERAR A LA ALTURA DE LA CIUDAD DE TUXTLA GUTIERREZ, CHIAPAS), CONEXION, PRUEBAS, HERRAMIENTA, MANO DE OBRA, CALIFICADA, ACARREOS FUERA Y DENTRO DE LA OBRA. | PZA | 429797.32 | 429797.32 | 429808.05 | 429808.05 | 429808.05 | 429808.05 | 429808.05 | 429808.05 | 429808.05
1740000250 | SUMINISTRO Y COLOCACION DE TRANSFORMADOR DE DISTRIBUCION DE 500 KVA CLASE 15 KV TIPO PEDESTAL OPERACIÓN RADIAL ENFRIAMIENTO "OA", 65 C SOBRE ELEVACION DE TEMPERATURA. CONEXIÓN DELTA-ESTRELLA CON NEUTRO SOLIDAMENTE CONECTADO A TIERRA FISICA RELACION DE VOLTAJE 13.2 KV-220/127 V. C.A. 3 FASES, 4 HILOS, 60 HZ. % DE IMPEDANCIA. MCA. PROLEC O IEM, INCLUYE: (ACCESORIOS, NECESARIOS PARA OPERAR A LA ALTURA DE LA CIUDAD DE TUXTLA GUTIERREZ, CHIAPAS), CONEXION, PRUEBA, HERRAMIENTA, MANO DE OBRA CALIFICADA, ACARREOS FUERA Y DENTRO DE LA OBRA. | PZA | 490737.76 | 490737.76 | 490750.03 | 490750.03 | 490750.03 | 490750.03 | 490750.03 | 490750.03 | 490750.03
1740000252 | SUMINISTRO Y COLOCACION DE CAJA DE REGISTRO CONDULETS, SERIE OVALADA L-17, GASK- 571-N, 170-M3 DE 13mm. DE DIAM., INCLUYE: COLOCACION, MATERIALES, HERRAMIENTA, MANO DE OBRA, ACARREOS DENTRO Y FUERA DE LA OBRA. | PZA | 240.09 | 240.09 | 240.09 | 240.09 | 240.09 | 240.09 | 240.09 | 240.09 | 240.09
1740000254 | SUMINISTRO Y COLOCACION DE ELECTRONIVEL MARCA CEISA F-1 PARA BOMBA 3 H.P. O SIMILAR EN CALIDAD Y COSTO, INCLUYE: CABLE NECESARIO, CINTA DE AISLAR, PRUEBAS, MANO DE OBRA, HERRAMIENTAS Y ACARREOS DENTRO Y FUERRA DE LA OBRA. | PZA | 1616.86 | 1616.86 | 1616.9 | 1616.9 | 1616.9 | 1616.9 | 1616.9 | 1616.9 | 1616.9
1740000255 | SUMINISTRO Y COLOCACION DE INTERRUPTOR TERMOMAGNETICO, I-LINE DE 2 POLOS DE 30 AMPS. TIPO FA MARCA SQUARE'D, INCLUYE: HERRAMIENTA, MANO DE OBRA, ACARREOS FUERA Y DENTRO DE LA OBRA. | PZA | 6316.22 | 6316.22 | 6316.37 | 6316.37 | 6316.37 | 6316.37 | 6316.37 | 6316.37 | 6316.37
1740000256 | SUMINISTRO Y COLOCACION DE INTERRUPTOR TERMOMAGNETICO, I-LINE DE 2 POLOS DE 50 AMPS. TIPO FA MARCA SQUARE'D, INCLUYE: HERRAMIENTA, MANO DE OBRA, ACARREOS FUERA Y DENTRO DE LA OBRA. | PZA | 4480.25 | 4480.25 | 4480.37 | 4480.37 | 4480.37 | 4480.37 | 4480.37 | 4480.37 | 4480.37
1740000257 | SUMINISTRO Y COLOCACION DE TABLERO . 3 F, 4 HILOS, 600 VCA., 65000 AO1 NEMA 1-I LINE MA600M163A, CON INTERRUPTOR PRINCIPAL DE 3X500A (MA36500); INCLUYE: CONEXION, PRUEBAS, MATERIAL PARA SU FIJACION, HERRAMIENTA, MANO DE OBRA, ACARREOS DENTRO Y FUERA DE LA OBRA. | PZA | 61979.97 | 61979.97 | 61981.52 | 61981.52 | 61981.52 | 61981.52 | 61981.52 | 61981.52 | 61981.52
1740000258 | SUMINISTRO Y COLOCACION DE INTERRUPTOR TERMOMAGNETICO, I-LINE, DE 2 POLOS DE 15 AMPS. MARCO FA, MARCA SQUARE´D, INCLUYE: HERRAMIENTA, MANO DE OBRA, ACARREOS FUERA Y DENTRO DE LA OBRA, CONEXION Y PRUEBA. | PZA | 4507.58 | 4508.01 | 4509.09 | 4508.39 | 4510.45 | 4509.9 | 4507.2 | 4509.33 | 4510.45
1740000259 | SUMINISTRO Y COLOCACION DE INTERRUPTOR TERMOMAGNETICO, I-LINE, DE 2 POLOS DE 70 AMPS. MARCO FA, MARCA SQUARE´D, INCLUYE: HERRAMIENTA, MANO DE OBRA, ACARREOS FUERA Y DENTRO DE LA OBRA, CONEXION Y PRUEBA. | PZA | 8230.55 | 8230.55 | 8230.76 | 8230.76 | 8230.76 | 8230.76 | 8230.76 | 8230.76 | 8230.76
1740000260 | SUMINISTRO Y COLOCACION DE TRANSFORMADOR DE DISTRIBUCION DE 300 KVA CLASE 15 KV TIPO PEDESTAL OPERACIÓN RADIAL ENFRIAMIENTO "OA", 65 C SOBRE ELEVACION DE TEMPERATURA. CONEXIÓN DELTA-ESTRELLA CON NEUTRO SOLIDAMENTE CONECTADO A TIERRA FISICA RELACION DE VOLTAJE 33 KV-220/127 V. C.A. 3 FASES, 4 HILOS, 60 HZ. % DE IMPEDANCIA. MCA. PROLEC O IEM, INCLUYE: (ACCESORIOS NECESARIOS PARA OPERAR A LA ALTURA DE LA CIUDAD DE LA MARGARITAS, CHIAPAS), CONEXION, PRUEBAS, HERRAMIENTA, MANO DE OBRA, CALIFICADA, ACARREOS FUERA Y DENTRO DE LA OBRA. | PZA | 429797.32 | 429797.32 | 429808.05 | 429808.05 | 429808.05 | 429808.05 | 429808.05 | 429808.05 | 429808.05
1740000261 | SUMINISTRO Y COLOCACION DE INTERRUPTOR TERMOMAGNETICO, I-LINE, DE 3 POLOS DE 50 AMP, MARCO FA, MARCA SQUARE'D, INCLUYE: HERRAMIENTA, MANO DE OBRA, ACARREOS FUERA Y DENTRO DE LA OBRA, CONEXION Y PRUEBA. | PZA | 7146.85 | 7146.85 | 7147.04 | 7147.04 | 7147.04 | 7147.04 | 7147.04 | 7147.04 | 7147.04
1740000262 | SUMINISTRO Y COLOCACION DE INTERRUPTOR TERMOMAGNETICO, I-LINE, DE 2 POLOS DE 20 AMPS. MARCO FA MARCA SQUARE´D, INCLUYE: HERRAMIENTA, MANO DE OBRA, ACARREOS FUERA Y DENTRO DE LA OBRA, CONEXION Y PRUEBA. | PZA | 4853.78 | 4853.78 | 4853.91 | 4853.91 | 4853.91 | 4853.91 | 4853.91 | 4853.91 | 4853.91
1740000266 | DESMONTAJE PARA REUBICACION E INSTALACION DE TABLEROS DE CONTROL CON INTERRUPTORES TERMOMAGNETICOS A MURO DE ACOMETIDA NUEVO. INCLUYE: DESCONEXIONES DE INTERRUPTORES Y CABLES, IDENTIFICACION DE CIRCUITOS, HERRAMIENTAS, MATERIALES NECESARIOS, MANO DE OBRA, ACARREO DENTRO Y FUERA DE LA OBRA, TODO LO NECESARIO PARA ASEGURAR SU BUEN ESTADO Y SU CORRECTO FUNCIONAMIENTO. | PZA | 2703.41 | 2703.41 | 2703.47 | 2703.47 | 2703.47 | 2703.47 | 2703.47 | 2703.47 | 2703.47
1740000268 | SUMINISTRO Y COLOCACION DE INTERRUPTOR TERMOMAGNETICO TIPO I-LINE, 3 POLOS DE 225 A 400 AMPER'S TIPO LA, MARCA SQUARE'D; INCLUYE: ACARREO, CONEXIÓN, PRUEBA, HERRAMIENTA MENOR Y MANO DE OBRA. INCLUYE TODO LO NECESARIO PARA SU CORRECTA EJECUCION. | PZA | 18550.6 | 18550.6 | 18551.06 | 18551.06 | 18551.06 | 18551.06 | 18551.06 | 18551.06 | 18551.06
1740000268 | SUMINISTRO Y COLOCACION DE INTERRUPTOR TERMOMAGNETICO TIPO I-LINE, 3 POLOS DE 225 A 400 AMPER'S TIPO LA, MARCA SQUARE'D; INCLUYE: ACARREO, CONEXIÓN, PRUEBA, HERRAMIENTA MENOR Y MANO DE OBRA. INCLUYE TODO LO NECESARIO PARA SU CORRECTA EJECUCION. | PZA | 18550.6 | 18550.6 | 18551.06 | 18551.06 | 18551.06 | 18551.06 | 18551.06 | 18551.06 | 18551.06
1740000272 | SUMINISTRO Y COLOCACION DE INTERRUPTOR TERMOMAGNETICO TIPO I-LINE, JDA-36225, MARCA SQUARE`D INCLUYE: ACARREO, CONEXIÓN, PRUEBA, HERRAMIENTA MENOR Y MANO DE OBRA. INCLUYE TODO LO NECESARIO PARA SU CORRECTA EJECUCION | PZA | 27707.13 | 27707.13 | 27707.83 | 27707.83 | 27707.83 | 27707.83 | 27707.83 | 27707.83 | 27707.83
1740000278 | SUMINISTRO Y COLOCACION DE INTERRUPTOR TERMOMAGNETICO, I-LINE, DE 2 POLOS DE 30 AMPS. MARCO FA MARCA SQUARE´D, INCLUYE: HERRAMIENTA, MANO DE OBRA, ACARREOS FUERA Y DENTRO DE LA OBRA, CONEXION Y PRUEBA. | PZA | 4480.25 | 4480.25 | 4480.37 | 4480.37 | 4480.37 | 4480.37 | 4480.37 | 4480.37 | 4480.37
1740000279 | SUMINISTRO Y COLOCACION DE INTERRUPTOR TERMOMAGNETICO, I-LINE, DE 1 POLO DE 20 AMPS. MARCO FY MARCA SQUARE´D, INCLUYE: HERRAMIENTA, MANO DE OBRA, ACARREOS FUERA Y DENTRO DE LA OBRA, CONEXION Y PRUEBA. | PZA | 1833.39 | 1833.39 | 1833.44 | 1833.44 | 1833.44 | 1833.44 | 1833.44 | 1833.44 | 1833.44
1740000283 | SUMINISTRO Y COLOCACION DE INTERRUPTOR TERMOMAGNETICO TIPO I-LINE, HDA-36050, MARCA SQUARE`D INCLUYE: ACARREO, CONEXIÓN, PRUEBA, HERRAMIENTA MENOR Y MANO DE OBRA. INCLUYE TODO LO NECESARIO PARA SU CORRECTA EJECUCION | PZA | 7146.85 | 7146.85 | 7147.04 | 7147.04 | 7147.04 | 7147.04 | 7147.04 | 7147.04 | 7147.04
1740000286 | SUMINISTRO Y COLOCACION DE CONECTOR TIPO CODO DE 33KV 200 AMP. OCC CAL 3/0, INCLUYE : COLOCACION SEGÚN NORMAS DE LA C.F.E., HERRAMIENTA, MANO DE OBRA Y ACARREOS FUERA Y DENTRO DE LA OBRA. | PZA | 9596.23 | 9596.23 | 9596.47 | 9596.47 | 9596.47 | 9596.47 | 9596.47 | 9596.47 | 9596.47
1740000294 | SUMINISTRO Y COLOCACION DE TABLERO DE CONTROL NQ184L100 S, MARCA SQUARE`D O SIMILAR EN CALIDAD Y COSTO; INCLUYE: ANDAMIOS, ACCESORIOS PARA SU FIJACION, HERRAMIENTA, MANO DE OBRA, TRABAJO TERMINADO SEGÚN PROYECTO. | PZA | 16090.06 | 16090.94 | 16093.29 | 16091.85 | 16096.02 | 16094.92 | 16089.53 | 16093.76 | 16096.02
1740000299 | SUMINISTRO Y COLOCACION DE TABLERO DE CONTROL NQOD-18-4AB100 F SQUARE'D O SIMILAR EN CALIDAD Y COSTO INCL.: CONEXION, PRUEBAS, MATERIALES PARA SU FIJACION, HERRAMIENTA, MANO DE OBRA, ACARREOS FUERA Y DENTRO DE LA OBRA | PZA | 20660.13 | 20660.13 | 20660.65 | 20660.65 | 20660.65 | 20660.65 | 20660.65 | 20660.65 | 20660.65
1740000306 | SUMINISTRO Y COLOCACIÓN DE CODO CONDUIT TIPO PVC PESADO DE 19 MM DE DIÁMETRO INCLUYE: HERRAMIENTA, EQUIPO, ACARREOS DENTRO Y FUERA DE LA OBRA Y TODO LO NECESARIO PARA SU CORRECTA EJECUCIÓN. | PZA | 63.67 | 63.67 | 63.67 | 63.67 | 63.67 | 63.67 | 63.67 | 63.67 | 63.67
1741000001 | SUM. Y COLOC. DE TABLERO DE CONTROL NQOD-12-4L12 SQUARE'D, INCL.: CONEXION, PRUEBA, MATERIALES PARA SU FIJACION, HERRAMIENTA, MANO DE OBRA Y ACARREOS FUERA Y DENTRO DE LA OBRA. | PZA | 15753.87 | 15753.87 | 15754.26 | 15754.26 | 15754.26 | 15754.26 | 15754.26 | 15754.26 | 15754.26
1741000002 | SUMINISTRO Y COLOCACION DE INTERRUPTOR TERMOMAGNETICO I- LINE MARCO FA DE 15 A 50 AMPS. 1 POLOS. MARCA SQUARE'D, INCLUYE: MATERIALES, HERRAMIENTA, MANO DE OBRA, ACARREOS FUERA Y DENTRO DE LA OBRA, CONEXION Y PRUEBA. | PZA | 3102.68 | 3102.68 | 3102.75 | 3102.75 | 3102.75 | 3102.75 | 3102.75 | 3102.75 | 3102.75
1741000003 | SUMINISTRO Y COLOCACION DE TABLERO DE CONTROL LA400M181A, CON INTERRUPTOR PRINCIPAL DE 3 X 100 AMP. INCLUYE: MATERIALES, INSTALACION, HERRAMIENTA, MANO DE OBRA, ACARREOS FUERA Y DENTRO DE LA OBRA Y TODO LO NECESARIO PARA SU BUEN FUNCIONAMIENTO | PZA | 59630.53 | 59630.71 | 59632.59 | 59632.3 | 59633.14 | 59632.92 | 59631.83 | 59632.68 | 59633.14
1741000004 | SUMINISTRO Y COLOCACION DE INTERRUPTOR TERMOMAGNETICO DE GABINETE DE 3 POLOS 125 AMPS. FAL SQUARE´D, INCLUYE: CONEXION, PRUEBA, HERRAMIENTA, MANO DE OBRA, ACARREOS FUERA Y DENTRO DE LA OBRA. | PZA | 13950.82 | 13950.82 | 13951.17 | 13951.17 | 13951.17 | 13951.17 | 13951.17 | 13951.17 | 13951.17
1741000005 | SUMINISTRO Y COLOCACIÓN DE INTERRUPTOR TERMOMAGNETICO I-LINE MARCO FA 3 POLOS 300 , MARCA SQUARED. INCLUYE: ACARREOS FUERA Y DENTRO DE LA OBRA, MATERIALES DE FIJACIÓN, CONEXIONES, PRUEBAS, HERRAMIENTA Y MANO DE OBRA. | PZA | 18550.6 | 18550.6 | 18551.06 | 18551.06 | 18551.06 | 18551.06 | 18551.06 | 18551.06 | 18551.06
1741000006 | SALIDA DE CONTACTO CUADRUPLEX POLARIZADO EN TORRETA DE ACERO INOXIDABLE MULTIDUC, INCL.: TUBO DE PVC PES., PLACA DE ALUMINIO, CAJA GALVANIZADA, CONECTORES, COPLES, CABLES CAL. 10,12 Y CABLE DE COBRE DESN. CAL. 12 (MCA. CONDUMEX, CONDUCTORES MONTERREY O SIMILAR EN CALIDAD Y COSTO), MANO DE OBRA, PRUEBAS, CONEXION, HERRAMIENTA, ACARREOS FUERA Y DENTRO DE LA OBRA Y TODO LO NECESARIO PARA SU CORRECTO FUNCIONAMIENTO. | SAL | 1729.12 | 1729.12 | 1729.16 | 1729.16 | 1729.16 | 1729.16 | 1729.16 | 1729.16 | 1729.16
1741000007 | SUMINISTRO Y COLOCACION DE TABLERO DE CONTROL NQOD12-4L12-S/F, 3F-4H 127-240 V, SQUARE'D O SIMILAR EN CALIDAD Y COSTO, ZAPATAS PRINCIPALES, INCLUYE: CONEXION, PRUEBAS, MATERIALES PARA SU FIJACION, HERRAMIENTA, MANO DE OBRA, ACARREOS FUERA Y DENTRO DE LA OBRA. | PZA | 15753.93 | 15753.95 | 15754.34 | 15754.34 | 15754.37 | 15754.37 | 15754.32 | 15754.37 | 15754.37
1741000008 | SUMINISTRO Y TENDIDO DE TUBO CONDUIT DE Fo. Go. PARED GRUESA DIAMETRO 51 MM., INCLUYE: ACARREOS FUERA Y DENTRO DE LA OBRA Y MATERIALES PARA SU FIJACION, HERRAMIENTA MENOR Y MANO DE OBRA. | ML | 274.97 | 274.97 | 274.97 | 274.97 | 274.97 | 274.97 | 274.97 | 274.97 | 274.97
1741000009 | SUMINISTRO Y COLOCACION DE INTERRUTOR TERMOMAGNETICO TIPO I-LINE 3 POLOS DE 125 AMPER'S, CAT. KA-36125, MARCA SQUARE'D; INCLUYE: ACARREOS DENTRO Y FUERA DE LA OBRA, CONEXIONES, PRUEBAS, HERRAMIENTA MENOR, MANO D EOBRA Y TODO LO NECESARIO PARA SU CORRECTA EJECUCION. | PZA | 27707.13 | 27707.13 | 27707.83 | 27707.83 | 27707.83 | 27707.83 | 27707.83 | 27707.83 | 27707.83
1741000012 | SUMINISTRO Y COLOCACION DE ZAPATAS A COMPRESION CAL. 250 MCM, INCLUYE: ACARREOS FUERA Y DENTRO DE LA OBRA, CONEXIONES, MATERIALES PARA SU FIJACION HERRAMIENTA MENOR Y MANO DE OBRA. | PZA | 474.48 | 474.48 | 474.49 | 474.49 | 474.49 | 474.49 | 474.49 | 474.49 | 474.49
1741000021 | SUMINISTRO Y COLOCACION DE TUBO PVC PESADO DE 2", INCLUYE: CONECTORES, MANO DE OBRA, HERRAMIENTA, ACARREOS FUERA Y DENTRO DE LA OBRA NO INCLUYE CABLES. | PZA | 56.74 | 56.74 | 56.75 | 56.75 | 56.75 | 56.75 | 56.75 | 56.75 | 56.75
1741000023 | SUMINISTRO Y COLOCACION DE CODO COND. PVC PESADO DE 53 MM DE DIAMETRO, INCLUYE. MANO DE OBRA, HERRAMIENTA, ACARREOS FUERA Y DENTRO DE LA OBRA Y TODO LO NECESARIO PARA SU CORRECTO FUNCIONAMIENTO. | PZA | 226.46 | 226.46 | 226.47 | 226.47 | 226.47 | 226.47 | 226.47 | 226.47 | 226.47
1741000035 | SUMINISTRO Y COLOCACION DE TUBO PVC PESADO DE 35 MM 1 1/4" INCLUYE: CONECTORES, MATERIALES, HERRAMIENTA, MANO DE OBRA, ACARREOS DENTRO Y FUERA DE LA OBRA Y TODO LO NECESARIO PARA SU CORRECTA EJECUCION. | ML | 86.18 | 86.18 | 86.18 | 86.18 | 86.18 | 86.18 | 86.18 | 86.18 | 86.18
1741000040 | SUMINISTRO Y COLOCACION DE LUMINARIO TIPO OPALINO 150 WVSAP, INCLUYE: ANDAMIOS, HERRAMIENTA, MANO DE OBRA, ACARREOS DENTRO Y FUERA DE LA OBRA. | PZA | 4090.82 | 4090.82 | 4090.92 | 4090.92 | 4090.92 | 4090.92 | 4090.92 | 4090.92 | 4090.92
1741000042 | SUMINISTRO Y COLOCACION DE CONTACTOR PARA ALUMBRADO 2 X 304, INCLUYE: ANDAMIOS, CINTA AISLANTE, MATERIAL PARA SU FIJACION, PRUEBAS, MANO DE OBRA, HERRAMIENTA, ACARREOS DENTRO Y FUERA DE LA OBRA Y TODO LO NECESARIO PARA SU CORRECTA COLOCACION. | PZA | 998.4 | 998.4 | 998.42 | 998.42 | 998.42 | 998.42 | 998.42 | 998.42 | 998.42
1741000042 | SUMINISTRO Y COLOCACION DE CONTACTOR PARA ALUMBRADO 2 X 304, INCLUYE: ANDAMIOS, CINTA AISLANTE, MATERIAL PARA SU FIJACION, PRUEBAS, MANO DE OBRA, HERRAMIENTA, ACARREOS DENTRO Y FUERA DE LA OBRA Y TODO LO NECESARIO PARA SU CORRECTA COLOCACION. | PZA | 998.4 | 998.4 | 998.42 | 998.42 | 998.42 | 998.42 | 998.42 | 998.42 | 998.42
1741000044 | SUMINISTRO Y COLOCACION DE CABLE DE COBRE DESNUDO, CALIBRE 6 MARCA; INCLUYE: ACARREOS FUERA Y DENTRO DE LA OBRA, ANDAMIOS A CUALQUIER ALTURA, LUBRICACION, GUIAS, AISLAMIENTO DE PUNTAS, HERRAMIENTA MENOR, MANO DE OBRA Y TODO LO NECESARIO PARA SU CORRECTA EJECUCION. | ML | 62.64 | 62.64 | 62.64 | 62.64 | 62.64 | 62.64 | 62.64 | 62.64 | 62.64
1741000049 | SUMINISTRO Y COLOCACION DE CABLE DE ENERGIA DE 34.5 KV XLP CAL. 3/0 ALUMINIO INCLUYE: MATERIALES, MANO DE OBRA, HERRAMIENTA, ACARREOS FUERA Y DENTRO DE LA OBRA Y TODO LO NECESARIO PARA SU CORRECTA EJECUCION. | ML | 286.77 | 286.77 | 286.78 | 286.78 | 286.78 | 286.78 | 286.78 | 286.78 | 286.78
1741000051 | SUMINISTRO Y COLOCACION DE INTERRUPTOR TERMOMAGNETICO CON GABINETE 3 POLOS DE 100 A 225 AMPS. TIPO KAL, MARCA SQUARE'D O SIMILAR EN CALIDAD Y COSTO, INCLUYE: CONEXION, PRUEBA, HERRAMIENTA, MANO DE OBRA, ACARREOS FUERA Y DENTRO DE LA OBRA. | PZA | 30314.26 | 30314.26 | 30315.02 | 30315.02 | 30315.02 | 30315.02 | 30315.02 | 30315.02 | 30315.02
1741000052 | SUMINISTRO Y COLOCACION TRANSFORMADOR DE DISTRIBUCION DE 225 KVA CLASE 15 KV TIPO PEDESTAL OPERACION ANILLO ENFRIAMIENTO "OA" , 65 C SOBRE ELEVACION DE TEMPERATURA. CONEXION DELTA-ESTRELLA CON NEUTRO SOLIDAMENTE CONECTADO A TIERRA FISICA RELACION DE VOLTAJE 13.2 KV-220/127 V.CA .3 FASES, 4 HILOS, 60 HZ. % DE IMPEDANCIA. MCA. PROLEC O IEM INCL:(ACCESORIOS NECESARIOS PARA OPERAR A LA ALTURA DE LA CIUDAD DE TUXTLA GUTIERREZ, CHIAPAS), CONEXION, PRUEBAS,HERRAMIENTA, MANO DE OBRA CALIFICADA, ACARREOS FUERA Y DENTRO DE LA OBRA, | PZA | 329346.99 | 329346.99 | 329355.22 | 329355.22 | 329355.22 | 329355.22 | 329355.22 | 329355.22 | 329355.22
1741000052 | SUMINISTRO Y COLOCACION TRANSFORMADOR DE DISTRIBUCION DE 225 KVA CLASE 15 KV TIPO PEDESTAL OPERACION ANILLO ENFRIAMIENTO "OA" , 65 C SOBRE ELEVACION DE TEMPERATURA. CONEXION DELTA-ESTRELLA CON NEUTRO SOLIDAMENTE CONECTADO A TIERRA FISICA RELACION DE VOLTAJE 13.2 KV-220/127 V.CA .3 FASES, 4 HILOS, 60 HZ. % DE IMPEDANCIA. MCA. PROLEC O IEM INCL:(ACCESORIOS NECESARIOS PARA OPERAR A LA ALTURA DE LA CIUDAD DE TUXTLA GUTIERREZ, CHIAPAS), CONEXION, PRUEBAS,HERRAMIENTA, MANO DE OBRA CALIFICADA, ACARREOS FUERA Y DENTRO DE LA OBRA, | PZA | 329346.99 | 329346.99 | 329355.22 | 329355.22 | 329355.22 | 329355.22 | 329355.22 | 329355.22 | 329355.22
1741000053 | SUMINISTRO Y COLOCACION DE TABLERO DE CONTROL I-LINE NEMA 3R LA400M182A MARCA SQUARE ´D NEMA 3R INCLUYE: CONEXION PRUEBA Y MATERIALES PARA SU FIJACION, MANO DE OBRA, HERRAMIENTAS, ACARREOS DENTRO Y FUERA DE LA OBRA Y TODO LO NECESARIO PARA SU CORRECTA EJECUCION. | PZA | 59147.77 | 59147.77 | 59149.25 | 59149.25 | 59149.25 | 59149.25 | 59149.25 | 59149.25 | 59149.25
1741000054 | SUMINISTRO Y COLOCACION DE CENTRO DE CARGA QOD-4, MARCA SQUARE'D; INCLUYE: ACARREO, CONEXIÓN, PRUEBA, MATERIALES PARA SU FIJACION, HERRAMIENTA MENOR, MANO DE OBRA Y TODO LO NECESARIO PARA SU CORRECTA EJECUCION. | PZA | 890.62 | 890.62 | 890.64 | 890.64 | 890.64 | 890.64 | 890.64 | 890.64 | 890.64
1741000055 | SALIDA DE CONTACTO MONOFASICO DUPLEX POLARIZADO 127 VOLTS 15 AMP. CON TUBO DE FIERRO GALVANIZADO PARED DELGADA; INCLUYE: ACARREOS, CONECTORES, CHALUPA GALVANIZADA, CONTACTO DUPLEX POLARIZADO, CABLES, PLACAS, CONEXIONES, PRUEBAS, HERRAMIENTA MENOR, MANO DE OBRA Y TODO LO NECESARIO PRA SU CORRECTA EJECUCION | SAL | 880.47 | 880.47 | 880.5 | 880.5 | 880.5 | 880.5 | 880.5 | 880.5 | 880.5
1741000056 | SUMINISTRO Y COLOCACION DE LUMINARIO FLUORECENTE DE SOBREPONER DE 2x39 WATTS; INCLUYE: ACARREO, ARMADO, PERNOS, ANCLAS PARA SU FIJACION, CINTA AISLANTE, BALASTRO, SOQUETS, ACRILICO, TUBOS FLUORECENTES, GABINETE,CONEXIONES, PRUEBAS, CABLE NECESARIO PARA SU CONEXIÓN, ANDAMIOS, HERRAMIENTA MENOR, MANO DE OBRA Y TODO LO NECESARIO PARA SU CORRECTA EJECION. | PZA | 1432.8 | 1432.8 | 1432.84 | 1432.84 | 1432.84 | 1432.84 | 1432.84 | 1432.84 | 1432.84
1741000058 | SUMINISTRO Y COLOCACION DE BOQUILLA TIPO INSERTO OCC-200 AMP. 15KV, INCLUYE: MANO DE OBRA, HERRAMIENTAS, ACARREOS DENTRO Y FUERA DE LA OBRA Y TODO LO NECESARIO PARA SU BUEN FUNCIONAMIENTO. | PZA | 1146.64 | 1146.64 | 1146.66 | 1146.66 | 1146.66 | 1146.66 | 1146.66 | 1146.66 | 1146.66
1741000059 | SUMINISTRO Y COLOCACION DE INTERRUPTOR TERMOMAGNETICO CON GABINETE 3 POLOS 70 A 125 AMPS. FAL. SQUARE'D O SIMILAR EN CALIDAD Y COSTO, INCLUYE: HERRAMIENTA, MANO DE OBRA, ACARREOS FUERA Y DENTRO DE LA OBRA | PZA | 13957.93 | 13958.35 | 13959.69 | 13958.97 | 13961.05 | 13960.51 | 13957.8 | 13959.93 | 13961.05
1741000061 | SALIDA PARA CONTACTO MONOFASICO DUPLEX POLARIZADO CON TIERRA FISICA MOD. M-5250-M, CON PLACA DE ALUMINIO MCA. HARROT HART ,127 VOLTS, 15 AMPERS, EN MURO CON TUBO CONDUIT GALVANIZADO PARED GRUESA, CAJA GALVANIZADA Y SOBRETAPA GALVANIZADA DE 10 X 10, .; INCLUYE: CONECTORES, CONTACTO DUPLEX POLARIZADO, CABLES, CONEXIONES, PRUEBAS, HERRAMIENTA MENOR, MANO DE OBRA , ACARREOS DENTRO Y FUERA DE LA OBRA. | SAL | 1177.63 | 1177.63 | 1177.66 | 1177.66 | 1177.66 | 1177.66 | 1177.66 | 1177.66 | 1177.66
1741000062 | SALIDA PARA CONTACTO MONOFASICO DUPLEX POLARIZADO CON TIERRA FISICA MOD. M-5250-M, CON PLACA DE ALUMINIO MCA. HARROT HART ,127 VOLTS, 15 AMPERS, EN PLAFOND CON TUBO CONDUIT GALVANIZADO PARED GRUESA , INCLUYE: CONECTORES, CONTACTO DUPLEX POLARIZADO, CABLES, CONEXIONES, PRUEBAS, HERRAMIENTA MENOR, MANO DE OBRA , ACARREOS DENTRO Y FUERA DE LA OBRA. | SAL | 1272.62 | 1272.62 | 1272.65 | 1272.65 | 1272.65 | 1272.65 | 1272.65 | 1272.65 | 1272.65
1741000063 | SALIDA PARA EQUIPO DE AIRE ACONDICIONADO CON CONDULET DE ALUMINIO CON TUBERIA CONDUIT FIERRO GALVANIZADO PARED GRUESA; INCLUYE: SOPORTES, TUBO FLEXIBLE LICUATTITE, CENTRO DE CARGA, INTERRUPTORES TERMOMAGNETICO, CABLEADO, PRUEBAS, CONEXIONES, CONECTORES, COPLES, ABRAZADERAS PARA RIEL UNICANAL, HERRAMIENTA MENOR, MANO DE OBRA, ACARREO DENTRO Y FUERA DE LA OBRA. | SAL | 1576.04 | 1576.04 | 1576.08 | 1576.08 | 1576.08 | 1576.08 | 1576.08 | 1576.08 | 1576.08
1741000065 | SUMINISTRO Y COLOCACION DE TABLERO DE CONTROL NQOD244L12-F SQUARE´D O SIMILAR EN CALIDAD Y COSTO. INCLUYE: CONEXION, PRUEBA, IDENTIFICACION DE CIRCUITOS, HERRAMIENTAS, MANO DE OBRA, ACARREOS DENTRO Y FUERA DE LA OBRA. | PZA | 17400.14 | 17400.56 | 17401.98 | 17401.28 | 17403.34 | 17402.8 | 17400.09 | 17402.22 | 17403.34
1741000066 | SUMINISTRO Y COLOCACION DE CABLE VINANEL XXI THW-LS/ THHW-LS, 600 VOLTS, CALIBRE 14, MARCA CONDUMEX, LATINCASA, CONDUCTORES MONTERREY, INCLUYE: ACARREOS, TERMINADO, CINTA AISLANTE, LUBRICACION, GUIAS, AISLAMIENTO DE PUNTAS, ANDAMIOS, CONEXIONES, HERRAMIENTA MENOR, MANO DE OBRA, INCLUYE TODO LO NECESARIO PARA SU CORRECTA EJECUCION. | ML | 16.83 | 16.83 | 16.84 | 16.83 | 16.84 | 16.84 | 16.83 | 16.84 | 16.84
1741000067 | SUMINISTRO, COLOCACION Y CONEXION DE LUMINARIO TIPO 1R.EN GABINETE TIPO EMPOTRAR EN PLAFON RETICULAR, DIM GENERALES : 61 X 122 X 12.5 cmEQUIPADO CON 2 LAMPARAS DE 32 W C/U, TIPO T-8, TEMPERATURA DE COLOR 4,100?K, BALASTROELECTRONICO DE A.F.P., 1F, 127 VOLTS, 60 Hz. DIFUSOR ACRILICO 100% PURO DE 4 mm DE ESPESOR., MARCA NOVALUX, CONSTRULITA O EQUIVALENTE, SENSORES Y APAGADORES MARCA LEVITON O EQUIVALENTE, INCLUYE: CARGO DIRECTO POR EL COSTO DE LOS MATERIALES, MANO DE OBRA Y EQUIPO Y/O HERRAMIENTAS QUE INTERVENGAN, FLETES A OBRA, ACARREOS HORIZONTAL Y VERTICAL HASTA EL LUGAR DE SU INSTALACION, SOPORTERIA, SISTEMA DE CONEXION Y DESCONEXION ENTRE CAJA REGISTRO Y LUMINARIO, POR MEDIO DE TUBERIA FLEXIBLE DE 3/8" DE DIAMETRO CON CONECTORES MACHO Y HEMBRA Y CONDUCTORES TIPO THW-LS FASE-NEUTRO Y T.F.CONEXIONES, PRUEBAS, EQUIPO DE SEGURIDAD, INSTALACIONES ESPECIFICAS, DEPRECIACION Y DEMAS CARGOS DERIVADOS DEL USO DE HERRAMIENTA Y EQUIPO, EN CUALQUIER NIVEL., LIMPIEZA Y RETIRO DE MATERIALES SOBRANTES FUERA DE LA OBRA. | PZA | 1717.86 | 1717.86 | 1717.91 | 1717.91 | 1717.91 | 1717.91 | 1717.91 | 1717.91 | 1717.91
1741000068 | SUMINISTRO, COLOCACION Y CONEXION DE LUMINARIO TIPO 2R.- EN GABINETE DE TIPO EMPOTRAR EN PLAFON RETICULAR, DIMENSIONES GENERALES : 61 X 122 X 12.5 cmEQUIPADO CON 3 LAMPARAS DE 32 W C/U, TIPO T-8, TEMPERATURA DE COLOR 4,100?K, BALASTROELECTRONICO DE A.F.P., 1F, 127 VOLTS, 60 Hz. DIFUSOR ACRILICO 100% PURO DE 4 mm DE ESPESOR., MARCA NOVALUX, CONSTRULITA O EQUIVALENTE, SENSORES Y APAGADORES MARCA LEVITON O EQUIVALENTE, INCLUYE: CARGO DIRECTO POR EL COSTO DE LOS MATERIALES, MANO DE OBRA Y EQUIPO Y/O HERRAMIENTAS QUE INTERVENGAN, FLETES A OBRA, ACARREOS HORIZONTAL Y VERTICAL HASTA EL LUGAR DE SU INSTALACION, SOPORTERIA, SISTEMA DE CONEXION Y DESCONEXION ENTRE CAJA REGISTRO Y LUMINARIO, POR MEDIO DE TUBERIA FLEXIBLE DE 3/8" DE DIAMETRO CON CONECTORES MACHO Y HEMBRA Y CONDUCTORES TIPO THW-LS FASE-NEUTRO Y T.F.CONEXIONES, PRUEBAS, EQUIPO DE SEGURIDAD, INSTALACIONES ESPECIFICAS, DEPRECIACION Y DEMAS CARGOS DERIVADOS DEL USO DE HERRAMIENTA Y EQUIPO, EN CUALQUIER NIVEL., LIMPIEZA Y RETIRO DE MATERIALES SOBRANTES FUERA DE LA OBRA. | PZA | 1834.66 | 1834.66 | 1834.71 | 1834.71 | 1834.71 | 1834.71 | 1834.71 | 1834.71 | 1834.71
1741000069 | SUMINISTRO, COLOCACION Y CONEXION DELUMINARIO TIPO 3R.- EN GABINETE TIPO EMPOTRAR EN PLAFON RETICULAR, DIMENSIONES GENERALES : 61 X 61 X 12.5 cmEQUIPADO CON UNA LAMPARA DE 32 W TIPO CURVALUM T-8, TEMPERATURA DE COLOR 4,100?K,BALASTRO ELECTRONICO DE A.F.P., 1F, 127 VOLTS, 60 Hz. DIFUSOR ACRILICO 100% PURO DE 4 mmDE ESPESOR., MARCA NOVALUX, CONSTRULITA O EQUIVALENTE, SENSORES Y APAGADORES MARCA LEVITON O EQUIVALENTE, INCLUYE: CARGO DIRECTO POR EL COSTO DE LOS MATERIALES, MANO DE OBRA Y EQUIPO Y/O HERRAMIENTAS QUE INTERVENGAN, FLETES A OBRA, ACARREOS HORIZONTAL Y VERTICAL HASTA EL LUGAR DE SU INSTALACION, SOPORTERIA, SISTEMA DE CONEXION Y DESCONEXION ENTRE CAJA REGISTRO Y LUMINARIO, POR MEDIO DE TUBERIA FLEXIBLE DE 3/8" DE DIAMETRO CON CONECTORES MACHO Y HEMBRA Y CONDUCTORES TIPO THW-LS FASE-NEUTRO Y T.F.CONEXIONES, PRUEBAS, EQUIPO DE SEGURIDAD, INSTALACIONES ESPECIFICAS, DEPRECIACION Y DEMAS CARGOS DERIVADOS DEL USO DE HERRAMIENTA Y EQUIPO, EN CUALQUIER NIVEL., LIMPIEZA Y RETIRO DE MATERIALES SOBRANTES FUERA DE LA OBRA. | PZA | 1359.1 | 1359.1 | 1359.13 | 1359.13 | 1359.13 | 1359.13 | 1359.13 | 1359.13 | 1359.13
1741000070 | SUMINISTRO, COLOCACION Y CONEXION DE LUMINARIO TIPO 4R.-EN GABINETE TIPO EMPOTRAR EN PLAFON RETICULAR, DIMENSIONES GENERALES : 61 X 61 X 12.5 cmEQUIPADO CON DOS LAMPARAS DE 32 W C/U TIPO CURVALUM T-8, TEMPERATURA DE COLOR 4,100?K,BALASTRO ELECTRONICO DE A.F.P., 1F, 127 VOLTS, 60 Hz. DIFUSOR ACRILICO 100% PURO DE 4 mmDE ESPESOR., MARCA NOVALUX, CONSTRULITA O EQUIVALENTE, SENSORES Y APAGADORES MARCA LEVITON O EQUIVALENTE, INCLUYE: CARGO DIRECTO POR EL COSTO DE LOS MATERIALES, MANO DE OBRA Y EQUIPO Y/O HERRAMIENTAS QUE INTERVENGAN, FLETES A OBRA, ACARREOS HORIZONTAL Y VERTICAL HASTA EL LUGAR DE SU INSTALACION, SOPORTERIA, SISTEMA DE CONEXION Y DESCONEXION ENTRE CAJA REGISTRO Y LUMINARIO, POR MEDIO DE TUBERIA FLEXIBLE DE 3/8" DE DIAMETRO CON CONECTORES MACHO Y HEMBRA Y CONDUCTORES TIPO THW-LS FASE-NEUTRO Y T.F.CONEXIONES, PRUEBAS, EQUIPO DE SEGURIDAD, INSTALACIONES ESPECIFICAS, DEPRECIACION Y DEMAS CARGOS DERIVADOS DEL USO DE HERRAMIENTA Y EQUIPO, EN CUALQUIER NIVEL., LIMPIEZA Y RETIRO DE MATERIALES SOBRANTES FUERA DE LA OBRA. | PZA | 1392.49 | 1392.49 | 1392.52 | 1392.52 | 1392.52 | 1392.52 | 1392.52 | 1392.52 | 1392.52
1741000071 | SUMINISTRO, COLOCACION Y CONEXION DE LUMINARIO TIPO 5S.- EN GABINETE TIPO SOBREPONER EN LOSA, DIMENSIONES GENERALES : 23 X 122 X 7 cm EQUIPADO CON 2LAMPARAS DE 32 W C/U, TIPO T-8, TEMPERATURA DE COLOR 4,100°K, BALASTRO ELECTRONICODE A.F.P., 1F, 127 VOLTS, 60 Hz. CON CONTROLENTE ENVOLVENTE TIPO PUERTA, FABRICADOEN ACRILICO DE CONFIGURACION PRISMATICA UNIFORME EN LA PARTE INFERIORY DE ESTRIAS EN LAS CARAS LATERALES, MARCA NOVALUX, LINEA NOVALITE EXCEL O SIMILAR., MARCA NOVALUX, CONSTRULITA O EQUIVALENTE, SENSORES Y APAGADORES MARCA LEVITON O EQUIVALENTE, INCLUYE: CARGO DIRECTO POR EL COSTO DE LOS MATERIALES, MANO DE OBRA Y EQUIPO Y/O HERRAMIENTAS QUE INTERVENGAN, FLETES A OBRA, ACARREOS HORIZONTAL Y VERTICAL HASTA EL LUGAR DE SU INSTALACION, SOPORTERIA, SISTEMA DE CONEXION Y DESCONEXION ENTRE CAJA REGISTRO Y LUMINARIO, POR MEDIO DE TUBERIA FLEXIBLE DE 3/8" DE DIAMETRO CON CONECTORES MACHO Y HEMBRA Y CONDUCTORES TIPO THW-LS FASE-NEUTRO Y T.F.CONEXIONES, PRUEBAS, EQUIPO DE SEGURIDAD, INSTALACIONES ESPECIFICAS, DEPRECIACION Y DEMAS CARGOS DERIVADOS DEL USO DE HERRAMIENTA Y EQUIPO, EN CUALQUIER NIVEL., LIMPIEZA Y RETIRO DE MATERIALES SOBRANTES FUERA DE LA OBRA. | PZA | 1420.17 | 1420.17 | 1420.22 | 1420.22 | 1420.22 | 1420.22 | 1420.22 | 1420.22 | 1420.22
1741000072 | SUMINISTRO, COLOCACION Y CONEXION DE LUMINARIO TIPO 6S.- EN GABINETE TIPO EMPOTRAR EN PLAFON DE TABLAROCA, DIMENSIONES GENERALES : 30.5 X 122 X 12.5 cm EQUIPADO CON 2LAMPARAS DE 32 W C/U, TIPO T-8, TEMPERATURA DE COLOR 4,100°K, BALASTRO ELECTRONICODE A.F.P., 1F, 127 VOLTS, 60 Hz. DIFUSOR ACRILICO 100% PURO DE 4mm DE ESPESOR., MARCA NOVALUX, CONSTRULITA O EQUIVALENTE, SENSORES Y APAGADORES MARCA LEVITON O EQUIVALENTE, INCLUYE: CARGO DIRECTO POR EL COSTO DE LOS MATERIALES, MANO DE OBRA Y EQUIPO Y/O HERRAMIENTAS QUE INTERVENGAN, FLETES A OBRA, ACARREOS HORIZONTAL Y VERTICAL HASTA EL LUGAR DE SU INSTALACION, SOPORTERIA, SISTEMA DE CONEXION Y DESCONEXION ENTRE CAJA REGISTRO Y LUMINARIO, POR MEDIO DE TUBERIA FLEXIBLE DE 3/8" DE DIAMETRO CON CONECTORES MACHO Y HEMBRA Y CONDUCTORES TIPO THW-LS FASE-NEUTRO Y T.F.CONEXIONES, PRUEBAS, EQUIPO DE SEGURIDAD, INSTALACIONES ESPECIFICAS, DEPRECIACION Y DEMAS CARGOS DERIVADOS DEL USO DE HERRAMIENTA Y EQUIPO, EN CUALQUIER NIVEL., LIMPIEZA Y RETIRO DE MATERIALES SOBRANTES FUERA DE LA OBRA. | PZA | 1513.62 | 1513.62 | 1513.66 | 1513.66 | 1513.66 | 1513.66 | 1513.66 | 1513.66 | 1513.66
1741000073 | SUMINISTRO, COLOCACION Y CONEXION DE LUMINARIO TIPO 16S.-EN GABINETE TIPO SOBREPONER EN LOSA, DIMENSIONES GENERALES EXTERIORES : 34 X 34 X 10.5 cmEQUIPADO CON UNA LAMPARA FLUORESCENTE DE 26 W TIPO COMPACTA, TEMPERATURA DE COLOR4,100°K, BALASTRO ELECTRONICO DE A.F.P. 1F, 127 VOLTS, 60 Hz, CON REFRACTOR SALIENTEINYECTADO A PRESION EN PLASTICO ACRILICO, CON CONFIGURACION PRISMATICA MARCA NOVALUXLINEA GUARDIAN O SIMILAR. , MARCA NOVALUX, CONSTRULITA O EQUIVALENTE, SENSORES Y APAGADORES MARCA LEVITON O EQUIVALENTE, INCLUYE: CARGO DIRECTO POR EL COSTO DE LOS MATERIALES, MANO DE OBRA Y EQUIPO Y/O HERRAMIENTAS QUE INTERVENGAN, FLETES A OBRA, ACARREOS HORIZONTAL Y VERTICAL HASTA EL LUGAR DE SU INSTALACION, SOPORTERIA, SISTEMA DE CONEXION Y DESCONEXION ENTRE CAJA REGISTRO Y LUMINARIO, POR MEDIO DE TUBERIA FLEXIBLE DE 3/8" DE DIAMETRO CON CONECTORES MACHO Y HEMBRA Y CONDUCTORES TIPO THW-LS FASE-NEUTRO Y T.F.CONEXIONES, PRUEBAS, EQUIPO DE SEGURIDAD, INSTALACIONES ESPECIFICAS, DEPRECIACION Y DEMAS CARGOS DERIVADOS DEL USO DE HERRAMIENTA Y EQUIPO, EN CUALQUIER NIVEL., LIMPIEZA Y RETIRO DE MATERIALES SOBRANTES FUERA DE LA OBRA. | PZA | 951.96 | 951.96 | 951.98 | 951.98 | 951.98 | 951.98 | 951.98 | 951.98 | 951.98
1741000074 | SUMINISTRO, COLOCACION Y CONEXION DE LUMINARIO TIPO 16OS.EN GABINETE TIPO SOBREPONER EN LOSA, DIMENSIONES GENERALES EXTERIORES : 34 X 34 X 10.5 cmEQUIPADO CON DOS LAMPARAS FLUORESCENTES DE 26 W TIPO COMPACTA, TEMPERATURA DE COLOR4,100?K, BALASTRO ELECTRONICO DE A.F.P. 1F, 127 VOLTS, 60 Hz, CON REFRACTOR SALIENTEINYECTADO A PRESION EN PLASTICO ACRILICO, CON CONFIGURACION PRISMATICA MARCA NOVALUXLINEA GUARDIAN O SIMILAR. , MARCA NOVALUX, CONSTRULITA O EQUIVALENTE, SENSORES Y APAGADORES MARCA LEVITON O EQUIVALENTE, INCLUYE: CARGO DIRECTO POR EL COSTO DE LOS MATERIALES, MANO DE OBRA Y EQUIPO Y/O HERRAMIENTAS QUE INTERVENGAN, FLETES A OBRA, ACARREOS HORIZONTAL Y VERTICAL HASTA EL LUGAR DE SU INSTALACION, SOPORTERIA, SISTEMA DE CONEXION Y DESCONEXION ENTRE CAJA REGISTRO Y LUMINARIO, POR MEDIO DE TUBERIA FLEXIBLE DE 3/8" DE DIAMETRO CON CONECTORES MACHO Y HEMBRA Y CONDUCTORES TIPO THW-LS FASE-NEUTRO Y T.F.CONEXIONES, PRUEBAS, EQUIPO DE SEGURIDAD, INSTALACIONES ESPECIFICAS, DEPRECIACION Y DEMAS CARGOS DERIVADOS DEL USO DE HERRAMIENTA Y EQUIPO, EN CUALQUIER NIVEL., LIMPIEZA Y RETIRO DE MATERIALES SOBRANTES FUERA DE LA OBRA. | PZA | 968.63 | 968.63 | 968.65 | 968.65 | 968.65 | 968.65 | 968.65 | 968.65 | 968.65
1741000075 | SUMINISTRO Y COLOCACIO DE VENTILADOR DE 3 VELOCIDADES, 156cm DE DIAMETRO EN ASPAS, 80W, 1F,127 VCA, 60Hz,SUSPENDIDO DE LOSA, INCLUYE:MATERIALES, HERRAMIENTA, MANO DE OBRA, ACARREOS FUERA Y DENTRO DE LA OBRA Y TODO LO NECESARIO PARA SU CORRECTA EJECUCION. | PZA | 1034.57 | 1034.57 | 1034.59 | 1034.59 | 1034.59 | 1034.59 | 1034.59 | 1034.59 | 1034.59
1741000076 | SUMINITRO Y COLOCACION DE SENSOR DE PRESCENCIA POR LUZ INFRARROJA PARA ENCENDIDO Y APAGADO AUTOMATICO DE LUMINARIOS, DISEÑADO PARAOPERAR A 1F,2H,127VCA, CON TIEMPO PROGRAMABLE PARA SOSTENER LA ILUMINACION POSTERIOR A LA DETECCIONDE PRESENCIA, MARCA: LEVITON, MODELO OSCO4-IOW, MATERIALES, HERRAMIENTA, MANO DE OBRA, ACARREOS FUERA Y DENTRO DE LA OBRA Y TODO LO NECESARIO PARA SU CORRECTA EJECUCION. | PZA | 3288.14 | 3288.14 | 3288.22 | 3288.22 | 3288.22 | 3288.22 | 3288.22 | 3288.22 | 3288.22
1741000077 | SUMINISTRO Y COLOCACION DE CONTROL PARA VENTILADOR, 400W, 1F, 127VCA, 60Hz, DE TRES VELOCIDADES, INSTALADO A 110 cm s.n.p.t. SUMINISTRO Y COLOCACION DE RECEPTACULOS, INCLUYE:CARGO DIRECTO POR EL COSTO DE MANO DE OBRA Y MATERIALES REQUERIDOS, FLETE A OBRA, ACARREO, COLOCACION, SUJECION, LIMPIEZA Y RETIRO DE SOBRANTES FUERA DE OBRA, EQUIPO DE SEGURIDAD, INSTALACIONES ESPECIFICA, INCLUYE: MATERIALES, HERRAMIENTA, ACARREOS FUERA Y DENTRO DE LA OBRA Y TODO LO NECESARIO PARA SU CORRECTA EJECUCION. | PZA | 496.99 | 496.99 | 497 | 497 | 497 | 497 | 497 | 497 | 497
1741000078 | SUMINISTRO Y COLOCACION APAGADOR SENCILLO INTERCAMBIABLE, MARCA LEVITON, MODELO 023-21100-OLB, CON PLACACOLOR PLATA H = 110 cm s.n.p.t. A CENTRO DE PLACA., INCLUYE: MATERIALES, HERRAMIENTA, ACARREOS FUERA Y DENTRO DE LA OBRA Y TODO LO NECESARIO PARA SU CORRECTA EJECUCION. | PZA | 105.62 | 105.62 | 105.62 | 105.62 | 105.62 | 105.62 | 105.62 | 105.62 | 105.62
1741000079 | SUMINISTRO, COLOCACION Y FIJACION DE TUBERIA, CONTRAS, MONITORES Y CODOS CONDUIT DE PVC TIPO PESADO MARCA DURALON O EQUIVALENTE, INCLUYE: CARGO DIRECTO POR EL COSTO DE LOS MATERIALES, MANO DE OBRA Y EQUIPO Y/O HERRAMIENTAS QUE INTERVENGAN, FLETES A OBRA, CODO CONDUIT DE PVC TIPO PESADO DE 13mm DE DIAMETRO. | PZA | 57.66 | 57.66 | 57.66 | 57.66 | 57.66 | 57.66 | 57.66 | 57.66 | 57.66
1741000080 | SUMINISTRO, COLOCACION Y FIJACION DE TUBERIA, CONTRAS, MONITORES Y CODOS CONDUIT DE PVC TIPO PESADO MARCA DURALON O EQUIVALENTE, INCLUYE: CARGO DIRECTO POR EL COSTO DE LOS MATERIALES, MANO DE OBRA Y EQUIPO Y/O HERRAMIENTAS QUE INTERVENGAN, FLETES A OBRA, CODO CONDUIT DE PVC TIPO PESADO DE 19mm DE DIAMETRO. | PZA | 63.67 | 63.67 | 63.67 | 63.67 | 63.67 | 63.67 | 63.67 | 63.67 | 63.67
1741000081 | SUMINISTRO Y COLOCACION DE CAJA DE REGISTRO ELECTRICO PETROQUELADA DE LAMINA GALVANIZADA TIPO CHALUPA EMPOTRADA EN MURO., INCLUYE: ACARREO, RANURADO, FIJACION CON MORTERO CEMENTO-ARENA 1:4, RESANE, ANDAMIOS, HERRAMIENTA MENOR, MANO DE OBRA Y TODO LO NECESARIO PARA SU CORRECTA EJECUCION. | PZA | 97.87 | 97.93 | 98.1 | 97.99 | 98.32 | 98.23 | 97.79 | 98.13 | 98.32
1741000082 | SUMINISTRO Y COLOCACION DE ALAMBRE VINANEL XXI THW-LS/ THHW-LS, 600 VOLTS, CALIBRE12, MARCA CONDUMEX, LATINCASA, CONDUCTORES MONTERREY,IUSA; INCLUYE: ACARREO, TENDIDO, CINTA AISLANTE, LUBRICACION, GUIAS, AISLAMIENTO DE PUNTAS, ANDAMIOS, CONEXIONES,SUMINISTRO Y COLOCACION DE ALAMBRE VINANEL XXI THW-LS/ THHW-LS, 600 VOLTS, CALIBRE12, MARCA CONDUMEX, LATINCASA, CONDUCTORES MONTERREY,IUSA; INCLUYE: ACARREO, TENDIDO, CINTA AISLANTE, LUBRICACION, GUIAS, AISLAMIENTO DE PUNTAS, ANDAMIOS, CONEXIONES, HERRAMIENTA MENOR, MANO DE OBRA Y TODO LO NECESARIO PARA SU CORRECTA EJECUCION. | M | 19.32 | 19.32 | 19.32 | 19.32 | 19.32 | 19.32 | 19.32 | 19.32 | 19.32
1741000083 | SUMINISTRO Y COLOCACION DE ALAMBRE DE COBRE DESNUDO CALIBRE 12, MARCA CONDUMEX, LATINCASA Y CONDUCTORES MONTERREY, IUSA; INCLUYE: TENDIDO, ACARREO, GUIAS, CORTES, EMPALMES, CONEXIONES, HERRAMIENTA MENOR, MANO DE OBRA Y TODO LO NECESARIO PARA SU CORRECTA EJECUCION. | M | 19.25 | 19.25 | 19.25 | 19.25 | 19.25 | 19.25 | 19.25 | 19.25 | 19.25
1741000084 | SUMINISTRO, COLOCACION Y CONEXION DE PLACAS, MARCA, LEVITON O EQUIVALENTE, INCLUYE: CARGO DIRECTO POR EL COSTO DE LOS MATERIALES, MANO DE OBRA Y EQUIPO Y/O HERRAMIENTAS QUE INTERVENGAN, FLETES A OBRA, ACARREOS HORIZONTAL Y VERTICAL HASTA EL LUGAR DE SU INSTALACION PLACA DE UNA VENTANA. | PZA | 147.53 | 147.53 | 147.54 | 147.54 | 147.54 | 147.54 | 147.54 | 147.54 | 147.54
1741000085 | SUMINISTRO Y COLOCACION DE RECEPTACULO TIPO 1, 1F,2H+T.F. 125VCA, 20A, NEMA 5-20R, INSTALADO EN MURO A 40cm S.N.P.T.DOBLE POLARIZADO DE USO GENERAL, CON ORIFICIOS PARA ALAMBRADO QUE ACEPTAN CONDUCTORES DE SECCION TRANSVERSAL IGUAL A CALIBRE No. 10 AWG. MARCA LEVITON CAT. 5362 O EQUIVALENTE, INCLUYE:CARGO DIRECTO POR EL COSTO DE MANO DE OBRA Y MATERIALES REQUERIDOS, FLETE A OBRA, ACARREO, COLOCACION, SUJECION, LIMPIEZA Y RETIRO DE SOBRANTES FUERA DE OBRA, EQUIPO DE SEGURIDAD, INSTALACIONES ESPECIFICAS, DEPRECIACION Y DEMAS CARGOS DERIVADOS DEL USO DE EQUIPO Y HERRAMIENTA EN CUALQUIER NIVEL. | PZA | 359.56 | 359.56 | 359.57 | 359.57 | 359.57 | 359.57 | 359.57 | 359.57 | 359.57
1741000086 | SUMINISTRO Y COLOCACION DE RECEPTACULO TIPO 2. 1F,2H+T.F. 125VCA, 20A. NEMA 5-20R INSTALADO EN MURO h=130cm S.N.P.T. O INDICADA DOBLE POLARIZADO CON CIRCUITO INTERRUPTOR POR FALLA A TIERRA, CON ORIFICIOS PARA ALAMBRADO QUE ACEPTAN CONDUCTORES DE SECCION TRANSVERSAL IGUAL A CALIBRE No. 10 AWG. MARCA LEVITON CAT. 8898 O EQUIVALENTE , INCLUYE:CARGO DIRECTO POR EL COSTO DE MANO DE OBRA Y MATERIALES REQUERIDOS, FLETE A OBRA, ACARREO, COLOCACION, SUJECION, LIMPIEZA Y RETIRO DE SOBRANTES FUERA DE OBRA, EQUIPO DE SEGURIDAD, INSTALACIONES ESPECIFICAS, DEPRECIACION Y DEMAS CARGOS DERIVADOS DEL USO DE EQUIPO Y HERRAMIENTA EN CUALQUIER NIVEL. | PZA | 570.43 | 570.43 | 570.44 | 570.44 | 570.44 | 570.44 | 570.44 | 570.44 | 570.44
1741000087 | SUMINISTRO Y COLOCACION DE RECEPTACULO TIPO 4, 3F,3H+T.F. 250VCA, 20A, NEMA 5-20R, INSTALADO EN MURO. SENCILLO POLARIZADO DE USO GENERAL, CON ORIFICIOS PARA ALAMBRADO QUE ACEPTAN CONDUCTORES DE SECCION TRANSVERSAL IGUAL A CALIBRE No. 10 AWG. MARCA LEVITON CAT. 8430 O EQUIVALENTE, INCLUYE:CARGO DIRECTO POR EL COSTO DE MANO DE OBRA Y MATERIALES REQUERIDOS, FLETE A OBRA, ACARREO, COLOCACION, SUJECION, LIMPIEZA Y RETIRO DE SOBRANTES FUERA DE OBRA, EQUIPO DE SEGURIDAD, INSTALACIONES ESPECIFICAS, DEPRECIACION Y DEMAS CARGOS DERIVADOS DEL USO DE EQUIPO Y HERRAMIENTA EN CUALQUIER NIVEL. | PZA | 1653.4 | 1653.4 | 1653.44 | 1653.44 | 1653.44 | 1653.44 | 1653.44 | 1653.44 | 1653.44
1741000088 | SUMINISTRO Y COLOCACION DE RECEPTACULO TIPO 5, 1F,2H+T.F. 125VCA, 20A, NEMA 5-20, INSTALADO EN TECHO, DOBLE POLARIZADO DE USO GENERAL, CON ORIFICIOS PARA ALAMBRADO QUE ACEPTAN CONDUCTORES DE SECCION TRANSVERSAL IGUAL A CALIBRE No.10AWG. MARCA LEVITON CAT.5362 O EQUIVALENTE (EXCLUSIVO PARA ALIMENTACION DE PROYECTORES)., INCLUYE:CARGO DIRECTO POR EL COSTO DE MANO DE OBRA Y MATERIALES REQUERIDOS, FLETE A OBRA, ACARREO, COLOCACION, SUJECION, LIMPIEZA Y RETIRO DE SOBRANTES FUERA DE OBRA, EQUIPO DE SEGURIDAD, INSTALACIONES ESPECIFICAS, DEPRECIACION Y DEMAS CARGOS DERIVADOS DEL USO DE EQUIPO Y HERRAMIENTA EN CUALQUIER NIVEL. | PZA | 406.14 | 406.14 | 406.15 | 406.15 | 406.15 | 406.15 | 406.15 | 406.15 | 406.15
1741000089 | SUMINISTRO Y COLOCACION DE RECEPTACULO TIPO 1A. 1F,2H+T.F.+T.F.A., 125VCA, 20A. NEMA 5-20R INSTALADO EN MURO A 40cm S.N.P.T. DOBLE POLARIZADO COLOR NARANJA, CON ORIFICIOS PARA ALAMBRADO QUE ACEPTAN CONDUCTORES DE SECCION TRANSVERSAL IGUAL A CALIBRE No. 10 AWG. MARCA LEVITON CAT. 5362-IG O EQUIVALENTE, INCLUYE:CARGO DIRECTO POR EL COSTO DE MANO DE OBRA Y MATERIALES REQUERIDOS, FLETE A OBRA, ACARREO, COLOCACION, SUJECION, LIMPIEZA Y RETIRO DE SOBRANTES FUERA DE OBRA, EQUIPO DE SEGURIDAD, INSTALACIONES ESPECIFICAS, DEPRECIACION Y DEMAS CARGOS DERIVADOS DEL USO DE EQUIPO Y HERRAMIENTA EN CUALQUIER NIVEL. | PZA | 384.65 | 384.65 | 384.66 | 384.66 | 384.66 | 384.66 | 384.66 | 384.66 | 384.66
1741000090 | SUMINISTRO Y COLOCACION DE RECEPTACULO TIPO 1A. 1F,2H+T.F.+T.F.A., 125VCA, 20A. NEMA 5-20R INSTALADO EN PLAFON O LOSA DOBLE POLARIZADO COLOR NARANJA, CON ORIFICIOS PARA ALAMBRADO QUE ACEPTAN CONDUCTORES DE SECCION TRANSVERSAL IGUAL A CALIBRE No. 10 AWG. MARCA LEVITON CAT. 5362-IG O EQUIVALENTE, INCLUYE:CARGO DIRECTO POR EL COSTO DE MANO DE OBRA Y MATERIALES REQUERIDOS, FLETE A OBRA, ACARREO, COLOCACION, SUJECION, LIMPIEZA Y RETIRO DE SOBRANTES FUERA DE OBRA, EQUIPO DE SEGURIDAD, INSTALACIONES ESPECIFICAS, DEPRECIACION Y DEMAS CARGOS DERIVADOS DEL USO DE EQUIPO Y HERRAMIENTA EN CUALQUIER NIVEL. | PZA | 405.85 | 405.85 | 405.86 | 405.86 | 405.86 | 405.86 | 405.86 | 405.86 | 405.86
1741000091 | SUMINISTRO Y COLOCACION DE 2 CAJAS DE REGISTRO ELECTRICO PRETROQUELADA DE LAMINA GALVANIZADA DE 19mm C/U, CON TAPA Y PERFORACIONES LATERALES Y EN EL FONDO, OCULTAS EN MURO Y UNIDAS POR NIPLE CORRIDO, CON SOBRETAPA DOBLE C/U PARA RECIBIR RECEPTACULO. INCLUYE: ACARREO, RANURADO, FIJACION CON MORTERO CEMENTO-ARENA 1:4, RESANE, ANDAMIOS, HERRAMIENTA MENOR, MANO DE OBRA Y TODO LO NECESARIO PARA SU CORRECTA EJECUCION. | PZA | 448.37 | 455.38 | 470.69 | 459.54 | 492.06 | 483.31 | 440.6 | 474.84 | 492.06
1741000092 | SUMINISTRO Y COLOCACION DE ALAMBRE VINANEL XXI THW-LS/ THHW-LS, 600 VOLTS, CALIBRE10, MARCA CONDUMEX, LATINCASA, CONDUCTORES MONTERREY,IUSA, INCLUYE: ACARREO, TENDIDO, CINTA AISLANTE, LUBRICACION, GUIAS, AISLAMIENTO DE PUNTAS, ANDAMIOS, CONEXIONES, HERRAMIENTA MENOR, MANO DE OBRA Y TODO LO NECESARIO PARA SU CORRECTA EJECUCION. | M | 22.54 | 22.54 | 22.54 | 22.54 | 22.54 | 22.54 | 22.54 | 22.54 | 22.54
1741000093 | SUMINISTRO E INSTALACION DE TABLERO DE ALIMENTACION 3F. 4H. 220/127V, 30 CIRCUITOS, 15 AMP, MARCA SQUARED NQOD304AB12. INCLUYE: MATERIALES, HERRAMIENTA, MANO DE OBRA, ACARREOS FUERA Y DENTRO DE LA OBRA Y TODO LONECESARIO PARA SU CORRECTA EJECUCICON. | PZA | 20866.85 | 20867.71 | 20870.19 | 20868.77 | 20872.91 | 20871.83 | 20866.41 | 20870.66 | 20872.91
1741000094 | SUMINISTRO Y COLOCACION DE TABLERO DE CONTROL NQOD-244AB-12F DE EMPOTRAR 3F, 4H GABINETE DE 14", MCA. SQUARE'D O ABB INCLUYE: HERRAMIENTA, MANO DE OBRA, ACARREOS DENTRO Y FUERA DE LA OBRA, CONEXION, PRUEBA Y TODO LO NECESARIO PARA SU CORRECTA FIJACION. | PZA | 22598.53 | 22598.95 | 22600.5 | 22599.79 | 22601.86 | 22601.32 | 22598.61 | 22600.74 | 22601.86
1741000095 | SUMINISTRO Y COLOCACION DE INTERRUPTOR TERMOMAGNETICO CON GABINETE 3 POLOS 175 AMPS. FA. SQUARE'D O SIMILAR EN CALIDAD Y COSTO, INCLUYE: HERRAMIENTA, MANO DE OBRA, ACARREOS FUERA Y DENTRO DE LA OBRA | PZA | 13624.49 | 13624.49 | 13624.83 | 13624.83 | 13624.83 | 13624.83 | 13624.83 | 13624.83 | 13624.83
1741000096 | SUMINISTRO Y COLOCACION DE SISTEMA DE FUERZA ININTERRUMPIBLE TIPO ELECTRONICO, 8KVA NOMINALES, 2F,4H +TF +TFA, TENSION DE ENTRADA 220/127VCA +/- 15%, TENSION DE SALIDA 220/120VCA +/- 3%, EN GABINETE ESTANDAR MARCA GE MODELO LP-11U-8, CON BATERIAS PARA RESPALDO DE 29 MINUTOS AL 50% DE SU CARGA NOMINAL Y DE 11 MINUTOS A PLENA CARGA O EQUIVALENTE ICLUYE: MATERIALES, HERRAMIENTA, ACARREOS DENTRO Y FUERA DE LA OBRA Y TODO LO NECESARIO PARA SU CORRECTA EJECUCION. | PZA | 1651.05 | 1651.05 | 1651.09 | 1651.09 | 1651.09 | 1651.09 | 1651.09 | 1651.09 | 1651.09
1741000099 | SUMINISTRO Y COLOCACION DE INTERRUPTOR DE SEGURIDAD MARCA SQUARE'D, CLASE 3110, EN CAJA NEMA 3R, 3 POLOS, 240 VCA MAXIMO, INSTALADO EN GABINETE DE UNIDAD CONDENSADORA. CON FUSIBLES DE 15 AMP INCLUYE: MATERIALES, HERRAMIENTAS, ACARREOS DENTRO Y FUERA DE LA OBRA Y TODO LO NECESARIO PARA SU CORRECTA EJECUCION | PZA | 7041.34 | 7041.34 | 7041.51 | 7041.51 | 7041.51 | 7041.51 | 7041.51 | 7041.51 | 7041.51
1741000100 | SUMINISTRO Y COLOCACION DE INTERRUPTOR DE SEGURIDAD MARCA SQUARE'D, CLASE 3110, EN CAJA NEMA 3R, 3 POLOS, 240 VCA MAXIMO, INSTALADO EN GABINETE DE UNIDAD CONDENSADORA. CON FUSIBLES DE 30 AMP INCLUYE: MATERIALES, HERRAMIENTAS, ACARREOS DENTRO Y FUERA DE LA OBRA Y TODO LO NECESARIO PARA SU CORRECTA EJECUCION | PZA | 7041.34 | 7041.34 | 7041.51 | 7041.51 | 7041.51 | 7041.51 | 7041.51 | 7041.51 | 7041.51
1741000101 | SUMINISTRO Y COLOCACION DE ALAMBRE VINANEL XXI THW-LS/ THHW-LS, 600 VOLTS, CALIBRE 8, MARCA CONDUMEX, LATINCASA, CONDUCTORES MONTERREY, IUSA, INCLUYE: ACARREO, TENDIDO, CINTA AISLANTE, LUBRICACION, GUIAS, AISLAMIENTO DE PUNTAS, ANDAMIOS, CONEXIONES, HERRAMIENTA MENOR, MANO DE OBRA Y TODO LO NECESARIO PARA SU CORRECTA EJECUCION. | M | 35.75 | 35.75 | 35.75 | 35.75 | 35.75 | 35.75 | 35.75 | 35.75 | 35.75
1741000102 | SUMINISTRO, COLOCACION Y CONEXION DE CONDUCTOR TIPO MC DE ALUMINIO,TETRA POLAR DE ALUMINIO CON AISLAMIENTO TIPO XHHW-LS 75°C CON PVC CALBRE No. 6 AWG MARCA VIAKON O EQUIVALENTE, DINCLUYE: CARGO DIRECTO POR EL COSTO DE LOS MATERIALES, MANO DE OBRA Y EQUIPO Y/O HERRAMIENTAS QUE INTERVENGAN, FLETES A OBRA, ACARREOS HORIZONTAL Y VERTICAL HASTA EL LUGAR DE SU INSTALACION, TRAZO, CORTE, MARCADO, CABLEADO, PEINADO, SOLDADO, ENCINTADO Y PRUEBAS, EQUIPO DE SEGURIDAD, INSTALACIONES ESPECIFICAS, DEPRECIACION Y DEMAS CARGOS DERIVADOS DEL USO DE HERRAMIENTA Y EQUIPO, EN CUALQUIER NIVEL., LIMPIEZA Y RETIRO DE MATERIALES SOBRANTES FUERA DE LA OBRA. | M | 54.68 | 54.68 | 54.69 | 54.69 | 54.69 | 54.69 | 54.69 | 54.69 | 54.69
1741000103 | SUMINISTRO, COLOCACION Y CONEXION DE CONDUCTOR TIPO MC DE ALUMINIO,TETRA POLAR DE ALUMINIO CON AISLAMIENTO TIPO XHHW-LS 75°C CON PVC CALBRE No. 2 AWG MARCA VIAKON O EQUIVALENTE, DINCLUYE: CARGO DIRECTO POR EL COSTO DE LOS MATERIALES, MANO DE OBRA Y EQUIPO Y/O HERRAMIENTAS QUE INTERVENGAN, FLETES A OBRA, ACARREOS HORIZONTAL Y VERTICAL HASTA EL LUGAR DE SU INSTALACION, TRAZO, CORTE, MARCADO, CABLEADO, PEINADO, SOLDADO, ENCINTADO Y PRUEBAS, EQUIPO DE SEGURIDAD, INSTALACIONES ESPECIFICAS, DEPRECIACION Y DEMAS CARGOS DERIVADOS DEL USO DE HERRAMIENTA Y EQUIPO, EN CUALQUIER NIVEL., LIMPIEZA Y RETIRO DE MATERIALES SOBRANTES FUERA DE LA OBRA. | M | 108.91 | 108.91 | 108.91 | 108.91 | 108.91 | 108.91 | 108.91 | 108.91 | 108.91
1741000104 | SUMINISTRO, COLOCACION Y CONEXION DE CONDUCTOR TIPO MC DE ALUMINIO,TETRA POLAR DE ALUMINIO CON AISLAMIENTO TIPO XHHW-LS 75°C CON PVC CALBRE No. 1/0 AWG MARCA VIAKON O EQUIVALENTE, DINCLUYE: CARGO DIRECTO POR EL COSTO DE LOS MATERIALES, MANO DE OBRA Y EQUIPO Y/O HERRAMIENTAS QUE INTERVENGAN, FLETES A OBRA, ACARREOS HORIZONTAL Y VERTICAL HASTA EL LUGAR DE SU INSTALACION, TRAZO, CORTE, MARCADO, CABLEADO, PEINADO, SOLDADO, ENCINTADO Y PRUEBAS, EQUIPO DE SEGURIDAD, INSTALACIONES ESPECIFICAS, DEPRECIACION Y DEMAS CARGOS DERIVADOS DEL USO DE HERRAMIENTA Y EQUIPO, EN CUALQUIER NIVEL., LIMPIEZA Y RETIRO DE MATERIALES SOBRANTES FUERA DE LA OBRA. | M | 178.14 | 178.14 | 178.14 | 178.14 | 178.14 | 178.14 | 178.14 | 178.14 | 178.14
1741000105 | SUMINISTRO, COLOCACION Y CONEXION DE CONDUCTOR TIPO MC DE ALUMINIO,TETRA POLAR DE ALUMINIO CON AISLAMIENTO TIPO XHHW-LS 75°C CON PVC CALBRE No. 4/0 AWG MARCA VIAKON O EQUIVALENTE, DINCLUYE: CARGO DIRECTO POR EL COSTO DE LOS MATERIALES, MANO DE OBRA Y EQUIPO Y/O HERRAMIENTAS QUE INTERVENGAN, FLETES A OBRA, ACARREOS HORIZONTAL Y VERTICAL HASTA EL LUGAR DE SU INSTALACION, TRAZO, CORTE, MARCADO, CABLEADO, PEINADO, SOLDADO, ENCINTADO Y PRUEBAS, EQUIPO DE SEGURIDAD, INSTALACIONES ESPECIFICAS, DEPRECIACION Y DEMAS CARGOS DERIVADOS DEL USO DE HERRAMIENTA Y EQUIPO, EN CUALQUIER NIVEL., LIMPIEZA Y RETIRO DE MATERIALES SOBRANTES FUERA DE LA OBRA. | M | 291.12 | 291.12 | 291.12 | 291.12 | 291.12 | 291.12 | 291.12 | 291.12 | 291.12
1741000106 | SUMINISTRO, COLOCACION Y CONEXION DE CONDUCTOR TIPO MC DE ALUMINIO,TETRA POLAR DE ALUMINIO CON AISLAMIENTO TIPO XHHW-LS 75°C CON PVC CALBRE 300 KCMIL, MARCA VIAKON O EQUIVALENTE, DINCLUYE: CARGO DIRECTO POR EL COSTO DE LOS MATERIALES, MANO DE OBRA Y EQUIPO Y/O HERRAMIENTAS QUE INTERVENGAN, FLETES A OBRA, ACARREOS HORIZONTAL Y VERTICAL HASTA EL LUGAR DE SU INSTALACION, TRAZO, CORTE, MARCADO, CABLEADO, PEINADO, SOLDADO, ENCINTADO Y PRUEBAS, EQUIPO DE SEGURIDAD, INSTALACIONES ESPECIFICAS, DEPRECIACION Y DEMAS CARGOS DERIVADOS DEL USO DE HERRAMIENTA Y EQUIPO, EN CUALQUIER NIVEL., LIMPIEZA Y RETIRO DE MATERIALES SOBRANTES FUERA DE LA OBRA. | M | 596.84 | 596.84 | 596.86 | 596.86 | 596.86 | 596.86 | 596.86 | 596.86 | 596.86
1741000109 | SUMINISTRO, COLOCACIÓN Y CONEXIÓN DE REGISTRO TIPO CHALUPA, EMPOTRADO EN MURO, A 115cm S.N.P.T. CON PLACA TIPO PILOTO. INCLUYE: CARGO DIRECTO POR EL COSTO DE LA MANO DE OBRA Y MATERIALES REQUERIDOS, FLETE A OBRA, ACARREOS, DESPERDICIOS, TRAZO, CORTES, MARCAS Y PRUEBAS, GUIADO, CABLEADO, PEINADO, CONEXIÓN, SOLDADURA, ENCINTADO, SOPORTERIA, LIMPIEZA Y RETIRO DE SOBRANTES FUERA DE OBRA, EQUIPO DE SEGURIDAD, INSTALACIONES ESPECIFICAS, DEPRECIACION Y DEMAS CARGOS DERIVADOS DEL USO DE EQUIPO Y HERRAMIENTA, EN CUALQUIER NIVEL. | PZA | 274.71 | 275.19 | 276.19 | 275.47 | 277.63 | 277.05 | 274.2 | 276.48 | 277.63
1741000110 | SALIDA PARA CONTACTO MONOFASICO DUPLEX POLARIZADO CON TIERRA FISICA MOD. M-5250-M, CON PLACA DE ALUMINIO MCA. HARROT HART ,127 VOLTS, 15 AMPERS, EN PISO CON TUBO CONDUIT DE Fo.Go. PARED GRUESA CON BASE PATA DE MULA, .; INCLUYE: CONECTORES, CONTACTO DUPLEX POLARIZADO, CABLES, CONEXIONES, PRUEBAS, HERRAMIENTA MENOR, MANO DE OBRA , ACARREOS DENTRO Y FUERA DE LA OBRA. | SAL | 1557.23 | 1557.23 | 1557.27 | 1557.27 | 1557.27 | 1557.27 | 1557.27 | 1557.27 | 1557.27
1741000111 | SALIDA PARA CONTACTO MONOFASICO DUPLEX POLARIZADO CON TIERRA FISICA MOD. M-5250-M, CON PLACA DE ALUMINIO MCA. HARROT HART ,127 VOLTS, 15 AMPERS, EN PLAFOND CON TUBO CONDUIT DE Fo.Go. PARED GRUESA , CAJA GALVANIZADA Y SOBRETAPA DE 10X10, .; INCLUYE: CONECTORES, CONTACTO DUPLEX POLARIZADO, CABLES, CONEXIONES, PRUEBAS, HERRAMIENTA MENOR, MANO DE OBRA , ACARREOS DENTRO Y FUERA DE LA OBRA. | SAL | 1177.63 | 1177.63 | 1177.66 | 1177.66 | 1177.66 | 1177.66 | 1177.66 | 1177.66 | 1177.66
1741000112 | SUMINISTRO Y COLOCACION DE POSTE DE CONCRETO TIPO PC 9-400; INCLUYE: ACARREO, FLETE, EXCAVACION, MANIOBRAS DE COLOCACION CON EQUIPO HIDRAULICO, PARADO, NIVELADO, AMACIZE, RELLENO, HERRAMIENTA MENOR, MANO DE OBRA Y TODO LO NECESARIO PARA SU CORRECTA EJECUCION. | PZA | 3752.13 | 3752.13 | 3752.22 | 3752.22 | 3752.22 | 3752.22 | 3752.22 | 3752.22 | 3752.22
1741000113 | SUMINISTRO Y COLOCACION DE CONECTOR DERIVADOR DE ALUMINIO TIPO H PARA CAL. 4/0-3/0 A 4/0-3/0 ACSR - 4/0-3/0 A 4/0-3/0 STR; INCLUYE: ACARREO, MANIOBRAS DE COLOCACION, HERRAMIENTA MENOR, MANO DE OBRA Y TODO LO NECESARIO PARA SU CORRECTA EJECUCION. | PZA | 60.65 | 60.65 | 60.65 | 60.65 | 60.65 | 60.65 | 60.65 | 60.65 | 60.65
1741000114 | SUMINISTRO Y COLOCACION DE CABLE ACERO GALVANIZADO 3/8; INCLUYE: ACARREO, MANIOBRAS DE COLOCACION, HERRAMIENTA MENOR, MANO DE OBRA Y TODO LO NECESARIO PARA SU CORRECTA EJECUCION. | ML | 47.04 | 47.04 | 47.04 | 47.04 | 47.04 | 47.04 | 47.04 | 47.04 | 47.04
1741000115 | SUMINISTRO Y COLOCACION DE GRAPA Y BASE RB; INCLUYE: ACARREO, MANIOBRAS DE COLOCACION, HERRAMIENTA MENOR, MANO DE OBRA Y TODO LO NECESARIO PARA SU CORRECTA EJECUCION. | PZA | 251.11 | 251.11 | 251.12 | 251.12 | 251.12 | 251.12 | 251.12 | 251.12 | 251.12
1741000116 | SUMINISTRO Y COLOCACION DE CORTACIRCUITO FUSIBLE DE SIMPLE EXPULSION CCF-15-100-200-5000; INCLUYE: ACARREO, MANIOBRAS DE COLOCACION, HERRAMIENTA MENOR, MANO DE OBRA Y TODO LO NECESARIO PARA SU CORRECTA EJECUCION. | PZA | 1462.51 | 1462.51 | 1462.55 | 1462.55 | 1462.55 | 1462.55 | 1462.55 | 1462.55 | 1462.55
1741000117 | SUMINISTRO Y COLOCACION DE LISTON FUSIBLE DE 1 A 15 AMPERES; INCLUYE: ACARREO, MANIOBRAS DE COLOCACION, HERRAMIENTA MENOR, MANO DE OBRA Y TODO LO NECESARIO PARA SU CORRECTA EJECUCION. | PZA | 87.59 | 87.59 | 87.59 | 87.59 | 87.59 | 87.59 | 87.59 | 87.59 | 87.59
1741000119 | SUMINISTRO Y COLOCACION DE ACCESORIOS ELECTRICOS EN OFICINAS (15 APAGADORES, 10 PLACAS 1V, 8 PLACAS 2V, 1 PLACA 3V, 3 PLACA PILOTO), INCLUYE: DESCONEXION Y CONEXION, PRUEBAS, HERRAMIENTAS, MANO DE OBRA, ACARREOS DENTRO Y FUERA DE LA OBRA. | LOTE | 2205.01 | 2205.01 | 2205.27 | 2202.33 | 2205.27 | 2205.23 | 2205.07 | 2205.25 | 2205.27
1741000120 | SUMINISTRO Y COLOCACION DE CANALETA BLANCA DE 10 X 32 CMS. INCLUYE: CAJAS PLASTICAS, CORTES, SILICON, TAQUETE DE 1/4 PLG, PIJAS DE 8 1/4, HERRAMIENTA Y MANO DE OBRA, ACARREOS DENTRO Y FUERA DE LA OBRA. | PZA | 91.52 | 91.52 | 91.52 | 91.52 | 91.52 | 91.52 | 91.52 | 91.52 | 91.52
1741000121 | SUMINISTRO Y COLOCACION DE BALASTRO DE ADITIVO METALICO DE 175 W A 220 V, INCLUYE: BALASTRO, FOCOS, CINTA, DESMONTAJE, PRUEBAS, HERRAMIENTA Y MANO DE OBRA, ACARREOS DENTRO Y FUERA DE LA OBRA. | PZA | 1144.63 | 1144.63 | 1144.66 | 1144.66 | 1144.66 | 1144.66 | 1144.66 | 1144.66 | 1144.66
1741000122 | SUMINISTRO Y COLOCACION DE LUMINARIO DE SOBREPONER DE 1.25 X 0.32 CMS. EN COLOR BLANCO CAPFCE, INCLUYE: BALASTRO ELECTRONICO, SOCKET, LAMPARAS DE 32, ACRILICO, PERNO ANCLA, ANDAMIOS, HERRAMIENTA Y MANO DE OBRA, ACARREOS DENTRO Y FUERA DE LA OBRA. | PZA | 838.07 | 838.07 | 838.09 | 838.09 | 838.09 | 838.09 | 838.09 | 838.09 | 838.09
1741000123 | SUMINISTRO Y COLOCACION DE ARGOLLAS PARA ALOJAR UN CABLE DE SEÑAL PARA LOS ACCESS POINT DE LA RED INALAMBRICA, INCLUYE: TAQUETES, PIJAS, ARGOLLAS, PERFORACION EN ALUMINIO, MANO DE OBRA, ACARREOS DENTRO Y FUERA DE LA OBRA. | PZA | 63.01 | 63.01 | 63.01 | 63.01 | 63.01 | 63.01 | 63.01 | 63.01 | 63.01
1741000124 | SUMINISTRO Y COLOCACION DE INTERRUPTOR TERMOMAGNETICO TIPO FAL-32100 SIN GABINETE, INCLUYE: CONEXION, PRUEBAS, LIMPIEZA, HERRAMIENTA Y MANO DE OBRA, ACARREOS DENTRO Y FUERA DE LA OBRA. | PZA | 7406.25 | 7406.25 | 7406.43 | 7406.43 | 7406.43 | 7406.43 | 7406.43 | 7406.43 | 7406.43
1741000125 | SUMINISTRO Y COLOCACION DE INTERRUPTOR TERMOMAGNETICO TIPO KAL-36225, SIN GABINETE INCLUYE: CONEXION, PRUEBAS, LIMPIEZA, HERRAMIENTA Y MANO DE OBRA, ACARREOS DENTRO Y FUERA DE LA OBRA. | PZA | 27496.89 | 27496.89 | 27497.58 | 27497.58 | 27497.58 | 27497.58 | 27497.58 | 27497.58 | 27497.58
1741000126 | SUMINISTRO Y COLOCACION DE LUMINARIO LOUVER ENPOTRABLE DE 60.5 X 60.5, 3 XF14T5, INCLUYE: LAMPARAS, BALASTRO, SOCKET, FIJACION, PRUEBAS, HERRAMIENTA Y MANO DE OBRA, ACARREOS DENTRO Y FUERA DE LA OBRA. | PZA | 1193.14 | 1193.14 | 1193.17 | 1193.17 | 1193.17 | 1193.17 | 1193.17 | 1193.17 | 1193.17
1741000127 | SUMINISTRO Y COLOCACION DE LAMPARAS DE 32 Y ACRILICOS 1.22 X 0.32, PARA SUSTITUIR EN MAL ESTADO LOS EXISTENTES, LOS BALASTROS ESTAN EN BUEN ESTADO, INCLUYE: HERRAMIENTA Y MANO DE OBRA, ACARREOS DENTRO Y FUERA DE LA OBRA. | PZA | 203.61 | 203.61 | 203.61 | 203.61 | 203.61 | 203.61 | 203.61 | 203.61 | 203.61
1741000128 | DESMANTELAMIENTO DE LAMPARAS TIPO ALCON EN TALLER DE COSTURA Y CORTE CONFECCION, INCLUYE: ANDAMIOS, DESCONEXION, CINTA ELECTRICA, HERRAMIENTA Y MANO DE OBRA, ACARREOS DENTRO Y FUERA DE LA OBRA, ACARREOS DENTRO Y FUERA DE LA OBRA. | PZA | 211.33 | 211.33 | 211.44 | 209.97 | 211.44 | 211.42 | 211.34 | 211.43 | 211.44
1741000129 | SUMINISTRO Y COLOCACION DE TABLERO TERMOMAGNETICO TIPO QO-230,240,250, INCLUYE: CONEXION, PRUEBAS, LIMPIEZA, HERRAMIENTA Y MANO DE OBRA, ACARREOS DENTRO Y FUERA DE LA OBRA. | PZA | 1119.42 | 1119.42 | 1119.45 | 1119.45 | 1119.45 | 1119.45 | 1119.45 | 1119.45 | 1119.45
1741000130 | LIMPIEZA DE REGISTROS ELECTRICOS Y TABLEROS DE DISTRIBUCION, INCLUYE: COMPLEMENTO DE TORNILLERIA, CONEXION EN MAL ESTADO DE CONDUCTORES, HERRAMIENTA Y MANO DE OBRA, ACARREOS DENTRO Y FUERA DE LA OBRA. | LOTE | 327.48 | 327.48 | 327.49 | 327.49 | 327.49 | 327.49 | 327.49 | 327.49 | 327.49
1741000131 | SUMINISTRO Y COLOCACION DE CABLE USO RUDO 3X8, INCLUYE: CINTA AISLANTE, LUBRICACION, GUIAS, AISLAMIENTO DE PUNTAS, HERRAMIENTAS, ANDAMIOS A CUALQUIER ALTURA, ACARREOS FUERA Y DENTRO DE LA OBRA Y MANO DE OBRA | ML | 211.52 | 211.52 | 211.53 | 211.53 | 211.53 | 211.53 | 211.53 | 211.53 | 211.53
1741000132 | SALIDA DE CONTACTO BIFASICO 30A-250V, 2 P, 3 H, ATERRIZADO, MARCA LEVITON O SIMILAR EN CALIDAD Y COSTO COD 5372, INCLUYE: TUBERIA CONDUIT DE PVC SERVICIO PESADO, CABLES CALIBRE No.10 THW, CABLE DE COBRE DESNUDO CALIBRE No.12 (MARCA CONDUMEX, CONDUCTORES MONTERREY, LATINCASA, CONDULMEX) O SIMILAR EN CALIDAD Y COSTOS, ACCESORIOS NECESARIOS, CONEXIONES, PRUEBAS, MANO DE OBRA, HERRAMIENTA, ACARREOS FUERA Y DENTRO DE LA OBRA. | SAL | 1023.21 | 1023.21 | 1023.23 | 1023.23 | 1023.23 | 1023.23 | 1023.23 | 1023.23 | 1023.23
1741000133 | SUMINISTRO Y COLOCACION DE CAJA DE CONEXIONES MODELO 3495ECO MARCA HAYWARD O SIMILAR EN CALIDAD Y COSTO, INCLUYE: MANO DE OBRA CALIFICADA, HERRAMIENTA, ACARREOS DENTRO Y FUERA DE LA OBRA Y TODO LO NECESARIO PARA SU CORRECTA EJECUCION. | PZA | 240.96 | 240.96 | 240.97 | 240.97 | 240.97 | 240.97 | 240.97 | 240.97 | 240.97
1741000134 | SALIDA DE CONTACTO FALLA A TIERRA SMARTLOCK S/ PLACA 15A 125 V CON LED INDICADOR MCA. LEVITON TIPO 8598-W, O SIMILAR EN CALIDAD Y COSTO, INCLUYE: CONECTORES, COPLES, CABLES, MATERIALES, MANO DE OBRA, HERRAMIENTAS, ACARREOS DENTRO Y FUERA DE LA OBRA. | SAL | 386.33 | 386.33 | 386.34 | 386.34 | 386.34 | 386.34 | 386.34 | 386.34 | 386.34
1741000135 | SUMINISTRO Y COLOCACION DE INTERRUPTOR TERMOMAGNETICO TIPO I-LINE, 3 POLOS 700 A 800 AMPS. CAT. MA-36700/36800, 600 VOLTS, MARCA SQUARE'D; INCLUYE: ACARREO, MATERIALES PARA SU FIJACION, CONEXIONES, PRUEBAS, HERRAMIENTA MENOR, MANO DE OBRA Y TODO LO NECESARIO PARA SU CORRECTA EJECUCION | PZA | 76738.94 | 76738.94 | 76740.86 | 76740.86 | 76740.86 | 76740.86 | 76740.86 | 76740.86 | 76740.86
1741000136 | SUMINISTRO Y COLOCACION DE INTERRUPTOR TERMOMAGNETICO TIPO I-LINE, 3 POLOS 1000 AMPS. CAT. MHL-361000, 600 VOLTS, MARCA SQUARE'D; INCLUYE: ACARREO, MATERIALES PARA SU FIJACION, CONEXIONES, PRUEBAS, HERRAMIENTA MENOR, MANO DE OBRA Y TODO LO NECESARIO PARA SU CORRECTA EJECUCION | PZA | 79065.21 | 79065.21 | 79067.18 | 79067.18 | 79067.18 | 79067.18 | 79067.18 | 79067.18 | 79067.18
1741000137 | SUMINISTRO Y COLOCACION DE INTERRUPTOR TERMOMAGNETICO TIPO I-LINE, 3 POLOS 1400 AMPS. CAT. 600 VOLTS, MARCA SQUARE'D; INCLUYE: ACARREO, MATERIALES PARA SU FIJACION, CONEXIONES, PRUEBAS, HERRAMIENTA MENOR, MANO DE OBRA Y TODO LO NECESARIO PARA SU CORRECTA EJECUCION | PZA | 109681.46 | 109681.46 | 109684.2 | 109684.2 | 109684.2 | 109684.2 | 109684.2 | 109684.2 | 109684.2
1741000138 | SUMINISTRO Y COLOCACION DE INTERRUPTOR TERMOMAGNETICO TIPO I-LINE, 3 POLOS 1800 AMPS. CAT. 600 VOLTS, MARCA SQUARE'D; INCLUYE: ACARREO, MATERIALES PARA SU FIJACION, CONEXIONES, PRUEBAS, HERRAMIENTA MENOR, MANO DE OBRA Y TODO LO NECESARIO PARA SU CORRECTA EJECUCION | PZA | 118554.05 | 118554.05 | 118557.01 | 118557.01 | 118557.01 | 118557.01 | 118557.01 | 118557.01 | 118557.01
1741000139 | SUMINISTRO Y COLOCACION DE TABLERO DE DISTRIBUCION AUTOSOPORTADO QDPACT LOGIC CLASE 2700 SECCION PRINCIPAL CON INTERRUPTOR MASTER PACT MCA. SQUARE'D INCLUYE: ACARREO, FLETE, CONEXIONES, PRUEBAS, MATERIALES PARA SU FIJACION, HERRAMIENTA MENOR, MANO DE OBRA Y TODO LO NECESARIO PARA SU CORRECTA EJECUCION | PZA | 174540.66 | 174545.22 | 174559.89 | 174552.4 | 174574.25 | 174568.47 | 174540.04 | 174562.38 | 174574.25
1741000140 | SUMINISTRO Y COLOCACION DE TABLERO DE TRANSFERENCIA NORMAL/AUTOMATICA CON INTERUPTORES ELECTROMAGNETICOS 1600 A./220V-127 V. /3F4H. 60 HZ NEMA 1 MCA. SQUARE'D INCLUYE: ACARREO, FLETE, CONEXIONES, PRUEBAS, MATERIALES PARA SU FIJACION, HERRAMIENTA MENOR, MANO DE OBRA Y TODO LO NECESARIO PARA SU CORRECTA EJECUCION | PZA | 277667.03 | 277671.59 | 277688.81 | 277681.36 | 277703.18 | 277697.4 | 277668.98 | 277691.33 | 277703.18
1741000141 | SUMINISTRO Y COLOCACION DE TABLERO DE DISTRIBUCION TIPO I - LINE CAT. PJ1200M223A, MARCA SQUARE'D; INCLUYE: ACARREO, FLETE, CONEXIONES, PRUEBAS, MATERIALES PARA SU FIJACION, HERRAMIENTA MENOR, MANO DE OBRA Y TODO LO NECESARIO PARA SU CORRECTA EJECUCION | PZA | 149063.35 | 149065.09 | 149072.72 | 149069.88 | 149078.18 | 149075.98 | 149065.18 | 149073.68 | 149078.18
1741000142 | SUMINISTRO Y COLOCACION DE LUMINARIO FLOURESCENTE DE GABINETE TIPO EMPOTRAR DE 1' X 4' X 4 7/8", MCA. LITHONIA LIGHTING MOD. SRH INTEGRA SEAL DE 2 X 32 WATTS, CLAVE: 2SRH F 2 32 FSS PCL12125V 120 GEB, INCLUYE: ACARREO, ARMADO, ANDAMIOS, PERNOS ANCLAS PARA SU FIJACION, CINTA AISLANTE, BALASTRO ELECTRONICO, SOQUETS, TUBOS FLUORESCENTES, GABINETE, CONEXIONES, PRUEBAS, CABLE NECESARIO PARA SU CONEXION, CLAVIJA COLGANTE, TUBO FLEXIBLE DE 10 MM., SOPORTE A BASE DE SOLERA ESTRUCTURAL,HERRAMIENTA MENOR, MANO DE OBRA Y TODO LO NECESARIO PARA SU CORRECTA EJECUCION. | PZA | 2809.63 | 2809.63 | 2809.71 | 2809.71 | 2809.71 | 2809.71 | 2809.71 | 2809.71 | 2809.71
1741000143 | SUMINISTRO Y COLOCACION DE LUMINARIO DE VAPOR DE ALTA PRESION, TIPO SOBRE PONER, CON DIMENSIONES DE 380 X 362 X 191 MM. CON LAMPARA DE 100 WATTS. NPTL-PETROLUX II, MARCA HOLOPHANE. CLAVE: NPTL100HP6R541PDF1 , INCLUYE: ACARREO, ARMADO, ANDAMIOS, PERNOS ANCLAS PARA SU FIJACION, CINTA AISLANTE, BALASTRO ELECTRONICO, SOQUETS, TUBOS FLUORESCENTES, GABINETE, CONEXIONES, PRUEBAS, CABLE NECESARIO PARA SU CONEXION, CLAVIJA COLGANTE, TUBO FLEXIBLE DE 10 MM., SOPORTE A BASE DE SOLERA ESTRUCTURAL,HERRAMIENTA MENOR, MANO DE OBRA Y TODO LO NECESARIO PARA SU CORRECTA EJECUCION. | PZA | 8353.57 | 8353.57 | 8353.78 | 8353.78 | 8353.78 | 8353.78 | 8353.78 | 8353.78 | 8353.78
1741000144 | SUMINISTRO Y COLOCACION DE LUMINARIO FLUORESCENTE CON GABINETE TIPO SOBREPONER, CON LAMPARA DE 34 WATTS T5 SUPER GZ10q INCLUIDA, CEILING STEEL 400, CLAVE: 03-520-335., MCA. MAGG. INCLUYE: ACARREO, ARMADO, ANDAMIOS, PERNOS ANCLAS PARA SU FIJACION, CINTA AISLANTE, BALASTRO ELECTRONICO, SOQUETS, TUBOS FLUORESCENTES, GABINETE, CONEXIONES, PRUEBAS, CABLE NECESARIO PARA SU CONEXION, CLAVIJA COLGANTE, TUBO FLEXIBLE DE 10 MM., SOPORTE A BASE DE SOLERA ESTRUCTURAL,HERRAMIENTA MENOR, MANO DE OBRA Y TODO LO NECESARIO PARA SU CORRECTA EJECUCION. | PZA | 1522.04 | 1522.04 | 1522.08 | 1522.08 | 1522.08 | 1522.08 | 1522.08 | 1522.08 | 1522.08
1741000145 | SUMINISTRO Y COLOCACION DE LUMINARIO FLUORESCENTE, EN GABINETE TIPO SOBREPONER, CON DIMENSIONES DE 262X235X117 MM., CON LAMPARA DE 32 WATTS, CUBIC, MCA HOLOPHANE, CLAVE: C866 N31 6R L., INCLUYE: ACARREO, ARMADO, ANDAMIOS, PERNOS ANCLAS PARA SU FIJACION, CINTA AISLANTE, BALASTRO ELECTRONICO, SOQUETS, TUBOS FLUORESCENTES, GABINETE, CONEXIONES, PRUEBAS, CABLE NECESARIO PARA SU CONEXION, CLAVIJA COLGANTE, TUBO FLEXIBLE DE 10 MM., SOPORTE A BASE DE SOLERA ESTRUCTURAL,HERRAMIENTA MENOR, MANO DE OBRA Y TODO LO NECESARIO PARA SU CORRECTA EJECUCION. | PZA | 4378.49 | 4378.49 | 4378.6 | 4378.6 | 4378.6 | 4378.6 | 4378.6 | 4378.6 | 4378.6
1741000146 | SUMINISTRO Y COLOCACION DE ARBOTANTE FLUORESCENTE CON GABINETE TIPO EMPOTRAR, CON DIMENSIONES DE 375 X 375 X 132 MM., CON LAMPARA DE 32 WATTS TUBO TRIPLE, AVSR, MARCA LITHONIA LIGTHTING. CLAVE: AVSR132TRTMDR120., INCLUYE: ACARREO, ARMADO, ANDAMIOS, PERNOS ANCLAS PARA SU FIJACION, CINTA AISLANTE, BALASTRO ELECTRONICO, SOQUETS, TUBOS FLUORESCENTES, GABINETE, CONEXIONES, PRUEBAS, CABLE NECESARIO PARA SU CONEXION, CLAVIJA COLGANTE, TUBO FLEXIBLE DE 10 MM., SOPORTE A BASE DE SOLERA ESTRUCTURAL,HERRAMIENTA MENOR, MANO DE OBRA Y TODO LO NECESARIO PARA SU CORRECTA EJECUCION. | PZA | 1705.31 | 1705.31 | 1705.35 | 1705.35 | 1705.35 | 1705.35 | 1705.35 | 1705.35 | 1705.35
1741000147 | SALIDA PARA CONTACTO MONOFASICO DUPLEX POLARIZADO CON INTERRUPTOR DE CIRCUITO POR FALLA A TIERRA (ICFT), COLOR SMA, CON PLACA DE ALUMINIO MCA. HARROT HART ,127 VOLTS, 15 AMPERS, EN MURO CON TUBO CONDUIT GALVANIZADO PARED GRUESA, CAJA GALVANIZADA Y SOBRETAPA GALVANIZADA DE 10 X 10, INCLUYE: CONECTORES, CONTACTO DUPLEX POLARIZADO, CABLES, CONEXIONES, PRUEBAS, HERRAMIENTA MENOR, MANO DE OBRA , ACARREOS DENTRO Y FUERA DE LA OBRA. | SAL | 1439.7 | 1439.7 | 1439.73 | 1439.73 | 1439.73 | 1439.73 | 1439.73 | 1439.73 | 1439.73
1741000148 | SUMINISTRO Y COLOCACION DE REGISTRO ELECTRICO A MURO DE 30x30x15 CMS. A BASE DE LAMINA GALVANIZADA CAL. 22, TAPA A BASE DE ANGULO Y DUELA DE ALUMNIO, INCLUYE: PASADOR TIPO RESBALON, APERTURA DE AGUJEROS EN MURO, FIJACIÓN CON MORTERO CEM-ARE 1:4, ACARREOS DENTRO Y FUERA DE LA OBRA, MANO DE OBRA, HERRAMIENTA, ANDAMIOS A CUALQUIER ALTURA. | PZA | 738.65 | 739.25 | 740.61 | 739.65 | 742.48 | 741.7 | 738 | 740.97 | 742.48
1741000149 | SUMINISTRO Y COLOCACION DE ILUMINACION INTERIOR A BASE DE LAMPARA A PRUEBA DE VAPOR CONTRA EXPLOSIONINCLUYE: CONEXIÓN, MATERIAL, HERRAMIENTA, MANO DE OBRA, ACARREOS DENTRO Y FUERA DE LA OBRA Y TODO LO NECESARIO PARA SU CORRECTA COLOCACION Y FUNCIONAMIENTO. | PZA | 1332.26 | 1332.26 | 1332.29 | 1332.29 | 1332.29 | 1332.29 | 1332.29 | 1332.29 | 1332.29
1741000150 | SUMINISTRO Y TENDIDO DE TUBO CONDUIT DE P.V.C. PESADO DE 150 MM DIAMETRO; INCLUYE: ACARREO, MATERIALES PARA SU FIJACION Y SOPORTERIA, ANDAMIOS, HERRAMIENTA MENOR, MANO DE OBRA Y TODO LO NECESARIO PARA SU CORRECTA EJECUCION. | ML | 462.08 | 462.08 | 462.09 | 462.09 | 462.09 | 462.09 | 462.09 | 462.09 | 462.09
1741000151 | SUMINISTRO Y COLOCACION DE CABLE VINANEL XXI THW-LS/THHW-LS, 600 VOLTS, CALIBRE 1000 MARCA CONDUMEX, LATINCASA, CONDUCTORES MONTERREY, IUSA; INCLUYE: ACARREOS, TENDIDO, CINTA AISLANTE, LUBRICACION, GUIAS, AISLAMIENTO DE PUNTA, CONEXIONES, ANDAMIOS, HERRAMIENTA MENOR, MANO DE OBRA Y TODO LO NECESARIO PARA SU CORRECTA EJECUCION. | ML | 1666.65 | 1666.65 | 1666.69 | 1666.69 | 1666.69 | 1666.69 | 1666.69 | 1666.69 | 1666.69
1741000152 | SUMINISTRO Y COLOCACION DE CABLE VINANEL XXI THW-LS/THHW-LS, 600 VOLTS, CALIBRE 1500 MARCA CONDUMEX, LATINCASA, CONDUCTORES MONTERREY, IUSA; INCLUYE: ACARREOS, TENDIDO, CINTA AISLANTE, LUBRICACION, GUIAS, AISLAMIENTO DE PUNTA, CONEXIONES, ANDAMIOS, HERRAMIENTA MENOR, MANO DE OBRA Y TODO LO NECESARIO PARA SU CORRECTA EJECUCION. | ML | 2248.79 | 2248.79 | 2248.84 | 2248.84 | 2248.84 | 2248.84 | 2248.84 | 2248.84 | 2248.84
1741000153 | SUMINISTRO Y COLOCACION DE REGULADOR DE VOLTAJE DE 24 KVA, CONEXION ESTRELLA-ESTRELLA, MODELO LAN 324, 3F-4H CON VOLTAJE DE ENTRADA DE 127/240 +/- 15% VOLTAJE DE SALIDA 120/208 +/- 3% CON FILTRO DE SUPRESION DE PICOS, FILTRO DE RUIDO ELECTRICO Y DESCONECTADOR AUTOMATICO CONTRAVOLTAJE FUERA DE RANGO Y ACCESORIOS NORMALES, INCLUYE: HERRAMIENTA, MANO DE OBRA, ACARREOS FUERA Y DENTRO DE LA OBRA Y TODO LO NECESARIO PARA SU BUEN FUNCIONAMIENTO. | PZA | 73286.14 | 73286.14 | 73287.97 | 73287.97 | 73287.97 | 73287.97 | 73287.97 | 73287.97 | 73287.97
1741000154 | SUMINISTRO Y COLOCACION DE LUMINARIO AUTOBALASTRADO, SERVICIO EXTERIOR, TIPO PUNTA DE POSTE, MODELO NPH1L250MH62C12WL, MCA. HOLOPHANE, AUTOBALASTRADA, DIMENSIONES GENERALES 940 MM DE ALTURA X 458 MM ? , EQUIPADO CON UNA LAMPARA DE ADITIVOS METALICOS DE 250 WATTS, BALASTRO ELECTROMAGNETICO AUTOREGULADODE A.F.P. PARA OPERAR A 220V, 60 HZ, INCLUYE: ACARREOS, ARMADO, FLETE, ELEVACIÓN, CONEXIONES, PRUEBAS, ANDAMIOS, HERRAMIENTA MENOR, MANO DE OBRA Y TODO LO NECESARIO PARA SU CORRECTA EJECUCION. | PZA | 8976.31 | 8976.31 | 8976.53 | 8976.53 | 8976.53 | 8976.53 | 8976.53 | 8976.53 | 8976.53
1741000155 | SUMINISTRO Y COLOCACION DE REGISTRO DE 0.40m X0.40m DE MEDIDAS INTERIORES Y 0.50 MTS DE PROFUNDIDAD, A BASE DE MUROS DE TABIQUE ROJO RECOCIDO DE 13 CMS DE ESPESOR, ASENTADO CON MORTERO DE CEMENTO ARENA EN PROPORCION DE 1:5 DE 1 CM DE ESPESOR , APLANADO ACABADO PULIDO EN INTERIOR CON MORTERO CEMENTO ARENA 1:5 FONDO DE GRAVA DE 3/4" DE 10 CM DE ESPESOR CON TAPA METALICA DE LAMINA LISA CAL.20, CON MARCO DE ANGULO DE ACERO DE 1 1/4" X 1/8" Y CONTRAMARCO DE 1 1/2" X 1/4", SOBRE CADENA DE 0.13X0.10M, ARMADO CON 4 VARILLAS DEL No. 3 Y ESTRIBOS DEL No.2 A CAD 20 CMS, INCLUYE: MATERIALES, HERRAMIENTA, MANO DE OBRA, ACARREOS DENTRO Y FUERA DE LA OBRA Y TODO LO NECESARIO PARA SU CORRECTA EJECUCION. | PZA | 1497.49 | 1504.19 | 1540 | 1522.97 | 1563.6 | 1553.52 | 1484.37 | 1546.78 | 1563.6
1741000156 | SUMINISTRO Y COLOCACION DE REGISTRO DE 0.80m X0.80mX DE MEDIDAS INTERIORES Y 0.50 MTS DE PROFUNDIDAD, A BASE DE MUROS DE TABIQUE ROJO RECOCIDO DE 13 CMS DE ESPESOR, ASENTADO CON MORTERO DE CEMENTO ARENA EN PROPORCION DE 1:5 DE 1 CM DE ESPESOR , APLANADO ACABADO PULIDO EN INTERIOR CON MORTERO CEMENTO ARENA 1:5 FONDO DE GRAVA DE 3/4" DE 10 CM DE ESPESOR CON TAPA METALICA DE LAMINA LISA CAL.20, CON MARCO DE ANGULO DE ACERO DE 1 1/4" X 1/8" Y CONTRAMARCO DE 1 1/2" X 1/4", SOBRE CADENA DE 0.13X0.10M, ARMADO CON 4 VARILLAS DEL No. 3 Y ESTRIBOS DEL No.2 A CAD 20 CMS, INCLUYE: MATERIALES, HERRAMIENTA, MANO DE OBRA, ACARREOS DENTRO Y FUERA DE LA OBRA Y TODO LO NECESARIO PARA SU CORRECTA EJECUCION. | PZA | 2670.88 | 2687.76 | 2812.8 | 2780.11 | 2853.39 | 2804.16 | 2617.98 | 2801.66 | 2853.39
1741000157 | SUMINISTRO Y COLOCACION DE REGISTRO DE 1,00 m X1,00 m DE MEDIDAS INTERIORES Y 0.50 MTS DE PROFUNDIDAD, A BASE DE MUROS DE TABIQUE ROJO RECOCIDO DE 13 CMS DE ESPESOR, ASENTADO CON MORTERO DE CEMENTO ARENA EN PROPORCION DE 1:5 DE 1 CM DE ESPESOR , APLANADO ACABADO PULIDO EN INTERIOR CON MORTERO CEMENTO ARENA 1:5 FONDO DE GRAVA DE 3/4" DE 10 CM DE ESPESOR CON TAPA METALICA DE LAMINA LISA CAL.20, CON MARCO DE ANGULO DE ACERO DE 1 1/4" X 1/8" Y CONTRAMARCO DE 1 1/2" X 1/4", SOBRE CADENA DE 0.13X0.10M, ARMADO CON 4 VARILLAS DEL No. 3 Y ESTRIBOS DEL No.2 A CAD 20 CMS, INCLUYE: MATERIALES, HERRAMIENTA, MANO DE OBRA, ACARREOS DENTRO Y FUERA DE LA OBRA Y TODO LO NECESARIO PARA SU CORRECTA EJECUCION. | PZA | 3645.57 | 3660.89 | 3751.63 | 3705.84 | 3809.4 | 3788.16 | 3613.15 | 3780.54 | 3809.4
1741000158 | SUMINISTRO Y COLOCACION DE SISTEMA DE TIERRA FISICA CON REHILETE Y MODULO GEM INCLUYE, CONECTOR, ABRAZADERA, HERRAMIENTA, MANO DE OBRA, ACARREOS DENTRO Y FUERA DE LA OBRA Y TODO LO NECESARIO PARA SU CORRECTA COLOCACION Y FUNCIONAMIENTO. | PZA | 2206.66 | 2206.66 | 2206.72 | 2206.72 | 2206.72 | 2206.72 | 2206.72 | 2206.72 | 2206.72
1741000158 | SUMINISTRO Y COLOCACION DE SISTEMA DE TIERRA FISICA CON REHILETE Y MODULO GEM INCLUYE, CONECTOR, ABRAZADERA, HERRAMIENTA, MANO DE OBRA, ACARREOS DENTRO Y FUERA DE LA OBRA Y TODO LO NECESARIO PARA SU CORRECTA COLOCACION Y FUNCIONAMIENTO. | PZA | 2206.66 | 2206.66 | 2206.72 | 2206.72 | 2206.72 | 2206.72 | 2206.72 | 2206.72 | 2206.72
1741000159 | SUMINISTRO Y COLOCACION DE CABLE VINANEL XXI THW-LS/THHW-LS, 600 VOLTS, CALIBRE 250 MCM, MARCA CONDUMEX, LATINCASA, CONDUCTORES MONTERREY, IUSA; INCLUYE: ACARREOS, TENDIDO, CINTA AISLANTE, LUBRICACION, GUIAS, AISLAMIENTO DE PUNTA, CONEXIONES, ANDAMIOS, | M | 607.97 | 607.97 | 607.98 | 607.98 | 607.98 | 607.98 | 607.98 | 607.98 | 607.98
1741000160 | SUMINISTRO Y COLOCACION DE CABLE DE ENERGÍA VULCANEL 2000 XLP EP CON PANTALLA Y CUBIERTA DE PVC PARA 15 KV, CALIBRE 3/0, MARCA CONDUCTORES MONTERREY, LATINCASA, CONDUMEX, IUSA; INCLUYE: ACARREOS, TENDIDO, CORTE, CONEXIONES, ANDAMIOS, HERRAMIENTA MENOR, MANO DE OBRA Y TODO LO NECESARIO PARA SU CORRECTA EJECUCION. | M | 220.15 | 220.15 | 220.16 | 220.16 | 220.16 | 220.16 | 220.16 | 220.16 | 220.16
1741000161 | SUMINISTRO Y COLOCACION DE CORREDERAS METALICAS GALVANIZADAS DE 1.2 M; INCLUYE: HERRAMIENTA, MANO DE OBRA, ACARREOS FUERA Y DENTRO DE LA OBRA. | PZA | 545.74 | 545.74 | 545.75 | 545.75 | 545.75 | 545.75 | 545.75 | 545.75 | 545.75
1741000162 | SUMINISTRO Y COLOCACION DE MENSULAS Y AISLADOR DE NEOPRENO EN REGISTRO DE CONCRETO; INCLUYE: HERRAMIENTA, MANO DE OBRA, ACARREOS DENTRO Y FUERA DE LA OBRA | PZA | 306.76 | 306.76 | 306.78 | 306.78 | 306.78 | 306.78 | 306.78 | 306.78 | 306.78
1741000163 | SUMINISTRO Y COLOCACIÓN DE TABLERO DE CONTROL NQOD-42 4L11 SQUARED O SIMILAR EN CALIDAD Y COSTO INCL: CONEXIÓN, PRUEBAS, MATERIALES PARA SU FIJACIÓN, HERRAMIENTA, MANO DE OBRA, ACARREOS FUERA Y DENTRO DE LA OBRA. | PZA | 20193.46 | 20193.88 | 20195.35 | 20194.64 | 20196.71 | 20196.17 | 20193.48 | 20195.59 | 20196.71
1741000164 | REGISTRO ELÉCTRICO DE 0.40X 0.40 X0.40 MTS. A BASE DE MUROS DE TABIQUE ROJO COMÚN Y TAPA DE CONCRETO DE F'C=200 KG/CM2 CON MARCO Y CONTRAMARCO DE DE ÁNGULOS DE 38"X38" Y ARMADA CON VARILLA DE 3/8" @ 15 CMS. AMBOS SENTIDOS SOLDADA AL ÁNGULO, INCLUYE: CONCRETO F'C=200 KG/CM2 APLANADO INT. CON MORTERO CEM-ARE 1:5, PLANTILLA DE CONCRETO F'C=100 KG/CM2, CADENAS Y CASTILLOS, CÁRCAMO EN EL FONDO, HERRAMIENTA, MANO DE OBRA Y ACARREOS FUERA Y DENTRO DE LA OBRA | PZA | 2167.94 | 2182.61 | 2272.3 | 2229.25 | 2322.73 | 2298.89 | 2141.73 | 2285.86 | 2322.73
1741000165 | SUMINISTRO Y COLOCACION DE CAJA CONDULET DE ALUMINIO SERIE OVALADA TIPO TB-27 DE 21 MM.DE DIAMETRO, CON TAPA; INCLUYE: ACARREO, ANDAMIOS, CONEXIONES, HERRAMIENTA MENOR Y MANO DE OBRA. INCLUYE TODO LO NECESARIO PARA SU CORRECTA EJECUCION. | PZA | 157.28 | 157.28 | 157.28 | 157.28 | 157.28 | 157.28 | 157.28 | 157.28 | 157.28
1741000166 | SUMINISTRO Y COLOCACION DE CAJA DE REGISTRO CONDULETS, SERIE OVALADA TB-17, GASK- 571-N, 170-M3 DE 16mm. DE DIAM., INCLUYE: COLOCACION, MATERIALES, HERRAMIENTA, MANO DE OBRA, ACARREOS DENTRO Y FUERA DE LA OBRA. | PZA | 356.66 | 356.66 | 356.67 | 356.67 | 356.67 | 356.67 | 356.67 | 356.67 | 356.67
1741000167 | SUM. Y COLOC. DE TABLERO DE CONTROL NQOD-123L12F SQUARE'D O SIMILAR EN CALIDAD Y COSTO, INCL.: CONEXION, PRUEBA, MATERIALES PARA SU FIJACION, HERRAMIENTA, MANO DE OBRA Y ACARREOS FUERA Y DENTRO DE LA OBRA. | PZA | 11144.99 | 11144.99 | 11145.27 | 11145.27 | 11145.27 | 11145.27 | 11145.27 | 11145.27 | 11145.27
1741000168 | SUMINISTRO Y COLOCACION DE INTERRUPTOR TERMOMAGNETICO, I-LINE, DE 3 POLOS DE 40 AMPS. MARCO FA, MARCA SQUARE´D O SIMILAR EN CALIDAD Y COSTO, INCLUYE: HERRAMIENTA, MANO DE OBRA, ACARREOS FUERA Y DENTRO DE LA OBRA, CONEXION Y PRUEBA. | PZA | 8769.14 | 8769.14 | 8769.36 | 8769.36 | 8769.36 | 8769.36 | 8769.36 | 8769.36 | 8769.36
1741000169 | SUMINISTRO Y COLOCACION DE INTERRUPTOR TERMOMAGNETICO, I-LINE, MARCO MHL,DE 3 POLOS DE 1200 AMPS. MARCA SQUARE´D O SIMILAR EN CALIDAD Y COSTO, INCLUYE: HERRAMIENTA, MANO DE OBRA, ACARREOS FUERA Y DENTRO DE LA OBRA, CONEXION Y PRUEBA. | PZA | 72358.02 | 72358.02 | 72359.82 | 72359.82 | 72359.82 | 72359.82 | 72359.82 | 72359.82 | 72359.82
1741000177 | SUMINISTRO Y COLOCACION DE SISTEMA DE FUERZA ININTERRUMPIBLE TIPO ELECTRONICO, 15KVA NOMINALES, 3F,4H +TF +T.F.A, TENSION DE ENTRADA 208/127VCA +/- 15%, TENSION DE SALIDA 208/120VCA +/- 3%, EN GABINETE ESTANDAR MARCA MGE MODELO GALAXY 3000 CON BATERIAS PARA RESPALDO DE 19 MINUTOS A PLENA CARGA O EQUIVALENTE ICLUYE: MATERIALES, HERRAMIENTA, ACARREOS DENTRO Y FUERA DE LA OBRA Y TODO LO NECESARIO PARA SU CORRECTA EJECUCION. | PZA | 2541.76 | 2541.76 | 2541.82 | 2541.82 | 2541.82 | 2541.82 | 2541.82 | 2541.82 | 2541.82
1741000179 | SUMINISTRO Y COLOCACIÓN DE VENTILADOR DE TECHO DE 16" MARCA MYTEK MOD. 3125 OSCILATORIO DE 3 VELOCIDADES, INCLUYE: CONTROL DE VELOCIDADES, INCLUYE: CONTROL DE VELOCIDADES, CABLEADO, CONEXIONES, CINTA AISLANTE, CABLE CAL 14, BASE FIJADO A BRAZO, FULMINANTE, ANDAMIOS Y/O ESCALERAS PARA SU FIJACIÓN, CANALETA DE VÍA DE 2 A 3 M DE LONGITUD, MATERIALES, HERRAMIENTAS, MANO DE OBRA, ACARREOS FUERA Y DENTRO DE LA OBRA. | PZA | 1979.29 | 1979.29 | 1979.37 | 1979 | 1979.37 | 1979.37 | 1979.34 | 1979.37 | 1979.37
1741000181 | SALIDA VISIBLE DE CENTRO, INCLUYE: CANALETA DE 1 VIA DE 3 A 6M, CABLE CAL 12 , CONEXIONES, CINTA AISLANTE, TAQUETES, PIJAS, APAGADOR, CAJA DE PVC, PLACA DE VENTANA, ESCALERILLA, ANDAMIOS Y/O ESCALERA, , HERRAMIENTA, MANO DE OBRA, Y ACARREOS DENTRO Y FUERA DE LA OBRA | SAL | 859.17 | 859.17 | 859.2 | 859.2 | 859.2 | 859.2 | 859.2 | 859.2 | 859.2
1741000189 | SUMINISTRO Y COLOCACION DE POSTE METALICO PARA LUMINARIA DE 3" DE DIAMETRO RECTO DE 3.00M DE ALTURA. INCLUYE: PINTURA ANTICORROSIVA Y ESMALTE, PLOMEO, NIVELACION, IZAJE, MATERIALES, MANO DE OBRA, HERRAMIENTAS Y ACARREOS DENTRO Y FUERA DE LA OBRA. | PZA | 2583.57 | 2583.57 | 2583.63 | 2583.63 | 2583.63 | 2583.63 | 2583.63 | 2583.63 | 2583.63
1741000191 | SUMINISTRO Y COLOCACION DE CABLE VINANEL XXI THW-LS/THHW-LS, 600 V CALIBRE No. 500 KCM AWG(MCA. CONDUMEX, LATINCASA, CONDUCTORES MONTERREY, INCLUYE: CINTA AISLANTE, LUBRICACION, GUIAS, AISLAMIENTO DE PUNTA, HERRAMIENTA MENOR, ANDAMIOS A CUALQUIER ALTURA, MANO DE OBRA, ACARREOS FUERA Y DENTRO DE LA OBRA. | M | 1107.33 | 1107.33 | 1107.35 | 1107.35 | 1107.35 | 1107.35 | 1107.35 | 1107.35 | 1107.35
1741000196 | SUMINISTRO Y COLOCACION DE REGISTRO CON VENTANA PARA TRANSFORMADOR PREFACRICADO DE MEDIA TENSION EN BANQUETA TIPO 4, CAT. CFE-TN-BT3FRMTB-4, DE 1.76 X 1.76 X 1.50 METROS, NORMA C.F.E., SIN TAPA; INCLUYE: ACARREO, FLETE, MANIOBRA DE COLOCACION CON EQUIPO HIDRAULICO, HERRAMIENTA MENOR, MANO DE OBRA Y TODO LO NECESARIO PARA SU CORRECTA EJECUCION. | PZA | 11849.14 | 11849.14 | 11849.44 | 11849.44 | 11849.44 | 11849.44 | 11687.68 | 11850.09 | 11850.09
1741000199 | SUMINISTRO Y COLOCACION DE LUMINARIA ES-30 VIRGO DE 3 X 32 WATTS BALASTRO ELECTRICO UNIVERSAL 127 A 277 V, 60 HZ ES 30-033/336/CL/OX DE 60997OX DE 3 X 16 CELDAS 3 X 32 WATTS T-8 MARCA BEGHELLI PARA MONTAJE EN PLAFON DE TABLAROCA, EN DIMENSIONES 124.7 CM DE LONGITUD, 62.2 CM DE ANCHO Y 9.00 CM DE ALTURA, CON CUERPO DE LAMINA DE ACERO ACABADO CON PINTURA POLIESTER DE APLICACION ELECTROSTATICA COLOR BLANCO RAL9003, REJILLA PARABOLICA DE ALUMINIO ACABADO BLANCO SATINADO, INCLUYE: MATERIALES DE FIJACION, HERRAMIENTA, EQUIPO Y MANO DE OBRA. | PZA | 3135 | 3135 | 3135.08 | 3135.08 | 3135.08 | 3135.08 | 3135.08 | 3135.08 | 3135.08
1741000200 | SALIDA DE FUERZA CON TUBO CONDUIT DE FO. GO. PARED GRUESA 13 Y 19 MM Y CONDUCTORES MARCA CONDUMEX, CONDUCTORES MONTERREY, CONELEC O LATIN CASA, INC: CONTACTO DUPLEX, HERRAMEINTA, MANO DE OBRA, ACARREOS DENTRO Y FUERA DE LA OBRA. | SAL | 735.55 | 735.55 | 735.57 | 735.57 | 735.57 | 735.57 | 735.57 | 735.57 | 735.57
1741000201 | REGISTRO ELECTRICO DE 0.60x0.60x0.80 MTS. A BASE DE MUROS DE TABICON DE 10X14X28 Y TAPA METALICA CON MUROS DE 14 CM. DE ESPESOR, DESPLANTADA SOBRE UNA PLANTILLA DE CONCRETO DE F´C=100 KG/CM2, APLANADO PULIDO INTERIOR, APLANADO FINO EXTERIOR, CON TAPA CONC. F´C=150 KG/CM2 90 X 90 CM. Y 7 CM. DE ESPESOR, ARMADO CON VARILLA No. 3, @ 20 CM. INCLUYE:CIMBRA COMUN, HERRAMIENTA, MANO DE OBRA Y ACARREOS FUERA Y DENTRO DE LA OBRA. | PZA | 3223.19 | 3257.94 | 3447.61 | 3413.9 | 3494.56 | 3445.26 | 3154.33 | 3325.23 | 3494.56
1741000202 | SUMINISTRO Y COLOCACION DE ABRAZADERA U2; INCLUYE: MANO DE OBRA, EQUIPO, HERRAMIENTA, ACARREOS DENTRO Y FUERA DE LA OBRA. | PZA | 155.91 | 155.91 | 155.92 | 155.92 | 155.92 | 155.92 | 155.92 | 155.92 | 155.92
1741000203 | SUMINISTRO E INSTALACIÒN DE TAPA CIRCULAR DE Fo.Fo. DE 83.5 CM. DE DIAMETRO, INCLUYE; MATERIAL, ACARREOS DENTRO Y FUERA DE LA OBRA, HERRAMIENTA Y MANO DE OBRA. | PZA | 4172.54 | 4184.9 | 4209.03 | 4191.27 | 4242.84 | 4228.28 | 4158.74 | 4217.7 | 4242.84
1741000204 | REGISTRO DE CONCRETO ARMADO F'C= 250 KG/CM2 CON IMPERMEABILIZANTE INTEGRAL CON ELECTROMALLA 6-6 4-4 DE 1.50 X 1.50 X1.50 MTS. DE 8 CMS. DE ESPESOR EN PAREDES Y TAPA FONDO DE 11 CMS DE ESPESOR SEGÚN PROYECTO | PZA | 10809.71 | 10809.71 | 10809.97 | 10809.97 | 10809.97 | 10809.97 | 10809.97 | 10809.97 | 10809.97
1741000205 | SUMINISTRO Y COLOCACION DE SISTEMA DE TIERRA EN DELTA FORMADO POR TRES ELECTRODOS (VARILLA TIPO COOPER WELLD DE 16X3000 MM 3 BOLSAS DE COMPUESTO GEM 12 MTS. DE CABLE DESNUDO CAL 4/0), INCLUYE: SOLDADURA TIPO FUNDENTE(CADWELLD) | PZA | 7720.16 | 7720.16 | 7720.35 | 7720.35 | 7720.35 | 7720.35 | 7720.35 | 7720.35 | 7720.35
1741000206 | SUMINISTRO Y COLOCACION DE CONECTOR TIPO INSERTO DE 200 A.O.C.C 15 KV MCA. ELESTIMOL | PZA | 1889.81 | 1889.81 | 1889.86 | 1889.86 | 1889.86 | 1889.86 | 1889.86 | 1889.86 | 1889.86
1741000207 | SUMINISTRO, COLOCACION Y CONEXIÓN DE TERMINAL PREMOLDEADA QT-111 15 KV PARA EXTERIOR | PZA | 9113.12 | 9113.12 | 9113.35 | 9113.35 | 9113.35 | 9113.35 | 9113.35 | 9113.35 | 9113.35
1741000208 | SUMINISTRO, COLOCACION Y CONEXIÓN DE TERMINAL PREMOLDEADA QT-111 15 KV PARA INTERIOR | PZA | 4597.65 | 4597.65 | 4597.77 | 4597.77 | 4597.77 | 4597.77 | 4597.77 | 4597.77 | 4597.77
1741000209 | SUMINISTRO Y COLOCACION DE LUMINARIA SOLAR SAECSA 100 % SOLAR NUMERO DE CATALOGO LS-E-40-60 INCLUYE: ANCLAS, POSTE, TRABAJO TERMINADO | PZA | 41385.75 | 41405.6 | 41474.36 | 41415.23 | 41533.26 | 41514.2 | 41375.63 | 41522.77 | 41533.26
1741000210 | SUMINISTRO E INSTALACION DE TERMINALES QT CONTRACTIL EN FRIO, PARA CABLE DE POTENCIA CAL. No. 1/0 INCLUYE; HERRAMIENTA, MANO DE OBRA, ACARREOS DENTRO Y FUERA DE LA OBRA | PZA | 4095.78 | 4095.78 | 4095.89 | 4095.89 | 4095.89 | 4095.89 | 4095.89 | 4095.89 | 4095.89
1741000211 | SUMINISTRO Y COLOCACION DE FUSIBLE DE POTENCIA TIPO SMU-20 DE 5 AMP 15 KV. INCLUYE; HERRAMIENTA, MANO DE OBRA, ACARREOS DENTRO Y FUERA DE LA OBRA | PZA | 79.39 | 79.39 | 79.39 | 79.39 | 79.39 | 79.39 | 79.39 | 79.39 | 79.39
1741000212 | SUMINISTRO Y COLOCACION DE LUMINARIO DE ADITIVOS METALICOS PARA PISO MARCA TECNOLITE CON FOCO DE 150 WATTS A 127 VOLTS 60 CPS MODELO CUENCA 1 EN ALUMINIO COLOR NEGRO. | PZA | 1194.73 | 1194.73 | 1194.76 | 1194.76 | 1194.76 | 1194.76 | 1194.76 | 1194.76 | 1194.76
1741000213 | SUMINISTRO Y COLOCACION DE LUMINARIO DE ADITIVOS METALICOS PARA PISO MARCA TECNOLITE CON FOCO DE 175 WATTS A 220 VOLTS 60 CPS MODELO CF-175 EN ALUMINIO COLOR NEGRO Y CON DIFUSOR DE POLICARBONATO. | PZA | 2767.31 | 2767.31 | 2767.38 | 2767.38 | 2767.38 | 2767.38 | 2767.38 | 2767.38 | 2767.38
1741000214 | SUMINISTRO Y COLOCACION DE BASE DE MEDICION DE 13T-200 A, INCLUYE: MATERIALES, HERRAMIENTA, MANO DE OBRA Y TODO LO NECESARIO PARA SU CORRECTA EJECUCION. | PZA | 7363.67 | 7363.67 | 7363.85 | 7363.85 | 7363.85 | 7363.85 | 7363.85 | 7363.85 | 7363.85
1741000223 | CODO DE CONDUIT PVC TIPO PESADO DE 13 MM. DE DIAMETRO.INCLUYE: ACCESORIOS PARA FIJACION, MANO DE OBRA, HERRAMIENTAS, ACARREOS DENTRO Y FUERA DE LA OBRA Y TODO LO NECESARIO PARA SU CORRECTA EJECUCION. | PZA | 40.54 | 40.54 | 40.54 | 40.54 | 40.54 | 40.54 | 40.54 | 40.54 | 40.54
1741000231 | SUMINISTRO, COLOCACIÓN Y CONEXIÓN DE TUBERÍA , REGISTROS Y CABLES INCLUYE: CARGOS DIRECTOS POR EL GASTO DE LA MANO DE OBRA Y MATERIALES REQUERIDOS, FLETES A OBRA, ACARREOS, DESPERDICIOS, TRAZOS, CORTES, MARCA Y PRUEBAS, GUIADA, CABLEADO, PEINADO, CONEXIÓN, SOLDADURA, ENCINTADO, SOPORTARÍA, LIMPIEZA, RETIRO DE SOBRANTES FUERA DE LA OBRA, EQUIPO DE SEGURIDAD, INSTALACIONES ESPECIFICAS, DEPRECIACIÓN Y DEMÁS CARGOS DERIVADOS DEL USO DEL EQUIPO Y HERRAMIENTAS, EN CUALQUIER NIVEL. CABLE DUPLEX POLARIZADO CAL. 2X16 AWG CON AISLAMIENTO ANTI FLAMA. | ML | 1317.98 | 1317.98 | 1318.01 | 1318.01 | 1318.01 | 1318.01 | 1318.01 | 1318.01 | 1318.01
1741000233 | SUMINISTRO Y COLOCACIÓN DE CONECTOR CONDUIT PVC TIPO PESADO DE 13MM DE DIÁMETRO. INCLUYE: HERRAMIENTA, MANO DE OBRA, ACARREO DENTRO Y FUERA DE LA OBRA. | PZA | 30.85 | 30.85 | 30.85 | 30.85 | 30.85 | 30.85 | 30.85 | 30.85 | 30.85
1741000236 | SALIDA PARA SEÑAL DE T.V. PARA AULA PREFABRICADA CON CAJA DE PVC Y CANALETA DE 1 VIA. INCLUYE: GUIAS DE ALAMBRE GALVANIZADO, SOBRETAPA, MANO DE OBRA Y ACARREOS FUERA Y DENTRO DE LA OBRA. | SAL | 721.12 | 721.12 | 721.15 | 721.08 | 721.15 | 721.15 | 721.14 | 721.15 | 721.15
1741000237 | REHABILITACIÓN GENERAL DE INSTALACION ELECTRICA DE LOS EDIFICIOS DEL INIFECH, INCLUYE: SONDEOS, REVISION, ESTUDIO PARA DETERMINAR CARGA Y CALIBRE DE CABLES Y REPARACION DE LA INSTALACIÓN, TUBERIAS DE DIFERENTES DIAMETROS, LUMINARIAS, CONTACTOS, APAGADORES, CHALUPAS GALVANIZADA, CAJAS, CABLES, CABLES DESNUDOS, CONECTORES, COPLES, CHASIS, SOBRETAPAS, ACCESORIOS, SUMINISTRO, INSTALACIÓN Y COLOCACIÓN DE TRANSFORMADOR, DESMONTAJE DE TABLEROS, SUMINISTRO Y COLOCACIÓN DE TABLEROS E INTERRUPTORES DE ACUERDO A CALCULO DE LA CARGA, CONEXIONES, LIMPIEZA, DESAZOLVE Y REHABILITACIÓN DE REGISTROS ELECTRICOS Y EN CASOS NECESARIOS CONTEMPLAR NUEVOS, EXCAVACIÓN, RELLENO, DEMOLICIÓN Y REPOSICIÓN DE CONCRETO, CORTE CON CORTADORA DE PISO, RANURADO DE MUROS, PREPARACIÓN DE LA SUPERFICIE, RESANES, PINTURA, VERIFICACION DE INSTALACION EN BAJA Y MEDIANA TENSION, ELABORACION DE PLANOS DE INSTALACION ELECTRICA DEFINITIVOS EN BAJA TENSION Y REALIZACION DE MEMORIA DE CALCULO, DICTAMEN DE VERIFICACION POR PARTE DE UNIDAD DE VERIFICACION ACREDITADA ANTE LA SECRETARIA DE ENERGIA, REVISION DE LA SUBESTACION, CONSTRUCCION DE ACOMETIDA, VARILLAS COPPERWELD, HERRAMIENTAS,MATERIALES, MANO DE OBRA Y ACARREOS DENTRO Y FUERA DE LA OBRA Y TODO LO NECESARIO PARA SU FUNCIONAMIENTO. | LOTE | 907207.67 | 907763.46 | 910087.33 | 908753.86 | 911909.02 | 911227.9 | 905622.43 | 911032.48 | 911909.02
1741000238 | REHABILITACIÓN GENERAL DE LA INSTALACION DE VOZ Y DATOS EN PISO Y MURO PARA EL INIFECH, INCLUYE: SONDEOS, REVISIÓN ESTUDIOS PARA DETERMINAR LA REPARACIÓN, CAJA HUBBELL PARA ALIMENTACION DE SEÑAL DE COMPUTO Y SEÑAL DE TELEFONO, TAPA HUBBELL, CONECTOR PARA DATOS Y TELEFONO, ACCESORIOS, TUBO CONDUIT DE DIFERENTES MEDIDAS, CABLE ESTRUCTURADO CATEGORIA 5e PARA 100 MHZ, CABLE PARA SEÑAL DE TELEFONO, EXTENSIONES, RACK, SWITCH PARA RACK CON MODULO DE FIBRA, DISTRIBUIDOR HORIZONTAL DE CABLE PARA RACK, COPLES, PRUEBAS, EXCAVACIÓN, RELLENO, DEMOLICIÓN Y REPOSICIÓN DE CONCRETO, CORTE CON CORTADORA DE PISO, RANURADO DE MUROS, PREPARACIÓN DE LA SUPERFICIE, RESANES, PINTURA, REPARACION DE REGISTROS Y ENCASO NECESARIO CONTEMPLAR COMO NUEVO, HERRAMIENTA, MANO DE OBRA, ACARREOS FUERA Y DENTRO DELA OBRA, TODO LO NECESARIO PARA SU CORRECTO FUNCIONAMIENTO. | LOTE | 653628.51 | 654112.81 | 656268.31 | 655052.71 | 657864.25 | 657274.27 | 652115.69 | 657174.21 | 657864.25
1741000239 | SUMINISTRO Y COLOCACION DE SISTEMA DE FUERZA INTERRUMPIBLE TIPO ELECTRONICO, 500 VA NOMINALES 1F + T.F., TENSION DE ENTRADA 127 V. 60 HZ 15 A., TENSION DE SALIDA 127 V. 300 WATTS MARCA ZIGOR MODELO AZM1 CON BATERIAS DE RESPALDO DE 5 MINUTOS A PLENA CARGA O EQUIVALENTE INCLUYE: MATERIALES, HERRAMIENTAS, ACARREOS DENTRO Y FUERA DE LA OBRA Y TODO LO NECESARIO PARA SU CORRECTA EJECUCION. | PZA | 2314.82 | 2314.82 | 2314.88 | 2314.88 | 2314.88 | 2314.88 | 2314.88 | 2314.88 | 2314.88
1741000240 | SUMINSTRO Y COLOCACION DE INTERRUPTOR DE SEGURIDAD DE 1x30 AMPS, CON FUSIBLES DE 20 AMPS, CON GABINETE NEMA 3R A PRUEBA DE LLUVIA, INCLUYE: MATERIALES, INSTALACIONES, HERRAMIENTA, MANO DE OBRA, ACARREOS DENTRO Y FUERA DE LA OBRA Y TODO LO NECESARIO PARA SU BUEN FUNCIONAMIENTO. | PZA | 661 | 661 | 661.01 | 661.01 | 661.01 | 661.01 | 661.01 | 661.01 | 661.01
1741000242 | SUMINISTRO Y COLOCACION DE TABLERO DE CONTROL NQOD-44AB22-F 3F-4H SQUARE´D O SIMILAR EN CALIDAD Y COSTO. INCLUYE: CONEXION, PRUEBA, IDENTIFICACION DE CIRCUITOS, HERRAMIENTAS, MANO DE OBRA, ACARREOS DENTRO Y FUERA DE LA OBRA. | PZA | 53635.49 | 53635.49 | 53636.83 | 53636.83 | 53636.83 | 53636.83 | 53636.83 | 53636.83 | 53636.83
1741000243 | SALIDA DE CONTACTO MONOFASICO DUPLEX 125V. 15 AMPS, NEMA 5-15R, 2 POLOS-3 HILOS, TIPO PUESTA A TIERRA, CAJA EN PISO SC3091 HUBBELL Y PLACA CON TAPA INCLUYE: PRUEBAS, CONEXION, CONECTORES, COPLES, CHALUPA, CINTA AISLANTE, CHASIS, SOBRETAPA DE ALUMINIO DE 1 A 3 VENTANAS, HERRAMIENTA, MATERIALES, MANO DE OBRA Y ACARREOS DENTRO Y FUERA DE LA OBRA. | SAL | 1123.95 | 1123.95 | 1123.97 | 1123.97 | 1123.97 | 1123.97 | 1123.97 | 1123.97 | 1123.97
1741000244 | SUMINISTRO Y COLOCACION DE LUMINARIA TIPO LEDS DE TECHO O PLAFON CON GABINETE DE 1.22 X 0.30 M, DIFUSOR DE ACRILICO, DE 60 WATTS DE 127 VOLS COLOR BLANCO, 4500 ML MODELO SP-6011 NEW MODEL B TIPO GRID BEAM LAMP, INCLUYE: MATERIAL PARA SU FIJACION, CINTA AISLANTE, ANDAMIOS, PRUEBAS, HERRAMIENTA, MANO DE OBRA, ACARREOS FUERA Y DENTRO DE LA OBRA, TODO LO NECESARIO PARA SU BUEN FUNCIONAMIENTO. | PZA | 4616.36 | 4616.36 | 4616.49 | 4616.36 | 4616.49 | 4616.49 | 4616.47 | 4616.49 | 4616.49
1741000245 | SUMINISTRO Y COLOCACION DE LAMPARA TIPO BOLARDOS DEL RIO SIRVER 60 CON ALTURA DE 89 CM Y DE ANCHO DE 18.5 CM, LAMPARA HID DE 45 WATS MARCA ACTTUAL O SIMILAR EN CALIDAD Y COSTO, INCLUYE: PRUEBAS, CONEXIONES, MATERIALES, MANO DE OBRA, HERRAMIENTAS, ACARREOS DENTRO Y FUERA DE LA OBRA Y TODO LO NECESARIO PARA SU BUEN FUNCIOMANIENTO. | PZA | 448.19 | 448.19 | 448.2 | 448.2 | 448.2 | 448.2 | 448.2 | 448.2 | 448.2
1741000246 | SUMINISTRO Y COLOCACION DE FOTO INTERRUPTOR ELECTRICO DE 127 VOLTS SIN APARTARRAYO, INCLUYE: CONEXION, MATERIALES, MANO DE OBRA Y HERRAMIENTAS Y ACARREOS DENTRO Y FUERA DE LA OBRA. | PZA | 444.65 | 444.65 | 444.66 | 444.66 | 444.66 | 444.66 | 444.66 | 444.66 | 444.66
1741000247 | SUMINISTRO Y COLOCACION DE CLASE 2700 SECCION PRINCIPAL CON INTERRUPTOR MASTER PACK DE 1000 AMP INCLUYE: MATERIALES INSTALACIONES, HERRAMIENTA, MANO DE OBRA, ACARREOS DENTRO Y FUERA DE LA OBRA Y TODO LO NECESARIO PARA SU BUEN FUNCIANAMIENTO. | PZA | 1495.81 | 1497.54 | 1501.47 | 1498.63 | 1506.94 | 1504.75 | 1493.94 | 1502.43 | 1506.94
1741000248 | SUMINISTRO Y COLOCACIÓN DE LUMINARIA HIGHLIGHT ML-60 CON CAPACIDAD DE 87 W EQUIVALENTE A 200W VOLTAJE DE 17.4 V DIMENSIONES DE 1017.4 X 660.4 X 480 MM DE PESO 64 KGS TECNOLOGÍA 360 LEDS ENCENDIDO Y APAGADO AUTOMÁTICA DE DÍA/NOCHE, TIEMPO DE RECARGA DE BATERÍAS DE 5-8 HRS Y TIEMPO DE RESPALDO HASTA 7 NOCHES DE ILUMINACIÓN, PANEL MONO CRISTALINO, 6 METROS DE ALTURA Y GARANTÍA DE DOS AÑOS SIMILAR EN CALIDAD Y COSTO, INCLUYE: CONEXIÓN, PRUEBAS, HERRAMIENTAS, MANO DE OBRA, CALIFICADA, ACARREOS FUERA Y DENTRO DE LA OBRA Y TODO LO NECESARIO PARA SU CORRECTA EJECUCIÓN. | PZA | 73307.22 | 73307.22 | 73309.27 | 73306.29 | 73309.27 | 73309.22 | 73309.06 | 73309.25 | 73309.27
1741000249 | SUMINISTRO Y COLOCACION DE TABLERO DE CONTROL NQOD-123 AB12F SQUARE'D O SIMILAR EN CALIDAD Y COSTO, INCL.: CONEXION, PRUEBA, MATERIALES PARA SU FIJACION, HERRAMIENTA, MANO DE OBRA Y ACARREOS FUERA Y DENTRO DE LA OBRA. | PZA | 14137.99 | 14137.99 | 14138.34 | 14138.34 | 14138.34 | 14138.34 | 14138.34 | 14138.34 | 14138.34
1741000249 | SUMINISTRO Y COLOCACION DE TABLERO DE CONTROL NQOD-123 AB12F SQUARE'D O SIMILAR EN CALIDAD Y COSTO, INCL.: CONEXION, PRUEBA, MATERIALES PARA SU FIJACION, HERRAMIENTA, MANO DE OBRA Y ACARREOS FUERA Y DENTRO DE LA OBRA. | PZA | 14137.99 | 14137.99 | 14138.34 | 14138.34 | 14138.34 | 14138.34 | 14138.34 | 14138.34 | 14138.34
1741000250 | SUMINISTRO Y COLOCACIÓN DE ELECTRONIVEL ELECTRÓNICO DE 15 AMPR'S 127 VOLTS, CAT. ECO 1-8, 3/4 HP MARCA CEINSA: INCLUYE: ACARREO, INSTALACIÓN, PRUEBAS, HERRAMIENTA MENOR, MANO DE OBRA, ACARREOS FUERA Y DENTRO DE LA OBRA Y TODO LO NECESARIO PARA SU CORRECTA EJECUCIÓN. | PZA | 1083.78 | 1083.78 | 1083.81 | 1083.81 | 1083.81 | 1083.81 | 1083.81 | 1083.81 | 1083.81
1741000251 | SUMINISTRO Y COLOCACION DE DOMO SOLATUBE DE 14" DE DIAMETRO Y UNIDAD DE LUZ NOCTURNA CON DOS FOCOS AHORRADORES DE ENERGIA DE 3O WATTS PARA INSTALAR EN TECHO O PLAFON, DIFUSOR DE ACRILICO DE 127 VOLTS O SIMILAR EN CALIDAD Y COSTO INCLUYE: CONECTORES, ACCESORIOS, MATERIALES, HERRAMIENTA, MANO DE OBRA, ACARREOS FUERA Y DENTRO DE LA OBRA Y TODO LO NECESARIO PARA SU CORRECTA EJECUCION. | PZA | 17954.27 | 17954.27 | 17954.96 | 17943.52 | 17954.96 | 17954.9 | 17954.72 | 17954.96 | 17954.96
1741000252 | SUMINISTRO Y COLOCACION DE LUMINARIO FLUORESCENTE TIPO EMPOTRAR CAT. YD-520-S, MARCA TECNO LITE, INCLUYE: ACARREO, FLETE, LAMPARAS, ARMADO, CINTA AISLANTE, SOPORTERIA CON SOLERA ESTRUCTURAL, CONEXIONES ELECTRICAS, PRUEBAS, CLAVIJA, CONTACTO COLGANTE, HERRAMIENTA MENOR, MANO DE OBRA Y TODO LO NECESARIO PARA SU CORRECTA EJECUCION. | PZA | 362.77 | 362.77 | 362.78 | 362.63 | 362.78 | 362.78 | 362.78 | 362.78 | 362.78
1741000253 | SUMINISTRO Y COLOCACION DE LUMINARIO FLUORESCENTE TIPO EMPOTRAR EN PLAFOND RETICULADO CON DIMENSIONES DE 60 X 60 CMS. EQUIPADA CON DOS LAMPARAS DE 32 W., BALASTRO ELECTRONICO DE A.F.P., F, 127 VOLTS., 60 HZ., MARCA LITHONIA LIGHTING, MOD. 2PM3N-G-B-2-U316-16-ND-MVOLT., INCLUYE: ACARREO, FLETE, LAMPARAS FLUORESCENTES, ARMADO, CINTA AISLANTE, SOPORTERIA CON SOLERA ESTRUCTURAL, CONEXIONES ELECTRICAS, PRUEBAS, HERRAMIENTA MENOR, CLAVIJA, CONTACTO COLGANTE, MANO DE OBRA Y TODO LO NECESARIO PARA SU CORRECTA EJECUCION. | PZA | 1001.57 | 1001.57 | 1001.59 | 1001.59 | 1001.59 | 1001.59 | 1001.59 | 1001.59 | 1001.59
1741000254 | SUMINISTRO Y COLOCACION DE LUMINARIO FLURECENTE TIPO SOBREPONER EN PLAFON FIJO CON DIMENCIONES DE 60 X 122 CMS. EQUIPADA CON DOS LAMPARAS DE 32 W., BALASTRO ELECTRONICO DE A. F. P., F, 127 VOLT., 60 HZ, MARCA LITHONIA LIGTING, MOD. 2LB 2 32 MVOLT GEB101S NOM. INCLUYE ACARREO, FLETE, LAMPARAS FLURECENTES, ARMADO, CINTA AISLANTE, SOPORTERIA CON SOLERA ESTRUCTURAL, CONEXIONES ELECTRICA, PRUEVAS, HERRAMIENTAS MENOR, CLAVIJA, CONTACTO COLGANTE, MANO DE OBRA Y TODO LO NECESARIO PARA SU CORRECTA EJECUCION. | PZA | 792.01 | 792.01 | 792.03 | 792.03 | 792.03 | 792.03 | 792.03 | 792.03 | 792.03
1741000255 | SUMINISTRO Y COLOCACION DE LUMINARIO FLURECENTE TIPO MINIPOSTE FIJADA EN PISO CAT. ALTOMODOVAR H-410/S MARCA TECNO LITE, INCLUYE: ACARREO, FLETE, LAMPARAS, ARMADO, CINTA AISLANTE, SOPORTERIA CON SOLERA ESTRUCTURAL, CONEXIONES ELECTRICA, PRUEVAS, HERRAMIENTAS MENOR, CLAVIJA, CONTACTO COLGANTE, MANO DE OBRA Y TODO LO NECESARIO PARA SU CORRECTA EJECUCION. | PZA | 2226.62 | 2226.62 | 2226.67 | 2226.67 | 2226.67 | 2226.67 | 2226.67 | 2226.67 | 2226.67
1741000256 | SUMINISTRO Y COLOCACION DE LUMINARIO DE PROYECTOR PEQUEÑO PARA USOS GENERALES, CAT. TFL MARCA LITHONIA LIGHTING DE 150 W V. S. A. P. 220 V, INCLUYE: ACARREO, FLETE, LAMPARAS, ARMADO, CINTA AISLANTE, SOPORTERIA CON SOLERA ESTRUCTURAL, CONEXIONES ELECTRICA, PRUEVAS, HERRAMIENTAS MENOR, CLAVIJA, CONTACTO COLGANTE, MANO DE OBRA Y TODO LO NECESARIO PARA SU CORRECTA EJECUCION. | PZA | 3630.66 | 3630.66 | 3630.75 | 3630.75 | 3630.75 | 3630.75 | 3630.75 | 3630.75 | 3630.75
1741000257 | SUMINISTRO Y COLOCACION DE LUMINARIA EXTERIOR MARCA LUMIPAR TIPO VENUS DE 250 W V.S. INCLUYE: ANDAMIOS, ACCESORIOS PARA SU FIJACION, HERRAMIENTA, MANO DE OBRA, TRABAJO TERMINADO SEGUN PROYECTO. | PZA | 3886.93 | 3886.93 | 3887.03 | 3887.03 | 3887.03 | 3887.03 | 3887.03 | 3887.03 | 3887.03
1741000258 | SUMINISTRO Y COLOCACION DE CANALETA BLANCA DE 10 X 32 CMS. INCLUYE: CAJAS PLASTICAS, CORTES, SILICON, TAQUETE DE 1/4 PLG, PIJAS DE 8 1/4, HERRAMIENTA Y MANO DE OBRA, ACARREOS DENTRO Y FUERA DE LA OBRA. | ML | 91.52 | 91.52 | 91.52 | 91.52 | 91.52 | 91.52 | 91.52 | 91.52 | 91.52
1741000260 | SUMINISTRO Y COLOCACION DE LUMINARIO FLOURESCENTE DE SOBREPONER DE 2 X 59 WATTS; INCLUYE: ACARREO, ARMADO, ANDAMIOS, PERNOS ANCLAS PARA SU FIJACION, CINTA AISLANTE, BALASTRO, SOQUETS, ACRILICO, TUBOS FLUORESCENTES, GABINETE, CONEXIONES, PRUEBAS, CABLE NECESARIO PARA SU CONEXION, HERRAMIENTA MENOR, MANO DE OBRA Y TODO LO NECESARIO PARA SU CORRECTA EJECUCION. | PZA | 1152.67 | 1152.67 | 1152.69 | 1152.69 | 1152.69 | 1152.69 | 1152.69 | 1152.69 | 1152.69
1741000261 | SUMINISTRO Y COLOCACION DE CONECTOR TIPO CODO OCC-600 AMP. 15KV, CAL. 3/0, INCLUYE: MANO DE OBRA, HERRAMIENTAS, ACARREOS DENTRO Y FUERA DE LA OBRA Y TODO LO NECESARIO PARA SU BUEN FUNCIONAMIENTO. | PZA | 1957.12 | 1957.12 | 1957.18 | 1957.18 | 1957.18 | 1957.18 | 1957.18 | 1957.18 | 1957.18
1741000262 | SUMINISTRO Y COLOCACION DE ADAPTADOR DE PANTALLA DE TIERRA CAL. 3/0 AWG INCLUYE: HERRAMIENTA, MANO DE OBRA, ACARREOS FUERA Y DENTRO DE LA OBRA Y TODO LO NECESARIO PARA SU CERRECTA EJECUCION. | PZA | 1211.19 | 1211.19 | 1211.22 | 1211.22 | 1211.22 | 1211.22 | 1211.22 | 1211.22 | 1211.22
1741000263 | SUMINISTRO Y COLOCACION DE BOQUILLA TIPO INSERTO OCC-600 AMP. 15KV, INCLUYE: MANO DE OBRA, HERRAMIENTAS, ACARREOS DENTRO Y FUERA DE LA OBRA Y TODO LO NECESARIO PARA SU BUEN FUNCIONAMIENTO. | PZA | 4228.22 | 4228.22 | 4228.33 | 4228.33 | 4228.33 | 4228.33 | 4228.33 | 4228.33 | 4228.33
1741000264 | REG. DE TAB. ROJO COMUN DE SECC. 0.60 X 0.60X 0.85 CMS. CON ESP. DE 13 CMS. APLAN. INT. C/MORT. C-A. 1:5, ACAB. PULIDO C/TAPA DE CONCRETO DE 0.60 X 0.60 PREPARADA PARA CONTINUAR CON LA MISMA SECUENCIA DE RECUBRIMIENTO DE LOSETA DE 33 X 33 CMS, VARILLA No. 4 ANCLADA A CADENA FORRADA DE POLIDUCTO NARANJA PARA SUJETAR CONDUCTORES, ABRAZADERA TIPO OMEGA, CADENA DE CONCRETO F'C=150 KG/CM2 DE 15X15 CMS DE SECC, ARMADA CON 3 VARS No. 3, EST. No. 2 @ 20 CMS., LOSETAS , MATERIALES, CIMBRADO Y DESCIMBRADO CON MAD. DE PINO DE 3a. BOQUILLA, FONDO DE GRAVA DE 3/4", PINTURA (CON PROTECCION U. V.) ANTICORROSIVA, HERRAMIENTA, MANO DE OBRA Y ACARREOS FUERA Y DENTRO DE LA OBRA. | PZA | 2520.54 | 2538.89 | 2628.94 | 2584.23 | 2689.57 | 2667.3 | 2507.57 | 2662.41 | 2689.57
1741000265 | SUMINISTRO Y COLOCACION DE REGULADOR DE VOLTAJE INDUCTRONIC TRIFASICO CON VOLTAJE DE ENTRADA 120 VCA +/- 15%, VOLTAJE DE SALIDA DE +/- 5% o +/- 3%, REGULACION RESPECTO A LA CARGA +/- 1% DE CERO A PLENA CARGA, TIEMPO DE CORRECCION DE UN CICLO (16.6 MILISEGUNDOS) MODELO AMCR-5390 DE 251 KVA DE 695 AMPS. POR FASE 127 - 220 VOLTS, CON MEDIDAS DE 174 X 199 X 67 CMS. Y PESO DE 500 KGS. O SIMILAR EN CALIDAD Y COSTO, INCLUYE: CONEXION, PRUEBAS, ACCESORIOS, HERRAMIENTA, MANO DE OBRA, ACARREOS FUERA Y DENTRO DE LA OBRA, Y TODO LO NECESARIO PARA SU CORRECTA EJECUCION. | PZA | 516642.82 | 516642.82 | 516655.73 | 516655.73 | 516655.73 | 516655.73 | 516655.73 | 516655.73 | 516655.73
1741000266 | SUMINISTRO Y COLOCACION DE INTERRUPTOR DE SEGURIDAD DE 3 X 800 AMPS. MCA. SCHNEIDER ELECTRIC MOD. INTERPAD INS800 4 POLOS No. 31331 PARA INSTALACION DE REGULADOR DE VOLTAJE O SIMILAR EN CALIDAD Y COSTO, INCLUYE: CONEXION, PRUEBAS, HERRAMIENTA,MATERIALES, MANO DE OBRA ACARREOS FUERA Y DENTRO DE LA OBRA, Y TODO LO NECESARIO PARA SU CORRECTA EJECUCION. | PZA | 19690.3 | 19690.3 | 19690.79 | 19690.79 | 19690.79 | 19690.79 | 19690.79 | 19690.79 | 19690.79
1741000267 | SALIDA DE CONTACTO MONOFASICO DUPLEX TIERRA AISLADA PARA VOLTAJE REGULADO CON PLACA 2P-3H 15A 125V MARCA LEVITON O SIMILAR EN CALIDAD Y COSTO MODELO K03-5263-IG, INSTALAR EN MURO, MESA O DONDE SE REQUIERA, INCLUYE: TUBERIA CONDUIT DE PVC SERVICIO PESADO, CABLES CALIBRE DEL No. 6 al 12 SEGUN PROYECTO (MARCA CONDUMEX, CONDUCTORES MONTERREY, LATINCASA, CONDULMEX) O SIMILAR EN CALIDAD Y COSTOS, CAJAS GALVANIZADAS, CONECTORES, TUBERIA DEL DIAMETRO 13 AL 41 MM, ACCESORIOS NECESARIOS, CONEXIONES, PRUEBAS, MANO DE OBRA, HERRAMIENTA, ACARREOS FUERA Y DENTRO DE LA OBRA. | SAL | 1113.47 | 1113.47 | 1113.5 | 1113.5 | 1113.5 | 1113.5 | 1113.5 | 1113.5 | 1113.5
1741000268 | SALIDA DE CONTACTO MONOFASICO DUPLEX CON PLACA PARA PISO (15A 125V 2P 3H ) 4970 LEVITON O SIMILAR EN CALIDAD Y COSTO, ATERRIZADO, INSTALAR APARENTE EN PISO, O DONDE SE REQUIERA, INCLUYE: TUBERIA CONDUIT Fo. Go. PARED GRUESA, CABLES CALIBRE DEL No. 6 al 12 SEGUN PROYECTO (MARCA CONDUMEX, CONDUCTORES MONTERREY, LATINCASA, CONDULMEX) O SIMILAR EN CALIDAD Y COSTOS, CAJAS GALVANIZADAS, CONECTORES, TUBERIA DEL DIAMETRO 13 AL 41 MM, ACCESORIOS NECESARIOS, CONEXIONES, PRUEBAS, MANO DE OBRA, HERRAMIENTA, ACARREOS FUERA Y DENTRO DE LA OBRA. | SAL | 1133.78 | 1133.78 | 1133.81 | 1133.81 | 1133.81 | 1133.81 | 1133.81 | 1133.81 | 1133.81
1741000269 | SALIDA DE CONTACTO FALLA A TIERRA SMARTLOCK DUPLEX MONOFASICO CON PLACA 062-25000-D0B 15A 125V CON LED INDICADOR MARCA LEVITON MODELO 8598-W O SIMILAR EN CALIDAD Y COSTO, INSTALAR EN MESA O DONDE SE REQUIERA, INCLUYE: TUBERIA CONDUIT DE PVC SERVICIO PESADO, CABLES CALIBRE DEL No. 6 al 12 SEGUN PROYECTO (MARCA CONDUMEX, CONDUCTORES MONTERREY, LATINCASA, CONDULMEX) O SIMILAR EN CALIDAD Y COSTOS, CAJAS GALVANIZADAS, CONECTORES, TUBERIA DEL DIAMETRO 13 AL 41 MM, ACCESORIOS NECESARIOS, CONEXIONES, PRUEBAS, MANO DE OBRA, HERRAMIENTA, ACARREOS FUERA Y DENTRO DE LA OBRA. | SAL | 1114.05 | 1114.05 | 1114.08 | 1114.08 | 1114.08 | 1114.08 | 1114.08 | 1114.08 | 1114.08
1741000270 | SALIDA DE CONTACTO MONOFASICO POLARIZADO DEL TIPO PUESTA A TIERRA CON DOS ENTRADAS PLANAS Y UNA REDONDA 15A, 125V, NEMA 1-15R, 2P-3H MARCA LEVITON MODELO 5325-W O SIMILAR EN CALIDAD Y COSTO, INSTALAR OCULTO EN MUROS, MESAS O DONDE SE REQUIERA, INCLUYE: TUBERIA CONDUIT DE PVC SERVICIO PESADO, CABLES CALIBRE DEL No. 6 al 12 SEGUN PROYECTO (MARCA CONDUMEX, CONDUCTORES MONTERREY, LATINCASA, CONDULMEX) O SIMILAR EN CALIDAD Y COSTOS, CAJAS GALVANIZADAS, CONECTORES, TUBERIA DEL DIAMETRO 13 AL 41 MM, ACCESORIOS NECESARIOS, CONEXIONES, PRUEBAS, MANO DE OBRA, HERRAMIENTA, ACARREOS FUERA Y DENTRO DE LA OBRA. | SAL | 952.59 | 952.59 | 952.62 | 952.62 | 952.62 | 952.62 | 952.62 | 952.62 | 952.62
1741000270 | SALIDA DE CONTACTO MONOFASICO POLARIZADO DEL TIPO PUESTA A TIERRA CON DOS ENTRADAS PLANAS Y UNA REDONDA 15A, 125V, NEMA 1-15R, 2P-3H MARCA LEVITON MODELO 5325-W O SIMILAR EN CALIDAD Y COSTO, INSTALAR OCULTO EN MUROS, MESAS O DONDE SE REQUIERA, INCLUYE: TUBERIA CONDUIT DE PVC SERVICIO PESADO, CABLES CALIBRE DEL No. 6 al 12 SEGUN PROYECTO (MARCA CONDUMEX, CONDUCTORES MONTERREY, LATINCASA, CONDULMEX) O SIMILAR EN CALIDAD Y COSTOS, CAJAS GALVANIZADAS, CONECTORES, TUBERIA DEL DIAMETRO 13 AL 41 MM, ACCESORIOS NECESARIOS, CONEXIONES, PRUEBAS, MANO DE OBRA, HERRAMIENTA, ACARREOS FUERA Y DENTRO DE LA OBRA. | SAL | 952.59 | 952.59 | 952.62 | 952.62 | 952.62 | 952.62 | 952.62 | 952.62 | 952.62
1741000271 | SALIDA DE CONTACTO MONOFASICO POLARIZADO DEL TIPO PUESTA A TIERRA CON DOS ENTRADAS PLANAS Y UNA REDONDA 15A, 125V, NEMA 1-15R, 2P-3H MARCA LEVITON MODELO 5325-W O SIMILAR EN CALIDAD Y COSTO, INSTALAR EN TECHO O PLAFON SEGUN SE REQUIERA, INCLUYE: TUBERIA CONDUIT DE FIERRO GALVANIZADO, PARED DELGADA, CABLES CALIBRE DEL No. 6 al 12 SEGUN PROYECTO (MARCA CONDUMEX, CONDUCTORES MONTERREY, LATINCASA, CONDULMEX) O SIMILAR EN CALIDAD Y COSTOS, CAJAS GALVANIZADAS, CONECTORES, TUBERIA DEL DIAMETRO 13 AL 41 MM, ACCESORIOS NECESARIOS, CONEXIONES, PRUEBAS, MANO DE OBRA, HERRAMIENTA, ACARREOS FUERA Y DENTRO DE LA OBRA. | SAL | 1200.84 | 1200.84 | 1200.87 | 1200.87 | 1200.87 | 1200.87 | 1200.87 | 1200.87 | 1200.87
1741000272 | SUMINISTRO Y COLOCACION DE TUBO LICUATITE DE 4" PARA CONEXIÓN DE TABLEROS A REGULADORES, INCLUYE: MATERIALES, HERRAMIENTA, ACARREOS Y MANO DE OBRA. | ML | 204.63 | 204.63 | 204.63 | 204.63 | 204.63 | 204.63 | 204.63 | 204.63 | 204.63
1741000273 | SUMINISTRO Y COLOCACION DE TABLERO DE CONTROL NQOD30-4AB22F, SQUARE'D O SIMILAR EN CALIDAD Y COSTO, INCL.: CONEXION, PRUEBAS, MATERIALES PARA SU FIJACION, HERRAMIENTA, MANO DE OBRA, ACARREOS FUERA Y DENTRO DE LA OBRA. | PZA | 51060.98 | 51061.42 | 51063.67 | 51062.97 | 51065.03 | 51064.49 | 51061.78 | 51063.91 | 51065.03
1741000273 | SUMINISTRO Y COLOCACION DE TABLERO DE CONTROL NQOD30-4AB22F, SQUARE'D O SIMILAR EN CALIDAD Y COSTO, INCL.: CONEXION, PRUEBAS, MATERIALES PARA SU FIJACION, HERRAMIENTA, MANO DE OBRA, ACARREOS FUERA Y DENTRO DE LA OBRA. | PZA | 51060.98 | 51061.42 | 51063.67 | 51062.97 | 51065.03 | 51064.49 | 51061.78 | 51063.91 | 51065.03
1741000274 | SUMINISTRO Y COLOCACION DE TABLERO DE CONTROL 544AB-22F, SQUARE'D O SIMILAR EN CALIDAD Y COSTO, INCL.: CONEXION, PRUEBAS, MATERIALES PARA SU FIJACION, HERRAMIENTA, MANO DE OBRA, ACARREOS FUERA Y DENTRO DE LA OBRA. | PZA | 58027.86 | 58028.3 | 58030.72 | 58030.01 | 58032.08 | 58031.52 | 58028.84 | 58030.95 | 58032.08
1741000275 | SUMINISTRO Y COLOCACION DE TUBO CONDUIT PVC PESADO DE 91 MM REXOLIT O SIMILAR EN CALIDAD Y COSTO, INCLUYE: MANO DE OBRA, MATERIALES, HERRAMIENTA, ACARREOS DENTRO Y FUERA DE LA OBRA Y TODO LO NECESARIO PARA SU CORRECTA EJECUCION. | PZA | 196.98 | 196.98 | 196.99 | 196.99 | 196.99 | 196.99 | 196.99 | 196.99 | 196.99
1741000276 | SUMINISTRO Y COLOCACION DE POSTE DE FIERRO CONICO CIRCULAR DE 6 METROS DE ALTURA DE 3 1/2" DE DIAMETRO; INCLUYE: ACARREOS FUERA Y DENTRO DE LA OBRA, FLETE, ANCLAS, PLACA, PLOMEO, IZAJE, FIJACION, PINTURA ANTICORROSIVA Y ESMALTE COMEX-VELMAR, HERRAMIENTA MENOR, MANO DE OBRA, ACARREOS FUERA Y DENTRO DE LA OBRA Y TODO LO NECESARIO PARA SU CORRECTA EJECUCION. | PZA | 5000.67 | 5000.67 | 5000.8 | 5000.8 | 5000.8 | 5000.8 | 5000.8 | 5000.8 | 5000.8
1741000277 | SUMINISTRO Y COLOCACION DE REFLECTOR 175W A.M. 220V, INCLUYE: ACARREOS, ARMADO, FLETE, ELEVACIÓN, CONEXIONES, PRUEBAS, ANDAMIOS, HERRAMIENTA MENOR, MANO DE OBRA, ACARREOS FUERA Y DENTRO DE LA OBRA Y TODO LO NECESARIO PARA SU CORRECTA EJECUCION. | PZA | 2487.82 | 2487.82 | 2487.88 | 2487.88 | 2487.88 | 2487.88 | 2487.88 | 2487.88 | 2487.88
1741000279 | SUMINISTRO Y COLOCACION DE LUMINARIA TIPO POSTE CONICO DE 9 MTS DE ALTURA CON REGISTRO ELECTRICO INDEPENDIENTE, INCLUYE: CRUCETA CON 3 LAMPARAS REFLECTORAS AUTOBALASTRADAS CON CAMPANA METALICA DE 21 PLG DE 1000 WATTS CADA UNO CON CABLEADO PARA SU CONEXIÓN, CENTRO DE CARGA Y SWITSH Y TODO LO NECESARIO PASA SU CORRECTO FUNCIONAMIENTO. | PZA | 17425.04 | 17425.04 | 17425.04 | 17425.04 | 17425.04 | 17425.04 | 17425.04 | 17425.04 | 17425.04
1741000280 | SUMINISTRO Y COLOCACIÓN DE LUMINARIA FLUORESCENTE DE SOBREPONER 2X32 WATTS, AHORRADORA DE ENERGÍA EN GABINETE DE LAMINA CAL. 22 DE 1.22X0.30 MTS, CON 2 LÁMPARAS FLUORESCENTES DE 32 WATTS ARRANQUE RÁPIDO, BULBO T-8, BASE G13, F32T8/ADV841,4100°K, 3100 LÚMENES, OPERADAS CON BALASTRO ELECTRÓNICO DE 2X32 W-120V., SERIE 300 CAPFCE MCA. ELMSA O EQUIVALENTE, INCLUYE: DIFUSOR, ACRÍLICO, ARMADO, CONEXIÓN, Y PRUEBA, ANDAMIOS, MANO DE OBRA, HERRAMIENTA, PRUEBAS, P.U.O.T. | PZA | 826.35 | 826.35 | 826.37 | 826.37 | 826.37 | 826.37 | 826.37 | 826.37 | 826.37
1741000281 | SUMINISTRO Y COLOCACIÓN DE CAJA CONDULET DE ALUMINIO SERIE OVALADA TIPO LL-69 DE 51 MM. DE DIÁMETRO , CON TAPA; INCLUYE: ACARREOS , ANDAMIOS, CONEXIONES, HERRAMIENTAS MENOR, MANO DE OBRA Y TODO LO NECESARIO PARA SU CORRECTA EJECUCIÓN. | PZA | 578.78 | 578.78 | 578.8 | 578.8 | 578.8 | 578.8 | 578.8 | 578.8 | 578.8
1741000282 | SUMINISTRO Y COLOCACIÓN DE LUMINARIO FLUORESCENTES DE EMPOTRAR DE 2 X 74 WATTS; INCLUYE: ACARREOS, ARMADO, PERNOS, ANCLAS PARA SU FIJACIÓN, CINTA AISLANTE, BALASTRO, SOQUETS, ACRÍLICO, TUBOS FLUORESCENTES, GABINETE, CONEXIONES, PRUEBAS, CABLES NECESARIOS PARA SU CONEXIÓN, ANDAMIOS, HERRAMIENTA MENOR, MANO DE OBRA Y TODO LO NECESARIO PARA SU CORRECTA EJECUCIÓN. | PZA | 823.08 | 823.08 | 823.1 | 823.1 | 823.1 | 823.1 | 823.1 | 823.1 | 823.1
1741000283 | SUMINISTRO Y COLOCACIÓN DE DUCTO CUADRADO EMBISAGRADO DE 10.16X10.16X152.40 CMS, CLASE 5110, CAT. LD45, MARCA SQUARED; INCLUYE: ACARREO DENTRO Y FUERA DE LA OBRA, CONEXIONES, PRUEBAS, MATERIALES PARA SU FIJACIÓN, ANDAMIOS, HERRAMIENTA MENOR, MANO DE OBRA Y TODO LO NECESARIO PARA SU CORRECTA EJECUCIÓN. | PZA | 349.87 | 349.87 | 349.88 | 349.88 | 349.88 | 349.88 | 349.88 | 349.88 | 349.88
1741000286 | SUMINISTRO Y COLOCACIÓN DE REGULADOR ELÉCTRICO DE 24 KVA CONEXIÓN ESTRELLA- ESTRELLA 3 FASES, VOLTAJE DE ENTRADA 120/208+/-15%, VOLTAJE DE SALIDA 120/208 3% CON TODOS LOS ACCESORIOS NORMALES, INCLUYE: MATERIALES, HERRAMIENTA, MANO DE OBRA, ACARREOS DENTRO Y FUERA DE LA OBRA. | PZA | 73286.14 | 73286.14 | 73287.97 | 73287.97 | 73287.97 | 73287.97 | 73287.97 | 73287.97 | 73287.97
1741000289 | SUMINISTRO Y TENDIDO DE TUBO CONDUIT DE PVC PESADO DIÁMETRO 32MM. INCLUYE: MATERIALES PARA SU FIJACIÓN, HERRAMIENTA, MANO DE OBRA, ACARREOS FUERA Y DENTRO DE LA OBRA. | M | 56.65 | 56.65 | 56.65 | 56.65 | 56.65 | 56.65 | 56.65 | 56.65 | 56.65
1741000290 | SUMINISTRO Y TENDIDO DE TUBO CONDUIT DE PVC PESADO DIÁMETRO 50MM. INCLUYE: ACARREOS FUERA Y DENTRO DE LA OBRA, MATERIALES PARA SU FIJACIÓN, HERRAMIENTA, MANO DE OBRA. | M | 77.7 | 77.7 | 77.7 | 77.7 | 77.7 | 77.7 | 77.7 | 77.7 | 77.7
1741000292 | SUMINISTRO Y COLOCACION DE INTERRUPTOR TERMOMAGNETICO 3 POLOS DE 15 A 100 AMPS. 120-220V. TIPO FAL MCA. SQUARE´D O SIMILAR EN CALIDAD Y COSTO, INCLUYE: CONEXION, PRUEBA, HERRAMIENTA, MANO DE OBRA, ACARREOS FUERA Y DENTRO DE LA OBRA. | PZA | 10202.33 | 10202.33 | 10202.58 | 10202.58 | 10202.58 | 10202.58 | 10202.58 | 10202.58 | 10202.58
1741000293 | REHABILITACION DE SALIDA DE VENTILADOR HASTA SALIDA ELECTRICA, INCLUYE: RETIRO DE CABLEADO EXISTENTE, SUSTITUCION DE CABLEADO, ACARREOS FUERA Y DENTRO DE LA OBRA, PRUEBAS, CONEXIONES, FIJACION, MANO DE OBRA, HERRAMIENTA Y CABLE (MCA. CONDUMEX, CONDUCTORES MONTERREY, LATINCASA, CONDELMEX, CONELEC) THW. #12. | SAL | 868.34 | 868.34 | 868.36 | 868.36 | 868.36 | 868.36 | 868.36 | 868.36 | 868.36
1741000294 | SUMINISTRO Y COLOCACION DE LUMINARIO FLOURESCENTE AUTOBALASTRADO SERIE FEG, CON REFRACTOR DE ACRILICO 6163, CAT. FEG-E-042-H63-6R-ER, TIPO SOBRE PONER, FABRICADO EN LAMINA CAL. 22 CON GABINETE DE 30 X 122 CMS, BASLASTRO INTEGRAL ELECTRONICO PARA OPERAR 2 LAMPARAS DE 32 WATTS, T-8, 127 VCA, 60 HZ, ENCENDIDO RAPIDO, MARCA HOLOPHANE; INCLUYE: ACARREO, FLETE, TUBOS FLOURESCENTE, ARMADO, CINTA AISLANTA, CONEXIONES, PRUEBAS, HERRAMIENTA MENOR, MANO DE OBRA Y TODO LO NECESARIO PARA SU CORRECTA EJECUCION. | PZA | 882.2 | 882.2 | 882.22 | 882.22 | 882.22 | 882.22 | 882.22 | 882.22 | 882.22
1741000297 | SUMINISTRO Y COLOCACION DE KIT PARA CONEXIONES DE TIERRAS FISICAS DE CIRCUITOS DERIVADOS ALIMENTADORES PRINCIPALES, INCLUYE: HERRAMIENTAS, MANO DE OBRA, ACARREOS FUERA Y DENTRO DE LA OBRA. | PZA | 3074.25 | 3074.25 | 3074.33 | 3074.33 | 3074.33 | 3074.33 | 3074.33 | 3074.33 | 3074.33
1741000298 | SUMINISTRO Y COLOCACION DE INTERRUPTOR TERMOMAGNETICO DE 2 POLOS 40 A. EN CAJA NEMA-1 MARCA SQUERE'D O SIMILAR EN CALIDAD Y COSTO, INCLUYE: MANO DE OBRA, HERRAMIENTA, ACARREOS FUERA Y DENTRO DE LA OBRA. | PZA | 1607.63 | 1607.63 | 1607.63 | 1607.63 | 1607.63 | 1607.63 | 1607.63 | 1607.63 | 1607.63
1741000299 | SUMINISTRO Y COLOCACION DE INTERRUPTOR DE SEGURIDAD MARCA SQUERE'D O SIMILAR EN CALIDAD Y COSTO CLASE 3110, EN CAJA NEMA 3R, 3 POLO, 240 VCA MAXIMO INSTALADO EN GABINETE DE UNIDAD CONDENSADORA CON FUSIBLE DE 15 AMP, INCLUYE: MANO DE OBRA, HERRAMIENTA, ACARREOS FUERA Y DENTRO DE LA OBRA. | PZA | 7041.34 | 7041.34 | 7041.51 | 7041.51 | 7041.51 | 7041.51 | 7041.51 | 7041.51 | 7041.51
1741000300 | SUMINISTRO Y COLOCACION DE INTERRUPTOR ARRANCADOR MARCA SQUERE'D O SIMILAR EN CALIDAD Y COSTO MOD. 2510 MBA1, INCLUYE: MANO DE OBRA, HERRAMIENTA, ACARREOS FUERA Y DENTRO DE LA OBRA. | PZA | 5971.47 | 5971.47 | 5971.61 | 5971.61 | 5971.61 | 5971.61 | 5971.61 | 5971.61 | 5971.61
1741000302 | SUMINISTRO, COLOCACIÓN Y CONEXIÓN DE CONTRA Y/O MONITOR PARA PVC, MARCA PEASA, CROUSE HINDS, DOMEX, MYERS, INCLUYE: CARGO DIRECTO POR EL COSTO DE LOS MATERIALES Y MANO DE OBRA REQUERIDOS, FLETE A OBRA, ACARREOS, COLOCACION, FIJACION, LIMPIEZA Y RETIRO DE SOBRANTES FUERA DE OBRA, EQUIPO DE SEGURIDAD, INSTALACIONES ESPECIFICAS, DEPRECIACION Y DEMAS CARGOS DERIVADOS DEL USO DE HERRAMIENTA Y EQUIPO, EN CUALQUIER NIVEL. CONTRA DE 21 MM DE DIAMETRO | PZA | 35.09 | 35.09 | 35.09 | 35.09 | 35.09 | 35.09 | 35.09 | 35.09 | 35.09
1741000303 | SUMINISTRO, COLOCACIÓN Y CONEXIÓN DE CONTRA Y/O MONITOR PARA PVC, MARCA PEASA, CROUSE HINDS, DOMEX, MYERS, INCLUYE: CARGO DIRECTO POR EL COSTO DE LOS MATERIALES Y MANO DE OBRA REQUERIDOS, FLETE A OBRA, ACARREOS, COLOCACION, FIJACION, LIMPIEZA Y RETIRO DE SOBRANTES FUERA DE OBRA, EQUIPO DE SEGURIDAD, INSTALACIONES ESPECIFICAS, DEPRECIACION Y DEMAS CARGOS DERIVADOS DEL USO DE HERRAMIENTA Y EQUIPO, EN CUALQUIER NIVEL. MONITOR DE 21 MM DE DIAMETRO | PZA | 35.09 | 35.09 | 35.09 | 35.09 | 35.09 | 35.09 | 35.09 | 35.09 | 35.09
1741000304 | SUMINISTRO Y COLOCACION DE CODO CONDUIT DE 45° PVC TIPO PESADO DE 27mm DE DIAMETRO INCLUYE: HERRAMIENTA, MANO DE OBRA, ACARREOS FUERA Y DENTRO DE LA OBRA Y TODO LO NECESARIO PARA SU CORRECTA EJECUCION. | PZA | 40.21 | 40.21 | 40.21 | 40.21 | 40.21 | 40.21 | 40.21 | 40.21 | 40.21
1741000305 | SUMINISTRO Y COLOCACION DE CONECTOR CONDUIT PVC TIPO PESADO DE 35 mm DE DIAMETRO INCLUYE: HERRAMIENTA, MANO DE OBRA, ACARREOS FUERA Y DENTRO DE LA OBRA Y TODO LO NECESARIO PARA SU CORRECTA EJECUCION. | PZA | 48.23 | 48.23 | 48.23 | 48.23 | 48.23 | 48.23 | 48.23 | 48.23 | 48.23
1741000306 | SUMINISTRO Y COLOCACION DE TRANSFORMADOR DE DISTRIBUCION DE 225 KVA CLASE 15 KV TIPO PEDESTAL OPERACIÓN RADIAL ENFRIAMIENTO "OA", 65 C SOBRE ELEVACION DE TEMPERATURA. CONEXIÓN DELTA-ESTRELLA CON NEUTRO SOLIDAMENTE CONECTADO A TIERRA FISICA RELACION DE VOLTAJE 13.2 KV-220/127 V. C.A. 3 FASES, 4 HILOS, 60 HZ. % DE IMPEDANCIA. MCA. TSA, PROLEC O IEM, INCLUYE: (ACCESORIOS NECESARIOS PARA OPERAR A LA ALTURA DE LA CIUDAD DE SAN CRISTOBAL DE LAS CASAS, CHIAPAS), CONEXION, PRUEBAS, HERRAMIENTA, MANO DE OBRA, CALIFICADA, ACARREOS FUERA Y DENTRO DE LA OBRA. | PZA | 421140.57 | 421140.57 | 421151.09 | 421151.09 | 421151.09 | 421151.09 | 421151.09 | 421151.09 | 421151.09
1741000307 | SUM. Y COLOC. TUBERIA PAD DE 101 mm PARA TENDIDO CABLE DE POTENCIA, INCLUYE: MATERIALES, HERRAMIENTA, MANO DE OBRA, ACARREOS FUERA Y DENTRO DE LA OBRA. | M | 149.15 | 149.15 | 149.15 | 149.15 | 149.15 | 149.15 | 149.15 | 149.15 | 149.15
1741000308 | SUMINISTRO Y COLOCACION DE INTERRUPTOR TERMOMAGNETICO, I-LINE, DE 3 POLOS DE 60 AMPS. MARCO FA MARCA SQUARE´D, INCLUYE: HERRAMIENTA, MANO DE OBRA, ACARREOS FUERA Y DENTRO DE LA OBRA, CONEXION Y PRUEBA. | PZA | 8749.37 | 8749.37 | 8749.59 | 8749.59 | 8749.59 | 8749.59 | 8749.59 | 8749.59 | 8749.59
1741000309 | SUMINISTRO Y COLOCACION DE INTERRUPTOR TERMOMAGNETICO, I-LINE, DE 3 POLOS DE 90 AMPS. MARCO FA MARCA SQUARE´D, INCLUYE: HERRAMIENTA, MANO DE OBRA, ACARREOS FUERA Y DENTRO DE LA OBRA, CONEXION Y PRUEBA. | PZA | 14240.13 | 14240.13 | 14240.48 | 14240.48 | 14240.48 | 14240.48 | 14240.48 | 14240.48 | 14240.48
1741000310 | SUMINISTRO Y COLOCACION DE TRANSFORMADOR DE DISTRIBUCION 55 KVA, CLASE 15 KV TIPO PEDESTAL OPERACIÓN ANILLO ENFRIAMIENTO "OA", 65 °C SOBRE ELEVACION DE TEMPERATURA, CONEXIÓN DELTA-ESTRELLA CON NEUTRO SOLIDAMENTE CONECTADO A TIERRA FISICA RELACION 13,200/220-127 VOLTS. 3 FASES, 4 HILOS, 60 HZ. % DE IMPEDANCIA. MCA. PROLEC O IEM, INCLUYE: (ACCESORIOS, NECESARIOS PARA OPERAR A LA ALTURA DEL MUNICIPIO DE TAPACHULA, CHIAPAS), CONEXION, PRUEBA, HERRAMIENTA, MANO DE OBRA CALIFICADA, ACARREOS FUERA Y DENTRO DE LA OBRA. | PZA | 152525.89 | 152525.89 | 152529.7 | 152529.7 | 152529.7 | 152529.7 | 152529.7 | 152529.7 | 152529.7
1750000001 | SALIDA DE CONTACTO MONOFASICO POLARIZADO 127V-15 AMPS. DUPLEX, CON 2 ENTRADAS PLANAS Y UNA REDONDA, PLACA COLOR MARFIL EN CAJA DE LAMINA GALVANIZADA, CON TUBO CONDUIT FoGo PARED DELGADA, INCLUYE: CONECTORES, COPLES, CHALUPA GALVANIZADA, CABLES DEL No. 14 Y 12, CHASIS, SOBRETAPA DE 1 A 3 VENTANAS, CAMBIO DE CABLES EN MAL ESTADO, HERRAMIENTAS, MATERIALES, MANO DE OBRA Y ACARREOS DENTRO Y FUERA DE LA OBRA. | SAL | 818.84 | 818.84 | 818.86 | 818.86 | 818.86 | 818.86 | 818.86 | 818.86 | 818.86
1750000002 | SUMINISTRO Y COLOCACION DE TABLERO DE DISTRIBUCION I-LINE NEMA 3R, MA600M83A, SQUARE'D, INCLUYE: CONEXION, PRUEBAS, MATERIAL PARA SU FIJACION, HERRAMIENTA, MANO DE OBRA, ACARREOS DENTRO Y FUERA DE LA OBRA. | PZA | 63462.16 | 63462.16 | 63463.75 | 63463.75 | 63463.75 | 63463.75 | 63463.75 | 63463.75 | 63463.75
1750000003 | SUMINISTRO Y COLOCACION DE TABLERO DE ALIMENTACION NQOD424AB-21 F, INCLUYE: ACARREOS, CONEXION, PRUEBAS, MATERIALES PARA SU FIJACION, HERRAMIENTA MENOR, MANO DE OBRA, TODO LO NECESARIO PARA SU CORRECTA INSTALACION. | PZA | 53635.49 | 53635.49 | 53636.83 | 53636.83 | 53636.83 | 53636.83 | 53636.83 | 53636.83 | 53636.83
1750000004 | SUMINISTRO E INSTALACION DE TABLERO DE ALIMENTACION 3F. 4H. 220/127V, 30 CIRCUITOS, 15 AMP, MARCA SQUARED NQOD304AB21 F. INCLUYE: MATERIALES, HERRAMIENTA, MANO DE OBRA, ACARREOS FUERA Y DENTRO DE LA OBRA Y TODO LONECESARIO PARA SU CORRECTA EJECUCICON. | PZA | 50826.69 | 50826.69 | 50827.97 | 50827.97 | 50827.97 | 50827.97 | 50827.97 | 50827.97 | 50827.97
1750000005 | REGISTRO ELECTRICO DE 60X60X1.00 MT. DE MURO DE TABIQUE ROJO COMUN CON APLANADO Y CADENA PERIMETRAL INCLUYE: MANO DE OBRA, HERRAMIENTAS Y ACARREOS DENTRO Y FUERA DE LA OBRA. | PZA | 3342.76 | 3384.47 | 3604.98 | 3570.39 | 3660.39 | 3598.94 | 3258 | 3447.65 | 3660.39
1750000009 | SUMINISTRO Y COLOCACION DE TABLERO DE CONTROL NQOD42-4AB-12 (F) 3F-4H 220/127V SQUARE'D O SIMILAR, INCLUYE: CONEXION, PRUEBAS, MATERIALES PARA SU FIJACION, HERRAMIENTA, MANO DE OBRA Y ACARREOS DENTRO Y FUERA DE LA OBRA. | PZA | 53190.83 | 53190.83 | 53192.16 | 53192.16 | 53192.16 | 53192.16 | 53192.16 | 53192.16 | 53192.16
1750000011 | INTERRUPTOR ARRANCADOR MARCA SQUARE'D, Mod. 2510 MBA1, INCLUYE: CONEXION, PRUEBAS, MATERIALES PARA SU FIJACION, HERRAMIENTA, MANO DE OBRA Y ACARREOS DENTRO Y FUERA DE LA OBRA. | PZA | 5981.13 | 5981.13 | 5981.27 | 5981.27 | 5981.27 | 5981.27 | 5981.27 | 5981.27 | 5981.27
1750000015 | SUMINISTRO Y COLOCACION DE ALAMBRE DE COBRE DESNUDO CALIBRE 10, MARCA CONDUMEX, LATINCASA Y CONDUCTORES MONTERREY, IUSA; INCLUYE: TENDIDO, ACARREO, GUIAS, CORTES, EMPALMES, CONEXIONES, HERRAMIENTA MENOR, MANO DE OBRA Y TODO LO NECESARIO PARA SU CORRECTA EJECUCION. | M | 22.98 | 22.98 | 22.98 | 22.98 | 22.98 | 22.98 | 22.98 | 22.98 | 22.98
1750000015 | SUMINISTRO Y COLOCACION DE ALAMBRE DE COBRE DESNUDO CALIBRE 10, MARCA CONDUMEX, LATINCASA Y CONDUCTORES MONTERREY, IUSA; INCLUYE: TENDIDO, ACARREO, GUIAS, CORTES, EMPALMES, CONEXIONES, HERRAMIENTA MENOR, MANO DE OBRA Y TODO LO NECESARIO PARA SU CORRECTA EJECUCION. | M | 22.98 | 22.98 | 22.98 | 22.98 | 22.98 | 22.98 | 22.98 | 22.98 | 22.98
1750000020 | SUMINISTRO, COLOCACIÓN Y CONEXIÓN DE CONTRA DE 27 MM DE DIAMETRO PARA PVC, MARCA PEASA, CROUSE HINDS, DOMEX, MYERS, INCLUYE: CARGO DIRECTO POR EL COSTO DE LOS MATERIALES Y MANO DE OBRA REQUERIDOS, FLETE A OBRA, ACARREOS, COLOCACION, FIJACION, LIMPIEZA Y RETIRO DE SOBRANTES FUERA DE OBRA, EQUIPO DE SEGURIDAD, INSTALACIONES ESPECIFICAS, DEPRECIACION Y DEMAS CARGOS DERIVADOS DEL USO DE HERRAMIENTA Y EQUIPO, EN CUALQUIER NIVEL. | PZA | 13.27 | 13.27 | 13.27 | 13.27 | 13.27 | 13.27 | 13.27 | 13.27 | 13.27
1750000021 | SUMINISTRO, COLOCACIÓN Y CONEXIÓN DE MONITOR DE 27 MM DE DIAMETRO PARA PVC, MARCA PEASA, CROUSE HINDS, DOMEX, MYERS, INCLUYE: CARGO DIRECTO POR EL COSTO DE LOS MATERIALES Y MANO DE OBRA REQUERIDOS, FLETE A OBRA, ACARREOS, COLOCACION, FIJACION, LIMPIEZA Y RETIRO DE SOBRANTES FUERA DE OBRA, EQUIPO DE SEGURIDAD, INSTALACIONES ESPECIFICAS, DEPRECIACION Y DEMAS CARGOS DERIVADOS DEL USO DE HERRAMIENTA Y EQUIPO, EN CUALQUIER NIVEL. | PZA | 16.73 | 16.73 | 16.73 | 16.73 | 16.73 | 16.73 | 16.73 | 16.73 | 16.73
1750000024 | LUMINARIO TIPO 5.- EN GABINETE TIPO EMPOTRAR EN PLAFON DE TABLAROCA, DIMENSIONES GENERALES : 30.5 X 122 X 12.5 cm EQUIPADO CON 2LAMPARAS DE 32 W C/U, TIPO T-8, TEMPERATURA DE COLOR 4,100°K, BALASTRO ELECTRONICODE A.F.P., 1F, 127 VOLTS, 60 Hz. DIFUSOR ACRILICO 100% PURO DE 4mm DE ESPESOR. | PZA | 963.28 | 963.28 | 963.31 | 963.31 | 963.31 | 963.31 | 963.31 | 963.31 | 963.31
1750000025 | SUMINISTRO, COLOCACION Y CONEXION DE PLACAS , MARCA , LEVITON O EQUIVALENTE, INCLUYE: CARGO DIRECTO POR EL COSTO DE LOS MATERIALES, MANO DE OBRA Y EQUIPO Y/O HERRAMIENTAS QUE INTERVENGAN, FLETES A OBRA, ACARREOS HORIZONTAL Y VERTICAL HASTA EL LUGAR DE SU INSTALACION, CHASIS, TRAZO, MARCADO, CABLEADO, PEINADO Y PRUEBAS, EQUIPO DE SEGURIDAD, INSTALACIONES ESPECIFICAS, DEPRECIACION Y DEMAS CARGOS DERIVADOS DEL USO DE HERRAMIENTA Y EQUIPO, EN CUALQUIER NIVEL., LIMPIEZA Y RETIRO DE MATERIALES SOBRANTES FUERA DE LA OBRA.PLACA DE TRES VENTANAS | PZA | 60.42 | 60.42 | 60.42 | 60.42 | 60.42 | 60.42 | 60.42 | 60.42 | 60.42
1750000027 | CAJA DE REGISTRO ELECTRICO PETROQUELADA DE LAMINA GALVANIZADA DE 19mm, CON PERFORACIONES LATERALES Y EN EL FONDO, CON SOBRETAPA PARA RECIBIR RECEPTACULO, OCULTO EN MURO. | PZA | 50.72 | 50.72 | 50.72 | 50.72 | 50.72 | 50.72 | 50.72 | 50.72 | 50.72
1750000028 | CAJA DE REGISTRO ELECTRICO PRETROQUELADA DE LAMINA GALVANIZADA DE 19mm, CON PERFORACIONES LATERALES Y EN EL FONDO, CON TAPA CIEGA, OCULTA EN PLAFON DE PLANTA BAJA. | PZA | 55.68 | 55.68 | 55.68 | 55.68 | 55.68 | 55.68 | 55.68 | 55.68 | 55.68
1750000029 | REGISTRO DE LAMINA TROPICALIZADA CAL. No.18 CON TAPA CIEGA, OCULTO EN PLAFON, HECHO EN OBRA DIMENSIONES INDICADAS EN CM. (ANCHOxLARGOxPROFUNDIDAD). | PZA | 79.17 | 79.17 | 79.17 | 79.17 | 79.17 | 79.17 | 79.17 | 79.17 | 79.17
1750000035 | SALIDA DE CONTACTO DUPLEX POLARIZADO, 15 AMP/127 V/2P-3H, EN PISO CON CAJA B2414 Y TORRETA SC3091, MCA. HUBBELL O SIMILAR EN CALIDAD Y COSTO, INCLUYE: GUIAS, TUBO CONDUIT PVC, CABLES, CONEXIONES, CONECTORES, PRUEBAS, HERRAMIENTA, MANO DE OBRA, ACARREOS FUERA Y DENTRO DE LA OBRA. | SAL | 1049.89 | 1049.89 | 1049.91 | 1049.91 | 1049.91 | 1049.91 | 1049.91 | 1049.91 | 1049.91
1750000036 | SUMINISTRO Y COLOCACION DE CAJA DE REGISTRO ELECTRICO B243621 MARCA HUBBELL O SIMILAR EN CALIDAD Y COSTO PARA TUBERIA DE 21 MM Y 27 MM DE DIAMETRO, INCLUYE: HERRAMIENTA, MANO DE OBRA, ACARREOS DENTRO Y FUERA DE LA OBRA. | PZA | 608.35 | 608.35 | 608.36 | 608.34 | 608.36 | 608.36 | 608.36 | 608.36 | 608.36
1750000038 | SUMINISTRO Y COLOCACION DE TRANSFORMADOR DE DISTRIBUCION DE 225 KVA CLASE 15 KV TIPO PEDESTAL OPERACIÓN RADIAL ENFRIAMIENTO "OA", 65 C SOBRE ELEVACION DE TEMPERATURA. CONEXIÓN DELTA-ESTRELLA CON NEUTRO SOLIDAMENTE CONECTADO A TIERRA FISICA RELACION DE VOLTAJE 13.2 KV-220/127 V. C.A. 3 FASES, 4 HILOS, 60 HZ. % DE IMPEDANCIA. MCA. TSA, PROLEC O IEM, INCLUYE: (ACCESORIOS NECESARIOS PARA OPERAR A LA ALTURA DE LA CIUDAD DE MAPASTEPEC, CHIAPAS), CONEXION, PRUEBAS, HERRAMIENTA, MANO DE OBRA, CALIFICADA, ACARREOS FUERA Y DENTRO DE LA OBRA. | PZA | 329643.1 | 329643.1 | 329651.34 | 329651.34 | 329651.34 | 329651.34 | 329651.34 | 329651.34 | 329651.34
1750000039 | SUMINISTRO Y COLOCACION DE POSTE CONICO DE 9 MTS DE ALTURA CON REGISTRO INDEPENDIENTE, INCLUYE: CRUCETA CON 3 LAMPARAS REFLECTORAS AUTOBALASTRADAS CON CAMPANA METALICA DE 21 " DE 1000 WATTS CADA UNO CON CABLEADO NECESARIO PARA SU INSTALACION, CENTRO DE CARGA Y SWITSH Y TODO LO NECESARIO PARA SU CORRECTO FUNCIONAMIENTO. | PZA | 17341.05 | 17341.05 | 17341.05 | 17341.05 | 17341.05 | 17341.05 | 17341.05 | 17341.05 | 17341.05
1750000046 | SUMINISTRO Y COLOCACION TRANSFORMADOR DE DISTRIBUCION DE 225 KVA CLASE 15 KV TIPO PEDESTAL OPERACION ANILLO ENFRIAMIENTO "OA" , 65 C SOBRE ELEVACION DE TEMPERATURA. CONEXION DELTA-ESTRELLA CON NEUTRO SOLIDAMENTE CONECTADO A TIERRA FISICA RELACION DE VOLTAJE 13.2 KV-220/127 V.CA .3 FASES, 4 HILOS, 60 HZ. % DE IMPEDANCIA. MCA. PROLEC O IEM INCL:(ACCESORIOS NECESARIOS PARA OPERAR A LA ALTURA DE JALTENANGO, CHIAPAS), CONEXION, PRUEBAS,HERRAMIENTA, MANO DE OBRA CALIFICADA, ACARREOS FUERA Y DENTRO DE LA OBRA, | PZA | 327113.87 | 327113.87 | 327122.05 | 327122.05 | 327122.05 | 327122.05 | 327122.05 | 327122.05 | 327122.05
1750000053 | SUMINISTRO Y COLOCACION DE TRANSFORMADOR DE DISTRIBUCION 45 KVA, CLASE 15 KV TIPO PEDESTAL OPERACIÓN ANILLO ENFRIAMIENTO "OA", 65 °C SOBRE ELEVACION DE TEMPERATURA, CONEXIÓN DELTA-ESTRELLA CON NEUTRO SOLIDAMENTE CONECTADO A TIERRA FISICA RELACION 13,200/220-127 VOLTS. 3 FASES, 4 HILOS, 60 HZ. % DE IMPEDANCIA. MCA. PROLEC O IEM, INCLUYE: (ACCESORIOS, NECESARIOS PARA OPERAR A LA ALTURA DEL MUNICIPIO DE TEOPISCA, CHIAPAS), CONEXION, PRUEBA, HERRAMIENTA, MANO DE OBRA CALIFICADA, ACARREOS FUERA Y DENTRO DE LA OBRA. | PZA | 208112.39 | 208112.39 | 208117.59 | 208117.59 | 208117.59 | 208117.59 | 208117.59 | 208117.59 | 208117.59
1750000055 | SUMINISTRO Y COLOCACION DE CELDA FOTOELECTRICA PARA SERVICIO DE ALUMBRADO EXTERIOR, CARACTERISITCAS INDICADAS EN DIAGRAMAS DE CONTROL INCLUYE: HERRAMIENTA, MANO DE OBRA, ACARREOS FUERA Y DENTRO DE LA OBRA Y TODO LO NECESARIO PARA SU CORRECTA EJECUCION. | PZA | 282.03 | 282.03 | 282.04 | 282.04 | 282.04 | 282.04 | 282.04 | 282.04 | 282.04
1750000057 | REGISTRO DE 60 X 60 X 60 cm DE MEDIDAS INTERIORES, A BASE DE MUROS DE TABIQUE ROJO RECOCIDO DE 13 CMS. DE ESPESOR, ASENTADO CON MORTERO DE CEMENTO ARENA EN PROPORCIÓN DE 1:5, DE 1 CM. DE ESPESOR. APLANADO ACABADO PULIDO EN INTERIOR CON MORTERO CEMENTO ARENA 1:5. FONDO DE GRAVA DE 3/4" DE 10CM DE ESPSOR. CON TAPA METÁLICA DE LAMINA LISA CAL.20, CON MARCO DE ANGULO DE ACERO DE 1 1/4"x 1/8" Y CONTRAMARCO DE 1 1/2" x 1/4". SOBRE CADENA DE 0.13X0.10M. ARMADA CON 4 VARILLAS DEL No. 3 Y ESTRIBOS DEL No. 2 A CADA 20 CMS. INCLUYE: ACARREOS EN CARRETILLA A 20 MTS. MATERIALES, MANO DE OBRA, HERRAMIENTA, LIMPIEZA Y TODO LO NECESARIO PARA SU CORRECTA EJECUCION. | PZA | 2332.31 | 2345.92 | 2403.99 | 2372.18 | 2450.23 | 2431.3 | 2302.15 | 2417.3 | 2450.23
1750000063 | SUMINISTRO, COLOCACION Y CONEXION DE TUBO FLEXIBLE LIQUATITE DE 75 MM. INCL.: CONECTORES Y ACCESORIOS DE FIJACION TRABAJO TERMINADO, MATERIALES, HERRAMIENTA, MANO DE OBRA Y ACARREOS FUERA Y DENTRO DE LA OBRA. | M | 639.4 | 639.4 | 639.42 | 639.42 | 639.42 | 639.42 | 639.42 | 639.42 | 639.42
1750000064 | SUMINISTRO Y COLOCACION DE CONTACTOR Y RELEVADOR PARA BOMBA DE 1 HP. INCLUYE; ACARREOS FUERA Y DENTRO DE LA OBRA, ANDAMIOS A CUALQUIER ALTURA, HERRAMIENTAS Y MANON DE OBRA | PZA | 1833.12 | 1833.12 | 1833.16 | 1833.16 | 1833.16 | 1833.16 | 1833.16 | 1833.16 | 1833.16
1750000065 | SUMINISTRO Y COLOCACION DE TABLERO DE DISTRIBUCION I-LINE ML-400-10-1B DE 14 CIRCUITO, INCLUYE: PRUEBAS, MATERIALES, FIJACION, HERRAMIENTA, MANO DE OBRA, ACARREOS FUERA Y DENTRO DE LA OBRA. | PZA | 18149.89 | 18150.6 | 18152.61 | 18151.47 | 18154.77 | 18153.89 | 18149.56 | 18153.03 | 18154.77
1750000066 | MANTENIMIENTO PREVENTIVO Y CORRECTIVO A INSTALACIONES ELECTRICAS EN MODULO DE COMPUTO A LUMINARIAS 2X32W, CONTACTOS NORMALES Y REGULADOS, VOZ Y DATOS, CENTRO DE CARGA, REGULADOR DE VOLTAJE, COMPUTADORAS, IMPRESORAS, EQUIPOS DE AIRE ACONDICIONADO, REGISTROS ELECTRICOS EN B.T. INCLUYE: LIMPIEZA DE DUCTOS Y VERIFICAR FISICAMENTE CABLEADO, LIMPIEZA DE CONTACTOS ELECTRICOS , DE VOZ Y DATOS, VERIFICAR VOLTAJE EN SALIDA DE REGULADOR, VERIFICAR ARRANQUE DE EQUIPOS DE AIRE ACONDICIONADO, BALANCEO DE CENTRO DE CARGA, LIMPIEZA A EQUIPOS DE AIRE ACONDICIONADO, BALANCEO DE CENTRO DE CARGA,LIMPIEZA A EQUIPOS DE COMPUTO E IMPRESORAS,VERIFICAR PRESENCIA DE VOLTAJE EN SISTEMA TRIFASICO DE RED EXTERIOR A LA LLEGADA DEL MODULO Y TODO LO NECESARIO PARA SU CORRECTO FUNCIONAMIENTO. | PZA | 36060.38 | 36060.38 | 36060.38 | 36060.38 | 36060.38 | 36060.38 | 36060.38 | 36060.38 | 36060.38
1750000069 | SALIDA ELECTRICA DE CONTACTO DUPLEX POLARIZADO CON TIERRA FISICA, MARCA ARROW HART CON PUESTA A TIERRA. AHT1333-XI 0 AHT1333-X 10 AMP. 250 V, 125 V , EN CAJA REGISTRO GALVANIZADA Y SOBRE TAPA DE 10X10,EN MESA, CON CABLE CAL 10 Y 12 MARCA VIAKON, CHASIS TERMOPLASTICO DE ALTA INGENIERIA , TORNILLOS DE 2.5CM DE CABEZA MIXTA, MODULO TERMOPLASTICO DE ALTA INGENIERIA, BORNES DE CONEXION EN COBRE, PLACA TERMOPLASTICA DE ALTA RESISITENCIA, MODULOS DE INTERRUPTORES CON CONTACTO DOBLE DE PLATA, PLACA NARANJA, TUBERIA CONDUIT PVC PESADO DE 16mm, 21mm, 27mm Y 35mm DE Ø A TRAVEZ DE MUROS Y/O LOSA. INCLUYE: MATERIALES NECESARIOS PARA SU CORRECTA EJECUCION , MANO DE OBRA Y EQUIPO. | SAL | 1771.49 | 1771.49 | 1771.54 | 1771.54 | 1771.54 | 1771.54 | 1771.54 | 1771.54 | 1771.54
1750000070 | SALIDA ELECTRICA PARA ALUMBRADO SOBRE MUROS Y TECHO A BASE DE TUBERIA POLIFLEX DE ½" Y 3/4" SE CONSIDERA TUBERIA, CAJAS, TAPAS, CONEXIONES, APAGADOR SENCILLO INTERCAMBIABLE, CABLE CAL 10 Y 12 MARCA VIAKON, CHASIS TERMOPLASTICO DE ALTA INGENIERIA , TORNILLOS DE 2.5CM DE CABEZA MIXTA, MODULO TERMOPLASTICO DE ALTA INGENIERIA, BORNES DE CONEXION EN COBRE, PLACA TERMOPLASTICA DE ALTA RESISITENCIA, MODULOS DE INTERRUPTORES CON CONTACTO DOBLE DE PLATA MODELO MODUS MARCA BTICINO. INCLUYE: MATERIALES NECESARIOS PARA SU CORRECTA EJECUCION, MANO DE OBRA, HERRAMIENTA Y EQUIPO. | SAL | 731.17 | 731.17 | 731.19 | 731.19 | 731.19 | 731.19 | 731.19 | 731.19 | 731.19
1750000073 | SALIDA ELECTRICA PARA EQUIPO DE AIRE ACONDICIONADO A BASE DE TUBERIA DE PVC PESADO DE ¾" DE Ø SE CONSIDERA TUBERIA, CAJAS, TAPAS, CONEXIONES DE TABLERO A CONDENSADORA, CABLE CAL 8, 10 Y 12 MARCA VIAKON , CHASIS TERMOPLASTICO DE ALTA INGENIERIA , TORNILLOS DE 2.5CM DE CABEZA MIXTA, MODULO TERMOPLASTICO DE ALTA INGENIERIA, BORNES DE CONEXION EN COBRE, PLACA TERMOPLASTICA DE ALTA RESISTENCIA, MODULOS DE CONTROL A MURO, INTERRUPTORES MAGNETICOS 1x20, 2x20, 2x30, ACARREOS DENTRO Y FUERA DE LA OBRA, CONEXIÓN, PRUEBAS, CONECTORES, CINTA AISLANTE. INCLUYE: MATERIALES NECESARIOS PARA SU CORRECTA EJECUCION, MANO DE OBRA, HERRAMIENTA Y EQUIPO. | PZA | 1274.67 | 1274.67 | 1274.7 | 1274.7 | 1274.7 | 1274.7 | 1274.7 | 1274.7 | 1274.7
1750000074 | SUMINISTRO Y COLOCACION DE LUMINARIO FLUORESCENTE EN GABINETE TIPO SOBREPONER, CON DIMENSIONES DE 39.1 X 121.9 X 7.6 CMS. EQUIPADA CON 2 LAMPARAS DE 32 W. BALASTRO ELECTRONICO DE A.F.P., 127 V., 60 HZ., MOD. 2SB 2 32 120 GEB, MCA. LITHONIA LIGHTING, O SIMILAR EN CALIDAD Y COSTO, ACARREOS DENTRO Y FUERA DE LA OBRA, CONEXIÓN, PRUEBAS, CONECTORES, CINTA AISLANTE. INCLUYE: INSTALACIÓN DE BALASTRAS, GABINETES, ETC, ASI COMO PRUEBAS. | PZA | 1014.56 | 1014.56 | 1014.59 | 1014.54 | 1014.59 | 1014.59 | 1014.59 | 1023.03 | 1023.03
1750000077 | SUMINISTRO Y COLOCACION DE TIERRA FISICA A BASE DE VARILLA COPPERWELD de 5/8" x 3.00m., TUBERIA CONDUIT PVC PESADO DE ¾" DE Ø , SALES Y CARBON MINERAL, CABLE DE COBRE DESNUDO CAL. 8 DESDE BARRA DE TABLERO "AA" A REGISTRO, CONECTOR O SOLDADURA CADWELD. INCLUYE: MATERIALES NECESARIOS PARA SU CORRECTA EJECUICION, MANO DE OBRA , HERRAMIENTA Y EQUIPO. | PZA | 716.47 | 716.47 | 716.49 | 716.49 | 716.49 | 716.49 | 716.49 | 716.49 | 716.49
1750000078 | REGISTRO DE 0.40m x 0.60m x 1.00m. DE TABIQUE ROJO ASENTADO CON MORTERO CEMENTO ARENA 1:4, APLANADO INTERIOR ACABADO PULIDO, CADENA DE .15 x 0.15m A BASE DE CONCRETO DE F´c=150KG/CM2 ARMADA CON 5 VAR. DE 3/8" Y ESTRIBOS DE ¼" @ 0.15m, TAPA DE CONCRETO DE F´c= 150KG/CM2 CON REFUERZO DE VARILLAS DE 3/8" @0.20m, MARCO Y CONTRAMARCO D/ANGULO ¾" X ¼" P/REGISTRO 0.40m x 0.60m, SE CONSIDERA LA EXCAVACIÓN, RELLENO Y FILTRO DE GRAVA. INCLUYE: MATERIALES NECESARIOS PARA SU CORRECTA EJECUCION, MANO DE OBRA Y EQUIPO. | PZA | 2783.36 | 2797.74 | 2859.53 | 2828.64 | 2904.89 | 2884.58 | 2738.9 | 2872 | 2904.89
1750000087 | SUMINISTRO Y COLOCACION DE TRANSFORMADOR DE DISTRIBUCION DE 300 KVA CLASE 15 KV TIPO PEDESTAL OPERACIÓN RADIAL ENFRIAMIENTO "OA", 65 C SOBRE ELEVACION DE TEMPERATURA. CONEXIÓN DELTA-ESTRELLA CON NEUTRO SOLIDAMENTE CONECTADO A TIERRA FISICA RELACION DE VOLTAJE 13.2 KV-220/127 V. C.A. 3 FASES, 4 HILOS, 60 HZ. % DE IMPEDANCIA. MCA. PROLEC O IEM, INCLUYE: (ACCESORIOS NECESARIOS PARA OPERAR A LA ALTURA DEL MUNICIPIO DE SUCHIAPA, CHIAPAS), CONEXION, PRUEBAS, HERRAMIENTA, MANO DE OBRA, CALIFICADA, ACARREOS FUERA Y DENTRO DE LA OBRA. | PZA | 392112.83 | 392112.83 | 392122.64 | 392122.64 | 392122.64 | 392122.64 | 392122.64 | 392122.64 | 392122.64
1750000088 | SUMINISTRO Y COLOCACION DE BASE PARA MEDIDOR TRIFASICO 13T 200 A, INCLUYE: RANURADO, RESANE, ACARREOS FUERA Y DENTRO DE LA OBRA, INSTALACION, CONECTORES, TERMINALES, HERRAMIENTA Y MANO DE OBRA. | PZA | 8851.5 | 8859.76 | 8877.95 | 8864.84 | 8903.07 | 8892.79 | 8842.6 | 8882.82 | 8903.07
1750000089 | SUMINISTRO Y COLOCACION DE LUMINARIA 250 W 220 V, INCLUYE: CONEXION, PRUEBAS, HERRAMIENTA, MANO DE OBRA, CALIFICADA, ACARREOS FUERA Y DENTRO DE LA OBRA. | PZA | 4117.85 | 4117.85 | 4117.95 | 4117.95 | 4117.95 | 4117.95 | 4117.95 | 4117.95 | 4117.95
1750000089 | SUMINISTRO Y COLOCACION DE LUMINARIA 250 W 220 V, INCLUYE: CONEXION, PRUEBAS, HERRAMIENTA, MANO DE OBRA, CALIFICADA, ACARREOS FUERA Y DENTRO DE LA OBRA. | PZA | 4117.85 | 4117.85 | 4117.95 | 4117.95 | 4117.95 | 4117.95 | 4117.95 | 4117.95 | 4117.95
1760000001 | SUMINISTRO Y COLOCACION DE TABLERO DE DISTRIBUCION TIPO I - LINE CAT. LA-400M-102-MA, MARCA SQUARE'D; INCLUYE: ACARREO, FLETE, CONEXIONES, PRUEBAS, MATERIALES PARA SU FIJACION, HERRAMIENTA MENOR, MANO DE OBRA Y TODO LO NECESARIO PARA SU CORRECTA | PZA | 52772.36 | 52776.35 | 52786.29 | 52779.99 | 52798.37 | 52793.44 | 52769.28 | 52788.64 | 52798.37
1760000002 | SALIDA PARA SEÑAL DE T.V. MICROFONO,BOCINAS EN CAJA DE LAMINA GALVANIZADA CON TUBO CONDUIT DE FIERRO GALVANIZADO PARED DELGADA; INCLUYE: ACARREOS, CONECTORES, COPLES, CHALUPA GALVANIZADA, CABLES, CHASIS Y SOBRETAPA DE ALUMINIO, PRUEBAS, CONEXIONES, HERRAMIENTA MENOR, | SAL | 1175.46 | 1175.46 | 1175.48 | 1175.48 | 1175.48 | 1175.48 | 1175.48 | 1175.48 | 1175.48
1760000003 | SUMINISTRO Y COLOCACION DE INTERRUPTOR TERMOMAGNETICO TIPO I-LINE, 3 POLOS DE 1200 AMPER'S NA, MARCA SQUARE'D; INCLUYE: ACARREO, CONEXIÓN, PRUEBA, HERRAMIENTA MENOR, MANO DE OBRA Y TODO LO NECESARIO PARA SU CORRECTA EJECUCION. | PZA | 96078.13 | 96078.13 | 96080.53 | 96080.53 | 96080.53 | 96080.53 | 96080.53 | 96080.53 | 96080.53
1760000004 | SUMINISTRO Y COLOCACION DE CABLE DE ENERGÍA VULCANEL 2000 XLP EP CON PANTALLA Y CUBIERTA DE PVC PARA 15 KV, CALIBRE 3/0, MARCA CONDUCTORES MONTERREY, LATINCASA, CONDUMEX, IUSA; INCLUYE: ACARREOS, TENDIDO, CORTE, CONEXIONES, ANDAMIOS, HERRAMIENTA MENOR, | ML | 195.16 | 195.16 | 195.17 | 195.17 | 195.17 | 195.17 | 195.17 | 195.17 | 195.17
1760000005 | SUMINISTRO Y COLOCACION DE CABLE VINANEL XXI THW-LS/THHW-LS, 600 VOLTS, CALIBRE 600 MARCA CONDUMEX, LATINCASA, CONDUCTORES MONTERREY, IUSA; INCLUYE: ACARREOS, TENDIDO, CINTA AISLANTE, LUBRICACION, GUIAS, AISLAMIENTO DE PUNTA, CONEXIONES, ANDAMIOS, | ML | 1274.71 | 1274.71 | 1274.74 | 1274.74 | 1274.74 | 1274.74 | 1274.74 | 1274.74 | 1274.74
1760000006 | SUMINISTRO Y TENDIDO DE TUBO POLIETILENO DE ALTA DENSIDAD (PAD) DE 75 MM. DE DIAMETRO; INCLUYE: ACARREO, HERRAMIENTA MENOR, MANO DE OBRA Y TODO LO NECESARIO PARA SU CORRECTA EJECUCION. | ML | 78.07 | 78.07 | 78.07 | 78.07 | 78.07 | 78.07 | 78.07 | 78.07 | 78.07
1760000007 | SUMINISTRO Y COLOCACION DE TERMINAL TERMO CONTRACTIL PARA INTERPERIE; INCLUYE: HERRAMIENTAS, MANO DE OBRA, ACARREOS DENTRO Y FUERA Y TODO LO NECESARIO PARA SU CORRECTA EJECUCION. | PZA | 8840.99 | 8840.99 | 8841.21 | 8841.21 | 8841.21 | 8841.21 | 8841.21 | 8841.21 | 8841.21
1760000008 | SUMINISTRO Y COLOCACION DE BASE PARA MEDICION CLASE 4131, 13 TERMINALES. CATALOGO MS02013J. MARCA SQUARD INCLUYE: EQUIIPO Y HERRAMIENTAS NECESARIAS PARA SU CORRECTA INSTALACION | PZA | 8802.16 | 8802.16 | 8802.38 | 8802.38 | 8802.38 | 8802.38 | 8802.38 | 8802.38 | 8802.38
1760000009 | SUMINISTRO E INSTALACION DE SISTEMA DE FUERZA ININTERRUMPIBLE TIPO ELECTRONICO UPS OMNI SMART 500 DE TRIPP LITE CON REGULACION DE VOLTAJE , SUPRESION DE SOBRETENSIONES Y RESPALDO DE BATERIAS DE LARGA DURACION PARA COMPUTADORAS PERSONALES, SISTEMA DE INTERCONEXION DE REDES CON TIEMPO DE RESPALDO DE 30 MIN. DURANTE FALLAS DE ENERGIA A PLENA CARGA O SIMILAR EN CALIDAD Y COSTO, INCLUYE: MANO DE OBRA, HERRAMIENTAS, ACARREOS DENTRO Y FUERA DE LA OBRA Y TODO LO NECESAIRO PARA SU BUEN FUNCIONAMIENTO. | PZA | 4769.74 | 4769.74 | 4769.87 | 4769.87 | 4769.87 | 4769.87 | 4769.87 | 4769.87 | 4769.87
1760000010 | SUMINISTRO E INSTALACION DE SISTEMA DE FUERZA ININTERRUMPIBLE TIPO ELECTRONICO UPS POWERWARE 5125 FAMILY UNINTERRUMPIBLE POWER SYSTEM 6000 VA CON REGULACION DE VOLTAJE , SUPRESION DE SOBRETENSIONES Y RESPALDO DE BATERIAS DE LARGA DURACION PARA SITE DE COMUNICACIONES, SISTEMA DE INTERCONEXION DE REDES CON TIEMPO DE RESPALDO DE 3 HORAS DURANTE FALLAS DE ENERGIA A PLENA CARGA O SIMILAR EN CALIDAD Y COSTO, INCLUYE: MANO DE OBRA, HERRAMIENTAS, ACARREOS DENTRO Y FUERA DE LA OBRA Y TODO LO NECESAIRO PARA SU BUEN FUNCIONAMIENTO. | PZA | 38714.06 | 38714.06 | 38715.03 | 38715.03 | 38715.03 | 38715.03 | 38715.03 | 38715.03 | 38715.03
1760000011 | SUMINSTRO Y COLOCACION DE INTERRUPTOR DE SEGURIDAD DE 1x30 AMPS, CON FUSIBLES DE 15 AMPS, CON GABINETE NEMA 3R A PRUEBA DE LLUVIA, INCLUYE: MATERIALES, INSTALACIONES, HERRAMIENTA, MANO DE OBRA, ACARREOS DENTRO Y FUERA DE LA OBRA Y TODO LO NECESARIO PARA SU BUEN FUNCIONAMIENTO. | PZA | 230.08 | 230.08 | 230.08 | 230.08 | 230.08 | 230.08 | 230.08 | 230.08 | 230.08
1760000012 | SUMINISTRO Y COLOCACION DE TABLERO DE CONTROL NQOD-44 4AB42-F 3F-4H SQUARE D O SIMILAR EN CALIDAD Y COSTO. INCLUYE: CONEXION, PRUEBA, IDENTIFICACION DE CIRCUITOS, HERRAMIENTAS, MANO DE OBRA, ACARREOS DENTRO Y FUERA DE LA OBRA. | PZA | 83002.2 | 83002.2 | 83004.27 | 83004.27 | 83004.27 | 83004.27 | 83004.27 | 83004.27 | 83004.27
1760000013 | SUMINISTRO Y COLOCACION DE INTERRUPTOR TERMOMAGNETICO CON GABINETE DE 3 POLOS DE 170 AMPERES, TIPO KAL SQUARE´D O SIMILAR EN CALIDAD Y COSTO, INCLUYE: CONEXIONES, PRUEBA, HERRAMIENTA, MANO DE OBRA Y ACARREOS DENTRO Y FUERA DE LA OBRA. | PZA | 31243.13 | 31243.13 | 31243.92 | 31243.92 | 31243.92 | 31243.92 | 31243.92 | 31243.92 | 31243.92
1760000014 | SUMINISTRO Y TENDIDO DE TUBO CONDUIT DE P.V.C. PESADO DIAMETRO 89 MM., INCLUYE: HERRAMIENTA, MANO DE OBRA Y CARREOS FUERA Y DENTRO DE LA OBRA Y MATERIALES PARA SU FIJACION. | M | 93.39 | 93.39 | 93.39 | 93.39 | 93.39 | 93.39 | 93.39 | 93.39 | 93.39
1760000017 | COLOCACION Y CONEXION DE TRANSFORMADORES DE MEDICION (DONAS), INCLUYE: SOPORTE A BASE DE FIERRO DE ANGULO, COLOCACION DEL MISMO, MANIOBRA EN POSTE, HERRAMIENTA Y ACARREOS. | LOTE | 5157.49 | 5157.49 | 5157.62 | 5157.62 | 5157.62 | 5157.62 | 5157.62 | 5157.62 | 5157.62
1760000019 | SUMINISTRO Y COLOCACION DE TABLERO I-LINE CAT. LA400M152A SQUARED INCLUYE: CONEXION, PRUEBAS, MATERIALES, HERRAMIENTA, MANO DE OBRA, ACARREOS FUERA Y DENTRO DE LA OBRA. | PZA | 52195.54 | 52195.54 | 52196.84 | 52196.84 | 52196.84 | 52196.84 | 52196.84 | 52196.84 | 52196.84
1760000023 | REGISTRO ELECTRICO DE TABIQUE ROJO COMUN DE SEC. 60x60x60 CMS. CON ESP. DE 14 CMS. APLANADO INTERIOR CON MORTERO CEM-ARE 1:5 ACABADO PULIDO C/TAPA METALICA DE LAMINA LISA CAL. 18, INCLUYE: EXCAVACION, BISAGRAS, MARCO DE ANGULO DE 1"x1"x1/8", CONTRAMARCO CON ANGULO DE 1"x1"x1/8", CADENA DE CONCRETO F´C=150 KG/CM2 DE 15x15 CMS. DE SECCION ARMADA CON 3 VARS. No.3, ESTRIBOS No. 2 A CADA 20 CMS., CIMBRADO Y DESCIMBRADO CON MADERA DE PINO DE 3a. BOQUILLA, FONDO DE GRAVA DE 3/4", HERRAMIENTAS, MANO DE OBRA, ACARREOS FUERA Y DENTRO DE LA OBRA. | PZA | 2444.74 | 2456.22 | 2512.37 | 2480.45 | 2552.22 | 2535.92 | 2411.48 | 2525.96 | 2552.22
1760000024 | REGISTRO ELECTRICO DE TABIQUE ROJO COMUN DE SECC. 80x80x80 CMS. CON ESP. DE 14 CMS. APLANADO INTERIOR CON MORT CEM-ARE. 1:5, PULIDO CON TAPA DE CONC. F'C=200 KG/CM2. ARMADO CON ALAMBRON @ 14 CMS. AMBOS SENTIDOS. SOLDADO A MARCO DE ANGULO DE 1 1/2"x1 1/2", Y CONTRA MARCO DE 1 1/2"X 1 1/2" ACABADO CON BROCHA DE PELO, CADENA DE CONCRETO F´C=150 KG/CM2 DE 15x15 CMS. DE SECCION ARMADA CON 3 VARS. No.3, ESTRIBOS No. 2 A CADA 20 CMS., PLANT. DE CONC. F'C=150 KG/CM2. C/ESP. PROM. DE 6 CMS, INCLUYE: CIMBRADO Y DESCIMBRADO CON MADERA DE PINO DE 3a. BOQUILLA, FONDO DE GRAVA DE 3/4", HERRAMIENTAS, MANO DE OBRA, ACARREOS FUERA Y DENTRO DE LA OBRA. | PZA | 4169.41 | 4237.51 | 4597.81 | 4542.53 | 4678.95 | 4584.27 | 3999.61 | 4346.21 | 4678.95
1760000025 | SUM. Y COLOC. DE TABLERO DE CONTROL NQOD-20-3AB12-F SQUARE'D, INCL.: CONEXION, PRUEBA, MATERIALES PARA SU FIJACION, HERRAMIENTA, MANO DE OBRA Y ACARREOS FUERA Y DENTRO DE LA OBRA. | PZA | 19492.6 | 19492.6 | 19493.08 | 19493.08 | 19493.08 | 19493.08 | 19493.08 | 19493.08 | 19493.08
1760000026 | SUMINISTRO Y COLOCACION DE LAMPARA TIPO COLGANTE EN ESTRUCTURA 60W CAT. CTL-1900/AM DE LAMINA DE ACERO MCA. TECNOLITE INCLUYE: CONEXIONES, PRUEBAS, MATERIALES , HERRAMIENTA, MANO DE OBRA, ACARREOS FUERA Y DENTRO DE LA OBRA Y TODO LO NECESARIO PARA SU CORRECTA EJECUCION. | PZA | 1033.21 | 1033.21 | 1033.24 | 1033.24 | 1033.24 | 1033.24 | 1033.24 | 1033.24 | 1033.24
1760000027 | SUMINISTRO Y COLOCACION DE TABLERO DE CONTROL NQOD-18-4 L 100 F SQUARE'D O SIMILAR EN CALIDAD Y COSTO INCL.: CONEXION, PRUEBAS, MATERIALES PARA SU FIJACION, HERRAMIENTA, MANO DE OBRA, ACARREOS FUERA Y DENTRO DE LA OBRA. | PZA | 15973.18 | 15973.18 | 15973.58 | 15973.58 | 15973.58 | 15973.58 | 15973.58 | 15973.58 | 15973.58
1760000028 | SUMINISTRO Y COLOCACION DE TABLERO DE CONTROL NQOD30-4AB 400 S SQUARE`D O SIMILAR EN CALIDAD Y COSTO, INCLUYE: CONEXION, PRUEBA, MATERIALES PARA SU FIJACION, HERRAMIENTA, MANO DE OBRA, ACARREOS FUERA Y DENTRO DE LA OBRA. | PZA | 81655.39 | 81655.39 | 81657.43 | 81657.43 | 81657.43 | 81657.43 | 81657.43 | 81657.43 | 81657.43
1760000029 | SUMINISTRO Y COLOCACION DE CAJA DE REGISTRO ELECTRICO DE LAMINA GALVANIZADA DE 27 X 35 CMS, INCLUYE: HERRAMIENTA, MANO DE OBRA, ACARREOS DENTRO Y FUERA DE LA OBRA. | PZA | 440.75 | 441.2 | 442.17 | 441.47 | 443.54 | 442.97 | 440.26 | 442.44 | 443.54
1760000030 | SUMINISTRO Y COLOCACION DE CAJA DE REGISTRO CONDULETS, SERIE RECTANGULAR LL-77, EMPAQUE GASK-578, TAPA 870-F , INCLUYE: CONECTORES, ANDAMIOS A CUALQUIER ALTURA, COLOCACION, MATERIALES, HERRAMIENTA, MANO DE OBRA, ACARREOS DENTRO Y FUERA DE LA OBRA. | PZA | 2023.71 | 2023.71 | 2023.77 | 2023.7 | 2023.77 | 2023.77 | 2023.76 | 2023.76 | 2023.77
1760000031 | SUMINISTRO Y COLOCACIÓN DE TABLERO DE CONTROL NQOD-116 M100 SQUARED O SIMILAR EN CALIDAD Y COSTO INCL: CONEXIÓN, PRUEBAS, MATERIALES PARA SU FIJACIÓN, HERRAMIENTA, MANO DE OBRA, ACARREOS FUERA Y DENTRO DE LA OBRA. | PZA | 10068.69 | 10068.69 | 10068.95 | 10068.95 | 10068.95 | 10068.95 | 10068.95 | 10068.95 | 10068.95
1760000032 | SUMINISTRO Y COLOCACION DE CHAROLA DE ALUMINIO DE 9" (22.08cms.) DE ANCHO Y 3" (7.6cms.) DE PROFUNDIDAD SEMEJANTE A CAT. CH-09-06 DE CROSS LINE, INCLUYE: MATERIALES, MANO DE OBRA, HERRAMIENTA, ACARREOS DENTRO Y FUERA DE LA OBRA. | M | 861.75 | 861.75 | 861.77 | 861.74 | 861.77 | 861.77 | 861.77 | 861.77 | 861.77
1760000034 | SUMINISTRO Y COLOCACION DE INTERRUPTOR DE SEGURIDAD DE 2X50 A. CON FUSIBLE DE 30 AMP., GABINETE NEMA A PRUEBA DE LLUVIA, INCLUYE: CONEXION, PRUEBAS, HERRAMIENTAS, ACARREOS FUERA Y DENTRO DE LA OBRA | PZA | 2381.11 | 2381.11 | 2381.16 | 2381.16 | 2381.16 | 2381.16 | 2381.16 | 2381.16 | 2381.16
1760000035 | SALIDA A CONTACTO DUPLEX POLARIZADO SOBRE MUROS PVC Y PISO DE 180 W, 127V A 15A, SE CONSIDERA ACCESORIOS, GUIADO Y CABLEADO, TAPA DOBLE BLANCA, PRUEBAS DE LA INSTALACIÓN. INCLUYE: MATERIALES, HERRAMIENTA, MANO DE OBRA Y ACARREOS DENTRO Y FUERA DE LA OBRA. | SAL | 768.32 | 768.32 | 768.34 | 768.34 | 768.34 | 768.34 | 768.34 | 768.34 | 768.34
1760000036 | SALIDA A CONTACTO DUPLEX POLARIZADO CON INDICADOR DE FALLA A TIERRA , COLOCADO SOBRE MUROS PVC DE 180 W, 127V A 15A, SE CONSIDERA ACCESORIOS, GUIADO Y CABLEADO, TAPA DOBLE BLANCA, PRUEBAS DE LA INSTALACIÓN. INCLUYE: MATERIALES, HERRAMIENTA, MANO DE OBRA Y ACARREOS DENTRO Y FUERA DE LA OBRA. | SAL | 942.49 | 942.49 | 942.52 | 942.52 | 942.52 | 942.52 | 942.52 | 942.52 | 942.52
1760000037 | SUMINISTRO E INSTALACION DE EXTRACTOR MARCA AHORRADOR DE 100W 127V, O EQUIVALENTE, FIJADO A MURO, SE CONSIDERA INSTALACIÓN ASI COMO PRUEBAS. INCLUYE: MATERIALES NECESARIOS PARA SU CORRECTA EJECUCION, MANO DE OBRA, HERRAMIENTA, EQUIPO Y ACARREOS DENTRO Y FUERA DE LA OBRA. | PZA | 1826.52 | 1826.52 | 1826.57 | 1826.57 | 1826.57 | 1826.57 | 1826.57 | 1826.57 | 1826.57
1760000038 | SUMINISTRO Y COLOCACION DE TIERRA FISICA DE CADA EDIFICIO, SE CONSIDERA VARILLA DE COBRE CON PROTOLO 5/8" X 3.00m DE LONGITUD, ELECTRODO DE COBRE TIPO REHILETE, CABLE DE COBRE TREZANDO DE 32 HILOS 11.53mm, TRAMOS DE TUBO DE PVC PESADO DE 1". INCLUYE: MATERIALES NECESARIOS PARA SU CORRECTA EJECUCION, MANO DE OBRA, HERRAMIENTA Y EQUIPO. | PZA | 2665.13 | 2665.13 | 2665.2 | 2665.2 | 2665.2 | 2665.2 | 2665.2 | 2665.2 | 2665.2
1760000039 | SALIDA A CONTACTO POLARIZADO DUPLEX EN PISO PVC DE 180W, 127 V A 15A. INCLUYE: ACCESORIOS, GUIADO Y CABLEADO, TAPA DOBLE BLANCA, PRUEBAS DE LA INSTALACIÓN. | SAL | 1085.64 | 1085.64 | 1085.67 | 1085.67 | 1085.67 | 1085.67 | 1085.67 | 1085.67 | 1085.67
1760000040 | SALIDA A CONTACTO DUPLEX POLARIZADO SOBRE TECHO DE ENTREPISO DE 180 W, 127V A 15A, SE CONSIDERA ACCESORIOS, GUIADO Y CABLEADO, TAPA DOBLE BLANCA, PRUEBAS DE LA INSTALACIÓN. INCLUYE: MATERIALES, HERRAMIENTA Y MANO DE OBRA. | SAL | 1131.84 | 1131.84 | 1131.86 | 1131.86 | 1131.86 | 1131.86 | 1131.86 | 1131.86 | 1131.86
1760000041 | SUMINISTRO E INSTALACION DE LUMINARIO INCANDESCENTE TIPO ARBOTANTE MARCA MAGG MOD MERIDA V-2000-1 CON FOCO AHORRADOR DE 25W 127V, 60Hz. O EQUIVALENTE, FIJADAS A MURO. INCLUYE: INSTALACIÓN ASI COMO PRUEBAS. | PZA | 550.83 | 550.83 | 550.85 | 550.82 | 550.85 | 550.85 | 550.85 | 550.85 | 550.85
1760000042 | SUMINISTRO Y COLOCACION DE TABLERO DE DISTRIBUCION TIPO NF CAT. NF304AB02S, MARCA SQUARE'D; INCLUYE: ACARREO, FLETE, CONEXIONES, PRUEBAS, MATERIALES PARA SU FIJACION, HERRAMIENTA MENOR, MANO DE OBRA Y TODO LO NECESARIO PARA SU CORRECTA EJECUCIÓN | PZA | 29315.02 | 29315.02 | 29315.76 | 29315.76 | 29315.76 | 29315.76 | 29315.76 | 29315.76 | 29315.76
1760000043 | SUMINISTRO Y COLOCACION DE TABLERO DE DISTRIBUCION TIPO NF CAT. NF424AB12S, MARCA SQUARE'D; INCLUYE: ACARREO, FLETE, CONEXIONES, PRUEBAS, MATERIALES PARA SU FIJACION, HERRAMIENTA MENOR, MANO DE OBRA Y TODO LO NECESARIO PARA SU CORRECTA EJECUCIÓN. | PZA | 19114.82 | 19114.82 | 19115.31 | 19115.31 | 19115.31 | 19115.31 | 19115.31 | 19115.31 | 19115.31
1760000044 | SUMINISTRO Y COLOCACION DE TABLERO DE DISTRIBUCION TIPO NF CAT. NF183AB12S, MARCA SQUARE'D; INCLUYE: ACARREO, FLETE, CONEXIONES, PRUEBAS, MATERIALES PARA SU FIJACION, HERRAMIENTA MENOR, MANO DE OBRA Y TODO LO NECESARIO PARA SU CORRECTA EJECUCIÓN. | PZA | 9876.03 | 9876.03 | 9876.28 | 9876.28 | 9876.28 | 9876.28 | 9876.28 | 9876.28 | 9876.28
1760000045 | SUMINISTRO Y COLOCACION DE TABLERO DE ALUMBRADO Y DISTRIBUCION TIPO NQOD-30-4AB12, CON INTERRUPTOR PRINCIPAL, MARCA SQUARE'D; INCLUYE: ACARREO, CONEXION, PRUEBA, MATERIALES PARA SU FIJACION, HERRAMIENTA MENOR, MANO DE OBRA Y TODO LO NECESARIO PARA SU CORRECTA EJECUCIÓN. | PZA | 22822.95 | 22822.95 | 22823.51 | 22823.51 | 22823.51 | 22823.51 | 22823.51 | 22823.51 | 22823.51
1760000046 | SUMINISTRO Y COLOCACION DE INTERRUPTOR TERMOMAGNETICO TIPO I-LINE, 3 POLOS 500 A 600 AMPS. CAT. MA-36500/36600, 600 VOLTS, MARCA SQUARE'D; INCLUYE: ACARREO, MATERIALES PARA SU FIJACION, CONEXIONES, PRUEBAS, HERRAMIENTA MENOR, MANO DE OBRA Y TODO LO NECESARIO PARA SU CORRECTA EJECUCION. | PZA | 24798.38 | 24798.38 | 24799 | 24799 | 24799 | 24799 | 24799 | 24799 | 24799
1760000047 | SUMINISTRO Y COLOCACION DE TRANSFORMADOR DE DISTRIBUCION DE 500 KVA CLASE 15 KV TIPO PEDESTAL OPERACIÓN RADIAL ENFRIAMIENTO "OA", 65 C SOBRE ELEVACION DE TEMPERATURA. CONEXIÓN DELTA-ESTRELLA CON NEUTRO SOLIDAMENTE CONECTADO A TIERRA FISICA RELACION DE VOLTAJE 13.2 KV-480/277 V. C.A. 3 FASES, 4 HILOS, 60 HZ. % DE IMPEDANCIA. MCA. PROLEC O IEM, INCLUYE: (ACCESORIOS, NECESARIOS PARA OPERAR A LA ALTURA DE LA CIUDAD DE TUXTLA GUTIERREZ, CHIAPAS), CONEXION, PRUEBA, HERRAMIENTA, MANO DE OBRA CALIFICADA, ACARREOS FUERA Y DENTRO DE LA OBRA. | PZA | 435791.54 | 435791.54 | 435802.43 | 435802.43 | 435802.43 | 435802.43 | 435802.43 | 435802.43 | 435802.43
1760000048 | SUMINISTRO E INSTALACIÓN DE TUBERÍA DE PVC DE 19 MM TIPO PESADO, INCLUYE: CABLEADO, CAJAS CUADRADAS DE 12 X 12 CMS. CON TAPAS, CONECTORES, COPLES, CODOS, ABRAZADERAS, SUJECIÓN A LOSA O PLAFOND, MATERIALES, MANO DE OBRA, HERRAMIENTA, ACARREOS FUERA Y DENTRO DE LA OBRA Y TODO LO NECESARIO PARA SU CORRECTA INSTALACIÓN | M | 93.1 | 93.1 | 93.1 | 93.1 | 93.1 | 93.1 | 93.1 | 93.1 | 93.1
1760000049 | SUMINISTRO E INSTALACIÓN DE TUBERÍA DE PVC DE 25 MM TIPO PESADO, INCLUYE: CABLEADO, CAJAS CUADRADAS DE 12 X 12 CMS. CON TAPAS, CONECTORES, COPLES, CODOS, ABRAZADERAS, SUJECIÓN A LOSA O PLAFOND, MATERIALES, MANO DE OBRA, HERRAMIENTA, ACARREOS FUERA Y DENTRO DE LA OBRA Y TODO LO NECESARIO PARA SU CORRECTA INSTALACIÓN | M | 102.73 | 102.73 | 102.73 | 102.73 | 102.73 | 102.73 | 102.73 | 102.73 | 102.73
1760000050 | SUMINISTRO E INSTALACIÓN DE TUBERÍA DE PVC DE 32 MM TIPO PESADO, INCLUYE: CABLEADO, CAJAS DE 30 X 15 CMS. CON TAPAS, CONECTORES, COPLES, CODOS, ABRAZADERAS, SUJECIÓN A LOSA O PLAFOND, MATERIALES, MANO DE OBRA, HERRAMIENTA, ACARREOS FUERA Y DENTRO DE LA OBRA Y TODO LO NECESARIO PARA SU CORRECTA INSTALACIÓN | M | 112.8 | 112.8 | 112.81 | 112.81 | 112.81 | 112.81 | 112.81 | 112.81 | 112.81
1760000051 | SUMINISTRO Y COLOCACION DE CHAROLA INCLUYE: MATERIALES, MANO DE OBRA, HERRAMIENTA, ACARREOS DENTRO Y FUERA DE LA OBRA. | PZA | 650.15 | 650.15 | 650.16 | 650.16 | 650.16 | 650.16 | 650.16 | 650.16 | 650.16
1760000052 | SUMINISTRO Y COLOCACION DE CABLE DE COBRE TRENZADO DE 32 HILOS 11.53 MM INCLUYE: MANO DE OBRA ESPECIALIZADA, HERRAMIENTA, ACARREOS DENTRO Y FUERA DE LA OBRA Y TODO LO NECESARIO PARA SU CORRECTA COLOCACION Y FUNCIONAMIENTO. | ML | 140.6 | 140.6 | 140.6 | 140.6 | 140.6 | 140.6 | 140.6 | 140.6 | 140.6
1760000053 | SUMINISTRO Y COLOCACION DE CODO DE PVC PESADO DE 1 1/4" DE DIAMETRO, INCLUYE: MATERIALES PARA SU FIJACION, ABRAZADERA DE TIPO UÑA, ANDAMIOS, HERRAMIENTA Y MANO DE OBRA, ACARREOS FUERA Y DENTRO DE LA OBRA. | PZA | 76.93 | 76.93 | 76.93 | 76.93 | 76.93 | 76.93 | 76.93 | 76.93 | 76.93
1760000054 | SUMINISTRO Y COLOCACION DE BENTONITA SODICA, INCLUYE: MATERIALES, MANO DE OBRA, HERRAMIENTA, EQUIPO, ACARREOS DENTRO Y FUERA DE LA OBRA Y TODO LO NECESARIO PARA SU CORRECTA EJECUCION. | KG | 15.24 | 15.24 | 15.24 | 15.24 | 15.24 | 15.24 | 15.24 | 15.24 | 15.24
1760000055 | SUMINISTRO Y COLOCACION DE COMPUESTO QUIMICO INTENSIFICADOR GEM, INCLUYE: MATERIALES, MANO DE OBRA, HERRAMIENTA, EQUIPO, ACARREOS DENTRO Y FUERA DE LA OBRA Y TODO LO NECESARIO PARA SU CORRECTA EJECUCION. | PZA | 586.38 | 586.38 | 586.4 | 586.4 | 586.4 | 586.4 | 586.4 | 586.4 | 586.4
1760000056 | SUMINISTRO Y COLOCACION DE CONECTOR MECANICO DE COBRE, INCLUYE: MATERIALES, MANO DE OBRA, HERRAMIENTA, EQUIPO, ACARREOS DENTRO Y FUERA DE LA OBRA Y TODO LO NECESARIO PARA SU CORRECTA EJECUCION. | PZA | 135.68 | 135.68 | 135.69 | 135.69 | 135.69 | 135.69 | 135.69 | 135.69 | 135.69
1760000057 | SUMINISTRO Y COLOCACION DE BARRA DE COBRE PARA CONEXICION DE TIERRA DE 1/4" X 20 , INCLUYE: MATERIALES, MANO DE OBRA, HERRAMIENTA, EQUIPO, ACARREOS DENTRO Y FUERA DE LA OBRA Y TODO LO NECESARIO PARA SU CORRECTA EJECUCION. | PZA | 832.2 | 832.2 | 832.22 | 832.22 | 832.22 | 832.22 | 832.22 | 832.22 | 832.22
1760000058 | SUMINISTRO Y COLOCACION DE AISLADOR TIPO BARRIL, INCLUYE: MATERIALES, MANO DE OBRA, HERRAMIENTA, EQUIPO, ACARREOS DENTRO Y FUERA DE LA OBRA Y TODO LO NECESARIO PARA SU CORRECTA EJECUCION. | PZA | 255.26 | 255.26 | 255.28 | 255.28 | 255.28 | 255.28 | 255.28 | 255.28 | 255.28
1760000059 | SUMINISTRO Y COLOCACION DE TRAPECIO PARA AISLADORES DE BARRA, INCLUYE: MATERIALES, MANO DE OBRA, HERRAMIENTA, EQUIPO, ACARREOS DENTRO Y FUERA DE LA OBRA Y TODO LO NECESARIO PARA SU CORRECTA EJECUCION. | PZA | 1187.73 | 1187.73 | 1187.77 | 1187.77 | 1187.77 | 1187.77 | 1187.77 | 1187.77 | 1187.77
1760000060 | SUMINISTRO Y COLOCACION DE ZAPATA MECANICA PARA CABLE DE 32 HILOS, INCLUYE: MATERIALES PARA SU FIJACION, MANO DE OBRA, HERRAMIENTA, EQUIPO, ACARREOS DENTRO Y FUERA DE LA OBRA Y TODO LO NECESARIO PARA SU CORRECTA EJECUCION. | PZA | 228.65 | 228.65 | 228.66 | 228.66 | 228.66 | 228.66 | 228.66 | 228.66 | 228.66
1760000061 | SUMINISTRO Y COLOCACION DE ZAPATA MECANICA PARA CABLE CALIBRE 6, INCLUYE: MATERIALES PARA SU FIJACION, MANO DE OBRA, HERRAMIENTA, EQUIPO, ACARREOS DENTRO Y FUERA DE LA OBRA Y TODO LO NECESARIO PARA SU CORRECTA EJECUCION. | PZA | 90.96 | 90.96 | 90.96 | 90.96 | 90.96 | 90.96 | 90.96 | 90.96 | 90.96
1760000062 | SUMINISTRO Y COLOCACION DE PUESTA A TIERRA PARA CHAROLA MG-51-946, INCLUYE. MATERIALES, HERRAMIENTA, EQUIPO, MANO DE OBRA,ACARREOS DENTRO Y FUERA DE LA OBRA. | PZA | 16697.1 | 16697.1 | 16697.53 | 16697.53 | 16697.53 | 16697.53 | 16697.53 | 16697.53 | 16697.53
1760000063 | TABLEROS PARA MEDIDORES E INTERRUPTORES DE CORRIENTE ELECTRICA DE 3.10m² DE SUPERFICIE CON TRIPLAY DE 16mm, LAMINA PLANA DE ASBESTO DE 6.5mm. DE ESPESOR, SOBRE BASTIDOR DE MADERA DE 1" x 4", INCLUYE: ACARREOS, MATERIAL, MANODE OBRA, HERRAMIENTA Y EQUIPO. | PZA | 1761.85 | 1761.85 | 1762.28 | 1742.38 | 1762.28 | 1762.2 | 1761.89 | 1762.28 | 1762.28
1760000064 | REGISTRO DE ACOMETIDA ELECTRICA DE DIMENSIONES 1.50m x 1.10m x 1.20m A BASE DE TABIQUE COMUN DE LA REGION, ACABADO INTERIOR PULIDO, DESPLANTADO SOBRE UN PLANTILLA DE 0.08m DE ESPESOR DE CONCRETO POBRE DE F´c=100K/CM2 HECHO EN OBRA TMA DE 3/4" REV 10 REV 10± 0.02m, FONDO DE FILTRO DE GRAVA DE 3/4" DE 0.10m DE ESPESOR, PREPARACIONES LATERALES PARA TUBERIA DE PVC DE 2" -4" EMBOSANIDAS, REMATE DE MUROS CON CADENAS DE 0.15m x 0.15m ARMADA CON 3 VARILLAS DE ACERO DE REFUERZO DE 3/8" DE Ø Y ESTRIBOS DE ¼" DE Ø @ 0.20m., SE CONSIDERA DEJAR PREPARACIONES PARA RECIBIR TAPA METALICA DE LAMISA LISA DE CAL 18 CON MARCO Y CONTRA MARCO DE 1" x 1"x 1/8" ANCLADOS CON ANGULO, ASI COMO VARILLAS ANCLADAS EN LAS CADENAS RECUBIERTAS DE POLIDUCTO PARA SUJETAR EL CONDUCTOR MEDIANTE ABRAZADERA TIPO OMEGA. INCLUYE: MATERIAL, MANO DEOBRA, HERRAMIENTA Y EQUIPO. | PZA | 4366.84 | 4391.39 | 4577.66 | 4475.7 | 4663.37 | 4628.94 | 4351.15 | 4643.91 | 4663.37
1760000065 | SALIDA ELECTRICA PARA ANUNCIO LUMINOSO DE 500W. INCLUYE: TUBERIA, CAJAS, TAPAS, CABLES, CONEXIONES, PRUEBAS, SOPORTES, MATERIALES PARA SU FIJACION, ACARREOS DENTRO Y FUERA DE LA OBRA, MANO DE OBRA, HERRAMIENTA, EQUIPO Y TODO LO NECESARIO PARA SU CORRECTA EJECUCION. | SAL | 1111.28 | 1111.28 | 1111.31 | 1111.31 | 1111.31 | 1111.31 | 1111.31 | 1111.31 | 1111.31
1760000067 | SUMINISTRO E INSTALACION DE TABLERO DE CONTROL GRAL TIPO I-LINE KA-225M-22-3-P-A. MARCA SQUARE D TABLERO GENERAL PARA DERIVAR A LOS CIRCUITOS DEL EDIFICIO. INCLUYE: MATERIALES NECESARIOS PARA SU CORRECTA EJECUCION, MANO DE OBRA, HERRAMIENTA Y EQUIPO. | PZA | 28407.85 | 28407.85 | 28408.56 | 28408.56 | 28408.56 | 28408.56 | 28408.56 | 28408.56 | 28408.56
1760000068 | CONEXIÓN A TABLERO TAB-G EN MURO DE ACOMENTIDA, DE LOS CIRCUITOS PARA ALUMBRADO EXTERIOR C-1 A C-4. INCLUYE: MATERIAL, MANO DE OBRA, HERRAMIENTA Y EQUIPO. | PZA | 222.34 | 222.34 | 222.34 | 222.34 | 222.34 | 222.34 | 222.34 | 222.34 | 222.34
1760000069 | BASE PARA MEDIDOR DE 5 TERMINALES 125 AMP DE CAPACIDAD 240/120 VOLTS, 60 HERTZ GALVANIZADA PARA EMPOTRAR A MURO DE ACOMETIDA, INCLUYE: MANO DE OBRA, HERRAMIENTAS, MATERIALES, ACARREOS DENTRO Y FUERA DE LA OBRA. | PZA | 499.67 | 499.67 | 499.68 | 499.68 | 499.68 | 499.68 | 499.68 | 499.68 | 499.68
1760000070 | SUMINISTRO Y COLOCACIÓN DE POSTES METÁLICOS CONICO DE 6.00m DE 3.5" DE Ø, SE CONSIDERA EL REFRACTOR DE CRISTAL PRISMÁTICO CERRADO EN SU PARTE SUPERIOR CON SOMBRERO SUPERIOR DE ALUMINIO ANODIZADO LUMINARIAS DE VAPOR DE SODIO DE 250W. INCLUYE: MATERIAL, MANO DE OBRA, HERRAMIENTA Y EQUIPO. | PZA | 11972.9 | 11972.9 | 11973.19 | 11973.19 | 11973.19 | 11973.19 | 11973.19 | 11973.19 | 11973.19
1760000071 | REGISTRO ELECTRICO DE 0.70m x 0.90m x 1.18m. DE TABIQUE ROJO ASENTADO CON MORTERO CEMENTO ARENA 1:4, APLANADO INTERIOR ACABADO PULIDO, CADENA DE 0.15 x 0.15m ARMADA CON 5 VARILLAS DE 3/8" DE Ø Y ESTRIBOS ¼" @ 0.15m A BASE DE CONCRETO DE F´c=150KG/CM2, TAPA DE CONCRETO DE F´c= 150KG/CM2 CON REFUERZO DE VARILLAS DE 3/8" @0.20m, MARCO Y CONTRAMARCO D/ANGULO 1½" x 3/16", PLANTILLA DE CONCRETO SIMPLE DE F´c=100KG/CM2, SE CONSIDERA TUBERIA DE PVC DE 4" DE Ø, FILTRO DE GRAVA. INCLUYE: MATERIALES NECESARIOS PARA SU CORRECTA EJECUCION, MANO DE OBRA, HERRAMIENTA, EQUIPO, ACARREOS FUERA Y DENTRO DE LA OBRA Y TODO LO NECESARIO PARA SU CORRECTA EJECUCION. | PZA | 3960.19 | 3993.86 | 4128.19 | 4057.87 | 4235.52 | 4192.11 | 3892.03 | 4172.77 | 4235.52
1760000072 | SUMINISTRO Y COLOCACION LUMINARIAS DE EMPOTRAR EN PISO O MURO PARA EXTERIOR DE LAMPARA MR16 50W MATERIAL ACERO FUNDIDO CRISTAL TEMPLADO, HOUSING DE ALUMINIO, ACABADO ANILLO DE ACERO INOX LAMPARA MR 16 50W BAS GU5.3. INCLUYE: MATERIAL, ACARREOS DENTRO Y FUERA DE LA OBRA, MANO DE OBRA, HERRAMIENTA Y EQUIPO. | PZA | 654.52 | 654.52 | 654.54 | 654.54 | 654.54 | 654.54 | 654.54 | 654.54 | 654.54
1760000073 | SUMINISTRO Y COLOCACIÓN DE SALIDA A CONTACTO POLARIZADO DOBLE SOBRE MUROS PVC DE 300 W, 127 V A 15A. INCLUYE: ACARREOS DENTRO Y FUERA DE LA OBRA, ACCESORIOS, GUIADO Y CABLEADO, TAPA DOBLE BLANCA, PRUEBAS DE LA INSTALACIÓN. | SAL | 1116.37 | 1116.37 | 1116.4 | 1116.4 | 1116.4 | 1116.4 | 1116.4 | 1116.4 | 1116.4
1760000074 | SUMINISTRO Y COLOCACIÓN DE TABLEROS PARA MEDIDORES E INTERRUPTORES DE CORRIENTE ELECTRICA DE 1.22 m². DE SUPERFICIE CON TRIPLAY DE 16mm, LAMINA PLANA DE ASBESTO DE 6.5mm. DE ESPESOR, SOBRE BASTIDOR DE MADERA DE 1" x 4". INCLUYE: ACARREO DE LOS MATERIALES A UNA 1A. ESTACION A 20.00m. DE DISTANCIA HORIZONTAL., HERRAMIENTAS, MANO D EOBRA Y TODO LO NECESARIO PARA SU CORRECTA EJECUCIÓN. | PZA | 1364.03 | 1364.03 | 1364.45 | 1356.36 | 1364.45 | 1364.37 | 1364.07 | 1364.45 | 1364.45
1760000075 | SUMINISTRO Y COLOCACION DE ELECTRONIVELES PARA CONTROLM DE BOMBEO Y SUMINISTRO DE AGUA HACIA SISTEMA HIDRONEUMATICO Y BOMBA DE 1 HP PARA TANQUE ELEVADO. INCLUYE: MATERIAL, MANO DE OBRA, HERRAMIENTA, EQUIPO Y ACARREOS DENTRO Y FUERA DE LA OBRA. | PZA | 1087.66 | 1087.66 | 1087.69 | 1087.69 | 1087.69 | 1087.69 | 1087.69 | 1087.69 | 1087.69
1760000077 | SUMINISTRO Y COLOCACIÓN DE TABLERO DE DISTRIBUCIÓN GENERAL 3F-4 HILOS, I-LINE MG600163A MCA. SQUARED. INCLUYE MATERIALES, INSTALACIONES, HERRAMIENTA, MANO DE OBRA, ACARREOS DENTRO Y FUERA DE LA OBRA Y TODO LO NECESARIO PARA SU BUEN FUNCIONAMIENTO. | PZA | 108277.05 | 108279.12 | 108286.33 | 108283.03 | 108292.61 | 108290.03 | 108277.48 | 108287.53 | 108292.61
1760000081 | SUMINISTRO Y COLOCACION DE TUBO LICUATITE DE 53 MM. INCLUYE: CONECTORES, MATERIALES, HERRAMIENTA, MANO DE OBRA Y ACARREOS DENTRO Y FUERA DE LA OBRA. | M | 111.46 | 111.46 | 111.46 | 111.46 | 111.46 | 111.46 | 111.46 | 111.46 | 111.46
1760000082 | SUMINISTRO Y COLOCACION DE CONECTOR PORTAFUSIBLE TIPO CODO CAL. 3/0 AWG, INCLUYE: MANO DE OBRA, HERRAMIENTAS, ACARREOS DENTRO Y FUERA DE LA OBRA Y TODO LO NECESARIO PARA SU BUEN FUNCIONAMIENTO. | PZA | 1155.61 | 1155.61 | 1155.64 | 1155.64 | 1155.64 | 1155.64 | 1155.64 | 1155.64 | 1155.64
1760000102 | SUMINISTRO Y COLOCACION DE INTERRUPTOR TERMOMAGNETICO CON GABINETE 3 POLOS 150 AMPS. (MAL) SQUAR´D O SIMILAR EN CALIDAD Y COSTO, INCLUYE: CONEXIONES, PRUEBAS, HERRAMIENTA, MANO DE OBRA, ACARREOS FUERA Y DENTRO DE LA OBRA. | PZA | 20500.74 | 20500.74 | 20501.25 | 20501.25 | 20501.25 | 20501.25 | 20501.25 | 20501.25 | 20501.25
1760000103 | SUMINSTRO Y COLOCACION DE INTERRUPTOR DE SEGURIDAD DE 2x40 AMPS, CON FUSIBLES DE 30 AMPS, CON GABINETE NEMA 3R A PRUEBA DE LLUVIA, INCLUYE: MATERIALES, INSTALACIONES, HERRAMIENTA, MANO DE OBRA, ACARREOS DENTRO Y FUERA DE LA OBRA Y TODO LO NECESARIO PARA SU BUEN FUNCIONAMIENTO. | PZA | 2794.04 | 2794.04 | 2794.11 | 2794.11 | 2794.11 | 2794.11 | 2794.11 | 2794.11 | 2794.11
1760000104 | REGISTRO TIPO ELECTRICO DE 40 X 40 X 60 CMS. CON ESPESOR DE 14 CMS. APLANADO INTERIOR CON MORTERO CEMENTO-ARENA 1:5. ACABADO PULIDO CON TAPA DE CONCRETO DE 0.05 MTS. DE ESPESOR, ARMADA CON VARILLA DEL No. 3 @ 10 EN AMBOS SENTIDOS, CON MARCO DE ANGULO DE ACERO DE 1 ¼" X 1/8" Y CONTRAMARCO DE 1 ½" X ¼", INCLUYE. EXCAVACION, RELLENOS, CADENA DE CONCRETO F´C=150 KG/CM2 DE 14 X 10 CMS. ARMADO CON 4 VRS. DEL No. 3 ESTRIBOS DEL No. 2 @ 20 CMS. CIMBRADO Y DESCIMBRADO CON MADERA DE PINO DE 3ERA., BOQUILLAS, FONDO DE GRAVA DE ¾". PINTURA ANTICORROSIVA, HERRAMIENTA, MATERIALES, MANO DE OBRA, ACARREOS DENTRO Y FUERA DE LA OBRA. | PZA | 1701.56 | 1721.38 | 1826.4 | 1800.92 | 1862.29 | 1833.92 | 1667.18 | 1776.06 | 1862.29
1760000105 | REGISTRO TIPO ELECTRICO DE 60 X 60 X 80 CMS. CON ESPESOR DE 14 CMS. APLANADO INTERIOR CON MORTERO CEMENTO-ARENA 1:5. ACABADO PULIDO CON TAPA DE CONCRETO DE 0.05 MTS. DE ESPESOR, ARMADA CON VARILLA DEL No. 3 @ 10 EN AMBOS SENTIDOS, CON MARCO DE ANGULO DE ACERO DE 1 ¼" X 1/8" Y CONTRAMARCO DE 1 ½" X ¼", INCLUYE. EXCAVACION, RELLENOS, CADENA DE CONCRETO F´C=150 KG/CM2 DE 14 X 10 CMS. ARMADO CON 4 VRS. DEL No. 3 ESTRIBOS DEL No. 2 @ 20 CMS. CIMBRADO Y DESCIMBRADO CON MADERA DE PINO DE 3ERA., BOQUILLAS, FONDO DE GRAVA DE ¾". PINTURA ANTICORROSIVA, HERRAMIENTA, MATERIALES, MANO DE OBRA, ACARREOS DENTRO Y FUERA DE LA OBRA. | PZA | 2895.65 | 2930.33 | 3115.41 | 3084.16 | 3165.64 | 3114.7 | 2801 | 2994.84 | 3165.64
1760000106 | SUMINISTRO Y COLOCACION DE LUMINARIO AUTOBALASTRADO, SERVICIO EXTERIOR, DECORATIVO DE ALTO RENDIMIENTO SERIE VENUS, CAT. VNV15AHP62K, FABRICADO CON ARMADURA EN FUNDICION DE ALUMINIO BAJO COBRE, CON BALASTRO INTEGRAL AUTOREGULADO ALTO FACTOR DE POTENCIA PARA OPERAR UNA LAMPARA DE 150 WATTS, VAPOR DE SODIO, 220 VOLTS, MARCA HOLOPHANE, INCLUYE: ACARREOS, ARMADO, FLETE, ELEVACION, CONEXIONES, PRUEBAS, ANDAMIOS, HERRAMIENTA MENOR,MANO DE OBRA, ACARREOS DENTRO Y FUERA DE LA OBRA, Y TODO LO NECESARIO PARA SU CORRECTA EJECUCION. | PZA | 3632.51 | 3632.51 | 3632.6 | 3632.6 | 3632.6 | 3632.6 | 3632.6 | 3632.6 | 3632.6
1760000107 | MANTENIMIENTO PREVENTIVO Y CORRECTIVO A MAQUINA DE COCER TIPO FAMILIAR CON MUEBLE DE 01 CAJON ESTANTE Y MOTOR CON NUM M31000017 DEL TALLER DE COSTURA, INCLUYE: TODO LO NECESARIO PARA SU CORRECTO FUNCIONAMIENTO. | PZA | 513.25 | 513.25 | 513.26 | 513.26 | 513.26 | 513.26 | 513.26 | 513.26 | 513.26
1760000108 | SUMINISTRO Y COLOCACION DE LUMINARIA TIPO GABINETE INCANDESCENTE DE SOBREPONER DE 30 X 30 CMS. MCO. EMBISAGRADO CON DIFUSOR FORMALUX PRISMATICO MCA. LARSA PARA INSTALAR 2 LAMPARAS DE 30 WATTS AHORRADORAS DE ENERGIA . INCLUYE: MATERIAL PARA SU FIJACION, LAMPARAS DE 30 WATTS AHORRADORA DE ENERGIA, CINTA AISLANTE, ANDAMIOS, PRUEBAS, HERRAMIENTA, MANO DE OBRA, ACARREOS FUERA Y DENTRO DE LA OBRA, TODO LO NECESARIO PARA SU BUEN FUNCIONAMIENTO. | PZA | 544.62 | 544.62 | 544.64 | 544.64 | 544.64 | 544.64 | 544.64 | 544.64 | 544.64
1760000117 | SUMINISTRO Y COLOCACION DE LUMINARIA DE DISEÑO ARQUITECTONICO PARA ALUMBRADO PUBLICO MODELO OMERO, PARA PUNTA DE POSTE, INCLUYE: LAMPARA DE ADITIVOS METALICOS DE 175 WATTS 220 V, ANDAMIOS, ACCESORIOS PARA SU FIJACION, HERRAMIENTA, MANO DE OBRA, TRABAJO TERMINADO SEGUN PROYECTO. | PZA | 4728.09 | 4728.09 | 4728.2 | 4728.2 | 4728.2 | 4728.2 | 4728.2 | 4728.2 | 4728.2
1760000118 | SUMINISTRO Y COLOCACION DE LUMINARIO DE EMPOTRAR TIPO SPOT CON LAMPARAS COMPACTAS AHORRADORAS DE ENERGIA DE 2 X 26 WATTS, SEM A CAT. = MANTUA YD-7200/B, MARCA TECNOLITE O SIMILAR EN CALIDAD Y COSTO, INCLUYE: MATERILA PARA SU FIJACIÓN, CINTA AISLANTE, ANDAMIOS, PRUEBAS,, HERRAMIENTA, MANO DE OBRA, ACARREOS FUERA Y DENTRO DE LA OBRA, TODO LO NECESARIO PARA SU BUEN FUNCIONAMIENTO. | PZA | 1084.37 | 1084.37 | 1084.4 | 1084.35 | 1084.4 | 1084.4 | 1084.4 | 1084.4 | 1084.4
1760000120 | SUMINISTRO Y COLOCACION DE INTERRUPTOR TERMOMAGNETICO CON GABINETE 3 POLOS 600 AMPS. TIPO MAL SQUARE´D O SIMILAR EN CALIDAD Y COSTO, INCLUYE: CONEXIONES, PRUEBAS, HERRAMIENTA, MANO DE OBRA, ACARREOS FUERA Y DENTRO DE LA OBRA. | PZA | 69334.9 | 69334.9 | 69336.64 | 69336.64 | 69336.64 | 69336.64 | 69336.64 | 69336.64 | 69336.64
1760000121 | SUMINISTRO Y COLOCACION DE TRANSFORMADOR DE DISTRIBUCION DE 300 KVA CLASE 15 KV TIPO PEDESTAL OPERACIÓN RADIAL ENFRIAMIENTO "OA", 65 C SOBRE ELEVACION DE TEMPERATURA. CONEXIÓN DELTA-ESTRELLA CON NEUTRO SOLIDAMENTE CONECTADO A TIERRA FISICA RELACION DE VOLTAJE 13.2 KV-220/127 V. C.A. 3 FASES, 4 HILOS, 60 HZ. % DE IMPEDANCIA. MCA. PROLEC O IEM, INCLUYE: (ACCESORIOS NECESARIOS PARA OPERAR A LA ALTURA DE LA CIUDAD DE TAPACHULA, CHIAPAS), CONEXION, PRUEBAS, HERRAMIENTA, MANO DE OBRA, CALIFICADA, ACARREOS FUERA Y DENTRO DE LA OBRA. | PZA | 406772.12 | 406772.12 | 406782.29 | 406782.29 | 406782.29 | 406782.29 | 406782.29 | 406782.29 | 406782.29
1760000122 | SUMINISTRO Y COLOCACION DE INTERRUPTOR DE SEGURIDAD DE 2 x100 AMP, CON FUSIBLE DE 70 AMPS. INCL:. MATERIALES, INSTALACIONES, HERRAMIENTAS, MANO DE OBRA, ACARREOS DENTRO Y FUERA DE LA OBRA. | PZA | 13383.21 | 13383.21 | 13383.54 | 13383.54 | 13383.54 | 13383.54 | 13383.54 | 13383.54 | 13383.54
1760000123 | REGISTRO DE 0.60x0.60x0.50 MTS. A BASE DE MUROS DE TABIQUE ROJO COMUN Y TAPA METALICA CON MARCO Y CONTRAMARCO DE ANGULO DE 11/2""x11/2"x1/8" , LAMINA LISA GALV. CAL. 24, INCLUYE: CONCRETO F'C=150 KG/CM2, APLANADO INT. CON MORTERO CEM-ARE 1:5, PLANTILLA DE GRAVA TRITURADA, CADENAS Y CASTILLOS DE 15x15 ARMADOS CON 4 VS. #3 Y ESTRIBOS # 2 @ 20 CMS., HERRAMIENTA, MANO DE OBRA Y ACARREOS FUERA Y DENTRO DE LA OBRA. | PZA | 2867.28 | 2903.15 | 3060.22 | 3007.17 | 3136.09 | 3091.31 | 2812.55 | 3023.43 | 3136.09
1760000124 | REGISTRO DE 0.70x0.70x0.60 MTS. A BASE DE MUROS DE TABIQUE ROJO COMUN Y TAPA METALICA CON MARCO Y CONTRAMARCO DE ANGULO DE 11/2""x11/2"x1/8" , LAMINA LISA GALV. CAL. 24, INCLUYE: CONCRETO F'C=150 KG/CM2, APLANADO INT. CON MORTERO CEM-ARE 1:5, PLANTILLA DE GRAVA TRITURADA, CADENAS Y CASTILLOS DE 15x15 ARMADOS CON 4 VS. #3 Y ESTRIBOS # 2 @ 20 CMS., HERRAMIENTA, MANO DE OBRA Y ACARREOS FUERA Y DENTRO DE LA OBRA. | PZA | 3236.75 | 3259.61 | 3355.8 | 3298.65 | 3434 | 3404.23 | 3218.36 | 3390.35 | 3434
1760000125 | SUMINISTRO Y COLOCACION DE LUMINARIO AUTOBALASTRADO SERVICIO EXTERIOR SERIE PRISMASPHERE, CON BALASTRO INTEGRAL AUTORREGULADO ALTO FACTOR DE POTENCIA, PARA OPERAR UNA LAMPARA DE 175 WATTS, 220 V, ADITIVOS METALICOS, CAT. NPR1I175MH62C12W, MARCA HOLOPHANE, INCLUYE: ARMADO, FLETE, ANDAMIOS, CONEXIONES, PRUEBAS, HERRAMIENTA MENOR, MANO DE OBRA, ACARREOS DENTRO Y FUERA DE LA OBRA Y TODO LO NECESARIO PARA SU CORRECTA EJECUCION. | PZA | 6994.24 | 6994.24 | 6994.41 | 6994.41 | 6994.41 | 6994.41 | 6994.41 | 6994.41 | 6994.41
1760000126 | SUMINISTRO Y COLOCACION DE LUMINARIO AUTOBALASTRADO USO EXTERIOR SERIE WALLPACKETTE 410, CAT. NWP2 100MH62Z, FABRICADA CON ARMADURA DE FUNDICION DE ALUMINIO, SU SISTEMA OPTICO LO COMPONE UN REFRACTOR DE CRISTAL ENDURAL BOROSILICATO PARA EL CONTROL DE LUZ CON BALASTRO INTEGRAL DE ALTO FACTOR DE POTENCIA, LISTO PARA OPERAR UNA LAMPARA DE 100 WATTS, 220 V, ADITIVOS METALICOS, MARCA HOLOPHANE; INCLUYE: ARMADO, FLETE, ELEVACION, PRUEBAS, CONEXIONES, HERRAMIENTA MENOR, MANO DE OBRA, ACARREOS DENTRO Y FUERA DE LA OBRA Y TODO LO NECESARIO PARA SU CORRECTA EJECUCION. | PZA | 3638.81 | 3638.81 | 3638.91 | 3638.91 | 3638.91 | 3638.91 | 3638.91 | 3638.91 | 3638.91
1760000127 | SUMINISTRO Y COLOCACION DE LUMINARIO PARA USO EXTERIOR TIPO PROYECTOR DE 1700 AGUILA, CAT. 1700400MH62V, CON ARMADURA DE FUNDICION DE ALUMINIO, UN REFLECTOR DE LAMINA DE ALUMINIO Y REFLACTOR DE CRISTAL TERMOTEMPLADO, CURVA NEMA 6X6, BALASTRO AUTORREGULADO DE ALTO FACTOR DE POTENCIA, PARA OPERAR UNA LAMPARA DE AUDITIVO METALICO CON UNA POTENCIA DE 400 WATTS, 220 VOLTS, 60 HZ, MARCA HOLOPHANE, MONTAJE EN POSTE CON CRUZETA DUPLEX, INCLUYE: FLETE, ARMADO, ELEVACION, CONEXIONES, PRUEBAS, HERRAMIENTA MENOR, MANO DE OBRA, ACARREOS DENTRO Y FUERA DE LA OBRA Y TODO LO NECESARIO PARA SU CORRECTA EJECUCION. | PZA | 3223.52 | 3223.52 | 3223.6 | 3223.6 | 3223.6 | 3223.6 | 3223.6 | 3223.6 | 3223.6
1760000128 | SUMINISTRO Y COLOCACION DE POSTE DE FO. CONICO CIRCULAR DE 12.00 M. DE ALTURA DE 3 1/2" DE DIAM., INCLUYE: PLOMEO, IZAJE, ANCLAS, FIJACION, HERRAMIENTA MENOR, MANO DE OBRA, ACARREOS FUERA Y DENTRO DE LA OBRA, PINTURA ANTICORROSIVA Y ESMALTE COMEX-VELMAR, FLETES, Y TODO LO NECESARIO PARA SU CORRECTA EJECUCION. | PZA | 9635.32 | 9635.32 | 9635.56 | 9635.56 | 9635.56 | 9635.56 | 9635.56 | 9635.56 | 9635.56
1760000129 | SUMINISTRO Y COLOCACION DE CONTACTOR DE ALUMBRADO, 8903-SPG2 DE 3X60 AMPERS, MARCA SQUARED. INCLUYE: ACARREOS FUERA Y DENTRO DE LA OBRA, ANDAMIOS, CINTA AISLANTE, MATERIAL PARA SU FIJACION, PRUEBAS, HERRAMIENTA Y MANO DE OBRA Y TODO LO NECESARIO PARA SU CORRECTA EJECUCION. | PZA | 14909.95 | 14909.95 | 14910.33 | 14910.31 | 14910.33 | 14910.33 | 14910.32 | 14910.32 | 14910.33
1760000130 | SUM. Y COLOC. DE TABLERO DE DISTRIBUCION GENERAL 3F-4 HILOS, I-LINE MARCA SCHNEIDER ELECTRIC MEXICO MODELO ML 1200223A 600 V. C.A MAX 60 HZ Y 250 V. C.D MAX., INCLUYE: MATERIALES, INSTALACIONES, HERRAMIENTA, MANO DE OBRA, ACARREOS DENTRO Y FUERA DE LA OBRA Y TODO LO NECESARIO PARA SU CORRECTA EJECUCION. | PZA | 124753.97 | 124753.97 | 124757.09 | 124757.09 | 124757.09 | 124757.09 | 124757.09 | 124757.09 | 124757.09
1760000131 | SUMINISTRO Y COLOCACION DE LUMINARIA TIPO LEDS MODELO GIC6LED PARA TECHO O PLAFON CON GABINETE CLASICO DE LAMINA DE ACERO CON 6 LAMPARAS DE BARRA IL-B01EWH6 DE 1.22 X 0.29 X .10 M, DE 36 WATTS DE 127 VOLS COLOR BLANCO, MCA. INNOVALUZ O SIMILAR EN CALIDAD Y COSTO, INCLUYE: MATERIAL PARA SU FIJACION, CINTA AISLANTE, ANDAMIOS, PRUEBAS, HERRAMIENTA, MANO DE OBRA, ACARREOS FUERA Y DENTRO DE LA OBRA, TODO LO NECESARIO PARA SU BUEN FUNCIONAMIENTO. | PZA | 2550.82 | 2550.82 | 2550.88 | 2550.88 | 2550.88 | 2550.88 | 2550.88 | 2550.88 | 2550.88
1760000132 | REGISTRO DE TABIQUE ROJO COMUN DE SECCION 10 X 10 X 4 CMS CON ESP DE 14 CMS., APLANADO INTERIOR CON MORTERO CEM-ARE 1:5 ACAB PULIDO CON TAPA DE CONCRETO F'C=150 KG/CM2 ARMADA, INCLUYE : ACARREOS DENTRO Y FUERA DE LA OBRA, EXCAVACION, RELLENOS, BISAGRAS, MARCO Y CONTRAMARCO DE ANGULO DE 1 1/4" X 1 1/4" X 1/8" , BOQUILLAS, FONDO DE GRAVA DE 3/4, HERRAMIENTA Y MANO DE OBRA. | PZA | 28.68 | 28.68 | 28.68 | 28.68 | 28.68 | 28.68 | 28.68 | 28.68 | 28.68
1760000133 | SUMINISTRO Y COLOCACION DE INTERRUPTOR TERMOMAGNETICO CON GABINETE DE 3 POLOS 1000 AMPS. TIPO MAL, MARCA SQUARE´D O SIMILAR EN CALIDAD Y COSTO. INCLUYE: CONEXIONES, PRUEBAS, HERRAMIENTA, MANO DE OBRA, ACARREOS FUERA Y DENTRO DE LA OBRA. | PZA | 75919.24 | 75919.24 | 75921.14 | 75921.14 | 75921.14 | 75921.14 | 75921.14 | 75921.14 | 75921.14
1760000134 | LUMINARIA FLUORESCENTE DE SOBREPONER DE 0.50 X 0.30m CON DIFUSOR DE ACRILICO, 2X17W, 127V, 60 Hz., COLOR BLANCO FRIO Y BALASTRO ELECTRONICO O SIMILAR EN CALIDAD, EFICIENCIA Y COSTO. INCLUYE: MATERIAL PARA SU FIJACION, CINTA AISLANTE, ANDAMIOS, PRUEBAS, HERRAMIENTA, MANO DE OBRA, ACARREOS FUERA Y DENTRO DE LA OBRA, TODO LO NECESARIO PARA SU BUEN FUNCIONAMIENTO. | PZA | 578.83 | 578.83 | 578.84 | 578.79 | 578.84 | 578.84 | 578.84 | 578.84 | 578.84
1760000135 | SUMINISTRO Y COLOCACION DE LUMINARIA FLUORESCENTE DE SOBREPONER EN LOSA, CON LAMPARA AHORRADORA DE ENERGIA DE 24 WATTS, INCLUYE: BASE DE PORCELANA, ACCESORIOS DE FIJACION, ANDAMIOS, HERRAMIENTA,MANO DE OBRA, ACARREOS FUERA Y DENTRO DE LA OBRA. | PZA | 178.94 | 178.94 | 178.94 | 178.94 | 178.94 | 178.94 | 178.94 | 178.94 | 178.94
1760000136 | SUMINISTRO Y COLOCACION DE TABLERO DE CONTROL NQOD30-3L22 F, SQUARE'D O SIMILAR EN CALIDAD Y COSTO INCLUYE: CONEXION, PRUEBAS, MATERIALES PARA SU FIJACION, HERRAMIENTA, MANO DE OBRA, ACARREOS FUERA Y DENTRO DE LA OBRA. | PZA | 17403.41 | 17403.41 | 17403.84 | 17403.84 | 17403.84 | 17403.84 | 17403.84 | 17403.84 | 17403.84
1760000137 | SUMINISTRO Y COLOCACION DE INTERRUPTOR TERMOMAGNETICO CON GABINETE DE 3 POLOS 800 AMPS. TIPO KAL, MARCA SQUARE´D O SIMILAR EN CALIDAD Y COSTO. INCLUYE: CONEXIONES, PRUEBAS, HERRAMIENTA, MANO DE OBRA, ACARREOS FUERA Y DENTRO DE LA OBRA. | PZA | 104331.92 | 104331.92 | 104334.53 | 104334.53 | 104334.53 | 104334.53 | 104334.53 | 104334.53 | 104334.53
1760000140 | SUM. Y COLOC. DE TABLERO DE DISTRIBUCION GENERAL 3F-4 HILOS, I-LINE MA800163A MARCA SQUARED, INCLUYE: MATERIALES, INSTALACIONES, HERRAMIENTA, MANO DE OBRA, ACARREOS DENTRO Y FUERA DE LA OBRA Y TODO LO NECESARIO PARA SU CORRECTA EJECUCION. | PZA | 89332.94 | 89332.94 | 89335.18 | 89335.18 | 89335.18 | 89335.18 | 89335.18 | 89335.18 | 89335.18
1760000141 | SUMINISTRO Y COLOCACION DE LUMINARIA INTEMPERIE DE VAPOR DE SODIO A.P. DE 250 W, 220 V, PARA PUNTA DE POSTE SEM. A CAT. HOLOPHANE 4250A, CON DIFUSOR HOLOPHANE h=6.60 m, INCLUYE: MATERIALES, MANO DE OBRA, HERRAMIENTAS, ACARREOS DENTRO Y FUERA DE LA OBRA Y TODO LO NECESARIO PARA SU CORRECTA EJECUCION. | M | 7038.52 | 7038.52 | 7038.69 | 7038.69 | 7038.69 | 7038.69 | 7038.69 | 7038.69 | 7038.69
1760000142 | SALIDA PARA CONTACTO CON CAJA LAMINA Y TUBO DE FO. GALV. PARED DELGADA, INCLUYE; TUBERÍA CONDUIT, CORTES, DESPERDICIOS, CAJAS GALVANIZADAS, ABRAZADERAS, CABLES DIFERENTES CALIBRES, CODOS, COPLES, PLACA, APAGADOR, CONTACTO, ALAMBRE GUÍA, MANO DE OBRA, HERREMIENTA, EQUIPO, TODO LO NECESARIO PARA EL BUEN FUNCIONAMIENTO, P.U.O.T. | SAL | 1271.52 | 1271.52 | 1271.97 | 1271.92 | 1271.98 | 1271.95 | 1271.49 | 1271.72 | 1271.98
1760000145 | SUM. Y COLOC. DE TABLERO DE DISTRIBUCION GENERAL 3F-4 HILOS, CON MONTAJE EN PARED SISTEMA ENCHUFABLE DE INTERRUPTORES ML1200202PA 220V, SIN INTERRUPTOR PRINCIPAL 600V INCLUYE: MATERIALES, INSTALACIONES, HERRAMIENTA, MANO DE OBRA, ACARREOS DENTRO Y FUERA DE LA OBRA Y TODO LO NECESARIO PARA SU CORRECTA EJECUCION. | PZA | 83482.62 | 83482.62 | 83484.71 | 83484.71 | 83484.71 | 83484.71 | 83484.71 | 83484.71 | 83484.71
1760000147 | SUMINISTRO Y COLOCACION DE INTERRUPTOR TERMOMAGNETICO GABINETE 3 POLOS DE 1200 AMPS PJ1200M SQUARE'D O SIMILAR EN CALIDAD Y COSTO, INCLUYE: CONEXION, PRUEBA, HERRAMIENTA, MANO DE OBRA, ACARREOS FUERA Y DENTRO DE LA OBRA. | PZA | 82542.82 | 82542.82 | 82544.88 | 82544.88 | 82544.88 | 82544.88 | 82544.88 | 82544.88 | 82544.88
1760000148 | SUMINISTRO Y COLOCACIÓN DE TABLERO DE CONTROL PARA 14 CIRCUITOS QO-14M, MONOFASICO UNA FASE 3 HILOS, INCLUYE; INTERRUPTOR PRINCIPAL DE 2 POLOS, MANO DE OBRA, HERRAMIENTA, CONEXIÓN Y PRUEBAS, P.U.O.T. | PZA | 10316.34 | 10316.34 | 10316.59 | 10316.59 | 10316.59 | 10316.59 | 10316.59 | 10316.59 | 10316.59
1760000151 | REGISTRO ELÉCTRICO DE 1.00 X 1.00 X 1.00 M. CON TAPA DE CONCRETO DE F'C=200 KG/CM2, CADENA DE DESPLANTE CON 4 VAR. DEL No. 4 Y ESTRIBOS @ 15 CM. , CADENA SUPERIOR IGUAL CON CONTRAMARCO Y MARCO PARA LA TAPA DE FE. ANGULO DE 38 X 38 MM. APLANADO FINO INTERIOR Y CARCAMO EN EL FONDO DE 20 X 20 RELLENO CON GRAVA TAMAÑO MAXIMO DE 19 MM. INCLUYE; TRAZO, EXCAVACIÓN, PLANTILLA DE 6 CM. DE ESPESOR DE CONCRETO DE F'C=100 KG/CM2, RELLENO, CIMBRA APARENTE, DESCIMBRA, DESMOLDANTE COLADO, CURADO, TAPA DE CONCRETO DE ACUERDO A PROYECTO, MANO DE OBRA, HERRAMIENTA, EQUIPO, DESPERDICIOS, ACARREOS DENTRO Y FUERA DE MATERIAL PRODUCTO DE LA EXCAVACIÓN, P.U.O.T. | PZA | 5766.5 | 5807.61 | 5997.94 | 5901.8 | 6140.1 | 6080.72 | 5665.85 | 6044.96 | 6140.1
1760000152 | SUMINISTRO Y COLOCACION DE CAJA DE LAMINA GALVANIZADA DE 10 X 10 X 3.8 CMS. PARA REGISTRO ELECTRICO EN PISO INCLUYE : FIJACION CON MORTERO CEMENTO ARENA 1:4 ACARREOS DENTRO Y FUERA DE LA OBRA, HERRAMIENTA, Y ANDAMIOS A CUALQUIER ALTURA | PZA | 32.78 | 32.78 | 32.78 | 32.78 | 32.78 | 32.78 | 32.78 | 32.78 | 32.78
1760000153 | SUMINISTRO Y COLOCACION DE TABLERO DE CONTROL QO312-L125 6-F MARCA SQUARE'D O SIMILAR EN CALIDAD Y COSTO. INCLUYE: CONEXIONES, PRUEBAS, MATERIALES PARA SU FIJACION, HERRAMIENTA, MANO DE OBRA, ACARREOS FUERA Y DENTRO DE LA OBRA. | PZA | 5763.9 | 5764.33 | 5765.46 | 5764.75 | 5766.82 | 5766.26 | 5763.57 | 5765.69 | 5766.82
1760000154 | SUMINISTRO Y COLOCACION DE TABLERO DE CONTROL NQOD30-3 AB22 F, SQUARE'D O SIMILAR EN CALIDAD Y COSTO INCLUYE: CONEXION, PRUEBAS, MATERIALES PARA SU FIJACION, HERRAMIENTA, MANO DE OBRA, ACARREOS FUERA Y DENTRO DE LA OBRA. | PZA | 39373.32 | 39373.43 | 39374.7 | 39374.49 | 39375.08 | 39374.92 | 39374.15 | 39374.77 | 39375.08
1760000155 | SUMINISTRO Y COLOCACION DE INTERRUPTOR TERMOMAGNETICO CON GABINETE 2 POLOS 175 AMPS. TIPO FAL. SQUARE'D O SIMILAR EN CALIDAD Y COSTO, INCLUYE: HERRAMIENTA, MANO DE OBRA, ACARREOS FUERA Y DENTRO DE LA OBRA | PZA | 10032.13 | 10032.13 | 10032.38 | 10032.38 | 10032.38 | 10032.38 | 10032.38 | 10032.38 | 10032.38
1760000156 | SUMINISTRO Y COLOCACIÓN DE TABLERO DE CONTROL TERMOMAGNETICO, PARA ALUMBRADO Y DISTRIBUCION, NQOD42, 3 FASES, 4 HILOS, INTERRUPTOR PRINCIPAL. MARCA SQUARE'D O DE SIMILAR CALIDAD. INCLUYE: MATERIALES, MANO DE OBRA Y HERRAMIENTA. | PZA | 53635.49 | 53635.49 | 53636.83 | 53636.83 | 53636.83 | 53636.83 | 53636.83 | 53636.83 | 53636.83
1760000157 | SUMINISTRO Y COLOCACION DE LUMINARIA DE SOBREPONER MARCA ELMSA DE 2x34 W. CON BALASTRO ALTO FACTOR DE POTENCIA AHORRADORA DE TIPO MARK IV PHILLIPS DE 2x34 W. BASES EXTRAPLANAS, DOS TUBOS FLUORESCENTES DE 2x34 W. MARCA OSRAM, DIFUSOR ACRILICO 100% DE 0.30x1.22., INCLUYE: MANO DE OBRA, HERRAMIENTAS, PRUEBAS, ACARREOS FUERA Y DENTRO DE LA OBRA. | PZA | 1098.95 | 1098.95 | 1098.98 | 1098.98 | 1098.98 | 1098.98 | 1098.98 | 1115.85 | 1115.85
1760000158 | SUMINISTRO Y COLOCACIÓN DE APAGADOR SENCILLO DE BAQUELITA COLOR CAFE CAT. 252, MARCA ROYER, INCLUYE: CINTA AISLANTE, CUADRILLA ELECTRICISTA, HERRAMIENTA, ACARREOS DENTRO Y FUERA DE LA OBRA Y TODO LO NECESARIO PARA SU CORRECTA EJECUCIÓN | PZA | 183.88 | 183.88 | 183.89 | 183.89 | 183.89 | 183.89 | 183.89 | 183.89 | 183.89
1760000159 | SALIDA ELEC. DE CONTACTO MONOFASICO POLARIZADO DEL TIPO PUESTA A TIERRA CON DOS ENTRADAS PLANAS Y UNA REDONDA 15A, 125V, NEMA 1-15R, 2P-3H MARCA LEVITON MODELO 5325-W, INCLUYE MATERIALES, MANO DE OBRA, EQUIPO Y HERRAMIENTA, ACARREOS DENTRO Y FUERA DE LA OBRA Y TODO LO NECESARIO PARA SU CORRECTA EJECUCIÓN. | SAL | 1155.65 | 1155.65 | 1155.68 | 1155.68 | 1155.68 | 1155.68 | 1155.68 | 1155.68 | 1155.68
1760000160 | SALIDA ELEC. DE CONTACTO MONOFASICO POLARIZADO EN CAJA EN PISO SC3091 HUBBELL O SIMILAR INSTALAR EN PISO O EN MESA, DEL TIPO PUESTA A TIERRA CON DOS ENTRADAS PLANAS Y UNA REDONDA 15A, 125V, NEMA 1-15R, 2P-3H MARCA LEVITON MODELO 5325-W, INCLUYE: MATERIALES, MANO DE OBRA, EQUIPO Y HERRAMIENTA, ACARREOS DENTRO Y FUERA DE LA OBRA Y TODO LO NECESARIO PARA SU CORRECTA EJECUCIÓN. | SAL | 1307.18 | 1307.18 | 1307.21 | 1307.21 | 1307.21 | 1307.21 | 1307.21 | 1307.21 | 1307.21
1760000161 | SALIDA ELEC. DE CONTACTO MONOFASICO POLARIZADO INSTALAR EN TECHO O PLAFON SEGUN SE REQUIERA., DEL TIPO PUESTA A TIERRA CON DOS ENTRADAS PLANAS Y UNA REDONDA 15A, 125V, NEMA 1-15R, 2P-3H MARCA LEVITON MODELO 5325-W, INCLUYE MATERIALES, MANO DE OBRA, EQUIPO Y HERRAMIENTA, ACARREOS DENTRO Y FUERA DE LA OBRAY TODO LO NECESARIO PARA SU CORRECTA EJECUCIÓN. | SAL | 1276.6 | 1276.6 | 1276.63 | 1276.63 | 1276.63 | 1276.63 | 1276.63 | 1276.63 | 1276.63
1760000162 | INTERCONEXION DE LUMINARIAS DE 2 X 34 WATTS. ENTRE SI, SE CONSIDERA ACARREOS DENTRO Y FUERA DE LA OBRA, CONEXIÓN, PRUEBAS, CONECTORES, CINTA AISLANTE, INCLUYE: MATERIALES NECESARIOS PARA SU CORRECTA EJECUCION, MANO DE OBRA, HERRAMIENTA, ANDAMIOS A CUALQUIER ALTURA, ACARREOS DENTRO Y FUERA DE LA OBRA. | PZA | 90.24 | 90.24 | 90.24 | 90.24 | 90.24 | 90.24 | 90.24 | 90.24 | 90.24
1760000163 | SUMINISTRO Y COLOCACIÓN DE TABLERO DE CONTROL TERMOMAGNÉTICO, PARA DISTRIBUCION NQOD12, 3 FASES, 4 HILOS, INTERRUPTOR PRINCIPAL. MARCA SQUARED, O DE SIMILAR CALIDAD. INCLUYE: MATERIALES, MANO DE OBRA, HERRAMIENTA, ACARREOS DENTRO Y FUERA DE LA OBRA Y TODO LO NECESARIO PARA SU CORRECTA EJECUCION. | PZA | 18687.64 | 18687.64 | 18688.1 | 18688.1 | 18688.1 | 18688.1 | 18688.1 | 18688.1 | 18688.1
1760000164 | SUMINISTRO Y COLOCACION DE CAJA CUADRADA DE 300X300X100 MM PARA CONEXION ELECTRICA, INCLUYE: MATERIAL, MANO DE OBRA, HERRAMIENTA, ACCESORIOS, ACARREOS DENTRO Y FUERA DE LA OBRA Y TODO LO NECESARIO PARA SU CORRECTA EJECUCION. | PZA | 370.91 | 370.91 | 370.92 | 370.92 | 370.92 | 370.92 | 370.92 | 370.92 | 370.92
1760000165 | SUMINISTRO Y COLOCACION DE CAJA CUADRADA DE 150X150X150 MM PARA CONEXION ELECTRICA, INCLUYE: MATERIAL, MANO DE OBRA, HERRAMIENTA, ACCESORIOS, ACARREOS DENTRO Y FUERA DE LA OBRA Y TODO LO NECESARIO PARA SU CORRECTA EJECUCION. | PZA | 87.14 | 87.14 | 87.14 | 87.14 | 87.14 | 87.14 | 87.14 | 87.14 | 87.14
1760000166 | SUMINISTRO Y COLOCACIÓN DE LAMPARA TIPO ARBOTANTE AHORRADORA DE ENERGÍA 60 W, 127 VOLTS, 60 HZ, INCLUYE: CINTA PLASTICA ADHESIVA, MANO DE OBRA, HERRAMIENTAS, ACARREOS DENTRO Y FUERA DE LA OBRA Y TODO LO NECESARIO PARA SU CORRECTA EJECUCIÓN. | PZA | 305.9 | 305.9 | 305.91 | 305.91 | 305.91 | 305.91 | 305.91 | 305.91 | 305.91
1760000167 | SUMINISTRO E INSTALACIÓN DE EXTRACTOR DE AIRE DE 1/4 HP DE POTENCIA, AMPERAJE 220/440 V, PESO Y DIMENSIONES CON EMPAQUE DE MADERA DE 55x55x20CM, CAUDAL A DESCARGA LIBRE DE 5050m3/hr, DE 38.1 CMS DE DIÁMETRO, INCLUYE: MATERIALES, HERRAMIENTA, MANO DE OBRA, ACARREOS DENTRO Y FUERA DE LA OBRA Y TODO LO NECESARIO PARA SU CORRECTA EJECUCIÓN. | PZA | 32226.86 | 32226.86 | 32227.66 | 32227.66 | 32227.66 | 32227.66 | 32227.66 | 32227.66 | 32227.66
1760000169 | SUMINISTRO Y COLOCACION DE INTERRUPTOR TERMOMAGNETICO, I-LINE, DE 3 POLOS DE 30 AMPS. MARCO FA, MARCA SQUARE´D O SIMILAR EN CALIDAD Y COSTO, INCLUYE: HERRAMIENTA, MANO DE OBRA, ACARREOS FUERA Y DENTRO DE LA OBRA, CONEXION Y PRUEBA. | PZA | 9016.16 | 9016.16 | 9016.38 | 9016.38 | 9016.38 | 9016.38 | 9016.38 | 9016.38 | 9016.38
1760000171 | SUMINISTRO Y COLOCACION DE TABLERO DE DISTRIBUCION GENERAL BTICINO BF442L30S 400 A 30 POLOS 3 FASES, 4 HILOS DE ZAPATAS PRINCIPALES 600-347 VCA PARA DERIVADOS HASTA 250 A., INCLUYE: MATERIALES, INSTALACIONES, HERRAMIENTA, MANO DE OBRA, ACARREOS FUERA Y DENTRO DE LA OBRA Y TODO LO NECESARIO PARA SU BUEN FUNCIONAMIENTO. | PZA | 27861.11 | 27861.11 | 27861.81 | 27861.81 | 27861.81 | 27861.81 | 27861.81 | 27861.81 | 27861.81
1760000172 | SUMINISTRO Y COLOCACION DE INTERRUPTOR TERMOMAGNETICO EN CAJA MOLDEADA EASYTIKER BTICINO 3 POLOS A 30 A MODELO T6133/30, INCLUYE: MATERIALES, HERRAMIENTA, MANO DE OBRA, ACARREOS FUERA Y DENTRO DE LA OBRA, CONEXION Y PRUEBA. | PZA | 2803.06 | 2803.06 | 2803.13 | 2803.13 | 2803.13 | 2803.13 | 2803.13 | 2803.13 | 2803.13
1760000173 | SUMINISTRO Y COLOCACION DE INTERRUPTOR TERMOMAGNETICO EN CAJA MOLDEADA EASYTIKER BTICINO 3 POLOS A 50 A MODELO T6133/50, INCLUYE: MATERIALES, HERRAMIENTA, MANO DE OBRA, ACARREOS FUERA Y DENTRO DE LA OBRA, CONEXION Y PRUEBA. | PZA | 2803.06 | 2803.06 | 2803.13 | 2803.13 | 2803.13 | 2803.13 | 2803.13 | 2803.13 | 2803.13
1760000174 | SUMINISTRO Y COLOCACION DE INTERRUPTOR TERMOMAGNETICO EN CAJA MOLDEADA EASYTIKER BTICINO 3 POLOS A 225 A MODELO T6133/225, INCLUYE: MATERIALES, HERRAMIENTA, MANO DE OBRA, ACARREOS FUERA Y DENTRO DE LA OBRA, CONEXION Y PRUEBA. | PZA | 12769.98 | 12769.98 | 12770.3 | 12770.3 | 12770.3 | 12770.3 | 12770.3 | 12770.3 | 12770.3
1760000175 | SUMINISTRO Y COLOCACION DE INTERRUPTOR EN CAJA MOLDEADA MEGATIKER BTICINO 3 POLOS A 400 A MODELO T7413HA/400 CON GABINETE NEMA TIPO 1 PARA INTERRUPTOR MEGATIKER MODELO MC4/400, INCLUYE: MATERIALES, HERRAMIENTA, MANO DE OBRA, ACARREOS FUERA Y DENTRO DE LA OBRA, CONEXION Y PRUEBA. | PZA | 31182.21 | 31182.21 | 31182.99 | 31182.99 | 31182.99 | 31182.99 | 31182.99 | 31182.99 | 31182.99