1760000176 | SUMINISTRO Y COLOCACION DE TABLERO DE CONTROL NQ304AB100F SQUARE`D O SIMILAR EN CALIDAD Y COSTO, INCLUYE: CONEXION, PRUEBA, MATERIALES PARA SU FIJACION, HERRAMIENTA, MANO DE OBRA, ACARREOS FUERA Y DENTRO DE LA OBRA. | PZA | 22822.95 | 22822.95 | 22823.51 | 22823.51 | 22823.51 | 22823.51 | 22823.51 | 22823.51 | 22823.51
1760000177 | SUMINISTRO Y COLOCACION DE TABLERO DE DISTRIBUCION NQ304L 400 SQUARE`D O SIMILAR EN CALIDAD Y COSTO, INCLUYE: CONEXION, PRUEBA, MATERIALES PARA SU FIJACION, HERRAMIENTA, MANO DE OBRA, ACARREOS FUERA Y DENTRO DE LA OBRA. | PZA | 24885.79 | 24885.79 | 24886.41 | 24886.41 | 24886.41 | 24886.41 | 24886.41 | 24886.41 | 24886.41
1760000178 | SUMINISTRO Y COLOCACION DE TABLERO DE DISTRIBUCION GENERAL 3F-4 HILOS, CON MONTAJE EN PARED SISTEMA ENCHUFABLE DE INTERRUPTORES ML800223A 220V. SIN INTERRUPTOR PRINCIPAL 600 V, INCLUYE: MATERIALES, INSTALACIONES, HERRAMIENTA, MANO DE OBRA, ACARREOS DENTRO Y FUERA DE LA OBRA Y TODO LO NECESARIO PARA SU BUEN FUNCIONAMIENTO | PZA | 48891.74 | 48891.74 | 48892.97 | 48892.97 | 48892.97 | 48892.97 | 48892.97 | 48892.97 | 48892.97
1760000179 | SUMINISTRO Y TENDIDO DE TUBO DE PVC PESADO DE DIAMETRO 16 MM., INCLUYE: ACARREOS FUERA Y DENTRO DE LA OBRA, MATERIALES PARA SU FIJACION, MANO DE OBRA, HERRAMIENTA Y ANDAMIOS A CUALQUIER ALTURA. | ML | 24.81 | 24.81 | 24.81 | 24.81 | 24.81 | 24.81 | 24.81 | 24.81 | 24.81
1760000180 | SUMINISTRO Y COLOCACIÓN DE LUMINARIA COLONIAL MEXICANO DE 100W V.S.A.P. 220V, INCLUYE: (ACCESORIOS, CONEXIÓN, PRUEBAS, HERRAMIENTA, MANO DE OBRA CALIFICADA, ACARREOS FUERA Y DENTRO DE LA OBRA. | PZA | 2298.18 | 2298.18 | 2298.24 | 2298.17 | 2298.24 | 2298.24 | 2298.23 | 2298.24 | 2298.24
1760000181 | SUMINISTRO Y COLOCACION DE INTERRUPTOR TERMOMAGNETICO CON GABINETE DE 3 POLOS DE 300 AMPERES, TIPO LAL SQUARE´D O SIMILAR EN CALIDAD Y COSTO, INCLUYE: CONEXIONES, PRUEBA, HERRAMIENTA, MANO DE OBRA Y ACARREOS DENTRO Y FUERA DE LA OBRA. | PZA | 53833.54 | 53833.54 | 53834.89 | 53834.89 | 53834.89 | 53834.89 | 53834.89 | 53834.89 | 53834.89
1760000182 | SALIDA DE CONTACTO MONOFASICO POLARIZADO DEL TIPO PUESTA A TIERRA CON DOS ENTRADAS PLANAS Y UNA REDONDA 15A, 125V, CAJA EN PISO SC3091 HUBBELL O SIMILAR INSTALAR EN PISO O EN MESA, INCLUYE: MATERIALES, MANO DE OBRA, EQUIPO Y HERRAMIENTA, ACARREOS DENTRO Y FUERA DE LA OBRA Y TODO LO NECESARIO PARA SU CORRECTA EJECUCIÓN. | SAL | 1161.03 | 1161.03 | 1161.56 | 1161.51 | 1161.56 | 1161.53 | 1160.96 | 1161.24 | 1161.56
1760000183 | SUMINISTRO Y COLOCACION DE CAJA DE REGISTRO ELECTRICO CON TAPA QUE SE SUJETA CON TORNILLOS IDEAL PARA USARSE COMO REGISTRO DE CONEXIONES MODELO CAJA PLEXO DE LA MARCA LEGRAND SERIE IP 55-IK-07 92020 DE DIMENCIONES 105 X 105 X 55 MM, INCLUYE: HERRAMIENTA, MANO DE OBRA, ACARREOS DENTRO Y FUERA DE LA OBRA Y TODO LO NECESARIO PARA SU CORRECTA EJECUCION. | PZA | 313.9 | 314.38 | 315.38 | 314.63 | 316.76 | 316.19 | 313.41 | 315.64 | 316.76
1760000184 | SUMINISTRO Y COLOCACION DE ARRANCADOR MAGNETICO PARA EXTRACTOR DE AIRE, INCLUYE: MATERIALES, INSTALACIONES, PRUEBAS, CABLE NECESARIO PARA SU INSTALACION, HERRAMIENTAS, MANO DE OBRA, ACARREOS DENTRO Y FUERA DE LA OBRA. | PZA | 2059.13 | 2059.13 | 2059.19 | 2059.19 | 2059.19 | 2059.19 | 2059.19 | 2059.19 | 2059.19
1760000185 | SUMINISTRO Y COLOCACION DE TABLERO DE CONTROL BTN41-M10012E CON INTERRUPTOR PRINCIPAL MA125-T7013A/100 INCLUYE: PRINCIPAL, CONEXION, PRUEBAS, MATERIALES PARA SU FIJACION, HERRAMIENTA, MANO DE OBRA, ACARREOS FUERA Y DENTRO DE LA OBRA | PZA | 15396.89 | 15396.89 | 15397.27 | 15397.27 | 15397.27 | 15397.27 | 15397.27 | 15397.27 | 15397.27
1760000186 | CAJA DE REGISTRO ELECTRICO CON CIERRE DE TAPA POR TORNILLOS DE 1/4 DE VUELTA MODELO IP-IK107 92005 DE MEDIDAS EN MILIMETROS DE 65 X 65 X 40 PARA INSTALACION EN PISO MCA. LEGRAND O SIMILAR EN CALIDAD Y COSTO, INCLUYE: MATERIALES PARA SU FIJACION, HERRAMIENTA, MANO DE OBRA, ACARREOS DENTRO Y FUERA DE LA OBRA. | PZA | 216.07 | 216.07 | 216.07 | 216.07 | 216.07 | 216.07 | 216.07 | 216.07 | 216.07
1760000187 | CAJA DE REGISTRO ELECTRICO CON CIERRE DE TAPA POR TORNILLOS DE 1/4 DE VUELTA MODELO IP-IK107 35950 DE MEDIDAS EN MILIMETROS DE 180 X 140 X 86 PARA INSTALACION APARENTE O EN TECHO MCA. LEGRAND O SIMILAR EN CALIDAD Y COSTO, INCLUYE: MATERIALES PARA SU FIJACION, HERRAMIENTA, MANO DE OBRA, ACARREOS DENTRO Y FUERA DE LA OBRA. | PZA | 918.82 | 918.82 | 918.84 | 918.84 | 918.84 | 918.84 | 918.84 | 918.84 | 918.84
1760000188 | SUMINISTRO Y COLOCACION DE REGULADOR ELECTRONICO TRIFASICO DE 15 KVA SEGUN CATALOGO LAN-315 MCA. VOGAR, DE VOLTAJE GRADO COMPUTADORA 3F-5HILOS, CONEXION ESTRELLA-ESTRELLA, VOLTAJE DE ENTRADA 120/208 +/- 15%, VOLTAJE DE SALIDA 120/208 +/- 3%, INCLUYE; ACCESORIOS ADICIONALES A LOS NORMALES: FILTRO DE SUPRESION DE PICOS, FILTRO DE RUIDO ELECTRICO, DESCONEXION AUTOMATICA POR VOLTAJE FUERA DE RANGO, SELECTOR DE DESCONEXION AUTOMATICA, CONEXION, PRUEBAS, HERRAMIENTA, MANO DE OBRA, ACARREOS FUERA Y DENTRO DE LA OBRA, TODO LO NECESARIO PARA SU BUEN FUNCIONAMIENTO. | PZA | 56921.77 | 56921.77 | 56923.19 | 56923.19 | 56923.19 | 56923.19 | 56923.19 | 56923.19 | 56923.19
1760000189 | REGISTRO ELECTRICO DE 0.30 X 0.30 X 0.30 MTS. EN PISO A BASE DE TABIQUE ROJO, APLANADO INTERIOR CON MORTERO CEMENTO-ARENA 1:5, ACABADO PULIDO CON TAPA DE CONCRETO ARMADO, INCLUYE: EXCAVACION, RELLENOS, BISAGRAS, MARCO DE ANGULO DE 1"x1"x1/8" Y CONTRAMARCO DE ANGULO DE 1¼"x1¼"x1/8", PINTURA (CON PROTECCION U. V.) ANTICORROSIVA, HERRAMIENTA, MANO DE OBRA Y ACARREOS FUERA Y DENTRO DE LA OBRA. | PZA | 1245.37 | 1256.25 | 1320.1 | 1304.91 | 1341.45 | 1324.45 | 1224.78 | 1291.85 | 1341.45
1760000190 | SUMINISTRO Y COLOCACION DE TABLERO DE CONTROL NQOD-18-3AB100 F SQUARE'D O SIMILAR EN CALIDAD Y COSTO INCL.: CONEXION, PRUEBAS, MATERIALES PARA SU FIJACION, HERRAMIENTA, MANO DE OBRA, ACARREOS FUERA Y DENTRO DE LA OBRA | PZA | 14871.04 | 14872.91 | 14877.47 | 14874.42 | 14883.36 | 14881 | 14869.36 | 14878.49 | 14883.36
1760000191 | SUMINISTRO Y COLOCACIÓN DE TABLERO DE DISTRIBUCIÓN SQUARE D I-LINE MA600M202MA TIPO ZAPATAS PRINCIPALES DE 3F-4HILOS BY SCHNEIDER ELECTRIC. INCLUYE: MATERIALES, INSTALACIONES, HERRAMIENTA, MANO DE OBRA, ACARREOS DENTRO Y FUERA DE LA OBRA Y TODO LO NECESARIO PARA SU BUEN FUNCIONAMIENTO. | PZA | 63462.16 | 63462.16 | 63463.75 | 63463.75 | 63463.75 | 63463.75 | 63463.75 | 63463.75 | 63463.75
1760000192 | SUMINISTRO Y COLOCACION DE TABLERO DE CONTROL QO-183 L/F SQUARE'D INCLUYE: HERRAMIENTA, MANO DE OBRA, ACARREOS FUERA Y DENTRO DE LA OBRA, CONEXION, PRUEBA Y MATERIALES PARA SU FIJACION. | PZA | 11538.68 | 11540.55 | 11545.04 | 11541.97 | 11550.92 | 11548.56 | 11536.93 | 11546.06 | 11550.92
1760000193 | SUMINISTRO Y COLOCACION DE CAJA DE REGISTRO ELECTRICO DE 25 X 25 X 25 CMS. DE CONCRETO O DE P.V.C. INSTALADO DONDE SE REQUIERA, DIAMETRO ESPECIFICADO EN PLANOS, INCLUYE : MANO DE OBRA, HERRAMIENTA, ACARREOS DENTRO Y FUERA DE LA OBRA. | PZA | 258.55 | 258.55 | 258.56 | 258.56 | 258.56 | 258.56 | 258.56 | 258.56 | 258.56
1760000194 | SUMINISTRO Y COLOCACION DE TABLERO DE DISTRIBUCION I-LINE ML-400202MA SQUARED TIPO ZAPATAS PRINCIPALES DE 3F-4H, BY SCHNEIDER ELECTRIC INCLUYE: MATERIALES, INSTALACIONES, HERRAMIENTA, MANO DE OBRA, ACARREOS FUERA Y DENTRO DE LA OBRA Y TODO LO NECESARIO PARA SU BUEN FUNCIONAMIENTO. | PZA | 24610.8 | 24610.8 | 24611.42 | 24611.42 | 24611.42 | 24611.42 | 24611.42 | 24611.42 | 24611.42
1760000195 | SUMINISTRO Y COLOCACION DE TUBERIA PEAD DE 100 MM MARCA DURMAN DE ROOLO INDUSTRIAL PARA CONDUCIR TRAMOS A GRANDES DISTANCIAS PARA TENDIDO CABLE DE POTENCIA, INCLUYE: MATERIALES, HERRAMIENTA, MANO DE OBRA, ACARREOS FUERA Y DENTRO DE LA OBRA. | PZA | 117.08 | 117.08 | 117.08 | 117.08 | 117.08 | 117.08 | 117.08 | 117.08 | 117.08
1760000196 | SUMINISTRO Y COLOCACIÓN DE TABLERO DE DISTRIBUCIÓN GENERAL 3F- 4H HILOS, I-LINE MARCA SCHNEIDER ELECTRIC MEXICO MODELO MG600M163A 600 V.C.A. MAX 60 HZ Y 250 V.C.D. MAX., INCLUYE: MATERIALES, INSTALACIONES, HERRAMIENTA, MANO DE OBRA, ACARREOS DENTRO Y FUERA DE LA OBRA Y TODO LO NECESARIO PARA SU BUEN FUNCIONAMIENTO. | PZA | 73227.03 | 73227.03 | 73228.86 | 73228.86 | 73228.86 | 73228.86 | 73228.86 | 73228.86 | 73228.86
1760000200 | SUMINISTRO E INSTALACION DE CODO DE PVC CONDUIT TIPO PESADO DE 38 MMØ A CUALQUIER ALTURA, INCLUYE PEGAMENTO. CORTES, HERRAMIENTAS, CONEXIONES, MANO DE OBRA Y ACARREOS DENTRO Y FUERA DE LA OBRA. | PZA | 127.21 | 127.21 | 127.22 | 127.22 | 127.22 | 127.22 | 127.22 | 127.22 | 127.22
1760000201 | REGISTRO ELECTRICO DE DIMENSIONES 0.80x0.80x0.80 CMS BASE DE MUROS DE TABIQUE ROJO RECOCIDO DE 13 CMS. DE ESPESOR, ASENTADO CON MORTERO DE CEM-ARE EN PROPORCION DE 1:5 DE 1 CM DE ESPESOR, APLANADO ACABADO PULIDO EN INTERIOR CON MORTERO CEM-ARE FIRME DE 0.05 MTS DE ESPESOR DE CONCRETO HECHO EN OBRA DE F´C= 150KG/CM2 CON TAPA DE CONCRETO DE 0.05 MTS. DE ESPESOR, ARMADO CON VARILLAS DEL No. 3 @ 10 CMS. EN AMBOS SENTIDOS, CON MARCO DE ANGULO DE ACERO DE 1 1/4" X 1/8" Y CONTRAMARCO DE 1 1/2" X 1/4". INCLUYE: FORJADO MEDI CAÑA EN FONDO, ACARREOS EN CARRETILLA A 20 MTS, MATERIALES, MANO DE OBRA, HERRAMIENTA, LIMPIEZA, ACARREOS DENTRO Y FUERA DE LA OBRA Y TODO LO NECESARIO PARA SU CORRECTA EJECUCION. | PZA | 3777.29 | 3805.91 | 3918.02 | 3855.96 | 4029.27 | 3971.79 | 3749.8 | 3973.82 | 4029.27
1760000202 | TABLERO DE DISTRIBUCION QDPACT LOGIC CLASE 2700 SECCION COMBINACION C/INT. PPAL. AUTOMATICO DE 3x1200 AMP. INCLUYE: MATERIALES, MANO DE OBRA, HERRAMIENTA, ACARREOS DENTRO Y FUERA DE LA OBRA. | PZA | 111935.57 | 111935.57 | 111938.36 | 111938.36 | 111938.36 | 111938.36 | 111938.36 | 111938.36 | 111938.36
1760000203 | SUMINISTRO Y COLOCACION DE TUBO PVC DE 78 MM, INCLUYE: MANO DE OBRA, HERRAMIENTAS, ACARREOS DENTRO Y FUERA DE LA OBRA Y TODO LO NECESARIO PARA SU CORRECTA EJECUCION | ML | 109.21 | 109.21 | 109.21 | 109.21 | 109.21 | 109.21 | 109.21 | 109.21 | 109.21
1760000204 | SUMINISTRO Y COLOCACION DE CODO PVC PESADO 78 MM, INCLUYE: MANO DE OBRA, HERRAMIENTAS, ACARREOS DENTRO Y FUERA DE LA OBRA Y TODO LO NECESARIO PARA SU CORRECTA EJECUCION | PZA | 413.44 | 413.44 | 413.45 | 413.45 | 413.45 | 413.45 | 413.45 | 413.45 | 413.45
1760000206 | SUM. Y COLOC. DE TABLERO DE DISTRIBUCION GENERAL 3F-4 HILOS, I-LINE MARCA NA 1200M202A, INCLUYE: MATERIALES, INSTALACIONES, HERRAMIENTA, MANO DE OBRA, ACARREOS DENTRO Y FUERA DE LA OBRA Y TODO LO NECESARIO PARA SU BUEN FUNCIONAMIENTO. | PZA | 125569.16 | 125569.16 | 125572.31 | 125572.31 | 125572.31 | 125572.31 | 125572.31 | 125572.31 | 125572.31
1760000207 | SUMINISTRO Y APLICACION DE SOLDADURA CADWELLD # 90, INCLUYE: MANO DE OBRA, HERRAMIENTA, MATERIALES, ACARREOS DENTRO Y FUERA DE LA OBRA Y TODO LO NECESARIO PARA SU CORRECTA EJECUCION. | PZA | 194.92 | 194.92 | 194.92 | 194.92 | 194.92 | 194.92 | 194.92 | 194.92 | 194.92
1760000208 | BASE PARA INTERRUPTOR DE NAVAJA A BASE DE ANGULO DE 1/2" X 1/4 DE ESPESOR PARA LA ALIMENTACION DE AIRE ACONDICIONADO EN AZOTEA, INCLUYE: ANCLAS, PINTURA ANTICORROSIVA, MATERIALES MANO DE OBRA, ACARREOS DENTRO Y FUERA DE LA OBRA Y TODO LO NECESARIO PARA SU CORRECTA EJECUCION | PZA | 163.91 | 163.91 | 163.91 | 163.91 | 163.91 | 163.91 | 163.91 | 172.35 | 172.35
1760000209 | MANTENIMIENTO CORRECTIVO A CAMARA FRIA EXISTENTE, CONSISTENTE EN: MANTENIMIENTO A UNIDAD COMPRESORA, UNIDAD EVAPORADORA, CARGA DE GAS FREON, REGULACION DE NIVELES, Y REAPRIETE DE CONEXIONES ELECTRICAS, INCLUYE: MATERIALES, MANO DE OBRA Y TODO LO NECESARIO PARA SU CORRECTA EJECUCION. | LOTE | 10447.98 | 10447.98 | 10448.25 | 10448.25 | 10448.25 | 10448.25 | 10448.25 | 10448.25 | 10448.25
1760000210 | SUMINISTRO Y COLOCACION DE INTERRUPTOR TERMOMAGNETICO TIPO I-LINE, 2 POLOS DE 15 A 50 AMPER'S TIPO FAL, MARCA SQUARE'D; INCLUYE: ACARREO, CONEXIÓN, PRUEBA, HERRAMIENTA MENOR Y MANO DE OBRA. INCLUYE TODO LO NECESARIO PARA SU CORRECTA EJECUCION. | PZA | 4554.38 | 4554.38 | 4554.5 | 4554.5 | 4554.5 | 4554.5 | 4554.5 | 4554.5 | 4554.5
1760000211 | COLOCACION Y CONEXION DE TRANSFORMADORES DE MEDICION (DONAS), INCLUYE: SOPORTE A BASE DE FIERRO DE ANGULO, COLOCACION DEL MISMO, MANIOBRA EN POSTE, HERRAMIENTA Y ACARREO DENTRO Y FUERA DE LA OBRA | LOTE | 5157.49 | 5157.49 | 5157.62 | 5157.62 | 5157.62 | 5157.62 | 5157.62 | 5157.62 | 5157.62
1760000212 | CONSTRUCCION DE NICHO PARA MEDICION DE 90x50x40cms. A BASE DE TABIQUE ROJO COMUN Y LOSA DE CONCRETO DE F´c=200kg/cm2 DE 0.40x0.50x0.08 mts. PARA ASENTAR MURO CAPUCHINO, EL MURO IRA ASENTADO CON MORTERO CEM-ARENA PROP. 1:5, INCLUYE: PUERTA DE ALUMINIO DE 90x50cms., DEMOLICION DE MURO EXISTENTE DONDE VA IR EMPOTRADO EL NICHO, MATERIALES, CIMBRADO, DESCIMBRADO, PULIDO CON MORTERO CEMENTO ARENA PROP. 1:5, HERRAMIENTA, MANO DE OBRA, ACARREOS DENTRO Y FUERA DE LA OBRA. | PZA | 3146.8 | 3157.88 | 3187.58 | 3162.1 | 3221.02 | 3207.91 | 3136.36 | 3199.65 | 3221.02
1760000214 | SUMINISTRO Y COLOCACION DE INTERRUPTOR TERMOMAGNETICO CON GABINETE 2 POLOS DE 15 A 100 AMPS. KA225M61PA SQUARE´D TIPO I-LINE, INCLUYE. HERRAMIENTA, MANO DE OBRA, Y ACARREOS DENTRO Y FUERA DE LA OBRA, CONEXIONES Y PRUEBAS. | PZA | 19832.56 | 19832.56 | 19833.05 | 19833.05 | 19833.05 | 19833.05 | 19833.05 | 19833.05 | 19833.05
1760000215 | SUMINISTRO Y COLOCACION DE INTERRUPTOR TERMOMAGNETICO CON GABINETE 2 POLOS DE 15 A 100 AMPS. FA100M21A SQUARE´D TIPO I-LINE, INCLUYE. HERRAMIENTA, MANO DE OBRA, Y ACARREOS DENTRO Y FUERA DE LA OBRA, CONEXIONES Y PRUEBAS. | PZA | 7168.05 | 7168.05 | 7168.22 | 7168.22 | 7168.22 | 7168.22 | 7168.22 | 7168.22 | 7168.22
1760000221 | SUMINISTRO Y COLOCACION DE INTERRUPTOR TERMOMAGNETICO CON GABINETE 2 POLOS DE 15 A 100 AMPS. FAL26100M SQUARE´D TIPO I-LINE, INCLUYE. HERRAMIENTA, MANO DE OBRA, Y ACARREOS DENTRO Y FUERA DE LA OBRA, CONEXIONES Y PRUEBAS. | PZA | 13846.83 | 13846.83 | 13847.17 | 13847.17 | 13847.17 | 13847.17 | 13847.17 | 13847.17 | 13847.17
1760000222 | SUMINISTRO Y COLOCACION DE INTERRUPTOR TERMOMAGNETICO CON GABINETE 2 POLOS DE 100 A 225 AMPS. MAL36150 SQUARE´D TIPO I-LINE, INCLUYE. HERRAMIENTA, MANO DE OBRA, Y ACARREOS DENTRO Y FUERA DE LA OBRA, CONEXIONES Y PRUEBAS. | PZA | 20648.95 | 20648.95 | 20649.46 | 20649.46 | 20649.46 | 20649.46 | 20649.46 | 20649.46 | 20649.46
1760000223 | SUMINISTRO Y COLOCACION DE TABLERO DE DISTRIBUCION 3F-4 HILOS IN LINE KA225M202A INCLUYE: MATERIALES, INSTALACIONES, HERRAMIENTA, MANO DE OBRA, ACARREOS FUERA Y DENTRO DE LA OBRA Y TODO LO NECESARIO PARA SU BUEN FUNCIONAMIENTO. | PZA | 28852.49 | 28852.49 | 28853.21 | 28853.21 | 28853.21 | 28853.21 | 28853.21 | 28853.21 | 28853.21
1760000224 | SALIDA DE CONTACTO MONOFASICO DUPLEX POLARIZADO CON INDICADOR DE FALLA A TIERRA MOLEDO SMARTLOCK SERIE 8598-W DE 15 A- 125 V CON LED INDICADOR Y CON PLACA DE DECORA 80401-W MCA. LEVITON O SIMILAR EN CALIDAD Y COSTO, INSTALAR EN MUROS, MESAS O DONDE SE REQUIERA, INCLUYE: TUBERIA CONDUIT DE PVC SERVICIO PESADO, CABLES, (MARCA CONDUMEX, CONDUCTORES MONTERREY, LATINCASA, CONDULMEX), CAJAS GALVANIZADAS, TAPAS, CINTA AISLANTE, CONECTORES, ACCESORIOS NECESARIOS, CONEXIONES, PRUEBAS, MANO DE OBRA, HERRAMIENTA, ACARREOS FUERA Y DENTRO DE LA OBRA. | SAL | 1510.63 | 1510.63 | 1510.67 | 1510.67 | 1510.67 | 1510.67 | 1510.67 | 1510.67 | 1510.67
1760000225 | SALIDA DE CONTACTO MONOFASICO DUPLEX POLARIZADO DEL TIPO PUESTA TIERRA CON DOS ENTRADAS PLANAS Y UNA REDONDA, 15 A, 125 V, NEMA 1-15R, EN PISO CON CAJA SC3099A, Y TAPA SS309D, MCA. HUBBELL O SIMILAR EN CALIDAD Y COSTO, SEGUN PROYECTO, INCLUYE: GUIAS, TUBO CONDUIT PVC PESADO, CABLES CAL. 10 Y 12 DESNUDO , CAJAS, CONTACTO, CONEXIONES, CONECTORES, PRUEBAS, RANURADO EN LOSA O PISO Y RESANE CON MORTERO CEM-ARENA, HERRAMIENTA, MANO DE OBRA, ACARREOS FUERA Y DENTRO DE LA OBRA. | SAL | 2311.97 | 2311.97 | 2312.03 | 2312.03 | 2312.03 | 2312.03 | 2312.03 | 2312.03 | 2312.03
1760000225 | SALIDA DE CONTACTO MONOFASICO DUPLEX POLARIZADO DEL TIPO PUESTA TIERRA CON DOS ENTRADAS PLANAS Y UNA REDONDA, 15 A, 125 V, NEMA 1-15R, EN PISO CON CAJA SC3099A, Y TAPA SS309D, MCA. HUBBELL O SIMILAR EN CALIDAD Y COSTO, SEGUN PROYECTO, INCLUYE: GUIAS, TUBO CONDUIT PVC PESADO, CABLES CAL. 10 Y 12 DESNUDO , CAJAS, CONTACTO, CONEXIONES, CONECTORES, PRUEBAS, RANURADO EN LOSA O PISO Y RESANE CON MORTERO CEM-ARENA, HERRAMIENTA, MANO DE OBRA, ACARREOS FUERA Y DENTRO DE LA OBRA. | SAL | 2311.97 | 2311.97 | 2312.03 | 2312.03 | 2312.03 | 2312.03 | 2312.03 | 2312.03 | 2312.03
1760000226 | SUMINISTRO Y COLOCACION DE INTERRUPTOR DE SEGURIDAD DE 1X30 A. CON FUSIBLE DE 10 AMP., NEMA 1 MARCA SQARE'D O SIMILAR EN CALIDAD Y COSTO, INCLUYE: CONEXION, PRUEBAS, HERRAMIENTAS, MANO DE OBRA, ACARREOS FUERA Y DENTRO DE LA OBRA | PZA | 756.29 | 756.29 | 756.31 | 756.31 | 756.31 | 756.31 | 756.31 | 756.31 | 756.31
1760000227 | SUMINISTRO Y COLOCACION DE EXTRACTOR AXIAL DE 200 MM DE MOTOR MONOFASICO MODELO HXM200 DE 1/70 HP MARCA SOULER & PALAU O SIMILAR EN CALIDAD Y COSTO INCLUYE: INSTALACION, CONEXIONES, ACARREOS FUERA Y DENTRO DE LA OBRA , TRABAJO TERMINADO. | PZA | 1883 | 1883 | 1883.06 | 1883.06 | 1883.06 | 1883.06 | 1883.06 | 1883.06 | 1883.06
1760000228 | SUMINISTRO Y COLOCACION DE TABLERO DE CONTROL NQ-304 L225 F SQUARE'D INCLUYE: HERRAMIENTA, MANO DE OBRA, ACARREOS FUERA Y DENTRO DE LA OBRA, CONEXION, PRUEBA Y MATERIALES PARA SU FIJACION. | PZA | 17996.28 | 17996.28 | 17996.74 | 17996.74 | 17996.74 | 17996.74 | 17996.74 | 17996.74 | 17996.74
1760000229 | REGISTRO ELECTRICO DE 1.20x1.20x0.80 MTS. A BASE DE MUROS DE TABIQUE ROJO COMUN Y TAPA CONCRETO F`C=200 CON MARCO Y CONTRAMARCO DE ANGULO DE 1 1/2"X1 1/2" Y ARMADA DE CON VARILLAS DE 3/8" @ 15 CMS. EN AMBOS SENTIDOS SOLDADA AL ANGULO, INCLUYE: CONCRETO F'C=200 KG/CM2, APLANADO INT. CON MORTERO CEM-ARE 1:5, PLANTILLA DE CONC. F C=100 KG/CM2, CADENAS Y CASTILLOS, CARCAMO EN EL FONDO, HERRAMIENTA MENOR, MANO DE OBRA Y ACARREOS FUERA Y DENTRO DE LA OBRA. | PZA | 6314.25 | 6364.8 | 6556.97 | 6444.11 | 6715.42 | 6653.38 | 6189.48 | 6631.58 | 6715.42
1760000230 | DESMANTELAMIENTO DE TABLERO Q06, INCLUYE: DESCONEXION DE INTERRUPTORES, CABLES DE ALIMENTACION, RESANES, MANO DE OBRA Y HERRAMIENTA MENOR. | PZA | 178.54 | 178.61 | 178.84 | 178.75 | 179.09 | 178.99 | 178.48 | 178.9 | 179.09
1760000231 | REHABILITACION DE REGISTRO ELECTRICO EXISTENTE EN OBRA, CONSISTENTE EN DESMANTELAMIENTO DE TAPA EXISTENTE, SUMINISTRO Y COLOCACION DE TAPA NUEVA METALICA DE LAMINA CAL. 18, INCL.: BISAGRAS, MARCO DE ANGULO 1"X1"X1/8", CONTRAMARCO CON ANGULO DE 1 1/4" X1 1/4" X 1/8", VARILLA No. 4 ANCLADA A CADENA FORRADA DE POLIDUCTO BARANJA PARA SUJETAR CONDUCTORES, ABRAZADERA TIPO OMEGA, SUJECCION DE TAPA METALICA A CADENA CON 4 ANCLAS, CIMBRADO Y DESCIMBRADO CON MADERA DE PINO DE 3a, BOQUILLA FONDO DE GRAVA DE 3/4", PULUIDO INTERIOR, RESANES, EN REGISTRO DE 40x60x40 CMS. | PZA | 1760.08 | 1764.43 | 1794.99 | 1776.21 | 1810.61 | 1804.3 | 1757.62 | 1804.87 | 1810.61
1760000232 | SUMINISTRO Y COLOCACION DE LUMINARIA A PRUEBA DE INTEMPERIE DE USO COMERCIAL CON MONTAJE EN TECHO, CON FOCO FLUORESCENTE Y GLOBO DE CRISTAL RESISTENTE A CHOQUE TERMICO, MARCA COOPER CROUSE-HINDS MODELO CLARB2759 O SIMILAR EN CALIDAD Y COSTO, INCLUYE: FOCO FLUORESCENTE, CINTA AISLANTE, ACARREOS FUERA Y DENTRO DE LA OBRA, PRUEBA, HERRAMIENTA, ANDAMIOS A CUALQUIER ALTURA, MANO DE OBRA Y TODO LO NECESARIO PARA SU BUEN FUNCIONAMIENTO. | PZA | 1035.63 | 1035.63 | 1035.65 | 1035.5 | 1035.65 | 1035.65 | 1035.65 | 1035.65 | 1035.65
1760000233 | SALIDA DE CONTACTO MONOFASICO POLARIZADO DEL TIPO PUESTA TIERRA CON DOS ENTRADAS PLANAS Y UNA REDONDA 15A-125V, NEMA 1-15R, 2 POLOS 3 HILOS, INSTALAR EN MUROS A UNA ALTURA DE 1.50 M. CON TAPA A PRUEBA DE INTEMPERIE CAT. DS-70G CON EMPAQUE INCLUIDO, INCLUYE: CAJA DE REGISTRO SERIE OVALADA FORMA 7 DE ALUMINIO CONDULET LL27SA Y LB27SA DE 21 MM DE DIAMETRO DE LA MARCA KILLARK, TUBERIA CONDUIT DE FO. GO. PARED GRUESA, CABLES CALIBRE No.10 THW, CABLE DE COBRE DESNUDO CALIBRE No.12 (MARCA CONDUMEX, CONDUCTORES MONTERREY, LATINCASA, CONDULMEX) O SIMILAR EN CALIDAD Y COSTOS, ACCESORIOS NECESARIOS, CONEXIONES, PRUEBAS, MANO DE OBRA, HERRAMIENTA, ACARREOS FUERA Y DENTRO DE LA OBRA. | SAL | 1791.6 | 1791.6 | 1791.64 | 1791.64 | 1791.64 | 1791.64 | 1791.64 | 1791.64 | 1791.64
1760000234 | SALIDA DE CENTRO EN CAJA DE LAMINA GALVANIZADA CON TUBO CONDUIT FO. GO. PARED GRUESA, INCLUYE: CAJA DE REGISTRO SERIE OVALADA FORMA 7 ALUMINIO CONDULET X27SA, LL27SA, LB27SA Y FS-2 DE 21 MM DE DIAMETRO DE LA MARCA KILLARK CONECTORES, COPLES, CHALUPA GALVANIZADA, CABLE (MCA. CONDUMEX, CONDUCTORES MONTERREY, LATINCASA, CONDELMEX, CONELEC), CHASIS Y SOBRETAPA DE ALUMINIO DE 1 A 3 VENTANAS, APAGADOR DE CONTACTO A PRUEBA DE INTEMPERIE CAT- DS1020G, 1P-1T, 10 AMPERES, 125 VOLTS, ACARREOS FUERA Y DENTRO DE LA OBRA, PRUEBAS, CONEXION, MANO DE OBRA Y HERRAMIENTA Y TODO LO NECESARIO PARA SU BUEN FUNCIONAMIENTO. | SAL | 1756.19 | 1756.19 | 1756.24 | 1756.06 | 1756.24 | 1756.24 | 1756.23 | 1756.24 | 1756.24
1760000235 | SUMINISTRO Y COLOCACION DE TABLERO DE DISTRIBUCION I-LINE NQ184AB100-F SQUARE`D O SIMILAR EN CALIDAD Y COSTO, INCLUYE: CONEXION, PRUEBA, MATERIALES PARA SU FIJACION, HERRAMIENTA, MANO DE OBRA, ACARREOS FUERA Y DENTRO DE LA OBRA. | PZA | 20660.13 | 20660.13 | 20660.65 | 20660.65 | 20660.65 | 20660.65 | 20660.65 | 20660.65 | 20660.65
1760000236 | SUMINISTRO Y COLOCACION DE TABLERO DE DISTRIBUCION I-LINE NQ183AB100-F SQUARE`D O SIMILAR EN CALIDAD Y COSTO, INCLUYE: CONEXION, PRUEBA, MATERIALES PARA SU FIJACION, HERRAMIENTA, MANO DE OBRA, ACARREOS FUERA Y DENTRO DE LA OBRA. | PZA | 14871.04 | 14872.91 | 14877.47 | 14874.42 | 14883.36 | 14881 | 14869.36 | 14878.49 | 14883.36
1760000237 | SUMINISTRO Y COLOCACION DE ARRANCADOR A TENSION PLENA DE 3 A 5 HP 220 V, TRIFASICO CON AJUSTE DE SOBRECARGA DE 12 - 18 AMPS. EN GABINETE TERMOPLASTICO CON BOTONES DE ARRANQUE Y PARO, MCA. CHINT O SIMILAR EN CALIDAD Y COSTO, INCLUYE:MATERIALES, INSTALACIONES, PRUEBAS, CABLES NECESARIO PARA SU INSTALACION, HERRAMIENTAS, MANO DE OBRA, ACARREOS DENTRO Y FUERA DE LA OBRA. | PZA | 3112.85 | 3112.85 | 3112.93 | 3112.93 | 3112.93 | 3112.93 | 3112.93 | 3112.93 | 3112.93
1760000238 | SALIDA DE CONTACTO FIJO MEDIA VUELTA 2660, 3P - 3H, 30 AMPS. 125/250 V. NEMA L10-30P/L10-30R CON PLACA DE ACERO PARA CONTACTO REDONDO 50A MOD. 84028, MCA. LEVITON O SIMILAR EN CALIDAD Y COSTO, INSTALAR OCULTO EN MUROS, MESAS O DONDE SE REQUIERA, INCLUYE: TUBERIA CONDUIT DE PVC SERVICIO PESADO, CABLES CALIBRE DEL No. 6 al 12 SEGUN PROYECTO (MARCA CONDUMEX, CONDUCTORES MONTERREY, LATINCASA, CONDULMEX) O SIMILAR EN CALIDAD Y COSTOS, CAJAS GALVANIZADAS, CONECTORES, TUBERIA DEL DIAMETRO 13 AL 41 MM, ACCESORIOS NECESARIOS, CONEXIONES, PRUEBAS, MANO DE OBRA, HERRAMIENTA, ACARREOS FUERA Y DENTRO DE LA OBRA. | SAL | 2384.38 | 2384.38 | 2384.44 | 2384.44 | 2384.44 | 2384.44 | 2384.44 | 2384.44 | 2384.44
1760000239 | SALIDA DE CONTACTO FIJO 279, 3P - 4H, 50 AMPS. 125/250 V. NEMA 14-50-IR CON PLACA DE ACERO PARA CONTACTO REDONDO 50A MOD. 84028, MCA. LEVITON O SIMILAR EN CALIDAD Y COSTO, INSTALAR OCULTO EN MUROS, MESAS O DONDE SE REQUIERA, INCLUYE: TUBERIA CONDUIT DE PVC SERVICIO PESADO, CABLES CALIBRE DEL No. 6 al 12 SEGUN PROYECTO (MARCA CONDUMEX, CONDUCTORES MONTERREY, LATINCASA, CONDULMEX) O SIMILAR EN CALIDAD Y COSTOS, CAJAS GALVANIZADAS, CONECTORES, TUBERIA DEL DIAMETRO 13 AL 41 MM, ACCESORIOS NECESARIOS, CONEXIONES, PRUEBAS, MANO DE OBRA, HERRAMIENTA, ACARREOS FUERA Y DENTRO DE LA OBRA. | SAL | 2085.17 | 2085.17 | 2085.24 | 2085.24 | 2085.24 | 2085.24 | 2085.24 | 2085.24 | 2085.24
1760000240 | SUMINISTRO Y COLOCACION DE INTERRUPTOR TERMOMAGNETICO CON GABINETE PARA INTERRUPTORES TERMOMAGNETICOS DE 2 POLOS 225 AMP. TIPO KA225S DE SOBREPONER NEMA 1. INCLUYE: CONEXIONES, PRUEBA, HERRAMIENTA, MANO DE OBRA Y ACARREOS DENTRO Y FUERA DE LA OBRA. | PZA | 18775.75 | 18775.75 | 18776.22 | 18776.22 | 18776.22 | 18776.22 | 18776.22 | 18776.22 | 18776.22
1760000241 | SUMINISTRO Y COLOCACION DE TABLERO DE DISTRIBUCION GENERAL 3F-4H, IN LINE NQ183AB100F, INCLUYE: MATERIALES, INSTALACIONES, HERRAMIENTA, MANO DE OBRA, ACARREOS DENTRO Y FUERA D ELA OBRA Y TODO LO NECESARIO PARA SU BUEN FUNCIONAMIENTO. | PZA | 14871.04 | 14872.91 | 14877.47 | 14874.42 | 14883.36 | 14881 | 14869.36 | 14878.49 | 14883.36
1760000241 | SUMINISTRO Y COLOCACION DE TABLERO DE DISTRIBUCION GENERAL 3F-4H, IN LINE NQ183AB100F, INCLUYE: MATERIALES, INSTALACIONES, HERRAMIENTA, MANO DE OBRA, ACARREOS DENTRO Y FUERA D ELA OBRA Y TODO LO NECESARIO PARA SU BUEN FUNCIONAMIENTO. | PZA | 14871.04 | 14872.91 | 14877.47 | 14874.42 | 14883.36 | 14881 | 14869.36 | 14878.49 | 14883.36
1760000242 | CONEXION DE TABLERO DE CONTROL Y/O CENTRO DE CARGA DESDE ALIMENTADOR, INCLUYE: VERIFICACION DE ALIMENTACION ELECTRICA, CABLE CALIBRE 8, PELADO Y ENTORCHADO DE PUNTAS, CINTA AISLANTE, HERRAMIENTA, EQUIPO, PRUEBAS, MANO DE OBRA Y TODO LO NECESARIO PARA SU CORRECTA EJECUCION. | PZA | 126.93 | 126.93 | 126.93 | 126.93 | 126.93 | 126.93 | 126.93 | 126.93 | 126.93
1760000243 | INTERCONEXION DE TABLEROS. INCLUYE: CONEXION DE CABLES THW-LS/THHW-LS CAL 1/0, CABLE DE COBRE DESNUDO CALIBRE 2 (MARCA CONDUMEX, CONDUCTORES MONTERREY, LATINCASA, CONDULMEX) O SIMILAR EN CALIDAD Y COSTO, CONEXIONES, PRUEBAS, CINTA AISLANTE, ANDAMIOS METÁLICOS, MANO DE OBRA, HERRAMIENTA MENOR Y TODO LO NECESARIO PARA SU CORRECTA EJECUCION. | SAL | 308.33 | 308.33 | 308.33 | 308.33 | 308.33 | 308.33 | 308.33 | 308.33 | 308.33
1760000244 | SUMINISTRO Y COLOCACION DE LUMINARIA PARA INTEMPERIE CON LAMPARA DE 50 WATTS, 127 V, 60 HZ, CON BASE DIRIGIBLE, COLOR NEGRO, MOD. ESCALONA, MARCA TECNOLITE, INCLUYE: CONEXIONES, MATERIAL PARA SU FIJACIÓN, CINTA AISLANTE, PRUEBAS, HERRAMIENTA, EQUIPO, MANO DE OBRA, ACARREOS FUERA Y DENTRO DE LA OBRA, Y TODO LO NECESARIO PARA SU CORRECTO FUNCIONAMIENTO. | PZA | 669.78 | 669.78 | 669.79 | 669.7 | 669.79 | 669.79 | 669.79 | 669.79 | 669.79
1760000245 | SALIDA DE CONTACTO MONOFASICO EN CAJA DE LAMINA GALVANIZADA CON TUBO POLIDUCTO NARANJA, INCLUYE: ACARREOS DENTRO Y FUERA DE LA OBRA, CONECTORES, COPLES, CHALUPA GALVANIZADA, CHASIS Y SOBRETAPA DE ALUMINIO DE 1 A 3 VENTANAS, CABLES, PRUEBAS, CONEXIONES, HERRAMIENTA MENOR, MANO DE OBRA Y TODO LO NECESARIO PARA SU CORRECTA EJECUCION. | SAL | 835.86 | 835.86 | 835.88 | 835.88 | 835.88 | 835.88 | 835.88 | 835.88 | 835.88
1760000246 | SUM. Y COLOC. DE TABLERO DE DISTRIBUCION CON MONTAJE EN PARED SISTEMA ENCHUFABLE DE INTERRUPTORES I-LINE ML400202PA 3F-4 HILOS. SIN INTERRUPTOR PRINCIPAL 600 V INCLUYE: MATERIALES, INSTALACIONES, HERRAMIENTA, MANO DE OBRA, ACARREOS DENTRO Y FUERA DE LA OBRA Y TODO LO NECESARIO PARA SU BUEN FUNCIONAMIENTO. | PZA | 30948.63 | 30948.63 | 30949.4 | 30949.4 | 30949.4 | 30949.4 | 30949.4 | 30949.4 | 30949.4
1760000247 | SUMINISTRO Y COLOCACION DE INTERRUPTOR TERMOMAGNETICO CON MARCO PAF, DE 3 POLOS PA31400RC DE ALTA CAPACIDADINTERRUPTIVA SQUARE´D O SIMILAR EN CALIDAD Y COSTO, INCLUYE: HERRAMIENTA, MANO DE OBRA, ACARREOS FUERA Y DENTRO DE LA OBRA, CONEXION Y PRUEBA. | PZA | 11837.74 | 11837.74 | 11838.03 | 11838.03 | 11838.03 | 11838.03 | 11838.03 | 11838.03 | 11838.03
1760000248 | SUMINISTRO Y COLOCACION DE INTERRUPTOR TERMOMAGNETICO INDUSTRIAL EN CAJA MOLDEADA LAL3640016M DE ALTA CAPACIDAD INTERRUPTIVA SQUARE´D O SIMILAR EN CALIDAD Y COSTO, INCLUYE: HERRAMIENTA, MANO DE OBRA, ACARREOS FUERA Y DENTRO DE LA OBRA, CONEXION Y PRUEBA. | PZA | 41614.82 | 41614.82 | 41615.86 | 41615.86 | 41615.86 | 41615.86 | 41615.86 | 41615.86 | 41615.86
1760000249 | SUMINISTRO Y COLOCACION DE DERIVADOR MULTIPLE DE 3 VIAS DE 200 A DE MT 163J3R-7 DE 15 KV INCLUYE: (ACCESORIOS PARA OPERAR A LA ALTURA DE LA CIUDAD DE SUCHIAPA, CHIAPAS), CONEXION, PRUEBAS, HERRAMIENTAS, MANO DE OBRA CALIFICADA, ACARREOS FUERA Y DENTRO DE LA OBRA. | PZA | 8659.61 | 8659.61 | 8659.83 | 8659.83 | 8659.83 | 8659.83 | 8659.83 | 8659.83 | 8659.83
1760000250 | SUMINISTRO E INSTALACION DE TERMOSTATO DE CUARTO MARCA BELIMO 2 ETAPAS DE REFRIGERACION, INCLUYE: ACCESORIOS, FIJACION, HERRAMIENTA, MANO DE OBRA, ACARREOS FUERA Y DENTRO DE LA OBRA. | PZA | 1353.33 | 1353.33 | 1353.37 | 1353.37 | 1353.37 | 1353.37 | 1353.37 | 1353.37 | 1353.37
1760000251 | SUMINISTRO Y COLOCACION DE LUMINARIACON LAMPARA FLUORESCENTE COMPACTA DE 1 X 13 W TIPO SPOT CON CRISTALES DE PROTECCION DE LAMPARA (35/60 INTERLITA 1 X 13 W) MCA. CONSTRULITA O SIMILAR EN CALIDAD Y COSTO, INCLUYE: ANDAMIOS, HERRAMIENTA, MANO DE OBRA, ACARREOS DFUERA Y DENTRO DE LA OBRA Y TODO LO NECESARIO PARA SU FUNCIONAMIENTO. | PZA | 568.66 | 568.66 | 568.67 | 568.67 | 568.67 | 568.67 | 568.67 | 568.67 | 568.67
1760000252 | SUMINISTRO Y COLOCACION DE TABLERO DE CONTROL NQ424AB225F SQUARE`D O SIMILAR EN CALIDAD Y COSTO, INCLUYE: CONEXION, PRUEBA, MATERIALES PARA SU FIJACION, HERRAMIENTA, MANO DE OBRA, ACARREOS FUERA Y DENTRO DE LA OBRA. | PZA | 53190.83 | 53190.83 | 53192.16 | 53192.16 | 53192.16 | 53192.16 | 53192.16 | 53192.16 | 53192.16
1760000252 | SUMINISTRO Y COLOCACION DE TABLERO DE CONTROL NQ424AB225F SQUARE`D O SIMILAR EN CALIDAD Y COSTO, INCLUYE: CONEXION, PRUEBA, MATERIALES PARA SU FIJACION, HERRAMIENTA, MANO DE OBRA, ACARREOS FUERA Y DENTRO DE LA OBRA. | PZA | 53190.83 | 53190.83 | 53192.16 | 53192.16 | 53192.16 | 53192.16 | 53192.16 | 53192.16 | 53192.16
1760000253 | SUMINISTRO Y COLOCACION DE TABLERO DE CONTROL NQ304AB225F SQUARE`D O SIMILAR EN CALIDAD Y COSTO, INCLUYE: CONEXION, PRUEBA, MATERIALES PARA SU FIJACION, HERRAMIENTA, MANO DE OBRA, ACARREOS FUERA Y DENTRO DE LA OBRA. | PZA | 50826.69 | 50826.69 | 50827.97 | 50827.97 | 50827.97 | 50827.97 | 50827.97 | 50827.97 | 50827.97
1760000254 | SUMINISTRO Y COLOCACION DE LAMPARA LEDS PARA EMPOTRAR EN TECHO MODELO SP-108HF-4 PROVEEDOR AC ILUMINACION DE 12 WATTS EQUIVALENTE A 200W A 127 VOLTS 200 LUMEN/WATT, O SIMILAR EN CALIDAD Y COSTO, INCLUYE: MATERIAL PARA SU FIJACION, CINTA AISLANTE, ANDAMIOS, PRUEBAS, HERRAMIENTA, MANO DE OBRA, ACARREOS FUERA Y DENTRO DE LA OBRA, TODO LO NECESARIO PARA SU BUEN FUNCIONAMIENTO. | PZA | 2312.78 | 2312.78 | 2312.84 | 2312.7 | 2312.84 | 2312.84 | 2312.84 | 2312.84 | 2312.84
1760000255 | SUMINISTRO Y COLOCACION DE LAMPARA LEDS PARA EMPOTRAR EN PISO O PARED MODELO CP-108HF PROVEEDOR AC ILUMINACION DE 6 WATTS EQUIVALENTE A 150 W A 127 VOLTS 200 LUMEN/WATT, O SIMILAR EN CALIDAD Y COSTO, INCLUYE: MATERIAL PARA SU FIJACION, CINTA AISLANTE, ANDAMIOS, PRUEBAS, HERRAMIENTA, MANO DE OBRA, ACARREOS FUERA Y DENTRO DE LA OBRA, TODO LO NECESARIO PARA SU BUEN FUNCIONAMIENTO. | PZA | 3053.04 | 3053.04 | 3053.13 | 3053.13 | 3053.13 | 3053.13 | 3053.13 | 3053.13 | 3053.13
1760000256 | SALIDA ELECTRICA EN PISO PARA MUEBLES DE BAÑO, CON CAJA ELECTRICA CUADRADA DE 4 X 4 CABLEADO ELECTRICO DE PLACA DE AREA, UNA VENTANA ORIFICIO PILOTO 866013. TUBO METALICO EMT 3/4 X 10 SEGUN SE REQUIERA. INCLUYE: MANO DE OBRA, HERRAMIENTA, ACARREOS DENTRO Y FUERA DE LA OBRA. | SAL | 1328.24 | 1328.24 | 1328.27 | 1328.27 | 1328.27 | 1328.27 | 1328.27 | 1328.27 | 1328.27
1760000257 | SUMINISTRO Y COLOCACION DE INTERRUPTOR DE SEGURIDAD TRIFASICO DOBLE TIRO SIN PORTAFUSIBLE DE 600 V NEMA I DE 3 X 60 A 82342. INCLUYE: CONEXIONES, PRUEBAS, HERRAMIENTAS, MANO DE OBRA, ACARREOS DENTRO Y FUERA DE LA OBRA, TODO LO NECESARIO PARA SU FUNCIONAMIENTO. | PZA | 15251.76 | 15251.76 | 15252.14 | 15252.14 | 15252.14 | 15252.14 | 15252.14 | 15252.14 | 15252.14
1760000258 | REGISTRO DE TABIQUE 15 X 15 X 15 CMS. CON UN ESPESOR DE 14 CMS., APLANADO INTERIOR CON MORTERO CEMENTO-ARENA, 1:5 ACABADO PULIDO, CON TAPA METALICA DE LAMINA LISA CALIBRE 18 INCLUYE: BISAGRAS, MARCO DE ANGULO DE 1"x1"x1/8" Y CONTRAMARCO DE ANGULO DE 1 1/4"x1 1/4"x1/8"; CADENA DE CONCRETO DE F´C= 150 KG/CM2 DE 14x10 CMS ARMADA CON VARILLA DEL No. 3 Y ESTRIBOS DEL No: 2 A CADA 20 CMS, CIMBRA Y DESCIMBRADO CON MADERA DE PINO DE 3ra. BOQUILLAS, FONDO DE GRAVA DE 3/4" Y DE 10 CMS. DE ESPESOR, UNA VARILLA DEL No. 4 PARACOLGADO DE CONEXION DE CABLES, HERRAMIENTA, MANO DE OBRA Y ACARREOS DENTRO Y FUERA DE LA OBRA. | PZA | 716.73 | 722.28 | 743.07 | 731.18 | 761.46 | 753.61 | 710.2 | 746.62 | 761.46
1760000259 | SUMINISTRO Y COLOCACION DE INTERRUPTOR DE SEGURIDAD DE 3 X 125 AMP., CON FUSIBLES DE 100 AMP, CON GABINETE NEMA 3R A PRUEBA DE LLUVIA. INCLUYE: MATERIALES, HERRAMIENTAS, MANO DE OBRA, ACARREOS DENTRO Y FUERA DE LA OBRA, TODO LO NECESARIO PARA SU BUEN FUNCIONAMIENTO. | PZA | 13383.21 | 13383.21 | 13383.54 | 13383.54 | 13383.54 | 13383.54 | 13383.54 | 13383.54 | 13383.54
1760000260 | SUMINISTRO Y COLOCACION DE INTERRUPTOR DE SEGURIDAD DE 1 X 60 AMP., CON FUSIBLES DE 20 AMP, CON GABINETE NEMA 3R A PRUEBA DE LLUVIA. INCLUYE: MATERIALES, HERRAMIENTAS, MANO DE OBRA, ACARREOS DENTRO Y FUERA DE LA OBRA, TODO LO NECESARIO PARA SU BUEN FUNCIONAMIENTO. | PZA | 1822.76 | 1822.76 | 1822.8 | 1822.8 | 1822.8 | 1822.8 | 1822.8 | 1822.8 | 1822.8
1760000261 | SALIDA DE CONTACTO SENCILLO DE PODER 5374 DE 50 AMPS. 2P - 3H, 250 V. CON PLACA DE ACERO PARA CONTACTO REDONDO 50ª MODELO 84028, MCA. LEVITON O SIMILAR EN CALIDAD Y COSTO, INSTALAR OCULTO EN MUROS, MESAS O DONDE SE REQUIERA, INCLUYE: TUBERIA CONDUIT DE PVC SERVICIO PESADO, CABLES CALIBRE DEL No. 6 al 12 SEGUN PROYECTO (MARCA CONDUMEX, CONDUCTORES MONTERREY, LATINCASA, CONDULMEX) O SIMILAR EN CALIDAD Y COSTOS, CAJAS GALVANIZADAS, CONECTORES, TUBERIA DEL DIAMETRO 13 AL 41 MM, ACCESORIOS NECESARIOS, CONEXIONES, PRUEBAS, MANO DE OBRA, HERRAMIENTA, ACARREOS FUERA Y DENTRO DE LA OBRA. | SAL | 1267.37 | 1267.37 | 1267.42 | 1267.42 | 1267.42 | 1267.42 | 1267.42 | 1267.42 | 1267.42
1760000262 | SALIDA DE CONTACTO SENCILLO FIJO 5374 INDUSTRIAL, DE 50 AMPS. 2P - 3H, 125/250 V. CON PLACA DE ACERO PARA CONTACTO REDONDO 50ª MODELO 84028, MCA. LEVITON O SIMILAR EN CALIDAD Y COSTO, INSTALAR OCULTO EN MUROS, MESAS O DONDE SE REQUIERA, INCLUYE: TUBERIA CONDUIT DE PVC SERVICIO PESADO, CABLES CALIBRE DEL No. 6 al 12 SEGUN PROYECTO (MARCA CONDUMEX, CONDUCTORES MONTERREY, LATINCASA, CONDULMEX) O SIMILAR EN CALIDAD Y COSTOS, CAJAS GALVANIZADAS, CONECTORES, TUBERIA DEL DIAMETRO 13 AL 41 MM, ACCESORIOS NECESARIOS, CONEXIONES, PRUEBAS, MANO DE OBRA, HERRAMIENTA, ACARREOS FUERA Y DENTRO DE DE LA OBRA. | SAL | 1267.37 | 1267.37 | 1267.42 | 1267.42 | 1267.42 | 1267.42 | 1267.42 | 1267.42 | 1267.42
1760000263 | SALIDA DE CONTACTO COLGANTE 2733 Y CLAVIJA MEDIA VUELTA 2731 DE 30 A,NEMA RESISTENTE A LA CORROSION DE GRADO HOSPITAL, 3P - 4H, 30 AMPS. 125/250 V. NEMA L16-30P/L16-30R DE LA MARCA LEVITON, O SIMILAR EN CALIDAD Y COSTO, INSTALAR OCULTO A UN COSTADO DE LOS EQUIPOS, EN MUROS, MESAS O DONDE SE REQUIERA, INCLUYE: TUBERIA CONDUIT DE PVC SERVICIO PESADO, CABLES CALIBRE DEL No. 6 al 12 SEGUN PROYECTO (MARCA CONDUMEX, CONDUCTORES MONTERREY, LATINCASA, CONDULMEX) O SIMILAR EN CALIDAD Y COSTOS, CAJAS GALVANIZADAS, CONECTORES, TUBERIA DEL DIAMETRO 13 AL 41 MM, ACCESORIOS NECESARIOS, CONEXIONES, PRUEBAS, MANO DE OBRA, HERRAMIENTA, ACARREOS FUERA Y DENTRO DE LA OBRA. | SAL | 2720.17 | 2720.17 | 2720.24 | 2720.24 | 2720.24 | 2720.24 | 2720.24 | 2720.24 | 2720.24
1760000264 | SALIDA DE CONTACTO INDUSTRIAL DE ENTRADA RECTA DE 20 AMPS.DOBLE FIJO DE TIERRA AISLADA, RESISTENTE A LA CORROSION 2P - 3H, 125/250 V. 5362SI, CON PLACA DE ACERO PARA INTERPERIE HORIZONTAL DUPLEX 4976 GY, MCA. LEVITON O SIMILAR EN CALIDAD Y COSTO, INSTALAR OCULTO EN MUROS, MESAS O DONDE SE REQUIERA, INCLUYE: TUBERIA CONDUIT DE PVC SERVICIO PESADO, CABLES CALIBRE DEL No. 6 al 12 SEGUN PROYECTO (MARCA CONDUMEX, CONDUCTORES MONTERREY, LATINCASA, CONDULMEX) O SIMILAR EN CALIDAD Y COSTOS, CAJAS GALVANIZADAS, CONECTORES, TUBERIA DEL DIAMETRO 13 AL 41 MM, ACCESORIOS NECESARIOS, CONEXIONES, PRUEBAS, MANO DE OBRA, HERRAMIENTA, ACARREOS FUERA Y DENTRO DE LA OBRA. | SAL | 1126.95 | 1126.95 | 1126.97 | 1126.97 | 1126.97 | 1126.97 | 1126.97 | 1126.97 | 1126.97
1760000265 | CAJA DE REGISTRO ELECTRICO CON CIERRE DE TAPA POR TORNILLOS DE 1/4 DE VUELTA MODELO IP-IK107 92012 DE MEDIDAS EN MILIMETROS DE 65 X 65 X 40 PARA INSTALACION EN PISO MCA. LEGRAND O SIMILAR EN CALIDAD Y COSTO, INCLUYE: MATERIALES PARA SU FIJACION, HERRAMIENTA, MANO DE OBRA, ACARREOS DENTRO Y FUERA DE LA OBRA. | PZA | 177.76 | 177.76 | 177.76 | 177.76 | 177.76 | 177.76 | 177.76 | 177.76 | 177.76
1760000266 | SUMINISTRO Y COLOCACION DE CAJA DE REGISTRO ELECTRICO CON TAPA QUE SE SUJETA CON TORNILLOS IDEAL PARA USARSE COMO REGISTRO DE CONEXIONES MODELO CAJA PLEXO DE LA MARCA LEGRAND SERIE IP 55-IK-07 92022 DE DIMENCIONES 105 X 105 X 55 MM, INCLUYE: HERRAMIENTA, MANO DE OBRA, ACARREOS DENTRO Y FUERA DE LA OBRA Y TODO LO NECESARIO PARA SU CORRECTA EJECUCION. | PZA | 245.76 | 245.76 | 245.77 | 245.77 | 245.77 | 245.77 | 245.77 | 245.77 | 245.77
1760000267 | SUMINISTRO Y COLOCACION DE INTERRUPTOR DE SEGURIDAD MONOFASICO NEMA 1 DE 1 X 100 A. CON FUSIBLE DE 70 A. INCLUYE: CONEXION, PRUEBAS, HERRAMIENTA, ACARREOS FUERA Y DENTRO DE LA OBRA, MANO DE OBRA. | PZA | 2130.39 | 2130.39 | 2130.44 | 2130.44 | 2130.44 | 2130.44 | 2130.44 | 2130.44 | 2130.44
1760000268 | SALIDA DE CONTACTO SENCILLO DE PODER 5372 DE 30 AMPS. 2P - 3H, 250 V. CON PLACA DE ACERO PARA CONTACTO REDONDO 50 A MODELO 84028, MCA. LEVITON O SIMILAR EN CALIDAD Y COSTO, INSTALAR OCULTO EN MUROS, MESAS O DONDE SE REQUIERA, INCLUYE: TUBERIA CONDUIT DE PVC SERVICIO PESADO, CABLES CALIBRE DEL No. 6 al 12 SEGUN PROYECTO (MARCA CONDUMEX, CONDUCTORES MONTERREY, LATINCASA, CONDULMEX) O SIMILAR EN CALIDAD Y COSTOS, CAJAS GALVANIZADAS, CONECTORES, TUBERIA DEL DIAMETRO 13 AL 41 MM, ACCESORIOS NECESARIOS, CONEXIONES, PRUEBAS, MANO DE OBRA, HERRAMIENTA, ACARREOS FUERA Y DENTRO DE LA OBRA. | SAL | 1267.37 | 1267.37 | 1267.42 | 1267.42 | 1267.42 | 1267.42 | 1267.42 | 1267.42 | 1267.42
1760000269 | CAJA DE REGISTRO ELECTRICO PLEXO CON TAPA DE CIERRE A PRESION TIPO CUADRADA MODELO IP--55-IK-07 (920-12) DE LA MARCA LEGRAND DE MEDIDAS 65 X 65 X 40, INCLUYE: MATERIALES PARA SU FIJACION, HERRAMIENTA, MANO DE OBRA, ACARREOS DENTRO Y FUERA DE LA OBRA. | PZA | 177.76 | 177.76 | 177.76 | 177.76 | 177.76 | 177.76 | 177.76 | 177.76 | 177.76
1760000270 | SUMINISTRO Y COLOCACION DE CAJA CONDULET FORMA 7 DE ALUMINIO SERIE OVALADA TIPO X27SA DE 21 MM DE DIAMETRO, CON TAPA Y EMPAQUE DE LA MARCA KILLARK O SIMILAR EN CALIDAD Y COSTO; INCLUYE: ACARREO DENTRO Y FUERA DE LA OBRA, ANDAMIOS, CONEXIONES, HERRAMIENTA MENOR, MANO DE OBRA Y TODO LO NECESARIO PARA SU CORRECTA EJECUCION. | PZA | 1035.73 | 1035.73 | 1035.75 | 1035.69 | 1035.75 | 1035.75 | 1035.75 | 1035.75 | 1035.75
1760000271 | SUMINISTRO Y COLOCACION DE CAJA CONDULET FORMA 7 DE ALUMINIO SERIE OVALADA TIPO LB27SA DE 21 MM DE DIAMETRO, CON TAPA Y EMPAQUE DE LA MCA KILLARK O SIMILAR EN CALIDAD Y COSTO; INCLUYE: ACARREOS DENTRO Y FUERA DE LA OBRA, ANDAMIOS, CONEXIONES, HERRAMIENTA MENOR, MANO DE OBRA Y TODO LO NECESARIO PARA SU CORRECTA EJECUCION. | PZA | 790.02 | 790.02 | 790.04 | 789.97 | 790.04 | 790.04 | 790.04 | 790.04 | 790.04
1760000272 | SUMINISTRO Y COLOCACION DE CAJA CONDULET FORMA 7 DE ALUMINIO SERIE OVALADA TIPO LL27SA DE 21 MM DE DIAMETRO, CON TAPA Y EMPAQUE DE LA MCA KILLARK O SIMILAR EN CALIDAD Y COSTO; INCLUYE: ACARREOS DENTRO Y FUERA DE LA OBRA, ANDAMIOS, CONEXIONES, HERRAMIENTA MENOR, MANO DE OBRA Y TODO LO NECESARIO PARA SU CORRECTA EJECUCION. | PZA | 813 | 813 | 813.02 | 812.95 | 813.02 | 813.02 | 813.02 | 813.02 | 813.02
1760000273 | SUMINISTRO Y COLOCACION DE CHAROLA TIPO MALLA DE LA MARCA CABLOFIL CF-105 DE 105 X 600mm (PROFUNDIDAD Y ANCHO) EN PLAFON O TECHO,SERIE CF-105/600 TRAMOS DE 3 M.SUSPENDIDO EN LOSA CON SOPORTES RCSN 3000 Y VARILLAS ROSCADAS TF8,TUERCAS CON RONDANA EEC8,CON GRIFEQUIP PARA CABLE DE TIERRA 35 mm DE DIAMETRO DE ALUMINIO,CURVAS FASLOCK,DERIVACIONES BTCRCC 6 X 20,CE20,CE25,PROTECTORES DV100 CABLOGRIP PARA 600mm, INCLUYE: ANDAMIOS,MATERIALES, MANO DE OBRA, HERRAMIENTA, ACARREOS DENTRO Y FUERA DE LA OBRA. | PZA | 8895.29 | 8895.29 | 8895.5 | 8895.36 | 8895.5 | 8895.5 | 8895.5 | 8895.5 | 8895.5
1760000274 | SUMINISTRO Y COLOCACION DE EXTENSION ELECTRICA PARA CONTACTO MONOFASICO AUTORETRACTIL CAL.14 DE 9 MTS,TRES TOMA CORRIENTE CON CONEXIÓN A TIERRA PROTEGIDO CON INTERRUPTOR DE CIRCUITO REACTIVABLE DE 8 AMP. 14/3SJT/125V/13A-1625W, INCLUYE: CONEXION, HERRAMIENTAS, MATERIALES, MANO DE OBRA Y ACARREOS DENTRO Y FUERA DE LA OBRA. | PZA | 2018.62 | 2018.62 | 2018.67 | 2018.67 | 2018.67 | 2018.67 | 2018.67 | 2018.67 | 2018.67
1760000275 | SUMINISTRO Y COLOCACION DE TABLERO DE DISTRIBUCION I-LINE NQ183AL100-F SQUARE`D O SIMILAR EN CALIDAD Y COSTO, INCLUYE: CONEXION, PRUEBA, MATERIALES PARA SU FIJACION, HERRAMIENTA, MANO DE OBRA, ACARREOS FUERA Y DENTRO DE LA OBRA. | PZA | 11538.68 | 11540.55 | 11545.04 | 11541.97 | 11550.92 | 11548.56 | 11536.93 | 11546.06 | 11550.92
1760000276 | SUMINISTRO Y COLOCACION DE INTERRUPTOR TERMOMAGNETICO DE 2 POLOS DE 255 AMPS. TIPO KAL. SQUARE'D O SIMILAR EN CALIDAD Y COSTO, INCLUYE: CONEXION, PRUEBA, HERRAMIENTA, MANO DE OBRA, ACARREOS FUERA Y DENTRO DE LA OBRA. | PZA | 24760.91 | 24760.91 | 24761.53 | 24761.53 | 24761.53 | 24761.53 | 24761.53 | 24761.53 | 24761.53
1760000277 | REGISTRO EN PISO DE 0.60 X 0.60 X0.85 M DE TABIQUE ROJO CON ESP. DE 13 CMS. APLAN. INT. C/MORT. C-A. 1:5, ACAB. PULIDO, CON TAPA LAMINA LISA TIPO CACHUCHA CON PUNTA DE DIAMANTE PINTADO Y CON LETRAS DE IDENTIFICACION, CON MARCO Y CONTRAMARCO DE ANGULO, PISO DE REGISTRO DE CONCRETO Y TERMINADO DE TUBERIA DE PVC ABOCINADA Y SELLADO CON ESPUMA DE POLIURETANO, INCLUYE: BISAGRAS, VARILLA No. 4 ANCLADA A CADENA FORRADA DE POLIDUCTO NARANJA PARA SUJETAR CONDUCTORES, ABRAZADERA TIPO OMEGA, CADENA DE CONCRETO F'C=150 KG/CM2 DE 15X15 CMS DE SECC, ARMADA CON 3 VARS No. 3, EST. No. 2 @ 20 CMS. SUJECION DE TAPA METALICA A CADENA CON 4 ANCLAS, BOQUILLA, FONDO DE GRAVA DE 3/4", PINTURA (CON PROTECCION U. V.) ANTICORROSIVA, HERRAMIENTA, MANO DE OBRA Y ACARREOS FUERA Y DENTRO DE LA OBRA. | PZA | 2556.96 | 2569.52 | 2623.39 | 2591.71 | 2665.69 | 2650.01 | 2545.34 | 2640.48 | 2665.69
1760000278 | REGISTRO ELECTRICO CON TAPA DE CONCRETO DE 30 X 30 X 30 CMS., INCLUYE: MANO DE OBRA, HERRAMIENTAS, MATERIALES, ACARREOS DENTRO Y FUERA DE LA OBRA Y TODO LO NECESARIO PARA SU BUEN FUNCIONAMIENTO. | PZA | 964.92 | 971.35 | 1000.43 | 995.67 | 1010.14 | 1001.26 | 953.59 | 980.02 | 1010.14
1760000279 | SUMINISTRO Y COLOCACION DE REGULADOR ACONDICIONADOR ELECTRONICO DE VOLTAJE 45 KVA. MARCO 1M MODELO JM 345=6E CONEXION ESTRELLA-ESTRELLA 3 FASES, INCLUYE: CONEXION, PRUEBAS, HERRAMIENTA, MANO DE OBRA, ACARREOS FUERA Y DENTRO DE LA OBRA, TRABAJO TERMINADO. | PZA | 111081.66 | 111081.66 | 111084.44 | 111084.44 | 111084.44 | 111084.44 | 111084.44 | 111084.44 | 111084.44
1760000280 | SUMINISTRO Y COLOCACION DE TABLERO DE CONTROL NQOD30-3 AB225 F, SQUARE'D O SIMILAR EN CALIDAD Y COSTO INCLUYE: CONEXION, PRUEBAS, MATERIALES PARA SU FIJACION, HERRAMIENTA, MANO DE OBRA, ACARREOS FUERA Y DENTRO DE LA OBRA. | PZA | 39550.88 | 39551.27 | 39553.08 | 39552.48 | 39554.26 | 39553.78 | 39551.43 | 39553.31 | 39554.26
1760000281 | SUMINISTRO Y COLOCACION DE REGISTRO ELECTRICO DE 0.80 X 0.80 X 0.80 MTS. CON TABICON DE 15 X 20 X 40 CMS. DE 15 CMS. DE ESPESOR, APLANADO INTERIOR CON MORTERO CEM-CAL-ARE 1:2:6 ACABADO PULIDO C/TAPA METALICA DE LAMINA LISA CAL. 18 DE 65 X 63 CMS., MARCO DE 1"x1"x1/8", CONTRAMARCO DE 1 1/4" X 1 1/4" X 1/8", ICLUYE: ANCLAS, BISAGRAS, PINTURA, HERRAMIENTAS, MANO DE OBRA, ACARREOS FUERA Y DENTRO DE LA OBRA. | PZA | 3806.92 | 3857.13 | 4100.78 | 4046.88 | 4185.41 | 4115.16 | 3690.49 | 3970.29 | 4185.41
1760000282 | SUMINISTRO, COLOCACIÒN Y CONEXIÒN DE REGULADOR ELECTRONICO VOGAR DE 24 KVA, CONEXION ESTRELLA-ESTRELLA CON VOLTAJE DE ENTRADA 120/208 V. +/- 15%, VOLTAJE DE SALIDA 120/208 V. +/- 3%, 2 FASES, CON FILTRO DE SUPRESIÒN DE PICOS, FILTRO DE RUIDO ELÈCTRICO Y DESCONECTADOR AUTOMÀTICO CONTRA VOLTAJE FUERA DE RANGO Y ACCESORIOS NORMALES, INCLUYE: HERRAMIENTA, MANO DE OBRA, ACARREOS DENTRO Y FUERA DE LA OBRA Y TODO LO NECESARIO PARA SU BUEN FUNCIONAMIENTO. | PZA | 73286.14 | 73286.14 | 73287.97 | 73287.97 | 73287.97 | 73287.97 | 73287.97 | 73287.97 | 73287.97
1760000283 | SALIDA DE CONTACTO MONOFASICO POLARIZADO DEL TIPO PUESTA TIERRA CON DOS ENTRADAS PLANAS Y UNA REDONDA 15A-125V, NEMA 1-15R, 2 POLOS 3 HILOS, INSTALAR EN MUROS MESAS O DONDE SE REQUIERA. INCLUYE: TUBERIA CONDUIT DE FO. GO. PARED DELGADA, CABLES CALIBRE No.10 THW, CABLE DE COBRE DESNUDO CALIBRE No.12 (MARCA CONDUMEX, CONDUCTORES MONTERREY, LATINCASA, CONDULMEX) O SIMILAR EN CALIDAD Y COSTOS, ACCESORIOS NECESARIOS, CONEXIONES, PRUEBAS, MANO DE OBRA, HERRAMIENTA, ACARREOS FUERA Y DENTRO DE LA OBRA. | SAL | 1309.53 | 1309.53 | 1309.56 | 1309.56 | 1309.56 | 1309.56 | 1309.56 | 1309.56 | 1309.56
1760000285 | REHABILITACION DE SALIDA DE CONTACTO TRIFASICO INCLUYE DESCABLEADO, LIMPIEZA DE CAJA Y TUBERIA EXISTENTE, SUMINISTRO E INSTALACION DE CABLEADO NUEVO (MCA. CONDUMEX, CONDUCTORES MONTERREY, LATINCASA, CONDELMEX, CONELEC) ACCESORIOS, CONTACTO, PLACAS DE ALUMINIO DE 1 O 2 VENTANAS CINTA AISLANTE, CONEXIÓN, PRUEBAS, ACARREOS DENTRO Y FUERA DE LA OBRA. | PZA | 1205.74 | 1205.74 | 1205.98 | 1205.94 | 1205.98 | 1205.95 | 1205.72 | 1205.84 | 1205.98
1760000286 | SUMINISTRO Y COLOCACIÓN DE TIMBRE DIGITAL INALÁMBRICO MODELO TIM-103 MCA. STEREN O SIMILAR EN CALIDAD Y COSTO, CON UN ALCANCE DE HASTA 50 M. CON 16 DIFERENTES TONOS, CON CIRCUITO ELECTRÓNICO DE ALTO RENDIMIENTO Y TRANSMISOR DISEÑADO PARA OPERAR EN LA INTEMPERIE. INCLUYE: HERRAMIENTA, MANO DE OBRA Y TODO LO NECESARIO PARA SU BUEN FUNCIONAMIENTO. | PZA | 474.27 | 474.27 | 474.28 | 474.28 | 474.28 | 474.28 | 474.28 | 474.28 | 474.28
1760000287 | SUMINISTRO Y COLOCACION DE TABLERO DE CONTROL QOC12UF SQUARE'D O SIMILAR, INCLUYE: CONEXIÓN, PRUEBA, MATERIALES PARA SU FIJACIÓN, HERRAMIENTA, MANO DE OBRA, ACARREOS FUERA Y DENTRO DE LA OBRA. | PZA | 5657.91 | 5659.84 | 5664.16 | 5661.13 | 5670.02 | 5667.63 | 5655.95 | 5665.3 | 5670.02
1760000288 | SUMINISTRO Y COLOCACION DE TABLERO DE CONTROL NQ 184 AB 100 F, MARCA SQUARE`D O SIMILAR EN CALIDAD Y COSTO; INCLUYE: ANDAMIOS, ACCESORIOS PARA SU FIJACION, HERRAMIENTA, MANO DE OBRA, TRABAJO TERMINADO SEGÚN PROYECTO. | PZA | 20660.13 | 20660.13 | 20660.65 | 20660.65 | 20660.65 | 20660.65 | 20660.65 | 20660.65 | 20660.65
1760000289 | SUMINISTRO Y COLOCACION DE INTERRUPTOR TERMOMAGNETICO, I-LINE, DE 1 POLO1 DE 20 AMPS. MARCO FA MARCA SQUARE´D, INCLUYE: HERRAMIENTA, MANO DE OBRA, ACARREOS FUERA Y DENTRO DE LA OBRA, CONEXION Y PRUEBA. | PZA | 2834.21 | 2834.21 | 2834.28 | 2834.28 | 2834.28 | 2834.28 | 2834.28 | 2834.28 | 2834.28
1760000290 | SUMINISTRO Y COLOCACION DE TABLERO DE DISTRIBUCION GENERAL 3F-4 HILOS, I-LINE ML40020IB MCA. SQUARED. INCLUYE: ANDAMIOS, PRUEBAS, CONEXIONES, MANO DE OBRA, HERRAMIENTAS, ACARREOS DENTRO Y FUERA DE LA OBRA Y TODO LO NECESARIO PARA SU BUEN FUNCIONAMIENTO. | PZA | 24610.8 | 24610.8 | 24611.42 | 24611.42 | 24611.42 | 24611.42 | 24611.42 | 24611.42 | 24611.42
1760000291 | REGISTRO EN PISO DE 1.00 X1.00 X0.80 M DE TABIQUE ROJO CON ESP. DE 13 CMS. APLAN. INT. C/MORT. C-A. 1:5, ACAB. PULIDO, CON TAPA LAMINA LISA TIPO CACHUCHA CON PUNTA DE DIAMANTE PINTADO Y CON LETRAS DE IDENTIFICACION, CON MARCO Y CONTRAMARCO DE ANGULO, PISO DE REGISTRO DE CONCRETO Y TERMINADO DE TUBERIA DE PVC ABOCINADA Y SELLADO CON ESPUMA DE POLIURETANO, INCLUYE: BISAGRAS, VARILLA No. 4 ANCLADA A CADENA FORRADA DE POLIDUCTO NARANJA PARA SUJETAR CONDUCTORES, ABRAZADERA TIPO OMEGA, CADENA DE CONCRETO F'C=150 KG/CM2 DE 15X15 CMS DE SECC, ARMADA CON 3 VARS No. 3, EST. No. 2 @ 20 CMS. SUJECION DE TAPA METALICA A CADENA CON 4 ANCLAS, BOQUILLA, FONDO DE GRAVA DE 3/4", PINTURA (CON PROTECCION U. V.) ANTICORROSIVA, HERRAMIENTA, MANO DE OBRA Y ACARREOS FUERA Y DENTRO DE LA OBRA. | PZA | 4667.75 | 4707.29 | 5016.54 | 4908.21 | 5113.13 | 5074.53 | 4605.33 | 5019.96 | 5113.13
1760000292 | SUMINISTRO Y COLOCACION DE DISPOSITIVO TIPO 3K, CON VARILLA COOPER-WELLD DE 3 MTS.DE LONG. X 5/8" DE DIAMETRO CON CONECTOR, ALAMBRE DE COBRE DESNUDO CAL. 4, CONECTOR AC-503-83, INCLUYE:MANIOBRA DE COLOCACION, HERRAMIENTA MENOR, MANO DE OBRA, ACARREOS DENTRO Y FUERA DE LA OBRA Y TODO LO NECESARIO PARA SU CORRECTA EJECUCION. | PZA | 8101.07 | 8101.07 | 8101.28 | 8101.28 | 8101.28 | 8101.28 | 8101.28 | 8101.28 | 8101.28
1760000293 | SUMINISTRO Y COLOCACION DE TABLERO DE CONTROL QOD-8 SQUARE'D O SIMILAR. INCL.: CONEXION PRUEBA, MATERIALES PARA SU FIJACION, HERRAMIENTA, MANO DE OBRA, ACARREOS FUERA Y DENTRO DE LA OBRA | PZA | 1560.61 | 1560.61 | 1560.65 | 1560.65 | 1560.65 | 1560.65 | 1560.65 | 1560.65 | 1560.65
1760000294 | SUMINISTRO Y COLOCACIÒN DE TABLERO DE CONTROL QO20-L125G M SQUARE`D O SIMILAR EN CALIDAD Y COSTO, INCLUYE: CONEXIÒN, PRUEBA, MATERIALES PARA SU FIJACIÒN, HERRAMIENTA, MANO DE OBRA, ACARREOS FUERA Y DENTRO DE LA OBRA. | PZA | 8843.95 | 8843.95 | 8844.18 | 8844.18 | 8844.18 | 8844.18 | 8844.18 | 8844.18 | 8844.18
1760000295 | SUMINISTRO Y COLOCACION DE INTERRUPTOR DE SEGURIDAD DE 2x20 AMP. CON FUSIBLE DE 20 AMPS. INCLUYE: MANO DE OBRA, HERRAMIENTAS, CONEXION, PRUEBAS, ACARREOS DENTRO Y FUERA DE LA OBRA. | PZA | 1806.2 | 1806.2 | 1806.24 | 1806.24 | 1806.24 | 1806.24 | 1806.24 | 1806.24 | 1806.24
1760000296 | SUMINISTRO Y COLOCACION DE TABLERO DE DISTRIBUCION GENERAL 3F-4 HILOS I-LINE NQ304AB100-F, INCLUYE: MATERIALES, INSTALACIONES, HERRAMIENTA, MANO DE OBRA, ACARREOS FUERA Y DENTRO DE LA OBRA Y TODO LO NECESARIO PARA SU BUEN FUNCIONAMIENTO. | PZA | 22450.45 | 22452.71 | 22458.17 | 22454.6 | 22465.03 | 22462.22 | 22448.55 | 22459.5 | 22465.03
1760000297 | SUMINISTRO Y COLOCACION DE LUMINARIA 150 W 127 V, INCLUYE: CONEXION, PRUEBAS, HERRAMIENTA, MANO DE OBRA CALIFICADA, ACARREOS DENTRO Y FUERA DE LA OBRA. | PZA | 4474.7 | 4474.7 | 4474.8 | 4474.66 | 4474.8 | 4474.8 | 4474.8 | 4474.8 | 4474.8
1760000298 | SALIDA DE CONTACTO MONOFASICO SENCILLO FIJO 5374 DE 50 AMPS. 2P - 3H, 250 V. CON PLACA DE ACERO PARA CONTACTO REDONDO 84020-40, MCA. LEVITON O SIMILAR EN CALIDAD Y COSTO, INSTALAR OCULTO EN MUROS, MESAS O DONDE SE REQUIERA, INCLUYE: TUBERIA CONDUIT DE PVC SERVICIO PESADO, CABLES (MARCA CONDUMEX, CONDUCTORES MONTERREY, LATINCASA, CONDULMEX) O SIMILAR EN CALIDAD Y COSTOS, CAJAS GALVANIZADAS, CONECTORES, ACCESORIOS NECESARIOS, CONEXIONES, PRUEBAS, MANO DE OBRA, HERRAMIENTA, ACARREOS FUERA Y DENTRO DE LA OBRA. | SAL | 1428.73 | 1428.73 | 1428.76 | 1428.76 | 1428.76 | 1428.76 | 1428.76 | 1428.76 | 1428.76
1760000299 | SUMINISTRO Y COLOCACION DE TABLERO DE CONTROL NQ 424 AB 400 S, CON INTERRUPTOR PRINCIPAL DE 3 AMPS., INCLUYE: CONEXION, PRUEBA, MATERIALES PARA SU FIJACION, HERRAMIENTA, MANO DE OBRA, ACARREOS FUERA Y DENTRO DE LA OBRA. | PZA | 83190.78 | 83191.22 | 83194.37 | 83193.91 | 83195.56 | 83195.03 | 83192.61 | 83194.57 | 83195.56
1760000300 | SUMINISTRO Y COLOCACION DE INTERRUPTOR TERMOMAGNETICO CON GABINETE 3 POLOS DE 500 AMPER'S TIPO LAL, MARCA SQUARE'D; INCLUYE: ACARREO, CONEXIÓN, PRUEBA, HERRAMIENTA MENOR, MANO DE OBRA Y TODO LO NECESARIO PARA SU CORRECTA EJECUCION. | PZA | 53966.97 | 53967.18 | 53969.11 | 53968.87 | 53969.75 | 53969.47 | 53968.18 | 53969.21 | 53969.75
1760000302 | SUMINISTRO Y COLOCACION DE INTERRUPTOR DE SEGURIDAD DE 3 X 60 AMP., CON FUSIBLES DE 20 AMP, CON GABINETE NEMA I. INCLUYE: MATERIALES, HERRAMIENTAS, MANO DE OBRA, ACARREOS DENTRO Y FUERA DE LA OBRA, TODO LO NECESARIO PARA SU BUEN FUNCIONAMIENTO. | PZA | 1114.05 | 1114.05 | 1114.08 | 1114.08 | 1114.08 | 1114.08 | 1114.08 | 1114.08 | 1114.08
1760000303 | SUMINISTRO Y COLOCACION DE CABLE AL XLP 15 KV CAL. 3/0 AWG ALUMINIO INCLUYE: MATERIALES, MANO DE OBRA, HERRAMIENTA, ACARREOS FUERA Y DENTRO DE LA OBRA Y TODO LO NECESARIO PARA SU CORRECTA EJECUCION. | ML | 203.35 | 203.35 | 203.36 | 203.36 | 203.36 | 203.36 | 203.36 | 203.36 | 203.36
1760000305 | SUMINISTRO Y COLOCACION DE REGULADOR ACONDICIONADOR ELECTRONICO DE VOLTAJE 15 KVA. MARCA JM MODELO JM315-G CONEXION ESTRELLA-ESTRELLA 3 FASES, VOLTAJE DE ENTRADA 127/2220 3% DE 40 AMPERS POR FASE DE DIMENSIONES 59X27X71 CMS. , CON FILTRAJE DE FILTROS ELÉCTRICOS, PROTECCIÓN A CORTO CIRCUITO, INDICADOR DE FALLA DE FUSIBLE, MONITOREO DE VOLTAJE DE SALIDA, INCLUYE: CONEXION, PRUEBAS, HERRAMIENTA, MANO DE OBRA, ACARREOS FUERA Y DENTRO DE LA OBRA, TRABAJO TERMINADO. | PZA | 55378.34 | 55378.34 | 55379.72 | 55379.72 | 55379.72 | 55379.72 | 55379.72 | 55379.72 | 55379.72
1760000309 | SUMINISTRO Y COLOCACION DE TABLERO DE DISTRIBUCION GENERAL NQ-304 AB225 F SQUARE'D INCLUYE: MATERIALES, INSTALACIONES, HERRAMIENTA, MANO DE OBRA, ACARREOS FUERA Y DENTRO DE LA OBRA Y TODO LO NECESARIO PARA SU BUEN FUNCIONAMIENTO. | PZA | 50826.69 | 50826.69 | 50827.97 | 50827.97 | 50827.97 | 50827.97 | 50827.97 | 50827.97 | 50827.97
1760000310 | SUMINISTRO Y COLOCACION DE ESTRUCTURA ELECTRICA DE MEDIA TENSION VS3N, INCLUYE: MANO DE OBRA, HERRAMIENTA, MATERIALES, ACARREOS DENTRO Y FUERA DE LA OBRA Y TODO LO NECESARIO PARA SU BUEN FUNCIONAMIENTO. | PZA | 14316.47 | 14316.47 | 14316.84 | 14316.84 | 14316.84 | 14316.84 | 14309.09 | 14316.84 | 14316.84
1760000311 | SUMINISTRO Y COLOCACION DE TABLERO DE CONTROL NQ303L400F SQUARE´D O SIMILAR EN CALIDAD Y COSTO. INCLUYE: MATERIALES, INSTALACIONES, HERRAMIENTAS, MANO DE OBRA, ACARREOS DENTRO Y FUERA DE LA OBRA Y TODO LO NECESARIO PARA SU BUEN FUNCIONAMIENTO. | PZA | 24319.98 | 24321.85 | 24326.66 | 24323.59 | 24332.54 | 24330.18 | 24318.55 | 24327.68 | 24332.54
1760000314 | SUMINISTRO Y COLOCACION DE TABLERO DE DISTRIBUCION I-LINE NQ184AB225-F SQUARE'D INCLUYE: MATERIALES, INSTALACIONES, HERRAMIENTA, MANO DE OBRA, ACARREOS FUERA Y DENTRO DE LA OBRA Y TODO LO NECESARIO PARA SU BUEN FUNCIONAMIENTO. | PZA | 21635.54 | 21635.97 | 21637.48 | 21636.77 | 21638.85 | 21638.3 | 21635.61 | 21637.71 | 21638.85
1760000315 | SUMINISTRO Y COLOCACION DE TABLERO DE CONTROL NQ423AB400F MARCA SQUARE´D O SIMILAR EN CALIDAD Y COSTO. INCLUYE: MATERIALES, INSTALACIONES, HERRAMIENTA, MANO DE OBRA, ACARREOS DENTRO Y FUERA DE LA OBRA Y TODO LO NECESARIO PARA SU BUEN FUNCIONAMIENTO. | PZA | 75036.9 | 75038.77 | 75044.84 | 75041.78 | 75050.72 | 75048.34 | 75036.73 | 75045.87 | 75050.72
1760000316 | SUMINSTRO Y COLOCACION DE INTERRUPTOR DE SEGURIDAD DE 2x90 AMPS, CON FUSIBLES DE 50 AMPS, CON GABINETE NEMA I, INCLUYE: MATERIALES, INSTALACIONES, HERRAMIENTA, MANO DE OBRA, ACARREOS DENTRO Y FUERA DE LA OBRA Y TODO LO NECESARIO PARA SU BUEN FUNCIONAMIENTO. | PZA | 6782.74 | 6782.74 | 6782.9 | 6782.9 | 6782.9 | 6782.9 | 6782.9 | 6782.9 | 6782.9
1760000317 | SALIDA PARA CONTACTO MONOFASICO DUPLEX POLARIZADO CON TIERRA FISICA MOD. M-5250-B, CON PLACA DE ALUMINIO MCA. HARROT HART 127 VOLTS, 15 AMPERES EN MUROS CON TUBO CONDUIT DE P.V.C. TIPO PESADO CAJA GALVANIZADA Y SOBRETAPA GALVANIZADA DE 10 X 10, INCLUYE: CONECTORES, CONTACTO DUPLEX POLARIZADO, CABLES, CONEXIONES, PRUEBAS, HERRAMIENTA MENOR, MANO DE OBRA, ACARREOS DENTRO Y FUERA DE LA OBRA. | SAL | 964.15 | 964.15 | 964.17 | 964.17 | 964.17 | 964.17 | 964.17 | 964.17 | 964.17
1760000318 | SUMINISTRO Y COLOCACION DE INTERRUPTOR DE SEGURIDAD DE 2 X 15 AMP. CON FUSIBLE DE 15 AMP. GABINETE NEMA 3R A PRUEBA DE LLUVIA, INCLUYE: CONEXION, PRUEBAS, HERRAMIENTAS, ACARREOS FUERA Y DENTRO DE LA OBRA. | PZA | 217.98 | 217.98 | 217.98 | 217.98 | 217.98 | 217.98 | 217.98 | 217.98 | 217.98
1760000319 | SUMINISTRO Y COLOCACION DE CAJA DE REGISTRO GALVANIZADO DE 29X29X12 CMS A MURO. INCLUYE: COLOCACION, NIVELACION, MANIOBRAS, PLOMEO, HERRAMIENTA MENOR, ACARREO FUERA Y DENTRO DE LA OBRA Y MANO DE OBRA. | PZA | 229.08 | 229.08 | 229.09 | 229.09 | 229.09 | 229.09 | 229.09 | 229.09 | 229.09
1760000320 | SALIDA PARA CONTACTO MONOFASICO DUPLEX POLARIZADO CON TIERRA FISICA MOD. M-5250-B, CON PLACA DE ALUMINIO MCA. HARROT HART ,127 VOLTS, 15 AMPERS, EN PLAFOND CON TUBO CONDUIT DE PVC , CAJA GALVANIZADA Y SOBRETAPA DE 10X10, .; INCLUYE: CONECTORES, CONTACTO DUPLEX POLARIZADO, CABLES, CONEXIONES, PRUEBAS, HERRAMIENTA MENOR, MANO DE OBRA , ACARREOS DENTRO Y FUERA DE LA OBRA. | SAL | 837.27 | 837.27 | 837.29 | 837.29 | 837.29 | 837.29 | 837.29 | 837.29 | 837.29
1760000321 | UMINISTRO Y COLOCACION DE TABLERO DE ALUMBRADO Y DISTRIBUCION TIPO NQ304AB400, CON INTERRUPTOR PRINCIPAL, MARCA SQUARE'D; INCLUYE: ACARREO, CONEXION, PRUEBA, MATERIALES PARA SU FIJACION, HERRAMIENTA MENOR, MANO DE OBRA Y TODO LO NECESARIO PARA SU CORRECTA EJECUCION | PZA | 80766.08 | 80766.08 | 80768.1 | 80768.1 | 80768.1 | 80768.1 | 80768.1 | 80768.1 | 80768.1
1760000323 | SUMINISTRO Y COLOCACION DE TABLERO DE CONTROL NQ183AB100 SQUARE'D O SIMILAR EN CALIDAD Y COSTO INCL.: CONEXION, PRUEBAS, MATERIALES PARA SU FIJACION, HERRAMIENTA, MANO DE OBRA, ACARREOS FUERA Y DENTRO DE LA OBRA. | PZA | 14871.04 | 14872.91 | 14877.47 | 14874.42 | 14883.36 | 14881 | 14869.36 | 14878.49 | 14883.36
1760000324 | SUMINISTRO Y COLOCACION DE REGISTRO PREFABRICADO DE BAJA TENSION. DE .040 X0.40 X 0.60 MTS; CON TAPA Y MARCO GALVANIZADO MCA. CEN-MEX INCLUYE: ACARREO, FLETE, MANIOBRAS DE COLOCACION CON EQUIPO HIDRAULICO, HERRAMIENTA MENOR, MANO DE OBRA Y TODO LO NECESARIOPARA SU CORRECTA EJECUCION | PZA | 1565.02 | 1565.02 | 1565.06 | 1565.06 | 1565.06 | 1565.06 | 1565.06 | 1565.06 | 1565.06
1760000325 | SUMINSTRO Y COLOCACION DE INTERRUPTOR DE SEGURIDAD DE 1x20 AMPS, CON FUSIBLES DE 20 AMPS, CON GABINETE NEMA 3R A PRUEBA DE LLUVIA, INCLUYE: MATERIALES, INSTALACIONES, HERRAMIENTA, MANO DE OBRA, ACARREOS DENTRO Y FUERA DE LA OBRA Y TODO LO NECESARIO PARA SU BUEN FUNCIONAMIENTO. | PZA | 207.13 | 207.13 | 207.13 | 207.13 | 207.13 | 207.13 | 207.13 | 207.13 | 207.13
1760000326 | SALIDA PARA CONTACTO MONOFASICO DUPLEX POLARIZADO CON TIERRA FISICA MOD. M-5250-B, CON PLACA DE ALUMINIO MCA. HARROT HART ,127 VOLTS, 15 AMPERS, EN MUEBLE CON TUBO CONDUIT DE PVC , CAJA GALVANIZADA Y SOBRETAPA DE 10X10, .; INCLUYE: CONECTORES, CONTACTO DUPLEX POLARIZADO, CABLES, CONEXIONES, PRUEBAS, HERRAMIENTA MENOR, MANO DE OBRA , ACARREOS DENTRO Y FUERA DE LA OBRA. | SAL | 964.15 | 964.15 | 964.17 | 964.17 | 964.17 | 964.17 | 964.17 | 964.17 | 964.17
1760000327 | SALIDA PARA CONTACTO MONOFASICO DUPLEX POLARIZADO CON TIERRA FISICA MOD. M-5250-B, CON PLACA DE ALUMINIO MCA. HARROT HART ,127 VOLTS, 15 AMPERS, EN PISO CON TUBO CONDUIT DE PVC TIPO PESADO CON BASE PATA DE MULA; INCLUYE: CONECTORES, CONTACTO DUPLEX POLARIZADO, CABLES, CONEXIONES, PRUEBAS, HERRAMIENTA MENOR, MANO DE OBRA , ACARREOS DENTRO Y FUERA DE LA OBRA. | SAL | 1210.7 | 1210.7 | 1210.73 | 1210.73 | 1210.73 | 1210.73 | 1210.73 | 1210.73 | 1210.73
1760000328 | SUMINISTRO Y COLOCACION DE LUMINARIO FLUORESCENTE SB217120GEB 2 X 17 W. MARCA LITHONIA LIGHTING. INCLUYE: ACARREO, FLETE, TUBOS FLUORESCENTE, ARMADO CINTA AISLANTE, SOPORTERIA CON SOLERA ESTRUCTURAL, CONEXIONES ELECTRICAS, PRUEBAS, HERRAMIENTA MENOR, MANO DE OBRA Y TODO LO NECESARIO PARA SU CORRECTA EJECUCION. | PZA | 3471.67 | 3471.67 | 3471.75 | 3471.75 | 3471.75 | 3471.75 | 3471.75 | 3471.75 | 3471.75
1760000329 | SUMINISTRO Y COLOCACION DE LUMINARIA TIPO PROYECTOR SHOT 280 CON REFLECTOR ESTAMPADO DE ALUMINIO PARA ILUMINACIÓN PEATONAL O VIAL DE 70 W PARA LÁMPARAS HIT. MARCA LAMP, REF(75.01.13.3). INCLUYE: ACARREOS, ARMADO, FLETE, ELEVACIÓN, CONEXIONES, PRUEBAS, ANDAMIOS, HERRAMIENTA MENOR, MANO DE OBRA Y TODO LO NECESARIO PARA SU CORRECTA EJECUCION. | PZA | 14637.11 | 14637.11 | 14637.48 | 14637.48 | 14637.48 | 14637.48 | 14637.48 | 14637.48 | 14637.48
1760000330 | SUMINISTRO Y COLOCACION DE REGISTRO PREFABRICADO DE BAJA TENSION. DE .040 X0.60 X 0.80 MTS; CON TAPA Y MARCO GALVANIZADO MCA. CEN-MEX INCLUYE: ACARREO, FLETE, MANIOBRAS DE COLOCACION CON EQUIPO HIDRAULICO, HERRAMIENTA MENOR, MANO DE OBRA Y TODO LO NECESARIOPARA SU CORRECTA EJECUCION | PZA | 2389.14 | 2389.14 | 2389.2 | 2389.2 | 2389.2 | 2389.2 | 2389.2 | 2389.2 | 2389.2
1760000331 | SUMINISTRO Y COLOCACION DE REGISTRO PREFABRICADO DE BAJA TENSION. DE .033 X0.33 X 0.40 MTS; CON TAPA Y MARCO GALVANIZADO MCA. CEN-MEX INCLUYE: ACARREO, FLETE, MANIOBRAS DE COLOCACION CON EQUIPO HIDRAULICO, HERRAMIENTA MENOR, MANO DE OBRA Y TODO LO NECESARIOPARA SU CORRECTA EJECUCION | PZA | 1645.96 | 1645.96 | 1646 | 1646 | 1646 | 1646 | 1646 | 1646 | 1646
1760000332 | SUMINISTRO Y COLOCACION DE POSTE GALVANIZADO DE 4 METROS DE ALTURA MCA LAMP. REF. 96.01.88.3 INCLUYE: ACARREO, FLETE, ANCLAS, PLACA, PLOMEO, IZAJE, FIJACION, PINTURA ANTICORROSIVA Y ESMALTE COMEX-VELMAR, HERRAMIENTA MENOR, MANO DE OBRA Y TODO LO NECESARIO PARA SU CORRECTA EJECUCION. | PZA | 10660.12 | 10660.12 | 10660.39 | 10660.39 | 10660.39 | 10660.39 | 10660.39 | 10660.39 | 10660.39
1760000333 | SUMINISTRO Y COLOCACION DE BRAZO FINAL INDIVIDUAL CORTO DE 40 CMS. PARA POSTE MCA LAMP REF. 96.01.33.33 INCLUYE: ACARREO, FLETE, ANCLAS, PLACA, PLOMEO, IZAJE, FIJACION, HERRAMIENTA MENOR, MANO DE OBRA Y TODO LO NECESARIO PARA SU CORRECTA EJECUCION. | PZA | 4544.92 | 4544.92 | 4545.03 | 4545.03 | 4545.03 | 4545.03 | 4545.03 | 4545.03 | 4545.03
1760000334 | SUMINISTRO Y COLOCACION DE BRAZO FINAL INDIVIDUAL DOBLE CORTO DE 80 CMS PARA POSTE MCA LAMP REF. 9602.33.3 INCLUYE: ACARREO, FLETE, ANCLAS, PLACA, PLOMEO, IZAJE, FIJACION, , HERRAMIENTA MENOR, MANO DE OBRA Y TODO LO NECESARIO PARA SU CORRECTA EJECUCION. | PZA | 5505.13 | 5505.13 | 5505.27 | 5505.27 | 5505.27 | 5505.27 | 5505.27 | 5505.27 | 5505.27
1760000335 | SUMINISTRO Y COLOCACION DE SISTEMA DE TIERRA FISICA CON 4 VARILLAS COPERWELL DE 5 MTS DE LONGITUD DE 3/8", CONECTOR, ABRAZADERA, HERRAMIENTA, MANO DE OBRA, ACARREOS DENTRO Y FUERA DE LA OBRA Y TODO LO NECESARIO PARA SU CORRECTA COLOCACION Y FUNCIONAMIENTO. | PZA | 4636.39 | 4636.39 | 4636.51 | 4636.51 | 4636.51 | 4636.51 | 4636.51 | 4636.51 | 4636.51
1760000336 | SUMINISTRO Y COLOCACION DE LUMINARIA TIPO SUSPENDER. CDM-T 70 W. CUERPO EN INYECCION DE ALUMINIO CON DIFUSOR DE ACRILICO PRISMATICO, PINTURA HORNEADA MICROPULVERIZADA. COLOR GRIS METALICO CON BALASTRO INDUCTIVO 220V INTEGRADO MARCA CONSTRULITA. INCLUYE: LAMPARA DE 70 W ADITIVOS METALICOS ,ACARREOS, ARMADO, FLETE, ELEVACIÓN, CONEXIONES, PRUEBAS, ANDAMIOS, HERRAMIENTA MENOR, MANO DE OBRA Y TODO LO NECESARIO PARA SU CORRECTA EJECUCION. | PZA | 4979.69 | 4979.69 | 4979.81 | 4979.81 | 4979.81 | 4979.81 | 4979.81 | 4979.81 | 4979.81
1760000337 | SUMINISTRO Y COLOCACION DE REGISTRO PREFABRICADO DE BAJA TENSION. NORMA CFE-TN-RBTBSC-2, DE 0.66 X 1.20 X0.65 MTS; CON TAPA Y MARCO GALVANIZADO, MCA. CEN-MEX INCLUYE: ACARREO, FLETE, MANIOBRAS DE COLOCACION CON EQUIPO HIDRAULICO, HERRAMIENTA MENOR, MANO DE OBRA, ACARREOS DENTRO Y FUERA DE LA OBRA Y TODO LO NECESARIO PARA SU CORRECTA EJECUCION. | PZA | 5884.99 | 5884.99 | 5885.13 | 5885.13 | 5885.13 | 5885.13 | 5867.18 | 5885.27 | 5885.27
1760000338 | SUMINISTRO Y COLOCACION DE POSTE GALVANIZADO DE 6 METROS DE ALTURA MCA LAMP. REF. 96.02.88.3 INCLUYE: ACARREO, FLETE, ANCLAS, PLACA, PLOMEO, IZAJE, FIJACION, PINTURA ANTICORROSIVA Y ESMALTE COMEX-VELMAR, HERRAMIENTA MENOR, MANO DE OBRA, ACARREOS DENTRO Y FUERA DE LA OBRA Y TODO LO NECESARIO PARA SU CORRECTA EJECUCION. | PZA | 16231.2 | 16231.2 | 16231.61 | 16231.61 | 16231.61 | 16231.61 | 16231.61 | 16231.61 | 16231.61
1760000339 | SUMINISTRO Y COLOCACION DE POSTE DE FIERRO CONICO CIRCULAR DE 6 METROS DE ALTURA DE 2" DE DIAMETRO; INCLUYE: ACARREO, FLETE, ANCLAS, PLACA, PLOMEO, IZAJE, FIJACION, PINTURA ANTICORROSIVA Y ESMALTE COMEX-VELMAR, HERRAMIENTA MENOR, MANO DE OBRA , ACARREOS DENTRO Y FUERA DE LA OBRA Y TODO LO NECESARIO PARA SU CORRECTA EJECUCION. | PZA | 5426.19 | 5426.19 | 5426.33 | 5426.33 | 5426.33 | 5426.33 | 5426.33 | 5426.33 | 5426.33
1760000340 | SUMINISTRO Y COLOCACION DE BRAZO INTERMEDIO INDIVIDUAL CORTO DE 40 CMS PARA POSTE MCA LAMP REF. 9602.33.3 INCLUYE: ACARREO, FLETE, ANCLAS, PLACA, PLOMEO, IZAJE, FIJACION, , HERRAMIENTA MENOR, MANO DE OBRA, ACARREOS DENTRO Y FUERA DE LA OBRA Y TODO LO NECESARIO PARA SU CORRECTA EJECUCION. | PZA | 5431 | 5431 | 5431.15 | 5431.15 | 5431.15 | 5431.15 | 5431.15 | 5431.15 | 5431.15
1760000341 | SUMINISTRO Y COLOCACION DE ESPIGA DE 2" DE DIAMETRO NOM.. CED. 40 X 4". INCLUYE: FLETE, ANCLAS, PLOMEO, IZAJE, FIJACION, HERRAMIENTA MENOR, MATERIALES, MANO DE OBRA, ACARREOS DENTRO Y FUERA DE LA OBRA Y TODO LO NECESARIO PARA SU CORRECTA EJECUCION. | PZA | 227.58 | 227.58 | 227.59 | 227.59 | 227.59 | 227.59 | 227.59 | 227.59 | 227.59
1760000342 | SUMINISTRO Y COLCOACION DE CRUCETA NPB2 PARA LUMINARIA TIPO HALCON INCLUYE: ESPIGA DE DIAMETRO 3.5 NOM.X7" CRT-97-NPB2, FLETE, ANCLAS, PLOMEO, IZAJE, FIJACION, , HERRAMIENTA MENOR, MANO DE OBRA, ACARREOS DENTRO Y FUERA DE LA OBRA Y TODO LO NECESARIO PARA SU CORRECTA EJECUCION. | PZA | 3813.68 | 3813.68 | 3813.77 | 3813.77 | 3813.77 | 3813.77 | 3813.77 | 3813.77 | 3813.77
1760000343 | SUMINISTRO Y COLOCACION DELUMINARIA TIPO HALCÓN MEDIANO DE 250 W DE ADITIVOS METÁLICOS. NUMERO DE CAT.(250MH62NML), MARCA HOLOPHANE. INCLUYE: LAMPARA DE 70 W ADITIVOS METALICOS, ARMADO, FLETE, ELEVACIÓN, CONEXIONES, PRUEBAS, ANDAMIOS, HERRAMIENTA MENOR, MANO DE OBRA, ACARREOS DENTRO Y FUERA DE LA OBRA Y TODO LO NECESARIO PARA SU CORRECTA EJECUCION. | PZA | 8782.76 | 8782.76 | 8782.97 | 8782.97 | 8782.97 | 8782.97 | 8782.97 | 8782.97 | 8782.97
1760000344 | SUMINISTRO Y COLOCACION DE FOTOCELDA, MCA TORK DE 127 VOLTS, 1.5 M., DE TUBO FLEXIBLE LIQUATITE DE 25MMØ., INCLUYE: 2 CONECTORES LICUATITE DE 1", 3 PZAS DE CARGA-ANCLA-TUERCA, ABRAZADERA UÑA DE 1", HERRAMIENTA, MANO DE OBRA, MATERIALES, ACARREOS FUERA Y DENTRO DE LA OBRA, CONEXION Y PRUEBA. | PZA | 812.07 | 812.07 | 812.09 | 812.09 | 812.09 | 812.09 | 812.09 | 812.09 | 812.09
1760000345 | SUMINISTRO Y COLOCACION DE REGISTRO PREFABRICADO PARA MEDIA TENSION TIPO MDMT-J2 SEGÚN MEDIDAS DE ESPECIFICACIONES INDICADAS EN LA NORMA CFE-TNFMAR-MDMT . INCLUYE: MANIOBRAS,EXCAVACION, RELLENO, TAPA, MANO DE OBRA, MATERIALES, EQUIPO, ACARREOS DENTRO Y FUERA DE LAOBRA Y HERRAMIENTAS NECESARIAS PARA SU CORRECTA INSTALACION. | PZA | 7142.7 | 7151.49 | 7180.04 | 7160.22 | 7205.86 | 7197.64 | 7095.9 | 7202.41 | 7205.86
1760000346 | SUMINISTRO Y COLOCACION DE REGISTRO PREFABRICADO PARA MEDIA TENSION TIPO MDMT-J3 SEGÚN MEDIDAS DE ESPECIFICACIONES INDICADAS EN LA NORMA CFE-TNFMAR-MDMT . INCLUYE: MANIOBRAS, EXCAVACION, RELLENO, TAPA, MANO DE OBRA, EQUIPO, MATERIALES, ACARREOS DENTRO Y FUERA DE LA OBRA Y HERRAMIENTAS NECESARIAS PARA SU CORRECTA INSTALACION. | PZA | 7975.55 | 7984.32 | 8012.9 | 7993.09 | 8038.73 | 8030.51 | 7928.73 | 8035.26 | 8038.73
1760000347 | SUMINISTRO Y COLOCACION DE REGISTRO PREFABRICADO PARA MEDIA TENSION TIPO MDMT-J4 SEGÚN MEDIDAS DE ESPECIFICACIONES INDICADAS EN LA NORMA CFE-TNFMAR-MDMT . INCLUYE: MANIOBRAS, EXCAVACION, RELLENO, TAPA, MANO DE OBRA, MATERIALES, EQUIPO, ACARREOS DENTRO Y FUERA DE LA OBRA Y HERRAMIENTAS NECESARIAS PARA SU CORRECTA INSTALACION. | PZA | 10040.31 | 10055.24 | 10103.74 | 10070.04 | 10147.63 | 10133.66 | 9921.18 | 10141.84 | 10147.63
1760000348 | SUMINISTRO Y CONECTOR MULTIPLE EN MT- 600/200-ST, 15-600 1200-6 DE 2 VIAS, CLAVE 55MA4000 KP CON CONECTADOR TIPO CODO, PORTAFUSIBLE MT-200-OCC, FI-200 (3/0), CLAVE 55MA52C406, FUSIBLE LMITADOR DE CORRIENTE DE 3 AMPS, TAPON AISLADO 600 (1,8,3), CLAVE 57L202 CA00, INCLUYE: HERRAMIENTA, MANO DE OBRA, MATERIALES, ACARREOS DENTRO Y FUERA DE LA OBRA Y TODO LO NECESARIO PARA SU CORRECTA EJECUCION. | PZA | 20360.7 | 20360.7 | 20361.2 | 20361.2 | 20361.2 | 20361.2 | 20361.2 | 20361.2 | 20361.2
1760000349 | SUMINISTRO Y CONECTOR MULTIPLE EN MT- 600/200-ST, 15-600 1200-6 DE 3 VIAS, CLAVE 55MA4000 KP CON CONECTADOR TIPO CODO, PORTAFUSIBLE MT-200-OCC, FI-200 (3/0), CLAVE 55MA52C406, FUSIBLE LMITADOR DE CORRIENTE DE 3 AMPS, TAPON AISLADO 600 (1,8,3), CLAVE 57L202 CA00, INCLUYE: HERRAMIENTA, MANO DE OBRA, MATERIALES, ACARREOS DENTRO Y FUERA DE LA OBRA Y TODO LO NECESARIO PARA SU CORRECTA EJECUCION. | PZA | 24130.79 | 24130.79 | 24131.4 | 24131.4 | 24131.4 | 24131.4 | 24131.4 | 24131.4 | 24131.4
1760000350 | SUMINISTRO Y CONECTOR MULTIPLE EN MT- 600/200-ST, 15-600 1200-6 DE 4 VIAS, CLAVE 55MA4000 KP CON CONECTADOR TIPO CODO, PORTAFUSIBLE MT-200-OCC, FI-200 (3/0), CLAVE 55MA52C406, FUSIBLE LMITADOR DE CORRIENTE DE 3 AMPS, TAPON AISLADO 600 (1,8,3), CLAVE 57L202 CA00, INCLUYE: HERRAMIENTA, MANO DE OBRA, MATERIALES, ACARREOS DENTRO Y FUERA DE LA OBRA Y TODO LO NECESARIO PARA SU CORRECTA EJECUCION. | PZA | 25817.89 | 25817.89 | 25818.53 | 25818.53 | 25818.53 | 25818.53 | 25818.53 | 25818.53 | 25818.53
1760000351 | SUMINISTRO Y COLOCACION DE LUMINARIA FLUORESCENTE EN GABINETE CUBIC 2X32W 16 CELDAS. TIPO EMPOTRAR, CON DIMENSIONES DE 610 X 610 MM. EQUIPADA CON LÁMPARA "U" T8 DE 32 W. BALASTRO ELECTRÓNICO DE A.F.P., 127 V., 60 HZ., MOD. L-1776-0, MCA. MAGG, INCLUYE: ACARREO DENTRO Y FUERA DE LA OBRA, FLETE, TUBOS FLUORESCENTE, ARMADO, CINTA AISLANTE, SOPORTERIA CON SOLERA ESTRUCTURAL, CONEXIONES ELECTRICAS, PRUEBAS, HERRAMIENTA MENOR, MANO DE OBRA Y TODO LO NECESARIO PARA SU CORRECTA EJECUCION. | PZA | 2284.44 | 2284.44 | 2284.51 | 2284.41 | 2284.51 | 2284.51 | 2284.49 | 2284.5 | 2284.51
1760000352 | SUMINISTRO Y COLOCACION DE LUMINARIA FLUORESCENTE EN GABINETE TIPO SOBREPONER, CON DIMENSIONES DE 1329 X 324 MM. EQUIPADA CON 2 LÁMPARAS T8 DE 32 W. BALASTRO ELECTRÓNICO DE A.F.P., 127 V., 60 HZ., MOD. 0F4007B, MCA. CONSTRULITA. INCLUYE: ACARREO, FLETE, TUBOS FLUORESCENTE, ARMADO, CINTA AISLANTE, SOPORTERIA CON SOLERA ESTRUCTURAL, CONEXIONES ELECTRICAS, PRUEBAS, HERRAMIENTA MENOR, MANO DE OBRA Y TODO LO NECESARIO PARA SU CORRECTA EJECUCION. | PZA | 1840.89 | 1840.89 | 1840.97 | 1840.87 | 1840.97 | 1840.97 | 1840.94 | 1840.95 | 1840.97
1760000353 | SUMINISTRO Y COLOCACION DE LUMINARIO DE EMPOTRAR SW 40 EN MURO CLAVE (L-2401-0) A 127 V, MARCA MAGG. INCLUYE: ACARREO DENTRO Y FUERA DE LA OBRA, FLETE, TUBOS FLUORESCENTE, ARMADO, CINTA AISLANTE, SOPORTERIA CON SOLERA ESTRUCTURAL, CONEXIONES ELECTRICAS, PRUEBAS, HERRAMIENTA MENOR, MANO DE OBRA Y TODO LO NECESARIO PARA SU CORRECTA EJECUCION. | PZA | 1049.49 | 1049.49 | 1049.52 | 1049.49 | 1049.52 | 1049.52 | 1049.52 | 1049.52 | 1049.52
1760000354 | SUMINISTRO Y COLOCACION DE LUMINARIA DE EMPOTRAR SQUARE COLOR BLANCO, 2X14 W AUTOBALASTRADO FLUORESCENTE DE DIMENSIONES DE 169 MM X 115 MM, CON LÁMPARA Y BALASTRO INCLUIDO. CLAVE (L-7385-0) A 127 V, MARCA MAGG. INCLUYE: ACARREO DENTRO Y FUERA DE LA OBRA, FLETE, TUBOS FLUORESCENTE, ARMADO, CINTA AISLANTE, SOPORTERIA CON SOLERA ESTRUCTURAL, CONEXIONES ELECTRICAS, PRUEBAS, HERRAMIENTA MENOR, MANO DE OBRA Y TODO LO NECESARIO PARA SU CORRECTA EJECUCION. | PZA | 578.51 | 578.51 | 578.52 | 578.48 | 578.52 | 578.52 | 578.52 | 578.52 | 578.52
1760000355 | SUMINISTRO Y COLOCACION DE LUMINARIA DE EMPOTRAR ECLIPSE COLOR BLANCO 1 X 35 W, CON DIÁMETRO DE 102 MM, CLAVE (L-6008-0) A 127 V, MARCA MAGG. INCLUYE: ACARREO DENTRO Y FUERA DE LA OBRA, FLETE, TUBOS FLUORESCENTE, ARMADO, CINTA AISLANTE, SOPORTERIA CON SOLERA ESTRUCTURAL, CONEXIONES ELECTRICAS, PRUEBAS, HERRAMIENTA MENOR, MANO DE OBRA Y TODO LO NECESARIO PARA SU CORRECTA EJECUCION. | PZA | 183.11 | 183.11 | 183.12 | 183.08 | 183.12 | 183.12 | 183.12 | 183.12 | 183.12
1760000356 | SUMINISTRO Y COLOCACION DE LUMINARIA FLUORESCENTE WIND DE COLOR BLANCO. TIPO SOBREPONER, CON DIMENSIONES DE 333MM X 720MM. EQUIPADA CON 2 LÁMPARAS T5 DE 24 W. BALASTRO ELECTRÓNICO DE A.F.P., 127 V., 60 HZ., MOD. L-1894-2, MCA. MAGG. INCLUYE: ACARREOS DENTRO Y FUERA DE LA OBRA, FLETE, TUBOS FLUORESCENTE, ARMADO, CINTA AISLANTE, SOPORTERIA CON SOLERA ESTRUCTURAL, CONEXIONES ELECTRICAS, PRUEBAS, HERRAMIENTA MENOR, MANO DE OBRA Y TODO LO NECESARIO PARA SU CORRECTA EJECUCION. | PZA | 1705.71 | 1705.71 | 1705.76 | 1705.69 | 1705.76 | 1705.76 | 1705.75 | 1705.76 | 1705.76
1760000357 | SUMINISTRO Y COLOCACION DE LUMINARIA DE EMPOTRAR SQUARE COLOR BLANCO, 2X26 W AUTOBALASTRADO FLUORESCENTE DE DIMENSIONES DE 217 MM X 130 MM, CON LÁMPARA Y BALASTRO INCLUIDO. CLAVE (L-7387-0) A 127 V, MARCA MAGG. INCLUYE: ACARREOS DENTRO Y FUERA DE LA OBRA, FLETE, TUBOS FLUORESCENTE, ARMADO, CINTA AISLANTE, SOPORTERIA CON SOLERA ESTRUCTURAL, CONEXIONES ELECTRICAS, PRUEBAS, HERRAMIENTA MENOR, MANO DE OBRA Y TODO LO NECESARIO PARA SU CORRECTA EJECUCION. | PZA | 1003.42 | 1003.42 | 1003.44 | 1003.4 | 1003.44 | 1003.44 | 1003.44 | 1003.44 | 1003.44
1760000358 | SUMINISTRO Y COLOCACION DE LUMINARIA DE SUSPENDER, POLARIS COLOR BLANCO, 2X26 W AUTOBALASTRADO FLUORESCENTE DE DIMENSIONES DE 230 MM X 317 MM, CON BALASTRO MULTIVOLTAJE INCLUIDO. A 127 V, MARCA MAGG. INCLUYE: ACARREOS DENTRO Y FEURA DE LA OBRA, FLETE, TUBOS FLUORESCENTE, ARMADO, CINTA AISLANTE, SOPORTERIA CON SOLERA ESTRUCTURAL, CONEXIONES ELECTRICAS, PRUEBAS, HERRAMIENTA MENOR, MANO DE OBRA Y TODO LO NECESARIO PARA SU CORRECTA EJECUCION. | PZA | 1933.11 | 1933.11 | 1933.17 | 1933.12 | 1933.17 | 1933.17 | 1933.17 | 1933.17 | 1933.17
1760000359 | SUMINISTRO Y COLOCACION DE BRAZO FINAL DOBLE LARGO PARA POSTE MCA LAMP REF. 96.02.17.3 INCLUYE: ACARREO, FLETE, ANCLAS, PLACA, PLOMEO, IZAJE, FIJACION, , HERRAMIENTA MENOR, MANO DE OBRA Y TODO LO NECESARIO PARA SU CORRECTA EJECUCION. | PZA | 8059.28 | 8059.28 | 8059.47 | 8059.47 | 8059.47 | 8059.47 | 8059.47 | 8059.47 | 8059.47
1760000360 | SUMINISTRO Y COLOCACION DE BRAZO INTERMEDIO INDIVIDUAL CORTO PARA POSTE MCA LAMP REF. 96.01.27.3 INCLUYE: ACARREO, FLETE, ANCLAS, PLACA, PLOMEO, IZAJE, FIJACION, , HERRAMIENTA MENOR, MANO DE OBRA Y TODO LO NECESARIO PARA SU CORRECTA EJECUCION. | PZA | 8393.73 | 8393.73 | 8393.93 | 8393.93 | 8393.93 | 8393.93 | 8393.93 | 8393.93 | 8393.93
1760000362 | SUMINISTRO Y COLOCACION DE LUMINARIA TIPO MINI PRO A PARA ILUMINACIÓN PEATONAL O VIAL DE 70 W PARA LÁMPARAS HIT. MARCA LAMP, REF(66.01.55.3). INCLUYE: ACARREOS, ARMADO, FLETE, ELEVACIÓN, CONEXIONES, PRUEBAS, ANDAMIOS, HERRAMIENTA MENOR, MANO DE OBRA Y TODO LO NECESARIO PARA SU CORRECTA EJECUCION. | PZA | 8890.14 | 8890.14 | 8890.36 | 8890.36 | 8890.36 | 8890.36 | 8890.36 | 8890.36 | 8890.36
1760000364 | SUMINISTRO Y COLOCACION DE POSTE GALVANIZADO DE 8 METROS DE ALTURA MCA LAMP. REF. 96.03.88.3 INCLUYE: ACARREO, FLETE, ANCLAS, PLACA, PLOMEO, IZAJE, FIJACION, PINTURA ANTICORROSIVA Y ESMALTE COMEX-VELMAR, HERRAMIENTA MENOR, MANO DE OBRA Y TODO LO NECESARIO PARA SU CORRECTA EJECUCION. | PZA | 21411.43 | 21411.43 | 21411.97 | 21411.97 | 21411.97 | 21411.97 | 21411.97 | 21411.97 | 21411.97
1760000365 | SUMINISTRO Y COLOCACION DE REGULADOR DE VOLTAJE DE 45 KVA, MCA. VOGAR, CONEXION ESTRELLA-ESTRELLA 3F-4H CON VOLTAJE DE ENTRADA DE 120/208 +/- 15% VOLTAJE DE SALIDA 120/208 +/- 3% CON FILTRO DE SUPRESION DE PICOS, FILTRO DE RUIDO ELECTRICO Y DESCONECTADOR AUTOMATICO CONTRAVOLTAJE FUERA DE RANGO Y ACCESORIOS NORMALES, INCLUYE: TUBO FLEXIBLE O LIKUATITE DE 2,1/2". 4 CABLES DE #3/0, 1 CABLE DE TIERRA #6 (3 FASES, TIERRA Y NEUTRO) L=4 METROS. CADA UNO PERFORACIONES Y RESANES, HERRAMIENTA, MANO DE OBRA, ACARREOS FUERA Y DENTRO DE LA OBRA Y TODO LO NECESARIO PARA SU BUEN FUNCIONAMIENTO. | PZA | 154769.45 | 154770.23 | 154776.16 | 154775.28 | 154778.42 | 154777.4 | 154772.8 | 154776.54 | 154778.42
1760000366 | SUMINISTRO Y COLOCACION DE REGISTRO DE 0.40m X0.40m DE MEDIDAS INTERIORES Y 0.60 MTS DE PROFUNDIDAD, A BASE DE MUROS DE TABIQUE ROJO RECOCIDO DE 13 CMS DE ESPESOR, ASENTADO CON MORTERO DE CEMENTO ARENA EN PROPORCION DE 1:5 DE 1 CM DE ESPESOR , APLANADO ACABADO PULIDO EN INTERIOR CON MORTERO CEMENTO ARENA 1:5 FONDO DE GRAVA DE 3/4" DE 10 CM DE ESPESOR CON TAPA METALICA DE LAMINA LISA CAL.20, CON MARCO DE ANGULO DE ACERO DE 1 1/4" X 1/8" Y CONTRAMARCO DE 1 1/2" X 1/4", SOBRE CADENA DE 0.13X0.10M, ARMADO CON 4 VARILLAS DEL No. 3 Y ESTRIBOS DEL No.2 A CAD 20 CMS, INCLUYE: MATERIALES, HERRAMIENTA, MANO DE OBRA, ACARREOS DENTRO Y FUERA DE LA OBRA Y TODO LO NECESARIO PARA SU CORRECTA EJECUCION. | PZA | 2206.52 | 2219.35 | 2299.34 | 2261.22 | 2343.49 | 2321.64 | 2183.88 | 2307.88 | 2343.49
1760000367 | SUMINISTRO Y COLOCACION DE REGISTRO ELECTRICO NUEVO CON TAPA Y MARCO GALVANIZADO CON DIMENSIONES DE 66X120X65 CMS. MARCA CEN-MEX. NORMA CFE-TN-RBTBSC-2, CON TAPA; INCLUYE: ACARREO, FLETE, MANIOBRAS DE COLOCACION CON EQUIPO HIDRAULICO, HERRAMIENTA MENOR, MANO DE OBRA Y TODO LO NECESARIOPARA SU CORRECTA EJECUCION | PZA | 5884.99 | 5884.99 | 5885.13 | 5885.13 | 5885.13 | 5885.13 | 5867.18 | 5885.27 | 5885.27
1760000368 | SUMINISTRO Y COLOCACION DE CABLE VINANEL XXI THW-LS/THHW-LS, 600 VOLTS, CALIBRE 350 MARCA CONDUMEX, LATINCASA, CONDUCTORES MONTERREY, IUSA; INCLUYE: ACARREOS, TENDIDO, CINTA AISLANTE, LUBRICACION, GUIAS, AISLAMIENTO DE PUNTA, CONEXIONES, ANDAMIOS, | ML | 796.71 | 796.71 | 796.73 | 796.73 | 796.73 | 796.73 | 796.73 | 796.73 | 796.73
1760000369 | REGISTRO TIPO ELECTRICO DE 40X60X80.CM. CON ESPESOR DE 14 CMS. APLANADO INTERIOR CON MORT CEM ARE 1:5. ACABADO PULIDO C/TAPA METALICA DE LAMINA LISA CAL. 18 INCLUYE EXCAVACION, RELLENOS, BISAGRAS, MARCO DE NAGULO DE 1"X1" X/8" Y CONTRAMARCO DE 1 1/4" X 1 1/4" X 1/8", CADENA DE CONCRETO F´C= 150KG/CM2. DE 14 X10 CMS. ARMADO CON 4 VRS. DEL N°3 ESTRIBOS DEL N° @20. CIMBRADO Y DESCIMBRADO CON MADERA DE PINO DE 3era. BOQUILLAS, FONDO DE GRAVA DE 3/4". PINTURA, ANTICORROSIVA, HERRAMIENTA ,MANO DE OBRA Y ACARREOS DENTRO Y FUERA DE LA OBRA. | PZA | 2329.33 | 2364.42 | 2548.92 | 2525.18 | 2591.32 | 2540.63 | 2239.03 | 2411.52 | 2591.32
1760000369 | REGISTRO TIPO ELECTRICO DE 40X60X80.CM. CON ESPESOR DE 14 CMS. APLANADO INTERIOR CON MORT CEM ARE 1:5. ACABADO PULIDO C/TAPA METALICA DE LAMINA LISA CAL. 18 INCLUYE EXCAVACION, RELLENOS, BISAGRAS, MARCO DE NAGULO DE 1"X1" X/8" Y CONTRAMARCO DE 1 1/4" X 1 1/4" X 1/8", CADENA DE CONCRETO F´C= 150KG/CM2. DE 14 X10 CMS. ARMADO CON 4 VRS. DEL N°3 ESTRIBOS DEL N° @20. CIMBRADO Y DESCIMBRADO CON MADERA DE PINO DE 3era. BOQUILLAS, FONDO DE GRAVA DE 3/4". PINTURA, ANTICORROSIVA, HERRAMIENTA ,MANO DE OBRA Y ACARREOS DENTRO Y FUERA DE LA OBRA. | PZA | 2329.33 | 2364.42 | 2548.92 | 2525.18 | 2591.32 | 2540.63 | 2239.03 | 2411.52 | 2591.32
1760000370 | REGISTRO TIPO ELECTRICO PREFABRICADO CON DIMENSIONES DE 33 X 33 X 40 CM. CON TAPA Y MARCO GALVANIZADO MARCA CEN-MEX. INLCUYE: EXCAVACION HERRAMIENTA ,MANO DE OBRA Y ACARREOS DENTRO Y FUERA DE LA OBRA. | PZA | 1393.43 | 1393.43 | 1393.47 | 1393.47 | 1393.47 | 1393.47 | 1393.47 | 1393.47 | 1393.47
1760000371 | SUMINISTRO Y COLOCACION DE CONTACTOR DE ALUMBRADO TORK DE 40 AMPS INCLUYE: 1 PZA DE FOTOCELDA, 1.5 M., DE TUBO FLEXIBLE LIQUATITE DE 25MMØ., 2 CONECTORES LICUATITE DE 1", 3 PZAS DE CARGA-ANCLA-TUERCA, ABRAZADERA UÑA DE 1", HERRAMIENTA, MANO DE OBRA, ACARREOS FUERA Y DENTRO DE LA OBRA, CONEXION Y PRUEBA. | PZA | 8487.14 | 8487.14 | 8487.34 | 8487.34 | 8487.34 | 8487.34 | 8487.34 | 8487.34 | 8487.34
1760000372 | SALIDA PARA CONTACTO MONOFASICO DUPLEX POLARIZADO CON INTERRUPTOR DE CIRCUITO POR FALLA A TIERRA (ICFT), COLOR SMA, CON PLACA DE ALUMINIO MCA. HARROT HART ,127 VOLTS, 15 AMPERS, EN MESAS DE LABORATORIO CON TUBO P.V.C SERVICIO PESADO, CAJA GALVANIZADA Y SOBRETAPA GALVANIZADA DE 10 X 10, INCLUYE: CONECTORES, CONTACTO DUPLEX POLARIZADO, CABLES, CONEXIONES, PRUEBAS, HERRAMIENTA MENOR, MANO DE OBRA , ACARREOS DENTRO Y FUERA DE LA OBRA. | PZA | 1346.02 | 1346.02 | 1346.06 | 1346.06 | 1346.06 | 1346.06 | 1346.06 | 1346.06 | 1346.06
1760000373 | SUMINISTRO Y COLOCACION DE REGISTRO DE 0.60m X0.60m DE MEDIDAS INTERIORES Y 0.80 MTS DE PROFUNDIDAD, A BASE DE MUROS DE TABIQUE ROJO RECOCIDO DE 13 CMS DE ESPESOR, ASENTADO CON MORTERO DE CEMENTO ARENA EN PROPORCION DE 1:5 DE 1 CM DE ESPESOR , APLANADO ACABADO PULIDO EN INTERIOR CON MORTERO CEMENTO ARENA 1:5 FONDO DE GRAVA DE 3/4" DE 10 CM DE ESPESOR CON TAPA METALICA DE LAMINA LISA CAL.20, CON MARCO DE ANGULO DE ACERO DE 1 1/4" X 1/8" Y CONTRAMARCO DE 1 1/2" X 1/4", SOBRE CADENA DE 0.13X0.10M, ARMADO CON 4 VARILLAS DEL No. 3 Y ESTRIBOS DEL No.2 A CAD 20 CMS, INCLUYE: MATERIALES, HERRAMIENTA, MANO DE OBRA, ACARREOS DENTRO Y FUERA DE LA OBRA Y TODO LO NECESARIO PARA SU CORRECTA EJECUCION. | PZA | 3077.07 | 3111.82 | 3301.49 | 3267.78 | 3348.45 | 3299.13 | 3008.24 | 3179.11 | 3348.45
1760000374 | SUMINISTRO Y COLOCACIÓN DE LUMINARIA DE 2 x 13 WATTS, AHORRADORA DE ENERGIA EN GABINETE DE LAM. CAL. 22 TIPO SOBREPONER DE 30 x 30 CM, CON 2 LAMPARAS FLUORECENTES COMPACTAS DE 13 WATTS AUTOBALASTRADAS, INCLUYE: ARMADO, CONEXIÓN Y PRUEBA, ANDAMIOS, PRUEBAS, MANO DE OBRA, HERRAMIENTA, ACARREOS DENTRO Y FUERA DE LA OBRA Y TODO LO NECESARIO PARA SU CORRECTA EJECUCION. | PZA | 628.55 | 628.55 | 628.57 | 628.43 | 628.57 | 628.57 | 628.57 | 628.57 | 628.57
1760000375 | SUMINISTRO Y COLOCACION DE INTERRUPTOR TERMOMAGNETICO TIPO I LINE DE 3X400 AMP. TIPO LA MCA SQUARE D O SIMILAR EN CALIDAD Y COSTO, INCLUYE: CONEXIÓN, PRUEBA, HERRAMIENTA, MANO DE OBRA, ACARREOS DENTRO Y FUERA DE LA OBRA. | PZA | 48652.53 | 48652.53 | 48653.75 | 48653.75 | 48653.75 | 48653.75 | 48653.75 | 48653.75 | 48653.75
1760000375 | SUMINISTRO Y COLOCACION DE INTERRUPTOR TERMOMAGNETICO TIPO I LINE DE 3X400 AMP. TIPO LA MCA SQUARE D O SIMILAR EN CALIDAD Y COSTO, INCLUYE: CONEXIÓN, PRUEBA, HERRAMIENTA, MANO DE OBRA, ACARREOS DENTRO Y FUERA DE LA OBRA. | PZA | 48652.53 | 48652.53 | 48653.75 | 48653.75 | 48653.75 | 48653.75 | 48653.75 | 48653.75 | 48653.75
1760000376 | SUMINISTRO Y TENDIDO DE TUBO POLIETILENO DE ALTA DENSIDAD (PAD) DE 101MM. DE DIAMETRO; INCLUYE: ACARREOS DENTRO Y FUERA DE LA OBRA, HERRAMIENTA MENOR, MANO DE OBRA Y TODO LO NECESARIO PARA SU CORRECTA EJECUCION. | PZA | 110.17 | 110.17 | 110.17 | 110.17 | 110.17 | 110.17 | 110.17 | 110.17 | 110.17
1760000377 | SALIDA PARA BOMBA BIFASICA INCLUYE: CABLE CAL. 12; CAL. 8, TUBO CONDUIT. P DELG. DE 19 MM DE DIAMETRO, COPLE, CONECTOR, CONDULET Y TODO LO NECESARIO PARA SU BUEN FUNCIONAMIENTO. | SAL | 2405.34 | 2407.17 | 2413.62 | 2409.24 | 2419.51 | 2417.72 | 2402.9 | 2417.08 | 2419.51
1760000378 | SUMINISTRO Y COLOCACION DE ELECTRONIVEL TANQUE ALTO Y TANQUE BAJO A 220/127 VOLT PARA UNA BOMBA DE 2 H.P., INCLUYE: MANO DE OBRA, HERRAMIENTA, ACARREOS DENTRO Y FUERA DE LA OBRA Y TODO LO NECESARIO PARA SU CORRECTA EJECUCION. | PZA | 2108.94 | 2108.94 | 2108.99 | 2108.99 | 2108.99 | 2108.99 | 2108.99 | 2108.99 | 2108.99
1760000379 | SUMINISTRO Y COLOCACION DE INTERRUPTOR TERMOMAGNETICO, I-LINE, DE 2 POLOS DE 150 AMPS. MARCO FA, MARCA SQUARE´D, INCLUYE: HERRAMIENTA, MANO DE OBRA, ACARREOS FUERA Y DENTRO DE LA OBRA, CONEXION Y PRUEBA. | PZA | 7800.27 | 7800.27 | 7800.47 | 7800.47 | 7800.47 | 7800.47 | 7800.47 | 7800.47 | 7800.47
1760000381 | SUMINISTRO Y COLOCACION DE CODO, INSERTO Y ADAPTADO DE TIERRA DE 15 KV., INCLUYE: MANO DE OBRA, HERRAMIENTAS, MATERIAL, ACARREOS DENTRO Y FUERA DE LA OBRA. | PZA | 5396.63 | 5396.63 | 5396.77 | 5396.77 | 5396.77 | 5396.77 | 5396.77 | 5396.77 | 5396.77
1760000384 | SUMINISTRO Y COLOCACION DE TABLERO DE CONTROL NQ424AB400F MARCA SQUARE´D O SIMILAR EN CALIDAD Y COSTO. INCLUYE: MATERIALES, INSTALACIONES, HERRAMIENTA, MANO DE OBRA, ACARREOS DENTRO Y FUERA DE LA OBRA Y TODO LO NECESARIO PARA SU BUEN FUNCIONAMIENTO. | PZA | 83190.78 | 83191.22 | 83194.37 | 83193.91 | 83195.56 | 83195.03 | 83192.61 | 83194.57 | 83195.56
1760000385 | SUMINISTRO Y COLOCACION DE LUMINARIA TIPO LOUVER ESPECTACULAR PARA EMPOTRAR EN TECHO O PLAFON, INCLUYE: CONEXION, PRUEBAS, HERRAMIENTA, MANO DE OBRA CALIFICADA, ACARREOS DENTRO Y FUERA DE LA OBRA. | PZA | 1826.87 | 1826.87 | 1826.91 | 1826.8 | 1826.91 | 1826.91 | 1826.91 | 1826.91 | 1826.91
1760000386 | SUMINISTRO Y COLOCACION DE INTERRUPTOR TERMOMAGNETICO CON GABINETE 3 POLOS 400 AMPS. LAL400AWK, SQUARE´D O SIMILAR EN CALIDAD Y COSTO, INCLUYE: CONEXION, PRUEBA, HERAMIENTA, MANO DE OBRA, ACARREOS FUERA Y DENTRO DE LA OBRA. | PZA | 68879.34 | 68879.54 | 68881.86 | 68881.59 | 68882.47 | 68882.2 | 68880.91 | 68881.95 | 68882.47
1760000387 | SUMINISTRO Y COLOCACION DE LUMINARIA PARA PUNTA DE POSTE DE LA MARCA L.J. ILUMINACION MODELO PPCY, TIPO DE LAMPARA DE VAPOR DE SODIO A.P. DE 150 W, 220 V, CON BULBO ED-17, INCLUYE: POSTE DE H=3.00 M. CABLE(MCA. CONDUMEX, CONDUCTORES MOTERREY, LATINCASA, CONDELMEX, CONELEC) NECESARIO PARA SU CONEXION, PRUEBAS, ANDAMIOS A CUALQUIER ALTURA, HERRAMIENTA, MANO DE OBRA, ACARREOS DENTRO Y FUERA DE LA OBRA.(TRABAJO TERMINADO) Y TODO LO NECESARIO PARA SU FUNCIONAMIENTO. | PZA | 17672.03 | 17672.03 | 17672.5 | 17672.42 | 17672.5 | 17672.5 | 17672.47 | 17672.5 | 17672.5
1760000388 | SUMINISTRO Y COLOCACION DE LUMINARIA PARA SOBREPONER EXTERIOR DE LA MARCA L.J. ILUMINACION MODELO BMA-70-VSAP-M2-L DE VAPOR DE SODIO DE A.P. DE 70 W, 127 V, COLOR NEGRO 150 WATTS A 220V. INCLUYE: CABLEADO Y CAJA GALVANIZADA DE 4X4, CABLE(MCA. CONDUMEX, CONDUCTORES MOTERREY, LATINCASA, CONDELMEX, CONELEC) NECESARIO PARA SU CONEXION, PRUEBAS, ANDAMIOS A CUALQUIER ALTURA, HERRAMIENTA, MANO DE OBRA, ACARREOS DENTRO Y FUERA DE LA OBRA.(TRABAJO TERMINADO) Y TODO LO NECESARIO PARA SU FUNCIONAMIENTO. | PZA | 5986.35 | 5986.35 | 5986.51 | 5986.44 | 5986.51 | 5986.51 | 5986.5 | 5986.5 | 5986.51
1760000389 | SUMINISTRO Y COLOCACION DE LUMINARIA PARA SOBREPONER EN MURO DE VAPOR DE SODIO ALTA PRESION DE LA MARCA L.J. ILUMINACION MODELO WP-150-AM-M2-GE-L COLOR NEGRO 1500 W A 220 V, INCLUYE: CABLEADO Y CAJA GALVANIZADA DE 4X4, CABLE(MCA. CONDUMEX, CONDUCTORES MOTERREY, LATINCASA, CONDELMEX, CONELEC) NECESARIO PARA SU CONEXION, PRUEBAS, ANDAMIOS A CUALQUIER ALTURA, HERRAMIENTA, MANO DE OBRA, ACARREOS DENTRO Y FUERA DE LA OBRA.(TRABAJO TERMINADO) Y TODO LO NECESARIO PARA SU FUNCIONAMIENTO. | PZA | 3210.25 | 3210.25 | 3210.35 | 3210.28 | 3210.35 | 3210.35 | 3210.33 | 3210.33 | 3210.35
1760000390 | SUMINISTRO Y COLOCACION DE LUZ DE EMERGENCIA DE LA MARCA L.J. ILUMINACION MODELO E-31 CON LEDS 4W, 90 MIN DURACION CON VOLTAJE DE 127 VOLTS, INCLUYE: CONEXIONES, PRUEBAS, CABLE, ACCESORIOS NECESARIOS PARA SU COLOCACION, MANO DE OBRA, HERRAMIENTA, CINTA AISLANTE, ACARREOS FUERA Y DENTRO DE LA OBRA, ANDAMIOS A CUALQUIER ALTURA Y MANO DE OBRA. | PZA | 1108.59 | 1108.59 | 1108.63 | 1108.38 | 1108.63 | 1108.62 | 1108.61 | 1108.63 | 1108.63
1760000391 | SUMINISTRO Y COLOCACION DE LUZ DE EMERGENCIA DE LA MARCA L.J. ILUMINACION MODELO R-1 CON FOCOS DE 2 DE 504 W 90 MIN DURACION CON VOLTAJE DE 127 VOLTS, INCLUYE: CONEXIONES, PRUEBAS, CABLE, ACCESORIOS NECESARIOS PARA SU COLOCACION, MANO DE OBRA, HERRAMIENTA, CINTA AISLANTE, ACARREOS FUERA Y DENTRO DE LA OBRA, ANDAMIOS A CUALQUIER ALTURA Y MANO DE OBRA. | PZA | 1028.22 | 1028.22 | 1028.28 | 1028.02 | 1028.28 | 1028.27 | 1028.24 | 1028.28 | 1028.28
1760000393 | SUMINISTRO Y COLOCACION DE BASE PARA MEDIDOR BIFASICO MS1004J NEMA 3R, INCLUYE: ACARREOS FUERA Y DENTRO DE LA OBRA, INSTALACION, CONECTORES, TERMINALES, HERRAMIENTA Y MANO DE OBRA. | PZA | 1001.98 | 1001.98 | 1002.01 | 1002.01 | 1002.01 | 1002.01 | 1002.01 | 1002.01 | 1002.01
1760000394 | SUMINISTRO Y COLOCACIÓN DE LUMINARIA LED MOD. JKFR018 DE SOBREPONER DE 1.20 X 0.31 M. CON DIFUSOR ACRÍLICO, 1 X 18 W, AC 100 - 265 V, 60 HZ, 2400 LUMENES, COLOR BLANCO Y BALASTRO ELECTRÓNICO. INCLUYE; MATERIAL PARA SU FIJACIÓN, CINTA AISLANTE, ANDAMIOS, PRUEBAS, HERRAMIENTA, MANO DE OBRA, ACARREOS DENTRO Y FUERA DE LA OBRA Y TODO LO NECESARIO PARA SU BUEN FUNCIONAMIENTO. | PZA | 1864.99 | 1864.99 | 1865.03 | 1865.03 | 1865.03 | 1865.03 | 1865.03 | 1865.03 | 1865.03
1760000395 | SUMINISTRO Y COLOCACION DE APAGADOR DUPLEX POLARIZADO INCLUYE CAJA DE REGISTRO, TAPA, CONTACTO,CONEXIONES, HERRAMIENTA, MANO DE OBRA Y ACARREOS FUERA Y DENTRO DE LA OBRA. | PZA | 268.86 | 268.86 | 268.87 | 268.87 | 268.87 | 268.87 | 268.87 | 268.87 | 268.87
1760000396 | SUMINISTRO Y COLOCACIÓN DE LÁMPARA TIPO ESPIRAL AHORRADORA DE ENERGÍA MCA. OSRAM DE 22 WATTS.INCLUYE: SUMINISTRO DE LA LUMINARIA, MATERIALES, MANO DE OBRA, HERRAMIENTA, Y TODO LO NECESARIO PARA SU CORRECTA EJECUCIÓN | PZA | 138.11 | 138.11 | 138.13 | 138.1 | 138.13 | 138.13 | 138.12 | 138.13 | 138.13
1760000397 | SUMINISTRO Y COLOCACION DE LAMPARA INDUSTRIAL TIPO COLGANTE CON CAMPANA DE ACRILICO DE 18'' CON FOCO AHORRADOR DE 85 WATTS A 220 /127VOLTS INCLUYE: CONEXIONES, PRUEBAS, MATERIALES, HERRAMIENTA, MANO DE OBRA, ACARREOS FUERA Y DENTRO DE LA OBRA Y TODO LO NECESARIO PARA BUEN FUNCIONAMIENTO. | PZA | 2517.89 | 2517.89 | 2517.95 | 2517.95 | 2517.95 | 2517.95 | 2517.95 | 2517.95 | 2517.95
1760000398 | SALIDA DE CENTRO EN CAJA DE LAMINA GALVANIZADA CON TUBO CONDUIT PVC PESADO. INCLUYE: CONECTORES, COPLES, CANALETA PLASTICA DE 1 VIA, CAJA REGISTRABLE PARA APAGADOR Y CONTACTO, CABLE (MCA. CONDUMEX, CONDUCTORES MONTERREY, LATINCASA, CONDELMEX, CONELEC), CHASIS Y SOBRETAPA DE ALUMINIO DE 1 A 3 VENTANAS, FOCO AHORRADOR DE 15 WATTS Y/O CONTACTO DUPLEX POLARIZADO, ACARREOS FUERA Y DENTRO DE LA OBRA, PRUEBAS, CONEXION, MANO DE OBRA Y HERRAMIENTA, APAGADORES. | SAL | 1104.22 | 1104.22 | 1104.73 | 1104.65 | 1104.73 | 1104.69 | 1104.17 | 1104.43 | 1104.73
1760000400 | SALIDA DE CONTACTO BIFASICO ATERRIZADO CON SEGURO DE 1/2 VUELTA DE 15 AMP./220 V., INSTALAR EN MUROS ALTURA ESPECIAL O NORMAL, EN CAJA CONDULET Y/O CANAL Y DONDE SE REQUIERA, INCLUYE: TUBO CONDUIT PARED DELGADA DE 13MM Y/O 19MM, PLACA DE ALUMINIO, CHALUPA, CABLE (MCA. CONDUMEX O SIMILAR EN CALIDAD Y COSTO), CONECTORES, COPLES, MANO DE OBRA, PRUEBAS, CONEXION, HERRAMIENTA, MANO DE OBRA, ACARREOS FUERA Y DENTRO DE LA OBRA, TODO LO NECESARIO PARA SU CORRECTO FUNCIONAMIENTO. | SAL | 1472.57 | 1472.57 | 1472.6 | 1472.6 | 1472.6 | 1472.6 | 1472.6 | 1472.6 | 1472.6
1760000401 | REG. DE TAB. ROJO COMUN DE SECC.60X60X50 CMS. CON ESP. DE 13 CMS. APLAN. INT. C/MORT. C-A. 1:5, ACAB. PULIDO C/TAPA METALICA DE LAMINA LISA CAL. 18, INCL.:BISAGRAS,MARCO DE ANGULO DE 1"X1"X1/8", CONTRAMARCO CON ANGULO DE 1 "X1 "X1/8", VARILLA No. 4 ANCLADA A CADENA FORRADA DE POLIDUCTO NARANJA PARA SUJETAR CONDUCTORES, ABRAZADERA TIPO OMEGA, CADENA DE CONCRETO F'C=150 KG/CM2 DE 15X15 CMS DE SECC, ARMADA CON 3 VARS No. 3, EST. No. 2 @ 20 CMS.SUJECCION DE TAPA METALICA A CADENA CON 4 ANCLAS, CIMBRADO Y DESCIMBRADO CON MAD. DE PINO DE 3a. BOQUILLA, FONDO DE GRAVA DE 3/4", PINTURA (CON PROTECCION U. V.) ANTICORROSIVA, HERRAMIENTA, MANO DE OBRA Y ACARREOS FUERA Y DENTRO DE LA OBRA. | PZA | 2461.58 | 2482.21 | 2592.03 | 2562.28 | 2627.23 | 2598.36 | 2410.68 | 2541.19 | 2627.23
1760000402 | SUMINISTRO Y COLOCACION DE TERMINAL INTERIOR; INCLUYE: CODO INSERTO DE 13 KV CAL 1/0, INSERTO, ADAPTADOR DE TIERRA, HERRAMIENTAS, MANO DE OBRA, ACARREOS DENTRO Y FUERA DE LA OBRA Y TODO LO NECESARIO PARA SU CORRECTA EJECUCION. | PZA | 6186.26 | 6186.26 | 6186.42 | 6186.42 | 6186.42 | 6186.42 | 6186.42 | 6186.42 | 6186.42
1760000403 | SUMINISTRO Y COLOCACION DE CODO CONDUIT DE P.V.C. PESADO DIAMETRO 32 MM., INCLUYE: MATERIALES PARA SU FIJACION, HERRAMIENTA, MANO DE OBRA Y ACARREOS FUERA Y DENTRO DE LA OBRA. | PZA | 82.22 | 82.22 | 82.22 | 82.22 | 82.22 | 82.22 | 82.22 | 82.22 | 82.22
1760000404 | SUMINISTRO Y COLOCACION DE INTERRUPTOR TERMICO QO DE 3x30 AMPER'S, MARCA SQUARE'D; INCLUYE: ACARREOS DENTRO Y FUERA DE LA OBRA, CONEXIÓN, PRUEBA, HERRAMIENTA MENOR, MANO DE OBRA Y TODO LO NECESARIO PARA SU CORRECTA EJECUCION. | PZA | 3332.01 | 3332.01 | 3332.09 | 3332.09 | 3332.09 | 3332.09 | 3332.09 | 3332.09 | 3332.09
1760000405 | SUMINISTRO Y COLOCACION DE ELECTRONIVEL ELECTRONICO DE 15 AMPER'S 220 VOLTS, 5.0 H.P., MARCA CEISA; INCLUYE: ACARREO DENTRO Y FUERA DE LA OBRA, INSTALACION, MATERIAL PARA FIJACION, CONEXIONES, PRUEBA, HERRAMIENTA MENOR, MANO DE OBRA Y TODO LO NECESARIO PARA SU CORRECTA EJECUCION. | PZA | 3809.44 | 3809.44 | 3809.54 | 3809.54 | 3809.54 | 3809.54 | 3809.54 | 3809.54 | 3809.54
1760000406 | SUMINISTRO Y COLOCACIÓN DE BOMBA DE 5.00 HP. SUMERGIBLE TIPO VERTICAL PARA POZO PROFUNDO MARCA BARNES 15 PASOS DE ACERO INOXIDABLE CON MOTOR FRANKLIN SUMERGIBLE 220 V (REQUIERE NECESARIAMENTE CAJA DE CONTROL) Y ARRANCADOR MEG DE 220 V CON AJUSTE DE 11 A 17 AMPS. INCLUYE: ACARREOS DENTRO Y FUERA DE LA OBRA, CONEXIONES, PRUEBAS, HERRAMIENTA MENOR, MANO DE OBRA Y TODO LO NECESARIO PARA SU CORRECTA EJECUCION. | PZA | 27243.87 | 27243.87 | 27244.55 | 27244.55 | 27244.55 | 27244.55 | 27244.55 | 27244.55 | 27244.55
1760000407 | MANTENIMIENTO PREVENTIVO Y CORRECTIVO DE UN TRANSFORMADOR DE 75 KVA. INCLUYE: CAMBIO DE ACEITE, CHEQUEO DE BOQUILLAS TERMINALES, PINTURA ACABADO EN COLOR VERDE, ACARREO A LA PLANTA DE REPARACIÓN DE TRANSFORMADORES Y TRASLADO DE VUELTA A LA ESCUELA DE CONALEP, SE UTILIZARÁ GRUA PARA LLEVAR Y COLOCAR EL TRANSFORMADOR DE 75 KVA, MANO DE OBRA, HERRAMIENTA MENOR Y TODO LO NECESARIO PARA SU CORRECTO FUNCIONAMIENTO. | LOTE | 42957.59 | 42957.59 | 42958.66 | 42958.66 | 42958.66 | 42958.66 | 42958.66 | 42958.66 | 42958.66
1760000408 | SUMINISTRO DE CABLE MULTIPAR DE 20 PARES PARA EXTERIOR, SCREEBH, MARCA CONDUMEX, CON NUMERO DE PARTE 627018 INCLUYE; FIJACION, HERRAMIENTA MENOR, MANO DE OBRA, ACARREOS DENTRO Y FUERA DE LA OBRA Y TODO LO NECESARIO PARA SU CORRECTA EJECUCION O BUEN FUNCIONAMIENTO. | PZA | 64.16 | 64.16 | 64.16 | 64.16 | 64.16 | 64.16 | 64.16 | 64.16 | 64.16
1760000409 | SUMINISTRO DE ABRAZADERA DE PERA PARA TUBO DE 3/4" (19 MM) INCLUYE; FIJACION, HERRAMIENTA MENOR, MANO DE OBRA Y TODO LO NECESARIO PARA SU CORRECTA EJECUCION O BUEN FUNCIONAMIENTO. | PZA | 8.89 | 8.89 | 8.89 | 8.89 | 8.89 | 8.89 | 8.89 | 8.89 | 8.89
1760000410 | SUMINISTRO DE ABRAZADERA DE PERA PARA TUBO DE 1" (25 MM) INCLUYE; FIJACION, HERRAMIENTA MENOR, MANO DE OBRA Y TODO LO NECESARIO PARA SU CORRECTA EJECUCION O BUEN FUNCIONAMIENTO. | PZA | 10 | 10 | 10 | 10 | 10 | 10 | 10 | 10 | 10
1760000413 | SUMINISTRO DE BOTE DE PEGAMENTO PARA TUBO DE PVC DE 500ML INCLUYE; FIJACION, HERRAMIENTA MENOR, MANO DE OBRA Y TODO LO NECESARIO PARA SU CORRECTA EJECUCION O BUEN FUNCIONAMIENTO. | PZA | 73.59 | 73.59 | 73.59 | 73.59 | 73.59 | 73.59 | 73.59 | 73.59 | 73.59
1760000414 | SUMINISTRO DE CAJA GALVANIZADA DE 12X12 INCLUYE; FIJACION, HERRAMIENTA MENOR, MANO DE OBRA Y TODO LO NECESARIO PARA SU CORRECTA EJECUCION O BUEN FUNCIONAMIENTO. | PZA | 14.28 | 14.28 | 14.28 | 14.28 | 14.28 | 14.28 | 14.28 | 14.28 | 14.28
1760000415 | SUMINISTRO DE REDUCCION A CHALUPA GALV, DE 12X12 INCLUYE; FIJACION, HERRAMIENTA MENOR, MANO DE OBRA Y TODO LO NECESARIO PARA SU CORRECTA EJECUCION O BUEN FUNCIONAMIENTO. | PZA | 5.05 | 5.05 | 5.05 | 5.05 | 5.05 | 5.05 | 5.05 | 5.05 | 5.05
1760000416 | SUMINISTRO DE VARILLA ROSCADA DE 1/4"X3 METRO DE LARGO INCLUYE; FIJACION, HERRAMIENTA MENOR, MANO DE OBRA Y TODO LO NECESARIO PARA SU CORRECTA EJECUCION O BUEN FUNCIONAMIENTO. | PZA | 66.18 | 66.18 | 66.18 | 66.18 | 66.18 | 66.18 | 66.18 | 66.18 | 66.18
1760000417 | SUMINISTRO DE RONDANA PLANA PARA BARRILLA ROSCADA DE 1/4" INCLUYE; FIJACION, HERRAMIENTA MENOR, MANO DE OBRA Y TODO LO NECESARIO PARA SU CORRECTA EJECUCION O BUEN FUNCIONAMIENTO. | PZA | 0.45 | 0.45 | 0.45 | 0.45 | 0.45 | 0.45 | 0.45 | 0.45 | 0.45
1760000418 | SUMINISTRO DE TUERCA PARA BARILLA ROSCADA DE 1/4" INCLUYE; FIJACION, HERRAMIENTA MENOR, MANO DE OBRA Y TODO LO NECESARIO PARA SU CORRECTA EJECUCION O BUEN FUNCIONAMIENTO. | PZA | 0.69 | 0.69 | 0.69 | 0.69 | 0.69 | 0.69 | 0.69 | 0.69 | 0.69
1760000419 | SUMINISTRO DE COPLE PARA VARILLA ROSCADA DE 1/4" INCLUYE; FIJACION, HERRAMIENTA MENOR, MANO DE OBRA Y TODO LO NECESARIO PARA SU CORRECTA EJECUCION O BUEN FUNCIONAMIENTO. | PZA | 3.37 | 3.37 | 3.37 | 3.37 | 3.37 | 3.37 | 3.37 | 3.37 | 3.37
1760000420 | SUMINISTRO DE ANCLA COMPLETA DE ALTO IMPACTO PARA PISTOLA HILTI INCLUYE; FIJACION, HERRAMIENTA MENOR, MANO DE OBRA Y TODO LO NECESARIO PARA SU CORRECTA EJECUCION O BUEN FUNCIONAMIENTO. | PZA | 13.23 | 13.23 | 13.23 | 13.23 | 13.23 | 13.23 | 13.23 | 17.44 | 17.44
1760000423 | SUMINISTRO DE CLIP AUTOMATICO PRODUCTO # 131 MG-51-210-GAC INCLUYE; FIJACION, HERRAMIENTA MENOR, MANO DE OBRA Y TODO LO NECESARIO PARA SU CORRECTA EJECUCION O BUEN FUNCIONAMIENTO. | PZA | 89.94 | 89.94 | 89.95 | 89.95 | 89.95 | 89.95 | 89.95 | 89.95 | 89.95
1760000424 | SUMINISTRO DE CLIP RECTO 275 PRODUCTO # 133 MG-65-220-GAC INCLUYE; FIJACION, HERRAMIENTA MENOR, MANO DE OBRA Y TODO LO NECESARIO PARA SU CORRECTA EJECUCION O BUEN FUNCIONAMIENTO. | PZA | 38.04 | 38.04 | 38.04 | 38.04 | 38.04 | 38.04 | 38.04 | 38.04 | 38.04
1760000425 | SUMINISTRO DE TORNILLO ENCASTRADO PRODUCTO # 137 MG-51-222-GAC INCLUYE; FIJACION, HERRAMIENTA MENOR, MANO DE OBRA Y TODO LO NECESARIO PARA SU CORRECTA EJECUCION O BUEN FUNCIONAMIENTO. | PZA | 123.1 | 123.1 | 123.11 | 123.11 | 123.11 | 123.11 | 123.11 | 123.11 | 123.11
1760000426 | SUMINISTRO DE TORNILLO CON TUERCA "A" PROD. # 136 MG-66-203-GAC INCLUYE; FIJACION, HERRAMIENTA MENOR, MANO DE OBRA Y TODO LO NECESARIO PARA SU CORRECTA EJECUCION O BUEN FUNCIONAMIENTO. | PZA | 57.65 | 57.65 | 57.65 | 57.65 | 57.65 | 57.65 | 57.65 | 57.65 | 57.65
1760000428 | SUMINISTRO DE RONDANA PLANA PARA BARRILLA ROSCADA DE 3/8" INCLUYE; FIJACION, HERRAMIENTA MENOR, MANO DE OBRA Y TODO LO NECESARIO PARA SU CORRECTA EJECUCION O BUEN FUNCIONAMIENTO. | PZA | 0.92 | 0.92 | 0.92 | 0.92 | 0.92 | 0.92 | 0.92 | 0.92 | 0.92
1760000429 | SUMINISTRO DE TUERCA PARA BARILLA ROSCADA DE 3/8" INCLUYE; FIJACION, HERRAMIENTA MENOR, MANO DE OBRA Y TODO LO NECESARIO PARA SU CORRECTA EJECUCION O BUEN FUNCIONAMIENTO. | PZA | 1.41 | 1.41 | 1.41 | 1.41 | 1.41 | 1.41 | 1.41 | 1.41 | 1.41
1760000430 | MANO DE OBRA PARA INSTALACION DE CHAROLA EN INTERIORES DE EDIFICIOS INCLUYE; HERRAMIENTA MENOR, MANO DE OBRA Y TODO LO NECESARIO PARA SU CORRECTA EJECUCION O BUEN FUNCIONAMIENTO. | PZA | 342.17 | 342.17 | 342.18 | 342.18 | 342.18 | 342.18 | 342.18 | 342.18 | 342.18
1760000431 | SUMINISTRO DE LOTE DE MATERIALES VARIOS PARA LA CORRECTA INSTALACIÓN DE TUBERIA EN INTERIOR DE EDIFICIO INCLUYE; FIJACION, HERRAMIENTA MENOR, MANO DE OBRA Y TODO LO NECESARIO PARA SU CORRECTA EJECUCION O BUEN FUNCIONAMIENTO. | PZA | 1108.84 | 1108.84 | 1108.86 | 1108.86 | 1108.86 | 1108.86 | 1108.86 | 1108.86 | 1108.86
1760000432 | SUMINISTRO DE LOTE DE MATERIALES VARIOS PARA LA CORRECTA INSTALACIÓN DEL SISTEMA DE CABLEADO ESTRUCTURADO EN INTERIOR DE EDIFICIO INCLUYE; FIJACION, HERRAMIENTA MENOR, MANO DE OBRA Y TODO LO NECESARIO PARA SU CORRECTA EJECUCION O BUEN FUNCIONAMIENTO. | PZA | 2240.86 | 2240.86 | 2240.92 | 2240.92 | 2240.92 | 2240.92 | 2240.92 | 2240.92 | 2240.92
1760000433 | SUMINISTRO DE ABRAZADERA DE UÑA PARA TUBO DE 2" (51 MM) INCLUYE; FIJACION, HERRAMIENTA MENOR, MANO DE OBRA Y TODO LO NECESARIO PARA SU CORRECTA EJECUCION O BUEN FUNCIONAMIENTO. | PZA | 8.79 | 8.79 | 8.79 | 8.79 | 8.79 | 8.79 | 8.79 | 8.79 | 8.79
1760000434 | SUMINISTRO DE CHAROLA MARCA CHAROFIL PRODUCTO # 104 MG-50-223 INCLUYE; FIJACION, HERRAMIENTA MENOR, MANO DE OBRA Y TODO LO NECESARIO PARA SU CORRECTA EJECUCION O BUEN FUNCIONAMIENTO. | PZA | 376.34 | 376.34 | 376.35 | 376.35 | 376.35 | 376.35 | 376.35 | 376.35 | 376.35
1760000435 | SUMINISTRO DE TAQUETE EXPANSIVO PARA VARILLA ROSCADA DE 3/8" INCLUYE; FIJACION, HERRAMIENTA MENOR, MANO DE OBRA Y TODO LO NECESARIO PARA SU CORRECTA EJECUCION O BUEN FUNCIONAMIENTO. | PZA | 26.54 | 26.54 | 26.54 | 26.54 | 26.54 | 26.54 | 26.54 | 26.54 | 26.54
1760000436 | SUMINISTRO Y COLOCACION DE CORDON DE USO RUDO CALIBRE 4 X16 MARCA CONDUMEX, LATINCASA Y CONDUCTORES MONTERREY; INCLUYE: TENDIDO, ACARREO, CORTES, EMPALMES, CONEXIONES, HERRAMIENTA MENOR, MANO DE OBRA Y TODO LO NECESARIO PARA SU CORRECTA EJECUCION O BUEN FUNCIONAMIENTO. | M | 92 | 92 | 92.01 | 92.01 | 92.01 | 92.01 | 92.01 | 92.01 | 92.01
1760000437 | SUMINISTRO DE REGULADOR DE VOLTAJE CON SUPRESOR DE PICOS, MARCA APC, MODELO SUA1000RM2U INCLUYE; FIJACION, HERRAMIENTA MENOR, MANO DE OBRA Y TODO LO NECESARIO PARA SU CORRECTA EJECUCION O BUEN FUNCIONAMIENTO. | PZA | 9929.89 | 9929.89 | 9930.14 | 9930.14 | 9930.14 | 9930.14 | 9930.14 | 9930.14 | 9930.14
1760000439 | SUMINISTRO DE KIT PARARRAYOS KDA-LU INCLUYE; FIJACION, HERRAMIENTA MENOR, MANO DE OBRA Y TODO LO NECESARIO PARA SU CORRECTA EJECUCION O BUEN FUNCIONAMIENTO. | PZA | 16798.72 | 16798.72 | 16799.15 | 16799.15 | 16799.15 | 16799.15 | 16799.15 | 16799.15 | 16799.15
1760000440 | SUMINISTRO DE CONECTOR MECANICO DE BORNE-CABLE MOD. TGCR-11 INCLUYE; FIJACION, HERRAMIENTA MENOR, MANO DE OBRA Y TODO LO NECESARIO PARA SU CORRECTA EJECUCION O BUEN FUNCIONAMIENTO. | PZA | 139.13 | 139.13 | 139.14 | 139.14 | 139.14 | 139.14 | 139.14 | 139.14 | 139.14
1760000441 | SIMINISTRO DE GABINETE PRINCIPAL BASICO EQUIPADO PARA 4 EXT.DIGITALES Y 4 TRONCALES Y 8EXT. ANAL. INCLUYE; FIJACION, HERRAMIENTA MENOR, MANO DE OBRA Y TODO LO NECESARIO PARA SU CORRECTA EJECUCION O BUEN FUNCIONAMIENTO. | PZA | 15548.26 | 15548.26 | 15548.65 | 15548.65 | 15548.65 | 15548.65 | 15548.65 | 15548.65 | 15548.65
1760000442 | SUMINISTRO DE MÁSTIL PARA ELEVAR LA PUNTA PARARRAYOS ELABORADO EN ALUMINIO DE 6MTS INCLUYE; FIJACION, HERRAMIENTA MENOR, MANO DE OBRA Y TODO LO NECESARIO PARA SU CORRECTA EJECUCION O BUEN FUNCIONAMIENTO. | M | 2467.6 | 2467.6 | 2467.66 | 2467.66 | 2467.66 | 2467.66 | 2467.66 | 2467.66 | 2467.66
1760000443 | SUMINISTRO DE BASE SIMPLE PARA MASTIL INCLUYE; FIJACION, HERRAMIENTA MENOR, MANO DE OBRA Y TODO LO NECESARIO PARA SU CORRECTA EJECUCION O BUEN FUNCIONAMIENTO. | PZA | 2932.8 | 2932.8 | 2932.87 | 2932.87 | 2932.87 | 2932.87 | 2932.87 | 2932.87 | 2932.87
1760000444 | SUMINISTRO DE MATERIALES VARIOS PARA LA INSTALACIÓN DEL SISTEMA DE PARASRRAYOS INCLUYE; FIJACION, HERRAMIENTA MENOR, MANO DE OBRA Y TODO LO NECESARIO PARA SU CORRECTA EJECUCION O BUEN FUNCIONAMIENTO. | LOTE | 2119.76 | 2119.76 | 2119.81 | 2119.81 | 2119.81 | 2119.81 | 2119.81 | 2119.81 | 2119.81
1760000445 | INSTALACIÓN Y PUESTA A PUNTO DEL SISTEMA DE PARARRAYOS INCLUYE; FIJACION, HERRAMIENTA MENOR, MANO DE OBRA Y TODO LO NECESARIO PARA SU CORRECTA EJECUCION O BUEN FUNCIONAMIENTO. | LOTE | 4839.29 | 4839.29 | 4839.41 | 4839.41 | 4839.41 | 4839.41 | 4839.41 | 4839.41 | 4839.41
1760000447 | SUMINISTRO DE CONECTOR MECANICO DE COBRE DE 25 MM. INCLUYE; FIJACION, HERRAMIENTA MENOR, MANO DE OBRA Y TODO LO NECESARIO PARA SU CORRECTA EJECUCION O BUEN FUNCIONAMIENTO. | PZA | 165.93 | 165.93 | 165.94 | 165.94 | 165.94 | 165.94 | 165.94 | 165.94 | 165.94
1760000448 | SUMINISTRO DE BARRA DE COBRE PARA CONEXIONES DE TIERRA DE 1/4" X 20 CMS DE LONG X 2" INCLUYE; FIJACION, HERRAMIENTA MENOR, MANO DE OBRA Y TODO LO NECESARIO PARA SU CORRECTA EJECUCION O BUEN FUNCIONAMIENTO. | PZA | 810.51 | 810.51 | 810.53 | 810.53 | 810.53 | 810.53 | 810.53 | 810.53 | 810.53
1760000449 | SUMINISTRO DE TRAPECIO PARA BARRA DE COBRE INCLUYE; FIJACION, HERRAMIENTA MENOR, MANO DE OBRA Y TODO LO NECESARIO PARA SU CORRECTA EJECUCION O BUEN FUNCIONAMIENTO. | PZA | 22.23 | 22.23 | 22.23 | 22.23 | 22.23 | 22.23 | 22.23 | 22.23 | 22.23
1760000450 | MATERIALES VARIOS PARA LA INSTALACIÓN DEL SISTEMA DE TIERRA FISICA EN CUARTO DE EQUIPO (CE) Y CUARTO DE TELELECOMUNICACIONES (CT) INCLUYE; FIJACION, HERRAMIENTA MENOR, MANO DE OBRA Y TODO LO NECESARIO PARA SU CORRECTA EJECUCION O BUEN FUNCIONAMIENTO. | LOTE | 1859.2 | 1859.2 | 1859.25 | 1859.25 | 1859.25 | 1859.25 | 1859.25 | 1859.25 | 1859.25
1760000451 | INSTALACIÓN Y PUESTA A PUNTO DEL SISTEMA DE TIERRA FISICA EN CUARTO DE EQUIPO (CE) Y CUARTO DE TELELECOMUNICACIONES (CT) INCLUYE; FIJACION, HERRAMIENTA MENOR, MANO DE OBRA Y TODO LO NECESARIO PARA SU CORRECTA EJECUCION O BUEN FUNCIONAMIENTO. | LOTE | 3257.04 | 3257.04 | 3257.12 | 3257.12 | 3257.12 | 3257.12 | 3257.12 | 3257.12 | 3257.12
1760000452 | ENCONFRADO DE CONCRETO PARA TUBERÍA DE PVC POR DONDE PASARA EL CABLE DE COBRE PARA UNIFICACION DE LAS TIERRAS FISICAS INCLUYE; FIJACION, HERRAMIENTA MENOR, MANO DE OBRA Y TODO LO NECESARIO PARA SU CORRECTA EJECUCION O BUEN FUNCIONAMIENTO. | M | 1042.63 | 1071.58 | 1167.24 | 1095.87 | 1253.15 | 1225.8 | 1026.67 | 1238.94 | 1253.15
1760000453 | SUMINISTRO DE TRAMOS DE TUBO PVC PESADO DE 1 1/4" INCLUYE; FIJACION, HERRAMIENTA MENOR, MANO DE OBRA Y TODO LO NECESARIO PARA SU CORRECTA EJECUCION O BUEN FUNCIONAMIENTO. | PZA | 69 | 69 | 69 | 69 | 69 | 69 | 69 | 69 | 69
1760000454 | INSTALACIÓN Y PUESTA A PUNTO DEL SISTEMA DE UNIFICACION DE TIERRA FISICA INCLUYE; FIJACION, HERRAMIENTA MENOR, MANO DE OBRA Y TODO LO NECESARIO PARA SU CORRECTA EJECUCION O BUEN FUNCIONAMIENTO. | LOTE | 5428.39 | 5428.39 | 5428.52 | 5428.52 | 5428.52 | 5428.52 | 5428.52 | 5428.52 | 5428.52
1760000455 | REGISTRO DE LADRILLO TERMINADO EN CONCRETO DE 100X100X80, PULIDO, CARCAMO DE GRAVA Y DESNIVEL PARA DASAGÜE, INCLUYE TAPA DE CONCRETO CON MARCO Y CONTRA MARCO, HERRAMIENTA MENOR, MANO DE OBRA Y TODO LO NECESARIO PARA SU CORRECTA EJECUCION O BUEN FUNCIONAMIENTO. | PZA | 3946.8 | 3978.35 | 4109.5 | 4036.44 | 4215.79 | 4170.61 | 3907.4 | 4139.95 | 4215.79
1760000456 | ENCONFRADO DE CONCRETO PARA TUBERÍA DE PVC POR DONDE PASARA FIBRA OPTICA Y CABLE MULTIPAR INCLUYE; FIJACION, HERRAMIENTA MENOR, MANO DE OBRA Y TODO LO NECESARIO PARA SU CORRECTA EJECUCION O BUEN FUNCIONAMIENTO. | M | 863.05 | 886.22 | 963 | 904.71 | 1031.72 | 1009.81 | 850.27 | 1020.28 | 1031.72
1760000457 | SUMINISTRO DE TUBO PVC PESADO DE 2" INCLUYE; FIJACION, HERRAMIENTA MENOR, MANO DE OBRA Y TODO LO NECESARIO PARA SU CORRECTA EJECUCION O BUEN FUNCIONAMIENTO. | PZA | 131.78 | 131.78 | 131.78 | 131.78 | 131.78 | 131.78 | 131.78 | 131.78 | 131.78
1760000458 | SUMINISTRO DE CODO PARA TUBO PVC PESADO DE 2" INCLUYE; FIJACION, HERRAMIENTA MENOR, MANO DE OBRA Y TODO LO NECESARIO PARA SU CORRECTA EJECUCION O BUEN FUNCIONAMIENTO. | PZA | 182.96 | 182.96 | 182.97 | 182.97 | 182.97 | 182.97 | 182.97 | 182.97 | 182.97
1760000459 | SALIDA DE CONTACTO DUPLEX POLARIZADO 1F 2H +TF 127V 15A, INSTALADO OCULTO EN MUROS, MESAS O DONDE SE REQUIERA, MARCA LEVITON CAT. 52 O SIMILAR EN CALIDAD Y COSTO, INCLUYE: TUBERÍA CONDUIT DE PVC SERVICIO PESADO MARCA DURMAN- ESQUIVEL O SIMILAR EN CALIDAD Y COSTO, CABLES CALIBRE No.10 THW, CABLE DE COBRE DESNUDO CALIBRE No.12 (MARCA CONDUMEX, CONDUCTORES MONTERREY, LATINCASA, CONDULMEX) O SIMILAR EN CALIDAD Y COSTOS, ACCESORIOS NECESARIOS, CONEXIONES, PRUEBAS, MANO DE OBRA, HERRAMIENTA, ACARREOS FUERA Y DENTRO DE LA OBRA. | SAL | 1082.82 | 1082.82 | 1082.85 | 1082.85 | 1082.85 | 1082.85 | 1082.85 | 1082.85 | 1082.85
1760000460 | SUMINISTRO Y COLOCACIÓN DE LUMINARIA FLUORESCENTE CON GABINETE TIPO EMPOTRAR, DIMENSIONES GENERALES: 122x30x9cm EQUIPADO CON DOS LÁMPARAS DE 32W C/U TIPO T8, CON DIFUSOR ESPECULAR, 3000 LÚMENES DE FLUJO LUMINOSO, BALASTRO ELECTRÓNICO MULTIVOLTAJE 127 A 220V INTEGRADO MARCA LJ ILUMINACIÓN MODELO GELP3-232.O SIMILAR EN CALIDAD, EFICIENCIA Y COSTO. INCLUYE: MATERIAL PARA SU FIJACIÓN, CINTA AISLANTE, ANDAMIOS, PRUEBAS, HERRAMIENTA, MANO DE OBRA, ACARREOS FUERA Y DENTRO DE LA OBRA, TODO LO NECESARIO PARA SU BUEN FUNCIONAMIENTO. | PZA | 1564.75 | 1564.75 | 1564.79 | 1564.75 | 1564.79 | 1564.79 | 1564.79 | 1581.65 | 1581.65
1760000460 | SUMINISTRO Y COLOCACIÓN DE LUMINARIA FLUORESCENTE CON GABINETE TIPO EMPOTRAR, DIMENSIONES GENERALES: 122x30x9cm EQUIPADO CON DOS LÁMPARAS DE 32W C/U TIPO T8, CON DIFUSOR ESPECULAR, 3000 LÚMENES DE FLUJO LUMINOSO, BALASTRO ELECTRÓNICO MULTIVOLTAJE 127 A 220V INTEGRADO MARCA LJ ILUMINACIÓN MODELO GELP3-232.O SIMILAR EN CALIDAD, EFICIENCIA Y COSTO. INCLUYE: MATERIAL PARA SU FIJACIÓN, CINTA AISLANTE, ANDAMIOS, PRUEBAS, HERRAMIENTA, MANO DE OBRA, ACARREOS FUERA Y DENTRO DE LA OBRA, TODO LO NECESARIO PARA SU BUEN FUNCIONAMIENTO. | PZA | 1564.75 | 1564.75 | 1564.79 | 1564.75 | 1564.79 | 1564.79 | 1564.79 | 1581.65 | 1581.65
1760000461 | SUMINISTRO Y COLOCACIÓN DE LUMINARIA EMPOTRADO EN PISO CON ARILLO DE PLACA DE ACERO INOXIDABLE, CON PORTALÁMPARA DIRECCIONAL DE 30°, TORNILLERÍA DE ACERO INOXIDABLE, TRANSFORMADOR INTEGRADO CON HOUSING DE PROPILENO CON LÁMPARA DE 50W TIPO AR-111 MARCA LJ ILUMINACIÓN O SIMILAR EN CALIDAD, EFICIENCIA Y COSTO. INCLUYE: MATERIAL PARA SU FIJACIÓN, CINTA AISLANTE, ANDAMIOS, PRUEBAS, HERRAMIENTA, MANO DE OBRA, ACARREOS FUERA Y DENTRO DE LA OBRA, TODO LO NECESARIO PARA SU BUEN FUNCIONAMIENTO. | PZA | 606.58 | 606.58 | 606.6 | 606.54 | 606.6 | 606.6 | 606.6 | 606.6 | 606.6
1760000462 | SUMINISTRO Y COLOCACIÓN DE TABLERO DE CONTROL NQ424L225 S/F MARCA SQUARE`D O SIMILAR EN CALIDAD Y COSTO, INCLUYE: CONEXIÓN, PRUEBA, MATERIALES PARA SU FIJACION, HERRAMIENTA, MANO DE OBRA, ACARREOS FUERA Y DENTRO DE LA OBRA. | PZA | 20287.4 | 20287.99 | 20290.09 | 20289.43 | 20291.85 | 20291.07 | 20287.48 | 20290.4 | 20291.85
1760000463 | SUMINISTRO Y COLOCACIÓN DE LUMINARIA FLUORESCENTE CON GABINETE TIPO EMPOTRAR, DIMENSIONES GENERALES: 60x60x9cm EQUIPADO CON CUATRO LÁMPARAS DE 17W C/U TIPO T8, CON DIFUSOR ESPECULAR, 6200 LÚMENES DE FLUJO LUMINOSO, BALASTRO ELECTRÓNICO MULTIVOLTAJE 127 A 220V INTEGRADO MARCA LJ ILUMINACIÓN MODELO GELP1-417 O SIMILAR EN CALIDAD, EFICIENCIA Y COSTO. INCLUYE: MATERIAL PARA SU FIJACIÓN, CINTA AISLANTE, ANDAMIOS, PRUEBAS, HERRAMIENTA, MANO DE OBRA, ACARREOS FUERA Y DENTRO DE LA OBRA, TODO LO NECESARIO PARA SU BUEN FUNCIONAMIENTO. | PZA | 1740.32 | 1740.32 | 1740.38 | 1740.3 | 1740.38 | 1740.37 | 1740.37 | 1765.68 | 1765.68
1760000464 | SALIDA DE CONTACTO DUPLEX POLARIZADO 1F 2H +TF 127V 15A, INSTALADO EN PISO, MARCA LEVITON CAT. 5262-E O SIMILAR EN CALIDAD Y COSTO, INCLUYE: TUBERÍA CONDUIT DE PVC SERVICIO PESADO MARCA DURMAN- ESQUIVEL O SIMILAR EN CALIDAD Y COSTO, CABLES CALIBRE No.10 THW, CABLE DE COBRE DESNUDO CALIBRE No.12 (MARCA CONDUMEX, CONDUCTORES MONTERREY, LATINCASA, CONDULMEX) O SIMILAR EN CALIDAD Y COSTOS, ACCESORIOS NECESARIOS, CONEXIONES, PRUEBAS, MANO DE OBRA, HERRAMIENTA, ACARREOS FUERA Y DENTRO DE LA OBRA. | SAL | 1052.02 | 1052.02 | 1052.05 | 1052.05 | 1052.05 | 1052.05 | 1052.05 | 1052.05 | 1052.05
1760000466 | SUMINISTRO Y COLOCACIÓN DE LUMINARIA FLUORESCENTE CON GABINETE TIPO EMPOTRAR, DIMENSIONES GENERALES: 60x60x9cm EQUIPADO CON TRES LÁMPARAS DE 17W C/U TIPO T8, CON DIFUSOR ESPECULAR, 4200 LÚMENES DE FLUJO LUMINOSO, BALASTRO ELECTRÓNICO MULTIVOLTAJE 127 A 220V INTEGRADO MARCA LJ ILUMINACIÓN MODELO GELP1-317 O SIMILAR EN CALIDAD, EFICIENCIA Y COSTO. INCLUYE: MATERIAL PARA SU FIJACIÓN, CINTA AISLANTE, ANDAMIOS, PRUEBAS, HERRAMIENTA, MANO DE OBRA, ACARREOS FUERA Y DENTRO DE LA OBRA, TODO LO NECESARIO PARA SU BUEN FUNCIONAMIENTO. | PZA | 1451.33 | 1451.33 | 1451.37 | 1451.34 | 1451.37 | 1451.37 | 1451.37 | 1468.25 | 1468.25
1760000467 | SUMINISTRO Y COLOCACIÓN DE TABLERO DE CONTROL NQ304L100 S/F MARCA SQUARE`D O SIMILAR EN CALIDAD Y COSTO, INCLUYE: CONEXIÓN, PRUEBA, MATERIALES PARA SU FIJACIÓN, HERRAMIENTA, MANO DE OBRA, ACARREOS FUERA Y DENTRO DE LA OBRA. | PZA | 17529.88 | 17530.3 | 17531.86 | 17531.38 | 17533.06 | 17532.53 | 17530.04 | 17532.05 | 17533.06
1760000468 | SUMINISTRO Y COLOCACIÓN DE INTERRUPTOR TERMOMAGNÉTICO DE 3 POLOS DE 10 AMPERES. INCLUYE: HERRAMIENTA, MANO DE OBRA, ACARREOS FUERA Y DENTRO DE LA OBRA, CONEXIÓN Y PRUEBA. | PZA | 3332.01 | 3332.01 | 3332.09 | 3332.09 | 3332.09 | 3332.09 | 3332.09 | 3332.09 | 3332.09
1760000470 | CONEXION PARA REGULADOR DE REGULADOR DE VOLTAJE DE 15 KVA, CONEXION ESTRELLA-ESTRELLA 3F-4H CON VOLTAJE DE ENTRADA DE 120/208 +/- 15% VOLTAJE DE SALIDA 120/208 +/- 3% CON FILTRO DE SUPRESION DE PICOS, FILTRO DE RUIDO ELECTRICO Y DESCONECTADOR AUTOMATICO CONTRAVOLTAJE FUERA DE RANGO INCLUYE: TUBERIA, CABLES, MATERIALES, MANO DE OBRA Y TODO LO NECESARIO PARA SU CORRECTA EJECUCION. | LOTE | 2920.01 | 2920.01 | 2920.08 | 2920.08 | 2920.08 | 2920.08 | 2920.08 | 2920.08 | 2920.08
1760000471 | REACOMODO DE TABLEROS E INTERRUPTORES DE MURO DE ACOMETIDA EXISTENTE, INCLUYE: MANO DE OBRA, HERRAMIENTAS, ACARREOS DENTRO Y FUERA DE LA OBRA Y TODO LO NECESARIO PARA SU BUEN FUNCIONAMIENTO. | PZA | 1078.28 | 1078.6 | 1079.34 | 1078.81 | 1080.34 | 1079.92 | 1077.94 | 1079.54 | 1080.34
1760000472 | REGISTRO PARA ALUMBRADO DE 30X30X40 cm PREFABRICADO EN CONCRETO CON ORIFICIOS DE 4 CM DE DIÁMETRO COMO BASE PARA CONEXIÓN DE LOS LUMINARIOS PARA EXTERIOR, MARCA CENMEX O SIMILAR EN CALIDAD Y COSTO CON CON ANGULO DE 1 1/2" X 1 1/2" X 1/8" Y CONTRAMARCO DE 1 1/2" X 1 1/2" X 1/8" Y AGARRADERA REDONDO DE 3/8" GALVANIZADO. INCLUYE: HERRAMIENTAS, MANO DE OBRA, ACARREOS DENTRO DENTRO Y FUERA D ELA OBRA Y TODO LO NECESARIO PARA SU CORRECTA EJECUCION | PZA | 1393.43 | 1393.43 | 1393.47 | 1393.47 | 1393.47 | 1393.47 | 1393.47 | 1393.47 | 1393.47
1760000473 | SUMINISTRO Y COLOCACION DE LUMINARIO TIPO FAROL CON LÁMPARA DE VAPOR DE SODIO A ALTA PRESIÓN (HPS) DE 150 W Y BALASTRO MULTIVOLTAJE 120-277V MONTADO EN POSTE METÁLICO SEGÚN ESPECIFICACIONES DE 8 MTS DE ALTURA Y FOTOCELDA INCLUIDA, MODELO SALEM HPS 150 MCA. GENERAL ELECTRIC O SIMILAR EN CALIDAD Y COSTO. INCLUYE: PRUEBA, CINTA AISLANTE, CABLE (MCA. CONDUMEX, CONDUCTORES MONTERREY, LATINCASA, CONDELMEX, CONELEC),CONEXIÓN, MATERIAL PARA SU FIJACIÓN, PLOMEO, IZAJE, ANCLAS PARA SU FIJACION, ANDAMIOS A CUALQUIER ALTURA, PRUEBAS, HERRAMIENTA, MANO DE OBRA, ACARREOS FUERA Y DENTRO DE LA OBRA, TODO LO NECESARIO PARA SU BUEN FUNCIONAMIENTO. | PZA | 6045.79 | 6045.79 | 6045.95 | 6045.95 | 6045.95 | 6045.95 | 6045.95 | 6045.95 | 6045.95
1760000474 | SUMINISTRO Y COLOCACION DE LUMINARIO PARA ALUMBRADO SOBRE POSTE Y BRAZO METÁLICO SEGÚN ESPECIFICACIONES CON LÁMPARA DE VAPOR DE SODIO DE ALTA PRESIÓN (HPS) DE 150 W, BALASTRO MULTIVOLTAJE 120-277V Y FOTOCELDA INCLUIDA, CON ÁNGULOS DE INCLINACIÓN DE HASTA 60°, CON DIFUSOR FABRICADA EN CHAPA GALVANIZADA Y MONTADA SOBRE LA CARCASA INFERIOR MODELO LUNA MINI MARCA GENERAL ELECTRIC O SIMILAR EN CALIDAD Y COSTO. INCLUYE: PRUEBA, CINTA AISLANTE, CABLE (MCA. CONDUMEX, CONDUCTORES MONTERREY, LATINCASA, CONDELMEX, CONELEC),CONEXIÓN, MATERIAL PARA SU FIJACIÓN, PLOMEO, IZAJE, ANCLAS PARA SU FIJACION, ANDAMIOS A CUALQUIER ALTURA, PRUEBAS, HERRAMIENTA, MANO DE OBRA, ACARREOS FUERA Y DENTRO DE LA OBRA, TODO LO NECESARIO PARA SU BUEN FUNCIONAMIENTO. | PZA | 6771.2 | 6771.2 | 6771.36 | 6771.36 | 6771.36 | 6771.36 | 6771.36 | 6771.36 | 6771.36
1760000475 | REGISTRO PARA ALUMBRADO DE 40X60X80 cm PREFABRICADO EN CONCRETO CON ORIFICIOS DE 4 CM DE DIÁMETRO COMO BASE PARA CONEXIÓN DE LOS ALIMENTADORES, MARCA CENMEX O SIMILAR EN CALIDAD Y COSTO. INCLUYE: HERRAMIENTAS, MANO DE OBRA, ACARREOS DENTRO DENTRO Y FUERA D ELA OBRA Y TODO LO NECESARIO PARA SU CORRECTA EJECUCION | PZA | 1968.82 | 1968.82 | 1968.88 | 1968.88 | 1968.88 | 1968.88 | 1968.88 | 1968.88 | 1968.88
1760000476 | SUMINISTRO DE VARILLA ROSCADA DE 3/8"X3 METRO DE LARGO INCLUYE; FIJACION, HERRAMIENTA MENOR, MANO DE OBRA Y TODO LO NECESARIO PARA SU CORRECTA EJECUCION O BUEN FUNCIONAMIENTO. | PZA | 141.23 | 141.23 | 141.24 | 141.24 | 141.24 | 141.24 | 141.24 | 141.24 | 141.24
1760000478 | SALIDA APARENTE PARA CONTACTO SENCILLO CON PLACAS DE ALUMINIO MCA. QUINZIÑO DE 127 VOLTS., 15 AMPERES EN MURO, INCLUYE: CABLES, CONEXIONES, PRUEBAS, HERRAMIENTA MENOR, MANO DE OBRA Y ACARREOS DENTRO Y FUERA DE LA OBRA. | SAL | 1121.77 | 1121.77 | 1121.8 | 1121.8 | 1121.8 | 1121.8 | 1121.8 | 1121.8 | 1121.8
1760000479 | SUMINISTRO Y COLOCACION DE REGULADOR DE VOLTAJE DE 10 KVA. MARCA JM MODELO JM310-G, CONEXION ESTRELLA- ESTRELLA, 3 FASES, VOLTAJE DE ENTRADA DE 120/208 O 127/220 +/-15%, VOLTAJE DE SALIDA 127/2220 +/- 3% DE 40 AMPERS POR FASE, DE DIMENSIONES 59 X 27 X 71 CMS, CON FILTRAJE DE FILTROS ELECTRICOS, PROTECCION A CORTO CIRCUITO, INDICADOR DE FALLA DE FUSIBLE, MONITOREO DE VOLTAJE DE SALIDA, INCLUYE: CONEXION, PRUEBAS, HERRAMIENTA, MANO DE OBRA, ACARREOS FUERA Y DENTRO DE LA OBRA, TRABAJO TERMINADO. | PZA | 26697.38 | 26697.38 | 26698.05 | 26698.05 | 26698.05 | 26698.05 | 26698.05 | 26698.05 | 26698.05
1760000485 | SALIDA DE CONTACTO DUPLEX POLARIZADO REGULADO 1F 2H +TF+TA 127 VCA, 15A INSTALADO EN MURO, MARCA LEVITON CAT. 8200-IG O SIMILAR EN CALIDAD Y COSTO, INCLUYE: TUBERÍA CONDUIT DE PVC SERVICIO PESADO MARCA DURMAN- ESQUIVEL O SIMILAR EN CALIDAD Y COSTO, CABLES CALIBRE No.10 THW, CABLE DE COBRE DESNUDO CALIBRE No.12 (MARCA CONDUMEX, CONDUCTORES MONTERREY, LATINCASA, CONDULMEX) O SIMILAR EN CALIDAD Y COSTOS, ACCESORIOS NECESARIOS, CONEXIONES, PRUEBAS, MANO DE OBRA, HERRAMIENTA, ACARREOS FUERA Y DENTRO DE LA OBRA. | SAL | 1034.52 | 1034.52 | 1034.54 | 1034.54 | 1034.54 | 1034.54 | 1034.54 | 1034.54 | 1034.54
1760000486 | SUMINISTRO Y COLOCACION DE LUMINARIA TIPO LEDS DE TECHO O PLAFON CON GABINETE DE DIMENSIONES 1.20X0.50X0.30 M. , CANAL DE ALUMINIO CON GEL, COLORES NATURAL, NATURAL BRILLANTE, BLANCO Y BRONCE, DE 17 WATTS, 127 VOLTS, COLOR BLANCO, 3300 LED, MEXICO MODELO LUMINARIO DE INTERIOR ST-162HFS, O SIMILAR EN CALIDAD, EFICIENCIA Y COSTO, INCLUYE: MATERIAL PARA SU FIJACIÓN, CINTA AISLANTE, ANDAMIOS, PRUEBAS, HERRAMIENTA, MANO DE OBRA, ACARREOS FUERA Y DENTRO DE LA OBRA, TODO LO NECESARIO PARA SU BUEN FUNCIONAMIENTO. | PZA | 3903.01 | 3903.01 | 3903.11 | 3903.11 | 3903.11 | 3903.11 | 3903.11 | 3903.11 | 3903.11
1760000488 | SUMINISTRO Y COLOCACION DE TABLERO QO120M100 RB SQUARE`D, INCLUYE, MATERIALES, HERRAMIENTA, MANO DE OBRA, PRUEBAS, CONEXIÓN, ACARREOS FUERA Y DENTRO DE LA OBRA, Y TODO LO NECESARIO PARA SU BUEN FUNCIONAMIENTO. | PZA | 5406.77 | 5406.77 | 5406.9 | 5406.9 | 5406.9 | 5406.9 | 5406.9 | 5406.9 | 5406.9
1760000489 | SUMINISTRO Y COLOCACION DE TABLERO DE CONTROL QOX208TM SQUARE'D O SIMILAR EN CALIDAD Y COSTO INCL.: CONEXION, PRUEBAS, MATERIALES PARA SU FIJACION, HERRAMIENTA, MANO DE OBRA, ACARREOS FUERA Y DENTRO DE LA OBRA. | PZA | 2013.04 | 2013.04 | 2013.09 | 2013.09 | 2013.09 | 2013.09 | 2013.09 | 2013.09 | 2013.09
1760000490 | SUMINISTRO Y COLOCACION DE LUMINARIA TIPO LEDS MODELO DE TECHO O PLAFON CON GABINETE CLASICO CON 4 BARRAS DE 1.20 X 0.30 X 0.09 M, MODELO ILIGCL204BF33W BLANCO FRIO DE 12 VCD-110-220 VCA DE 1848 LM DE 204 LEDS, DE 33 WATTS , MCA. INNOVALUZ O SIMILAR EN CALIDAD Y COSTO, INCLUYE: MATERIAL PARA SU FIJACION, CINTA AISLANTE, ANDAMIOS, PRUEBAS, HERRAMIENTA, MANO DE OBRA, ACARREOS FUERA Y DENTRO DE LA OBRA, TODO LO NECESARIO PARA SU BUEN FUNCIONAMIENTO. | PZA | 3697.92 | 3697.92 | 3698.02 | 3697.84 | 3698.02 | 3698.02 | 3698.01 | 3698.02 | 3698.02
1760000491 | SUMINISTRO Y COLOCACION DE TABLERO DE CONTROL QOX204 SQUARE'D O SIMILAR EN CALIDAD Y COSTO INCL.: CONEXION, PRUEBAS, MATERIALES PARA SU FIJACION, HERRAMIENTA, MANO DE OBRA, ACARREOS FUERA Y DENTRO DE LA OBRA. | PZA | 1364.72 | 1364.72 | 1364.75 | 1364.75 | 1364.75 | 1364.75 | 1364.75 | 1364.75 | 1364.75
1760000492 | SUMINISTRO E INSTALACION DE PLANTA SOLAR O PANEL SOLAR PS-500 W POTENCIA MAXIMA DE 100 W X 2 CON VOLTAJE MAXIMO 35 V Y CORRIENTE MAXIMA DE 5.71 A DE LA MARCA AEROSOLAR DE DIMENSIONES DE 1.60 X 0.80 M O SIMILAR EN CALIDAD Y COSTO; INCLUYE: MANO DE OBRA, HERRAMIENTAS, ACARREOS DENTRO Y FUERA DE LA OBRA Y TODO LO NECESARIO PARA SU CORRECTA INSTALACION | PZA | 16751.07 | 16751.07 | 16751.49 | 16751.49 | 16751.49 | 16751.49 | 16751.49 | 16751.49 | 16751.49
1760000493 | SUMINISTRO E INSTALACION DE BATERIA PARA PANEL SOLAR DE 12 V/100 AH CON BASTIDOR DE ALUMINIO PARA 2 MODULOS SURRETTE S-460, ABIERTA, CICLO PROFUNDO 6 V, 460 AH @100 HR CON VIDA UTIL DE 7 AÑOS; INCLUYE: MANO DE OBRA, HERRAMIENTAS, ACARREOS DENTRO Y FUERA DE LA OBRA Y TODO LO NECESARIO PARA SU CORRECTA INSTALACION | PZA | 9751.17 | 9751.17 | 9751.42 | 9751.42 | 9751.42 | 9751.42 | 9751.42 | 9751.42 | 9751.42
1760000494 | SUMINISTRO E INSTALACION DE FLOTADOR/ INTERRUPTOR DE NIVEL PARA CU-200 O SIMILAR EN CALIDAD Y COSTO; INCLUYE: MANO DE OBRA, HERRAMIENTAS, ACARREOS DENTRO Y FUERA DE LA OBRA Y TODO LO NECESARIO PARA SU CORRECTA INSTALACION | PZA | 9349.52 | 9349.52 | 9349.75 | 9349.75 | 9349.75 | 9349.75 | 9349.75 | 9349.75 | 9349.75
1760000495 | SUMINISTRO, COLOCACION Y MONTAJE DE SOPORTE TUBULAR CON INCLINACION/ ORIENTACION AJUSTABLE PARA 2 MODULOS DE ( 50W A 120 W), INCLUYE: TUBO DE ACERO GALVANIZADO DE 3 M ALTURA ( CED 30, 60 MM DIAMETRO), INCLUYE: CABEZA DE ACERO INOXIDABLE, TRAVEZAÑO " T " + LARGUEROS GALVANIZADOS, ABRAZADERA, PUNTAL , TORNILLERIA, MANO DE OBRA, HERRAMIENTAS, ACARREOS DENTRO Y FUERA DE LA OBRA. | PZA | 1992.33 | 1992.33 | 1992.38 | 1992.38 | 1992.38 | 1992.38 | 1992.38 | 1992.38 | 1992.38
1760000496 | SUMINISTRO E INSTALACION DE INVERSOR/CARGADOR 1500 W, ONDA SENOIDAL MODIFICADA 12 V 40 A A 120 VAC O SIMILAR EN CALIDAD Y COSTO; INCLUYE: MANO DE OBRA, HERRAMIENTAS, ACARREOS DENTRO Y FUERA DE LA OBRA Y TODO LO NECESARIO PARA SU CORRECTA INSTALACION. | PZA | 4846.91 | 4846.91 | 4847.04 | 4847.04 | 4847.04 | 4847.04 | 4847.04 | 4847.04 | 4847.04
1760000497 | SUMINISTRO E INSTAACION DE SISTEMA DE BOMBEO SOLAR DE 80 W, DE SUPERFICIE, VD=1600 LITROS/ DIA A 10 M @ 6 HORAS DE INSTALACION, INCLUYE: BOMBA DE 1/2 HP, 520 W, MANO DE OBRA, HERRAMIENTAS, ACARREOS DENTRO Y FUERA DE LA OBRA Y TODO LO NECESARIO PARA SU CORRECTA INSTALACION. | PZA | 11795.25 | 11795.25 | 11795.55 | 11795.55 | 11795.55 | 11795.55 | 11795.55 | 11795.55 | 11795.55
1760000502 | SUMINISTRO Y COLOCACION DE TABLERO DE CONTROL QO112M100RB SQUARE`D, INCLUYE, MATERIALES, HERRAMIENTA, MANO DE OBRA, PRUEBAS, CONEXIÓN, ACARREOS FUERA Y DENTRO DE LA OBRA, Y TODO LO NECESARIO PARA SU BUEN FUNCIONAMIENTO. | PZA | 7860.72 | 7860.72 | 7860.92 | 7860.92 | 7860.92 | 7860.92 | 7860.92 | 7860.92 | 7860.92
1760000503 | SUMINISTRO Y COLOCACION DE TABLERO DE CONTROL NQ 184 AB 100 S, MARCA SQUARE`D O SIMILAR EN CALIDAD Y COSTO; INCLUYE: ANDAMIOS, ACCESORIOS PARA SU FIJACION, HERRAMIENTA, MANO DE OBRA, TRABAJO TERMINADO SEGÚN PROYECTO. | PZA | 20660.13 | 20660.13 | 20660.65 | 20660.65 | 20660.65 | 20660.65 | 20660.65 | 20660.65 | 20660.65
1760000506 | SUMINISTRO Y COLOCACION DE LAMPARA TIPO SPOT PAR 20 Ó R-20 DE 50 WATTS, 120 V, INCLUYE: BOTE INTERIOR, ARILLO DE ALUMINIO, SPOT DE 50 WATTS, SOKET, ANUNCIO (COMPLETO) CINTA AISLANTE, HERRAMIENTA, CABLE (MCA. CONDUMEX, CONDUCTORES MONTERREY, LATINCASA, CONDELMEX, CONELEC) NECESARIO PARA SU CONEXION, ANDAMIOS A CUALQUIER ALTURA, PRUEBAS, ACARREOS FUERA DE LA OBRA, MANO DE OBRA | PZA | 689.29 | 689.29 | 689.3 | 689.3 | 689.3 | 689.3 | 689.3 | 689.3 | 689.3
1760000509 | SALIDA DE CONTACTO MONOFASICO DUPLEX POLARIZADO DEL TIPO PUESTA A TIERRA CON DOS ENTRADAS PLANAS Y UNA REDONDA 15A, 125V, NEMA 1-15R, INSTALAR OCULTO EN MUROS, MESAS O DONDE SE REQUIERA. INCLUYE: CONECTORES, COPLES, CHALUPA GALVANIZADA, CABLES, CHASIS, SOBRETAPA, HERRAMIENTAS, MATERIALES, MANO DE OBRA Y ACARREOS DENTRO Y FUERA DE LA OBRA. | SAL | 1518.87 | 1518.87 | 1518.91 | 1518.91 | 1518.91 | 1518.91 | 1518.91 | 1518.91 | 1518.91
1760000510 | SALIDA DE CONTACTO MONOFASICO DUPLEX TIPO GFCI, 15A-125 V, CON PROTECTOR E INDICADOR DE FALLA A TIERRA. INSTALAR EN MESA O DONDE SE REQUIERA. INCLUYE: CONECTORES, COPLES, CHALUPA GALVANIZADA, CABLES, CHASIS, SOBRETAPA, HERRAMIENTAS, MATERIALES, MANO DE OBRA Y ACARREOS DENTRO Y FUERA DE LA OBRA. | SAL | 1851.96 | 1853.22 | 1856.6 | 1855.18 | 1860.24 | 1858.59 | 1851.17 | 1857.21 | 1860.24
1760000510 | SALIDA DE CONTACTO MONOFASICO DUPLEX TIPO GFCI, 15A-125 V, CON PROTECTOR E INDICADOR DE FALLA A TIERRA. INSTALAR EN MESA O DONDE SE REQUIERA. INCLUYE: CONECTORES, COPLES, CHALUPA GALVANIZADA, CABLES, CHASIS, SOBRETAPA, HERRAMIENTAS, MATERIALES, MANO DE OBRA Y ACARREOS DENTRO Y FUERA DE LA OBRA. | SAL | 1851.96 | 1853.22 | 1856.6 | 1855.18 | 1860.24 | 1858.59 | 1851.17 | 1857.21 | 1860.24
1760000511 | SUMINISTRO Y COLOCACION DE EXTRACTOR DE AIRE AXIAL DE 200 MM DE DIAMETRO, MODELO HXM-200 DE 1/70 HP MARCA SOLER&PALAU, O SIMILAR EN CALIDAD Y COSTO. INCLUYE: MANO DE OBRA, HERRAMIENTAS Y ACARREOS DENTRO Y FUERA DE LA OBRA. | PZA | 1883 | 1883 | 1883.06 | 1883.06 | 1883.06 | 1883.06 | 1883.06 | 1883.06 | 1883.06
1760000511 | SUMINISTRO Y COLOCACION DE EXTRACTOR DE AIRE AXIAL DE 200 MM DE DIAMETRO, MODELO HXM-200 DE 1/70 HP MARCA SOLER&PALAU, O SIMILAR EN CALIDAD Y COSTO. INCLUYE: MANO DE OBRA, HERRAMIENTAS Y ACARREOS DENTRO Y FUERA DE LA OBRA. | PZA | 1883 | 1883 | 1883.06 | 1883.06 | 1883.06 | 1883.06 | 1883.06 | 1883.06 | 1883.06
1760000511 | SUMINISTRO Y COLOCACION DE EXTRACTOR DE AIRE AXIAL DE 200 MM DE DIAMETRO, MODELO HXM-200 DE 1/70 HP MARCA SOLER&PALAU, O SIMILAR EN CALIDAD Y COSTO. INCLUYE: MANO DE OBRA, HERRAMIENTAS Y ACARREOS DENTRO Y FUERA DE LA OBRA. | PZA | 1883 | 1883 | 1883.06 | 1883.06 | 1883.06 | 1883.06 | 1883.06 | 1883.06 | 1883.06
1760000512 | SUMINISTRO Y COLOCACION DE TABLERO TIPO I-LINE KAT. MA600M83A3, MCA. SQUARE'D O SIMILAR EN CALIDAD Y COSTO, INCLUYE: MATERIAL DE FIJACION, CONEXION, PRUEBA, HERRAMIENTA, MANO DE OBRA, ACARREOS FUERA Y DENTRO DE LA OBRA. | PZA | 63462.16 | 63462.16 | 63463.75 | 63463.75 | 63463.75 | 63463.75 | 63463.75 | 63463.75 | 63463.75
1760000513 | SUMINISTRO Y COLOCACION DE INTERRUPTOR TERMOMAGNETICO CON GABINETE 2 POLOS 175 AMPS. TIPO FA. SQUARE'D O SIMILAR EN CALIDAD Y COSTO, INCLUYE: HERRAMIENTA, MANO DE OBRA, ACARREOS FUERA Y DENTRO DE LA OBRA | PZA | 17178.36 | 17178.36 | 17178.79 | 17178.79 | 17178.79 | 17178.79 | 17178.79 | 17178.79 | 17178.79
1760000514 | SUMINISTRO Y COLOCACION DE CONDULET SERIE LB, 21 MM DE DIAMETRO INSTALACION EN PARED VERTICAL, INCLUYE: MATERIALES, INSTALACION, MANO DE OBRA, EQUIPO, HERRAMIENTA Y ACARREOS FUERA Y DENTRO DE LA OBRA. | PZA | 331.01 | 331.01 | 331.01 | 331.01 | 331.01 | 331.01 | 331.01 | 331.01 | 331.01
1760000515 | SUMINISTRO Y COLOCACION DE TRANSFORMADOR DE DISTRIBUCION DE 112.5 KVA CLASE 15 KV TIPO PEDESTAL OPERACIÓN RADIAL ENFRIAMIENTO "OA", 65 ° C SOBRE ELEVACION DE TEMPERATURA. CONEXIÓN DELTA-ESTRELLA CON NEUTRO SOLIDAMENTE CONECTADO A TIERRA FISICA RELACION DE VOLTAJE 13.2 KV-220/127 V. C.A. 3 FASES, 4 HILOS, 60 HZ. % DE IMPEDANCIA. MCA. PROLEC O IEM, INCLUYE: (ACCESORIOS, NECESARIOS PARA OPERAR A LA ALTURA DE LA CIUDAD DE TONALÁ, CHIAPAS), CONEXION, PRUEBA, HERRAMIENTA, MANO DE OBRA CALIFICADA, ACARREOS FUERA Y DENTRO DE LA OBRA. | PZA | 375370.01 | 375370.01 | 375379.39 | 375379.39 | 375379.39 | 375379.39 | 375379.39 | 375379.39 | 375379.39
1760000516 | SUMINISTRO Y COLOCACION DE LAMPARA PARA AUDITORIO DE .60 X .60 CMS. CON GABINETE DE 2 X 32 WATTS CURVALUM 60. INCLUYE: HERRAMIENTA MENOR, MANO DE OBRA Y TODO LO NECESARIO PARA SU CORRECTA EJECUCION. | PZA | 1074.06 | 1074.06 | 1074.08 | 1074.08 | 1074.08 | 1074.08 | 1074.08 | 1090.96 | 1090.96
1760000517 | REGISTRO ELECTRICO DE 0.50 X 0.50 X 0.50 MTS. A BASE DE MUROS DE TABIQUE ROJO COMUN Y TAPA DE CONCRETO CON MARCO Y CONTRAMARCO DE ANGULO DE 2" X 2" X 1/8" Y ARMADA CON VARILLAS DE 3/8" @ 15 CMS. EN AMBOS SENTIDOS SOLDADA CON ANGULO, INCLUYE: CONCRETO DE F´C=150 KG/CM2, APLANADO INT. CON MORTERO CEM-ARE 1:5, PLANTILLA DE CONCRETO F´C=100 KG/CM2, CADENA Y CASTILLO, HERRAMIENTA, MANO DE OBRA Y ACARREOS DENTRO Y FUERA DE LA OBRA. | PZA | 1935.66 | 1946.55 | 1997.94 | 1973.11 | 2036.73 | 2020.57 | 1921.83 | 2009.62 | 2036.73
1760000518 | SUMINISTRO Y COLOCACIÓN DE TABLERO TIPO FAL DE 2X20 AMPERS. MARCA SQUARE´D. INCLUYE; COLOCACIÓN A LA PROFUNDIDAD SEGUN NORMAS DE LA C.F.E. HERRAMIENTA, MANO DE OBRA, ACARREOS FUERA Y DENTRO DE LA OBRA. | PZA | 1164.33 | 1164.54 | 1165.04 | 1164.69 | 1165.71 | 1165.45 | 1164.13 | 1165.17 | 1165.71
1760000519 | REGISTRO DE 0.60 X 0.60 M. DE MEDIDAS INTERIORES Y 6 M. DE PROFUNDIDAD, A BASE DE MUROS DE TABIQUE ROJO RECOCIDO DE 13 CMS. DE ESPESOR, ASENTADO CON MORTERO CEMENTO ARENA EN PROPORCION DE 1:5 DE 1 CM DE ESPESOR, APLANADO ACABADO PULIDO EN INTERIOR CON MORTERO CEMENTO ARENA 1:5 FONDO GRAVA DE 3/4" DE 10 CMS DE ESPESOR CON TAPA METALICA DE LAMINA LISA CAL 20, CON MARCO DE ANGULO DE ACERO DE 1 1/4" X 1/8" Y CONTRAMARCO DE 1 1/2" X 1/4", SOBRE CADENA DE 0.13 X 0.10 M. ARMADA CON 4 VARILLAS DEL No. 3 Y ESTRIBOS DEL No. 2 A CADA 20 MTS. INCLUYE; ACARREOS EN CARRETILLA A 20 MTS. MATERIALES, MANO DE OBRA, HERRAMIENTA, LIMPIEZA Y TODO LO NECESARIO PARA SU CORRECTA EJECUCIÓN. | PZA | 2474.43 | 2497.66 | 2625.01 | 2600.66 | 2660.62 | 2626.96 | 2410.64 | 2550.75 | 2660.62
1760000520 | REGISTRO ELECTRICO DE 40X40X60 CMS. CON ESP. DE 14 CMS. APLANADO INT. CON MORT CEM ARE 1:5. ACABADO PULIDO C/TAPA DE CONCRETO F`C=150 KG/CM2 DE 5 CM. DE ESP. ARM. CON ALAMBRE @ 10CM. EN A.S. ANGULO DE 1"X1"X3/16" Y CONTRAMARCO DE 1 1/4" X 1 1/4" X 3/16" ACABADO C/BROCHA DE PELO,INCLUYE:PLANTILLA DE CONCRETO F`C=50 KG/CM2 C/ESP. PROM. DE 6CM. DE CONCRETO F`C=150 KG/CM2 DE 14X10 ARM. C73 VAR.#3@20 CM. CMBRADO Y DESCIMBRADO, CON MADERA DE PINO DE 3ª BOQUILLA Y MEDIA CAÑA EN EL FONDO HERRAMIENTA ,MANOD E OBRA Y ACARREOS. | PZA | 1861.32 | 1872.26 | 1917.92 | 1890.58 | 1953.8 | 1939.16 | 1835.9 | 1930.71 | 1953.8
1760000521 | SUMINISTRO Y TENDIDO DE TUBO CONDUIT DE PVC PESADO DE 75 MM. DE DIAMETRO,INCLUYE: ACARREO, MATERIALES PARA SU FIJACION Y SOPORTEIA,ANDAMIOS,HERRAMIENTA MENOR, MANO DE OBRA Y TODO LO NECESARIO PARA SU CORRECTA EJECUCION. | ML | 158.61 | 158.61 | 158.61 | 158.61 | 158.61 | 158.61 | 158.61 | 158.61 | 158.61
1760000522 | SUMINSTRO Y COLOCACION DE INTERRUPTOR DE SEGURIDAD DE 2x20 AMPS, CON FUSIBLES DE 15 AMPS, CON GABINETE NEMA 3R A PRUEBA DE LLUVIA, INCLUYE: MATERIALES, INSTALACIONES, HERRAMIENTA, MANO DE OBRA, ACARREOS DENTRO Y FUERA DE LA OBRA Y TODO LO NECESARIO PARA SU BUEN FUNCIONAMIENTO. | PZA | 2345.24 | 2345.24 | 2345.3 | 2345.3 | 2345.3 | 2345.3 | 2345.3 | 2345.3 | 2345.3
1760000523 | SALIDA DE CONTACTO MONOFASICO DUPLEX TIPO GFCI, 15A-125 V, CON PROTECTOR E INDICADOR DE FALLA A TIERRA. INSTALAR EN MESA, PISO O DONDE SE REQUIERA, INCLUYE: RANURADO, RESANES, CONECTORES, COPLES, CHALUPA GALVANIZADA, CABLES, CHASIS, TAPA DE ALUMINIO, HERRAMIENTAS, MATERIALES, MANO DE OBRA Y ACARREOS DENTRO Y FUERA DE LA OBRA. TODO LO NECESARIO PARA SU CORRECTO FUNCIONAMIENTO. | SAL | 1867.08 | 1868.35 | 1871.71 | 1870.3 | 1875.36 | 1873.73 | 1866.3 | 1872.33 | 1875.36
1760000524 | SUMINISTRO Y COLOCACION DE LUMINARIO FLUORESCENTE CAT. DM232120ES, FABRICADO EN ACERO FORMADO, PINTURA COLOR BLANCO, LAMPARA T8 2X32 W., 4100°K, BALASTRO ELECTRONICO, 127 V., MARCA LITHONIA O SIMILAR EN CALIDAD Y COSTO, INCLUYE: TUBOS FLUORESCENTES, ARMADO, CINTA AISLANTE, SOPORTERIA CON SOLERA ESTRUCTURAL, CONEXIONES ELECTRICAS, PRUEBAS, HERRAMIENTAS, MATERIALES, ACCESORIOS, MANO DE OBRA, ACARREOS DENTRO Y FUERA DE LA OBRA, Y TODO LO NECESARIO PARA SU CORRECTA EJECUCION. | PZA | 2305.99 | 2305.99 | 2306.07 | 2305.84 | 2306.07 | 2306.06 | 2306.06 | 2306.07 | 2306.07
1760000525 | SUMINISTRO Y COLOCACION LUMINARIO FLUORESCENTE CAT. OF1017B, TIPO EMPOTRAR 2" X 2" EN PLAFON, FABRICADO EN ACERO FORMADO, OPTICA AMERICANA, PINTURA HORNEADA MICROPULVERIZADA, COLOR BLANCO, LAMPARA T8 2X32 W., 4100°K, BALASTRO ELECTRONICO, 127 V. INTEGRADO, MARCA CONSTRULITA O SIMILAR EN CALIDAD Y COSTO, INCLUYE: TUBOS FLUORESCENTES, ARMADO, CINTA AISLANTE, SOPORTERIA CON SOLERA ESTRUCTURAL, CONEXIONES ELECTRICAS, PRUEBAS, HERRAMIENTAS, MATERIALES, ACCESORIOS, MANO DE OBRA, ACARREOS DENTRO Y FUERA DE LA OBRA, Y TODO LO NECESARIO PARA SU CORRECTA EJECUCION. | PZA | 1627.99 | 1627.99 | 1628.05 | 1627.83 | 1628.05 | 1628.03 | 1628.03 | 1628.05 | 1628.05
1760000526 | SUMINISTRO Y COLOCACION LUMINARIO FLUORESCENTE CAT. OF1005B, TIPO EMPOTRAR 1" X 4" EN PLAFON, FABRICADO EN ACERO FORMADO, OPTICA EUROPEA M2, PINTURA HORNEADA MICROPULVERIZADA, COLOR BLANCO, LAMPARA T8 2X32 W., 4100°K, BALASTRO ELECTRONICO, 127 V. INTEGRADO, MARCA CONSTRULITA O SIMILAR EN CALIDAD Y COSTO, INCLUYE: TUBOS FLUORESCENTES, ARMADO, CINTA AISLANTE, SOPORTERIA CON SOLERA ESTRUCTURAL, CONEXIONES ELECTRICAS, PRUEBAS, HERRAMIENTAS, MATERIALES, ACCESORIOS, MANO DE OBRA, ACARREOS DENTRO Y FUERA DE LA OBRA, Y TODO LO NECESARIO PARA SU CORRECTA EJECUCION. | PZA | 1545.83 | 1545.83 | 1545.89 | 1545.68 | 1545.89 | 1545.88 | 1545.88 | 1545.89 | 1545.89
1760000531 | SUMINISTRO Y COLOCACION DE TABLERO DE CONTROL QO327M100RB SQUARE`D, INCLUYE, MATERIALES, HERRAMIENTA, MANO DE OBRA, PRUEBAS, CONEXIÓN, ACARREOS FUERA Y DENTRO DE LA OBRA, Y TODO LO NECESARIO PARA SU BUEN FUNCIONAMIENTO. | PZA | 19945.08 | 19945.59 | 19947.24 | 19946.39 | 19948.82 | 19948.17 | 19944.99 | 19947.55 | 19948.82
1760000532 | SUMINISTRO Y COLOCACION DE CAJA CHALUPA GALVANIZADA DE 10 X 10 X 5 CMS EN CALIDAD Y COSTO, INCLUYE: MANO DE OBRA, MATERIALES, HERRAMIENTA, ACARREOS DENTRO Y FUERA DE LA OBRA Y TODO LO NECESARIO PARA SU CORRECTA EJECUCION. | PZA | 29.74 | 29.74 | 29.74 | 29.71 | 29.74 | 29.74 | 29.74 | 29.74 | 29.74
1760000533 | SUMINISTRO Y COLOCACION DE TABLERO DE CONTROL NQ430L2TVS216F SQUARE'D O SIMILAR EN CALIDAD Y COSTO INCL.: CONEXION, PRUEBAS, MATERIALES PARA SU FIJACION, HERRAMIENTA, MANO DE OBRA, ACARREOS FUERA Y DENTRO DE LA OBRA. | PZA | 89021.33 | 89022.23 | 89026.84 | 89025.84 | 89029.47 | 89028.31 | 89022.94 | 89027.3 | 89029.47
1760000534 | SUMINISTRO Y COLOCACION DE INTERRUPTOR TERMOMAGNETICO TIPO I-LINE, HDA-36125, MARCA SQUARE`D O SIMILAR EN CALIDAD Y COSTO, INCLUYE: ACARREO, CONEXIÓN, PRUEBA, HERRAMIENTA MENOR Y MANO DE OBRA. INCLUYE TODO LO NECESARIO PARA SU CORRECTA EJECUCION | PZA | 12105.61 | 12105.61 | 12105.91 | 12105.91 | 12105.91 | 12105.91 | 12105.91 | 12105.91 | 12105.91
1760000535 | SUMINISTRO Y COLOCACION DE INTERRUPTOR TERMOMAGNETICO TIPO I-LINE, HDA-36150, MARCA SQUARE`D O SIMILAR EN CALIDAD Y COSTO, INCLUYE: ACARREO, CONEXIÓN, PRUEBA, HERRAMIENTA MENOR Y MANO DE OBRA. INCLUYE TODO LO NECESARIO PARA SU CORRECTA EJECUCION | PZA | 12105.61 | 12105.61 | 12105.91 | 12105.91 | 12105.91 | 12105.91 | 12105.91 | 12105.91 | 12105.91
1760000536 | SUMINISTRO Y COLOCACIÓN DE GABINETE P1200SMX PARA ALOJAR INTERRUPTOR TERMOMAGNETICO DEL TIPO SOBREPONER .INCLUYE; HERRAMIENTA, MANO DE OBRA ACARREOS DENTRO Y FUERA DE LA OBRA Y TODO LO NECESARIO PARA SU BUEN FUNCIONAMIENTO. | PZA | 7962.77 | 7962.77 | 7962.97 | 7962.97 | 7962.97 | 7962.97 | 7962.97 | 7962.97 | 7962.97
1760000537 | SUMINISTRO Y COLOCACION DE DERIVADOR MULTIPLE DE 3 VIAS DE 200 A DE MT 163J3R-7 DE 15 KV INCLUYE: (ACCESORIOS PARA OPERAR A LA ALTURA DE LA CIUDAD DE CHIAPA DE CORZO, CHIAPAS), CONEXION, PRUEBAS, HERRAMIENTAS, MANO DE OBRA CALIFICADA, ACARREOS FUERA Y DENTRO DE LA OBRA. | PZA | 8659.61 | 8659.61 | 8659.83 | 8659.83 | 8659.83 | 8659.83 | 8659.83 | 8659.83 | 8659.83
1760000538 | SUMINISTRO E INSTALACION DE DURADUCTO 50 MM . INCLUYE: CONEXIONES , TENDIDO, LUBRICACION , JUNTEADO , ALINEACION PRUEBAS , HERRAMIENTA , MANO DE OBRA Y ACARREOS DENTRO Y FUERA DE LA OBRA | ML | 23.18 | 23.18 | 23.18 | 23.18 | 23.18 | 23.18 | 23.18 | 23.18 | 23.18
1760000539 | SUMINISTRO E INSTALACION DE TUBERIA DE FO.GO. DE 50 MM DE DIAMETRO . INCLUYE: CODOS DE 50MM, COPLES, MATERIALES, DESPERDICIOS, FIJACION, PRUEBAS, LIMPIEZA , MANO DE OBRA , HERRAMIENTA Y TODO LO NECESARIO PARA SU CORRECTO FUNCIONAMIENTO E INSTALACION | TRAMO | 1043.77 | 1043.77 | 1043.8 | 1043.8 | 1043.8 | 1043.8 | 1043.8 | 1043.8 | 1043.8
1760000540 | SIMINISTRO Y COLOCACION DE CONTRA Y MONITOR , INCLUYE: CONEXIONES , PRUEBAS, HERRAMIENTA , MANO DE OBRA Y ACARREOS FUERA Y DENTRO DE LA OBRA | JGO. | 38.01 | 38.01 | 38.01 | 38.01 | 38.01 | 38.01 | 38.01 | 38.01 | 38.01
1760000541 | SUMINISTRO Y COLOCACION DE REGISTRO PREFABRICADO DE CONCRETO, DE 0.40 X 0.40 X 0.60 CON TAPA DE CONCRETO , INCLUYE: HERRAMIENTA , MANO DE OBRA Y ACARREO DENTRO Y FUERA DE LA OBRA | PZA | 1013.05 | 1013.05 | 1013.08 | 1013.08 | 1013.08 | 1013.08 | 1007.87 | 1013.13 | 1013.13
1760000542 | SUMINISTRO Y COLOCACION DE DOMO SOLATUBE DE 14" DE DIAMETRO PARA INSTALAR EN TECHO O PLAFON, DIFUSOR DE ACRILICO, O SIMILAR EN CALIDAD Y COSTO INCLUYE: ACCESORIOS, MATERIALES, HERRAMIENTA, MANO DE OBRA, ACARREOS FUERA Y DENTRO DE LA OBRA Y TODO LO NECESARIO PARA SU CORRECTA EJECUCION. | PZA | 17954.27 | 17954.27 | 17954.96 | 17943.52 | 17954.96 | 17954.9 | 17954.72 | 17954.96 | 17954.96
1760000543 | SUMINISTRO Y COLOCACION DE DOMO SOLATUBE DE 21" DE DIAMETRO PARA INSTALAR EN TECHO O PLAFON, DIFUSOR DE ACRILICO, O SIMILAR EN CALIDAD Y COSTO INCLUYE: ACCESORIOS, MATERIALES, HERRAMIENTA, MANO DE OBRA, ACARREOS FUERA Y DENTRO DE LA OBRA Y TODO LO NECESARIO PARA SU CORRECTA EJECUCION. | PZA | 27379.01 | 27379.01 | 27379.69 | 27379.69 | 27379.69 | 27379.69 | 27379.69 | 27379.69 | 27379.69
1760000544 | SUMINISTRO Y COLOCACION DE LUMINARIA TIPO LEDS DE PLAFON DE LA MARCA LED MEXICO CON GABINETE DE 0.61 X 0.61 X 0.30 , MODELO LC-108-HF-4 STRIPS ( LINEA LEDS) 127 V 2750 LUMENES CON LAMPARAS T5, GABINETE DE COLOR ALUMINIO Y TONO DE LUZ BLANCO FRIO DE 14 W CONSUMO, O SIMILAR EN CALIDAD Y COSTO; INCLUYE: ACARREO DENTRO Y FUERA DE LA OBRA, FLETE, CINTA AISLANTE, CONEXIONES ELECTRICAS, PRUEBAS, HERRAMIENTA MENOR, MANO DE OBRA Y TODO LO NECESARIO PARA SU CORRECTA EJECUCION. | PZA | 3967.38 | 3967.38 | 3967.52 | 3967.26 | 3967.52 | 3967.5 | 3967.49 | 3967.52 | 3967.52
1760000545 | SUMINISTRO Y COLOCACION DE ALUMBRADO TIPO FAROL DE LA MARCA LED MEXICO MODELO AW-32HFS M2 127 V 700 LUMEN 4 W COLOR DE GABINETE BLANCO CON TONO DE LUZ BLANCO FRIO, O SIMILAR EN CALIDAD Y COSTO; INCLUYE: PRUEBA, CINTA AISLANTE, CONEXIÓN, MATERIAL PARA SU FIJACIÓN, ANDAMIOS A CUALQUIER ALTURA, HERRAMIENTA, MANO DE OBRA, ACARREOS FUERA Y DENTRO DE LA OBRA, TODO LO NECESARIO PARA SU BUEN FUNCIONAMIENTO. | PZA | 1249.67 | 1249.67 | 1249.72 | 1249.47 | 1249.72 | 1249.71 | 1249.7 | 1249.72 | 1249.72
1760000546 | SUMINISTRO Y COLOCACION DE LAMPARA DE LEDS PARA INSTALAR EN PLAFON TIPO SPOT MODELO SPI-32HFS-50 DE 127 VOLTS A 360 LUMENES DE 4W DE LA MARCA LED MEXICO CON GABINETE BLANCO Y TONO DE LUX BLANCO FRIO O SIMILAR EN CALIDAD Y COSTO, INCLUYE: CINTA AISLANTE, HERRAMIENTA, CONEXION, ANDAMIOS A CUALQUIER ALTURA, PRUEBAS, MANO DE OBRA Y ACARREOS DENTRO Y FUERA DE LA OBRA | PZA | 551.67 | 551.67 | 551.7 | 551.45 | 551.7 | 551.69 | 551.68 | 551.7 | 551.7
1760000547 | SUMINISTRO Y COLOCACION DE LAMPARA DE LEDS PARA INSTALAR EN PLAFON TIPO SPOT MODELO SPI-32HF-100 DE 127 VOLTS A 700 LUMENES DE 5W DE LA MARCA LED MEXICO CON GABINETE BLANCO Y TONO DE LUX BLANCO FRIO O SIMILAR EN CALIDAD Y COSTO, INCLUYE: CINTA AISLANTE, HERRAMIENTA, CONEXION, ANDAMIOS A CUALQUIER ALTURA, PRUEBAS, MANO DE OBRA Y ACARREOS DENTRO Y FUERA DE LA OBRA. | PZA | 881.65 | 881.65 | 881.69 | 881.44 | 881.69 | 881.68 | 881.67 | 881.69 | 881.69
1760000548 | SUMINISTRO Y COLOCACION DE LUZ DE EMERGENCIA Y ANUNCIO DE LA MARCA L.J. ILUMINACION MODELO E-31 CON LEDS 12W, 90 MIN DURACION CON VOLTAJE DE 127 VOLTS, INCLUYE: CONEXIONES, PRUEBAS, CABLE, ACCESORIOS NECESARIOS PARA SU COLOCACION, MANO DE OBRA, HERRAMIENTA, CINTA AISLANTE, ACARREOS FUERA Y DENTRO DE LA OBRA, ANDAMIOS A CUALQUIER ALTURA Y MANO DE OBRA. | PZA | 1108.59 | 1108.59 | 1108.63 | 1108.38 | 1108.63 | 1108.62 | 1108.61 | 1108.63 | 1108.63
1760000549 | SUMINISTRO Y COLOCACION DE LUZ DE EMERGENCIA DE LA MARCA L.J. ILUMINACION MODELO R-1 CON FOCOS DE 2 DE 12W, 90 MIN DURACION CON VOLTAJE DE 127 VOLTS, INCLUYE: CONEXIONES, PRUEBAS, CABLE, ACCESORIOS NECESARIOS PARA SU COLOCACION, MANO DE OBRA, HERRAMIENTA, CINTA AISLANTE, ACARREOS FUERA Y DENTRO DE LA OBRA, ANDAMIOS A CUALQUIER ALTURA Y MANO DE OBRA. | PZA | 1028.5 | 1028.5 | 1028.54 | 1028.29 | 1028.54 | 1028.53 | 1028.52 | 1028.54 | 1028.54
1760000550 | SUMINISTRO Y COLOCACION DE LAMPARA DE DOBLE SEÑALIZACION DE LA MARCA EAGLE DE LINEA INDUSTRIAL MODELO 56154-011 PARA INSTALAR EN LAS ESQUINAS DEL EDIFICIO O DONDE SE REQUIERA, SIMILAR EN CALIDAD Y COSTO, INCLUYE: CONEXIONES, PRUEBAS, CABLE, ACCESORIOS NECESARIOS PARA SU COLOCACION, MANO DE OBRA, HERRAMIENTA, CINTA AISLANTE, ACARREOS FUERA Y DENTRO DE LA OBRA, ANDAMIOS A CUALQUIER ALTURA Y MANO DE OBRA. | PZA | 12871.6 | 12871.6 | 12871.92 | 12871.92 | 12871.92 | 12871.92 | 12871.92 | 12871.92 | 12871.92
1760000551 | SUMINISTRO Y COLOCACION DE EXTRACTOR DE AIRE PARA BAÑO 4PG ESTILO AMERICANO IDEAL PARA PLAFON CON FLUJO DE AIRE 587CFM/H Y RUIDO DE 38 DB MODELO 1604 CUBRE UN AREA DE 20M2, 127V Y 23 W O SIMILAR EN CALIDAD Y COSTO; INCLUYE: INSTALACION, CONEXIONES, ACARREOS FUERA Y DENTRO DE LA OBRA , TRABAJO TERMINADO. | PZA | 1107.75 | 1107.75 | 1107.81 | 1107.78 | 1107.81 | 1107.81 | 1107.79 | 1107.79 | 1107.81
1760000552 | SALIDA DE CONTACTO MONOFASICO DUPLEX TIPO GFCI, 20A-125 V, CON PROTECTOR E INDICADOR DE FALLA A TIERRA. INSTALAR EN MESA O DONDE SE REQUIERA SEGUN PROYECTO. INCLUYE: TUBERIA DE CONDUIT DE PVC, CONECTORES, COPLES, CHALUPA GALVANIZADA, CABLES, CHASIS, SOBRETAPA, HERRAMIENTAS, MATERIALES, MANO DE OBRA Y ACARREOS DENTRO Y FUERA DE LA OBRA. | SAL | 2087.11 | 2088.36 | 2091.75 | 2090.34 | 2095.4 | 2093.75 | 2086.33 | 2092.36 | 2095.4
1760000553 | SALIDA DE CONTACTO MONOFASICO DUPLEX POLARIZADO DEL TIPO PUESTA TIERRA CON DOS ENTRADAS PLANAS Y UNA REDONDA, 20 A, 125 V, NEMA 1-15R, EN PISO CON CAJA SC3098A, SC3099A Y TAPA SS309D, MCA. HUBBELL O SIMILAR EN CALIDAD Y COSTO INSTALAR EN PISO O MESA, SEGUN PROYECTO, INCLUYE: GUIAS, TUBO CONDUIT PVC PESADO, CABLES DEL No. 10 Y DESNUDO DEL No. 12, CAJAS, CONTACTO, CONEXIONES, CONECTORES, PRUEBAS, HERRAMIENTA, MANO DE OBRA, ACARREOS FUERA Y DENTRO DE LA OBRA. | SAL | 1937.87 | 1937.87 | 1937.91 | 1937.91 | 1937.91 | 1937.91 | 1937.91 | 1937.91 | 1937.91
1760000554 | SALIDA DE CONTACTO MONOFASICO DUPLEX POLARIZADO DEL TIPO PUESTA A TIERRA CON DOS ENTRADAS PLANAS Y UNA REDONDA 20A, 125V, NEMA 1-15R, 2P-3H, INSTALAR EN TECHO O PLAFON SEGUN SE REQUIERA. DE ACUERDO A PROYECTO, INCLUYE: GUIAS, TUBO CONDUIT PVC PESADO, CABLES DEL No. 10 Y DESNUDO DEL No. 12, CAJAS, CONTACTO, CONEXIONES, CONECTORES, PRUEBAS, HERRAMIENTA, ANDAMIOS, MANO DE OBRA, ACARREOS FUERA Y DENTRO DE LA OBRA. | SAL | 1624.68 | 1624.68 | 1624.72 | 1624.72 | 1624.72 | 1624.72 | 1624.72 | 1624.72 | 1624.72
1760000555 | REGISTRO EN PISO DE 1.00 X1.00 X0.80 M DE TABIQUE ROJO CON ESP. DE 13 CMS. APLAN. INT. C/MORT. C-A. 1:5, ACAB. PULIDO, PROVISTO CON TAPA DE CONCRETO CON ACABADO CON LOSETA SIMILAR AL PISO TERMINADO, CON MARCO Y CONTRAMARCO DE ANGULO, PISO DE REGISTRO DE CONCRETO Y TERMINADO DE TUBERIA DE PVC ABOCINADA Y SELLADO CON ESPUMA DE POLIURETANO, INCLUYE: BISAGRAS, VARILLA No. 4 ANCLADA A CADENA FORRADA DE POLIDUCTO NARANJA PARA SUJETAR CONDUCTORES, ABRAZADERA TIPO OMEGA, CADENA DE CONCRETO F'C=150 KG/CM2 DE 15X15 CMS DE SECC, ARMADA CON 3 VARS No. 3, EST. No. 2 @ 20 CMS. SUJECION DE TAPA METALICA A CADENA CON 4 ANCLAS, BOQUILLA, FONDO DE GRAVA DE 3/4", PINTURA (CON PROTECCION U. V.) ANTICORROSIVA, HERRAMIENTA, MANO DE OBRA Y ACARREOS FUERA Y DENTRO DE LA OBRA. | PZA | 5024.62 | 5064.14 | 5382.37 | 5274.01 | 5482.01 | 5439.16 | 4957.49 | 5378.64 | 5482.01
1760000556 | REGISTRO ELECTRICO DE .80X.80X.50 M DE 14 CMS. DE ESPESOR, APLANADO INTERIOR CON MORTERO CEMENTO-ARENA 1:5, ACABADO PULIDO CON TAPA METALICA DE LAMINA LISA CAL.10. INCLUYE: EXCAVACION, RELLENOS, BISAGRAS, MARCO DE ANGULO DE 1"X1"X1/8" Y CONTRAMARCO DE ANGULO DE 1"X1"X1/8", CADENA DE CONCRETO F`C=150 KG/CM2 DE 10 X14 CMS. CON 4 VARILLAS No.3 Y ESTRIBOS No.2 A CADA 20CMS., CIMBRA Y DESCIMBRA CON MADERA DE PINO DE 3ª BOQUILLAS, FONDO DE GRAVA DE 3/4", PINTURA (CON PROTECCION U.V.) ANTICORROSIVA, HERRAMIENTA, MANO DE OBRA, Y ACARREOS FUERA Y DENTRO DE LA OBRA. | PZA | 3069.31 | 3095.73 | 3250.18 | 3218.53 | 3293.15 | 3255.01 | 3002.58 | 3172.06 | 3293.15
1760000558 | SUMINISTRO E INSTALACION DE LUMINARIO PHISMARE PHERE, MARCA NOVALUX, HOLOPHANE, LITHONIA LIGHTING, INCLUYE: CARGO DIRECTO POR EL COSTO DE MANO DE OBRA Y MATERIALES REQUERIDOS, FLETE A OBRA, ACARREO, ARMADO, MONTAJE, SOPORTES, CONEXION, PRUEBA, LIMPIEZA Y RETIRO DE SOBRANTES FUERA DE OBRA, EQUIPO DE SEGURIDAD, INSTALACIONES ESPECIFICAS, DEPRESIACION Y DEMAS CARGOS DERIVADOS DEL USO DE EQUIPO Y HERRAMIENTA, EN CUALQUIER NIVEL, PARA ALUMBRADO EXTERIOR CON LAMPARA DE VAPOR DE SODIO DE ALTA PRESION DE 150 WATT´S, CON BALASTRO ELECTROMAGNETICO 220 VOLT´S, 2 FASES, CON POSTE CIRULAR DE 6.00 MTS. DE ALTURA 3" DE DIAMETRO, DADO DE CONCRETO F'c= 250KG/CM2 DE 0.40X0.30 POR 0.50MTS. DE ALTO CON 4 PERNOS ROSCADOS DE 1/2" DE DIAM. POR 10" DE LARGO. | PZA | 13315.95 | 13320.79 | 13338.69 | 13323.72 | 13353.02 | 13348.26 | 13313.52 | 13350.21 | 13353.02
1760000558 | SUMINISTRO E INSTALACION DE LUMINARIO PHISMARE PHERE, MARCA NOVALUX, HOLOPHANE, LITHONIA LIGHTING, INCLUYE: CARGO DIRECTO POR EL COSTO DE MANO DE OBRA Y MATERIALES REQUERIDOS, FLETE A OBRA, ACARREO, ARMADO, MONTAJE, SOPORTES, CONEXION, PRUEBA, LIMPIEZA Y RETIRO DE SOBRANTES FUERA DE OBRA, EQUIPO DE SEGURIDAD, INSTALACIONES ESPECIFICAS, DEPRESIACION Y DEMAS CARGOS DERIVADOS DEL USO DE EQUIPO Y HERRAMIENTA, EN CUALQUIER NIVEL, PARA ALUMBRADO EXTERIOR CON LAMPARA DE VAPOR DE SODIO DE ALTA PRESION DE 150 WATT´S, CON BALASTRO ELECTROMAGNETICO 220 VOLT´S, 2 FASES, CON POSTE CIRULAR DE 6.00 MTS. DE ALTURA 3" DE DIAMETRO, DADO DE CONCRETO F'c= 250KG/CM2 DE 0.40X0.30 POR 0.50MTS. DE ALTO CON 4 PERNOS ROSCADOS DE 1/2" DE DIAM. POR 10" DE LARGO. | PZA | 13315.95 | 13320.79 | 13338.69 | 13323.72 | 13353.02 | 13348.26 | 13313.52 | 13350.21 | 13353.02
1760000560 | SUMINISTRO Y COLOCACION DE TABLERO DE CONTROL QOX206 SQUARE'D O SIMILAR EN CALIDAD Y COSTO INCL.: CONEXION, PRUEBAS, MATERIALES PARA SU FIJACION, HERRAMIENTA, MANO DE OBRA, ACARREOS FUERA Y DENTRO DE LA OBRA. | PZA | 1670.5 | 1670.5 | 1670.54 | 1670.54 | 1670.54 | 1670.54 | 1670.54 | 1670.54 | 1670.54
1760000561 | REGISTRO EXTERIOR DE MAMPOSTERIA DE 1.20 X 1.20 X 1.20 MTS. CON TAPA DE LAMINA ANTIDERRAPANTE, ACABADO DIAMANTADO, MARCO Y CONTRAMARCO DE ANGULO, APLANADO EN SU INTERIOR. INCLUYE; HERRAMIENTA, MANO DE OBRA, ACARREOS DENTRO Y FUERA DE LA OBRA Y TODO LO NECESARIO PARA SU CORRECTA EJECUCIÓN. | PZA | 6183.85 | 6207.3 | 6273.05 | 6234.79 | 6343.1 | 6315.12 | 6111.38 | 6297.47 | 6343.1
1760000562 | SUMINISTRO Y COLOCACION DE INTERRUPTOR TERMOMAGNETICO I-LINE 3 POLOS 400 AMPS. MARCO MA MCA. SQUARE'D O SIMILAR EN CALIDAD Y COSTO, INCLUYE: CONEXION, PRUEBA, HERRAMIENTA, MANO DE OBRA, ACARREOS FUERA Y DENTRO DE LA OBRA. | PZA | 60146.29 | 60146.29 | 60147.8 | 60147.8 | 60147.8 | 60147.8 | 60147.8 | 60147.8 | 60147.8
1760000563 | SUMINISTRO Y COLOCACIÓN DE TABLERO DE DISTRIBUCIÓN GENERAL 3F-4 HILOS, I-LINE ML600102B MCA SQUARE´D. INCLUYE; MATERIALES, INSTALACIONES, HERRAMIENTA, MANO DE OBRA, ACARREOS DENTRO Y FUERA DE LA OBRA Y TODO LO NECESARIO PARA SU BUEN FUNCIONAMIENTO. | PZA | 62137.43 | 62140.35 | 62148.2 | 62143.59 | 62157.03 | 62153.41 | 62135.77 | 62149.91 | 62157.03
1760000564 | SUMINISTRO Y COLOCACION DE INTERRUPTOR TERMOMAGNETICO GABINETE 3 POLOS 500 AMPS. MGL36500 SQUARE'D O SIMILAR EN CALIDAD Y COSTO, INCLUYE: CONEXION, PRUEBA, HERRAMIENTA, MANO DE OBRA, ACARREOS FUERA Y DENTRO DE LA OBRA. | PZA | 63514.16 | 63514.16 | 63515.74 | 63515.74 | 63515.74 | 63515.74 | 63515.74 | 63515.74 | 63515.74
1760000565 | SUMINISTRO Y COLOCACION DE TABLERO DE ALUMBRADO Y DISTRIBUCION TIPO NQ424AB400 CON INTERRUPTOR PRINCIPAL MARCA SQUARE´D O SIMILAR EN CALIDAD Y COSTO. INCLUYE: CONEXION, PRUEBA, MATERIALES PARA SU FIJACION, HERRAMIENTA MENOR, MANO DE OBRA, ACARREOS DENTRO Y FUERA DE LA OBRA Y TODO LO NECESARIO PARA SU BUEN FUNCIONAMIENTO. | PZA | 83190.78 | 83191.22 | 83194.37 | 83193.91 | 83195.56 | 83195.03 | 83192.61 | 83194.57 | 83195.56
1760000566 | SUMINISTRO Y COLOCACION DE TABLERO DE ALUMBRADO Y DISTRIBUCION TIPO QO312L125GRB, CON INTERRUPTOR PRINCIPAL, MARCA SQUARE`D; INCLUYE: ACARREO, CONEXION, PRUEBA, MATERIALES PARA SU FIJACION, HERRAMIENTA MENOR, MANO DE OBRA Y TODO LO NECESARIO PARA SU CORRECTA EJECUCION. | PZA | 7365.81 | 7366.24 | 7367.39 | 7366.68 | 7368.74 | 7368.21 | 7365.51 | 7367.64 | 7368.74
1760000567 | SUMINISTRO Y COLOCACION DE TABLERO DE ALUMBRADO Y DISTRIBUCION TIPO NQ424AB225, CON INTERRUPTOR PRINCIPAL, MARCA SQUARE'D; INCLUYE: ACARREO, CONEXION, PRUEBA, MATERIALES PARA SU FIJACION, HERRAMIENTA MENOR Y MANO DE OBRA. INCLUYE TODO LO NECESARIO PARA SU CORRECTA EJECUCION. | PZA | 53824 | 53824.39 | 53826.81 | 53826.36 | 53827.98 | 53827.45 | 53825.05 | 53827.01 | 53827.98
1760000568 | SUMINISTRO Y COLOCACION DE TABLERO DE DISTRIBUCION TIPO I-LINE CATALOGO MA-800M-163-MA, MCA. SQUARED. INCLUYE: ACARREO, FLETE, CONEXIONES, PRUEBAS, MATERIALES PARA SU FIJACION, HERRAMIENTA MENOR, MANO DE OBRA Y TODO LO NECESARIO PARA SU CORRECTA EJECUCION. | PZA | 89332.94 | 89332.94 | 89335.18 | 89335.18 | 89335.18 | 89335.18 | 89335.18 | 89335.18 | 89335.18
1760000569 | SUMINISTRO Y COLOCACION DE TABLERO DE DISTRIBUCION I-LINE LA 400 201 B SQUARED, INCLUYE: MATERIAL, HERRAMIENTAS Y ACARREOS DENTRO Y FUERA DE LA OBRA Y TODO LO NECESARIO PARA SU BUEN FUNCIONAMIENTO. | PZA | 59339.89 | 59342.26 | 59348.89 | 59345.12 | 59356.09 | 59353.13 | 59338.75 | 59350.28 | 59356.09
1760000570 | SUMINISTRO Y COLOCACION DE INTERRUPTOR TERMOMAGNETICO TIPO I-LINE, HDA-36030, MARCA SQUARE`D INCLUYE: ACARREO, CONEXIÓN, PRUEBA, HERRAMIENTA MENOR Y MANO DE OBRA. INCLUYE TODO LO NECESARIO PARA SU CORRECTA EJECUCION | PZA | 7146.85 | 7146.85 | 7147.04 | 7147.04 | 7147.04 | 7147.04 | 7147.04 | 7147.04 | 7147.04
1760000571 | SUMINISTRO Y COLOCACION DE INTERRUPTOR TERMOMAGNETICO TIPO I-LINE, JDA-36200,MARCA S´QUARED; INCLUYE: ACARREO, CONEXIÓN, PRUEBA, HERRAMIENTA MENOR Y MANO DE OBRA, INCLUYE: TODO LO NECESARIO PARA SU CORRECTA EJECUCION. | PZA | 27707.13 | 27707.13 | 27707.83 | 27707.83 | 27707.83 | 27707.83 | 27707.83 | 27707.83 | 27707.83
1760000572 | SUMINISTRO Y COLOCACION DE INTERRUPTOR TERMOMAGNETICO TIPO I-LINE, FY-14015, MARCA SQUARE`D INCLUYE: ACARREO, CONEXIÓN, PRUEBA, HERRAMIENTA MENOR Y MANO DE OBRA. INCLUYE TODO LO NECESARIO PARA SU CORRECTA EJECUCION | PZA | 1833.39 | 1833.39 | 1833.44 | 1833.44 | 1833.44 | 1833.44 | 1833.44 | 1833.44 | 1833.44
1760000573 | SUMINISTRO Y COLOCACION DE INTERRUPTOR TERMOMAGNETICO 3 POLOS 250 AMPS. 220V TIPO MA MCA. SQUARE'D O SIMILAR EN CALIDAD Y COSTO, INCLUYE: CONEXION, PRUEBA, HERRAMIENTA, MANO DE OBRA, ACARREOS FUERA Y DENTRO DE LA OBRA Y TODO LO NECESARIO PARA SU BUEN FUNCIONAMIENTO. | PZA | 60146.29 | 60146.29 | 60147.8 | 60147.8 | 60147.8 | 60147.8 | 60147.8 | 60147.8 | 60147.8
1760000574 | SUMINSTRO Y COLOCACION DE INTERRUPTOR DE SEGURIDAD DE 2x20 AMPS, CON FUSIBLES DE 30 AMPS, CON GABINETE NEMA 3R A PRUEBA DE LLUVIA, INCLUYE: MATERIALES, INSTALACIONES, HERRAMIENTA, MANO DE OBRA, ACARREOS DENTRO Y FUERA DE LA OBRA Y TODO LO NECESARIO PARA SU BUEN FUNCIONAMIENTO. | PZA | 2389.69 | 2389.69 | 2389.75 | 2389.75 | 2389.75 | 2389.75 | 2389.75 | 2389.75 | 2389.75
1760000575 | SUMINISTRO Y COLOCACION DE CABLE DE ENERGÍA VULCANEL XLP AL CON PANTALLA Y CUBIERTA DE PVC PARA 15 KV, AL 100 % DE AISLAMIENTO, CALIBRE 3/0, MARCA CONDUMEX. INCLUYE: ACARREOS, TENDIDO, CORTE, CONEXIONES, ANDAMIOS, HERRAMIENTA MENOR, | ML | 203.35 | 203.35 | 203.36 | 203.36 | 203.36 | 203.36 | 203.36 | 203.36 | 203.36
1760000576 | SUMINSTRO Y COLOCACION DE INTERRUPTOR DE SEGURIDAD DE 1x20 AMPS, CON FUSIBLES DE 30 AMPS, CON GABINETE NEMA 3R A PRUEBA DE LLUVIA, INCLUYE: MATERIALES, INSTALACIONES, HERRAMIENTA, MANO DE OBRA, ACARREOS DENTRO Y FUERA DE LA OBRA Y TODO LO NECESARIO PARA SU BUEN FUNCIONAMIENTO. | PZA | 257.97 | 257.97 | 257.98 | 257.98 | 257.98 | 257.98 | 257.98 | 257.98 | 257.98
1760000577 | SALIDA PARA CONTACTO MONOFASICO DUPLEX POLARIZADO CON TIERRA FISICA MOD. M-5250-B, CON PLACA DE ALUMINIO MCA. HARROT HART ,127 VOLTS, 15 AMPERS, EN MURO Y/O PLAFOND CON TUBO CONDUIT DE Fo. Go. PARED GRUESA , CAJA GALVANIZADA Y SOBRETAPA DE 10X10, .; INCLUYE: CONECTORES, CONTACTO DUPLEX POLARIZADO, CABLES, CONEXIONES, PRUEBAS, HERRAMIENTA MENOR, MANO DE OBRA , ACARREOS DENTRO Y FUERA DE LA OBRA. | SAL | 1443.4 | 1443.4 | 1443.44 | 1443.44 | 1443.44 | 1443.44 | 1443.44 | 1443.44 | 1443.44
1760000578 | SUMINISTRO Y COLOCACION DE INTERRUPTOR TERMOMAGNETICO 3 POLOS 700AMPS. 220V TIPO MA MCA. SQUARE'D O SIMILAR EN CALIDAD Y COSTO, INCLUYE: CONEXION, PRUEBA, HERRAMIENTA, MANO DE OBRA, ACARREOS FUERA Y DENTRO DE LA OBRA. | PZA | 69692.33 | 69692.33 | 69694.07 | 69694.07 | 69694.07 | 69694.07 | 69694.07 | 69694.07 | 69694.07
1760000579 | SUMINISTRO Y COLOCACIÓN DE CABLE DE COBRE DESNUDO CALIBRE 1/0, MARCA CONDUMEX, LATINCASA Y CONDUCTORES MONTERREY, IUSA. INCLUYE: TENDIDO, ACARREO, GUIAS, CORTES, EMPALMES, CONEXIONES, HERRAMIENTA MENOR, MANO DE OBRA Y TODO LO NECESARIO PARA SU CORRECTA EJECUCIÓN. | ML | 241.17 | 241.17 | 241.18 | 241.18 | 241.18 | 241.18 | 241.18 | 241.18 | 241.18
1760000580 | SUMINISTRO Y COLOCACION DE REGISTRO ELECTRICO NUEVO CON TAPA Y MARCO GALVANIZADO CON DIMENSIONES DE 66X100X65 CMS. MARCA CEN-MEX. NORMA CFE-TN-RBTB-2, CON TAPA Y MARCO GALVANIZADO. INCLUYE: EXCAVACION, ACARREO, FLETE, MANIOBRAS DE COLOCACION CON EQUIPO HIDRAULICO, HERRAMIENTA MENOR, MANO DE OBRA Y TODO LO NECESARIOPARA SU CORRECTA EJECUCION. | PZA | 5884.99 | 5884.99 | 5885.13 | 5885.13 | 5885.13 | 5885.13 | 5867.18 | 5885.27 | 5885.27
1760000581 | REGISTRO ELECTRICO DE 40X40X40 CMS. CON ESP. DE 14 CMS. APLANADO INT. CON MORT CEM ARE 1:5. ACABADO PULIDO C/TAPA DE CONCRETO F`C=150 KG/CM2 DE 5 CM. DE ESP. ARM. CON ALAMBRE @ 10CM. EN A.S. ANGULO DE 1"X1"X3/16" Y CONTRAMARCO DE 1 1/4" X 1 1/4" X 3/16" ACABADO C/BROCHA DE PELO, INCLUYE: PLANTILLA DE CONCRETO F`C=50 KG/CM2 C/ESP. PROM. DE 6CM. DE CONCRETO F`C=150 KG/CM2 DE 14X10 ARM. C73 VAR.#3@20 CM. CMBRADO Y DESCIMBRADO, CON MADERA DE PINO DE 3ª BOQUILLA Y MEDIA CAÑA EN EL FONDO HERRAMIENTA, MANO DE OBRA Y ACARREOS. | PZA | 1338.45 | 1345.02 | 1373.67 | 1356.42 | 1395.24 | 1385.53 | 1327.14 | 1379.43 | 1395.24
1760000582 | SUMINISTRO Y COLOCACION DE MURETE PARA DERIVACION EN MEDIA TENSION 200/200 CON REGISTRO TIPO 3 NORMA CFE-MDMT2/2, MCA. CENMEX. INCLUYE: EXCAVACION, ACARREO, FLETE, MANIOBRAS DE COLOCACION CON EQUIPO HIDRAULICO, HERRAMIENTA MENOR, MANO DE OBRA Y TODO LO NECESARIO PARA SU CORRECTA EJECUCION. | PZA | 7975.55 | 7984.32 | 8012.9 | 7993.09 | 8038.73 | 8030.51 | 7928.73 | 8035.26 | 8038.73
1760000583 | TRABAJOS DE ELECTRICIDAD PARA CONECTAR CORRECTAMENTE EL SWITCH DE CARGA CON EL INTERRUPTOR TERMOMAGNETICO, INCLUYE: MANO DE OBRA, HERRAMIENTA, MATERIALES Y TODO LO NECESARIO PARA SU BUEN FUNCIONAMIENTO | LOTE | 1781.87 | 1781.87 | 1781.91 | 1781.91 | 1781.91 | 1781.91 | 1781.91 | 1781.91 | 1781.91
1760000584 | REGISTRO DE 1.00m x 1.00m. DE MEDIDAS INTERIORES Y 1.00M. DE PROFUNDIDAD, A BASE DE MUROS DE TABIQUE ROJO RECOCIDO DE 13 CMS. DE ESPESOR, ASENTADO CON MORTERO DE CEMENTO ARENA EN PROPORCIÓN DE 1:5, DE 1 CM. DE ESPESOR. APLANADO ACABADO PULIDO EN INTERIOR CON MORTERO CEMENTO ARENA 1:5. FONDO DE GRAVA DE 3/4" DE 10CM DE ESPESOR. CON TAPA METÁLICA DE LAMINA LISA CAL.20, CON MARCO DE ANGULO DE ACERO DE 1 1/4"x 1/8" Y CONTRAMARCO DE 1 1/2" x 1/4". SOBRE CADENA DE 0.13X0.10M. ARMADA CON 4 VARILLAS DEL No. 3 Y ESTRIBOS DEL No. 2 A CADA 20 CMS. INCLUYE: MATERIALES, MANO DE OBRA, HERRAMIENTA, LIMPIEZA, ACARREOS DENTRO Y FUERA DE LA OBRA Y TODO LO NECESARIO PARA SU CORRECTA EJECUCION. | PZA | 4506.21 | 4537.62 | 4676.69 | 4598.72 | 4785.52 | 4741.39 | 4470.1 | 4715.94 | 4785.52
1760000585 | SUMINISTRO Y COLOCACION DE TRANSFORMADOR TIPO PEDESTAL DE 300 KVA, 13200/220-127 VOLTS 60 HZ, INCLUYE: MANIOBRAS, ACARREOS FUERA Y DENTRO DE LA OBRA, MONTAJE EN ESTRUCTURA, CONEXIONES, PRUEBAS Y TODO LO NECESARIO PARA DEJARLO OPERANDO NORMALMENTE, HERRAMIENTAS, MANO DE OBRA. FACTIBILIDAD, PROTOCOLO, PLANOS FIRMADOS POR PERITO AUTORIZADO, SEGHUN NORMAS DE C.F.E. Y VERIFICACION TECNICA DE LAS INSTALACIONES EN ALTA Y BAJA TENSION. | PZA | 382034.47 | 382034.47 | 382044.02 | 382044.02 | 382044.02 | 382044.02 | 382044.02 | 382044.02 | 382044.02
1760000590 | SUMINISTRO Y COLOCACION DE SISTEMA PARARAYOS COMPUESTRO POR UNA PUNTA PREVECTRON DE 2", MASTIL DE ACERO INOXIDABLE DE 6 MTS. (MIN.C) Y BASE (BESEC) CON 04 RETENIDAS AG 5/16" MARCA CONDUCTORES MONTERREY, LATINCASA, CONDUMEX, 04 ANCLAS TIPO OMEGA DE 40 CMS., Ø 3/4", PLACA DE 3/4" PUESTA EN ANGULO DE 55°, DESCONECTADOR PARA TIERRA (C303X), CABLE DE COBRE TIPO PARARAYO DE 20 HILOS C40 ALREDEDOR DEL PERIMETRO DE LOSA DE AZOTEA, INCLUYE: 03 MTS. DE TUBO DE P.V.C. TIPO PESADO DE 25 MM, MALLA DE TIERRA CON 03 ELECTRODOS TIPO REHILETE CAT. No. C-585 MARCA ANPASA, 03 CONECTORES SOLDABLES TIPO "GT" CAT. GTC-162Q CARGA DE 115 CABLE DE PASO A VARILLA DE TIERRA EN POSICION "T", 03 CONECTORES SOLDABLES TIPO "TAC" CAT. TAC-2Q2Q CARGA DE 150 CABLE DE PASO A CABLE DE PASO EN POSICION "T", ABRAZADERAS TIPO UÑA PARA TUBO DE 27 MM, MATERIALES VARIOS PARA LA INSTALACION DEL SISTEMA DE APARTA RAYOS, INSTALACION, CONFIGURACION Y PUESTA A PUNTO DEL SISTEMA DE APARTA RAYOS, MANO DE OBRA ESPECIALIZADA, HERRAMIENTAS, ACARREOS DENTRO Y FUERA DE LA OBRA. | PZA | 36030.17 | 36030.17 | 36031.07 | 36031.07 | 36031.07 | 36031.07 | 36031.07 | 36031.07 | 36031.07
1760000590 | SUMINISTRO Y COLOCACION DE SISTEMA PARARAYOS COMPUESTRO POR UNA PUNTA PREVECTRON DE 2", MASTIL DE ACERO INOXIDABLE DE 6 MTS. (MIN.C) Y BASE (BESEC) CON 04 RETENIDAS AG 5/16" MARCA CONDUCTORES MONTERREY, LATINCASA, CONDUMEX, 04 ANCLAS TIPO OMEGA DE 40 CMS., Ø 3/4", PLACA DE 3/4" PUESTA EN ANGULO DE 55°, DESCONECTADOR PARA TIERRA (C303X), CABLE DE COBRE TIPO PARARAYO DE 20 HILOS C40 ALREDEDOR DEL PERIMETRO DE LOSA DE AZOTEA, INCLUYE: 03 MTS. DE TUBO DE P.V.C. TIPO PESADO DE 25 MM, MALLA DE TIERRA CON 03 ELECTRODOS TIPO REHILETE CAT. No. C-585 MARCA ANPASA, 03 CONECTORES SOLDABLES TIPO "GT" CAT. GTC-162Q CARGA DE 115 CABLE DE PASO A VARILLA DE TIERRA EN POSICION "T", 03 CONECTORES SOLDABLES TIPO "TAC" CAT. TAC-2Q2Q CARGA DE 150 CABLE DE PASO A CABLE DE PASO EN POSICION "T", ABRAZADERAS TIPO UÑA PARA TUBO DE 27 MM, MATERIALES VARIOS PARA LA INSTALACION DEL SISTEMA DE APARTA RAYOS, INSTALACION, CONFIGURACION Y PUESTA A PUNTO DEL SISTEMA DE APARTA RAYOS, MANO DE OBRA ESPECIALIZADA, HERRAMIENTAS, ACARREOS DENTRO Y FUERA DE LA OBRA. | PZA | 36030.17 | 36030.17 | 36031.07 | 36031.07 | 36031.07 | 36031.07 | 36031.07 | 36031.07 | 36031.07
1760000591 | SUMINISTRO Y COLOCACION DE INTERRUPTOR TERMOMAGNETICO 3 POLOS 600 AMPS. TIPO MAL MCA. SQUARE'D O SIMILAR EN CALIDAD Y COSTO, INCLUYE: CONEXION, PRUEBA, HERRAMIENTA, MANO DE OBRA, ACARREOS FUERA Y DENTRO DE LA OBRA. | PZA | 53642.55 | 53642.55 | 53643.89 | 53643.89 | 53643.89 | 53643.89 | 53643.89 | 53643.89 | 53643.89
1760000592 | SUMINISTRO Y TENDIDO DE TUBO CONDUIT FO. GALVANIZADO PARED GRUESA DIAMETRO 16 MM., INCLUYE: ACARREOS FUERA Y DENTRO DE LA OBRA, MATERIALES PARA SU FIJACION, MANO DE OBRA, HERRAMIENTA. | M | 92.48 | 92.48 | 92.48 | 92.48 | 92.48 | 92.48 | 92.48 | 92.48 | 92.48
1760000593 | SUMINSTRO Y COLOCACION DE INTERRUPTOR DE SEGURIDAD DE 2x60 AMPS, CON FUSIBLES DE 20 AMPS, CON GABINETE NEMA 3R A PRUEBA DE LLUVIA, INCLUYE: MATERIALES, INSTALACIONES, HERRAMIENTA, MANO DE OBRA, ACARREOS DENTRO Y FUERA DE LA OBRA Y TODO LO NECESARIO PARA SU BUEN FUNCIONAMIENTO. | PZA | 7570.31 | 7570.31 | 7570.5 | 7570.5 | 7570.5 | 7570.5 | 7570.5 | 7570.5 | 7570.5
1760000594 | SALIDAS DE CENTRO PARA LUMINARIAS FLUORESCENTE AHORRADORA TIPO SOBREPONER EN MUROS EXTERIOR; INCLUYE: SUMINISTRO DE MATERIALES, CONEXIONES, PRUEBAS, MATERIALES PARA FIJACION, HERRAMIENTA, ANDAMIOS, MANO DE OBRA, ACARREOS DENTRO Y FUERA DE LA OBRA. | SAL | 849.59 | 849.59 | 849.95 | 849.89 | 849.95 | 849.91 | 849.53 | 849.74 | 849.95
1760000596 | SUMINISTRO Y COLOCACION DE VARILLA COPR DE 1/2", INCLUYE CONECTOR PARA VARILLA COPR 1/2", MANO DE OBRA, HERRAMIENTA , ACARREOS DENTRO Y FUERA DE LA OBRA Y TODO LO NECESARIO PARA SU CORRECTA EJECUCION Y FUNCIONAMIENTO. | PZA | 466.79 | 466.79 | 466.8 | 466.8 | 466.8 | 466.8 | 466.8 | 466.8 | 466.8
1760000597 | SUMINISTRO Y COLOCACION DE TABLERO DE DISTRIBUCION TIPO I-LINE CLASE 2110, CAT. MG600M142B, MARCA SQUARE'D, INCLUYE: CONEXIONES, PRUEBAS, MATERIALES PARA SU FIJACION, HERRAMIENTA MENOR, MANO DE OBRA, ACARREOS DENTRO Y FUERA DE LA OBRA Y TODO LO NECESARIO PARA SU CORRECTA EJECUCION. | PZA | 73227.03 | 73227.03 | 73228.86 | 73228.86 | 73228.86 | 73228.86 | 73228.86 | 73228.86 | 73228.86
1760000598 | ALIMENTACION GRAL. DEL MEDIDOR A CENTRO DE CARGA (J.N. 20 DE NOVIEMBRE), CON CONEXIONES DE CIRCUITOS EN TABLERO (CENTRO DE CARGA), CONEXION DE CENTRO DE CARGA C/INTERRUPTORES, CONEXION DE LINEAS DEL MEDIDOR AL TABLERO GRAL., REGISTRO EN PISO P/ALIMENTADOR GENERAL; INCLUYE: MATERIALES, DESPERDICIOS, CONCEXIONES, PRUEBAS, HERRAMIENTAS Y EQUIPO, MANO DE OBRA, ACARREOS DENTRO Y FUERA DE LA OBRA. | LOTE | 4581.64 | 4581.64 | 4581.64 | 4581.64 | 4581.64 | 4581.64 | 4581.64 | 4581.64 | 4581.64
1760000599 | SUMINISTRO Y COLOCACION DE CABLE DE ENERGIA VULCANEL XLP AL CON PANTALLA Y CUBIERTA DE PVC PARA 35 KV, AL 100% DE AISLAMIENTO, CALIBRE 3/0, MARCA CONDUMEX, INCLUYE : TENDIDO, CORTE, CONEXIONES, ANDAMIOS, MATERIALES, HERRAMIENTA, MANO DE OBRA Y ACARREOS DENTRO Y FUERA DE LA OBRA. | ML | 566.3 | 566.3 | 566.36 | 566.3 | 566.36 | 566.36 | 566.32 | 566.36 | 566.36
1760000600 | SUMINISTRO Y COLOCACION DE REGISTRO PREFABRICADO DE BAJA TENSION. DE 0.80 X0.80 X 0.60 MTS; CON TAPA Y MARCO GALVANIZADO MCA. CEN-MEX INCLUYE: ACARREO, FLETE, MANIOBRAS DE COLOCACION CON EQUIPO HIDRAULICO, HERRAMIENTA MENOR, MANO DE OBRA Y TODO LO NECESARIOPARA SU CORRECTA EJECUCION. | PZA | 2040.95 | 2040.95 | 2041 | 2041 | 2041 | 2041 | 2029.63 | 2041 | 2041
1760000601 | SUMINISTRO Y COLOCACION DE BASE PARA MEDICION CLASE 4131, 13 TERMINALES. CATALOGO MS02013J, MARCA SQUARD, INCLUYE: BASE PLANTILLA DE CONCRETO F'C=100 KG/CM2., CIMBRA CON ZAPATAS CORREDIZAS, CADENAS, CASTILLOS, LOSA PARA NICHO, ARMADO CON ACERO #3, CONCRETO F'C=150KG/CM2 Y F'C=200 KG/CM2. MURO DE TABIQUE ROJO RECOCIDO, APLANADO ESPONJEADO, EMBOQUILLADOS, PINTURA VINILICA MCA. COMEX, DE 3.00 X 0.80 MTS. TUBERIA CONDUIT GALVANIZADA DE 32 MM, CON UNA LONG. DE 30 MTS, EQUIPO, MATERIALES, MANO DE OBRA, ACARREOS DENTRO Y FUERA DE LA OBRA Y TODO LO NECESARIO PARA SU CORRECTA INSTALACION. | PZA | 23036.74 | 23115.88 | 23571.06 | 23415.63 | 23762.49 | 23628.06 | 22901.16 | 23503.89 | 23762.49
1760000602 | SUMINISTRO Y COLOCACION DE TRANSFORMADOR TIPO PEDESTAL DE 225 KVA, 34500/220-127 VOLTS 60HZ, INCLUYE: MANIOBRAS, ACARREOS DENTRO Y FUERA DE LA OBRA, MONTAJE EN ESTRUCTURA, CONEXIONES, PRUEBAS Y TODO LO NECESARIO PARA DEJARLO OPERANDO NORMALMENTE, HERRAMIENTAS, MANO DE OBRA. FACTIBILIDAD, PROTOCOLO, PLANOS FIRMADOS POR PERITO AUTORIZADO, SEGUN NORMAS DE C.F.E. Y VERIFICACION TECNICA DE LAS INSTALACIONES EN ALTA Y BAJA TENSION. | PZA | 292834.37 | 292834.37 | 292841.68 | 292841.68 | 292841.68 | 292841.68 | 292841.68 | 292841.68 | 292841.68
1760000603 | SUMINISTRO Y COLOCACION DE TABLERO DE DISTRIBUCION I-LINE NEMA 3R, NQ304AB225-F SQUARE`D O SIMILAR EN CALIDAD Y COSTO, INCLUYE: CONEXION, PRUEBA, MATERIALES PARA SU FIJACION, HERRAMIENTA, MANO DE OBRA, ACARREOS FUERA Y DENTRO DE LA OBRA. | PZA | 51060.98 | 51061.42 | 51063.67 | 51062.97 | 51065.03 | 51064.49 | 51061.78 | 51063.91 | 51065.03
1760000604 | SUMINISTRO Y COLOCACION DE TABLERO DE CONTROL NQ424L400S MARCA SQUARE'D, O SIMILAR EN CALIDAD Y COSTO INCLUYE: CONEXION, PRUEBAS, MATERIALES PARA SU FIJACION, HERRAMIENTA, MANO DE OBRA, ACARREOS FUERA Y DENTRO DE LA OBRA. | PZA | 28532.17 | 28532.17 | 28532.88 | 28532.88 | 28532.88 | 28532.88 | 28532.88 | 28532.88 | 28532.88
1760000606 | SUMINISTRO Y COLOCACION DE TABLERO DE DISTRIBUCION TIPO I-LINE CAT. CLASE 2110, CAT. LA400M102A, MARCA SQUARE'D; INCLUYE: CONEXIONES, PRUEBAS, MATERIALES PARA SU FIJACION, HERRAMIENTA MENOR, MANO DE OBRA, ACARREOS DENTRO Y FUERA DE LA OBRA Y TODO LO NECESARIO PARA SU CORRECTA EJECUCION. | PZA | 52772.36 | 52776.35 | 52786.29 | 52779.99 | 52798.37 | 52793.44 | 52769.28 | 52788.64 | 52798.37
1760000607 | SUMINISTRO Y COLOCACION DE INTERRUPTOR TERMOMAGNETICO 3 POLOS 400 AMPS. 220 V. TIPO MA MCA. SQUARE'D O SIMILAR EN CALIDAD Y COSTO, INCLUYE: CONEXION, PRUEBA, HERRAMIENTA, MANO DE OBRA, ACARREOS DENTRO Y FUERA DE LA OBRA. | PZA | 60146.29 | 60146.29 | 60147.8 | 60147.8 | 60147.8 | 60147.8 | 60147.8 | 60147.8 | 60147.8
1760000608 | REHUBICACION, INSTALACION Y MONTAJE DE POSTE DE CONCRETO, DE 9.00 MTS., INCLUYE: POSTE, EXCAVACION, PLOMEADO, AMACIZADO, MANO DE OBRA, HERRAMIENTA, EQUIPO, MATERIALES, ACARREOS DENTRO Y FUERA DE LA OBRA. | PZA | 3928.82 | 3928.82 | 3928.91 | 3928.91 | 3928.91 | 3928.91 | 3923.96 | 3928.96 | 3928.96
1760000609 | REGISTRO DE 0.80 X 0.80 MTS. DE MEDIDAS INTERIORES Y 1.00 M. DE PROFUNDIDAD, A BASE DE MUROS DE TABIQUE ROJO RECOCIDO DE 13 CMS. DE ESPESOR, ASENTADO CON MORTERO DE CEMENTO ARENA EN PROPORCION DE 1:5 DE 1 CM. DE ESPESOR, APLANADO ACABADO PULIDO EN INTERIOR CON MORTERO CEMENTO ARENA 1:5 FONDO DE GRAVA DE 3/4" DE 10 CMS. DE ESPESOR CON TAPA METALICA DE LAMINA LISA CAL. 20 CON MARCO DE ANGULO DE ACERO DE 1 1/4" X 1/8" Y CONTRAMARCO DE 1 1/2" X 1/4" SOBRE CADENA DE 0.13 X 0.10 M ARMADA CON VARILLA DEL No.3 Y ESTRIBOS DEL No. 2 A CADA 20 CMS., INCLUYE: MANO DE OBRA, HERRAMIENTA, LIMPIEZA, ACARREOS DENTRO Y FUERA DE LA OBRA, Y TODO LO NECESARIO PARA SU CORRECTA EJECUCION. | PZA | 4920.57 | 4991.92 | 5433.04 | 5330.87 | 5548.47 | 5458.07 | 4763.03 | 5252.9 | 5548.47
1760000610 | COLOCACION Y CONEXION DE TRANSFORMADOR TIPO POSTE DE 75 KVA EXISTENTE; INCLUYE: 3 CONECTADORES A COMPRESION TIPO L O T S/R CON ESTRIBO DE COBRE, 6 KG DE ALAMBRE DE ALUMINIO SUAVE AS4, 3 AISLADORES ALFILER S/R, 3 CONECTADORES PARA LINEA ENERGIZADO, 6 KG DE ALAMBRE DE COBRE DESNUDO No. 4 AWG, 6 CRUCETAS DE ACERO GALVANIZADO, 2 ABRAZADERAS DE ACERO GALVANIZADO S/R, 3 APARTARAYOS S/R, 3 CORTACIRCUITOS FUSIBLES S/R, 4 KG DE ALAMBRE DE COBRE DESNUDO No. 4 AWG PARA CONEXION, 2 ABRAZADERAS DE ACERO GALVANIZADO S/R, MUFA INTEMPERIE DE 91 MM DE DIAMETRO, TUBO CONDUIT DE 91 MM DE DIAMETRO, 2 ABRAZADERAS O FELEJE GALVANIZADO, COLOCACION DE PARRILLA PARA TRANSFORMADOR TIPO POSTE EXISTENTE, HERRAMIENTA, MANO DE OBRA, CONEXION, PRUEBA, ACARREOS DENTRO Y FUERA DE LA OBRA Y TODO LO NECESARIO PARA SU CORRECTA EJECUCION. | PZA | 49577.12 | 49577.12 | 49578.35 | 49578.35 | 49578.35 | 49578.35 | 49578.35 | 49578.35 | 49578.35
1760000611 | SUMINISTRO Y COLOCACION DE SISTEMA DE TIERRA FISICA CON 3 VARILLAS COPERWELL DE 5 MTS DE LONGITUD DE 3/8", INCLUYE: CABLE 1/0, CONECTOR, ABRAZADERA, HERRAMIENTA, MANO DE OBRA, ACARREOS DENTRO Y FUERA DE LA OBRA Y TODO LO NECESARIO PARA SU CORRECTA COLOCACION Y FUNCIONAMIENTO. | PZA | 9034.6 | 9034.6 | 9034.83 | 9034.83 | 9034.83 | 9034.83 | 9034.83 | 9034.83 | 9034.83
1760000613 | SUMINISTRO Y COLOCACION DE LUMINARIO FLUORESCENTE EN GABINETE DE TIPO EMPOTRAR, CON DIMENSIONES DE 23.4 CM. DE DIAMETRO, 16.8 CM. DE ALTURA, EQUIPADA CON 1 LAMPARA DE 26 W. TIPO COMPACTA, TEMPERATURA DE COLOR 4100°K, BALASTRO ELECTRICO DE A.F.P., 1F, 127 VOLTS, 60 HZ, CON BAFLE COLOR BLANCO SIN DIFUSOR MARCA HOLOPHANE, LITHONIA LIGHTING O NOVALUX. INCLUYE: MATERIAL PARA SU FIJACION, CINTA AISLANTE, ANDAMIOS, PRUEBAS, HERRAMIENTA, MANO DE OBRA, ACARREOS FUERA Y DENTRO DE LA OBRA Y TODO LONECESARIO PARA SU CORRECTA EJECUCION. | PZA | 930.16 | 930.16 | 930.18 | 930.18 | 930.18 | 930.18 | 930.18 | 930.18 | 930.18
1760000614 | SUMINISTRO Y COLOCACION DE MUFA INTERPERIE DE TUBO CONDUIT FO. GALVANIZADO PARED GRUESA, DIAMETRO 100 MM. CON UN DESARROLLO TOTAL DE 6 MTS., INCLUYE: 2 KILOS DE FLEJE GALVANIZADO, 2 CODOS DE 90 DE P.V.C. TIPO PESADO, ACARREOS FUERA Y DENTRO DE LA OBRA, MATERIALES PARA SU FIJACION, MANO DE OBRA, HERRAMIENTA Y ANDAMIOS A CUALQUIER ALTURA. | PZA | 7378.26 | 7378.26 | 7378.45 | 7378.45 | 7378.45 | 7378.45 | 7378.45 | 7378.45 | 7378.45
1760000615 | COLOCACION Y CONEXION DE TRANSFORMADOR TIPO POSTE DE 150 KVA EXISTENTE; INCLUYE: 3 CONECTADORES A COMPRESION TIPO L O T S/R CON ESTRIBO DE COBRE, 6 KG DE ALAMBRE DE ALUMINIO SUAVE AS4, 3 AISLADORES ALFILER S/R, 3 CONECTADORES PARA LINEA ENERGIZADO, 6 KG DE ALAMBRE DE COBRE DESNUDO No. 4 AWG, 6 CRUCETAS DE ACERO GALVANIZADO, 2 ABRAZADERAS DE ACERO GALVANIZADO S/R, 3 APARTARAYOS S/R, 3 CORTACIRCUITOS FUSIBLES S/R, 4 KG DE ALAMBRE DE COBRE DESNUDO No. 4 AWG PARA CONEXION, 2 ABRAZADERAS DE ACERO GALVANIZADO S/R, 2 ABRAZADERAS O FELEJE GALVANIZADO COLOCACION DE PARRILLA PARA TRANSFORMADOR TIPO POSTE EXISTENTE, HERRAMIENTA, MANO DE OBRA, CONEXION, PRUEBA, ACARREOS DENTRO Y FUERA DE LA OBRA Y TODO LO NECESARIO PARA SU CORRECTA EJECUCION. | PZA | 38850.92 | 38850.92 | 38851.89 | 38851.89 | 38851.89 | 38851.89 | 38851.89 | 38851.89 | 38851.89
1760000616 | MANTENIMIENTO PREVENTIVO DE LA SUBESTACION DE UN TRANSFORMADOR DE 150 KVA. REL. 13200/220-127 V. INCLUYE: PRUEBAS Y RESULTADO POR ESCRITO DE: PRUEBA DE RELACION, PRUEBA DE RESISTECNIA DE AISLAMIENTO DE LOS DEVANADOS, PRUEBA DE RESISTENCIA OHMICA, REVISION, Y PRUEBA DE LAS BOQUILLAS, VERIFICAR HERMETICIDAD DE TAP`S, VERIFICACION DE LA RESISTENCIA DE AISLAMIENTO DEL ACEITE DIELECTRICO; CAMBIO DE ACEITE, VERIFICACION DE VALORES DE SISTEMA DE TIERRAS, CONEXIONES PARA OBTENER UN VALOR NO MAYOR DE 10 OHMN, CARTA GARANTIA POR 5 AÑOS, MATERIAL, MANIOBRAS, GRUA, HERRAMIENTA MENOR, MANO DE OBRA Y TODO LO NECESARIO PARA SU CORRECTA INSTALACION Y FUNCIONAMIENTO. | PZA | 38712.59 | 38712.59 | 38713.56 | 38713.56 | 38713.56 | 38713.56 | 38713.56 | 38713.56 | 38713.56
1760000619 | SUMINISTRO Y COLOCACION DE BASE PARA MEDIDOR BIFASICO 13T 200 A, INCLUYE: RANURADO, RESANE, ACARREOS FUERA Y DENTRO DE LA OBRA, INSTALACION, CONECTORES, TERMINALES, HERRAMIENTA Y MANO DE OBRA. | PZA | 7363.67 | 7363.67 | 7363.85 | 7363.85 | 7363.85 | 7363.85 | 7363.85 | 7363.85 | 7363.85
1760000621 | SUMINISTRO Y COLOCACION DE CONECTOR TIPO CODO OCC-200 AMP. 33KV, CAL. 3/0, INCLUYE: MANO DE OBRA, HERRAMIENTAS, ACARREOS DENTRO Y FUERA DE LA OBRA Y TODO LO NECESARIO PARA SU BUEN FUNCIONAMIENTO. | PZA | 9596.23 | 9596.23 | 9596.47 | 9596.47 | 9596.47 | 9596.47 | 9596.47 | 9596.47 | 9596.47
1760000622 | SUMINISTRO Y COLOCACION DE BOQUILLA TIPO INSERTO OCC-200 AMP. 33KV, INCLUYE: MANO DE OBRA, HERRAMIENTAS, ACARREOS DENTRO Y FUERA DE LA OBRA Y TODO LO NECESARIO PARA SU BUEN FUNCIONAMIENTO. | PZA | 5724.76 | 5724.76 | 5724.9 | 5724.9 | 5724.9 | 5724.9 | 5724.9 | 5724.9 | 5724.9
1760000623 | SUMINISTRO Y COLOCACION DE CODO DESCONECTADOR DE 15 KVA, INCLUYE: MATERIALES. HERRAMIENTA Y MANO DE OBRA | PZA | 1677.23 | 1677.23 | 1677.27 | 1677.27 | 1677.27 | 1677.27 | 1677.27 | 1677.27 | 1677.27
1760000624 | SUMINISTRO Y COLOCACION DE INSERTO DESCONECTADOR DE 15 KVA, INCLUYE: MATERIALES, HERRAMIENTA Y MANO DE OBRA | PZA | 1956.96 | 1956.96 | 1957.01 | 1957.01 | 1957.01 | 1957.01 | 1957.01 | 1957.01 | 1957.01
1760000625 | SUMINISTRO Y COLOCACION DE ADAPTADOR PARA TIERRA FISICA DE 15 KVA, INCLUYE: MATERIALES, MANO DE OBRA Y HERRAMIENTA | PZA | 1371.84 | 1371.84 | 1371.87 | 1371.87 | 1371.87 | 1371.87 | 1371.87 | 1371.87 | 1371.87
1760000626 | SUMINISTRO Y COLOCACION DE CABLE VINANEL XXI THW-LS/THHW-LS, 600 VOLTS, CALIBRE 300 KCM MARCA VIAKON, CONDUMEX, LATINCASA, CONDUCTORES MONTERREY; INCLUYE: ACARREOS, TENDIDO, CINTA AISLANTE, LUBRICACION, GUIAS, AISLAMIENTO DE PUNTA, CONEXIONES, ANDAMIOS, HERRAMIENTA MENOR, MANO DE OBRA Y TODO LO NECESARIO PARA SU CORRECTA EJECUCION. | M | 678.1 | 678.1 | 678.12 | 678.12 | 678.12 | 678.12 | 678.12 | 678.12 | 678.12
1760000659 | SUMINISTRO Y COLOCACION DE VARILLA COPERWELD DE 3.00 METROS X 5/8" INCLUYE: ACARREOS, HINCADO DE VARILLAS, CONECTOR MECANICO REFORZADO Y TODO LO NECESARIO PARA SU CORRECTA EJECUCION. | PZA | 516.36 | 516.36 | 516.37 | 516.37 | 516.37 | 516.37 | 516.37 | 516.37 | 516.37
1760000694 | SUMINISTRO Y COLOCACI N DE TABLERO DE DISTRIBUCIONI-LINE MG-800M-18-2B;, INCLUYE: CONEXIONES, PRUEBAS, MATERIAL PARA SU FIJACION ,HERRAMIENTA, MANO DE OBRA, ACARREOS DENTRO Y FUERA DE LA OBRA. | PZA | 110724.39 | 110724.39 | 110727.16 | 110727.16 | 110727.16 | 110727.16 | 110727.16 | 110727.16 | 110727.16
1760000717 | SUM. Y COLOC. DE ARRANCADOR MANUAL MARCA LEVITON MODELO MS302 O SIMILAR EN CALIDAD Y COSTO, INCLUYE: INSTALACION, CONEXIONES, PRUEBAS, ANDAMIOS A CUALQUIER ALTURA, HERRAMIENTA, MANO DE OBRA Y ACARREOS FUERA Y DENTRO DE LA OBRA. | PZA | 942.03 | 942.03 | 942.06 | 942.01 | 942.06 | 942.06 | 942.06 | 942.06 | 942.06
1760000718 | SUMINISTRO Y COLOCACION DE INTERRUPTOR TERMOMAGNETICO TIPO I-LINE, 3 POLOS DE 175 AMPER'S MARCO MA , MARCA SQUARE'D O SIMILAR EN CALIDAD Y COSTO. INCLUYE: ACARREOS, CONEXIÓN, PRUEBAS, HERRAMIENTA MENOR Y MANO DE OBRA Y TODO LO NECESARIO PARA SU CORRECTA EJECUCION. | PZA | 27707.13 | 27707.13 | 27707.83 | 27707.83 | 27707.83 | 27707.83 | 27707.83 | 27707.83 | 27707.83
1760000720 | SUMINISTRO Y COLOCACION DE TABLERO DE CONTROL I- LINE JG250M141B NEMA 3R. INCL.: CONEXION, PRUEBAS, MATERIALES PARA SU FIJACION, HERRAMIENTA, MANO DE OBRA, ACARREOS FUERA Y DENTRO DE LA OBRA Y TODO LO NECESARIO PARA SU BUEN FUNCIONAMIENTO. | PZA | 39117.8 | 39120.61 | 39127.65 | 39123.23 | 39136.09 | 39132.64 | 39115.71 | 39129.26 | 39136.09
1760000729 | SUMINISTRO Y COLOCACION DE TABLERO DE CONTROL QOD-6-F SQUARE'D O SIMILAR. INCLUYE.: CONEXION, PRUEBA, MATERIALES PARA SU FIJACION, HERRAMIENTA, MANO DE OBRA, ACARREOS FUERA Y DENTRO DE LA OBRA. | PZA | 989.79 | 989.97 | 990.42 | 990.12 | 991.01 | 990.77 | 989.6 | 990.53 | 991.01
1760000735 | SUMINISTRO Y COLOCACION DE REGULADOR ACONDICIONADOR ELECTRONICO DE VOLTAJE 20 KVA. MARCA JM MODELO JM324-GE CONEXION ESTRELLA, 3 FASES, VOLTAJE DE ENTRADA 120/208 O 127/220 +- 15%, VOLTAJE DE SALIDA 127/2220+- 3% DE 64 AMPERS POR FASE DE DIMENSIONES 63 X 30 X 78 CMS. CON FILTRAJE DE FILTROS ELÉCTRICOS, PROTECCIÓN A CORTO CIRCUITO, INDICADOR DE FALLA DE FUSIBLE, MONITOREO DE VOLTAJE DE SALIDA, INCLUYE: 2 AÑOS DE GARANTÍA, CONEXION, PRUEBAS, HERRAMIENTA, MANO DE OBRA, ACARREOS FUERA Y DENTRO DE LA OBRA, TRABAJO TERMINADO. | PZA | 87214.78 | 87214.78 | 87216.95 | 87216.95 | 87216.95 | 87216.95 | 87216.95 | 87216.95 | 87216.95
1760000737 | SUMINISTRO Y COLOCACIÓN DE INTERRUPTOR TERMOMAGNETICO 3 POLOS 250 AMP LAL36250 CON GABINETE J250R SQUUARED O SIMILAR EN CALIDAD Y COSTO, INCLUYE: MATERIALES, HERRAMIENTA, MANO DE OBRA, ACARREOS FUERA Y DENTRO DE LA OBRA, CONEXION Y PRUEBA, Y TODO LO NECESARIO PARA SU CORRECTO FUNCIONAMIENTO. | PZA | 50345.82 | 50345.82 | 50347.08 | 50347.08 | 50347.08 | 50347.08 | 50347.08 | 50347.08 | 50347.08
1760000738 | SUMINISTRO Y COLOCACION DE TABLERO DE CONTROL NQ184AL100 F, MARCA SQUARE`D O SIMILAR EN CALIDAD Y COSTO; INCLUYE: ANDAMIOS, ACCESORIOS PARA SU FIJACION, HERRAMIENTA, MANO DE OBRA, TRABAJO TERMINADO SEGÚN PROYECTO. | PZA | 15971.34 | 15971.34 | 15971.75 | 15971.75 | 15971.75 | 15971.75 | 15971.75 | 15971.75 | 15971.75
1760000743 | SUMINISTRO Y COLOCACION DE INTERRUPTOR TERMOMAGNETICO, I-LINE, DE 3 POLOS DE 70 AMPS. MARCO FA, MARCA SQUARE´D, INCLUYE: HERRAMIENTA, MANO DE OBRA, ACARREOS FUERA Y DENTRO DE LA OBRA, CONEXION Y PRUEBA. | PZA | 11381.36 | 11381.36 | 11381.63 | 11381.63 | 11381.63 | 11381.63 | 11381.63 | 11381.63 | 11381.63
1760000749 | SUMINISTRO Y COLOCACION DE TABLERO DE DISTRIBUCION TIPO NF CAT. NF304AB22S, MARCA SQUARE'D; INCLUYE: ACARREO, FLETE, CONEXIONES, PRUEBAS, MATERIALES PARA SU FIJACION, HERRAMIENTA MENOR, MANO DE OBRA Y TODO LO NECESARIO PARA SU CORRECTA EJECUCIÓN | PZA | 60844.71 | 60844.71 | 60846.23 | 60846.23 | 60846.23 | 60846.23 | 60846.23 | 60846.23 | 60846.23
1760000750 | SUMINISTRO Y COLOCACION DE INTERRUPTOR TERMOMAGNETICO DE 3 POLOS 125 A 150 AMPS. TIPO QO. MARCA SQUARE'D. INCLUYE: HERRAMIENTA, MANO DE OBRA, ACARREOS FUERA Y DENTRO DE LA OBRA, CONEXION Y PRUEBA. | PZA | 5429.91 | 5429.91 | 5430.05 | 5430.05 | 5430.05 | 5430.05 | 5430.05 | 5430.05 | 5430.05
1760000752 | SUMINISTRO Y COLOCACIÓN DE INTERRUPTOR TERMO MAGNÉTICO DE 60 A 100 AMPS. TIPO QO 2 POLOS. MARCA SQUARE'D, INCLUYE: MATERIALES, HERRAMIENTA, MANO DE OBRA, ACARREOS FUERA Y DENTRO DE LA OBRA, CONEXIÓN Y PRUEBA. | PZA | 2033.9 | 2033.9 | 2033.95 | 2033.95 | 2033.95 | 2033.95 | 2033.95 | 2033.95 | 2033.95
1760000753 | SUMINISTRO Y COLOCACIÓN DE INTERRUPTOR TERMOMAGNÉTICO 3 POLOS 200 AMPS. JDL36200 CON GABINETE J250R SQUARE´D O SIMILAR EN CALIDAD Y COSTO. INCLUYE: MATERIALES, HERRAMIENTA, MANO DE OBRA, ACARREOS FUERA Y DENTRO DE LA OBRA, CONEXIÓN Y PRUEBA, Y TODO LO NECESARIO PARA SU CORRECTO FUNCIONAMIENTO. | PZA | 43703.98 | 43703.98 | 43705.07 | 43705.07 | 43705.07 | 43705.07 | 43705.07 | 43705.07 | 43705.07
1760000757 | SUMINISTRO Y COLOCACION DE INTERRUPTOR TERMOMAGNETICO DE 3 POLOS 60 A 100 AMPS. TIPO QO. MARCA SQUARE'D. INCLUYE: HERRAMIENTA, MANO DE OBRA, ACARREOS FUERA Y DENTRO DE LA OBRA, CONEXION Y PRUEBA. | PZA | 5281.7 | 5281.7 | 5281.83 | 5281.83 | 5281.83 | 5281.83 | 5281.83 | 5281.83 | 5281.83
1760000777 | REGISTRO ELECTRICO PREFABRICADO DE MEDIA TENSION REGISTRO TIPO RMTB4 DE 2,300 KG, DE 1.50X1.50X1.50 MTS, SEGUN NORMAS DE DISTRIBUCION DE CFE INCLUYE: TAPA Y ARO ACARREO,MATERIALES, HERRAMIENTA , MANO DE OBRA Y TODO LO NECESARIO PARA SU CORRECTA EJECUCION. | PZA | 15957.08 | 15957.08 | 15957.48 | 15957.48 | 15957.48 | 15957.48 | 15843.41 | 15957.89 | 15957.89
1760000779 | REGISTRO ELECTRICO PREFABRICADO DE MEDIA TENSION REGISTRO TIPO RMTB3 DE 1,197 KG, DE 1.16x1.16x1.16 MTS, SEGUN NORMAS DE DISTRIBUCION DE CFE INCLUYE: TAPA Y ARO ACARREO, MATERIALES. HERRAMIENTA MENOR, MANO DE OBRA Y TODO LO NECESARIO PARA SU CORRECTA EJECUCION | PZA | 14426.38 | 14426.38 | 14426.74 | 14426.74 | 14426.74 | 14426.74 | 14312.67 | 14427.17 | 14427.17
1760000787 | SUMINISTRO Y COLOCACION DE POSTE DE CONCRETO TIPO PC-13- 600, 13 MT DE ALTURA, 600 KG DE RESISTENCIA Y 1,250 KG. DE PESO; INCLUYE: ACARREO, EXCAVACION, PARADO, NIVELADO, AMACIZE, RELLENO, HERRAMIENTA , MANO DE OBRA Y TODO LO NECESARIO PARA SU CORRECTA EJECUCION | PZA | 8345.22 | 8345.22 | 8345.44 | 8345.44 | 8345.44 | 8345.44 | 8337.67 | 8345.52 | 8345.52
1760000796 | CAJA DE REGISTRO ELECTRICO PLEXO CON TAPA DE CIERRE CON TORNILLO 1/4 DE VUELTA, MODELO IP--55-IK-07 (920-22) DE LA MARCA LEGRAND DE MEDIDAS 105 X 105 X 55 MM. INCLUYE: MATERIALES PARA SU FIJACION, HERRAMIENTA, MANO DE OBRA, ACARREOS DENTRO Y FUERA DE LA OBRA Y TODO LO NECESARIO PARA SU CORRECTA EJECUCION. | PZA | 245.76 | 245.76 | 245.77 | 245.77 | 245.77 | 245.77 | 245.77 | 245.77 | 245.77
1760000797 | SUMINSTRO Y COLOCACION DE INTERRUPTOR DE SEGURIDAD DE 2x40 AMPS, CON FUSIBLES DE 40 AMPS, CON GABINETE NEMA 3R A PRUEBA DE LLUVIA, INCLUYE: MATERIALES, INSTALACIONES, HERRAMIENTA, MANO DE OBRA, ACARREOS DENTRO Y FUERA DE LA OBRA Y TODO LO NECESARIO PARA SU BUEN FUNCIONAMIENTO. | PZA | 2794.04 | 2794.04 | 2794.11 | 2794.11 | 2794.11 | 2794.11 | 2794.11 | 2794.11 | 2794.11
1760000799 | SUMINISTRO Y COLOCACION DE INTERRUPTOR DE SEGURIDAD DE 2 X 20 AMP. CON FUSIBLE DE 20 AMP., GABINETE NEMA 3R A PRUEBA DE LLUVIA, INCLUYE: CONEXION, PRUEBAS, HERRAMIENTAS, ACARREOS DENTRO Y FUERA DE LA OBRA. | PZA | 712.89 | 712.89 | 712.91 | 712.91 | 712.91 | 712.91 | 712.91 | 712.91 | 712.91
1760000801 | SUMINISTRO Y COLOCACION DE CABLE DE ENERGIA VULCANEL XLP AL CON PANTALLA Y CUBIERTA DE PVC PARA 15 KV, AL 100% DE AISLAMIENTO, CALIBRE 3/0, MARCA CONDUMEX, INCLUYE: ACARREOS, TENDIDO, CORTE, CONEXIONES, ANDAMIOS, HERRAMIENTA MENOR, MANO DE OBRA, ACARREOS DENTRO Y FUERA DE LA OBRA Y TODO LO NECESARIO PARA SU CORRECTA EJECUCION. | ML | 541.4 | 541.4 | 541.43 | 541.39 | 541.43 | 541.43 | 541.42 | 541.43 | 541.43
1760000804 | SUMINISTRO Y COLOCACIÓN DE INTERRUPTOR TERMOMAGNETICO 3 POLOS 175 AMP JDL36175 CON GABINETE J250R SQUUARED O SIMILAR EN CALIDAD Y COSTO, INCLUYE: MATERIALES, HERRAMIENTA, MANO DE OBRA, ACARREOS FUERA Y DENTRO DE LA OBRA, CONEXION Y PRUEBA, Y TODO LO NECESARIO PARA SU CORRECTO FUNCIONAMIENTO. | PZA | 43703.98 | 43703.98 | 43705.07 | 43705.07 | 43705.07 | 43705.07 | 43705.07 | 43705.07 | 43705.07
1760000806 | SUMINISTRO Y COLOCACION DE TABLERO DE DISTRIBUCION GENERAL 3F-4H HILOS, I-LINE NQ304L225 MCA. SQUARED, INCLUYE: MATERIALES, INSTALACIONES, HERRAMIENTA, MANO DE OBRA, ACARREOS DENTRO Y FUERA DE LA OBRA Y TODO LO NECESARIO PARA SU CORRECTA EJECUCION. | PZA | 17996.28 | 17996.28 | 17996.74 | 17996.74 | 17996.74 | 17996.74 | 17996.74 | 17996.74 | 17996.74
1760000814 | SUMINISTRO Y COLOCACION DE TABLERO DE CONTROL QOD-1 F SQUARE'D O SIMILAR EN CALIDAD Y COSTO INCL.: CONEXION, PRUEBAS, MATERIALES PARA SU FIJACION, HERRAMIENTA, MANO DE OBRA, ACARREOS FUERA Y DENTRO DE LA OBRA | PZA | 461.42 | 461.42 | 461.44 | 461.44 | 461.44 | 461.44 | 461.44 | 461.44 | 461.44
1760000815 | SUMINISTRO Y COLOCACION DE INTERRUPTOR TERMOMAGNETICO DE 3 POLOS 225 AMPS. TIPO QO MARCA SQUARE'D, INCLUYE: MATERIALES, HERRAMIENTA, MANO DE OBRA, ACARREOS FUERA Y DENTRO DE LA OBRA, CONEXION Y PRUEBA. | PZA | 27052.22 | 27052.22 | 27052.9 | 27052.9 | 27052.9 | 27052.9 | 27052.9 | 27052.9 | 27052.9
1760000818 | SUMINISTRO Y COLOCACIÓN DE INTERRUPTOR TERMOMAGNETICO 3 POLOS 225 AMP JDL36225 CON GABINETE J250R SQUARE´D O SIMILAR EN CALIDAD Y COSTO, INCLUYE: MATERIALES, HERRAMIENTA, MANO DE OBRA, ACARREOS FUERA Y DENTRO DE LA OBRA, CONEXION Y PRUEBA, Y TODO LO NECESARIO PARA SU CORRECTO FUNCIONAMIENTO. | PZA | 44593.29 | 44593.29 | 44594.42 | 44594.42 | 44594.42 | 44594.42 | 44594.42 | 44594.42 | 44594.42
1760000820 | SUMINISTRO Y COLOCACION DE TABLERO DE CONTROL NQOD124AB11F CON INTERRUPTOR PRINCIPAL 3 X70 SQUARE'D O SIMILAR EN CALIDAD Y COSTO. INCLUYE: CONEXION, PRUEBA, MATERIALES PARA SU FIJACION, HERRAMIENTA, MANO DE OBRA, ACARREOS FUERA Y DENTRO DE LA OBRA Y TODO LO NECESARIO PARA SU CORRECTO FUNCIONAMIENTO. | PZA | 20660.13 | 20660.13 | 20660.65 | 20660.65 | 20660.65 | 20660.65 | 20660.65 | 20660.65 | 20660.65
1760000821 | SUMINISTRO Y COLOCACION DE TABLERO DE DISTRIBUCION NQOD12-4L11F SQUARE'D O SIMILAR EN CALIDAD Y COSTO. INCL.: CONEXION, PRUEBA, MATERIALES PARA SU FIJACION, HERRAMIENTAS, MANO DE OBRA, ACARREOS FUERA Y DENTRO DE LA OBRA Y TODO LO NECESARIO PARA SU CORRECTO FUNCIONAMIENTO. | PZA | 15437.75 | 15437.75 | 15438.14 | 15438.14 | 15438.14 | 15438.14 | 15438.14 | 15438.14 | 15438.14
1760000822 | SUMINISTRO Y COLOCACION DE CAJA GALVANIZADA DE 29 X 29 X 12 CMS CON TAPA, PARA REGISTRO DE INSTALACIONES ELECTRICAS, INCLUYE: ACARREO, RANURADO, FIJACION CON MORTERO CEMENTO-ARENA 1:4, RESANE, ANDAMIOS, HERRAMIENTA MENOR, MANO DE OBRA Y TODO LO NECESARIOPARA SU CORRECTA EJECUCION. | PZA | 327.41 | 327.47 | 327.61 | 327.51 | 327.84 | 327.75 | 327.34 | 327.66 | 327.84
1760000826 | SUMINISTRO Y COLOCACIÓN DE INTERRUPTOR TERMOMAGNÉTICO 3 POLOS 225 AMPS. FAL32100 CON GABINETE J250R SQUARE´D O SIMILAR EN CALIDAD Y COSTO. INCLUYE: MATERIALES, HERRAMIENTA, MANO DE OBRA, ACARREOS FUERA Y DENTRO DE LA OBRA, CONEXIÓN Y PRUEBA, Y TODO LO NECESARIO PARA SU CORRECTO FUNCIONAMIENTO. | PZA | 9871.71 | 9871.71 | 9871.94 | 9871.94 | 9871.94 | 9871.94 | 9871.94 | 9871.94 | 9871.94
1760000828 | SUMINISTRO Y COLOCACIÓN DE INTERRUPTOR TERMOMAGNÉTICO 3 POLOS 350 AMPS. LA400R CON GABINETE LA36350 SQUARE´D O SIMILAR EN CALIDAD Y COSTO. INCLUYE: MATERIALES, HERRAMIENTA, MANO DE OBRA, ACARREOS FUERA Y DENTRO DE LA OBRA, CONEXIÓN Y PRUEBA, Y TODO LO NECESARIO PARA SU CORRECTO FUNCIONAMIENTO. | PZA | 54989.64 | 54989.64 | 54991.02 | 54991.02 | 54991.02 | 54991.02 | 54991.02 | 54991.02 | 54991.02
1760000829 | SUMINISTRO Y COLOCACION DE REGISTRO CON VENTANA PARA TRANSFORMADOR PREFABRICADO DE MEDIA TENSION EN BANQUETA TIPO 3, CAT. CFE-TN-BTIFRMTB-3, DE 1.66 X 1.16 X 1.16 METROS, NORMA C.F.E., SIN TAPA; INCLUYE: ACARREO, FLETE, MANIOBRAS DE COLOCACION CON EQUIPO HIDRAULICO, HERRAMIENTA MENOR, MANO DE OBRA Y TODO LO NECESARIO PARA SU CORRECTA EJECUCION. | PZA | 13095.46 | 13095.46 | 13095.79 | 13095.79 | 13095.79 | 13095.79 | 12981.72 | 13096.22 | 13096.22
1760000830 | SUMINISTRO Y COLOCACION DE CONECTOR RECTO PARA TUBO LIQUATITE DE 32 MM. DE DIAMETRO; INCLUYE: ACARREOS, ANDAMIOS, CONEXIONES, PRUEBAS, HERRAMIENTA MENOR, MANO DE OBRA Y TODO LO NECESARIO PARA SU CORRECTA EJECUCION. | PZA | 84.75 | 84.75 | 84.77 | 84.74 | 84.77 | 84.77 | 84.75 | 84.77 | 84.77
1760000832 | SUMINISTRO Y COLOCACION DE ARANDELA CUADRADA 1PC; INCLUYE: ACARREO, MANIOBRAS DE COLOCACION, CONEXIONES, HERRAMIENTA MENOR, MANO DE OBRA Y TODO LO NECESARIO PARA SU CORRECTA EJECUCION. | PZA | 21.73 | 21.73 | 21.73 | 21.73 | 21.73 | 21.73 | 21.73 | 21.73 | 21.73
1760000833 | SUMINISTRO Y COLOCACION DE BASE DE MEDIDOR DE 13 TERMINALES; INCLUYE: ACARREO, MANIOBRAS DE COLOCACION, CONEXIONES, HERRAMIENTA MENOR, MANO DE OBRA Y TODO LO NECESARIO PARA SU CORRECTA EJECUCION. | PZA | 8716.2 | 8716.56 | 8717.62 | 8717 | 8718.79 | 8718.32 | 8715.98 | 8717.84 | 8718.79
1760000834 | SUMINISTRO Y COLOCACION DE CONECTOR ESTRIBO PARA 266.8; INCLUYE: ACARREO, MANIOBRAS DE COLOCACION, CONEXIONES, HERRAMIENTA MENOR, MANO DE OBRA Y TODO LO NECESARIO PARA SU CORRECTA EJECUCION. | PZA | 105.86 | 105.86 | 105.86 | 105.86 | 105.86 | 105.86 | 105.86 | 105.86 | 105.86
1760000836 | SUMINISTRO Y COLOCACION DE CONECTOR A COMPRESION 4020; INCLUYE: ACARREO, MANIOBRAS DE COLOCACION, CONEXIONES, HERRAMIENTA MENOR, MANO DE OBRA Y TODO LO NECESARIO PARA SU CORRECTA EJECUCION. | PZA | 52.86 | 52.86 | 52.87 | 52.87 | 52.87 | 52.87 | 52.87 | 52.87 | 52.87
1760000837 | SUMINISTRO Y COLOCACION DE CONECTOR DE COMPRESION CAL. 6; INCLUYE: ACARREO, MANIOBRAS DE COLOCACION, CONEXIONES, HERRAMIENTA MENOR, MANO DE OBRA Y TODO LO NECESARIO PARA SU CORRECTA EJECUCION. | PZA | 131.52 | 131.52 | 131.53 | 131.53 | 131.53 | 131.53 | 131.53 | 131.53 | 131.53
1760000838 | SUMINISTRO Y COLOCACION DE CONECTOR DE COMPRESION CAL. 900; INCLUYE: ACARREO, MANIOBRAS DE COLOCACION, CONEXIONES, HERRAMIENTA MENOR, MANO DE OBRA Y TODO LO NECESARIO PARA SU CORRECTA EJECUCION. | PZA | 183.32 | 183.32 | 183.33 | 183.33 | 183.33 | 183.33 | 183.33 | 183.33 | 183.33
1760000839 | SUMINISTRO Y COLOCACION DE CODO OCC 15 KV; INCLUYE: ACARREO, MANIOBRAS DE COLOCACION, CONEXIONES, HERRAMIENTA MENOR, MANO DE OBRA Y TODO LO NECESARIO PARA SU CORRECTA EJECUCION. | PZA | 1411.5 | 1411.5 | 1411.53 | 1411.53 | 1411.53 | 1411.53 | 1411.53 | 1411.53 | 1411.53
1760000840 | SUMINISTRO Y COLOCACION DE CORREDERA GALVANIZADA DE 1 MT; INCLUYE: ACARREO, MANIOBRAS DE COLOCACION, CONEXIONES, HERRAMIENTA MENOR, MANO DE OBRA Y TODO LO NECESARIO PARA SU CORRECTA EJECUCION. | PZA | 1487.64 | 1487.64 | 1487.67 | 1487.67 | 1487.67 | 1487.67 | 1487.67 | 1487.67 | 1487.67
1760000841 | SUMINISTRO Y COLOCACION DE GUARDALINEA CORTO 266.8; INCLUYE: ACARREO, MANIOBRAS DE COLOCACION, CONEXIONES, HERRAMIENTA MENOR, MANO DE OBRA Y TODO LO NECESARIO PARA SU CORRECTA EJECUCION. | PZA | 194.81 | 194.81 | 194.81 | 194.81 | 194.81 | 194.81 | 194.81 | 194.81 | 194.81
1760000842 | SUMINISTRO Y COLOCACION DE INSERTO OCC 15 KV; INCLUYE: ACARREO, MANIOBRAS DE COLOCACION, CONEXIONES, HERRAMIENTA MENOR, MANO DE OBRA Y TODO LO NECESARIO PARA SU CORRECTA EJECUCION. | PZA | 1512.29 | 1512.29 | 1512.32 | 1512.32 | 1512.32 | 1512.32 | 1512.32 | 1512.32 | 1512.32
1760000843 | SUMINISTRO Y COLOCACION DE TERMINAL EXT. TERMO. 15 KV 4-1/0 HVT-151-SJ PREMOL.; INCLUYE: ACARREO, MANIOBRAS DE COLOCACION, CONEXIONES, HERRAMIENTA MENOR, MANO DE OBRA Y TODO LO NECESARIO PARA SU CORRECTA EJECUCION. | PZA | 2348.36 | 2348.36 | 2348.42 | 2348.42 | 2348.42 | 2348.42 | 2348.42 | 2348.42 | 2348.42
1760000845 | SUMINISTRO Y COLOCACION DE TAPA Y ARO DE POLIETILENO TIPO BANQUETA PARA REGISTRO DE MEDIA Y ALTA TENSION, CAT. CFE- TA84BHFB, NORMA C.F.E., CON BROCAL DE CONCRETO DE F'c= 150 KG/CM2 ARMADO CON 4 VAR. No. 3 Y ESTRIBOS No. 2 A CADA 20 CMS.; INCLUYE:CIMBRA, ACARREO, FLETE, MANIOBRAS DE COLOCACION, HERRAMIENTA MENOR, MANO DE OBRA Y TODO LO NECESARIO PARA SU CORRECTA EJECUCION. | PZA | 6034.74 | 6038.4 | 6070.59 | 6057.86 | 6084.66 | 6077.85 | 6031.68 | 6076.71 | 6084.66
1760000853 | SUMINISTRO Y COLOCACION DE TABLERO QO130M200 RB SQUARE`D, INCLUYE, MATERIALES, HERRAMIENTA, MANO DE OBRA, PRUEBAS, CONEXIÓN, ACARREOS FUERA Y DENTRO DE LA OBRA, Y TODO LO NECESARIO PARA SU BUEN FUNCIONAMIENTO. | PZA | 26865.54 | 26865.54 | 26866.21 | 26866.21 | 26866.21 | 26866.21 | 26866.21 | 26866.21 | 26866.21
1760000854 | SUMINISTRO, COLOCACIÒN Y CONEXIÒN DE REGULADOR ELECTRONICO VOGAR DE 30 KVA, CONEXION ESTRELLA-ESTRELLA CON VOLTAJE DE ENTRADA 120/208 V. +/- 15%, VOLTAJE DE SALIDA 120/208 V. +/- 3%, 2 FASES, CON FILTRO DE SUPRESIÒN DE PICOS, FILTRO DE RUIDO ELÈCTRICO Y DESCONECTADOR AUTOMÀTICO CONTRA VOLTAJE FUERA DE RANGO Y ACCESORIOS NORMALES, INCLUYE: HERRAMIENTA, MANO DE OBRA, ACARREOS DENTRO Y FUERA DE LA OBRA Y TODO LO NECESARIO PARA SU BUEN FUNCIONAMIENTO. | PZA | 87908.71 | 87908.71 | 87910.9 | 87910.9 | 87910.9 | 87910.9 | 87910.9 | 87910.9 | 87910.9
1760000855 | SUMINISTRO Y COLOCACION DE TABLERO DE DISTRIBUCION GENERAL 3F-4H, IN LINE NQ544AB400-F, INCLUYE: MATERIALES, INSTALACIONES, HERRAMIENTA, MANO DE OBRA, ACARREOS DENTRO Y FUERA D ELA OBRA Y TODO LO NECESARIO PARA SU BUEN FUNCIONAMIENTO. | PZA | 90864.6 | 90867.38 | 90875.73 | 90871.31 | 90884.18 | 90880.72 | 90863.8 | 90877.35 | 90884.18
1760000855 | SUMINISTRO Y COLOCACION DE TABLERO DE DISTRIBUCION GENERAL 3F-4H, IN LINE NQ544AB400-F, INCLUYE: MATERIALES, INSTALACIONES, HERRAMIENTA, MANO DE OBRA, ACARREOS DENTRO Y FUERA D ELA OBRA Y TODO LO NECESARIO PARA SU BUEN FUNCIONAMIENTO. | PZA | 90864.6 | 90867.38 | 90875.73 | 90871.31 | 90884.18 | 90880.72 | 90863.8 | 90877.35 | 90884.18
1760000856 | SUMINISTRO Y COLOCACION DE INTERRUPTOR TERMOMAGNETICO, I-LINE, DE 3 POLOS DE 15 AMPS. MARCO FA, MARCA SQUARE´D O SIMILAR EN CALIDAD Y COSTO, INCLUYE: HERRAMIENTA, MANO DE OBRA, ACARREOS FUERA Y DENTRO DE LA OBRA, CONEXION Y PRUEBA. | PZA | 7146.85 | 7146.85 | 7147.04 | 7147.04 | 7147.04 | 7147.04 | 7147.04 | 7147.04 | 7147.04
1760000857 | SUMINISTRO Y COLOCACION DE INTERRUPTOR TERMOMAGNETICO, I-LINE, DE 3 POLOS DE 20 AMPS. MARCO FA, MARCA SQUARE´D O SIMILAR EN CALIDAD Y COSTO, INCLUYE: HERRAMIENTA, MANO DE OBRA, ACARREOS FUERA Y DENTRO DE LA OBRA, CONEXION Y PRUEBA. | PZA | 7146.85 | 7146.85 | 7147.04 | 7147.04 | 7147.04 | 7147.04 | 7147.04 | 7147.04 | 7147.04
1760000858 | SUMINISTRO Y COLOCACION DE LUMINARIA DE LEDS (SETUS 60 +) EN GABINETE, 45 W . TIPO EMPOTRAR, EN PLAFON CON DIMENSIONES DE 60.5 X 60.5 MM. EQUIPADA CON 24 LEDS. MULTI-VOLTAJE 108 - 305 V., 60 HZ., MOD. ST60+SA45XO1NW09Z10, MCA. MYRIOS, INCLUYE: ACARREO, FLETE, TUBOS FLUORESCENTE, ARMADO, CINTA AISLANTE, SOPORTERIA CON SOLERA ESTRUCTURAL, CONEXIONES ELECTRICAS, PRUEBAS, HERRAMIENTA MENOR, MANO DE OBRA Y TODO LO NECESARIO PARA SU CORRECTA EJECUCION. | PZA | 4855.64 | 4855.64 | 4855.75 | 4855.69 | 4855.75 | 4855.75 | 4855.75 | 4855.75 | 4855.75
1760000859 | SUMINISTRO Y COLOCACION DE LUMINARIO FLUORESCENTE CELING STELL 200 TIPO SOBREPONER, CON DIAMETRO DE 306 MM. EQUIPADA CON 1 LAMPARA DE 18 W. A 127 V., 60 HZ., MOD. L-7180-05, MCA. MAGG , INCLUYE: MATERIAL PARA SU FIJACION, CINTA AISLANTE, ANDAMIOS, PRUEBAS, HERRAMIENTA, MANO DE OBRA, ACARREOS FUERA Y DENTRO DE LA OBRA Y TODO LO NECESARIO PARA SU BUEN FUNCIONAMIENTO | PZA | 850.18 | 850.18 | 850.21 | 850.14 | 850.21 | 850.21 | 850.2 | 850.2 | 850.21
1760000860 | SUMINISTRO Y COLOCACION DE REGULADOR DE VOLTAJE DE 80 KVA, CONEXION ESTRELLA-ESTRELLA 3F-4H CON VOLTAJE DE ENTRADA DE 120/208 +/- 15% VOLTAJE DE SALIDA 120/208 +/- 3% CON FILTRO DE SUPRESION DE PICOS, FILTRO DE RUIDO ELECTRICO Y DESCONECTADOR AUTOMATICO CONTRAVOLTAJE FUERA DE RANGO Y ACCESORIOS NORMALES, INCLUYE: TUBO FLEXIBLE O LIKUATITE DE 2" 4 CABLES DE #2, 1 CABLE DE TIERRA #6 (3 FASES, TIERRA Y NEUTRO) LONG. 4 METROS HERRAMIENTA, MANO DE OBRA, ACARREOS FUERA Y DENTRO DE LA OBRA Y TODO LO NECESARIO PARA SU BUEN FUNCIONAMIENTO. | PZA | 189255.82 | 189255.82 | 189260.54 | 189260.54 | 189260.54 | 189260.54 | 189260.54 | 189260.54 | 189260.54
1760000861 | SUMINISTRO Y COLOCACION DE CHAROLA TIPO ESCALERILLA DE ALUMINIO DE 9" DE ANCHO Y 3" DE PROFUNDIDAD SEMEJANTE A SERIE F DE WIREMOLD, ANCLADA A LOSA DE CONCRETO, CON SOPORTES DE SOLERA DE 1/4" INCLUYE: 02 CURVAS HORIZONTALES DE 90°, 01 TEE HORIZONTAL , 01 REDUCCION RECTA DE 9" A 6", ANCLAS, SOPORTES, TORNILLOS, HERRAMIENTA, MANO DE OBRA Y ACARREOS FUERA Y DENTRO DE LA OBRA. | M | 1297.56 | 1297.56 | 1297.59 | 1297.54 | 1297.59 | 1297.59 | 1297.59 | 1297.59 | 1297.59
1760000862 | SUMINISTRO Y COLOCACION DE CHAROLA TIPO ESCALERILLA DE ALUMINIO DE 6" DE ANCHO Y 3" DE PROFUNDIDAD SEMEJANTE A SERIE F DE WIREMOLD, ANCLADA A LOSA DE CONCRETO, CON SOPORTES DE SOLERA DE 1/4" INCLUYE: 03 CURVAS HORIZONTALES DE 90° ANCLAS, SOPORTES, TORNILLOS, HERAMIENTA, MANO DE OBRA Y ACARREOS FUERA Y DENTRO DE LA OBRA | M | 1017.19 | 1017.19 | 1017.22 | 1017.18 | 1017.22 | 1017.22 | 1017.22 | 1017.22 | 1017.22
1760000863 | SUMINISTRO Y COLOCACION DE CABLE VINANEL XXI THW-LS/THHW-LS, 600 VOLTS, CALIBRE 500 MARCA CONDUMEX, LATINCASA, CONDUCTORES MONTERREY, IUSA; INCLUYE: ACARREOS, TENDIDO, CINTA AISLANTE, LUBRICACION, GUIAS, AISLAMIENTO DE PUNTA, CONEXIONES, ANDAMIOS Y TODO LO NECESARIO PARA SU BUEN FUNCIONAMIENTO. | M | 1093.36 | 1093.36 | 1093.39 | 1093.39 | 1093.39 | 1093.39 | 1093.39 | 1093.39 | 1093.39
1760000864 | SUMINISTRO Y COLOCACION DE CABLE DE COBRE DESNUDO CALIBRE 6, MARCA CONDUMEX, LATINCASA Y CONDUCTORES MONTERREY, IUSA; INCLUYE: TENDIDO, ACARREO, GUIAS, CORTES, EMPALMES, CONEXIONES, HERRAMIENTA MENOR, MANO DE OBRA Y TODO LO NECESARIO PARA SU CORRECTA EJECUCION | M | 62.64 | 62.64 | 62.64 | 62.64 | 62.64 | 62.64 | 62.64 | 62.64 | 62.64
1760000865 | SUMINISTRO Y COLOCACION DE REGISTROS DE CONCRETO DE 1.50x1.50x0.90 MTS. PARA INSTALACION DE MEDIA-TENSION DE NORMA CFE-TN-RMTA-4, INCLUYE: 04 MENSULAS, 04 SOPORTES DE NEOPRENO,TAPA Y ARO DE FIERRO FUNDIDO NORMA CFE-TA84-AHFA EN ARROYO, MATERIALES, HERRAMIENTA, MANO Y TODO LO NECESARIOPARA SU CORRECTA EJECUCION | PZA | 17108.21 | 17108.21 | 17108.64 | 17108.64 | 17108.64 | 17108.64 | 17040.19 | 17108.9 | 17108.9
1760000866 | SUMINISTRO Y COLOCACION DE LUMINARIA TIPO MINI PROA DE RADIACIÓN DIRECTA CON REFLECTOR VIAL DE 150 W. FABRICADO EN ALUMINIO INYECTADO LACADO EN POLIESTER COLOR GRIS TEXTURIZADO Y CON CRISTAL TEMPLADO PARA LÁMPARAS HIT. MARCA LAMP, REF(66.01.55.3). INCLUYE: ACARREOS, ARMADO, FLETE, ELEVACIÓN, CONEXIONES, PRUEBAS, ANDAMIOS, HERRAMIENTA MENOR, MANO DE OBRA Y TODO LO NECESARIO PARA SU CORRECTA EJECUCION. | PZA | 8890.14 | 8890.14 | 8890.36 | 8890.36 | 8890.36 | 8890.36 | 8890.36 | 8890.36 | 8890.36
1760000867 | SUMINISTRO Y COLOCACION DE LUMINARIA TIPO REFLECTOR CATARGENA HID DE 400 W DE ADITIVOS METÁLICOS. NUMERO DE CAT.(SHN-400 S/E) MARCA TECNOLITE. 220V ALTO FP BAJAS PERDIDAS., INCLUYE: ACARREOS, ARMADO, FLETE, ELEVACIÓN, CONEXIONES, PRUEBAS, ANDAMIOS, HERRAMIENTA MENOR, MANO DE OBRA Y TODO LO NECESARIO PARA SU CORRECTA EJECUCION. | PZA | 3137.41 | 3137.41 | 3137.48 | 3137.48 | 3137.48 | 3137.48 | 3137.48 | 3137.48 | 3137.48
1760000868 | SUMINISTRO Y COLOCACION DE INTERRUPTOR TERMOMAGNETICO 3X125 AMP LAL-36125 SCON GABINETE TIPO LAL-125L, INCLUYE: CONEXION, MATERIALES, MANO DE OBRA, HERRAMIENTA Y TODO LO NECESARIO PARA SU BUEN FUNCIONAMIENTO. | PZA | 53966.97 | 53967.18 | 53969.11 | 53968.87 | 53969.75 | 53969.47 | 53968.18 | 53969.21 | 53969.75
1760000869 | SUMINISTRO Y COLOCACION DE POSTE DE FO. RECTO CIRCULAR DE 4.5 METROS DE ALTURA DE 4" A 3" DE DIAMETRO; INCLUYE: PLOMEO, IZAJE, ANCLAS PARA SU FIJACION, HERRAMIENTAS, MANO DE OBRA, ACARREOS FUERA Y DENTRO DE LA OBRA, ANDAMIOS A CUALQUIER ALTURA, PINTURA (CON PROTECCION U.V.) ANTICORROSIVA Y ESMALTE ALKIDALICA BRILLANTE Y TODO LO NECESARIO PARA SU CORRECTA EJECUCION. | PZA | 2544.16 | 2544.16 | 2544.22 | 2544.22 | 2544.22 | 2544.22 | 2544.22 | 2544.22 | 2544.22
1760000870 | SUMINISTRO Y COLOCACION DE LUMINARIO DE DISEÑO ARQUITECTONICO PARA ALUMBRADO PUBLICO MODELO ITEM EUROPEO PARA PUNTA DE POSTE. INCLUYE: LAMPARA AHORRADORA DE ENRGIA DE 100 W, FIJACION, CONEXIONES, PRUEBAS, MANO DE OBRA, HERRAMIENTA MENOR Y TODO LO NECESARIO PARA SU CORRECTA EJECUCION. | PZA | 1369.62 | 1369.62 | 1369.55 | 1369.55 | 1369.89 | 1369.89 | 1369.65 | 1369.89 | 1369.89
1760000875 | SUMINISTRO Y COLOCACION DE LUMINARIA TIPO LEDS DE PLAFON DE LA MARCA AC ILUMINACION CON GABINETE DE 0.61 X 0.61 X 0.30 , MODELO XLT-G14W ( LINEA LEDS) 127 V 2750 LUMENES, GABINETE DE COLOR ALUMINIO Y TONO DE LUZ BLANCO FRIO DE 14 W CONSUMO, O SIMILAR EN CALIDAD Y COSTO; INCLUYE: ACARREO DENTRO Y FUERA DE LA OBRA, FLETE, CINTA AISLANTE, CONEXIONES ELECTRICAS, PRUEBAS, HERRAMIENTA MENOR, MANO DE OBRA Y TODO LO NECESARIO PARA SU CORRECTA EJECUCION. | PZA | 4154.11 | 4154.11 | 4154.23 | 4154.14 | 4154.23 | 4154.22 | 4154.22 | 4154.22 | 4154.23
1760000876 | SUMINISTRO Y COLOCACION DE LUMINARIA LEDS TIPO SPOT PARA PLAFON DE LA MARCA AC ILUMINACION , MODELO XLT-CE6W ( LINEA LEDS) 127 V 1100 LUMENES, CON ESTRUCTURA DE COLOR ALUMINIO Y TONO DE LUZ BLANCO FRIO DE 6 W CONSUMO, O SIMILAR EN CALIDAD Y COSTO; INCLUYE: ACARREO DENTRO Y FUERA DE LA OBRA, FLETE, CINTA AISLANTE, CONEXIONES ELECTRICAS, PRUEBAS, HERRAMIENTA MENOR, MANO DE OBRA Y TODO LO NECESARIO PARA SU CORRECTA EJECUCION. | PZA | 914.35 | 914.35 | 914.4 | 914.15 | 914.4 | 914.38 | 914.37 | 914.4 | 914.4
1760000877 | SUMINISTRO Y COLOCACION DE DESHUMIDIFICADOR PORTATIL 25 LITROS POR DIA 50 PINTAS A 127 V.DE LA MARCA FRIGIDAIRE MODELO HOME COMFORT FAD504TDD,CON UNA COVERTURA DE HASTA 125 M2,CON ALTURA MAXIMA DE 3 MTS.DE 615 WATTS CON NIVEL DE RUIDO DE 55.9 Db CON 3 AÑOS DE GARANTIA. O SIMILAR EN CALIDAD Y COSTO; INCLUYE: INSTALACION, CONEXIONES, ACARREOS FUERA Y DENTRO DE LA OBRA , TRABAJO TERMINADO. | PZA | 6625.22 | 6625.22 | 6625.38 | 6625.38 | 6625.38 | 6625.38 | 6625.38 | 6625.38 | 6625.38
1760000878 | SUMINISTRO Y COLOCACION DE INTERRUPTOR TERMOMAGNETICO DE 3 POLOS 200 AMPS. TIPO QO MARCA SQUARE'D, INCLUYE: MATERIALES, HERRAMIENTA, MANO DE OBRA, ACARREOS FUERA Y DENTRO DE LA OBRA, CONEXION Y PRUEBA. | PZA | 5429.91 | 5429.91 | 5430.05 | 5430.05 | 5430.05 | 5430.05 | 5430.05 | 5430.05 | 5430.05
1760000879 | SUMINISTRO Y COLOCACION DE DERIVADOR MULTIPLE DE 3 VIAS DE 200 A DE MT 163J3R-7 DE 15 KV INCLUYE: (ACCESORIOS PARA OPERAR A LA ALTURA DE LA CIUDAD DE CINTALAPA, CHIAPAS), CONEXION, PRUEBAS, HERRAMIENTAS, MANO DE OBRA CALIFICADA, ACARREOS FUERA Y DENTRO DE LA OBRA. | PZA | 8678.35 | 8678.35 | 8678.56 | 8678.56 | 8678.56 | 8678.56 | 8678.56 | 8678.56 | 8678.56
1760000882 | SUMINISTRO Y COLOCACION DE EXTRACTOR AXIAL LINEA HABITAT MODELO HXM-250 MM POTENCIA DE 1/20 HP, 660-1985 M/HR, MARCA SOLER & PALAU O SIMILAR EN CALIDAD Y COSTO, INCLUYE: MATERIALES, CONEXION, HERRAMIENTA, MANO DE OBRA, ACARREOS DENTRO Y FUERA DE LA OBRA, TODO LO NECESARIO PARA SU CORRECTO FUNCIONAMIENTO. | PZA | 2407.09 | 2407.09 | 2407.15 | 2407.15 | 2407.15 | 2407.15 | 2407.15 | 2407.15 | 2407.15
1760000883 | SALIDA DE CONTACTO BIFASICO DUPLEX 20A-220V, NEMA 6-15R, 2 POLOS 3 HILOS, ATERRIZADO, INSTALAR OCULTO EN MUROS, MESAS O DONDE SE REQUIERA, PLACA DE ALUMINIO ANODIZADO COLOR PLATA, INCLUYE: TUBERIA CONDUIT DE PVC SERVICIO PESADO, CABLES CALIBRE No.10 THW, CABLE DE COBRE DESNUDO CALIBRE No.12 (MARCA CONDUMEX, CONDUCTORES MONTERREY, LATINCASA, CONDULMEX) O SIMILAR EN CALIDAD Y COSTOS, ACCESORIOS NECESARIOS, CONEXIONES, PRUEBAS, MANO DE OBRA, HERRAMIENTA, ACARREOS FUERA Y DENTRO DE LA OBRA. . | SAL | 1218.09 | 1218.09 | 1218.13 | 1217.94 | 1218.13 | 1218.13 | 1218.12 | 1218.13 | 1218.13
1760000884 | SUMINISTRO Y COLOCACION DE TABLERO DE DISTRIBUCION GENERAL 3F-4 HILOS NQ327M100 RB, INCLUYE: MATERIALES, INSTALACIONES, HERRAMIENTA, MANO DE OBRA, ACARREOS FUERA Y DENTRO DE LA OBRA Y TODO LO NECESARIO PARA SU BUEN FUNCIONAMIENTO. | PZA | 19945.08 | 19945.59 | 19947.24 | 19946.39 | 19948.82 | 19948.17 | 19944.99 | 19947.55 | 19948.82
1760000885 | SALIDA DE CONTACTO MONOFASICO DUPLEX POLARIZADO DEL TIPO PUESTA A TIERRA CON DOS ENTRADAS PLANAS Y UNA REDONDA 20A, 125V, NEMA 1-15R, INSTALAR OCULTO EN MUROS, MESAS O DONDE SE REQUIERA. INCLUYE: CONECTORES, COPLES, CHALUPA GALVANIZADA, CABLES, CHASIS, SOBRETAPA, HERRAMIENTAS, MATERIALES, MANO DE OBRA Y ACARREOS DENTRO Y FUERA DE LA OBRA. | SAL | 1240.35 | 1240.35 | 1240.38 | 1240.38 | 1240.38 | 1240.38 | 1240.38 | 1240.38 | 1240.38
1760000886 | SUMINISTRO Y COLOCACION DE TABLERO DE DISTRIBUCION I-LINE LA 400 M181B SQUARED, INCLUYE: MATERIAL, HERRAMIENTAS Y ACARREOS DENTRO Y FUERA DE LA OBRA Y TODO LO NECESARIO PARA SU BUEN FUNCIONAMIENTO. | PZA | 63394.66 | 63394.66 | 63396.24 | 63396.24 | 63396.24 | 63396.24 | 63396.24 | 63396.24 | 63396.24
1760000887 | SUMINISTRO Y COLOCACION DE TABLERO DE DISTRIBUCIÓN CON MONTAJE EN PARED SISTEMA ENCHUFABLE DE INTERRUPTORES ML800M82B 3F-4H 220V. SIN INTERRUPTOR PRINCIPAL 600 V, INCLUYE; MATERIALES, INSTALACIONES, HERRAMIENTA, MANO DE OBRA, ACARREOS DENTRO Y FUERA DE LA OBRA Y TODO LO NECESARIO PARA SU BUEN FUNCIONAMIENTO | PZA | 97602.24 | 97602.24 | 97604.68 | 97604.68 | 97604.68 | 97604.68 | 97604.68 | 97604.68 | 97604.68
1760000888 | SUMINISTRO Y COLOCACION DE INTERRUPTOR TERMOMAGNETICO INDUSTRIAL EN CAJA MOLDEADA MJ800SMX DE ALTA CAPACIDAD INTERRUPTIVA SQUARE´D O SIMILAR EN CALIDAD Y COSTO, E INTERRUPTOR MGA36800, INCLUYE: HERRAMIENTA, MANO DE OBRA, ACARREOS FUERA Y DENTRO DE LA OBRA, CONEXION Y PRUEBA. | PZA | 103493.85 | 103493.85 | 103496.45 | 103496.45 | 103496.45 | 103496.45 | 103496.45 | 103496.45 | 103496.45
1760000889 | SUMINISTRO Y COLOCACIÓN DE LUMINARIA TIPO LED DE CUERPO FABRICADO EN ALUMINIO CON PINTURA ELECTROSTATICA COLOR BLANCA, ENCENDIDO INSTANTANEO DE LA MARCA GREEN LED ENERGY - SAVING LED TIPO GLOBO LED MODELO XLG135 DE 35 WATTS CON VOLTAJE DE OPERACION DE 90-285 VOLTS. DE 5100 LUMENES Y TODO LO NECESARIO PARA SU CORRECTO FUNCIONAMIENTO. | PZA | 8304.6 | 8304.6 | 8304.81 | 8304.81 | 8304.81 | 8304.81 | 8304.81 | 8304.81 | 8304.81
1760000890 | SUMINISTRO Y COLOCACION DE INTERRUPTOR TERMOMAGNETICO DE 3 X 40 A. TIPO I-LINE, HDL36040, MARCA SQUARE´D O SIMILAR EN CALIDAD Y COSTO, INCLUYE: CONEXIÓN, PRUEBA, HERRAMIENTA, MANO DE OBRA, ACARREOS DENTRO Y FUERA DE LA OBRA Y TODO LO NECESARIO PARA SU BUEN FUNCIONAMIENTO. | PZA | 7146.85 | 7146.85 | 7147.04 | 7147.04 | 7147.04 | 7147.04 | 7147.04 | 7147.04 | 7147.04
1760000891 | SUMINISTRO Y COLOCACION DE INTERRUPTOR TERMOMAGNETICO DE 3 X 70 A. TIPO I-LINE, HDL36070, MARCA SQUARE´D O SIMILAR EN CALIDAD Y COSTO, INCLUYE: CONEXIÓN, PRUEBA, HERRAMIENTA, MANO DE OBRA, ACARREOS DENTRO Y FUERA DE LA OBRA Y TODO LO NECESARIO PARA SU BUEN FUNCIONAMIENTO. | PZA | 10559.06 | 10559.06 | 10559.31 | 10559.31 | 10559.31 | 10559.31 | 10559.31 | 10559.31 | 10559.31
1760000892 | SUMINISTRO Y COLOCACION DE INTERRUPTOR TERMOMAGNETICO DE 3 X 125 A. TIPO I-LINE, HDL36125, MARCA SQUARE´D O SIMILAR EN CALIDAD Y COSTO, INCLUYE: CONEXIÓN, PRUEBA, HERRAMIENTA, MANO DE OBRA, ACARREOS DENTRO Y FUERA DE LA OBRA Y TODO LO NECESARIO PARA SU BUEN FUNCIONAMIENTO. | PZA | 15612.04 | 15612.04 | 15612.43 | 15612.43 | 15612.43 | 15612.43 | 15612.43 | 15612.43 | 15612.43
1760000894 | SUMINISTRO Y COLOCACION DE INTERRUPTOR TERMOMAGNETICO TIPO I-LINE, HDA-36040, MARCA SQUARE`D INCLUYE: ACARREO, CONEXIÓN, PRUEBA, HERRAMIENTA MENOR Y MANO DE OBRA. INCLUYE TODO LO NECESARIO PARA SU CORRECTA EJECUCION | PZA | 7146.85 | 7146.85 | 7147.04 | 7147.04 | 7147.04 | 7147.04 | 7147.04 | 7147.04 | 7147.04
1760000895 | SUMINISTRO Y COLOCACION DE INTERRUPTOR TERMOMAGNETICO TIPO I-LINE, HDA-36070, MARCA SQUARE`D INCLUYE: ACARREO, CONEXIÓN, PRUEBA, HERRAMIENTA MENOR Y MANO DE OBRA. INCLUYE TODO LO NECESARIO PARA SU CORRECTA EJECUCION | PZA | 10387.12 | 10387.12 | 10387.39 | 10387.39 | 10387.39 | 10387.39 | 10387.39 | 10387.39 | 10387.39
1760000896 | SUMINISTRO Y COLOCACION DE INTERRUPTOR TERMOMAGNETICO TIPO I-LINE, HDA-36100, MARCA SQUARE`D INCLUYE: ACARREO, CONEXIÓN, PRUEBA, HERRAMIENTA MENOR Y MANO DE OBRA. INCLUYE TODO LO NECESARIO PARA SU CORRECTA EJECUCION | PZA | 10387.12 | 10387.12 | 10387.39 | 10387.39 | 10387.39 | 10387.39 | 10387.39 | 10387.39 | 10387.39
1760000897 | SUMINISTRO Y COLOCACION DE TABLERO DE CONTROL QO112L125GRB SQUARE´D, INCLUYE: MATERIALES, INSTALACIONES, HERRAMIENTA, MANO DE OBRA, ACARREOS FUERA Y DENTRO DE LA OBRA Y TODO LO NECESARIO PARA SU BUEN FUNCIONAMIENTO. | PZA | 5040.86 | 5040.86 | 5040.98 | 5040.98 | 5040.98 | 5040.98 | 5040.98 | 5040.98 | 5040.98
1760000901 | SUMINISTRO Y COLOCACION DE INTERRUPTOR TERMOMAGNETICO DE GABINETE DE 3 POLOS 130 AMPS. FAL SQUARE´D, INCLUYE: CONEXION, PRUEBA, HERRAMIENTA, MANO DE OBRA, ACARREOS FUERA Y DENTRO DE LA OBRA. | PZA | 13950.82 | 13950.82 | 13951.17 | 13951.17 | 13951.17 | 13951.17 | 13951.17 | 13951.17 | 13951.17
1760000906 | SUMINISTRO Y COLOCACION DE TABLERO DE CONTROL QO330MQ200RB SGUARED O SIMILIAR EN CALIDAD Y COSTO, INCLUYE: CONEXION, PRUEBA, MATERIALES PARA SU FIJACION, HERRAMIENTA, MANO DE OBRA, ACARREOS FUERA Y DENTRO DE LA OBRA. | PZA | 37336.43 | 37336.43 | 37337.36 | 37337.36 | 37337.36 | 37337.36 | 37337.36 | 37337.36 | 37337.36
1760000907 | SUMINISTRO Y COLOCACION DE TABLERO DE CONTROL QO403L60NRB MARCA, SQUARE'D O SIMILAR EN CALIDAD Y COSTO INCLUYE: CONEXION, PRUEBAS, MATERIALES PARA SU FIJACION, HERRAMIENTA, MANO DE OBRA, ACARREOS FUERA Y DENTRO DE LA OBRA | PZA | 3048.07 | 3048.07 | 3048.15 | 3048.15 | 3048.15 | 3048.15 | 3048.15 | 3048.15 | 3048.15
1760000911 | SUMINISTRO Y COLOCACION DE INTERRUPTOR TERMOMAGNETICO TIPO I-LINE, MARCO FY, 1 POLO 30 AMPS. MARCA SQUARE`D. INCLUYE: ACARREO, CONEXIÓN, PRUEBA, HERRAMIENTA MENOR Y MANO DE OBRA. INCLUYE TODO LO NECESARIO PARA SU CORRECTA EJECUCION. | PZA | 2040.91 | 2040.91 | 2040.97 | 2040.97 | 2040.97 | 2040.97 | 2040.97 | 2040.97 | 2040.97
1760000914 | SUMINISTRO Y COLOCACION DE ARBOTANTE FLUORESCENTE OXFORD TIPO SOBREPONER EN MURO, CON DIMENSIONES DE 217 X 325 MM. CON LAMPARA E26 DE 60 W A 127V., 60 HZ., MOD. 09-G01-XXG MARCA MAGG O SIMILARA EN CALIDAD Y COSTO, INCLUYE: ACARREO, FLETE, TUBOS FLUORESCENTE, ARMADO, CINTA AISLANTE, SOPORTERIA CON SOLERA ESTRUCTURAL, CONEXIONES ELECTRICAS, PRUEBAS, HERRAMIENTA MENOR, MANO DE OBRA Y TODO LO NECESARIO PARA SU CORRECTA EJECUCION. | PZA | 1863.07 | 1863.07 | 1863.13 | 1863.13 | 1863.13 | 1863.13 | 1863.13 | 1863.13 | 1863.13
1760000915 | SUMINISTRO Y COLOCACION DE LUMINARIA CONSTANZA TIPO EMPOTRAR EN PISO, CON DIMENSIONES DE 114 MM X 71 MM X 148 MM. CON LAMPARA PAR 20 DE 50 W A 127 V., 60 HZ., MOD. H-605/N, MCA. TECOLITE O SIMILAR EN CALIDAD Y COSTO, INCLUYE: ACARREO, FLETE, TUBOS FLUORESCENTE, ARMADO, CINTA AISLANTE, SOPORTERIA CON SOLERA ESTRUCTURAL, CONEXIONES ELECTRICAS, PRUEBAS, HERRAMIENTA MENOR, MANO DE OBRA Y TODO LO NECESARIO PARA SU CORRECTA EJECUCION. | PZA | 673.71 | 673.71 | 673.72 | 673.72 | 673.72 | 673.72 | 673.72 | 673.72 | 673.72
1760000917 | SUMINSTRO Y COLOCACION DE INTERRUPTOR DE SEGURIDAD DE 2x60 AMPS, NEMA 3R D222NRB, INCLUYE: MATERIALES, INSTALACION, HERRAMIENTA, MANO DE OBRA, ACARREOS DENTRO Y FUERA DE LA OBRA Y TODO LO NECESARIO PARA SU BUEN FUNCIONAMIENTO. | PZA | 4885.15 | 4885.15 | 4885.15 | 4885.15 | 4885.15 | 4885.15 | 4885.15 | 4885.15 | 4885.15
1760000922 | SUMINISTRO Y COLOCACIÓN DE LUMINARIA HIGHLIGHT ML-30 CON CAPACIDAD DE 29 W EQUIVALENTE A 90W VOLTAJE DE 17.4 V DIMENSIONES DE 570.4 X 413 X 317 MM DE PESO 20.7 KGS. ENCENDIDO Y APAGADO AUTOMÁTICA DE DÍA/NOCHE, TIEMPO DE CARGA DE BATERÍAS DE 5-8 HRS Y TIEMPO DE RESPALDO HASTA 7 NOCHES DE ILUMINACIÓN, PANEL MONO CRISTALINO, 6 METROS DE ALTURA Y GARANTÍA DE DOS AÑOS SIMILAR EN CALIDAD Y COSTO, INCLUYE: CONEXIÓN, PRUEBAS, HERRAMIENTAS, MANO DE OBRA, CALIFICADA, ACARREOS FUERA Y DENTRO DE LA OBRA Y TODO LO NECESARIO PARA SU CORRECTA EJECUCIÓN. | PZA | 38691.88 | 38691.88 | 38692.85 | 38692.85 | 38692.85 | 38692.85 | 38692.85 | 38692.85 | 38692.85
1760000922 | SUMINISTRO Y COLOCACIÓN DE LUMINARIA HIGHLIGHT ML-30 CON CAPACIDAD DE 29 W EQUIVALENTE A 90W VOLTAJE DE 17.4 V DIMENSIONES DE 570.4 X 413 X 317 MM DE PESO 20.7 KGS. ENCENDIDO Y APAGADO AUTOMÁTICA DE DÍA/NOCHE, TIEMPO DE CARGA DE BATERÍAS DE 5-8 HRS Y TIEMPO DE RESPALDO HASTA 7 NOCHES DE ILUMINACIÓN, PANEL MONO CRISTALINO, 6 METROS DE ALTURA Y GARANTÍA DE DOS AÑOS SIMILAR EN CALIDAD Y COSTO, INCLUYE: CONEXIÓN, PRUEBAS, HERRAMIENTAS, MANO DE OBRA, CALIFICADA, ACARREOS FUERA Y DENTRO DE LA OBRA Y TODO LO NECESARIO PARA SU CORRECTA EJECUCIÓN. | PZA | 38691.88 | 38691.88 | 38692.85 | 38692.85 | 38692.85 | 38692.85 | 38692.85 | 38692.85 | 38692.85
1760000923 | SUMINISTRO Y COLOCACION DE DERIVADOR MULTIPLE DE 3 VIAS DE 200 A DE MT 163J3R-7 DE 15 KV INCLUYE: (ACCESORIOS PARA OPERAR A LA ALTURA DE LA CIUDAD DE FRONTERA COMALAPA, CHIAPAS), CONEXION, PRUEBAS, HERRAMIENTAS, MANO DE OBRA CALIFICADA, ACARREOS FUERA Y DENTRO DE LA OBRA. | PZA | 10614.34 | 10614.34 | 10614.6 | 10614.6 | 10614.6 | 10614.6 | 10614.6 | 10614.6 | 10614.6
1760000935 | SUMINISTRO Y COLOCACION DE INTERRUPTOR TERMOMAGNETICO TIPO I-LINE, 3 POLOS DE 15 A 50 AMPER'S TIPO FAL, MARCA SQUARE'D; INCLUYE: ACARREO, CONEXIÓN, PRUEBA, HERRAMIENTA MENOR Y MANO DE OBRA. INCLUYE TODO LO NECESARIO PARA SU CORRECTA EJECUCION. | PZA | 7146.85 | 7146.85 | 7147.04 | 7147.04 | 7147.04 | 7147.04 | 7147.04 | 7147.04 | 7147.04
1760000936 | SUMINISTRO Y COLOCACION DE LUMINARIA TIPO LEDS DE TECHO O PLAFON DE LA MARCA GREEN LED, CON GABINETE DE DIMENSIONES 1.20X0.30 M., MODELO XLT-G36 DE 127 V 4700 LUMENES , GABINETE DE ALUMINIO Y TONO DE LUZ BLANCO FRIO DE 14 W O SIMILAR EN CALIDAD Y COSTO, INCLUYE: MATERIAL PARA SU FIJACIÓN, CINTA AISLANTE, ANDAMIOS, PRUEBAS, HERRAMIENTA, MANO DE OBRA, ACARREOS FUERA Y DENTRO DE LA OBRA, TODO LO NECESARIO PARA SU BUEN FUNCIONAMIENTO. | PZA | 7575.63 | 7575.63 | 7575.83 | 7575.79 | 7575.83 | 7575.83 | 7575.83 | 7575.83 | 7575.83
1760000937 | SALIDA DE CONTACTO MONOFASICO DUPLEX POLARIZADO DEL TIPO PUESTA A TIERRA CON DOS ENTRADAS PLANAS Y UNA REDONDA 20A, 125V, NEMA 1-15R, INSTALAR OCULTO EN MUROS, MESAS O DONDE SE REQUIERA. INCLUYE: TUBO CONDUIT DE PVC, CONTACTO, CONECTORES, COPLES, CHALUPA GALVANIZADA, CABLES, CHASIS, SOBRETAPA, HERRAMIENTAS, MATERIALES, MANO DE OBRA Y ACARREOS DENTRO Y FUERA DE LA OBRA. | SAL | 1202.58 | 1202.58 | 1202.61 | 1202.61 | 1202.61 | 1202.61 | 1202.61 | 1202.61 | 1202.61
1760000937 | SALIDA DE CONTACTO MONOFASICO DUPLEX POLARIZADO DEL TIPO PUESTA A TIERRA CON DOS ENTRADAS PLANAS Y UNA REDONDA 20A, 125V, NEMA 1-15R, INSTALAR OCULTO EN MUROS, MESAS O DONDE SE REQUIERA. INCLUYE: TUBO CONDUIT DE PVC, CONTACTO, CONECTORES, COPLES, CHALUPA GALVANIZADA, CABLES, CHASIS, SOBRETAPA, HERRAMIENTAS, MATERIALES, MANO DE OBRA Y ACARREOS DENTRO Y FUERA DE LA OBRA. | SAL | 1202.58 | 1202.58 | 1202.61 | 1202.61 | 1202.61 | 1202.61 | 1202.61 | 1202.61 | 1202.61
1760000938 | SUMINISTRO, COLOCACIÒN Y CONEXIÒN DE REGULADOR ELECTRONICO DE VOLTAJE TRIFASICO DE 60 KVA DE LA MARCA JM MOD. JM360-G 3 O SIMILAR EN CALIDA Y COSTO, 3 FASES DE REGULACION SENOIDAL DE +/- 15% DE ENTRADA, +/- 3% DE SALIDA, CONEXION ESTRELLA , RETARDADO DE ENCENDIDO, DESCONEXION AUTOMATICA POR ALTA Y BAJA TENSION , RECONEXION AUTOMATICA, DISPLAY ELECTRONICO, INDICADOR DE FALLA DE FUSIBLE , MONITOREO DE VOLTAJE CON LEDS , INCLUYE: DOS AÑOS DE GARANTIA HERRAMIENTA, MANO DE OBRA, ACARREOS DENTRO Y FUERA DE LA OBRA Y TODO LO NECESARIO PARA SU BUEN FUNCIONAMIENTO. | PZA | 151473.87 | 151473.87 | 151477.66 | 151477.66 | 151477.66 | 151477.66 | 151477.66 | 151477.66 | 151477.66
1760000939 | SUMINISTRO Y COLOCACION DE INTERRUPTOR TERMOMAGNETICO INDUSTRIAL EN CAJA MOLDEADA LA400R DE ALTA CAPACIDAD INTERRUPTIVA SQUARE´D O SIMILAR EN CALIDAD Y COSTO, E INTERRUPTOR LAL36400, INCLUYE: HERRAMIENTA, MANO DE OBRA, ACARREOS FUERA Y DENTRO DE LA OBRA, CONEXION Y PRUEBA. | PZA | 30128.95 | 30128.95 | 30129.7 | 30129.7 | 30129.7 | 30129.7 | 30129.7 | 30129.7 | 30129.7
1760000940 | SUMINISTRO Y COLOCACION DE LUMINARIA TIPO GELP LOUVER SEMIESPECTACULAR DE TECHO O PLAFON CON GABINETE DE 1.22 X 0.30 MTS, CON DOS LAMPARAS MOD. T-8 DE 32 W, MODELO GELP3-232-E1-8DIM-L MARCA LJ O SIMILAR EN CALIDAD, EFICIENCIA Y COSTO. INCLUYE:CONEXION MATERIAL PARA SU FIJACION, CINTA AISLANTE, ANDAMIOS, PRUEBAS, HERRAMIENTA, MANO DE OBRA, ACARREOS FUERA Y DENTRO DE LA OBRA, TODO LO NECESARIO PARA SU BUEN FUNCIONAMIENTO. | PZA | 1513.16 | 1513.16 | 1513.2 | 1513.16 | 1513.2 | 1513.2 | 1513.2 | 1513.2 | 1513.2
1760000941 | SUMINISTRO Y COLOCACION DE INTERRUPTOR TERMOMAGNETICO GABINETE 3 POLOS 300 AMPS. MGL36300 SQUARE'D O SIMILAR EN CALIDAD Y COSTO, INCLUYE: CONEXION, PRUEBA, HERRAMIENTA, MANO DE OBRA, ACARREOS FUERA Y DENTRO DE LA OBRA. | PZA | 73129.56 | 73129.56 | 73131.39 | 73131.39 | 73131.39 | 73131.39 | 73131.39 | 73131.39 | 73131.39
1760000945 | SUMINISTRO Y COLOCACION DE LUMINARIA TIPO LEDS DE TECHO DE LA MARCA GREEN LED, CON GABINETE DE DIMENSIONES 1.20X0.30 M DE LAMINA DE ACERO COLOR BLANCO Y TONO DE LUZ BLANCO FRIO, MODELO XLT-G48 DE 127 V ,7600 LUMENES 48 W O SIMILAR EN CALIDAD Y COSTO, INCLUYE: MATERIAL PARA SU FIJACIÓN, CINTA AISLANTE, ANDAMIOS, PRUEBAS, HERRAMIENTA, MANO DE OBRA, ACARREOS FUERA Y DENTRO DE LA OBRA, TODO LO NECESARIO PARA SU BUEN FUNCIONAMIENTO. | PZA | 5575.79 | 5575.79 | 5575.94 | 5575.89 | 5575.94 | 5575.94 | 5575.94 | 5575.94 | 5575.94
1760000946 | SUMINISTRO Y COLOCACION DE LUMINARIA TIPO LEDS DE PLAFON DE LA MARCA GREEN LED CON GABINETE DE 0.61 X 0.61 X 0.30, MODELO XLT-630 , 127 V 4200 LUMENES , GABINETE DE LAMINA DE ACERO COLOR BLANCO Y TONO DE LUZ BLANCO FRIO DE 30 W CONSUMO, O SIMILAR EN CALIDAD Y COSTO; INCLUYE: ACARREO DENTRO Y FUERA DE LA OBRA, FLETE, CINTA AISLANTE, CONEXIONES ELECTRICAS, PRUEBAS, HERRAMIENTA MENOR, MANO DE OBRA Y TODO LO NECESARIO PARA SU CORRECTA EJECUCION. | PZA | 4870.95 | 4870.95 | 4871.08 | 4871.05 | 4871.08 | 4871.08 | 4871.08 | 4871.08 | 4871.08
1760000946 | SUMINISTRO Y COLOCACION DE LUMINARIA TIPO LEDS DE PLAFON DE LA MARCA GREEN LED CON GABINETE DE 0.61 X 0.61 X 0.30, MODELO XLT-630 , 127 V 4200 LUMENES , GABINETE DE LAMINA DE ACERO COLOR BLANCO Y TONO DE LUZ BLANCO FRIO DE 30 W CONSUMO, O SIMILAR EN CALIDAD Y COSTO; INCLUYE: ACARREO DENTRO Y FUERA DE LA OBRA, FLETE, CINTA AISLANTE, CONEXIONES ELECTRICAS, PRUEBAS, HERRAMIENTA MENOR, MANO DE OBRA Y TODO LO NECESARIO PARA SU CORRECTA EJECUCION. | PZA | 4870.95 | 4870.95 | 4871.08 | 4871.05 | 4871.08 | 4871.08 | 4871.08 | 4871.08 | 4871.08
1760000947 | SUMINISTRO Y COLOCACION DE LAMPARA LEDS PARA INSTALAR EN PLAFON O TECHO (BAÑOS) TIPO SPOTS MODELO XLT-S9 DE LA MARCA GREEN LED, CON ARO DE ALUMINIO COLOR BLANCO Y CRISTAL CENTRO ESMERILADO DIAMETRO DE 112MM Y 1200 LUMENES, DE 127 V Y 12 W DE CONSUMO O SIMILAR EN CALIDAD Y COSTO, INCLUYE: MATERIAL PARA SU FIJACIÓN, CINTA AISLANTE, ANDAMIOS, PRUEBAS, HERRAMIENTA, MANO DE OBRA, ACARREOS FUERA Y DENTRO DE LA OBRA, TODO LO NECESARIO PARA SU BUEN FUNCIONAMIENTO. | PZA | 2074.41 | 2074.41 | 2074.46 | 2074.42 | 2074.46 | 2074.46 | 2074.46 | 2074.46 | 2074.46
1760000948 | SUMINISTRO Y COLOCACION DE LAMPARA LEDS PARA INSTALAR EN PLAFON (PASILLO) TIPO SPOTS MODELO XLT-S20 DE LA MARCA GREEN LED, CON ARO DE ALUMINIO COLOR BLANCO Y CRISTAL CENTRO ESMERILADO DIAMETRO DE 160 MM Y 1500 LUMENES,DE 127 V Y 20 W DE CONSUMO O SIMILAR EN CALIDAD Y COSTO, INCLUYE: MATERIAL PARA SU FIJACIÓN, CINTA AISLANTE, ANDAMIOS, PRUEBAS, HERRAMIENTA, MANO DE OBRA, ACARREOS FUERA Y DENTRO DE LA OBRA, TODO LO NECESARIO PARA SU BUEN FUNCIONAMIENTO. | PZA | 2520.28 | 2520.28 | 2520.35 | 2520.32 | 2520.35 | 2520.35 | 2520.35 | 2520.35 | 2520.35
1760000949 | SUMINISTRO Y COLOCACION DE LUMINARIA TIPO LEDS DE TECHO DE LA MARCA GREEN LED MODELO HALCON-LED, CON GABINETE DE LAMINA DE ACERO DE 0.80 X 0.24 X 0.90 M. COLOR BLANCO Y TONO DE LUZ BLANCO FRIO , SERIE XLH-90 DE 90-285 V. Y 14500 LUMENES Y 90 W DE CONSUMO O SIMILAR EN CALIDAD Y COSTO, INCLUYE: MATERIAL PARA SU FIJACIÓN, CINTA AISLANTE, ANDAMIOS, PRUEBAS, HERRAMIENTA, MANO DE OBRA, ACARREOS FUERA Y DENTRO DE LA OBRA, TODO LO NECESARIO PARA SU BUEN FUNCIONAMIENTO. | PZA | 10166.53 | 10166.53 | 10166.78 | 10166.74 | 10166.78 | 10166.78 | 10166.78 | 10166.78 | 10166.78
1760000949 | SUMINISTRO Y COLOCACION DE LUMINARIA TIPO LEDS DE TECHO DE LA MARCA GREEN LED MODELO HALCON-LED, CON GABINETE DE LAMINA DE ACERO DE 0.80 X 0.24 X 0.90 M. COLOR BLANCO Y TONO DE LUZ BLANCO FRIO , SERIE XLH-90 DE 90-285 V. Y 14500 LUMENES Y 90 W DE CONSUMO O SIMILAR EN CALIDAD Y COSTO, INCLUYE: MATERIAL PARA SU FIJACIÓN, CINTA AISLANTE, ANDAMIOS, PRUEBAS, HERRAMIENTA, MANO DE OBRA, ACARREOS FUERA Y DENTRO DE LA OBRA, TODO LO NECESARIO PARA SU BUEN FUNCIONAMIENTO. | PZA | 10166.53 | 10166.53 | 10166.78 | 10166.74 | 10166.78 | 10166.78 | 10166.78 | 10166.78 | 10166.78
1760000950 | SUMINISTRO Y COLOCACION DE TABLERO DE DISTRIBUCION GENERAL 3F- 4H, I LINE ML800102B MCA. SQUARED O SIMILAR EN CALIDAD Y COSTO. INCLUYE; MATERIALES, INSTALACIONES, HERRAMIENTA, MANO DE OBRA, ACARREOS DENTRO Y FUERA DE LA OBRA Y TODO LO NECESARIO PARA SU BUEN FUNCIONAMIENTO. | PZA | 59323.98 | 59326.9 | 59334.71 | 59330.08 | 59343.56 | 59339.94 | 59322.24 | 59336.42 | 59343.56
1760000951 | SUMINISTRO Y COLOCACIÓN DE INTERRUPTOR TERMOMAGNETICO GABINETE MJ800SMX 3 POLOS 500 AMP MGL36500 SQUARED O SIMILAR EN CALIDAD Y COSTO, INCLUYE: MATERIALES, HERRAMIENTA, MANO DE OBRA, ACARREOS FUERA Y DENTRO DE LA OBRA, CONEXION Y PRUEBA, Y TODO LO NECESARIO PARA SU CORRECTO FUNCIONAMIENTO. | PZA | 73129.56 | 73129.56 | 73131.39 | 73131.39 | 73131.39 | 73131.39 | 73131.39 | 73131.39 | 73131.39
1760000956 | SUMINISTRO Y COLOCACION DE LUMINARIA TIPO FAROL DE LA MARCA AC ILUMINACION MODELO XLT-DC3W 127V 300 LUMEN 3W CON TONO DE LUZ BLANCO FRÍO O SIMILAR EN CALIDAD Y COSTO, INCLUYE: MATERIAL PARA SU FIJACIÓN, CINTA AISLANTE, ANDAMIOS, PRUEBAS, HERRAMIENTA, MANO DE OBRA, ACARREOS FUERA Y DENTRO DE LA OBRA, TODO LO NECESARIO PARA SU BUEN FUNCIONAMIENTO. | PZA | 1070.38 | 1070.38 | 1070.41 | 1070.41 | 1070.41 | 1070.41 | 1070.41 | 1070.41 | 1070.41
1760000957 | SUMINISTRO Y COLOCACION DE LAMPARA REFLECTORA DE HALOGENO PARA INSTALAR EN TECHO PAR 20 DE 50 WATTS, 130 VOLTS HAZ MEDIO TIPO SPOT MODELO 39/6, INCLUYE: BOTE INTERIOR, ARILLO DE ALUMINIO, SPOT DE 50 WATTS, SOKET, ANUNCIO (COMPLETO) CINTA AISLANTE, HERRAMIENTA, CABLE (MCA. CONDUMEX, CONDUCTORES MONTERREY, LATINCASA, CONDELMEX, CONELEC) NECESARIO PARA SU CONEXION, ANDAMIOS A CUALQUIER ALTURA, PRUEBAS, ACARREOS FUERA DE LA OBRA, MANO DE OBRA. | PZA | 896.62 | 896.62 | 896.64 | 896.59 | 896.64 | 896.64 | 896.64 | 896.64 | 896.64
1760000958 | SUMINISTRO Y COLOCACION DE LAMPARA REFLECTORA DE HALOGENO PARA INSTALAR EN PLAFON PAR 20 DE 50 WATTS, 130 VOLTS HAZ MEDIO TIPO SPOT MODELO 39/6, INCLUYE: BOTE INTERIOR, ARILLO DE ALUMINIO, SPOT DE 50 WATTS, SOKET, ANUNCIO (COMPLETO) CINTA AISLANTE, HERRAMIENTA, CABLE (MCA. CONDUMEX, CONDUCTORES MONTERREY, LATINCASA, CONDELMEX, CONELEC) NECESARIO PARA SU CONEXION, ANDAMIOS A CUALQUIER ALTURA, PRUEBAS, ACARREOS FUERA DE LA OBRA, MANO DE OBRA. | PZA | 896.62 | 896.62 | 896.64 | 896.59 | 896.64 | 896.64 | 896.64 | 896.64 | 896.64
1760000959 | SUMINISTRO Y COLOCACION DE GABINETE METALICO PARA INTERRUPTOR TERMOMAGNETICO (INT. PRINCIPAL) 3 X 1600 AMPS. DE LA MARCA FPOWER NS MODELO GMNS1 TIPO SOBRE PONER NEMA 1. INCLUYE; INTERRUPTOR TERMOMAGNETICO MARCO M 3 POLOS MODELO NMS361600TM DE LA MISMA MARCA Y TODO LO NECESARIO PARA SU CORRECTO FUNCIONAMIENTO. | PZA | 195269.2 | 195269.2 | 195274.08 | 195274.08 | 195274.08 | 195274.08 | 195274.08 | 195274.08 | 195274.08
1760000960 | SUMINISTRO Y COLOCACION DE GABINETE METALICO PARA INTERRUPTOR TERMOMAGNETICO (INT. SECUNDARIO) 3 X 800 AMPS. DE LA MARCA FPOWER NS MODELO GMNS1 TIPO SOBRE PONER NEMA 1. INCLUYE; INTERRUPTOR TERMOMAGNETICO MARCO M 3 POLOS MODELO NMS36800TM DE LA MISMA MARCA Y TODO LO NECESARIO PARA SU CORRECTO FUNCIONAMIENTO. | PZA | 149145.59 | 149145.59 | 149149.31 | 149149.31 | 149149.31 | 149149.31 | 149149.31 | 149149.31 | 149149.31
1760000961 | SUMINISTRO Y COLOCACION DE GABINETE METALICO PARA INTERRUPTOR TERMOMAGNETICO (INT. SECUNDARIO) 3 X 30 AMPS. DE LA MARCA SQURED MODELO FA100SMX TIPO SOBRE PONER NEMA 1. INCLUYE; INTERRUPTOR TERMOMAGNETICO MARCO M 3 POLOS MODELO HDL36030 DE LA MISMA MARCA Y TODO LO NECESARIO PARA SU CORRECTO FUNCIONAMIENTO. | PZA | 11706.96 | 11706.96 | 11707.25 | 11707.25 | 11707.25 | 11707.25 | 11707.25 | 11707.25 | 11707.25
1760000962 | SUMIISTRO Y COLOCACION DE CABLE 90 C, THW-LS CAL 600 MCM (MCA. CONDUMEX, CONDUCTORES MONTERREY, LATINCASA, CONDELMEX, CONELEC) INCL..3 CAPAS DE CINTA AISLANTE Y FRICCION, BARNIZ ROJO,ESTAÑO, EMPALMES DE ACUERDO A NORMAS, LUBRICACION, GUIAS, AISLAMIENTO DE PUNTAS, CONECTORES, HERRAMIENTA, MANO DE OBRA Y ACARREOS FUERA Y DENTRO DE LA OBRA. | M | 1351.63 | 1351.63 | 1351.66 | 1351.66 | 1351.66 | 1351.66 | 1351.66 | 1351.66 | 1351.66
1760000963 | SUMINISTRO Y COLOCACION DE DERIVADOR MULTIPLE DE 3 VIAS DE 200 A DE MT 163J3R-7 DE 15 KV INCLUYE: (ACCESORIOS PARA OPERAR A LA ALTURA DE LA CIUDAD DE TAPACHULA, CHIAPAS), CONEXION, PRUEBAS, HERRAMIENTAS, MANO DE OBRA CALIFICADA, ACARREOS FUERA Y DENTRO DE LA OBRA. | PZA | 11157.18 | 11157.18 | 11157.46 | 11157.46 | 11157.46 | 11157.46 | 11157.46 | 11157.46 | 11157.46
1760000964 | SUMINISTRO Y COLOCACION DE TABLERO DE DISTRIBUCION GENERAL 3F-4 HILOS, I-LINE ML1200223PA MCA. SQUARED, INCLUYE: MATERIALES,MANO DE OBRA, HERRAMIENTAS, ACARREOS DENTRO Y FUERA DE LA OBRA Y TODO LO NECESARIO PARA SU BUEN FUNCIONAMIENTO. | PZA | 127816.31 | 127816.31 | 127819.5 | 127819.5 | 127819.5 | 127819.5 | 127819.5 | 127819.5 | 127819.5
1760000965 | SUMINISTRO Y COLOCACION DE INTERRUPTOR TERMOMAGNETICO CON GABINETE 3 POLOS 300 AMPS. MGL36300 Y GABINETE CAJA MOLDEADA M800R MCA. SQUARE'D O SIMILAR EN CALIDAD Y COSTO, INCLUYE: CONEXION, PRUEBA, HERRAMIENTA, MANO DE OBRA, ACARREOS FUERA Y DENTRO DE LA OBRA. | PZA | 73129.56 | 73129.56 | 73131.39 | 73131.39 | 73131.39 | 73131.39 | 73131.39 | 73131.39 | 73131.39
1760000966 | SUMINISTRO Y COLOCACION DE LUMINARIA FLOURESCENTE DE EMPROTRAR DE 3x28 WATTS LAMPARA F28T5/865FHE, TUBO ARRANQUE RAPIDO,BULBO T5, BASE G5, GABINETE DE 1.196 X 0.605 MTS., CON REJIILLA DE ALUMINIO SATINADO Y SEMIESPECULAR DE ALTO RENDIMIENTO Y BAJO BRILLO, CON UN BALASTRO ELECTRONICO 3x28W. 717306 SLI LIGHTING TECNOLITE, INCLUYE: PERNOS, ANCLAS PARA SU FIJACION, CINTA AISLANTE, BALASTROS, SOCKETS, ACRILICO, TUBO FLOURESCENTE, GABINETE, ACARREOS FUERA Y DENTRO DE LA OBRA, PRUEBAS, CABLE (MCA. CONDUMEX, CONDUCTORES MONTERREY, LATINCASA, CONDELMEX, CONELEC) NECESARIO PARA SU CONEXION, HERRAMIENTA, MANO DE OBRA. | PZA | 1681.64 | 1681.64 | 1681.68 | 1681.62 | 1681.68 | 1681.68 | 1681.68 | 1681.68 | 1681.68
1760000967 | SUMINISTRO Y COLOCACION DE SISTEMA DE FUERZA ININTERRUMPIBLE TIPO ELECTRONICO, 15KVA NOMINALES, 3F,4H +TF +T.F.A, TENSION DE ENTRADA 208/127VCA +/- 15%, TENSION DE SALIDA 220/208/127/120VCA +/- 3%, EN GABINETE ESTANDAR MARCA MGE MODELO GALAXY 3500 CON BATERIAS PARA RESPALDO DE 18.5 MINUTOS A PLENA CARGA O EQUIVALENTE INCLUYE: MATERIALES, HERRAMIENTA, ACARREOS DENTRO Y FUERA DE LA OBRA Y TODO LO NECESARIO PARA SU CORRECTA EJECUCION. | PZA | 281993.29 | 281993.29 | 281997.97 | 281997.97 | 282006.07 | 282006.07 | 282000.33 | 282006.07 | 282006.07
1760000968 | SUMINISTRO Y COLOCACION DE TRANSICION AEREA-SUBTERRANEA EN MEDIA TENSION 13200 VOLTS PARA 3 FASES, INCLUYE: 3.00 CORTACIRCUITO FUSIBLE 15 KV CON ESLABON FUSIBLE 40 A 15 KV TIPO K, 3.00 APARTARRAYO TIPO RISER POLE 15KV, 1.00 TRAMO TUBO PAD CORRUGADO NEGRO 4 PULGADAS, FLEJE DE ACERO GALVANIZADO, 1.00 CODO PVC PESADO 4 PULG, ROTULACION DE CRUCETA Y TODO LO NECESARIO PARA SU CORRECTA OPERACION. | PZA | 10972.98 | 10972.98 | 10973.26 | 10973.26 | 10973.26 | 10973.26 | 10973.26 | 10973.26 | 10973.26
1760000969 | SUMINISTRO Y COLOCACION DE MANGA TERMO CONTRACTIL TIPO BOTA DE 4 PULGADAS 3 VIAS, INCLUYE: LIMPIEZA, CALENTADO CON SOPLETE Y TODO LO NECESARIO PARA SU CORRECTA OPERACION. | PZA | 1330.96 | 1330.96 | 1331 | 1331 | 1331 | 1331 | 1331 | 1331 | 1331
1760000970 | SUMINISTRO Y COLOCACION DE TERMINAL EXTERIOR 15KV CONTRACTIL EN FRIO MARCA 3M, INCLUYE: ZAPATA OJILLO A COMPRESION CAL. 1/0 MARCA BURNDY, LIMPIEZA DE CABLE, PREPARACION DE CORTES DE ACUERDO A NORMA CFE Y TODO LO NECESARIO PARA SU CORRECTA OPERACION. | PZA | 5082.96 | 5082.96 | 5083.09 | 5083.09 | 5083.09 | 5083.09 | 5083.09 | 5083.09 | 5083.09
1760000971 | SUMINISTRO Y COLOCACION DE CAJA DERIVADORA DE 3 VIAS 200 A CLASE 13.2 KV MARCA COPPER POWER SYSTEM, INCLUYE: ACCESORIOS DE FIJACION, SUJECCION, PUESTA A TIERRA Y TODO LO NECESARIO PARA SU CORRECTA OPERACION. | PZA | 6394.17 | 6394.17 | 6394.33 | 6394.33 | 6394.33 | 6394.33 | 6394.33 | 6394.33 | 6394.33
1760000972 | SUMINISTRO Y COLOCACION DE CODO OCC 200 A 15 KV MARCA COPPER POWER SYSTEM, INCLUYE: LIMPIEZA Y CORTES DEL CONDUCTOR, ACCESORIOS DE FIJACION, SUJECCION, PUESTA A TIERRA Y TODO LO NECESARIO PARA SU CORRECTA OPERACION. | PZA | 2179.45 | 2179.45 | 2179.51 | 2179.51 | 2179.51 | 2179.51 | 2179.51 | 2179.51 | 2179.51
1760000973 | SUMINISTRO Y COLOCACION DE BOQUILLA TIPO INSERTO PARA 15 KV MARCA COPPER POWER SYSTEMA, INCLUYE: LIMPIEZA, COLOCACION CON HERRAMIENTA DE TORQUEADO, GEL LUBRICANTE, ACCESORIOS DE FIJACION, SUJECCION, PUESTA A TIERRA Y TODO LO NECESARIO PARA SU CORRECTA OPERACION. | PZA | 1990.21 | 1990.21 | 1990.26 | 1990.26 | 1990.26 | 1990.26 | 1990.26 | 1990.26 | 1990.26
1760000974 | SUMINISTRO Y COLOCACION DE ADAPTADOR PARA ATERRIZAR PANTALLAS 15 KV CONTRACTIL EN FRIO, INCLUYE: CABLE THW CAL. 10 PARA PUESTA A TIERRA, LIMPIEZA DE CABLE, LUBRICACION, ACCESORIOS DE FIJACION, SUJECCION Y TODO LO NECESARIO PARA SU CORRECTA OPERACION. | PZA | 1211.19 | 1211.19 | 1211.22 | 1211.22 | 1211.22 | 1211.22 | 1211.22 | 1211.22 | 1211.22
1760000975 | SUMINISTRO Y COLOCACION DE BOQUILLA ESTACIONARIA SENCILLA 15 KV 200A MARCA COPPER POWER SYSTEM, INCLUYE: ACCESORIOS DE FIJACION, SUJECCION Y TODO LO NECESARIO PARA SU CORRECTA OPERACION. | PZA | 1969.45 | 1969.45 | 1969.5 | 1969.5 | 1969.5 | 1969.5 | 1969.5 | 1969.5 | 1969.5
1760000976 | SUMINISTRO Y COLOCACION DE TAPON AISLADO 15 KV, 200A, INCLUYE: ACCESORIOS DE FIJACION, SUJECCION Y TODO LO NECESARIO PARA SU CORRECTA OPERACION. | PZA | 1065.72 | 1065.72 | 1065.75 | 1065.75 | 1065.75 | 1065.75 | 1065.75 | 1065.75 | 1065.75
1760000977 | SUMINISTRO Y COLOCACION DE CODO PORTAFUSIBLE 15 KV 200A OCC MARCA COPPER POWER SYSTEM, INCLUYE: LIMPIEZA Y CORTES DEL CONDUCTOR, ARMADO, PUESTA A TIERRA, ACCESORIOS DE FIJACION, SUJECCION Y TODO LO NECESARIO PARA SU CORRECTA OPERACION. NO INCLUYE FUSIBLE PARA CODO 15KV. | PZA | 12527.95 | 12527.95 | 12528.26 | 12528.26 | 12528.26 | 12528.26 | 12528.26 | 12528.26 | 12528.26
1760000978 | SUMINISTRO Y COLOCACION DE FUSIBLE PARA CODO 15 KV MARCA COPPER POWER SYSTEM DE 30 AMPERES @13200 VOLTS INCLUYE: ACCESORIOS DE FIJACION, LIMPIEZA Y TODO LO NECESARIO PARA SU CORRECTA OPERACION. | PZA | 7002.67 | 7002.67 | 7002.85 | 7002.85 | 7002.85 | 7002.85 | 7002.85 | 7002.85 | 7002.85
1760000979 | SUMINISTRO Y COLOCACION DE FUSIBLE PARA CODO 15 KV MARCA COPPER POWER SYSTEM DE 6 AMPERES @13200 VOLTS INCLUYE: ACCESORIOS DE FIJACION, LIMPIEZA Y TODO LO NECESARIO PARA SU CORRECTA OPERACION. | PZA | 5329.36 | 5329.36 | 5329.5 | 5329.5 | 5329.5 | 5329.5 | 5329.5 | 5329.5 | 5329.5
1760000980 | SUMINISTRO Y COLOCACION DE CORREDERA METALICA DE 70 CMS CON PROTOCOLO CFE-LAPEM , INCLUYE: ACCESORIOS DE FIJACION, SUJECCION Y TODO LO NECESARIO PARA SU CORRECTA OPERACION. | PZA | 1487.64 | 1487.64 | 1487.67 | 1487.67 | 1487.67 | 1487.67 | 1487.67 | 1487.67 | 1487.67
1760000981 | SUMINISTRO Y COLOCACION DE LUMINARIA LEDS TIPO SPOT PARA PLAFOND DE LA MARCA AC ILUMINACION MODELO XLT-S16W 127 V. 3,100 LUMENS CON ESTRUCTURA DE ARO DE COLOR ALUMINIO Y TONO DE LUZ BLANCO FRIO DE 16 W CONSUMO, O SIMILAR EN CALIDAD Y COSTO, INCLUYE: MATERIAL PARA SU FIJACIÓN, CINTA AISLANTE, ANDAMIOS, PRUEBAS, HERRAMIENTA, MANO DE OBRA, ACARREOS FUERA Y DENTRO DE LA OBRA, TODO LO NECESARIO PARA SU BUEN FUNCIONAMIENTO. | PZA | 2373.57 | 2373.57 | 2373.62 | 2373.57 | 2373.62 | 2373.62 | 2373.62 | 2373.62 | 2373.62
1760000982 | SUMINISTRO Y COLOCACION DE LUMINARIA LEDS TIPO SPOT PARA PLAFOND DE LA MARCA AC ILUMINACION MODELO XLT-S9W 127 V. 1,200 LUMENS CON ESTRUCTURA DE ARO DE COLOR ALUMINIO Y CRISTAL CENTRO ESMERILADO DE 12 W CONSUMO, O SIMILAR EN CALIDAD Y COSTO, INCLUYE: MATERIAL PARA SU FIJACIÓN, CINTA AISLANTE, ANDAMIOS, PRUEBAS, HERRAMIENTA, MANO DE OBRA, ACARREOS FUERA Y DENTRO DE LA OBRA, TODO LO NECESARIO PARA SU BUEN FUNCIONAMIENTO. | PZA | 1557.65 | 1557.65 | 1557.68 | 1557.64 | 1557.68 | 1557.68 | 1557.68 | 1557.68 | 1557.68
1760000984 | SUMINISTRO Y COLOCACIÓN DE LUMINARIA CAMPANA ROBUSTA TIPO COLGANTE DE LA MARCA GREEN LED MODELO GLD-CAR00-5-100 DE 127 0 220 V. 100 WATTS DE CONSUMO 360d X 250 h INCLUYE: ENCHUFE Y TONO DE LUZ BLANCA, MATERIALES, HERRAMIENTAS, MANO DE OBRA, ACARREOS DENTRO Y FUERA DE LA OBRA Y TODO LO NECESARIO PARA SU BUEN FUNCIONAMIENTO.CONEXION. | PZA | 9597.54 | 9597.54 | 9597.78 | 9597.78 | 9597.78 | 9597.78 | 9597.78 | 9597.78 | 9597.78
1760000987 | SUMINISTRO Y COLOCACIÓN DE REGULADOR ELECTRONICO DE VOLTAJE TRIFASICO DE 60 KVAS DE LA MARCA JM MODELO JM360-G 3 FASES CON REGULACION SENOIDAL DE +-15% DE ENTRADA +-3% SALIDA, CONEXION ESTRELLA, RETARDADO DE ENCENDIDO, DESCONEXION AUTOMATICA POR ALTA Y BAJA TENSION, RECONEXION AUTOMATICA, DISPLAY ELECTRONICO, INDICADOR DE FALLA DE FUSIBLE, MONITOREO DE VOLTAJE CON LEDS, DOS AÑOS DE GARANTIA. INCLUYE: CONEXION, PRUEBAS, HERRAMIENTA, MANO DE OBRA, ACARREOS FUERA Y DENTRO DE LA OBRA, TODO LO NECESARIO PARA SU BUEN FUNCIONAMIENTO. Y TODO LO NECESARIO PARA SU CORRECTO FUNCIONAMIENTO. | PZA | 151473.87 | 151473.87 | 151477.66 | 151477.66 | 151477.66 | 151477.66 | 151477.66 | 151477.66 | 151477.66
1760000989 | SUMINISTRO Y COLOCACION DE INTERRUPTOR TERMOMAGNETICO JDA36200 Y GABINETE J250 R DE SEGURIDAD TRIFASICO NEMA 1 DE 3 X 200 A NUMERO DE CIRCUITO CORRESPONDIENTE , INCLUYE: ACARREO, CONEXIÓN, PRUEBA, HERRAMIENTA MENOR Y MANO DE OBRA, INCLUYE: TODO LO NECESARIO PARA SU CORRECTA EJECUCION. | PZA | 44358.9 | 44358.9 | 44360 | 44360 | 44360 | 44360 | 44360 | 44360 | 44360
1760000990 | SUMINISTRO Y COLOCACIÓN DE INTERRUPTOR TERMOMAGNETICO 3 POLOS 150 AMP TIPO JDA36150 SQUARE´D O SIMILAR EN CALIDAD Y COSTO. INCLUYE: MATERIALES, HERRAMIENTA, MANO DE OBRA, ACARREOS FUERA Y DENTRO DE LA OBRA, CONEXION Y PRUEBA, Y TODO LO NECESARIO PARA SU CORRECTO FUNCIONAMIENTO | PZA | 27707.13 | 27707.13 | 27707.83 | 27707.83 | 27707.83 | 27707.83 | 27707.83 | 27707.83 | 27707.83
1760000991 | SUMINISTRO Y COLOCACIÓN DE INTERRUPTOR TERMOMAGNETICO 3 POLOS 175 AMP TIPO JDA36175 SQUARE´D O SIMILAR EN CALIDAD Y COSTO. INCLUYE: MATERIALES, HERRAMIENTA, MANO DE OBRA, ACARREOS FUERA Y DENTRO DE LA OBRA, CONEXION Y PRUEBA, Y TODO LO NECESARIO PARA SU CORRECTO FUNCIONAMIENTO | PZA | 27707.13 | 27707.13 | 27707.83 | 27707.83 | 27707.83 | 27707.83 | 27707.83 | 27707.83 | 27707.83
1760000992 | SUMINISTRO Y COLOCACIÓN DE INTERRUPTOR TERMOMAGNETICO 3 POLOS 225 AMP TIPO LAL36225 SQUARE´D O SIMILAR EN CALIDAD Y COSTO. INCLUYE: MATERIALES, HERRAMIENTA, MANO DE OBRA, ACARREOS FUERA Y DENTRO DE LA OBRA, CONEXION Y PRUEBA, Y TODO LO NECESARIO PARA SU CORRECTO FUNCIONAMIENTO | PZA | 30128.95 | 30128.95 | 30129.7 | 30129.7 | 30129.7 | 30129.7 | 30129.7 | 30129.7 | 30129.7
1760000993 | SUMINISTRO Y COLOCACIÓN DE INTERRUPTOR TERMOMAGNETICO 3 POLOS 800 AMP TIPO MGA36800 SQUARE´D O SIMILAR EN CALIDAD Y COSTO. INCLUYE: MATERIALES, HERRAMIENTA, MANO DE OBRA, ACARREOS FUERA Y DENTRO DE LA OBRA, CONEXION Y PRUEBA, Y TODO LO NECESARIO PARA SU CORRECTO FUNCIONAMIENTO | PZA | 93878.44 | 93878.44 | 93880.79 | 93880.79 | 93880.79 | 93880.79 | 93880.79 | 93880.79 | 93880.79
1760000994 | SUMINISTRO Y COLOCACIÓN DE INTERRUPTOR TERMOMAGNETICO 3 POLOS 125 AMP TIPO HDL36125 SQUARE´D O SIMILAR EN CALIDAD Y COSTO. INCLUYE: MATERIALES, HERRAMIENTA, MANO DE OBRA, ACARREOS FUERA Y DENTRO DE LA OBRA, CONEXION Y PRUEBA, Y TODO LO NECESARIO PARA SU CORRECTO FUNCIONAMIENTO. | PZA | 10559.06 | 10559.06 | 10559.31 | 10559.31 | 10559.31 | 10559.31 | 10559.31 | 10559.31 | 10559.31
1760000995 | SUMNISTRO Y COLOCACION DE VARILLA COPPERWELD 5/8 X 3.00 MTS CON AVISO DE PRUEBA CFE, INCLUYE: INCADO DE VARILLA Y TODO LO NECESARIO PARA SU CORRECTA OPERACION. | PZA | 548.22 | 548.22 | 548.23 | 548.23 | 548.23 | 548.23 | 548.23 | 548.23 | 548.23
1760000996 | SUMINISTRO Y COLOCACION DE SOLDADURA CADWELD CON CARGA No. 90 PARA CALIBRE 1/0, INCLUYE: LIMPIEZA DEL CONDUCTOR, CALENTAMIENTO DE CONDUCTOR, DEL MOLDE CADWELD Y TODO LO NECESARIO PARA SU CORRECTA OPERACION. | PZA | 194.92 | 194.92 | 194.92 | 194.92 | 194.92 | 194.92 | 194.92 | 194.92 | 194.92
1760000997 | SUMINISTRO Y COLOCACION DE SOLDADURA CADWELD CON CARGA No. 115 PARA CALIBRE 3/0, INCLUYE: LIMPIEZA DEL CONDUCTOR, CALENTAMIENTO DE CONDUCTOR, DEL MOLDE CADWELD Y TODO LO NECESARIO PARA SU CORRECTA OPERACION. | PZA | 242.62 | 242.62 | 242.63 | 242.63 | 242.63 | 242.63 | 242.63 | 242.63 | 242.63
1760000998 | SUMINISTRO Y COLOCACION DE TUBO PVC PESADO DE 3 PULGADAS, INCLUYE: EXCAVACION A CIELO ABIERTO POR MEDIOS MANUALES, COMPACTACION, RETIRO DEL MATERIAL SOBRANTE PRODUCTOR DE LA EXCAVACION, ENCOFRANDO DE CONCRETO FC 50 KG/CM2, PEGAMENTO PVC, GUIADO, LIMPIEZA, COPLES Y TODO LO NECESARIO PARA SU CORRECTA OPERACION. | M | 444.18 | 445.11 | 449.86 | 444.99 | 453.38 | 452.38 | 440.71 | 452.86 | 453.38
1760000999 | SUMINISTRO Y COLOCACION DE CONECTORES MECANICOS O A COMPRESION PARA EL ATERRIZADO DE TODAS LAS PARTES METALICAS DE TODAS LAS AREAS QUE INVOLUCREN LA AMPLIACION DE CARGA (ENMALLADO TRANSFORMADOR, PUERTA CAJAS DERIVADORAS, PUERTA TABLERO I-LINE) CON CABLE THW CAL. 10, EL CUAL DEBERA UNIRSE A LA VARILLA COPPERWELD MAS CERCA A TRAVES DE CONECTOR MECANICO PARA VARILLA. | LOTE | 1886.98 | 1886.98 | 1887.03 | 1887.03 | 1887.03 | 1887.03 | 1887.03 | 1887.03 | 1887.03
1760001000 | SUMINISTRO Y COLOCACION DE REGISTRO PREFABRICADO MARCA CENTRIFUGADOS MEXICANOS DE 0.33X0.33X0.40 CON TAPA Y MARCO GALVANIZADO, INCLUYE: EXCAVACION, NIVELACION, COMPACTACION, CAMA DE GRAVA DE 5 CMS DE ESPESOR Y TODO LO NECESARIO PARA SU CORRECTA OPERACION. | PZA | 1365.34 | 1365.34 | 1366.02 | 1365.6 | 1366.21 | 1366.28 | 1362.23 | 1366.73 | 1366.73
1760001001 | SUMINISTRO Y COLOCACION DE QUIMICOS PARA EL MEJORAMIENTO DE SISTEMAS DE TIERRA A BASE DE COMPUESTOS GEM, SALES, CARBON MINERAL, Y TODO LO NECESARIO PARA LLEGAR A LA MEDICION MINIMA REQUERIDA SOLICITADA EN PLANO MT-01. | LOTE | 1138.47 | 1138.47 | 1138.5 | 1138.5 | 1138.5 | 1138.5 | 1132.98 | 1138.5 | 1138.5
1760001002 | SUMINISTRO Y COLOCACION DE TABLERO DE DISTRIBUCION TRIFASICO TIPO I-LINE DE 16 ESPACIOS CON INTERRUPTOR PRINCIPAL DE 3X800 AMPERES MARCA SQUARE D, INCLUYE: INTERIOR DE TABLERO, GABINETE METALICO CON TAPA TIPO EMPOTRAR, KIT DE BARRA DE TIERRAS, ACCESORIOS DE FIJACION, SUJECCION Y TODO LO NECESARIO PARA SU CORRECTA OPERACION. | PZA | 110724.39 | 110724.39 | 110727.16 | 110727.16 | 110727.16 | 110727.16 | 110727.16 | 110727.16 | 110727.16
1760001003 | SUMINISTRO Y COLOCACION DE INTERRUPTOR TERMOMAGNETICO PARA TABLERO I-LINE DE 3 POLOS 200 AMPERES 600 VOLTS MARCA SQUARE D SERIE LA36200, INCLUYE: ACCESORIOS DE FIJACION, SUJECCION Y TODO LO NECESARIO PARA SU CORRECTA OPERACION. | PZA | 60146.29 | 60146.29 | 60147.8 | 60147.8 | 60147.8 | 60147.8 | 60147.8 | 60147.8 | 60147.8
1760001004 | SUMINISTRO Y COLOCACION DE INTERRUPTOR TERMOMAGNETICO PARA TABLERO I-LINE DE 3 POLOS 70 AMPERES 600 VOLTS MARCA SQUARE D SERIE FA36070, INCLUYE: ACCESORIOS DE FIJACION, SUJECCION Y TODO LO NECESARIO PARA SU CORRECTA OPERACION. | PZA | 7013.15 | 7013.15 | 7013.32 | 7013.32 | 7013.32 | 7013.32 | 7013.32 | 7013.32 | 7013.32
1760001005 | SUMINISTRO Y COLOCACION DE CABLE THHW-LS CAL. 3/0 MARCA CONDUMEX O CONDUCTORES MONTERREY, INCLUYE: LIMPIEZA, LUBRICANTE, GUIADO, CINTA DE AISLAR Y TODO LO NECESARIO PARA SU CORRECTA OPERACION. | M | 394.21 | 394.21 | 394.22 | 394.22 | 394.22 | 394.22 | 394.22 | 394.22 | 394.22
1760001006 | SUMINISTRO Y COLOCACION DE CABLE THHW-LS CAL. 4 MARCA CONDUMEX O CONDUCTORES MONTERREY, INCLUYE: LIMPIEZA, LUBRICANTE, GUIADO, CINTA DE AISLAR Y TODO LO NECESARIO PARA SU CORRECTA OPERACION. | M | 108.43 | 108.43 | 108.44 | 108.44 | 108.44 | 108.44 | 108.44 | 108.44 | 108.44
1760001007 | SALIDA DE CONTACTO SENCILLO BIFASICO 50 A 250 V 2P-3H DE LA MARCA LEVITON 5374 Y PLACA DE ACERO PARA CONTACTO MODELO 84028 MAS CAJA ELECTRICA 4X4 O SIMILAR EN CALIDAD Y COSTO. INCLUYE: CABLE DE COBRE DESNUDO CALIBRE No.12 (MARCA CONDUMEX, CONDUCTORES MONTERREY, LATINCASA, CONDULMEX) O SIMILAR EN CALIDAD Y COSTOS, ACCESORIOS NECESARIOS, CONEXIONES, PRUEBAS, MANO DE OBRA, HERRAMIENTA, ACARREOS FUERA Y DENTRO DE LA OBRA. Y TODO LO NECESARIO PARA SU CORRECTO FUNCIONAMIENTO. | SAL | 1213.91 | 1213.91 | 1213.94 | 1213.94 | 1213.94 | 1213.94 | 1213.94 | 1213.94 | 1213.94
1760001008 | SUMINISTRO Y COLOCACION DE CABLE DE COBRE DESNUDO CAL. 2 INCLUYE: TENDIDO, GUIADO, LUBRICANTE Y TODO LO NECESARIO PARA SU CORRECTA OPERACION. | M | 155.67 | 155.67 | 155.68 | 155.68 | 155.68 | 155.68 | 155.68 | 155.68 | 155.68
1760001009 | SUMINISTRO Y COLOCACION DE CABLE DE COBRE DESNUDO CAL. 8 INCLUYE: TENDIDO, GUIADO, LUBRICANTE Y TODO LO NECESARIO PARA SU CORRECTA OPERACION. | M | 25.43 | 25.43 | 25.43 | 25.43 | 25.43 | 25.43 | 25.43 | 25.43 | 25.43
1760001014 | SUMINISTRO Y COLOCACION DE TABLERO DE CONTROL QO312L125GRB SDUARED O SIMILIAR EN CALIDAD Y COSTO. INCLUYE: CONEXION, PRUEBA, MATERIALES PARA SU FIJACION, HERRAMIENTA, MANO DE OBRA, ACARREOS FUERA Y DENTRO DE LA OBRA Y TODO LO NECESARIO PARA SU CORRECTO FUNCIONAMIENTO. | PZA | 7365.81 | 7366.24 | 7367.39 | 7366.68 | 7368.74 | 7368.21 | 7365.51 | 7367.64 | 7368.74
1760001015 | SUMINISTRO Y COLOCACION DE TABLERO DE DISTRIBUCION I-LINE NQ184AB100-S SQUARE`D O SIMILAR EN CALIDAD Y COSTO, INCLUYE: CONEXION, PRUEBA, MATERIALES PARA SU FIJACION, HERRAMIENTA, MANO DE OBRA, ACARREOS FUERA Y DENTRO DE LA OBRA. | PZA | 20660.13 | 20660.13 | 20660.65 | 20660.65 | 20660.65 | 20660.65 | 20660.65 | 20660.65 | 20660.65
1760001026 | SUMINISTRO Y COLOCACION DE CABLE THW-LS, 90 °C, CALIBRE No. 600 KCM (MCA. CONDUMEX, CONDUCTORES MONTERREY, LATINCASA, CONDELMEX, CONELEC), INCLUYE: CINTA AISLANTE, LUBRICACION, GUIAS, AISLAMIENTO DE PUNTAS, HERRAMIENTAS, ANDAMIOS A CUALQUIER ALTURA, ACARREOS FUERA Y DENTRO DE LA OBRA Y MANO DE OBRA. | PZA | 1283.95 | 1283.95 | 1283.98 | 1283.98 | 1283.98 | 1283.98 | 1283.98 | 1283.98 | 1283.98
1760001027 | SUMINISTRO, COLOCACIÒN Y CONEXIÒN DE REGULADOR ELECTRONICO DE VOLTAJE TRIFASICO DE 100 KVAS, DE LA MARCA JM MODELO JM3100-GE 3 FASES CON REGULADOR SENOIDAL DE +-15% DE ENTRADA +-3% SALIDA, CONEXION ESTRELLA, RETARDADO DE ENCENDIDO, DESCONEXION AUTOMATICA POR ALTA Y BAJA TENSION, RECONEXION AUTOMATICA, DISPLAY ELECTRONICO, INDICADOR DE FALLA DE FUSIBLE, MONITOREO DE VOLTAJE CON LEDS, DOS AÑOS DE GARANTIA INCLUYE: HERRAMIENTA, MANO DE OBRA, ACARREOS DENTRO Y FUERA DE LA OBRA Y TODO LO NECESARIO PARA SU BUEN FUNCIONAMIENTO. | PZA | 191453.04 | 191453.04 | 191457.83 | 191457.83 | 191457.83 | 191457.83 | 191457.83 | 191457.83 | 191457.83
1760001031 | SUMINISTRO Y COLOCACION DE TABLERO DE CONTROL NQ304L22514-F SQUARE`D O SIMILAR EN CALIDAD Y COSTO, INCLUYE: CONEXION, PRUEBA, MATERIALES PARA SU FIJACION, HERRAMIENTA, MANO DE OBRA, ACARREOS FUERA Y DENTRO DE LA OBRA. | PZA | 17996.28 | 17996.28 | 17996.74 | 17996.74 | 17996.74 | 17996.74 | 17996.74 | 17996.74 | 17996.74
1760001032 | SALIDA DE BOCINAS EN LOSA O PLAFOND CON TUBO PVC DE 19 HASTA 25 MM, INCLUYE: CONECTORES, COPLES, TAPA GALVANIZADA, PLACA DE ALUMINIO, ACARREOS FUERA Y DENTRO DE LA OBRA, PRUEBAS, CONEXION, MANO DE OBRA Y HERRAMIENTA. | SAL | 509.14 | 509.14 | 509.51 | 509.46 | 509.52 | 509.48 | 509.09 | 509.29 | 509.52
1760001033 | SUMINISTRO Y COLOCACION DE LUMINARIA DOMO TUBULAR O BURBUJA SOLATUBE DE 10" DE DIAMETRO PARA INSTALAR EN TECHO O PLAFON, SALONES, UBICAR EN PASILLOS, ESCALERAS Y VESTIBULOS, CON FLASHING O BASE, TUBOS REFLECTIVOS (LITD) PARA CONDUCIR LA LUZ NATURAL CON BASE DE ACERO PARA CUALQUIER TIPO DE TECHO DIFUSOR ACRILICO DE 2" X 2", INCLUYE: CAJA DE TRANSICION ACABADO PRISMATICO, DIMER Y BASE PARA UN FOCO FLUORESCENTE DE 30 W Y 10 AÑOS DE GARANTIA O SIMILAR EN CALIDAD Y COSTO, CINTA AISLANTE, CONEXIÓN, MATERIAL PARA SU FIJACIÓN, ANDAMIOS A CUALQUIER ALTURA, HERRAMIENTA, MANO DE OBRA, ACARREOS FUERA Y DENTRO DE LA OBRA, TODO LO NECESARIO PARA SU BUEN FUNCIONAMIENTO. | PZA | 16752.5 | 16752.5 | 16753.16 | 16741.73 | 16753.16 | 16753.09 | 16752.91 | 16753.16 | 16753.16
1760001034 | SUMINISTRO Y COLOCACION DE LUMINARIA DOMO TUBULAR O BURBUJA SOLATUBE DE 21" DE DIAMETRO PARA INSTALAR EN TECHO O PLAFON, SALONES, UBICAR EN PASILLOS, ESCALERAS Y VESTIBULOS, CON FLASHING O BASE, TUBOS REFLECTIVOS (LITD) PARA CONDUCIR LA LUZ NATURAL CON BASE DE ACERO PARA CUALQUIER TIPO DE TECHO DIFUSOR ACRILICO DE 2" X 2", INCLUYE: CAJA DE TRANSICION ACABADO PRISMATICO, DIMER Y BASE PARA 2 FOCOS FLUORESCENTES DE 30 W Y 10 AÑOS DE GARANTIA O SIMILAR EN CALIDAD Y COSTO, CINTA AISLANTE, CONEXIÓN, MATERIAL PARA SU FIJACIÓN, ANDAMIOS A CUALQUIER ALTURA, HERRAMIENTA, MANO DE OBRA, ACARREOS FUERA Y DENTRO DE LA OBRA, TODO LO NECESARIO PARA SU BUEN FUNCIONAMIENTO. | PZA | 27379.01 | 27379.01 | 27379.69 | 27379.69 | 27379.69 | 27379.69 | 27379.69 | 27379.69 | 27379.69
1760001057 | SUMINISTRO Y COLOCACION DE LUMINARIA TIPO LEDS MODELO GIC4LED PARA TECHO O PLAFON CON GABINETE CLASICO DE LAMINA DE ACERO CON 6 LAMPARAS DE BARRA IL-B01EWH6 DE 1.22 X 0.29 X .10 M, DE 36 WATTS DE 127 VOLS COLOR BLANCO, MCA. INNOVALUZ O SIMILAR EN CALIDAD Y COSTO, INCLUYE: MATERIAL PARA SU FIJACION, CINTA AISLANTE, ANDAMIOS, PRUEBAS, HERRAMIENTA, MANO DE OBRA, ACARREOS FUERA Y DENTRO DE LA OBRA, TODO LO NECESARIO PARA SU BUEN FUNCIONAMIENTO. | PZA | 9369.61 | 9369.61 | 9369.86 | 9369.8 | 9369.86 | 9369.86 | 9369.85 | 9369.85 | 9369.86
1760001058 | SUMINISTRO Y CLOCACION DE REGISTRO DE CONCRETO PREFABRICADO RMTA3, SEGUN NORMAS DE C.F.E., INCL. ARO Y TAPA POLIMERICO 84-B CON PROTOCOLO, EXCAVACIONES, MANO DE OBRA Y TODO LO NECESARIO PARA SU CORRECTA EJECUCION | PZA | 13746.13 | 13746.13 | 13746.48 | 13746.48 | 13746.48 | 13746.48 | 13632.41 | 13746.9 | 13746.9
1760001152 | SUMINISTRO Y COLOCACION DE LUMINARIA GOLDEN LIGHTING PARA INTERIORES DE 30 X 13.5X122 LUM SOB 16 LOUVER T8 2 X32 CODIGO GDS-C16-14232B, INCLUYE: BALASTRO ELECTRONICO MULTIPLE DE 127 V CON LAMPARA T-8 O SIMILAR EN CALIDAD Y COSTO, INCLUYE: MATERIAL PARA SU FIJACION, CINTA AISLANTE, ANDAMIOS, PRUEBAS, HERRAMIENTAS, MANO DE OBRA, ACARREOS DENTRO Y FUERA DE LA OBRA Y TODO LO NECESARIO PARA SU BUEN FUNCIONAMIENTO. | PZA | 1645.47 | 1645.47 | 1645.47 | 1645.47 | 1645.47 | 1645.47 | 1645.47 | 1645.47 | 1645.47
1762000011 | SUMINISTRO Y COLOCACION DE TABLERO DE CONTROL QO312L125GRB(F) SDUARED O SIMILIAR EN CALIDAD Y COSTO, CON ZAPATAS PRINCIPALES INCLUYE: CONEXION, PRUEBA, MATERIALES PARA SU FIJACION, HERRAMIENTA, MANO DE OBRA, ACARREOS FUERA Y DENTRO DE LA OBRA. | PZA | 7365.81 | 7366.24 | 7367.39 | 7366.68 | 7368.74 | 7368.21 | 7365.51 | 7367.64 | 7368.74
1762000021 | SUMINISTRO Y COLOCACION DE TABLERO DE CONTROL NQ442L2TVS216F MARCA SQUARE'D, O SIMILAR EN CALIDAD Y COSTO INCLUYE: CONEXION, PRUEBAS, MATERIALES PARA SU FIJACION, HERRAMIENTA, MANO DE OBRA, ACARREOS FUERA Y DENTRO DE LA OBRA. | PZA | 88408.75 | 88408.75 | 88410.96 | 88410.96 | 88410.96 | 88410.96 | 88410.96 | 88410.96 | 88410.96
1790000202 | SUMINISTRO Y COLOCACION DE RACK ABIERTO DE 7 PIESX19" INCL: UN RACK, UNA CHAROLA DE 15X19", UN ORGANIZADOR VERTICAL, UNA BARRA DE CONTACTO. | PZA | 11817.62 | 11817.62 | 11817.92 | 11817.92 | 11817.92 | 11817.92 | 11817.92 | 11817.92 | 11817.92
1790000206 | DESMONTAR CONTACTOS DUPLEX VISIBLES, INCLUYE: HERRAMIENTA, MANO DE OBRA Y TODO LO NECESARIO PARA SU CORRECTA EJECUCION. | PZA | 44.45 | 44.45 | 44.45 | 44.45 | 44.45 | 44.45 | 44.45 | 44.45 | 44.45
1790000207 | SALIDA DE ALUMBRADO EN CAJA DE LAMINA GALVANIZADA CON TUBO CONDUIT PVC PESADO, INCLUYE: CONECTORES, COPLES, CHALUPA GALVANIZADA, CABLE (MCA. CONDUMEX, CONDUCTORES MONTERREY, LATINCASA, CONDELMEX, CONELEC), CHASIS Y SOBRETAPA DE ALUMINIO DE 1 A 3 VENTANAS, ACARREOS FUERA Y DENTRO DE LA OBRA, PRUEBAS, CONEXION, MANO DE OBRA Y HERRAMIENTA, APAGADORES. | SAL | 1042.16 | 1042.16 | 1042.66 | 1042.59 | 1042.66 | 1042.62 | 1042.11 | 1042.36 | 1042.66
1790000208 | SUMINISTRO Y COLOCACION DE POSTE DE CONCRETO PC 11-700, INCLUYE: ELEVACION, MATERIALES, MANO DE OBRA Y TODO LO NECESARIO PARA SU BUEN FUNCIONAMIENTO | PZA | 10707.26 | 10707.26 | 10707.52 | 10707.52 | 10707.52 | 10707.52 | 10707.52 | 10707.52 | 10707.52
1790000213 | SUMINISTRO Y COLOCACION DE CORREDERA METALICA GALVANIZADA DE 1.4 M EN REGISTRO M.T. INCLUYE PERNOS DE EXPANSION HERRAMIENTA Y TODO LO NECESARIO PARA SU CORRECTA EJECUION Y FUNCIONAMIENTO. | PZA | 533.99 | 533.99 | 534 | 534 | 534 | 534 | 534 | 534 | 534
1790000216 | SUMINISTRO Y COLOCACION DE MENSULA GALVANIZADA DE 35 CMS. PARA SUJECION DE CABLE DE POTENCIA EN REGISTRO DE MEDIA TENSION, INCLUYE CINCHOS DE PLASTICO Y TODO LO NECESARIO PARA SU CORRECTA EJECUCION Y FUNCIONAMIENTO. | PZA | 89.04 | 89.04 | 89.04 | 89.04 | 89.04 | 89.04 | 89.04 | 89.04 | 89.04
1790000217 | SUMINISTRO Y COLOCACION DE MENSULA GALVANIZADA CS DE 40 CMS. Y CORREDERA GALVANIZADA A.G. 1.40 MTS., INCLUYE: EQUIPO, HERRAMIENTA Y MANO DE OBRA. | JGO | 2392.61 | 2392.61 | 2392.67 | 2392.67 | 2392.67 | 2392.67 | 2392.67 | 2392.67 | 2392.67
1790000221 | SUMINISTRO Y COLOCACION DE REGISTRO PARA MEDIA TENSION NORMA CFE-TNRMTB-4 DE 1.50 x 1.50 x 1.50 M SIN TAPA, INCLUYE: ACARREOS FUERA Y DENTRO SDE LA OBRA, MATERIALES PARA SU FIJACION, MANO DE OBRA, HERRAMIENTA. | PZA | 10245.47 | 10245.47 | 10245.73 | 10245.73 | 10245.73 | 10245.73 | 10131.65 | 10246.15 | 10246.15
1790000228 | SUMINISTRO Y COLOCACION DE TAPA CON BISAGRA PARA REGISTRO DE MEDIA TENSION NORMA CFE-TA84BHFB, INCLUYE: ACARREO FUERA Y DENTRO DE LA OBRA, MATERI8ALES PARA SU FIJACION, MANO DE OBRA, HERRAMIENTA. | PZA | 4404.86 | 4404.86 | 4404.96 | 4404.96 | 4404.96 | 4404.96 | 4404.96 | 4404.96 | 4404.96
1790000233 | CONSTRUCCION DE MURO DE ACOMETIDA PARA MEDIA TENSION DE 2.30 METROS DE ALTURA x 1.85 METROS DE ANCHO INCLUYE: PLANTILLA DE CONCRETO F`C= 100 KG/CM2, CIMBRA CON ZAPATA CORREDIZAS, CADENAS, CASTILLOS, LOSAS PARA NICHO, ARMADO CON ACERO No.3, CONCRETO F`C= 150 KG/CM2 Y F`C= 200 KG/CM2, MURO DE TABIQUE ROJO RECOCIDO, APLANADO ESPONJEADO, EMBOQUILLADO, PINTURA VINILICA MCA. COMEX, VARILLA COPPER-WELLD, NICHO A BASE DE ANGULO DE 1"x1/8", MALLA CICLON CAL. 12.5, PORTACANDADO, PINTURA ANTICORROSIVA Y ESMALTE MCA. COMEX, CON 2 HOJAS ABATIBLES, TEJA DE BARRO EN LOSA, INCLUYE: ACARREO, CIMBRA, HERRAMIENTA, MANO DE OBRA Y TODO LO NECESARIO PARA SU CORRECTA EJECUCION. | PZA | 12865.28 | 13063.36 | 13614.17 | 13264.01 | 14176.89 | 13945.97 | 12682.69 | 13857.37 | 14176.89
1790000234 | SUMINISTRO, TENDIDO Y COLOCACION DE CABLE NEUTRANEL 1+1 CAL. 6 ALUMINIO MCA. CONDUCTORES MONTERREY, LATINCASA, CONELEC O SIMILAR EN CALIDAD Y COSTO PARA ALIMENTACION EXTERNA DE RED ELECTRICA, INCLUYE: MATERIALES, ANDAMIOS A CUALQUIER ALTURA Y MANAO DE OBRA. | M | 52.19 | 52.19 | 52.19 | 52.19 | 52.19 | 52.19 | 52.19 | 52.19 | 52.19
1790000236 | SUMINISTRO Y COLOCACION DE CONTACTO SENCILLO INTERCAMBIABLE DE 15 AMP 127 VOLTS, CAT-21N MARCA QUINZIÑO, CON PLACA DE ALUMINIO ANODIZADO CAT 100/1-2-3 V MARCA QUINZIÑO; INCLUYE: ACARREOS, CHALUPA GALVANIZADA, CHASIS SOBRETAPA DE ALUMINIO Y TODO LO NECESARIO PARA SU CORRECTA EJECUCION. | PZA | 257.87 | 257.87 | 257.87 | 257.87 | 257.87 | 257.87 | 257.87 | 257.87 | 257.87
1790000248 | SUMINISTRO Y COLOCACION DE SISTEMA PARARAYOS INTEGRADO POR: PUNTA DIPOLO CON TOROIDE PARA IONIZACION DEL AMBIENTE TIPO CORONA, ELECTRODO DE COBRE TIPO REHILETE, CABLE DE COBRE TRENZADO DE 28 HILOS 13.0 MM, TUBO DE PVC PESADO DE 2", ABRAZADERAS TIPO UÑA PARA TUBO DE 2", BENTONITA SODICA EN BULTO DE 50 KG, CARBON MINERAL, COMPUESTO QUIMICO INTENSIFICADOR GEM, CONECTOR MECANICO DE COBRE DE 25 MM, ABRAZADERA DE COBRE PARA CABLE DE 28 HILOS, INCLUYE: MATERIALES VARIOS PARA LA INSTALACION DEL SISTEMA DE APARTA RAYOS, INSTALACION, CONFIGURACION Y PUESTA A PUNTO DEL SISTEMA DE APARTA RAYOS, MANO DE OBRA ESPECIALIZADA, HERRAMIENTA, ACARREOS DENTRO Y FUERA DE LA OBRA Y TODO LO NECESARIO PARA SU CORRECTA COLOCACION Y FUNCIONAMIENTO. | PZA | 54919.46 | 54919.46 | 54920.83 | 54920.83 | 54920.83 | 54920.83 | 54920.83 | 54920.83 | 54920.83
1790000249 | SUMINISTRO Y COLOCACION DE TIERRA FISICA INTEGRADO POR: VARILLA DE COBRE CON PROTOLO 5/8" O X 3 MTS DE LONGITUD, ELECTRODO DE COBRE TIPO REHILETE, CABLE DE COBRE TRENZADO DE 32 HILOS 11.53 MM O, TUBO DE PVC PESADO DE 2", ABRAZADERA TIPO UÑA PARA TUBO DE 2", BENTONITA SOSICA EN BULTOS DE 50 KG, CARBON MINERAL, COMPUESTO QUIMICO INTENSIFICADOR GEM, CONECTOR MECANICO DE COBRE DE 25 MM, BARRA DE COBRE PARA CONEXIONES DE TIERRA DE 1/4" X 20 CMS DE LONGITUD X 2", AISLADOR TIPO BARRIL, ZAPATA MECANICA PARA CABLE DE 32 HILOS, INCLUYE: MATERIALES VARIOS PARA LA INSTALACION DEL SISTEMA DE APARTA RAYOS, INSTALACION, CONFIGURACION Y PUESTA A PUNTO EL SISTEMA DE APARTA RAYOS, MANO DE OBRA ESPECIALIZADA, HERRAMIENTA, ACARREOS DENTRO Y FUERA DE LA OBRA Y TODO LO NECESARIO PARA SU CORRECTA COLOCACION Y FUNCIONAMIENTO. | PZA | 70245.42 | 70245.42 | 70247.17 | 70247.17 | 70247.17 | 70247.17 | 70247.17 | 70247.17 | 70247.17
1790000250 | SUMINISTRO Y COLOCACION DE UNIFICACION DE TIERRAS FISICAS COMPUESTO POR: CABLE DE COBRE TRENZADO DE 32 HILOS 11.53 MM O, TUBO DE PVC PESADO DE 2", CONECTOR MECANICO DE COBRE DE 25 MM, INCLUYE: MATERIALES VARIOS PARA LA INSTALACION DEL SISTEMA DE APARTA RAYOS, INSTALACION, CONFIGURACION Y PUESTA A PUNTO DEL SISTEMA DE APARTA RAYOS, MANO DE OBRA ESPECIALIZADA, HERRAMIENTA, ACARREOS DENTRO Y FUERA DE LA OBRA Y TODO LO NECESARIO PARA SU CORRECTA COLOCACION Y FUNCIONAMIENTO. | PZA | 31555.31 | 31555.31 | 31556.09 | 31556.09 | 31556.09 | 31556.09 | 31556.09 | 31556.09 | 31556.09
1790000251 | SUMINISTRO Y COLOCACION DE LUMINARIO FLUORESCENTE EN GABINETE TIPO SOBRE PONER, EQUIPADA CON 2 LAMPARAS DE 32 WATTS, BALASTRO ELECTRICO DE A.F.P. 127 VOLTS, 60 HZ, MODELO 2SB 2 32 120 GEB, MARCA LITHONIA LIGHTING O SIMILAR EN CALIDAD Y COSTO, INCLUYE: ACARREOS, CABLES, FLETES, TUBOS FLUORESCENTE, ARMADO, CINTA AISLANTE, CONEXIONES ELECTRICAS, PRUEBAS, HERRAMIENTA MENOR, MANO DE OBRA Y TODO LO NECESARIO PARA SU CORRECTA EJECUCION. | PZA | 572.58 | 572.58 | 572.59 | 572.59 | 572.59 | 572.59 | 572.59 | 572.59 | 572.59
1790000252 | SUMINISTRO Y COLOCACION DE LUMINARIO FLUORESCENTE EN GABINETE TIPO SOBREPONER, EQUIPADA CON 2 LAMPARAS DE 17 WATTS, BALASTRO ELECTRONICO DE A.F.P. 127 VOLTS, 60 HZ, MARCA LITHONIA LIGHTING O SIMILAR EN CALIDAD Y COSTO, INCLUYE: ACARREOS, CABLES, FLETES, TUBOS FLUORESCENTES, ARMADO, CINTA AISLANTE, CONEXIONES ELECTRICAS, PRUEBAS, HERRAMIENTA MENOR, MANO DE OBRA Y TODO LO NECESARIO PARA SU CORRECTA EJECUCION. | PZA | 1343.88 | 1343.88 | 1343.92 | 1343.92 | 1343.92 | 1343.92 | 1343.92 | 1343.92 | 1343.92
1790000253 | SUMINISTRO Y COLOCACION DE CENTRO DE CARGA QOD-2 NEMA 3R, MARCA SQUARE´D, INCLUYE: ACARREOS, CONEXION, PRUEBA, MATERIALES PARA SU FIJACION, HERRAMIENTA MENOR, MANO DE OBRA Y TODO LO NECESARIO PARA SU CORRECTA EJECUCION. | PZA | 834.14 | 834.22 | 834.44 | 834.29 | 834.7 | 834.6 | 834.04 | 834.48 | 834.7
1790000255 | SUMINISTRO Y COLOCACION DE LUMINARIA FLUORESCENTE EN GABINETE TIPO SOBREPONER CON DIMENCIONES DE 34.90 X 121.90 X 6.0 CMS. EQUIPADA CON 2 LAMPARAS DE 32 W, BALASTRO ELECTRONICO DE A.F.P., F, 127 VOLT,. 60 HZ., SISTEMA OPTICO LO COMPONE REFLECTOR CON ACABADO BLANCO POLIESTER CON ALTA REFLECTANCIA DIFUSOR ACRILICO 100 % PURO, RECUBIERTA CON PINTURA EN POLVO TERMO ENDURESIBLE COMPUESTA DE RESINA POLIESTER, MODELO 2 SB 2 32120 GEB, MARCA LITHONIA LIGHTING, INCLUYE: ACARREO, FLETE, TUBOS FLUORESCENTE, ARMADO, CINTA AISLANTE, SOPORTERIA CON SOLERA ESTRUCTURAL, CONEXIONES ELECTRICAS, PRUEBAS, HERRAMIENTA MENOR, MANO DE OBRA Y TODO LO NECESARIO PARA SU CORRECTA EJECUCION. | PZA | 1591.35 | 1591.35 | 1591.39 | 1591.39 | 1591.39 | 1591.39 | 1591.39 | 1591.39 | 1591.39
1790000256 | SUMINISTRO Y COLOCACION DE LUMINARIA FLUORESCENTE EN GABINETE TIPO SOBREPONER CON DIMENCIONES DE 34.90 X 121.90 X 6.0 CMS. EQUIPADA CON 4 LAMPARAS DE 32 W, BALASTRO ELECTRONICO DE A.F.P., F, 127 VOLT,. 60 HZ., SISTEMA OPTICO LO COMPONE REFLECTOR CON ACABADO BLANCO POLIESTER CON ALTA REFLECTANCIA DIFUSOR ACRILICO 100 % PURO, RECUBIERTA CON PINTURA EN POLVO TERMO ENDURESIBLE COMPUESTA DE RESINA POLIESTER, MODELO SB 4 32120 GEB, MARCA LITHONIA LIGHTING, INCLUYE: ACARREO, FLETE, TUBOS FLUORESCENTE, ARMADO, CINTA AISLANTE, SOPORTERIA CON SOLERA ESTRUCTURAL, CONEXIONES ELECTRICAS, PRUEBAS, HERRAMIENTA MENOR, MANO DE OBRA Y TODO LO NECESARIO PARA SU CORRECTA EJECUCION. | PZA | 1614.49 | 1614.49 | 1614.54 | 1614.54 | 1614.54 | 1614.54 | 1614.54 | 1614.54 | 1614.54
1790000257 | SUMINISTRO Y COLOCACION DE LUMINARIA FLUORESCENTE EN GABINETE TIPO SOBREPONER CON DIMENCIONES DE 21.2 X 61.0 X 6.0 CMS. EQUIPADA CON 2 LAMPARAS DE 32 W, BALASTRO ELECTRONICO DE A.F.P., F, 127 VOLT,. 60 HZ., SISTEMA OPTICO LO COMPONE REFLECTOR CON ACABADO BLANCO POLIESTER CON ALTA REFLECTANCIA DIFUSOR ACRILICO 100 % PURO, RECUBIERTA CON PINTURA EN POLVO TERMO ENDURESIBLE COMPUESTA DE RESINA POLIESTER, MODELO SB 2 17120 GEB, MARCA LITHONIA LIGHTING, INCLUYE: ACARREO, FLETE, TUBOS FLUORESCENTE, ARMADO, CINTA AISLANTE, SOPORTERIA CON SOLERA ESTRUCTURAL, CONEXIONES ELECTRICAS, PRUEBAS, HERRAMIENTA MENOR, MANO DE OBRA Y TODO LO NECESARIO PARA SU CORRECTA EJECUCION. | PZA | 831.84 | 831.84 | 831.86 | 831.86 | 831.86 | 831.86 | 831.86 | 831.86 | 831.86
1790000258 | SALIDA PARA CONTACTO MONOFASICO DUPLEX POLARIZADO CON TIERRA FISICA MOD. M-5250-M, CON PLACA DE ALUMINIO MCA. HARROT HART, 127 VOLTS, 15 AMPERS, EN PISO CON TUBO CONDUIT DE P.V.C. TIPO PESADO CON BASE PATA DE MULA, INCLUYE: CONECTORES, CONTACTO DUPLEX POLARIZADO, CABLES, CONEXIONES, PRUEBAS, HERRAMIENTA MENOR, MANO DE OBRA, ACARREOS DENTRO Y FUERA DE LA OBRA. | SAL | 836.4 | 836.4 | 836.42 | 836.42 | 836.42 | 836.42 | 836.42 | 836.42 | 836.42
1790000259 | SUMINISTRO Y COLOCACION DE REGISTRO DE 0.60m X0.60mX DE MEDIDAS INTERIORES Y 0.50 MTS DE PROFUNDIDAD, A BASE DE MUROS DE TABIQUE ROJO RECOCIDO DE 13 CMS DE ESPESOR, ASENTADO CON MORTERO DE CEMENTO ARENA EN PROPORCION DE 1:5 DE 1 CM DE ESPESOR , APLANADO ACABADO PULIDO EN INTERIOR CON MORTERO CEMENTO ARENA 1:5 FONDO DE GRAVA DE 3/4" DE 10 CM DE ESPESOR CON TAPA METALICA DE LAMINA LISA CAL.20, CON MARCO DE ANGULO DE ACERO DE 1 1/4" X 1/8" Y CONTRAMARCO DE 1 1/2" X 1/4", SOBRE CADENA DE 0.13X0.10M, ARMADO CON 4 VARILLAS DEL No. 3 Y ESTRIBOS DEL No.2 A CAD 20 CMS, INCLUYE: MATERIALES, HERRAMIENTA, MANO DE OBRA, ACARREOS DENTRO Y FUERA DE LA OBRA Y TODO LO NECESARIO PARA SU CORRECTA EJECUCION. | PZA | 1761.75 | 1768.7 | 1816.54 | 1791.39 | 1845.37 | 1834.27 | 1745.83 | 1829.08 | 1845.37
1790000260 | SUMINISTRO Y COLOCACION DE SISTEMA DE TIERRA FISICA TIPO DELTA CON 3 VARILLAS COPERWELL DE 5 MTS DE LONGITUD DE 3/8", CONECTOR, ABRAZADERA, HERRAMIENTA, MANO DE OBRA, ACARREOS DENTRO Y FUERA DE LA OBRA Y TODO LO NECESARIO PARA SU CORRECTA COLOCACION Y FUNCIONAMIENTO. | PZA | 2975.44 | 2975.44 | 2975.52 | 2975.52 | 2975.52 | 2975.52 | 2975.52 | 2975.52 | 2975.52
1790000261 | REGISTRO DE TABIQUE ROJO COMUN DE SECCION 40X40X40 CMS. CON ESPESOR DE 13 CMS. APLANADO INTERIOR CON MORTERO CEM-ARE 1:5, ACABADO PULIDO CON TAPA METALICA DE LAMINA LISA CAL. 18, INCLUYE: BISAGRAS, MARCO DE ANGULO DE 1"X1"X1/8", CONTRAMARCO CON ANGULO DE 1"X1"X1/8", VARILLA No. 4 ANCLADA A CADENA FORRADA DE POLIDUCTO NARANJA PARA SUJETAR CONDUCTORES, ABRAZADERAS TIPO OMEGA, CADENA DE CONCRETO F´C= 150 KG/CM2 DE 15X15 CMS DE SECCION ARMADA CON 3 VARILLAS No. 3, ESTRIBOS No. 2 @ 20 CMS. SUJECION DE TAPA METALICA A CADENA CON 4 ANCLAS, CIMBRADO Y DECIMBRADO CON MADERA DE PINO DE 3a. BOQUILLA, FONDO DE GRAVA DE 3/4", PINTURA (CON PROTECCION U.V.) ANTICORROSIVA, HERRAMIENTA, MANO DE OBRA Y ACARREOS DENTRO Y FUERA DE LA OBRA. | PZA | 1412.28 | 1418.39 | 1443.6 | 1427.54 | 1463.08 | 1454.65 | 1402.52 | 1449.92 | 1463.08
1800000081 | REG. DE TAB. ROJO COMÚN DE SECC. 40X40X60 DE 14 CM. DE ESP. ASENT. CON MORT. CEM. CAL-AR 13:12 APLANADO INT. C/MORT CEM. AR. 1:5 ACAB. PULIDO C/DOBLE TAPA DE CONC FC=150 KG/CM2, LA TAPA SUP. DE 5 CM. D/ESP. S/ARM Y LA TAPA INTERMEDIA D/6 CM. DE ESP. ARM C/MALLA-LAC 6-6/10/10, INCL: CAD. PERIM. D/CONC. FC=150 KG/CM2, 15X15 CM. ARM. C/4 VAR # 3 Y EST # 2 @ 20 CM: RELLENO D/CAL. ENTRE AMBAS TAPAS C/ESP. RELL. C/MORT. C-C.A 13:12 P/DAR PEND Y FORJ D/12 CANA (T/R-2 DOBLE TAPA), HERRAMIENTA MANO DE OBRA Y ACARREOS FUERA Y DENTRO DE LA OBRA. | PZA | 2741.56 | 2772.7 | 2938.18 | 2900.16 | 2991.92 | 2948.06 | 2683.13 | 2851.68 | 2991.92
1800000082 | REG. PROFUNDO D/TAB. ROJO COMUN SECC.40X60X100 CM., C/ESP. D/14 CMS. APLANADO INT. C/MORT. CEM-AR. 1:5 ACAB PULIDO, CON COMPUERTAS DE PLACA DE ACERO DE 1/4" DE ESPESOR, C/TAPA D/CONC. F'C=150KG/CM2 C/MARCO DE ANG. DE 1"X1"X1/8" Y CONTRAMARCO D/ANGULO 1 1/4"X1 1/4"X 1/8", CAD. PERIM. D/15X15 CM. ARM. C/4 VAR. No.3 Y EST. #2 @ 20 CMS., CONC. F'C150 KG/CM2., PLANTILLA DE CONC. F'C=100 KG/CM2. D/10 CMS. D/ESP. INCL.: ENTORT. C/CONC. F'C=100 KG/CM2. P/DAR PEND. CIMBRAS, CORTES, DESPERDICIOS, ACARREOS FUERA Y DENTRO DE LA OBRA ,MANO DE OBRA Y HERRAMIENTAS (R-4). | PZA | 5306.56 | 5323.77 | 5395.67 | 5355.05 | 5455.18 | 5430.37 | 5288.68 | 5412.71 | 5455.18
1800000083 | FABRICACION DE LAGUNA DE OXIDACION DE 10 M3 CON SECCION EN EL FONDO DE 3.80 X 3.80 MTS; TIRANTE DE 0.50 MTS Y PROFUNDIDAD TOTAL DE 1.00 MTS. LAS PAREDES TENDRAN UN TALUD DE 0.5:1 INCLUYE: BORDO DE SECCION TRAPECIAL EN TODO EL PERIMETRO CON CORONA DE 1.00 MTS. Y 0.40 MTS DE ALTO CON MATERIAL PRODUCTO DE EXCAVACION , AFINACION DE TALUDES, HERRAMIENTA, MANO DE OBRA, ACARREOS FUERA Y DENTRO DE LA OBRA, TRABAJO TERMINADO.(VER PLANO 040102-C36). | PZA | 3620.13 | 3620.13 | 3620.22 | 3620.22 | 3620.22 | 3620.22 | 3190.18 | 3620.22 | 3620.22
1801000001 | SUMINISTRO Y COLOCACION DE SECADOR DE MANOS ELECTRONICO MARCA HELVEX MOD MB-008 O SIMNILAR INCLUYE: CONEXIONES, FIJACION, MANO DE OBRA, HERRAMIENTAS, ACARREOS FUERA Y DENTRO DE LA OBRA. | PZA | 7864.81 | 7864.81 | 7865.01 | 7865.01 | 7865.01 | 7865.01 | 7865.01 | 7865.01 | 7865.01
1801000002 | SUMINISTRO Y COLOCACION DE LLAVE PARA TARJA CON ALETA LARGA PARA TARJA O LAVABO MEZCLADORA MARCA HELVEX O SIMILAR MOD. H 13341 G2 INCLUYE FIJACION, CONEXIONES, PRUEBAS, MANO DE OBRA, HERRAMIENTA Y ACARREOS FUERA Y DENTRO DE LA OBRA. | PZA | 2750.25 | 2750.25 | 2750.33 | 2750.33 | 2750.33 | 2750.33 | 2750.33 | 2750.33 | 2750.33
1801000003 | SUMINISTRO Y COLOCACION DE LLAVE DE BATERIA MARCA HELVEX MOD. TV 194 COMTEMPO O SIMILAR, INCLUYE FIJACION, CONEXIONES, PRUEBAS, MANO DE OBRA, HERRAMIENTA Y ACARREOS FUERA Y DENTRO DE LA OBRA. | PZA | 8922.81 | 8922.81 | 8923.03 | 8923.03 | 8923.03 | 8923.03 | 8923.03 | 8923.03 | 8923.03
1801000004 | SUMINISTRO Y COLOCACION DE LLAVE CON LECTOR OPTICO PARA LAVABO MARCA HELVEX MOD. TV-196 ARGOS O SIMILAR INCLUYE: FIJACION, CONEXIONES, HERRAMIENTA, MANO DE OBRA Y ACARREOS FUERA Y DENTRO DE LA OBRA. | PZA | 5457.44 | 5457.44 | 5457.58 | 5457.58 | 5457.58 | 5457.58 | 5457.58 | 5457.58 | 5457.58
1801000005 | SUMINISTRO Y COLOCACION DE DESPACHADOR DE JABON LIQUIDO CRISOBA, SWIPE O SIMILAR INCLUYE: JABON LIQUIDO, HERRAMIENTA, MANO DE OBRA, ACARREOS FUERA Y DENTRO DE LA OBRA. | PZA | 343.04 | 343.04 | 343.04 | 343.04 | 343.04 | 343.04 | 343.04 | 343.04 | 343.04
1801000006 | SUMINISTRO Y COLOCACION DE DESPACHADOR DE TOALLAS DE PAPEL INCLUYE: PAPEL EN ROLLO, HERRAMIENTAS, MANO DE OBRA, ACARREOS DENTRO Y FUERA DE LA OBRA. | PZA | 994.5 | 994.5 | 994.53 | 994.53 | 994.53 | 994.53 | 994.53 | 994.53 | 994.53
1801000007 | SUMINISTRO Y COLOCACION DE LLAVE ECONOMIZADORA MARCA HELVEX MOD. TV105305105, CROMADA CON PALANCA DE CIERRE AUTOMATICO, INCLUYE: MATERIALES, MANO DE OBRA, ACARREOS DENTRO Y FUERA DE LA OBRA, HERRAMIENTA, CONEXIONES Y PRUEBAS. | PZA | 1899.91 | 1899.91 | 1899.96 | 1899.96 | 1899.96 | 1899.96 | 1899.96 | 1899.96 | 1899.96
1801000008 | INSTALACION HIDRAULICA CON TUBERIA DE COBRE TIPO M PARA MINGITORIO Y W.C. EN SERVICIOS SANITARIOS, INCLUYE: MATERIALES, MANO DE OBRA, PRUEBAS Y ACARREOS DENTRO Y FUERA DE LA OBRA. | PZA | 8514.52 | 8514.52 | 8514.72 | 8514.72 | 8514.72 | 8514.72 | 8514.72 | 8514.72 | 8514.72
1801000009 | REPARACIONES HIDRAULICAS CON TUBERIA DE COBRE TIPO "M" EN AZOTEAS EN FORMA PARCIAL E INSTALACIONES DE BAJADAS A W.C. INCLUYE: MATERIALES, MANO DE OBRA, HERRAMIENTA, PRUEBAS Y ACARREOS DENTRO Y FUERA DE LA OBRA. | PZA | 5165.73 | 5165.73 | 5165.86 | 5165.86 | 5165.86 | 5165.86 | 5165.86 | 5165.86 | 5165.86
1801000010 | SUMINISTRO Y COLOCACION DE LLAVE PARA BEBEDERO CON CIERRE DE RESORTE, MARCA RUGO O SIMILAR EN CALIDAD Y COSTO, INCLUYE: HERRAMIENTA, MANO DE OBRA, INSTALACION, CONEXIONES, ACCESORIOS PARA SU CONEXION, ACARREOS DENTRO Y FUERA DE LA OBRA. | PZA | 877.81 | 877.81 | 877.83 | 877.83 | 877.83 | 877.83 | 877.83 | 877.83 | 877.83
1801000011 | SUMINISTRO Y COLOCACION DE BEBEDERO NILO, INSTALADO EN PARED MARCA LAMOSA O SIMILAR EN CALIDAD Y COSTO, INCLUYE SOPORTE PARA SU INSTALACION, CONEXIONES, HERRAMIENTA, MANO DE OBRA, ACARREOS DENTRO Y FUERA DE LA OBRA. | PZA | 738.31 | 738.31 | 738.33 | 738.33 | 738.33 | 738.33 | 738.33 | 738.33 | 738.33
1801000012 | REPARACION DE FUGA EN TUBERIA HIDRAULICA DE FIERRO GALVANIZADO DE 2", INCLUYE: LA SUSTITUCION DE 6.10 METROS DE TUBO, UN COPLE Y UNA TUERCA UNION, CONEXIONES, PRUEBAS, MATERIALES, MANO DE OBRA, ACARREOS DENTRO Y FUERA DE LA OBRA Y HERRAMIENTA | PZA | 1553.4 | 1553.4 | 1553.45 | 1553.45 | 1553.45 | 1553.45 | 1553.45 | 1553.45 | 1553.45
1801000013 | REPARACION DE FUGA EN TUBERIA HIDRAULICA DE COBRE TIPO M DE 1/2", INCLUYE: LA SUSTITUCION DE 2.10 METROS DE TUBO, DOS COPLES, CONEXIONES, PRUEBAS, MATERIALES, MANO DE OBRA, ACARREOS DENTRO Y FUERA DE LA OBRA Y HERRAMIENTA | PZA | 510.93 | 510.93 | 510.94 | 510.94 | 510.94 | 510.94 | 510.94 | 510.94 | 510.94
1801000014 | SUMINISTRO Y COLOCACION DE CONECTORES EXTERIORES DE COBRE DE 32 MMØ, INCLUYE: CONEXIONES, MATERIALES, ACARREOS DENTRO Y FUERA DE LA OBRA, Y TODO LO NECESARIO PARA SU BUEN FUNCIONAMIENTO. | PZA | 188.54 | 188.54 | 188.54 | 188.54 | 188.54 | 188.54 | 188.54 | 188.54 | 188.54
1801000015 | SUMINISTRO Y COLOCACION DE CHECK COLUMPIO DE 25 MMØ, INCLUYE: HERRAMIENTAS, MANO DE OBRA, MATERIALES, ACARREOS DENTRO Y FUERA DE LA OBRA, Y TODO LO NECESARIO PARA SU BUEN FUNCIONAMIENTO. | PZA | 504.49 | 504.49 | 504.51 | 504.51 | 504.51 | 504.51 | 504.51 | 504.51 | 504.51
1801000016 | SUMINISTRO Y COLOCACION DE TUERCA UNION DE 25 MMØ, INCLUYE: HERRAMIENTAS, MANO DE OBRA, MATERIALES, ACARREOS DENTRO Y FUERA DE LA OBRA, Y TODO LO NECESARIO PARA SU BUEN FUNCIONAMIENTO. | PZA | 119.94 | 119.94 | 119.94 | 119.94 | 119.94 | 119.94 | 119.94 | 119.94 | 119.94
1801000017 | SUMINISTRO Y COLOCACION DE CONECTORES EXTERIORES DE COBRE DE 25 MMØ, INCLUYE: CONEXIONES, MATERIALES, ACARREOS DENTRO Y FUERA DE LA OBRA, Y TODO LO NECESARIO PARA SU BUEN FUNCIONAMIENTO. | PZA | 121.73 | 121.73 | 121.73 | 121.73 | 121.73 | 121.73 | 121.73 | 121.73 | 121.73
1801000018 | SUMINISTRO Y COLOCACION DE NIPLE GALVANIZADO DE 25 MMØx 10 CM, INCLUYE: CONEXIONES, MATERIALES, ACARREOS DENTRO Y FUERA DE LA OBRA, Y TODO LO NECESARIO PARA SU BUEN FUNCIONAMIENTO. | PZA | 36.14 | 36.14 | 36.14 | 36.14 | 36.14 | 36.14 | 36.14 | 36.14 | 36.14
1801000019 | REHABILITACION HIDRAULICA EN ZONA DE LAVABOS BAÑO DE MUJERES, (5 PZAS.), INCLUYE: RETIRO DEL MATERIAL EN MAL ESTADO, CORTES, PRUEBAS, AJUSTES, MATERIALES, (CONCISTE EN 10 COFLEX DE 40 CMS. DE 1/2", 10 CONECTORES CON CUERDA EXTERIOR DE 1/2", 10 CODOS DE COBRE DE 90°x1/2", 10 TEE DE COBRE DE 1/2", 5 CESPOL CROMADOS, 10 LLAVES PARA LAVABOS, LOS NIPLES SON DE 1/2 Y DE LAS SIGUIENTES MEDIDAS 4 DE 10 CMS., 3 DE 50 CMS., 3 DE 15 CMS Y 3 DE 5 CMS., LIJA, PASTA FUNDENTE Y SOLDADURA.), HERRAMIENTA Y MANO DE OBRA. | PZA | 4874.7 | 4874.7 | 4874.83 | 4874.83 | 4874.83 | 4874.83 | 4874.83 | 4874.83 | 4874.83
1801000020 | REPARACION HIDRAULICA CON TUBERIA DE COBRE EN AZOTEA DE BAÑOS PARA LA LINEA AL BOYLER, INCLUYE: MATERIALES, MANO DE OBRA, CORTES, PRUEBAS, ACARREOS DENTRO Y FUERA DE LA OBRA Y TODO LO NECESARIO PARA SU FUNCIONAMIENTO. | PZA | 460.35 | 460.35 | 460.36 | 460.36 | 460.36 | 460.36 | 460.36 | 460.36 | 460.36
1801000021 | SUMINISTRO E INSTALACION HIDRAULICA TIPO M PARA CALENTADORES DE GAS (NUEVOS) DE 152 LTS., INCLUYE: MATERIALES, (CONSTA DE 7.5 M DE TUBO DE COBRE DE 19 MMØ, 14.5 M DE TUBO DE 25 MMØ, 3 REDUCCIONES BUSHING DE COBRE DE 1" A 3/4", 5 TEE DE COBRE DE 1", 9 CODOS DE COBRE DE 1", 4 COPLES DE 1", LIJA, PASTA FUNDENTE, SOLDADURA, NIPLES DE 1" DE DIFERENTES MEDIDAS, 1 DE 15 CMS, 1 DE 12 CMS. 1 DE .07 CMS. 2 DE .85 CMS. Y 2 DE .94 CMS.), MANO DE OBRA, CORTES, PRUEBAS, ACARREOS DENTRO Y FUERA DE LA OBRA Y HERRAMIENTAS. | PZA | 7714.59 | 7714.59 | 7714.77 | 7714.77 | 7714.77 | 7714.77 | 7714.77 | 7714.77 | 7714.77
1801000022 | SUMINISTRO E INSTALACION DE TUBERIA PARA GAS TIPO L PARA LOS BAÑOS DE MUJERES Y HOMBRES, EN AZOTEA, INCLUYE: MATERIALES, ( CONSTA, DE 1 VALV. E COMPUERTA SOLDABLE, 5 CODOS DE 1/2" DE COBRE, 2 COPLES DE 1/2", TUBO DE COBRE EN L DE 1/2" NIPLES DE 62 Y 30 CMS., LIJA DE 38 MM., PASTA FUNDENTE, SOLDADURA.) MANO DE OBRA HERRAMIENTA, CORTES, PRUEBAS ACARREOS DENTRO Y FUERA DE LA OBRA. | PZA | 3460.95 | 3460.95 | 3461.04 | 3461.04 | 3461.04 | 3461.04 | 3461.04 | 3461.04 | 3461.04
1801000023 | SUMINISTRO Y COLOCACION DE MATERIAL DE SANITARIO DE P.V.C. PARA DESCARGA DE MIGITORIO (HECHIZO), INCLUYE: CORTES, PRUEBAS, HERRAMIENTAS, MATERIALES, ACARREOS FUERA Y DENTRO DE LA OBRA Y TODO LO NECESARIO PARA SU BUEN FUNCIONAMIENTO. | PZA | 1407.77 | 1407.77 | 1407.81 | 1407.81 | 1407.81 | 1407.81 | 1407.81 | 1407.81 | 1407.81
1801000024 | SUMINISTRO Y COLOCACION DE MATERIAL HIDRAULICO DE CU TIPO M PARA REPARACION DE LA INSTALACION HIDRAULICA EN AREA DE COMEDOR, A UNA ALTURA DE 4.00 MTS INCLUYE: CODO DE CU DE 90° X 1" Ø, TEE DE CU DE 1" Ø, TUERCA UNIVERSAL DE 1" Ø, TUBERIA DE COBRE TIPO "M", CONECTOR DE CUERDA INT DE 1" Ø, NIPLES, PASTA FUNDENTE, LIJA, SOLDADURA 50 X 50, HERRAMIENTA, PRUEBAS, MANO DE OBRA, ACARREOS DENTRO Y FUERA DE LA OBRA. | PZA | 1870.17 | 1870.17 | 1870.21 | 1870.21 | 1870.21 | 1870.21 | 1870.21 | 1870.21 | 1870.21
1801000025 | REHABILITACION DE LAVABOS SOBRE MESETA (5 PZAS) DE BAÑO H/M CONSISTENTE EN RANURACIONES Y DEMOLICIONES EN MUROS PARA LA LOCALIZACION Y SUSTITUCION DE LA TUBERIA HIDRAULICA EXISTENTE, INCLUYE: RESANES CON MORTERO CEMENTO CAL ARENA 1:3:12, MATERIALES Y MANO DE OBRA. | PZA | 1659.34 | 1666.55 | 1686.09 | 1676.62 | 1708.8 | 1699.2 | 1654 | 1689.25 | 1708.8
1801000026 | DESMONTAR 3 CALENTADORES DE GAS EXISTENTES DE 200 LTS EN MALAS CONDICIONES : INCLUYE: DESMANTELAMIENTO, DEMOLICION DE MURO DE LA TUBERIA EXIXTENTE(ABASTECIMIENTO Y DESCARGA). ACARREOS FUERA Y DENTRO DE LA OBRA. | PZA | 703.84 | 703.84 | 703.85 | 703.85 | 703.85 | 703.85 | 703.85 | 703.85 | 703.85
1801000027 | SUMINISTRO Y COLOCACION DE MOLDURAS DE MADERA (PINO) SECCION 0.09 X 0.24 MTS, PARA CUBRIR EL ESPACIO ENTRE LAMINA ZINTRO ALUM Y MURO BLOCK A UNA ALTURA DE 8.00 MTS SUJETADA EN BARROTE, INCLUYE: CORTE DE LA PIEZA APLICACION DE FERTERMICIDA Y PINTURA NEGRA COMO IMPERMEABILIZANTE, ANDAMIOS, MATERIALES Y MANO DE OBRA ACARREOS FUERA Y DENTRO DE LA OBRA. | M | 66.26 | 66.26 | 66.57 | 66.19 | 66.57 | 66.5 | 66.26 | 66.57 | 66.57
1801000028 | SALIDA HIDRAULICA CON TUBO DE COBRE DE 13 MMØ (CON UN DESARROLLO DE 2.5 MTS), INCLUYE: LLAVE DE NARIZ, RANURADO DE MURO, MATERIALES, HERRAMIENTA, CONEXIONES, PRUEBA Y ACARREOS DENTRO Y FUERA DE LA OBRA. | SAL | 974.26 | 974.26 | 974.28 | 974.28 | 974.28 | 974.28 | 974.28 | 974.28 | 974.28
1801000029 | SUM. Y COL. DE FREGADERO DE 0.84x0.48 MTS. DE LAMINA DE ACERO INOXIDABLE 304 CALIDAD MEXINOX MODELO M-110-19, O SIMILAR EN CALIDAD Y COSTO, PARA EMPOTRAR A MESA DE CONCRETO. INCLUYE: LLAVE MESCLADORA DE CUELLO DE GANSO EN LATON CAL.16, ACABADO AL DOBLE BAÑO DE CROMO, CESPOL DE PLOMO, REJILLA, CONTRAREJILLA, CONEXION A LA ALIMENTACION Y AL DESAGUE, PRUEBAS, ACCESORIOS, HERRAMIENTAS, MANO DE OBRA, ACARREOS DENTRO Y FUERA DE LA OBRA. | PZA | 1433.3 | 1433.3 | 1433.34 | 1433.34 | 1433.34 | 1433.34 | 1433.34 | 1433.34 | 1433.34
1801000030 | REVISION Y REHABILITACION DELAVABO EXISTENTE INCL: DESMONTAJE DE MUEBLES, HERRAMIENTA, MANO DE OBRA Y ACARREOS FUERA Y DENTRO DE LA OBRA. | PZA | 224.2 | 224.2 | 224.21 | 224.21 | 224.21 | 224.21 | 224.21 | 224.21 | 224.21
1801000031 | SUMINISTRO Y TENDIDO DE TUBERIA NEGRA CED 40., DIAMETRO 25 MM. INCLUYE: HERRAMIENTAS, MANO DE OBRA, ACARREOS DENTRO Y FUERA DE LA OBRA. | M | 97.94 | 97.94 | 97.94 | 97.94 | 97.94 | 97.94 | 97.94 | 97.94 | 97.94
1801000032 | SUMINISTRO E INSTALACION DE LLAVE ECONOMIZADORA DE AGUA MARCA HELVEX PARA OVALIN INCLUYE: MATERIALES, DESPERDICIOS, PRUEBAS, LIMPIEZA MANO DE OBRA Y HERRAMIENTA. | PZA | 1899.91 | 1899.91 | 1899.96 | 1899.96 | 1899.96 | 1899.96 | 1899.96 | 1899.96 | 1899.96
1801000033 | INTERCONEXION DE INSTALACION PARA MESA CENTRALES EN LABORATORIO POLIFUNCIONAL EN GAS CON TUBO DE COBRE TIPO "L", INCLUYE REDUCCION BUSH GALVANIZADO, TEE DE 1/2" COBRE, CONECTOR COBRE 1/2" ROSCA INETRIOR 1/2, CINTA TEFLON, FUNDENTE, SOLDAURA DE 95.5, FIJACION, ACARREOS FUERA Y DENTRO DE LA OBRA, PRUEBA, HERRAMIENTAS Y MANO DE OBRA. | SAL | 455.28 | 455.28 | 455.29 | 455.29 | 455.29 | 455.29 | 455.29 | 455.29 | 455.29
1801000034 | INTERCONEXION DE INSTALACION PARA MESA CENTRALES EN LABORATORIO CON TUBO HIDRAULICO DE COBRE TIPO M. DE 13 MM DE DIAMETRO INCLUYE: TEE, CODO, CONECTOR COBRE, ROSCA INTERIOR, REDUCCION BUSHING GALVANIZADO, CINTA TEFLON, SOLDADURA OMEGA 95.5, FUNDENTE, PRUEBAS, AJUSTES, DESPERDICIOS, LIMPIEZA, HERRAMIENTA, MANO DE OBRA Y ACARREOS FUERA Y DENTRO DE LA OBRA. | SAL | 446.19 | 446.19 | 446.2 | 446.2 | 446.2 | 446.2 | 446.2 | 446.2 | 446.2
1801000035 | DESAZOLVE DE TUBERIA DE 4" DE DIAMETRO EN RED SANITARIA, INCLUYE: ACARREOS DENTRO Y FUERA DE LA OBRA DEL MATERIAL DE DESEÑO. | M | 34.3 | 34.3 | 34.31 | 34.31 | 34.31 | 34.31 | 34.31 | 34.31 | 34.31
1801000036 | SUMINISTRO Y COLOCACION DE VALVULA FLOTADOR DE ALTA PRESION DE 13 MM. DE DIAMETRO, INCLUYE: MATERIALES, MANO DE OBRA, HERRAMIENTAS Y ACARREOS DENTRO Y FUERA DE LA OBRA. | PZA | 210.96 | 210.96 | 210.96 | 210.96 | 210.96 | 210.96 | 210.96 | 210.96 | 210.96
1801000037 | SUM. Y COL. DE FREGADERO DE 0.47x0.49 MTS. DE LAMINA DE ACERO INOXIDABLE 304 CALIDAD MEXINOX MODELO M-100 O SIMILAR EN CALIDAD Y COSTO, PARA EMPOTRAR A MESA DE CONCRETO. INCLUYE: LLAVE MESCLADORA DE CUELLO DE GANSO EN LATON CAL.16, ACABADO AL DOBLE BAÑO DE CROMO, CESPOL DE PLOMO, REJILLA, CONTRAREJILLA, CONEXION A LA ALIMENTACION Y AL DESAGUE, PRUEBAS, ACCESORIOS, HERRAMIENTAS, MANO DE OBRA, ACARREOS DENTRO Y FUERA DE LA OBRA. | PZA | 2016.54 | 2016.54 | 2016.6 | 2016.6 | 2016.6 | 2016.6 | 2016.6 | 2016.6 | 2016.6
1801000038 | SUM. Y COL. DE FREGADERO DE 1.44x0.55 MTS. DE LAMINA DE ACERO INOXIDABLE 304 CALIDAD MEXINOX MODELO C-203 O SIMILAR EN CALIDAD Y COSTO, PARA EMPOTRAR A MESA DE CONCRETO. INCLUYE: LLAVE MESCLADORA DE CUELLO DE GANSO EN LATON CAL.16, ACABADO AL DOBLE BAÑO DE CROMO, CESPOL DE PLOMO, REJILLA, CONTRAREJILLA, CONEXION A LA ALIMENTACION Y AL DESAGUE, PRUEBAS, ACCESORIOS, HERRAMIENTAS, MANO DE OBRA, ACARREOS DENTRO Y FUERA DE LA OBRA. | PZA | 2429.23 | 2429.23 | 2429.3 | 2429.3 | 2429.3 | 2429.3 | 2429.3 | 2429.3 | 2429.3
1801000039 | REGISTRO DE MAMPOSTERIA DE 80 x 80 x 80 CM. CON TAPA DE CONCRETO F`C= 200 KG/CM2, ARMADO CON VARILLA No.3 @ 20 CMS EN AMBOS SENTIDOS CON CARCAMO EN EL FONDO, INCLUYE: PLANTILLA DE CONCRETO, APLANADO, MARCO Y CONTRAMARCO DE ANGULO DE 1 1/2" X 1 1/2" ANCLADA A MAMPOSTERIA, HERRAMIENTA, MANO DE OBRA, ACARREOS FUERA Y DENTRO DE LA OBRA. | PZA | 5090.63 | 5172.84 | 7580.36 | 7442.23 | 7841.01 | 6987.81 | 5002.62 | 6292.06 | 7841.01
1801000040 | CONEXION DE GAS EN MESA DE LABORATORIO, INCLUYE: HERRAMIENTA, MANO DE OBRA, ACARREOS FUERA Y DENTRO DE LA OBRA. | PZA | 35.04 | 35.04 | 35.04 | 35.04 | 35.04 | 35.04 | 35.04 | 35.04 | 35.04
1801000041 | CONEXION CON TUBO DE PVC DE 150 MM. PARA INTERCONEXIONES ENTRE MUROS EN FOSA SEPTICA. INCLUYE: 4 TEE PVC SANITARIA 6"x6", 6 MTS. DE TUBO PVC SANITARIO 150 MM., PEGAMENTO, LUBRICANTE, HERRAMIENTAS, MANO DE OBRA Y ACARREOS FUERA Y DENTRO DE LA OBRA. | SAL | 1392.89 | 1392.89 | 1392.92 | 1392.92 | 1392.92 | 1392.92 | 1392.92 | 1392.92 | 1392.92
1801000042 | SUMINISTRO Y COLOCACION DE CODO DE EXTENSION TUBO A BASE DE COBRE PARA W.C. DE TANQUE BAJO, INCLUYE: CONECTOR, TUERCA UNIO, CODO Y TUBO DE COBRE EN 2", CORDON, FIJACION. ACARREOS DENTRO Y FUERA DE LA OBRA, MANO DE OBRA Y PRUEBAS. | PZA | 3902.73 | 3902.73 | 3902.82 | 3902.82 | 3902.82 | 3902.82 | 3902.82 | 3902.82 | 3902.82
1801000043 | SUMNINISTRO Y COLOCACION DE REDUCCION BUSHING CU DE 32MM A 13MM CVE.RE-114 12, INCLUYE: MATERIALES PARA SU FIJACION, HERRAMIENTAS, MANO DE OBRA Y ACARREOS FUERA Y DENTRO DE LA OBRA. | PZA | 39 | 39 | 39 | 39 | 39 | 39 | 39 | 39 | 39
1801000044 | SUMINISTRO Y COLOCACION DE MANGUERA FLEXIBLE PARA JARDIN DE 3/4" DE DIAMETRO, INCLUYE: CONECTORES, COPLES, CODOS, HERRAMIENTA, MANO DE OBRA, MATERIALES, ACARREOS FUERA Y DENTRO DE LA OBRA, TODO LO NECESARIO PARA SU BUEN FUNCIONAMIENTO. | M | 15.2 | 15.2 | 15.2 | 15.2 | 15.2 | 15.2 | 15.2 | 15.2 | 15.2
1801000045 | SUMINISTRO Y COLOCACION DE COLADERA DE P.V.C. DE 4" Ø, INCLUYE: INSTALACION, SELLO CON MORTERO CEMENTO-ARENA 1:4, PRUEBAS, HERRAMIENTA, PGAMENTO PVC. , LIMMPIEZA Y ACARREOS DENTRO Y FUERA DE LA OBRA. | PZA | 96.86 | 96.87 | 96.9 | 96.89 | 96.92 | 96.91 | 96.86 | 96.9 | 96.92
1801000046 | SUMINISTRO Y COLOCACION DE SOPORTE PARA REGADERA DE EMERGENCIA, FABRICADA A BASE DE SOLERA DE 1"x3/16", CON UN DESARROLLO DE 2.40 MTS. INCLUYE: MATERIALES, CORTES, DOBLECES, PRIMARIO ANTICORROSIVO Y ESMALTE NEGRO MATE, FIJACION A MUEBLE, ACARREOS, FLETES, PIJAS DE FIJACION, MANO DE OBRA Y HERRAMIENTA. | PZA | 165.18 | 165.18 | 165.19 | 165.19 | 165.19 | 165.19 | 165.19 | 165.19 | 165.19
1801000047 | SUMINISTRO Y COLOCACION DE REDUCCION CAMPANA DE Fo.Go. DE 50x19 MM. DE DIAMETRO., DERIVACION PARA ALIMENTACION A LA CISTERNA; INCLUYE: MANO DE OBRA, HERRAMIENTAS Y ACARREOS FUERA Y DENTRO DE LA OBRA. | PZA | 138.32 | 138.32 | 138.32 | 138.32 | 138.32 | 138.32 | 138.32 | 138.32 | 138.32
1801000048 | SUMINISTRO, INSTALACION Y PRUEBA DE CONECTOR CRE DE COBRE DE 19 MM. DE DIAMETRO., INCLUYE: LA PREPARACION DE LOS ELEMENTOS, FUNDENTE, SOLDADURA, LIMPIEZA, HERRAMIENTA, MANO DE OBRA Y ACARREOS FUERA Y DENTRO DE LA OBRA. | PZA | 94.55 | 94.55 | 94.55 | 94.55 | 94.55 | 94.55 | 94.55 | 94.55 | 94.55
1801000049 | SALIDA DE WC CON TUBO HIDRAULICO DE COBRE TIPO "M" Y SANITARIO P.V.C. CON CAMPANA ANGER LISO, INCLUYE: RAMALEO, CONEXIONES, TUBO DE COBRE, CONEXIONES A BAJADAS DE AGUAS NEGRAS, HERRAMIENTAS, MANO DE OBRA Y ACARREOS FUERA Y DENTRO DE LA OBRA. | SAL | 2072.61 | 2072.61 | 2072.66 | 2072.66 | 2072.66 | 2072.66 | 2072.66 | 2072.66 | 2072.66
1801000050 | SALIDA DE MINGITORIO CON TUBO HIDRAULICO DE COBRE TIPO "M" Y SANITARIO P.V.C. CON CAMPANA ANGER LISO, INCLUYE: RAMALEO, CONEXIONES, TUBO DE COBRE, CONEXIONES A BAJADA DE AGUAS NEGRAS, HERRAMIENTAS, MANO DE OBRA Y ACARREOS FUERA Y DENTRO DE LA OBRA. | SAL | 2136.21 | 2136.21 | 2136.26 | 2136.26 | 2136.26 | 2136.26 | 2136.26 | 2136.26 | 2136.26
1801000051 | SUMINISTRO Y COLOCACION DE REJILLA PARA COLADERA HELVEX No.24 (PISO), INCLUYE: INSTALACION, SELLO CON MORTERO CEM-ARE PROP. 1:4, PEGAMENTO P.V.C., PRUEBA, HERRAMIENTA, MANO DE OBRA Y ACARREOS DENTRO Y FUERA DE LA OBRA. | PZA | 562.34 | 562.62 | 563.2 | 562.78 | 564.02 | 563.68 | 562.06 | 563.36 | 564.02
1801000052 | PREPARACION DE PASOS PARA DRENAJE SANITARIO Y BAJANTES DE AGUAS PLUVIALES EN EDIFICIOS, EN LA CIMENTACION, CONTRATRABES, INCLUYE: MATERIALES, MANO DE OBRA Y HERRAMIENTA. | PZA | 96.63 | 96.63 | 97.76 | 94.77 | 97.8 | 97.63 | 96.59 | 97.56 | 97.8
1801000053 | DESMONTAR TUBERIA DE FIERRO GALVANIZADO DE 2" EN JARDIN, INCLUYENDO: PIEZAS ESPECIALES, ACARREOS FUERA Y DENTRO DE LA OBRA. | M | 5.38 | 5.38 | 5.38 | 5.38 | 5.38 | 5.38 | 5.38 | 5.38 | 5.38
1801000054 | INSTALACION DE ALBERCA A BASE DE TUBERIA DE COBRE: INCLUYE: PIEZAS ESPECIALES, HERRAMIENTA, MANO DE OBRA, ACARREOS FUERA Y DENTRO DE LA OBRA. | M | 413.07 | 413.07 | 413.08 | 413.08 | 413.08 | 413.08 | 413.08 | 413.08 | 413.08
1801000055 | REPARACION Y REHABILITACION DE TANQUE ELEVADO DE 3.00x3.00x6.40 MTS DE ALTURA, INCLUYE: MATERIALES PARA SU REPARACION, LIMPIEZA, DEL INTERIOR, FINO DE CEMENTO, REVISION, SONDEO Y REPARACION DE LA INSTALACION HIDRAULICA, PINTURA, HERRAMIENTA, MANO DE OBRA Y ACARREOS FUERA Y DENTRO DE LA OBRA. | PZA | 9995.72 | 10033.85 | 10157.64 | 10071.66 | 10271.73 | 10235 | 9943.83 | 10229.11 | 10271.73
1801000056 | SUMINISTRO Y COLOCACION DE LLAVE INDIVIDUAL PARA OVALIN, INCLUYE: HERRAMIENTA, MANO DE OBRA, ACARREOS FUERA Y DENTRO DE LA OBRA. | PZA | 209.97 | 209.97 | 209.98 | 209.98 | 209.98 | 209.98 | 209.98 | 209.98 | 209.98
1801000057 | SUMINISTRO Y COLOCACION DE SOPORTE PARA RED SANITARIA A BASE DE SOLERA 1"x1/8" DE ESP., CON UN DESARROLLO MAXIMO DE 1.50 ML, INCLUYE: MATERIALES, CORTE, HABILITADO, ANCLAS HILTI DE 2", FULMINANTE, TORNILLOS, HERRAMIENTA, MANO DE OBRA, ACARREOS FUERA Y DENTRO DE LA OBRA. | PZA | 107.49 | 107.49 | 107.49 | 107.49 | 107.49 | 107.49 | 107.49 | 115.93 | 115.93
1801000058 | ELABORACION DE TAPA DE CONCRETO F'C=250 KG/CM2 DE SECCION 0.70x0.70x0.10 MTS. ARMADA CON VARILLAS DE 3/8" A CADA 20 CMS. EN AMBOS SENTIDOS, INCLUYE: CIMBRADO, DESCIMBRADO CON MADERA DE PINO DE 3a., HERRAMIENTA Y MANO DE OBRA. | PZA | 451.83 | 454.69 | 470.52 | 463.32 | 478.61 | 475.53 | 450.71 | 477.93 | 478.61
1801000059 | SUMINISTRO Y COLOCACION DE CESPOL DE LATON PARA OVALIN, INCLUYE: MATERIALES, MANO DE OBRA, HERRAMIENTA Y EQUIPO NECESARIO, ACARREOS FUERA Y DENTRO DE LA OBRA. | PZA | 689.89 | 689.89 | 689.9 | 689.9 | 689.9 | 689.9 | 689.9 | 689.9 | 689.9
1801000060 | SUMINISTRO E INSTALACION DE ALIMENTACION HIDRAULICA PARA FLUXOMETRO DE W.C. Y MINGITORIOS A BASE DE TUBERIA DE COBRE, SEGUN PROYECTO, INCLUYE: SOLDADURA, RANURADO EN MUROS Y PISOS PARA OCULTAR INSTALACIONES, RESANADO CON MORTERO CEM-ARE 1:4 , JARRO DE AIRE DE 13 MM, CONEXIONES, MATERIALES DE PRUEBA, DESPERDICIOS, PEGAMENTO, REDUCCIONES, PRUEBAS HIDROSTATICAS, LIMPIEZA, MANO DE OBRA, Y TODO LO NECESARIO, PARA SU BUEN FUNCIONAMIENTO. | SAL | 2196.35 | 2196.35 | 2196.4 | 2196.4 | 2196.4 | 2196.4 | 2196.4 | 2196.4 | 2196.4
1801000061 | SUMINISTRO Y COLCOCACION DE CODO DE EXTENCION GALVANIZADO DE 2"x90G. PARA W.C. INCLUYE: PERFORACION DE MURO DE 15 CMS. DE ESPESOR PARA SU CORRECTA INSTALACION, MATERIALES, HERRAMIENTA, MANO DE OBRA, ACARREOS FUERA Y DENTRO DE LA OBRA. | PZA | 312.87 | 312.87 | 312.87 | 312.87 | 312.87 | 312.87 | 312.87 | 312.87 | 312.87
1801000062 | SUMINISTRO Y TENDIDO DE TUBO DE COBRE TIPO "L" DE 9.5 MM. DE DIAMETRO, INCLUYE: CONEXIONES, INSTALACION, CORTES, AJUSTES, DESPERDICIOS, FUNDENTE, SOLDADURA ESTAÑO-PLOMO, LIMPIEZA, HERRAMIENTA, MATERIALES, MANO DE OBRA, ACARREOS FUERA Y DENTRO DE LA OBRA. | M | 201.66 | 201.66 | 201.66 | 201.66 | 201.66 | 201.66 | 201.66 | 201.66 | 201.66
1801000063 | SUMINISTRO Y COLOCACION DE REGADERA MARCA HELVEX MODELO 100, INCLUYE: CONEXION, ACARREOS DENTRO Y FUERA DE LA OBRA. | PZA | 1438.66 | 1438.88 | 1439.48 | 1439.24 | 1440.1 | 1439.81 | 1438.55 | 1439.58 | 1440.1
1801000064 | SUMINISTRO Y COLOCACION DE LLAVE PARA LAVABO CROMADA, INCLUYE: CONEXION Y ACARREOS DENTRO Y FUERA DE LA OBRA. | PZA | 209.97 | 209.97 | 209.98 | 209.98 | 209.98 | 209.98 | 209.98 | 209.98 | 209.98
1801000065 | SUMINISTRO Y COLOCACION DE LAVABO COLOR BLANCO MARCA LAMOSA O SIMILAR, INCLUYE: MATERIALES Y ACARREOS DENTRO Y FUERA DE LA OBRA. | PZA | 702.49 | 702.49 | 702.51 | 702.51 | 702.51 | 702.51 | 702.51 | 702.51 | 702.51
1801000066 | SUMINISTRO Y COLOCACION DE MANERALES, INCLUYE: HERRAMIENTA, MANO DE OBRA, ACARREOS DENTRO Y FUERA DE LA OBRA. | PZA | 157.29 | 157.29 | 157.29 | 157.29 | 157.29 | 157.29 | 157.29 | 157.29 | 157.29
1801000067 | SUMINISTRO Y COLOACION DE TUBO VENTILADOR PARA CISTERNA CON TUBERIA DE FIERRO GALVANIZADO DE 100 MM. DE DIAMETRO, INCLUYE: MATERIALES, MANO DE OBRA, HERRAMIENTAS, ACARREOS FUERA Y DENTRO DE LA OBRA. | PZA | 2849.67 | 2849.85 | 2850.35 | 2850.03 | 2850.93 | 2850.69 | 2849.53 | 2850.46 | 2850.93
1801000068 | SUMINISTRO E INSTALACION DE TUBO DE COBRE DE 13 MM. DE DIAMETRO PARA ALIMENTACION A LA CISTERNA, INCLUYE: MATERIALES, HERRAMIENTAS, MANO DE OBRA, ACARREOS FUERA Y DENTRO DE LA OBRA. | M | 90.55 | 90.55 | 90.55 | 90.55 | 90.55 | 90.55 | 90.55 | 90.55 | 90.55
1801000069 | SUMINISTRO E INSTALACION DE ALIMENTACION HIDRAULICA PARA OVALINES GRANDES DE SOBREPONER INCLUYE: RANURADO EN MUROS Y PISOS PARA OCULTAR INSTALACIONES, RESANADO CON MORTERO CEM-ARE 1:4, CONEXION A OVALIN, LLAVE ANGULAR, MANGUERA COFLEX, MATERIALES, PRUEBAS HIDROSTATICAS, PIEZAS ESPECIALES, MANO DE OBRA, HERRAMIENTA, ACARREOS FUERA Y DENTRO DE LA OBRA. | SAL | 1027.09 | 1027.55 | 1028.53 | 1027.83 | 1029.9 | 1029.33 | 1026.61 | 1028.79 | 1029.9
1801000070 | SUMINISTRO Y COLOCACION DE VALVULA DE ALIVIO DE 13 MM. INCLUYE: MATERIALES, HERRAMIENTAS, MANO DE OBRA, ACARREOS FUERA Y DENTRO DE LA OBRA. | PZA | 190.37 | 190.37 | 190.37 | 190.37 | 190.37 | 190.37 | 190.37 | 190.37 | 190.37
1801000071 | CONSTRUCCION DE CANAL PLUVIAL EN PLAZA DE ACCESO DE SECCION 0.31x0.20 MTS. CON CONCRETO F'C=200 KG/CM2 Y REFORZADO CON 4 VARILLAS No.3 Y ESTRIBOS DE ALAMBRON A CADA 20 CMS., ACABADO APARENTE, INCLUYE: ALAMBRE DE AMARRE, CIMBRA APARENTE, DESPERDICIOS, ACARREOS FUERA Y DENTRO DE LA OBRA. | M | 483.01 | 486.6 | 506.22 | 491.63 | 517.85 | 513.06 | 480.38 | 513.58 | 517.85
1801000072 | SUMINISTRO Y COLOCACION DE TINACO ROTOPLAS VERTICAL DE 1100 LTS. DE CAPACIDAD EN AZOTEA 3er. NIVEL, INCLUYE: MANIOBRAS, CONEXION, MATERIALES, HERRAMIENTAS, MANO DE OBRA, ACARREOS FUERA Y DENTRO DE LA OBRA. | PZA | 2346.81 | 2346.81 | 2346.88 | 2346.88 | 2346.88 | 2346.88 | 2346.88 | 2346.88 | 2346.88
1801000073 | SUMINISTRO Y TENDIDO DE TUBO PVC HIDRAULICO DE 1/2" PARA DRENAJE DE EQUIPO ENFRIADORES (MINI SPLIT) INCLUYE: CODOS, PEGAMENTO, RANURA EN MUROS Y RESANES CON MORTERO CEM-ARE 1:5, MATERIALES, HERRAMIENTAS, MANO DE OBRA, ACARREOS FUERA Y DENTRO DE LA OBRA. | M | 47.71 | 48.14 | 49.11 | 48.4 | 50.46 | 49.91 | 47.24 | 49.35 | 50.46
1801000074 | BAJADA PARA SUBDREN PLUVIAL EN JARDINERAS DE FACHADAS LATERALES EN SEGUNDO NIVEL CON TUBO PVC SANITARIO DE 3" Y COLADERA TIPO CESPOL DE BOTE, INCLUYE: CODOS, PEGAMENTO, RUPTURA DE LA LOSA, INSTALACION Y REPARACION CON MORTERO CEM-ARE 1:4, ANDAMIOS, MANO DE OBRA, HERRAMIENTAS, ACARREOS FUERA Y DENTRO DE LA OBRA. | PZA | 654.15 | 655.95 | 659.87 | 656.44 | 665.3 | 663.07 | 652.19 | 660.92 | 665.3
1801000075 | CANAL DE CONCRETO DE SECCION 0.20x0.20 MTS, DE 10 CMS. DE ESPESOR, A BASE DE CEM-ARE 1:4, INCLUYE: MATERIALES, CIMBRADO, DESCIMBRADO, MANO DE OBRA, HERRAMIENTAS, ACARREOS FUERA Y DENTRO DE LA OBRA. | M | 434.6 | 442.21 | 459.63 | 443.79 | 482.67 | 473.11 | 426.19 | 463.89 | 482.67
1801000076 | CANAL DE CONCRETO DE SECCION 0.40x0.40 MTS, DE 10 CMS. DE ESPESOR, A BASE DE CEM-ARE 1:4, INCLUYE: MATERIALES, CIMBRADO, DESCIMBRADO, MANO DE OBRA, HERRAMIENTAS, ACARREOS FUERA Y DENTRO DE LA OBRA. | M | 664.01 | 676.96 | 706.73 | 679.38 | 746.09 | 729.76 | 649.65 | 714.01 | 746.09
1801000077 | REGISTRO DE TABIQUE DE 60x60x80 CMS., JUNTEADO CON MORTERO CEMENTO, ARENA 1:5 ACABADO CON APLANADO PULIDO FINO ESPONJEADO CEMENTO ARENA 1:5 Y TAPA DE CONCRETO CON MARCO Y CONTRAMARCO DE ANGULO DE 1 1/2"x1/8" INCLUYE: CADENA DE DESPLANTE Y DE REMATE, CON CONCRETO F´C=200 KG/CM2 ARMADO CON 4 VARILLAS DEL No. Y ESTRIBOS DEL No. 2 @ 15 CMS. LA CADENA ES DE 15x15., ACARREOS FUERA Y DENTRO DE LA OBRA, HERRAMIENTA Y MATERIALES. | PZA | 3188.28 | 3206.57 | 3300.1 | 3256.17 | 3357.49 | 3329.43 | 3149.76 | 3317.12 | 3357.49
1801000078 | SUMINISTRO Y COLOCACION DE CHECK PICHANCHA DE 32 MM. INCLUYE: 4.5 MTS. DE TUBO DE COBRE TIPO "M" DE 32 MM., CODO, TUERCA UNION, CINTA TEFLON, HERRAMIENTAS, MANO DE OBRA, ACARREOS FUERA Y DENTRO DE LA OBRA. | PZA | 2500 | 2500 | 2500.06 | 2500.06 | 2500.06 | 2500.06 | 2500.06 | 2500.06 | 2500.06
1801000079 | REGISTRO CIEGO DE TABIQUE ROJO COMUN DE SECCION 60x60x60 CMS. CON ESPESOR DE 14 CMS. APLANADO INTERIOR CON MORTERO CEM-ARE 1:5 ACABADO PULIDO C/TAPA DE CONCRETO INCLUYE: CADENA DE CONCRETO F´C=150 KG/CM2, DE 15x15 CMS. DE SECCION ARMADA CON VARS. No.3, ESTRIBOS No.2 A CADA 20 CMS., CIMBRADO Y DESCIMBRADO CON MADERA DE PINO DE 3a. BOQUILLA, MEDIA CAÑA, HERRAMIENTA, MANO DE OBRA, ACARREOS FUERA Y DENTRO DE LA OBRA. | PZA | 1646.12 | 1664.53 | 1732.85 | 1691.38 | 1793.96 | 1768.67 | 1622.12 | 1747.03 | 1793.96
1801000080 | REGISTRO CIEGO DE TABIQUE ROJO COMUN DE SECCION 60x40x80 CMS. CON ESPESOR DE 14 CMS. APLANADO INTERIOR CON MORTERO CEM-ARE 1:5 ACABADO PULIDO C/TAPA DE CONCRETO INCLUYE: CADENA DE CONCRETO F´C=150 KG/CM2, DE 15x15 CMS. DE SECCION ARMADA CON VARS. No.3, ESTRIBOS No.2 A CADA 20 CMS., CIMBRADO Y DESCIMBRADO CON MADERA DE PINO DE 3a. BOQUILLA, MEDIA CAÑA, HERRAMIENTA, MANO DE OBRA, ACARREOS FUERA Y DENTRO DE LA OBRA. | PZA | 1585.17 | 1599.63 | 1654.6 | 1621.7 | 1702.84 | 1682.6 | 1566.22 | 1665.1 | 1702.84
1801000081 | SUMINISTRO Y COLOCACION DE TAPA PARA CISTERNA DE CONCRETO F´C=200 KG/CM2 DE 60x60 CMS., INCLUYE: MARCO Y CONTRAMARCO DE ANGULO ESTRUCTURAL, MATERIALES, MANO DE OBRA, HERRAMIENTAS, ACARREOS FUERA Y DENTRO DE LA OBRA. | PZA | 1097.82 | 1099.48 | 1104.97 | 1100.84 | 1109.88 | 1108.31 | 1096.93 | 1109.08 | 1109.88
1801000082 | SUMINISTRO Y COLOCACION DE LAVADERO DE CONCRETO, CON BASE DE TABICON DE CONCRETO F'C=40 KG/CM2 DE 14 CMS. DE ESPESOR ACABADO APLANADO PULIDO CON MORTERO PROP.1:3, INCLUYE: SALIDA HIDROSANITARIA Y CONEXION A LA ALIMENTACION Y DESAGUE, HERRAMIENTA, MANO DE OBRA, MATERIALES, ACARREOS FUERA Y DENTRO DE LA OBRA. | PZA | 4024.55 | 4045.98 | 4132.35 | 4118.17 | 4161.6 | 4133.36 | 3985.79 | 4068.44 | 4161.6
1801000083 | SUMINISTRO, INSTALACION Y PRUEBA DE VALVULA TIPO COMPUERTA DE 75mm. INCLUYE: MATERIALES, MANO DE OBRA, HERRAMIENTAS, Y ACARREOS DENTRO Y FUERA DE LA OBRA. | PZA | 3243.02 | 3243.02 | 3243.1 | 3243.1 | 3243.1 | 3243.1 | 3243.1 | 3243.1 | 3243.1
1801000084 | SUMINISTRO Y COLOCACION DE REJA PARA DESAGUE A BASE DE VARILLA No.3 A CADA 10 CMS. INCLUYE: EMPOTRAMIENTO A CADENA, ALAMBRITO, MORTERO CEM-ARE PROP.1:5, HERRAMIENTA, MANO DE OBRA, ACARREOS FUERA Y DENTRO DE LA OBRA. | M2 | 306.57 | 306.85 | 330.92 | 327.81 | 333.36 | 331.44 | 308.61 | 333.41 | 333.41
1801000085 | SUMINISTRO, INSTALACION Y PRUEBA DE VALVULA TIPO COMPUERTA DE 50mm. ROSCABLE, INCLUYE: MATERIALES, MANO DE OBRA, HERRAMIENTAS, Y ACARREOS DENTRO Y FUERA DE LA OBRA. | PZA | 2803.39 | 2803.39 | 2803.46 | 2803.46 | 2803.46 | 2803.46 | 2803.46 | 2803.46 | 2803.46
1801000086 | SUMINISTRO, INSTALACION, PRUEBA Y LIMPIEZA DE CODO DE P.V.C HIDRAULICO DE 90x75mm. INCLUYE: MATERIALES, MANO DE OBRA, HERRAMIENTAS, Y ACARREOS DENTRO Y FUERA DE LA OBRA. | PZA | 111.04 | 111.04 | 111.04 | 111.04 | 111.04 | 111.04 | 111.04 | 111.04 | 111.04
1801000087 | SUMINISTRO, LUBRICACION, INSTALACION, JUNTEO, PRUEBA Y LIMPIEZA DE CRUZ DE P.V.C HIDRAULICO DE 75x75mm. INCLUYE: MATERIALES, MANO DE OBRA, HERRAMIENTAS, Y ACARREOS DENTRO Y FUERA DE LA OBRA. | PZA | 209.12 | 209.12 | 209.12 | 209.12 | 209.12 | 209.12 | 209.12 | 209.12 | 209.12
1801000088 | SUMINISTRO, LUBRICACION, INSTALACION, JUNTEO, PRUEBA Y LIMPIEZA DE TEE DE P.V.C HIDRAULICO DE 63x63mm. INCLUYE: MATERIALES, MANO DE OBRA, HERRAMIENTAS, Y ACARREOS DENTRO Y FUERA DE LA OBRA. | PZA | 148.36 | 148.36 | 148.37 | 148.37 | 148.37 | 148.37 | 148.37 | 148.37 | 148.37
1801000089 | SUMINISTRO, LUBRICACION, INSTALACION, PRUEBA Y LIMPIEZA DE CODO DE P.V.C HIDRAULICO DE 90x50mm. INCLUYE: MATERIALES, MANO DE OBRA, HERRAMIENTAS, Y ACARREOS DENTRO Y FUERA DE LA OBRA. | PZA | 91.92 | 91.92 | 91.92 | 91.92 | 91.92 | 91.92 | 91.92 | 91.92 | 91.92
1801000090 | SUMINISTRO Y COLOCACION DE CRUZ DE COBRE DE 388 MM.Ø F.735 MARCA NACOBRE O SIMILAR, INCLUYE: HERRAMIENTA, MATERIALES PARA SU COLOCACION, MANO DE OBRA Y ACARREOS DENTRO Y FUERA DE LA OBRA. | PZA | 1251.2 | 1251.2 | 1251.24 | 1250.79 | 1251.24 | 1251.24 | 1251.23 | 1251.24 | 1251.24
1801000091 | SUMINISTRO Y COLOCACION DE 2 REDUCCIONES BUSHING DE COBRE DE 1 1/2" A 1 1/4", 2 REDUCCIONES BUSHING DE COBRE DE 1 1/2" A 1", 4 TUERCAS UNION DE COBRE DE 1 1/4" Y 2 VALVULAS DE COMPUERTA SOLDABLE DE COBRE DE 1 1/4", 4 CODOS DE COBRE DE 90x1 1/4", 2 REDUCCION DE CAMPCANA DE 1 1/4" A 1", INCLUYE: HERAMIENTAS, MANO DE OBRA, MATERIALES, ACARREOS DENTRO Y FUERA DE LA OBRA. | PZA | 3796.33 | 3796.33 | 3796.43 | 3796.43 | 3796.43 | 3796.43 | 3796.43 | 3796.43 | 3796.43
1801000092 | SUMINISTRO Y COLOCACION DE BOMBA SUMERGIBLE MARCA GRUNFHOS DE 1.5 H.P. INCLUYE: CAJA DE CONTROL, CHECK VERTICAL, INSTALACION EN COBRE A SALIDA DE POSO, INSTALACION ELECTRICA EN ZONA EXCLUSIVA DE POZO DE CAJA DE CONTROL A BOMBA, MATERIALES Y MANO OBRA. | PZA | 12766.53 | 12766.53 | 12766.85 | 12766.85 | 12766.85 | 12766.85 | 12766.85 | 12766.85 | 12766.85
1801000093 | SUMINISTRO Y COLOCACION DE BOMBA SUMERGIBLE MARCA RED JACKET`S O SIMILAR EN CALIDAD Y COSTO, CON MOTOR ELECTRICO MONOFASICO DE 1 1/2 HP. 3500 RPM, 110 VOLTS, 60 HZ, INCLUYE: 12 METROS DE TUBERIA DE COLUMNA DE 2" DE DIAMETRO (FoGo.), 26 METROS DE CABLE TIPO SUBMARINO Y CABEZAL DE DESCARGA DE 2", 1 VALVULA CHECK DE 2", 1 TUERCA UNION DE 2", HERRAMIENTA, MANO DE OBRA, PRUEBAS, ACARREOS DENTRO Y FUERA DE LA OBRA. (TODO LO NECESARIO PARA SU COLOCACION CORRECTO FUNCIONAMIENTO). | PZA | 17315.43 | 17315.43 | 17315.87 | 17315.87 | 17315.87 | 17315.87 | 17315.87 | 17315.87 | 17315.87
1801000094 | REHABILITACION DE EQUIPO HIDRONEUMATICO EXISTENTE, INCLUYE: CORRECCION DE LA INSTALACION HIDRAULICA DE ENTRADA-SALIDA, CALIBRACION DE MANOMETRO, CORRECCION DE INSTALACION ELECTRICA DE 220 V A 110 V, MATERIALES MENORES, MANO DE OBRA, HERRAMIENTAS Y PRUEBA DE FUNCIONAMIENTO. | PZA | 1232.15 | 1232.15 | 1232.18 | 1232.18 | 1232.18 | 1232.18 | 1232.18 | 1232.18 | 1232.18
1801000095 | REGISTRO PARA CAPTACION DE AGUA PLUVIAL DE 1.27x0.88x1.50 MTS. DE PROFUNDIDAD, A BASE DE TABIQUE ROJO RECOSIDO COMUN, APLANADO INTERIOR ACABADO PULIDO, DESARENADOR Y TAPA DE CONCRETO F'C=150 KG/CM2, INCLUYE: TAPA CON MARCO Y CONTRAMARCO DE 0.60x0.40 MTS. REJILLA DE CAPTACION DE 0.50x0.15 MTS. CON MALLA MOSQUITERO Y TUBO DE DEMASIAS DE Fo.Go. DE 13 MM DE DIAMETRO, INCLUYE: HERRAMIENTA, MANO DE OBRA Y ACARREOS FUERA Y DENTRO DE LA OBRA. | PZA | 3836.87 | 3877.79 | 3985.67 | 3916.65 | 4105.66 | 4057.82 | 3746.17 | 4025.88 | 4105.66
1801000096 | SUMINISTRO Y COLOCACION DE CODO DE EXTENSION DE TUBO A BASE DE COBRE PARA W.C. DE TANQUE BAJO, INCLUYE: 2 CONECTOR, 2 TUERCA UNION, CODO Y TUBO DE COBRE DE 2", CORDON, DEMOLICION DE MURO PARA PASO DE TUBO CON DETALLE DE AZULEJO, FIJACION, MANO DE OBRA, PRUEBAS, ACARREOS FUERA Y DENTRO DE LA OBRA. | PZA | 3981.76 | 3981.76 | 3981.87 | 3981.87 | 3981.87 | 3981.87 | 3981.87 | 3981.87 | 3981.87
1801000097 | SUMINISTRO Y COLOCACION DE TUBO VENTILA Fo.Go. DE 3" DE DIAMETRO Y 1 MTS. DE LARGO, INCLUYE: HERRAMIENTA, MANO DE OBRA, ACARREOS FUERA Y DENTRO DE LA OBRA. | PZA | 468.2 | 468.2 | 468.21 | 468.21 | 468.21 | 468.21 | 468.21 | 468.21 | 468.21
1801000098 | SUMINISTRO Y COLOCACION DE ACCESORIO DE LAVABO OVALIN, INCLUYE: LLAVE INDIVIDUAL, CESPOL CROMADO, ADAPTADOR DE HULE, MATERIALES, HERRAMIENTAS, MANO DE OBRA, ACARREOS FUERA Y DENTRO DE LA OBRA. | PZA | 508.86 | 508.86 | 508.87 | 508.87 | 508.87 | 508.87 | 508.87 | 508.87 | 508.87
1801000099 | SUMINISTRO Y COLOCACION DE TUBERIA DE COBRE TIPO "M"(13-50MM) PARA LA ALIMENTACION DE CISTERNA A TINACOS CON UNA LONGITUD APROXIMADA DE 53.00 MTS, INCLUYE: CODOS, COPLES, VALVULAS DE COMPUERTA, REDUCCIONES, CONECTORES, LLAVES DE NARIZ, TEE, SOLDADURA, PASTA FUNDENTE, LIJAS, CINTA TEFLON, PIEZAS ESPECIALES, PRUEBAS, HERRAMIENTA, MANO DE OBRA Y ACARREOS FUERA Y DENTRO DE LA OBRA. | M | 1564.75 | 1564.75 | 1564.79 | 1564.79 | 1564.79 | 1564.79 | 1564.79 | 1564.79 | 1564.79
1801000100 | SUMINISTRO Y COLOCACION DE VALVULA DE COMPUERTA DE 2" DE DIAMETRO, MARCA URREA O SIMILAR EN CALIDAD Y COSTO, INCLUYE: MATERIALES, MANO DE OBRA, HERRAMIENTA Y ACARREOS DENTRO Y FUERA DE LA OBRA. | PZA | 2774.98 | 2774.98 | 2775.05 | 2775.05 | 2775.05 | 2775.05 | 2775.05 | 2775.05 | 2775.05
1801000101 | SUMINISTRO, LUBRICACION, INSTALACION, PRUEBA Y LIMPIEZA DE REDUCCION CAMPANA DE P.V.C HIDRAULICO DE 75x63mm. INCLUYE: MATERIALES, MANO DE OBRA, HERRAMIENTAS, Y ACARREOS DENTRO Y FUERA DE LA OBRA. | PZA | 167.08 | 167.08 | 167.09 | 167.02 | 167.09 | 167.09 | 167.09 | 167.09 | 167.09
1801000102 | SUMINISTRO E INSTALACION DE EQUIPO HIDRONEUMATICO CON TANQUE PRECARGADO MOD. STA-RITE 119 GAL., 2 BOMBAS SUMERGIBLES MODELO STA-RITE 1 1/2 LT.P 50 GPM, TABLERO DE CONTROL Y PROTECCION MARCA WARRICK PARA UN EQUIPO DE BOMBEO DOBLE MODELO TSR TT M-20-22 ( 3F-220V ), INTERRUPTOR DE PRESION MARCA FUMAS, MANOMETRO DE 2" DE DIAMETRO (50mm) DE DIAMETRO. INCLUYE: MATERIAL HIDRAULICO Y ELECTRICO, PRUEBAS, FUNCIONAMIENTO, DESPERDICIOS, ESPECIFICACIONES, GARANTIA DE EQUIPO, LIMPIEZA, MANO DE OBRA, HERRAMIENTAS, ACARREOS DENTRO Y FUERA DE LA OBRA, Y TODO LO NECESARIO PARA SU BUEN FUNCIONAMIENTO. | PZA | 54304.12 | 54304.12 | 54305.47 | 54305.47 | 54305.47 | 54305.47 | 54305.47 | 54305.47 | 54305.47
1801000103 | SELLADO DE SALIDAS HIDRAULICAS, GAS Y VACIO PARA MESAS DE LABORATORIO Y MESAS DE LAVADO INCLUYE: RANURADO EN LOSA, SELLADO CON TAPON HEMBRA DE COBRE, SOLDADURA, FUNDANTE, CONEXIONES, INSTALACIONES, CORTES, PRUEBAS, LIMPIEZA, HERRAMIENTA, MANO DE OBRA Y ACARREOS DENTRO Y FUERA DE LA OBRA. | PZA | 192.3 | 192.3 | 192.31 | 192.31 | 192.31 | 192.31 | 192.31 | 192.31 | 192.31
1801000104 | RAMALEO PARA DISTRIBUCION DE 6 TINACOS EN PLATAFORMA A RED GENERAL INCLUYE: TEE DE DISTRIBUCION DE 2 1/2", REDUCCION DE 2 1/2" A 2", LLAVE DE COMPUERTA DE 2" SOLDABLE, NIPLES DE 2" DE DIFERENTES MEDIDAS, CONECTOR ROSCA INTERIOR Y TAPON GALVANIZADO DE 2" PARA PURGA, REDUCCION DE 2 1/2" A 2", NIPLES DE 1 1/2" DE DIFERENTES MEDIDAS, CONECTOR ROSCA EXTERIOR DE 1 1/2" PARA SALIDAS A TINACOS, JARRO DE AIRE Y REDUCCION DE 2 1/2" A 1" (TODOS LOS MATERIALES DE COBRE TIPO "M"), FUNDENTE, CONEXIONES, INSTALACIONES, SOLDADURA, CORTES, DESPERDICIOS, LIMPIEZA, HERRAMIENTA, MANO DE OBRA, ACARREOS FUERA Y DENTRO DE LA OBRA. A UNA ALTURA DE 13 MTS. | PZA | 19710.66 | 19710.66 | 19711.15 | 19711.15 | 19711.15 | 19711.15 | 19711.15 | 19711.15 | 19711.15
1801000105 | RAMALEO PARA LLENADO DE TINACOS EN PLATAFORMA CON TUBERIAS DE COBRE TIPO "M", CODOS Y TEE DE 1" INCLUYE: FUNDENTE, CONEXIONES, INSTALACIONES, SOLDADURAS, CORTES, DESPERDICIOS, LIMPIEZA, PRUEBAS, HERRAMIENTAS, MANO DE OBRA, ACARREOS FUERA Y DENTRO DE LA OBRA. A UNA ALTURA DE 13 MTS. | PZA | 2527.83 | 2527.83 | 2527.89 | 2527.89 | 2527.89 | 2527.89 | 2527.89 | 2527.89 | 2527.89
1801000106 | SUMINISTRO Y COLOCACION DE LLAVE DE 3/4" PARA JARDIN EN EXTERIORES, INCLUYE: CONECTOR ROSCA EXTERIOR DE COBRE, SOLDADURA, BASTON DE TUBO DE COBRE DE TIPO "M" DE 3/4" DE 1.20 M., DE LONGITUD, CODOS, ATRAQUE DE CONCRETO F´C= 150KG/CM2 DE SECCION DE 0.20x0.20x0.40 M., HERRAMIENTA, MANO DE OBRA, ACARREOS DENTRO Y FUERA DE LA OBRA. | PZA | 556.25 | 557.09 | 560.03 | 558.01 | 562.72 | 561.91 | 555.14 | 561.62 | 562.72
1801000107 | SUMINISTRO Y COLOCACION DE BOMBA DE 1/2 HP MARCA SIEMENS, INCLUYE: SUCCION DE TUBO DE COBRE DE 1", CHECK PICHANCHA, CODO, TUERCA UNION, CONECTOR ROSCA EXTERIOR, MANO DE OBRA, HERRAMIENTAS, PASTILLA TERMOMAGNETICA DE 1 POLO A 50 AMPS., CENTRO DE CARGA QO-2 SQUAR´D, CABLE VINANEL CAL. 10 PARA ALIMENTACION ELECTRICA, ACARREOS FUERA Y DENTRO DE LA OBRA. | PZA | 3172.37 | 3172.37 | 3172.37 | 3172.37 | 3172.37 | 3172.37 | 3172.37 | 3172.37 | 3172.37
1801000108 | SUMINISTRO Y COLOCACION DE FREGADERO DE FIERRO ESMALTADO DE 0.80x0.52 MTS. INCLUYE: CONTRACANASTA, CESPOL DE PLOMO, LLAVE MEZCLADORA, LATIGUILLOS, MANO DE OBRA, HERRAMIENTAS, MATERIALES, ACARREOS FUERA Y DENTRO DE LA OBRA. | PZA | 1991.02 | 1999.7 | 2019.3 | 2005.08 | 2046.59 | 2035.6 | 1981.59 | 2024.04 | 2046.59
1801000109 | COLOCACION DE MINGITORIO EXISTENTE; INCLUYE: SUMINISTRO DE TUBERIA DE COBRE DE 1/2", CODOS, TEES, CONECTORES, LLAVES CROMADAS DE PASO, HERRAMIENTA, MANO DE OBRA Y ACARREOS FUERA Y DENTRO DE LA OBRA. | PZA | 701.46 | 701.46 | 701.48 | 701.48 | 701.48 | 701.48 | 701.48 | 701.48 | 701.48
1801000110 | SALIDA PARA GAS BUTANO QUE CONSTA DE MEDIDOR CON 2 SALIDAS PARA COLOCAR DOS TANQUES DOMESTICOS, INCLUYE: MATERIALES, HERRAMIENTA, MANO DE OBRA Y ACARREOS FUERA Y DENTRO DE LA OBRA. | SAL | 558.29 | 558.29 | 558.31 | 558.31 | 558.31 | 558.31 | 558.31 | 558.31 | 558.31
1801000111 | SUMINISTRO Y COLOCACION DE LAVADERO DE CEMENTO INCLUYE: VALVULA DE COMPUERTA DE 19 MM, MURO DE TABIQUE ROJO COMUN, HERRAMIENTA, MANO DE OBRA, ACARREOS FUERA Y DENTRO DE LA OBRA. | PZA | 1940.7 | 1946.69 | 1991.83 | 1989.34 | 1997.26 | 1972.13 | 1920.15 | 1973.37 | 1997.26
1801000112 | SUMINISTRO Y COLOCACION DE TARJA DE ACERO INOXIDABLE DE 60x90 CMS. TIPO FREGADERO PARA EMPOTRAR A MESA DE LAVABO, INCLUYE: MATERIALES, HERRAMIENTA, MANO DEOBRA Y ACARREOS FUERA Y DENTRO DE LA OBRA. | PZA | 1313.38 | 1313.38 | 1313.41 | 1313.41 | 1313.41 | 1313.41 | 1313.41 | 1313.41 | 1313.41
1801000113 | SUMINISTRO Y COLOCACION DE LLAVE MEZCLADORA PARA TARJA; INCLUYE: HERRAMIENTA, MANO DE OBRA, PRUEBAS, Y ACARREOS FUERA Y DENTRO DE LA OBRA, | PZA | 576.39 | 576.39 | 576.41 | 576.41 | 576.41 | 576.41 | 576.41 | 576.41 | 576.41
1801000114 | SUMINISTRO Y COLOCACION DE CESPOL CROMADO PARA TARJA, INCLUYE: MATERIALES, HERRAMIENTA, MANO DE OBRA, Y ACARREOS FUERA Y DENTRO DE LA OBRA. | PZA | 513.5 | 513.5 | 513.51 | 513.51 | 513.51 | 513.51 | 513.51 | 513.51 | 513.51
1801000115 | SUMINISTRO Y COLOCACION DE VALVULA TIPO ESFERA DE 11/2", INCLUYE: MATERIALES, HERRAMIENTA, MANO DE OBRA Y ACARREOS FUERA Y DENTRO DE LA OBRA. | PZA | 1209.46 | 1209.46 | 1209.49 | 1209.49 | 1209.49 | 1209.49 | 1209.49 | 1209.49 | 1209.49
1801000116 | SUMINISTRO Y COLOCACION DE VALVULA TIPO ESFERA DE 1", INCLUYE: MATERIALES, HERRAMIENTA, MANO DE OBRA Y ACARREOS FUERA Y DENTRO DE LA OBRA. | PZA | 263 | 263 | 263 | 263 | 263 | 263 | 263 | 263 | 263
1801000117 | SALIDA CON TUBO HIDRAULICO DE COBRE TIPO "M" PARA SALIDA DE AGUA CALIENTE, INCLUYE: ACARREOS FUERA Y DENTRO DE LA OBRA, MANO DE OBRA Y TODO LO NECESARIO PARA SU BUEN FUNCIONAMIENTO. | SAL | 843.6 | 843.6 | 843.62 | 843.62 | 843.62 | 843.62 | 843.62 | 843.62 | 843.62
1801000118 | REHABILITACIÓN DE CARCAMO DE CISTERNA. INCLUYE: LIMPIEZA, DESAZOLVE, PINTURA, TAPAS METALICAS, TUBERIA, BOMBA CENTRIFUGA, MANO DE OBRA, HERRAMIENTAS, ACARREO DENTRO Y FUERA DE LA OBRA Y TODO LO NECESARIO PARA SU CORRECTO FUNCIONAMIENTO. | PZA | 4580.07 | 4580.49 | 4581.56 | 4580.87 | 4582.94 | 4582.41 | 4579.7 | 4581.84 | 4582.94
1801000119 | DESMANTELAMIENTO DE ACCIONADOR EXISTENTE, INCLUYE: MANO DE OBRA Y HERRAMIENTA. | PZA | 75.74 | 75.74 | 75.74 | 75.74 | 75.74 | 75.74 | 75.74 | 75.74 | 75.74
1801000121 | INTERCONEXION Y DESCARGA DE 2 TINACOS INCLUYE: TUBO DE CU TIPO "M" DE 38MM DIAM, CODOS DE CU DE 38MM DIAMx45/90, TEE DE CU 38MM DIAM, 2 VALVULAS DE RETENCION DE 38MM DIAM, REDUCCION BUSHING DE 38x32MM DIAM, TUERCAS UNION DE CU DE 38MM DIAM, LIJA, ANDAMIOS, PASTA FUNDENTE, CONECTORES DE CU DE 38MM DIAM R.E., SUMINISTRO, ELEVACION, COLOCACION, CONEXIONES, LIMPIEZA, SOLDADURA, MATERIALES, HERRAMIENTA Y MANO DE OBRA NECESARIA, ACARREOS DENTRO Y FUERA DE LA OBRA. | PZA | 9297.56 | 9297.56 | 9297.8 | 9297.8 | 9297.8 | 9297.8 | 9297.8 | 9297.8 | 9297.8
1801000127 | SUMINISTRO Y TENDIDO DE TUBO DE COBRE TIPO "M" DIAMETRO 51 MM., EN ALIMENTACIÓN DE HIDRONEUMÁTICO; INCLUYE: CONEXIONES, INSTALACION, PRUEBAS, CORTES, AJUSTES, DESPERDICIOS, FUNDENTE, SOLDADURA, LIMPIEZA, HERRAMIENTA, MANO DE OBRA Y ACARREOS FUERA Y DENTRO DE LA OBRA. | M | 721.82 | 721.82 | 721.83 | 721.83 | 721.83 | 721.83 | 721.83 | 721.83 | 721.83
1801000128 | ACHIQUE DE AGUAS PLUVIALES ó DE NIVEL FREATICO ALTO EN CEPAS ABIERTAS PARA CIMENTACION DE EDIFICIOS, INCLUYE : MANO DE OBRA, EQUIPO Y HERRAMIENTA MENOR, ACARREOS DENTRO Y FUERA DE LA OBRA. | HR | 115.41 | 115.41 | 115.42 | 115.42 | 115.42 | 115.42 | 115.42 | 115.42 | 115.42
1801000129 | ALIMENTACION HIDRAULICA DE POZO A TINACO EXISTENTE EN OBRA A AUNA DISTANCIA DE 20 MTS. INCLUYE; TUBO DE COBRE DE COBRE TIPO "M" DE 25 MM DE Ø, TUBO DE COBRE DE 19 MM DE Ø, REDUCCIONES, COPLES, CODOS, LLAVES DE PASO, SOLDADURA DE ESTAÑO, ELECTRONIVEL ELECTRONICO MCA. CEISA CAT.F-1, CONDUCTORES, ARRANCADOR MAGNETICO 2510 CAT. FG-1, CORTES, CONEXIONES, ACARREOS, HERRAMIENTA Y MANO DE OBRA | SAL | 7745.02 | 7745.02 | 7745.22 | 7745.22 | 7745.22 | 7745.22 | 7745.22 | 7745.22 | 7745.22
1801000130 | CONSTRUCCION DE CARCAMO SECO DE 1.12x1.12M, A BASE DE TABICON. INCLUYE: TAPA METALICA, CADENA DE CONCRETO F´C=250 KG/CM2 DE 15x30 CMS, APLANADO DE MUROS CON MORTERO CEM-CAL-ARENA 1:2:6, MATERIALES, MANO DE OBRA, HERRAMIENTAS Y ACARREOS DENTRO Y FUERA DE LA OBRA. SEGUN PROYECTO. | PZA | 6311.05 | 6401.44 | 6849.86 | 6775.09 | 6998.85 | 6865.9 | 6161.15 | 6594.34 | 6998.85
1801000131 | CONSTRUCCION DE CARCAMO SECO DE 1.00x0.75x1.07 MTS. DE ALTURA PARA CISTERNA EXISTENTE A BASE DE MURO DE BLOCK MACIZO DE 15x20x40 CMS. DE 15 CMS. DE ESPESOR, ASENTADO CON MORTERO CEM-ARE PROP. 1:3, CADENA DE CONCRETO F'C= 250 KG/CM2 DE 14x20 CMS. ARMADA C/4 VAR. No. 3 Y ESTRIBOS No. 2 A CADA 20 CMS. CASTILLO DE CONCRETO F'C= 250 KG/CM2 DE 14x14 CMS. ARMADO CON 4 VAR. No. 3 Y ESTRIBOS No. 2 A CADA 20 CMS; PISO DE CONCRETO F'C= 150 KG/CM2 DE 10 CMS. ESP., APLANADO INT. PULIDO, BASE PARA BOMBA, ACABADO EXTERIOR APLANADO FINO ESPONJEADO CON MORTERO CEM-CAL-ARE PROP: 1:2:6 PINTURA VINILICA VINIMEX COLOR VERDE AGAVE, TAPA METALICA ANTIDERRAPANTE CAL. 14 DE 1.15x0.90, CON MARCO DE ANGULO DE 2"x1/8" Y CONTRAMARCO DE 1"x1/8", VENTANILLA DE VENTILACION DE 1.00x0.15 MTS., CON ANGULO DE 1"x1/8" CON SOPORTE DE SOLOERA DE 1" Y MALLA ARENERO, ANCLADA A MURO INCL.: PINTURA PRIMARIO ANTICORROSIVO Y ESMALTE, MATERIALES, MANO DE OBRA, HERRAMIENTAS Y ACARREOS DENTRO Y FUERA DE LA OBRA. | PZA | 5191.77 | 5243.63 | 5527.75 | 5451.06 | 5648.1 | 5524.98 | 5095.71 | 5507.04 | 5648.1
1801000150 | SUMINISTRO Y TENDIDO DE SANITARIO DE P.V.C. (ANGER) DIAMETRO 101MM. PERFORADO, EN SUBDREN. INCLUYE: CONEXIONES, ACARREOS FUERA Y DENTRO DE LA OBRA, HERRAMIENTA, MANO DE OBRA, TENDIDO, LUBRICACION, JUENTE, ALINEACION Y PRUEBAS. | M | 116.01 | 116.01 | 116.01 | 116.01 | 116.01 | 116.01 | 116.01 | 116.01 | 116.01
1801000151 | SUMINISTRO Y TENDIDO DE TUBO GALVANIZADO DIAMETRO 51MM., INCLUYE: ACARREOS FUERA Y DENTRO DE LA OBRA, MATERIALES PARA SU FIJACION, MANO DE OBRA, HERRAMIENTA Y ANDAMIOS A CUALQUIER ALTURA. | M | 269.41 | 269.41 | 269.42 | 269.38 | 269.42 | 269.42 | 269.42 | 269.42 | 269.42
1801000220 | REGISTRO DE TABIQUE ROJO COMUN DE SECCION 70x70x170 CMS. CON ESPESOR DE 14 CMS. APALNADO INTERIOR CON MORTERO CEMENTO-ARENA 1:5, ACABADO PULIDO CON TAPA DE CONCRETO DE F´C= 150 KG/CM2. DE 5 CMS. DE ESPESOR, ARMADA CON ALAMBRON @ 10 CMS, SOLDADO A MARCO DE ANGULO DE 1"x1"x3/16" Y CONTRAMARCO DE ANGULO DE 1 1/4"x1 1/4"x3/16" ACABADO CON BROCHA DE PELO, INCLUYE: PLANTILLA DE CONCRETO DE F¨C= 50 KG/CM2 CON UN ESPESOR PROMEDIO DE 6 CMS., CADENA DE CONCRETO DE F´C=150 KG/CM2 DE 14x10 ARMADO CON 3 VARILLAS DEL No. 3 @ 20 CMS. CIMBRADO Y DESCIMBRADO CON MADERA DE PINO DE 3a., BOQUILLA Y MEDIA CAÑA EN EL FONDO, HERRAMIENTA, MANO DE OBRA Y ACARREOS DENTRO Y FUERA DE LA OBRA. | PZA | 3396.55 | 3467.9 | 3866.58 | 3831.11 | 3936.46 | 3829.61 | 3243.19 | 3537.47 | 3936.46
1801000231 | RECONSTRUCCION DE TAPA DE REGISTRO DE CONCRETO F´C=150 KG/CM2 DE 40x51 CMS. DE 3 CMS. DE ESPESOR SIN ARMAR INCLUYE: PULIDO CON CEMENTO, DESMANTELAMIENTO Y COLOCACION DE TAPA, MATERIALES, HERRAMIENTA, MANO DE OBRA Y ACARREOS FUERA Y DENTRO DE LA OBRA. | PZA | 131.04 | 131.61 | 132.87 | 131.96 | 134.09 | 133.56 | 130.25 | 133.84 | 134.09
1801000232 | SUMINISTRO Y COLOCACION DE LLAVES (VALVULAS) COMBINADAS PARA MESA DE LABORATORIO, INCLUYE: CONEXIONES, PRUEBAS, HERRAMIENTAS, MANO DE OBRA Y ACARREOS DENTRO Y FUERA DE LA OBRA. | PZA | 2899.47 | 2899.47 | 2899.54 | 2899.54 | 2899.54 | 2899.54 | 2899.54 | 2899.54 | 2899.54
1801000233 | SUMINISTRO Y COLOCACION DE LLAVES (VALVULAS) PARA GAS EN MESA DE LABORATORIO, INCLUYE: CONEXIONES, PRUEBAS, HERRAMIENTAS, MANO DE OBRA Y ACARREOS DENTRO Y FUERA DE LA OBRA. | PZA | 73 | 73 | 73 | 73 | 73 | 73 | 73 | 73 | 73
1801000300 | SUMINISTRO Y COLOCACION DE TUBERIA DE LAMINA ALCANTARILLA GALVANIZADA DE 0.90M. DE DAIMETRO, CAL. 14 INCLUYE: HERRAJES, MANIOBRAS, ACARREOS DENTRO Y FUERA DE LA OBRA, HERRAMIENTA, MATERIALES Y MANO DE OBRA. TODO LO NECESARIO PARA SU BUEN FUNCIONAMIENTO. | M | 930.81 | 930.81 | 930.83 | 930.83 | 930.83 | 930.83 | 930.83 | 930.83 | 930.83
1801000301 | SALIDA HIDRAULICA PARA FLUXOMETRO, CON TUBO DE HIDRAULICO DE COBRE TIPO "M". INCLUYE VALVULA CONTROL, RAMALEO CON TUBO DE COBRE DE 32 A 38 MM DE DIAMETRO SEGUN NECESIDADES DEL MUEBLE, CONEXIONES, ALIMENTACION Y DESCARGA DE TINACO, CONECTORES, COPLES, REDUCCION CAMPANA COBRE, ACARREOS FUERA Y DENTRO DE LA OBRA, PRUEBA HIDROSTATICA, SOLDADURA, HERRAMIENTA, MANO DE OBRA Y TODO LO NECESARIO PARA SU BUEN FUNCIONAMIENTO. | SAL | 2588.06 | 2588.06 | 2588.12 | 2588.12 | 2588.12 | 2588.12 | 2588.12 | 2588.12 | 2588.12
1801000302 | SUMINISTRO, LUBRICACIÒN,INSTALACIÒN, JUNTEO, PRUEBA Y LIMPIEZA DE REDUCCION CAMPANA DE PVC HIDRAULICO DE 100 X 63 MM, INCLUYE: MATERIALES, HERRAMIENTA, MANO DE OBRA, ACARREOS DENTRO Y FUERA DE LA OBRA, TODO LO NECESARIO PARA SU CORRECTO FUNCIONAMIENTO. | PZA | 243.55 | 243.55 | 243.56 | 243.51 | 243.56 | 243.56 | 243.56 | 243.56 | 243.56
1801000303 | DESMANTELAMIENTO DE TUBERIA DE FIERRO GALVANIZADO DE 1" DE DIAMETRO, INCLUYE: DESCONECTAR ALIMENTACION, CONEXIONES, COPLES, CODOS, HERRAMIENTA, MANO DEOBRA Y ACARREOS FUERA Y DENTRO DE LA OBRA. | M | 10.94 | 10.94 | 10.94 | 10.94 | 10.94 | 10.94 | 10.94 | 10.94 | 10.94
1801000304 | REGISTRO DE TABIQUE ROJO COMUN PARA CARCAMO DE BOMBA DE SECCION 0.70x0.70x1.00 MTS. DE PROFUNDIDAD, CON UN ESPESOR DE 15 CMS. APLANADO INTERIOR CON MORTERO CEM-AREE 1:5 CON TAPA METALICA DE LAMINA LISA CAL. 18 INCLUYE: BISAGRAS, MARCO DE ANGULO DE 1"x1"x1/8", CADENA DE CONCRETO F´C=150 KG/CM2. DE 15x15 CMS. SECCION ARMADA CON 3 VAR. No. 3 EST.@ 20 CMS. SUJECION DE TAPA METALICA A CADENA CON 4 ANCLAS, 2 REJILLAS DE VENTILACION DE 15x70 CMS. DE ESPESOR, PINTURA (CON PROTECCION U.V.) ANTICORROSIVA, HERRAMIENTA, MANO DE OBRA Y ACARREOS FUERA Y DENTRO DE LA OBRA. | PZA | 3304.53 | 3338.56 | 3480.3 | 3405.04 | 3592.61 | 3543.86 | 3256.86 | 3500.93 | 3592.61
1801000305 | DESASOLVE Y SONDEO DE MUEBLES SANITARIOS EN BAÑOS, INCLUYE: RETIRO Y COLOCACION DEL MUEBLE, SONDEO CON VARILLAS, LAVADO CON AGUA Y ACIDO MURIATICO Y TODO LO NECESARIO PARA SU CORRECTA EJECUCION. | PZA | 316.78 | 317.18 | 318.04 | 317.43 | 319.28 | 318.79 | 316.35 | 318.29 | 319.28
1801000306 | REG. DE TAB.ROJO COMUN D/SECC.90X90X120 CMS.C/ESP DE 14 CMS., APLANDO INT. C/MORT. CEM-AR.1:5 ACAB. PUL. C/TAPA METALICA D/LAM. LISA CAL.18 INCL.: BISAGRAS, MARCO D/ANG.D/1"X1"X1/8" Y CONTRAMARCO D/ANG.1 1/4" X1 1/4"X1/8"; CAD. DE CONC. F'C=150KG/CM2.D/14X10 CMS ARM. C/3 VARS. #3 Y EST. #2, @ 20 CMS. CIMB. Y DESCIM. C/MAD DE PINO D/3a. BOQUILLAS, FONDO DE GRAV. C/3/4 D/10 CMS. DE ESP. Y 1 VAR. DEL #4, P/COLGADO DE CONEXION DE CABLE (MCA. CONDUMEX, CONDUCTORES MONTERREY, LATINCASA, CONDELMEX, CONELEC), HERRAMIENTA, MANO DE OBRA Y ACARREOS FUERA Y DENTRO DE LA OBRA. | PZA | 4921.2 | 4947.15 | 5063.63 | 4986.98 | 5184.07 | 5122.86 | 4861.04 | 5146.72 | 5184.07
1801000307 | SUMINISTRO Y TENDIDO DE TUBO P.V.C. SANITARIO DE 8" DE DIAMETRO PARA DESAGUE DE AGUA PLUVIALES, INCLUYE: DEMOLICION DE CIMIENTO DE MAMPOSTERIA Y RESANES POSTERIORES, ACARREOS DENTRO Y FUERA DE LA OBRA, HERRAMIENTA Y MANO DE OBRA. | M | 194.07 | 194.07 | 194.08 | 194.08 | 194.08 | 194.08 | 194.08 | 194.08 | 194.08
1801000308 | SUMINISTRO Y COLOCACION DE REJA EN BOCA DE CANAL DE DESAGUE PLUVIAL 1.05 X 2.70 MTS. CON VARILLA DEL No. 5 @ 15 CMS. EN EL SENTIDO VERTICAL Y @ 21 EN EL SENTIDO HORIZONTAL INCLUYE: PINTURA ANTICORROSIVA Y PINTURA DE ESMALTE VELMAR DE COMEX, CUADRO DE ANGULO 1 1/2" X 1 1/2" X 3/16", DEMOLICION EN CADENA DE CONCRETO Y MAMPOSTERIA PARA ANCLAJE, RESANES CON MORTERO CEM-ARE 1:3, SOLDADURA, ACARREOS DENTRO Y FUERA DE LA OBRA, HERRAMIENTA Y MANO DE OBRA | PZA | 3382.9 | 3383.68 | 3498.24 | 3496.44 | 3507.74 | 3498.8 | 3391.44 | 3506.13 | 3507.74
1801000309 | ELABORACION DE REGISTRO PARA DESAGUE PLUVIAL DE 1.10x1.10x0.45 MTS. CON TABICON DE CONCRETO DE 10x14x28 CMS. ASENTADO CON MORTERO CEM-ARE 1:5 PISO DE CONCRETO F´C=250 KG/CM2 DE 10 CMS. DE ESPESOR ARMADO CON VARILLA No. 3 @ 20 CMS. EN AMBOS SENTIDOS, APLANADO INTERIOR CON MORTERO CEM-CEL-ARE 1:2:6, REJA ELABORADA CON VARILLA DEL No. 3 @ 4 CMS. Y 9 CMS. AMBOS LADOS, INCLUYE: EXCAVACION, RELLENO CON MATERIAL MEJORADO CON ESPESOR DE 15 CMS. BOQUILLAS, PLANTILLA DE CONCRETO F´C=100 KG/CM2, ACARREOS DENTRO Y FUERA DE LA OBRA, HERRAMIENTA Y MANO DE OBRA. | PZA | 2760.78 | 2795.5 | 3055.71 | 3022.54 | 3111.4 | 3064.43 | 2720.16 | 2974.6 | 3111.4
1801000310 | SUMINISTRO Y TENDIDO DE TUBO PVC PARA ALCANTARILLADO S-25 DE 160 MM. INCLUYE: CONEXIONES, ACARREOS FUERA Y DENTRO DE LA OBRA, TENDIDO, LUBRICACION, JUNTEO,ALINEACION Y PRUEBA. | M | 412.61 | 412.61 | 412.62 | 412.62 | 412.62 | 412.62 | 412.62 | 412.62 | 412.62
1801000311 | SUMINISTRO Y COLOCACION DE CALENTADOR ELECTRICO MARCA CINSA EHM-15 DE 110 VOLTS, INCLUYE: CONEXIONES, SOPORTE DE 40X60 CMS., MORTERO CEM-ARE 1:5 HERRAMIENTA, MANO DE OBRA Y ACARREOS FUERA Y DENTRO DE LA OBRA. | PZA | 3457.39 | 3457.62 | 3458.17 | 3457.82 | 3458.86 | 3458.6 | 3457.25 | 3458.29 | 3458.86
1801000312 | REG. DE TAB. ROJO COMUN DE SECC. 40X60X150 CM. CON ESP. DE 14 CM. APLA. INT. C/MORT. C-A. 1:5 ACAB. PULIDO C/TAPA DE CONC. F'C:150 KG/CM2. DE 5 CM. DE ESP. ARMADO CON ALAMB. A.C. 10 CM. EN A.S. SOLDADO A MARCO DE ANG. DE 1"X1"X3/16" Y CONTRAMARCO DE 1¼"X1¼"X3/16" ACAB. CON BROCHA DE PELO INCL.: PLANTILLA DE CONC. F'C=100 KG/CM2. DE 10 CM. DE ESP. CADENA DE CONC. F'C=150 KG/CM2. DE 14X10 CM. ARM.CON 3 VS. No. 3 Y EST. No. 2 A.C. 20 CM. CIMB. Y DESC. CON MAD. PINO 3a. BOQ. FORJ. MEDIA CAÑA EN FONDO, HERRAMIENTA, MANO DE OBRA Y ACARREOS FUERA Y DENTRO DE LA OBRA. | PZA | 4019.38 | 4071.4 | 4262.77 | 4138.63 | 4439.88 | 4379.67 | 3981.32 | 4359.62 | 4439.88
1801000313 | SUMINISTRO, LUBRICACION, INSTALACION Y PRUEBA DE TAPON REGISTRO DE PVC SANITARIO DE 4" EN RED SANITARIA EN MESAS DE LABORATORIO, INCLUYE: PEGAMENTO, HERRAMIENTA, MANO DE OBRA Y ACARREOS DENTRO Y FUERA DE LA OBRA. | PZA | 496.07 | 496.07 | 496.08 | 496.08 | 496.08 | 496.08 | 496.08 | 496.08 | 496.08
1801000314 | REGISTRO DE TABIQUE ROJO COMUN DE SECCION 0.50x0.50x0.80 (PARA LLAVE DE COMPUERTAS DE GAS, VACIO Y AGUA) M., CON ESPESOR DE 14 CMS., APLANADO INTERIOR CON MORTERO CEMENTO-ARENA 1:5, ACABADO PULIDO CON TAPA DE CONCRETO DE F´c=150 KG/CM2. DE 5 CMS., DE ESPESOR, ARAMDA CON ALAMBRON @ 10 CMS., EN AMBOS SENTIDOS., SOLDADO A MARCO DE ANGULO DE 1"x1"x3/16" Y CONTRA MARCO DE 1"x1"x3/16", ACABADO CON BROCHA DE PELO, INCLUYE: PLANTILLA DE CONCRETO F¨c=50 KG/CM2. CON ESPESOR PROMEDIO DE 6 CMS., CADENA DE CONCRETO DE F´c=150 KG/CM2., DE 14x10 ARMADO CON VARILLA No. 3 Y ESTRIBOS @ 20 CMS., CIMBRADO Y DESCIMBRADO CON MADERA DE PINO DE 3a. BOQUILLA, HERRAMIENTA, MANO DE OBRA Y ACARREOS DENTRO Y FUERA DE LA OBRA. | PZA | 2416.73 | 2454.13 | 2650.92 | 2620.57 | 2702.46 | 2648.39 | 2324.4 | 2517.92 | 2702.46
1801000315 | SUMINISTRO Y COLOCACION DE LLAVE DE NARIZ CROMADA DE 13 MM., INCLUYE: CONEXIONES, CODOS, SOLDADURA, ACCESORIOS, CONEXIONES A LA ALIMENTACION, HERRAMIENTA, MANO DE OBRA, ACARREOS FUERA Y DENTRO DE LA OBRA, TODO LO NECESARIO PARA SU CORRECTO FUNCIONAMIENTO. | PZA | 184.23 | 184.23 | 184.23 | 184.23 | 184.23 | 184.23 | 184.23 | 184.23 | 184.23
1801000316 | SUMINISTRO Y COLOCACION DE EXTENCION DE TUBO CU DE 2" DE DIAMETRO DE 90° PARA W.C., INCLUYE: COPLE, CODO, NIPLES, CORDON, FIJACION, ACARREOS FUERA Y DENTRO DE LA OBRA, HERRAMIENTA, MANO DEOBRA Y PRUEBAS. | M | 1303.5 | 1303.5 | 1303.53 | 1303.53 | 1303.53 | 1303.53 | 1303.53 | 1303.53 | 1303.53
1801000317 | VERTEDERO DE CONCRETO DE 90X35 CMS. HECHO EN OBRA, CON CONCRETO F`C= 200KG/CM2 DE 10 CM. DE ESPESOR Y 20 CM. DE ALTURA, CUBIERTO DE AZULEJO, ASENTADO CON PEGA AZULEJO, JUNTAS A HUESO, INCLUYE: MATERIALES, BOQUILLAS, REMATE, CORTES, HERRAMIENTA, MANO DE OBRA, ACARREOS FUERA Y DENTRO DE LA OBRA. | PZA | 1838.95 | 1845.18 | 1866.92 | 1846.39 | 1885.42 | 1879.38 | 1835.44 | 1881.92 | 1885.42
1801000318 | SUMINISTRO Y TENDIDO DE TUBO SANITARIO DE P.V.C.MET S-25 , DIAMETRO 150 MM. INCLUYE: CONEXIONES, TENDIDO, LUBRICACION, JUNTEO, ALINEACION, PRUEBAS, HERRAMIENTA, MANO DE OBRA Y ACARREOS FUERA Y DENTRO DE LA OBRA. | M | 535.62 | 535.62 | 535.64 | 535.64 | 535.64 | 535.64 | 535.64 | 535.64 | 535.64
1801000319 | REGISTRO DE TABIQUE ROJO COMUN DE SECCION 0.55x0.80x0.70 CMS. CON ESPESOR DE 14 CMS., APLANADO INTERIOR CON MORTERO CEMENTO-ARENA 1:5, ACABADO PULIDO CON TAPA DE CONCRETO DE F´C=150 KG/CM2 DE 5 CMS., DE ESPESOR ARMADO CON ALAMBRON @ 10 CMS., EN AMBOS SENTIDOS, ACABADO CON BROCHA DE PELO, INCLUYE: PLANTILLA DE CONCRETO DE F´C=50 KG/CM2 CON UN ESPESOR DE 6 CMS., BOQUILLA Y MEDIA CAÑA EN EL FONDO, HERRAMIENTA, MANO D EOBRA Y ACARREOS DENTRO Y FUERA DE LA OBRA. | PZA | 1645.46 | 1665.54 | 1795.79 | 1773.64 | 1830.88 | 1767.95 | 1596.23 | 1767.59 | 1830.88
1801000320 | REGISTRO DE TABIQUE ROJO COMUN DE SECCION 0.96x1.00x1.25 M., CON ESPESOR DE 14 CM., APLANADO INTERIOR CON MORTERO CEMENTO-ARENA 1:5 ACABADO PULIDO CON TAPA DE CONCRETO DE F´C=150 KG/CM2., DE 5 CM., DE ESPESOR ARMADO CON ALAMBRON @ 6 CM., EN AMBOS SENTIDOS CON BROCHA DE PELO, INCLUYE: PLANTILLA DE CONCRETO DE F´C=100 KG/CM2 DE 10 CMS., DE ESPESOR, BOQUILLA FORJADA, MEDIA CAÑA EN FONDO, HERRAMIENTA, MANO DE OBRA Y ACARREOS DENTRO Y FUERA DE LA OBRA. | PZA | 3371.73 | 3419.91 | 3717.41 | 3669.51 | 3798.96 | 3647.04 | 3251.83 | 3644.29 | 3798.96
1801000321 | SALIDA HIDRAULICA PARA MESAS DE LABORATORIO CON TUBO HIDRAULICO DE COBRE TIPO "M" INCLUYE: VALVULA DE CONTROL, ALIMENTACION, PRUEBAS, CONECTORES, COPLES, REDUCCIONES, SOLDADURAS, CODOS, CORTES, HERRAMIENTAS, MANO DE OBRA, ACARREOS DENTRO Y FUERA DE LA OBRA (DIAMETROS SEGUN NECESIDADES DEL PROYECTO). | SAL | 1403.78 | 1403.78 | 1403.82 | 1403.82 | 1403.82 | 1403.82 | 1403.82 | 1403.82 | 1403.82
1801000322 | REGISTRO DE TABICON DE CONCRETO DE 10x14x28 CM. DE SECCION 60x60x80 CMS., CON ESPESOR DE 13 MS. APLANADO INTERIOR CON MORTERO CEMENTO-ARENA 1:5, ACABADO PULIDO CON TAPA METALICA DE LAMINA LISA CAL. 18 INCLUYE: BISAGRAS, MARCO DE ANGULO DE 1"x1"x1/8", CONTRAMARCO CON ANGULO DE 1"x1"xx1/8", CADENA DE CONCRETO DE F´C= 150 KG/CM2 DE 15x15 CMS., DE SECCION, ARMADO CON 3 VARILLAS No. 3, ESTRIBOS No. 2 @ 20 CMS., SUJECCION DE TAPA METALICA A CADENA CON 4 ANCLAS DE 10 CMS, CIMBRADO Y DESCIMBRADO CON MADERA DE PINO DE 3a. BOQUILLA, FONDO DE GRAVA DE 3/4", PINTURA, (CON PROTECCION U.V.) ANTICORROSIVA, HERRAMIENTA, MANO DE OBRA Y ACARREOS DENTRO Y FUERA DE LA OBRA. | PZA | 2326.26 | 2343.15 | 2457.5 | 2424.23 | 2496.9 | 2449.6 | 2272.34 | 2448.34 | 2496.9
1801000323 | CONSTRUCCION DE CANAL PLUVIAL DE CONCRETO F´C=200 KG/CM2 DE SECCION 0.35x0.35 MTS, DE 10 CMS. DE ESPESOR, ACABADO APARENTE, INCLUYE: REFUERZO CON MALLA-LAC 6-6/10-10, RELLENO CON MATERIAL PRODUCTO DE LA EXCAVACION, CIMBRADO, DESCIMBRADO, MANO DE OBRA, HERRAMIENTAS, ACARREOS FUERA Y DENTRO DE LA OBRA. | M | 550.8 | 556.59 | 577.82 | 560.58 | 595.01 | 593.23 | 547.58 | 591.97 | 595.01
1801000324 | DEMOLICION DE CANAL PLUVIAL EXISTENTE CONSTRUIDO A BASE DE LOSA DE CIMENTACION Y DE CONCRETO ARMADO DE 10 CM. DE ESPESOR, MUROS LATERALES DE TABIQUE O BLOCK APLANADO, CADENAS Y CASTILLOS, LOSA Y TAPA PRECOLADA DE CONCRETO ARMADO DE 8 CM. DE ESPESOR, INCLUYE: HERRAMIENTA, MANO DE OBRA Y ACARREO FUERA DE LA OBRA | M3 | 725.78 | 725.78 | 725.8 | 725.8 | 725.8 | 725.8 | 725.8 | 725.8 | 725.8
1801000325 | REGISTRO DE TABIQUE ROJO COMUN DE SECCION 40x40x50 CMS. CON ESPESOR DE 14 CMS., APLANADO CON MORTERO CEMENTO-ARENA, ACABADO PULIDO CON TAPA DE CONCRETO DE 05 CMS. DE ESPESOR, INCLUYE: EXCAVACION, MARCO DE ANGULO DE 1"x1"x1/8", CONTRAMARCO DE ANGULO DE 1"x1"x1/8", SUJECCION DE TAPA DE CONCRETO CON 4 ANCKLAS, BOQUILLA, CADENA DE CONCRETO DE F´C= 150 KG/CM2 DE 14x15 CMS, ARMADA CON 4 VARILLAS DE 3/8" CON ESTRIVOS @ 20 CMS., FONDO DE GRAVA DE 3/4", HERRAMIENTA, MANO D EOBRA Y ACARREOS DENTRO Y FUERA DE LA OBRA. | PZA | 1827.41 | 1836.22 | 1884.34 | 1861.76 | 1916.83 | 1904.42 | 1818.45 | 1898.27 | 1916.83
1801000326 | SUMINISTRO Y COLOCACION DE BOMBA DE 1 1/2" HP. (SUCCION Y DESCARGA DE 38 MM.), MARCA GENERAL ELECTRIC O SIMILAR EN CALIDAD Y COSTO, INCLUYE: SUCCION DE FO.GO., CHECK PICHANCHA DE 38 MM., ANCLAJE, CONEXION, PRUEBAS, MATERIALES, HERRAMIENTA, MANO DE OBRA, ACARREOS FUERA Y DENTRO DE LA OBRA. | PZA | 3791.54 | 3791.54 | 3791.65 | 3791.65 | 3791.65 | 3791.65 | 3791.65 | 3791.65 | 3791.65
1801000327 | SUMINISTRO Y COLOCACION DE BOMBA DE 1/2 H. P. MARCA GENERAL ELECTRIC CON REJA DE PROTECCION DE 40x60x60 ANCLADO A BASE DE CONCRETO, INCLUYE: MANO DE OBRA, MATERIALES, HERRAMIENTA, ACARREOS DENTRO Y FUERA DE LA OBRA. | PZA | 2839.59 | 2847.46 | 2874.92 | 2856.96 | 2900.13 | 2892.42 | 2828.94 | 2889.78 | 2900.13
1801000328 | SALIDA DE GAS, INCLUYE: RAMALEO CON TUBO DE COBRE FLEXIBLE, CONEXIONES, CONECTORES, COPLES, ACARREOS FUERA Y DENTRO DE LA OBRA, PRUEBA, HERRAMIENTA, MANO DE OBRA Y TODO LO NECESARIO PARA SU BUEN FUNCIONAMIENTO. | PZA | 812.24 | 812.24 | 812.26 | 812.26 | 812.26 | 812.26 | 812.26 | 812.26 | 812.26
1801000329 | SALIDA SANITARIO CON TUBO P.V.C. CON CAMPANA ANGER LISO, INCLUYE: RAMALEO CON TUBO DE P.V.C. DE 13 A 100 MM DE DIAMETRO SEGUN NECESIDADES DE PROYECTO, CONEXIONES, CONECTORES, COPLES, ACARREOS FUERA Y DENTRO DE LA OBRA, PEGAMENTO P.V.C., HERRAMIENTA, CONEXIONES A COLADERAS, MANO DE OBRA Y TODO LO NECESARIO PARA SU BUEN FUNCIONAMIENTO. | SAL | 420.89 | 420.89 | 420.9 | 420.9 | 420.9 | 420.9 | 420.9 | 420.9 | 420.9
1801000330 | SUMINISTRO Y COLOCACION DE VALVULA COMBINADA MARCA DAVI'S, MODELO VC+2VG+EF-01 EN MESA DE LABORATORIO, INCLUYE: LLAVE DE CUELLO DE GANSO PARA AGUA DOS PREPARACIONES DE 3/8 NPT, CONEXIONES, 1 SALIDA DE GAS, 1 SALIDA DE AGUA Y DESCARGA DE AGUA, CONECTORES, ESPARRAGO, RONDANA DOBLE ENTRADA Y EMPAQUE PROTECTOR, MATERIALES, FLETES, MANO DE OBRA, HERRAMIENTA Y ACARREOS FUERA Y DENTRO DE LA OBRA. | PZA | 2984.05 | 2984.05 | 2984.13 | 2984.13 | 2984.15 | 2984.15 | 2984.13 | 2984.15 | 2984.15
1801000331 | SUMINISTRO Y COLOCACION DE MESA CENTRAL PARA LABORATORIO CON LLAVES INTEGRADAS MARCA DAVI'S MODELO MC-006-1 (CUBIERTA FABRICADO EN ACERO INOXIDABLE), INCLUYE: 2 TARJAS CONO DE ACERO INOXIDABLE, ARMADO DE MESA, 2 SALIDAS DE GAS, 2 SALIDAS DE AGUA Y DESCARGA DE AGUA, CONEXIONES, MATERIALES, FLETES, MANO DE OBRA, ACARREOS FUERA Y DENTRO DE LA OBRA. | PZA | 45248.29 | 45248.29 | 45249.42 | 45249.42 | 45249.42 | 45249.42 | 45249.42 | 45249.42 | 45249.42
1801000332 | SUMINISTRO Y COLOCACION DE MESA DE PREPARACION Y DEMOSTRACION MARCA: DAVI'S MODELO: MPD03-1 (CUBIERTA FABRICADO EN ACERO INOXIDABLE SANITARIO TIPO 304 ), INCLUYE: TAPA CENTRAL INTEGRAL CONEXIONES,ARMADO DE MESA, 1 SALIDA DE GAS, 1 SALIDA DE AGUA Y DESCARGA DE AGUA, MATERIALES, FLETES, MANO DE OBRA, ACARREOS FUERA Y DENTRO DE LA OBRA. | PZA | 20080.9 | 20080.9 | 20081.4 | 20081.4 | 20081.4 | 20081.4 | 20081.4 | 20081.4 | 20081.4
1801000333 | SUMINISTRO, LUBRICACIÒN, INSTALACIÒN, JUNTEO, PRUEBA Y LIMPIEZA DE REDUCCION DE PVC HIDRAULICO DE 25x13 mm. CON ROSCA INTERIOR. INCLUYE: HERRAMIENTA, ACARREOS DENTRO Y FUERA DE LA OBRA, MATERIAL Y MANO DE OBRA. | PZA | 37.51 | 37.51 | 37.51 | 37.51 | 37.51 | 37.51 | 37.51 | 37.51 | 37.51
1801000334 | SUMINISTRO, LUBRICACIÒN, INSTALACIÒN, JUNTEO, PRUEBA Y LIMPIEZA DE TEE DE PVC HIDRAULICO DE 25 mm. INCLUYE: HERRAMIENTA, ACARREOS DENTRO Y FUERA DE LA OBRA, MATERIAL Y MANO DE OBRA. | PZA | 50.19 | 50.19 | 50.19 | 50.19 | 50.19 | 50.19 | 50.19 | 50.19 | 50.19
1801000335 | SUMINISTRO, INSTALACIÒN, PRUEBA Y LIMPIEZA DE MANGUERA DE ALTA PRESION DE 13 mm DE DIAMETRO, EN TRAMOS DE 1mts. DE LONGITUD. INCLUYE: HERRAMIENTA, ACARREOS DENTRO Y FUERA DE LA OBRA, MATERIAL Y MANO DE OBRA. | M | 136.87 | 136.87 | 136.87 | 136.87 | 136.87 | 136.87 | 136.87 | 136.87 | 136.87
1801000336 | REGISTRO DE TABIQUE ROJO COMUN DE SECCION 40X60X100 CM; CON ESPESOR DE 14 CM. APLANADO INTERIOR CON MORTERO CEM-ARENA ACABADO PULIDO, CON COMPUERTAS DE PLACA DE ACERO DE 1/4" DE ESPESOR, CON TAPA DE CONCRETO F`C=150 KG/CM2 DE 5 CM DE ESPESOR ARMADA CON ALAMBRON A CADA 10 CM. EN AMBOS SENTIDOS, SOLDADO A MARCO DE ANGULO DE 1"X1"X3/16", ACABADO CON BROCHA DE PELO. INCLUYE: PLANTILLA DE CONCRETO F`C=50 KG/CM2 CON ESPESOR DE 6 CM; CADENA DE CONCRETO F`C=150 KG/CM2 DE 14X10 CM. ARMADO CON 3 VARILLAS No. 3, ESTRIBOS @ 20 CM. ,FORJADO DE MUROS PARA RIEL DE COMPUERTAS, EMPAQUES DE HULE, COMPUERTAS, RIEL DE LAMINA CALIBRE 18 EMPOTRADO A MURO, CIMBRADO, DESCIMBRADO, BOQUILLAS, MEDIA CAÑA EN EL FONDO, HERRAMIENTA, MANO DE OBRA, ACARREOS FUERA Y DENTRO DE LA OBRA. (SEGUN PROYECTO). | PZA | 4436.6 | 4453.69 | 4525.66 | 4485.01 | 4585.07 | 4560.39 | 4419.51 | 4543.2 | 4585.07
1801000337 | SUMINISTRO Y COLOCACION DE CALENTADOR AUTOMATICO MARCA GINSA O SIMILAR DE 76 LTS., INCLUYE: INSTALACION, PRUEBAS, CONEXIONES EN LA LINEA DE ALIMENTACION, SOPORTES, SOLDADURA, VALVULA DE ALIVIO, HERRAMIENTA, MANO DE OBRA, ACARREOS FUERA Y DENTRO DE LA OBRA. | PZA | 3920.03 | 3921.13 | 3930.48 | 3925.26 | 3933.78 | 3932.27 | 3919.79 | 3933.23 | 3933.78
1801000338 | SUMINISTRO Y COLOCACION DE TUBO DE COBRE TIPO L DE 1 1/8" (28.6 MM) DE DIAM., INCLUYE: CONEXIONES, INSTALACION, PRUEBAS, CORTES, AJUSTES, DESPERDICIOS, FUNDENTE, SOLDADURA, LIMPIEZA, HERRAMIENTA, MANO DE OBRA, ACARREOS DENTRO Y FUERA DE LA OBRA. | M | 578.13 | 578.13 | 578.15 | 578.15 | 578.15 | 578.15 | 578.15 | 578.15 | 578.15
1801000340 | SUMINISTRO Y COLOCACION DE TUBO DE COBRE TIPO L DE 1/4" (6.35 MM) DE DIAM., INCLUYE: CONEXIONES, INSTALACION, PRUEBAS, CORTES, AJUSTES, DESPERDICIOS, FUNDENTE, SOLDADURA, LIMPIEZA, HERRAMIENTA, MANO DE OBRA, ACARREOS DENTRO Y FUERA DE LA OBRA. | M | 67.94 | 67.94 | 67.94 | 67.94 | 67.94 | 67.94 | 67.94 | 67.94 | 67.94
1801000341 | SUMINISTRO Y COLOCACION DE CILINDRO DE GAS DE 30 KG, INCLUYE: INSTALACION CON TUBO FLEXIBLE DE 3/8" DE CU ( 5 M), LLENADO DE CILINDRO, MATERIALES DE FIJACION, HERRAMIENTA, MANO DE OBRA Y ACARREOS DENTRO Y FUERA DE LA OBRA. | PZA | 2166.06 | 2166.06 | 2166.11 | 2166.11 | 2166.11 | 2166.11 | 2166.11 | 2166.11 | 2166.11
1801000342 | SUMINISTRO Y TENDIDO DE TUBO DE COBRE TIPO "L" DE 3/8" DE DIAMETRO (9.5mm). INCLUYE: CONEXIONES, INSTALACION, PRUEBAS, CORTES, AJUSTES, DESPERDICIOS, FUNDENTE, SOLDADURA, LIMPIEZA, HERRAMIENTA, MANO DE OBRA, ACARREOS DENTRO Y FUERA DE LA OBRA. | M | 92.35 | 92.35 | 92.35 | 92.35 | 92.35 | 92.35 | 92.35 | 92.35 | 92.35
1801000343 | SUMINISTRO E INSTALACION DE TUBO SANITARIO DE P.V.C. (ANGER) DIAMETRO 25 MM. INCLUYE: CONEXIONES, TENDIDO, LUBRICACION, JUNTEADO, ALINEACION PRUEBAS, HERRAMIENTA, MANO DE OBRA Y ACARREOS DENTRO Y FUERA DE LA OBRA. | M | 36.02 | 36.02 | 36.02 | 36.02 | 36.02 | 36.02 | 36.02 | 36.02 | 36.02
1801000344 | SUMINISTRO Y COLOCACION DE HIDRONEUMATICO CON DE 450 LTS. CON DOS MOTOBOMBAS JET DE 1 HP. CADA UNA, INCLUYE: MANO DE OBRA, ACARREO DENTRO Y FUERA DE LA OBRA, Y TODO LO NECESARIO PARA SU BUEN FUNCIONAMIENTO. | PZA | 23817.05 | 23817.05 | 23817.65 | 23817.65 | 23817.65 | 23817.65 | 23817.65 | 23817.65 | 23817.65
1801000345 | REUBICACION DE TANQUES DE GAS PORTATILES, DE 30 KG. INCLUYE: TUBERIA DE GAS LP NECESARIA, INSTALACION DE REGULADOR DE GAS, MATERIALES, MANO DE OBRA HERRAMIENTA Y EQUIPO, ACARREOS DENTRO Y FUERA DE LA OBRA. | PZA | 534.19 | 534.19 | 534.2 | 534.2 | 534.2 | 534.2 | 534.2 | 534.2 | 534.2
1801000346 | COLOCACION DE W.C. DE CODO SUMINISTRADO POR LA ESCUELA, INCLUYE MATERIALES, MANO DE OBRA HERRAMIENTA Y EQUIPO, ACARREOS DENTRO Y FUERA DE LA OBRA. | PZA | 457.6 | 457.6 | 457.61 | 457.61 | 457.61 | 457.61 | 457.61 | 457.61 | 457.61
1801000347 | COLOCACION DE W.C. Y TANQUE BAJO, SUMINISTRADO POR LA ESCUELA, INCLUYE MATERIALES, MANO DE OBRA HERRAMIENTA Y EQUIPO, ACARREOS DENTRO Y FUERA D ELA OBRA. | PZA | 311.59 | 311.59 | 311.6 | 311.6 | 311.6 | 311.6 | 311.6 | 311.6 | 311.6
1801000348 | CANCELACION DE SALIDAS HIDROSANITARIAS EN PISO, INCLUYE CORTE DE TUBERIA Y RETIRO DEL MATERIAL, MANO DE OBRA Y HERRAMIENTA | SAL | 73 | 73 | 73 | 73 | 73 | 73 | 73 | 73 | 73
1801000349 | REGISTRO DE TABIQUE ROJO COMUN DE SECCION 60x60x60 CMS.C/ESP. DE 13 CMS, APALNADO INTERIOR, CON MORTERO CEM-ARENA 1:5 ACABADO PULIDO C/TAPA METALICA DE LAMINA LISA CAL. 18 (SEGUN PROYECTO) INCLUYE: EXCAVACION, RELLENOS, BISAGRAS, MARCO DE ANGULO DE 1"x1"x1/8" Y CONTRA MARCO DE ANGULO 1 1/4"x1 1/4"x1/8", CADENA DE CONCRETO F´c= 150 KG/CM2 DE 14x10 CMS. ARMADA CON 4 VARS. DEL No. 3 Y ESTRIBOS No. 2 A CADA 20 CMS., CIMBRADO Y DECIMBRADO CON MADERA DE PINO DE 3ra., BOQUILLAS, FONDO DE GRAVA DE 3/4", PINTURA (CON PROTECCION U. V.) ANTICORROSIVA, HERRAMIENTA, MANO DE OBRA Y ACARREOS FUERA Y DENTRO DE LA OBRA, TRABAJO TERMINADO. | PZA | 2106.24 | 2115.94 | 2166.54 | 2140.37 | 2201.34 | 2187.23 | 2080.57 | 2178.11 | 2201.34
1801000350 | SUMINISTRO Y COLOCACION DE LAVABO TIPO OVALIN SOBRE MESETA, INCLUYE: CESPOL, LLAVE INDIVIDUAL CROMADA, MATERIALES, HERRAMIENTA, ACARREOS Y MANO DE OBRA. | PZA | 1285 | 1285 | 1285.03 | 1285.03 | 1285.03 | 1285.03 | 1285.03 | 1285.03 | 1285.03
1801000351 | CONSTRUCCION DE CISTERNA DE 10 M3 HECHA EN OBRA DE TABICON 15x20x40 CMS. SEGUN PROYECTO, INCLUYE: EXCAVACION EN TERRENO INVESTIGADO, RELLENO, SUMINISTRO DEL MATERIAL, IMPERMEABILIZANTE INTEGRAL "FESTERGRAL" A RAZON DE 1.50 KG POR CADA 50 KG DE CEMENTO EN CONCRETO F´C=250 KG/CM2 BOMBA DE 1/2 HP, MARCA GENERAL ELECTRIC, ELECTRONIVEL ELECTRONICO MCA. CEISA CAT F-1, ARRANCADOR MAGNETICO 2510 CAT FG-1, CHECK PICHANCHA DE 38 MM SUCCION DE FoGo DE 30MM, TUBO DE VENTILACION, ESCALERA MARINA, HERRAMIENTA, MANO DE OBRA, ACARREOS FUERA Y DENTRO DE LA OBRA, TRABAJO TERMINADO. | PZA | 54241.6 | 54916.42 | 58440.74 | 56827.49 | 60319.83 | 59182.41 | 53445.44 | 59075.39 | 60319.83
1801000352 | SUMINISTRO Y COLOCACION DE LLAVE DE NARIZ CROMADA, INCLUYE: MATERIALES, MANO DE OBRA, ACARREOS DENTRO Y FUERA DE LA OBRA. | PZA | 147.13 | 147.13 | 147.13 | 147.13 | 147.13 | 147.13 | 147.13 | 147.13 | 147.13
1801000353 | BASE Y ENVOLVENTE PARA RECIBIR DOS TINACOS HECHO EN OBRA, SEGUN PROYECTO ( SOLO INCLUYE LA BASE CON APLANADOS), NO INCLUYE: INSTALACION, PINTURA, TINACOS, TRABAJO NO TERMINADO. | PZA | 14031.41 | 14163.12 | 14676.8 | 14368.51 | 15065.56 | 14850.57 | 13928.22 | 14849.57 | 15065.56
1801000355 | CONSTRUCCION DE CANAL PLUVIAL DE CONCRETO F´C=200 KG/CM2 DE SECCION 0.80x0.60 MTS, DE .05 CMS. DE ESPESOR, ACABADO APARENTE, INCLUYE: REFUERZO CON MALLA-LAC 6-6/10-10, RELLENO CON MATERIAL PRODUCTO DE LA EXCAVACION, CIMBRADO, DESCIMBRADO, MANO DE OBRA, HERRAMIENTAS, ACARREOS FUERA Y DENTRO DE LA OBRA. | M | 1102.65 | 1111.35 | 1146.6 | 1116.25 | 1173.96 | 1173.18 | 1079.07 | 1168.02 | 1173.96
1801000358 | SUMINISTRO Y COLOCACION DE LAVABO OVALIN DE PORCELANA, INCLUYE: LAVABO OVALIN EMPOTRAR CHICO, LLAVE CROMADA, CESPOL CROMADO, CUBRE TALADRO, LLAVE ANGULAR DE 1/2", MANGUERA COFLEX DE 1/2", SELLADOR ACRILASTIC BLANCO, MANO DE OBRA, HERRAMIENTAS, ACARREOS DENTRO Y FUERA DE LA OBRA. | PZA | 1543.01 | 1543.01 | 1543.05 | 1543.05 | 1543.05 | 1543.05 | 1543.05 | 1543.05 | 1543.05
1801000359 | COLOCACION DE W.C. DE CODO, INCLUYE: PIJAS, CUELLO DE CERA, CONEXION A LA ALIMENTACION Y A DESAGÜE, PRUEBAS, HERRAMIENTA, MANO DE OBRA Y ACARREOS FUERA Y DENTRO DE LA OBRA. | PZA | 470.31 | 470.31 | 470.33 | 470.33 | 470.33 | 470.33 | 470.33 | 470.33 | 470.33
1801000360 | SUMINISTRO DE W.C. DE CODO DE LA MARCA LAMOSA O SIMILAR, INCLUYE: PIJAS, CUELLO DE CERA, CONEXION A LA ALIMENTACION Y A DESAGÜE, PRUEBAS, HERRAMIENTA, MANO DE OBRA Y ACARREOS FUERA Y DENTRO DE LA OBRA. | PZA | 1475.62 | 1475.62 | 1475.66 | 1475.66 | 1475.66 | 1475.66 | 1475.66 | 1475.66 | 1475.66
1801000361 | SUM. Y COLOC. DE ACCIONADOR CROMADO A BASE DE FIERRO ESTRUCTURAL PARA W.C. DE CODO, INCLUYE: COLOCACION CON MORTERO CEM-ARE PROP. 1:3 PLOMEO, NIVELACION, CORTES EN AZULEJOS, PERFORACION DE MURO DE 15 CMS. DE ESP. PARA SU CORRECTA INSTALACION, HERRAMIENTA, MANO DE OBRA Y ACARREOS FUERA Y DENTRO DE LA OBRA. | PZA | 611.22 | 611.95 | 613.42 | 612.37 | 615.44 | 614.57 | 610.41 | 613.94 | 615.44
1801000364 | SUMINISTRO Y COLOCACION DE LLAVE DE NARIZ CROMADA PARA LAVABO, INCLUYE: INSTALACION, PRUEBAS, HERRAMIENTA, MANO DE OBRA Y ACARREOS FUERA Y DENTRO DE LA OBRA. | PZA | 250.42 | 250.42 | 250.42 | 250.42 | 250.42 | 250.42 | 250.42 | 250.42 | 250.42
1801000367 | REG. DE TABICON DE 10x14x28 CMS. DE SECC.60X60X80 CMS. CON ESP. DE 14 CMS. APLAN. INT. C/MORT. C-A. 1:5, ACAB. PULIDO C/TAPA HECHA A BASE DE SOLERA DE 3/4" x 1" FORMANDO UNA REJILLA, SOLDADO A MARCO DE ANGULO DE 1"X1"X1/4" Y CONTRAMAR. DE 1¼"X1¼"X1/4" , INCL.: PLANTILLA D/CONC. F'C=50 KG/CM2. C/ESP. PROM. D/6 CM. CAD. D/CONC. F'C=150 KG/CM2. D/14X10 ARM. C/3 VAR. #3 @ 20 CMS. CMS. CIMBRADO Y DESCIMBRADO CON MAD. DE PINO DE 3a. BOQUILLA, HERRAMIENTA, MANO DE OBRA Y ACARREOS FUERA Y DENTRO DE LA OBRA. | PZA | 2581.6 | 2628.85 | 2852.13 | 2799.05 | 2930.29 | 2869.09 | 2499.52 | 2745.57 | 2930.29
1801000368 | REG. DE TABICON DE CONCRETO SECC. 40x40x60 cms. CON ESPESOR DE 14 CMS. APLAN. INT. C/MORT. C-A. 1:5, ACAB. PULIDO C/TAPA METALICA DE LAMINA LISA CAL. 18, INCL. BISAGRAS, MARCO DE ANGULO DE 1"X1"X1/8", CONTRAMARCO CON ANGULO DE 1"X1"X1/8", VARILLA No. 4 ANCLADA A CADENA FORRADA DE POLIDUCTO NARANJA PARA SUJETAR CONDUCTORES, CADENA DE CONCRETO F´C=150 KG/CM2 DE 15x15 CMS. DE SECC., ARMADA CON 3 VARS. No. 3, EST. No. 2 @ 20 CMS. SUJECCION DE TAPA METALICA A CADENA CON 4 ANCLAS, CIMBRADO Y DESCIMBRADO CON MAD. DE PINO DE 3a. BOQUILLA, FONDO DE GRAVA DE 3/4", PINTURA (CON PROTECCION U.V.) ANTICORROSIVA, HERRAMIENTA, MANO DE OBRA Y ACARREOS FUERA Y DENTRO DE LA OBRA. | PZA | 1784.07 | 1805.28 | 1890.77 | 1862.35 | 1943.18 | 1897.51 | 1744.79 | 1881.17 | 1943.18
1801000369 | REG. DE TAB. ROJO COMUN DE SECC.40X60X80 CMS. CON ESP. DE 14 CMS. APLAN. INT. C/MORT. C-A. 1:5, ACAB. PULIDO C/TAPA DE CONC. F'C=150 KG/CM2. DE 5 CM. DE ESP. ARMADA C/ALAMB. A/C 10 CM. EN A.S., SOLDADO A MARCO DE ANGULO DE 2"X2"X1/8" Y CONTRAMAR. DE 11/2"X11/2"X1/8" ACAB. C/BROCHA DE PELO, INCL.: PLANTILLA D/CONC. F'C=50 KG/CM2. C/ESP. PROM. D/6 CM. CAD. D/CONC. F'C=150 KG/CM2. D/14X10 ARM. C/3 VAR. #3 @ 20 CMS. CMS. CIMBRADO Y DESCIMBRADO CON MAD. DE PINO DE 3a. BOQUILLA Y MEDIA CAÑA EN EL FONDO, HERRAMIENTA, MANO DE OBRA Y ACARREOS FUERA Y DENTRO DE LA OBRA. | PZA | 2104.81 | 2117.52 | 2155.79 | 2134.04 | 2196.34 | 2179.29 | 2092.11 | 2162.9 | 2196.34
1801000370 | SUMINISTRO, FABRICACION Y COLOCACION DE BAJANTE DE AGUA PLUVIAL A BASE DE TUBO MOFLE DE 4". INCLUYE: APLICAR SELLADOR SILICON, REMACHE EN JUNTAS, DESPERDICIOS, ACCESORIOS DE FIJACION, ZUNCHOS CON SOLERA DE 1" X 1/8" A CADA 150 CMS., LIMPIEZA, MANO DE OBRA Y HERRAMIENTA, ANDAMIOS, TRABAJOS A UNA ALTURA DE 6.00 MTS. | M | 207.99 | 207.99 | 208 | 208 | 208 | 208 | 208 | 208 | 208
1801000372 | REG. DE TAB. ROJO COMUN DE SECC.40X60X100 CMS. CON ESP. DE 14 CMS. APLAN. INT. C/MORT. C-A. 1:5, ACAB. PULIDO C/TAPA DE CONC. F'C=150 KG/CM2. DE 5 CM. DE ESP. ARMADA C/ALAMB. A/C 10 CM. EN A.S., SOLDADO A MARCO DE ANGULO DE 2"X2"X1/8" Y CONTRAMAR. DE 11/2"X11/2"X1/8" ACAB. C/BROCHA DE PELO, INCL.: PLANTILLA D/CONC. F'C=50 KG/CM2. C/ESP. PROM. D/6 CM. CAD. D/CONC. F'C=150 KG/CM2. D/14X10 ARM. C/3 VAR. #3 @ 20 CMS. CMS. CIMBRADO Y DESCIMBRADO CON MAD. DE PINO DE 3a. BOQUILLA Y MEDIA CAÑA EN EL FONDO, HERRAMIENTA, MANO DE OBRA Y ACARREOS FUERA Y DENTRO DE LA OBRA. | PZA | 2208.6 | 2223.69 | 2267.14 | 2242.23 | 2314.33 | 2294.4 | 2193.59 | 2275.76 | 2314.33
1801000373 | REG. DE TAB. ROJO COMUN DE SECC.40X60X120 CMS. CON ESP. DE 14 CMS. APLAN. INT. C/MORT. C-A. 1:5, ACAB. PULIDO C/TAPA DE CONC. F'C=150 KG/CM2. DE 5 CM. DE ESP. ARMADA C/ALAMB. A/C 10 CM. EN A.S., SOLDADO A MARCO DE ANGULO DE 2"X2"X1/8" Y CONTRAMAR. DE 11/2"X11/2"X1/8" ACAB. C/BROCHA DE PELO, INCL.: PLANTILLA D/CONC. F'C=50 KG/CM2. C/ESP. PROM. D/6 CM. CAD. D/CONC. F'C=150 KG/CM2. D/14X10 ARM. C/3 VAR. #3 @ 20 CMS. CMS. CIMBRADO Y DESCIMBRADO CON MAD. DE PINO DE 3a. BOQUILLA Y MEDIA CAÑA EN EL FONDO, HERRAMIENTA, MANO DE OBRA Y ACARREOS FUERA Y DENTRO DE LA OBRA. | PZA | 2266.85 | 2283.41 | 2329.61 | 2302.58 | 2380.77 | 2359.11 | 2250.14 | 2339.25 | 2380.77
1801000374 | REG. DE TAB. ROJO COMUN DE SECC.40X60X2.30 CMS. CON ESP. DE 14 CMS. APLAN. INT. C/MORT. C-A. 1:5, ACAB. PULIDO C/TAPA DE CONC. F'C=150 KG/CM2. DE 5 CM. DE ESP. ARMADA C/ALAMB. A/C 10 CM. EN A.S., SOLDADO A MARCO DE ANGULO DE 1"X1"X3/16" Y CONTRAMAR. DE 1¼"X1¼"X3/16" ACAB. C/BROCHA DE PELO, INCL.: PLANTILLA D/CONC. F'C=50 KG/CM2. C/ESP. PROM. D/6 CM. CAD. D/CONC. F'C=150 KG/CM2. D/14X10 ARM. C/3 VAR. #3 @ 20 CMS. CMS. CIMBRADO Y DESCIMBRADO CON MAD. DE PINO DE 3a. BOQUILLA Y MEDIA CAÑA EN EL FONDO, HERRAMIENTA, MANO DE OBRA Y ACARREOS FUERA Y DENTRO DE LA OBRA. | PZA | 4037.25 | 4061.68 | 4121.24 | 4077.56 | 4196.89 | 4167.07 | 4010.38 | 4139.89 | 4196.89
1801000375 | REG. DE TAB. ROJO COMUN DE SECC.40X60X1.75 CMS. CON ESP. DE 14 CMS. APLAN. INT. C/MORT. C-A. 1:5, ACAB. PULIDO C/TAPA DE CONC. F'C=150 KG/CM2. DE 5 CM. DE ESP. ARMADA C/ALAMB. A/C 10 CM. EN A.S., SOLDADO A MARCO DE ANGULO DE 1"X1"X3/16" Y CONTRAMAR. DE 1¼"X1¼"X3/16" ACAB. C/BROCHA DE PELO, INCL.: PLANTILLA D/CONC. F'C=50 KG/CM2. C/ESP. PROM. D/6 CM. CAD. D/CONC. F'C=150 KG/CM2. D/14X10 ARM. C/3 VAR. #3 @ 20 CMS. CMS. CIMBRADO Y DESCIMBRADO CON MAD. DE PINO DE 3a. BOQUILLA Y MEDIA CAÑA EN EL FONDO, HERRAMIENTA, MANO DE OBRA Y ACARREOS FUERA Y DENTRO DE LA OBRA. | PZA | 3361.21 | 3380.51 | 3428.83 | 3393.34 | 3488.84 | 3465.4 | 3339.99 | 3444.56 | 3488.84
1801000376 | REG. DE TAB. ROJO COMUN DE SECC.40X60X1.40 CMS. CON ESP. DE 14 CMS. APLAN. INT. C/MORT. C-A. 1:5, ACAB. PULIDO C/TAPA DE CONC. F'C=150 KG/CM2. DE 5 CM. DE ESP. ARMADA C/ALAMB. A/C 10 CM. EN A.S., SOLDADO A MARCO DE ANGULO DE 1"X1"X3/16" Y CONTRAMAR. DE 1¼"X1¼"X3/16" ACAB. C/BROCHA DE PELO, INCL.: PLANTILLA D/CONC. F'C=50 KG/CM2. C/ESP. PROM. D/6 CM. CAD. D/CONC. F'C=150 KG/CM2. D/14X10 ARM. C/3 VAR. #3 @ 20 CMS. CMS. CIMBRADO Y DESCIMBRADO CON MAD. DE PINO DE 3a. BOQUILLA Y MEDIA CAÑA EN EL FONDO, HERRAMIENTA, MANO DE OBRA Y ACARREOS FUERA Y DENTRO DE LA OBRA. | PZA | 2842.86 | 2862.06 | 2910.3 | 2874.86 | 2970.21 | 2946.88 | 2821.79 | 2925.8 | 2970.21
1801000500 | CONSTRUCCION DE ACCESO PRINCIPAL DE 6.00 MTS Y MURO DE ACOMETICA DE 3.00 MTS., A BASE DE MURO DE TABICON DE 12x20x40, CON CADENAS Y CASTILLOS, APLANADO ACABADO ESPONJEADO SEGUN PROYECTO. INCLUYE: REJA METALICA FIJA Y MOVIBLE CON PORTACANDADO, PROTECCION DEL MURO DE ACOMET., PINTURA (CON PROTECCION U. V.) VINILICA COMEX-VELMAR, PINTURA (CON PROTECCION U. V.) ANTICORROSIVA Y ESMALTE, MATERIAL NECESARIO PARA SU CONSTRUCCION, HERRAMIENTA, MANO DE OBRA Y ACARREOS FUERA Y DENTRO DE LA OBRA. | PZA | 58448.46 | 58989.14 | 61999.52 | 61029.16 | 63493.24 | 62828.79 | 58028.98 | 62552.03 | 63493.24
1801000501 | CONSTRUCCION DE ACCESO PRINCIPAL DE 6.00 MTS (SIN MURO DE ACOMETIDA) A BASE DE MURO DE TABICON 12x20x40, CON CADENAS Y CASTILLOS, APLANADO ACABADO ESPONJEADO SEGUN PROYECTO. INCLUYE: REJA METALICA FIJA Y MOVIBLE CON PORTACANDADO, PINTURA (CON PROTECCION U. V.) VINILICA COMEX-VELMAR, PINTURA (CON PROTECCION U. V.) ANTICORROSIVA Y ESMALTE, MATERIAL NECESARIO PARA SU CONSTRUCCION, HERRAMIENTA, MANO DE OBRA Y ACARREOS FUERA Y DENTRO DE LA OBRA. | PZA | 55135.51 | 55612.61 | 58436.27 | 57601.14 | 59760.18 | 59153.59 | 54749.07 | 58833.75 | 59760.18
1801000502 | SUMINISTRO Y COLOCACION DE COLADERA HELVEX MOD. 4954, (ANGULAR) PARA PRETIL, CON REJILLA REMOVIBLE, PARA TUBO PVC SAN DE 4" DE DIAM; INCLUYENDO: DEMOLICION DE MURO COVINTEC 3", ACARREOS FUERA Y DENTRO DE LA OBRA INSTALACION, SELLO CON MORTERO CEMENTO-ARENA 1:4 PRUEBAS, HERRAMIENTA, MANO DE OBRA, PEGAMENTO PVC Y LIMPIEZA. | PZA | 1993.69 | 1994.99 | 1997.97 | 1995.84 | 2002.06 | 2000.41 | 1992.31 | 1998.67 | 2002.06
1801000503 | SUMINISTRO Y COLOCACION DE CARCAMO SECO PARA BOMBA A BASE DE TABICON DE CONCRETO DE 1.00x0.82x0.60 MTS. ASENTADO CON MORTERO CEMENTO-ARENA PROP. 1:3, APLANADO ESPONJEADO EXTERIOR E INTERIOR; INCLUYE: BOMBA DE 1/2 H.P. SIEMENS, ARRANCADOR MANUAL FG-1, TAPA DE LAMINA ANTIDERRAPANTE CAL. 16 CON MARCO Y CONTRAMARCO DE ANGULO DE 11/4"x1/8" Y REFUERZO DE CUADRADO DE 1/2", HERRAMIENTA, MANO DE OBRA Y ACARREOS DENTRO Y FUERA DE LA OBRA. | PZA | 4867.41 | 4901.16 | 5046.49 | 5023.02 | 5095.39 | 5049.22 | 4805.1 | 4935.16 | 5095.39
1801000504 | SUMINISTRO Y COLOCACION DE ACCIONADOR DE ACERO INOXIDABLE PARA W.C. DE CODO, INCLUYE: COLOCACION CON MORTERO CEM-ARENA PROP. 1:3, PLOMEO, NIVELACION, CORTES EN AZULEJOS, PERFORACION DE MURO DE 15 CMS. DE ESPESOR PARA SU CORRECTA INSTALACION, HERRAMIENTA, MANO DE OBRA Y ACARREOS DENTRO Y FUERA DE LA OBRA. | PZA | 611.22 | 611.95 | 613.42 | 612.37 | 615.44 | 614.57 | 610.41 | 613.94 | 615.44
1801000505 | SUMINISTRO Y COLOCACION DE VALVULA DE COMPUERTA MODELO HUSKY MARCA URREA O SIMILAR DE 51MM DE DIAMETRO INCLUYE: DESMONTAJE DE LA EXISTENTE, MATERIALES, HERRAMIENTA, MANO DE OBRA Y ACARREOS FUERA Y DENTRO DE LA OBRA. | PZA | 2774.98 | 2774.98 | 2775.05 | 2775.05 | 2775.05 | 2775.05 | 2775.05 | 2775.05 | 2775.05
1801000506 | LIMPIEZA DE MUEBLES SANITARIOS CON ACIDO MURIATICO, AGUA Y JABON PARA ELIMINAR SARRO, INCLUYE: ACARREOS DENTRO Y FUERA DE LA OBRA, MANO DE OBRA, HERRAMIENTA Y MATERIALES. | PZA | 53.32 | 53.32 | 53.32 | 53.32 | 53.32 | 53.32 | 53.32 | 53.46 | 53.46
1801000507 | SUMINISTRO E INSTALACION DE REGADERA DE EMERGENCIA, COMBINACION DE REGADERA Y LAVAOJOS DE SEGURIDAD MARCAS SOS MODELO 2301 REGADERA DE 10" FABRICADA EN ACERO INOXIDABLE, VALVULA DE BOLA DE 1" DE BRONCE CROMADO DE ACCION INSTANTANEA OPERADA POR VARILLARIGIDA INCLUYE: RIDA DE ANCLAJE DE 9" LAVAOJOS CON RECIPIENTE DE ACERO INOXIDABLE, CABESADORAS CON ANGULOS APROPIADOS PARA DIRIGIR CHORRO DE AGUA, VALVULA DE 1/2" DE BRONCE CROMADO, TUBO GALVANIZADO, CODO FO.GO. 13 MM.x90 G. CONEXIONES, MATERIAL, HERRAMIENTA, MANO DEOBRA, PRUEBA DE FUGAS, LIMPIEZA DEL AREA Y TODO LO NECESARIO PARA SU CORRECTO FUNCIONAMIENTO. | PZA | 11889.05 | 11889.05 | 11889.35 | 11889.35 | 11889.35 | 11889.35 | 11889.35 | 11889.35 | 11889.35
1801000508 | SUMINISTRO Y COLOCACION DE W.C. TANQUE BAJO PARA NIÑOS MODELO BAMBINO, COLOR BLANCO 573 MARCA LAMOSA O SIMILAR EN CALIDAD Y COSTO, INCLUYE: PIJAS, CUELLO DE CONTROL, PRUEBAS, HERRAMIENTAS, MANO DE OBRA, ACARREOS DENTRO Y FUERA DE LA OBRA, TODO LO NECESARIO PARA SU BUEN FUNCIONAMIENTO. | PZA | 1423.34 | 1423.34 | 1423.37 | 1423.37 | 1423.37 | 1423.37 | 1423.37 | 1423.37 | 1423.37
1801000509 | SUMINISTRO Y COLOCACION DE MINGITORIO CON SALIDA A MURO MODELO JUNIOR BORIAL, COLOR BLANCO 54870 MARCA LAMOSA O SIMILAR EN CALIDAD Y COSTO. INCLUYE: LIMPIEZA CON AGUA Y JABON, CONEXION A LA ALIMENTACION Y A DESAGUE, LLAVE DE PASO CROMADA, PRUEBAS, HERRAMIENTAS, MANO DE OBRA, ACARREOS DENTRO Y FUERA DE LA OBRA, ACARREOS DENTRO Y FUERA DE LA OBRA, TODO LO NECESARIO PARA SU BUEN FUNCIONAMIENTO. | PZA | 2630.83 | 2630.83 | 2630.89 | 2630.89 | 2630.89 | 2630.89 | 2630.89 | 2630.89 | 2630.89
1801000510 | SUMINISTRO Y COLOCACION DE W.C DE CODO PARA NIÑOS MODELO BAMBINO, COLOR BLANCO 573 MARCA LAMOSA O SIMILAR EN CALIDAD Y COSTO. INCLUYE: PIJAS, CUELLO DE CERA, CONEXION A LA ALIMENTACION Y A DESAGUE, PRUEBAS, HERRAMIENTAS, MANO DE OBRA, ACARREOS DENTRO Y FUERA DE LA OBRA, ACARREOS DENTRO Y FUERA DE LA OBRA, TODO LO NECESARIO PARA SU BUEN FUNCIONAMIENTO. | PZA | 1991.03 | 1991.03 | 1991.08 | 1991.08 | 1991.08 | 1991.08 | 1991.08 | 1991.08 | 1991.08
1801000511 | SUMINISTRO Y COLOCACION DE ESPEJO DE 60cms. DE DIAMETRO ENMARCADO CON BISEL DE 6mm. INCLUYE: HERRAMIENTAS, MANO DE OBRA, ACARREOS DENTRO Y FUERA DE LA OBRA, SILICON, ACARREOS DENTRO Y FUERA DE LA OBRA, TODO LO NECESARIO PARA SU FIJACION. (SEGUN PROYECTO) | PZA | 312.05 | 312.05 | 312.05 | 312.05 | 312.05 | 312.05 | 312.05 | 312.05 | 312.05
1801000515 | REHABILITACION DE LAVABOS EN MESETA FORRADA DE AZULEJO EN AREA DE BAÑOS (4 PZAS.) INCLUYE: RESANES CON MORTERO, RANURACIONES Y DEMOLICIONES PARA ENCONTRAR Y SUSTITUIR TUBERIA, REPOSICION DE LAVABOS, REPOSICION DE AZULEJO, MATERIALES ACCESORIOS, HERRAMIENTA, MANO DE OBRA Y ACARREOS DENTRO Y FUERA DE LA OBRA. | PZA. | 3506.46 | 3513.85 | 3528.32 | 3517.69 | 3548.53 | 3539.83 | 3498.22 | 3533.51 | 3548.53
1801000516 | REHABILITACION DE MESETA EXISTENTE EN AREA DE BAÑOS INCLUYE: FORRADO DE LAMBRIN, RESANES CON MORTERO, DESMONTAJE Y SUSTITUCION DE LAVABOS EN MAL ESTADO, MATERIALES, ACCESORIOS, HERRAJES, CONEXION A LA RED HIDRAULICA Y SANITARIA, HERRAMIENTA, MANO DE OBRA Y ACARREOS DENTRO Y FUERA DE LA OBRA. TODO LO NECESARIO PARA SU BUEN FUNCIONAMIENTO. | PZA. | 3723.64 | 3723.64 | 3723.73 | 3723.73 | 3723.73 | 3723.73 | 3723.73 | 3723.73 | 3723.73
1801000517 | REHABILITACION DE MESETA PARA LAVABOS EXISTENTE EN OBRA, INCLUYE: DESMONTAJE DE LAVABOS, RESANES CON MORTERO, FORRADO DE ALAMBRIN, MATERIALES, HERRAMIENTA, MANO DE OBRA Y ACARREOS FUERA Y DENTRO DE LA OBRA | PZA | 1243.88 | 1247.9 | 1255.58 | 1249.64 | 1266.26 | 1261.57 | 1239.35 | 1258.45 | 1266.26
1801000518 | REHABILITACION DE TARJA METALICA EXISTENTE INCLUYE: REVISION, MATERIALES PARA SU FIJACION, SUSTITUCION DE CESPOL CROMADO, CONEXION A LA RED SANITARIA, HERRAMIENTA, MANO DE OBRA Y ACARREOS FUERA Y DENTRO DE LA OBRA. | PZA. | 1897.08 | 1898.79 | 1903.33 | 1901.43 | 1908.24 | 1906.03 | 1895.99 | 1904.16 | 1908.24
1801000520 | SUMINISTRO Y COLOCACION DE HIDRONEUMATICO DE 1" INCLUYE: SUMINISTRO, TRASLADOS, MOVIMIENTOS HORIZONTALES Y VERTICALES, CONEXION, TUBERIA, HERRAMIENTA Y MANO DE OBRA. | PZA | 135520.8 | 135520.8 | 135524.18 | 135524.18 | 135524.18 | 135524.18 | 135524.18 | 135524.18 | 135524.18
1801000521 | SUMINISTRO Y COLOCACION DE BIDIGESTOR PARA TRATAMIENTO DE AGUAS NEGRAS, INCLUYE: REGISTROS DE RETENCION Y FILTROS, EQUIPO, MOVIMIENTO VERTICALES Y HORIZONTALES. | PZA | 71832.29 | 71832.29 | 71834.08 | 71834.08 | 71834.08 | 71834.08 | 71834.08 | 71834.08 | 71834.08
1801000522 | SALIDA DE GAS CON TUBO DE COBRE TIPO "L", INCLUYE: VALVULA DE CONTROL GENERAL, CONEXIONES, SOLDADURA # 90, FIJACION, ACARREOS FUERA Y DENTRO DE LA OBRA, PRUEBA, HERRAMIENTA Y MANO DE OBRA. | SAL | 1419.68 | 1419.68 | 1419.72 | 1419.72 | 1419.72 | 1419.72 | 1419.72 | 1419.72 | 1419.72
1801000523 | SUMINISTRO Y COLOCACION DE TINACO ROTOPLAS VERTICAL DE 2500 LTS. DE CAPACIDAD EN AZOTEA 3er. NIVEL, INCLUYE: MANIOBRAS, CONEXION, MATERIALES, HERRAMIENTAS, MANO DE OBRA, ACARREOS FUERA Y DENTRO DE LA OBRA. | PZA | 8481.04 | 8481.04 | 8481.26 | 8481.26 | 8481.26 | 8481.26 | 8481.26 | 8481.26 | 8481.26
1801000524 | SUMINISTRO Y COLOCACION DE CONECTORES EXTERIORES DE COBRE DE 1/2" DE DIAMETRO, INCLUYE: CONEXIONES, MATERIALES, ACARREOS DENTRO Y FUERA DE LA OBRA, Y TODO LO NECESARIO PARA SU BUEN FUNCIONAMIENTO. | PZA | 64.97 | 64.97 | 64.97 | 64.97 | 64.97 | 64.97 | 64.97 | 64.97 | 64.97
1801000525 | SUMINISTRO Y COLOCACION DE CONECTORES EXTERIORES DE COBRE DE 2" DE DIAMETRO, INCLUYE: CONEXIONES, MATERIALES, ACARREOS DENTRO Y FUERA DE LA OBRA, Y TODO LO NECESARIO PARA SU BUEN FUNCIONAMIENTO. | PZA | 314.43 | 314.43 | 314.43 | 314.43 | 314.43 | 314.43 | 314.43 | 314.43 | 314.43
1801000526 | SUMINISTRO Y COLOCACION DE CONECTORES EXTERIORES DE COBRE DE 2 1/2" DE DIAMETRO, INCLUYE: CONEXIONES, MATERIALES, ACARREOS DENTRO Y FUERA DE LA OBRA, Y TODO LO NECESARIO PARA SU BUEN FUNCIONAMIENTO. | PZA | 986.41 | 986.41 | 986.44 | 986.44 | 986.44 | 986.44 | 986.44 | 986.44 | 986.44
1801000527 | SUMINISTRO Y COLOCACION DE CONECTORES INTERIORES DE COBRE DE 3/4" DE DIAMETRO, INCLUYE: CONEXIONES, MATERIALES, ACARREOS DENTRO Y FUERA DE LA OBRA, Y TODO LO NECESARIO PARA SU BUEN FUNCIONAMIENTO. | PZA | 68.8 | 68.8 | 68.8 | 68.8 | 68.8 | 68.8 | 68.8 | 68.8 | 68.8
1801000528 | SUMINISTRO Y COLOCACION DE CONECTORES VIBRAMASTER BRIDADO DE 4"X16", INCLUYE: CONEXIONES, MATERIALES, ACARREOS DENTRO Y FUERA DE LA OBRA, Y TODO LO NECESARIO PARA SU BUEN FUNCIONAMIENTO. | PZA | 4260.42 | 4260.42 | 4260.52 | 4260.52 | 4260.52 | 4260.52 | 4260.52 | 4260.52 | 4260.52
1801000529 | SUMINISTRO Y COLOCACION DE NIPLE DE FO.GO. DE 1/4" X 2" DE LONGITUD INCLUYE: CONEXIONES, MATERIALES, ACARREOS DENTRO Y FUERA DE LA OBRA, Y TODO LO NECESARIO PARA SU BUEN FUNCIONAMIENTO. | PZA | 49.58 | 49.58 | 49.58 | 49.58 | 49.58 | 49.58 | 49.58 | 49.58 | 49.58
1801000530 | SUMINISTRO Y COLOCACION DE NIPLE DE FO.GO. DE 1/4" X 4" DE LONGITUD INCLUYE: CONEXIONES, MATERIALES, ACARREOS DENTRO Y FUERA DE LA OBRA, Y TODO LO NECESARIO PARA SU BUEN FUNCIONAMIENTO. | PZA | 54.64 | 54.64 | 54.64 | 54.64 | 54.64 | 54.64 | 54.64 | 54.64 | 54.64
1801000531 | SUMINISTRO Y COLOCACION DE NIPLE DE FO.GO. DE 3/4" X 10" DE LONGITUD INCLUYE: CONEXIONES, MATERIALES, ACARREOS DENTRO Y FUERA DE LA OBRA, Y TODO LO NECESARIO PARA SU BUEN FUNCIONAMIENTO. | PZA | 63.37 | 63.37 | 63.37 | 63.37 | 63.37 | 63.37 | 63.37 | 63.37 | 63.37
1801000532 | SUMINISTRO Y COLOCACION DE NIPLE DE FO.GO. DE 1" X 6" DE LONGITUD INCLUYE: CONEXIONES, MATERIALES, ACARREOS DENTRO Y FUERA DE LA OBRA, Y TODO LO NECESARIO PARA SU BUEN FUNCIONAMIENTO. | PZA | 77.02 | 77.02 | 77.02 | 77.02 | 77.02 | 77.02 | 77.02 | 77.02 | 77.02
1801000533 | SUMINISTRO Y COLOCACION DE TUERCA UNION DE 2" (50 MM), INCLUYE: HERRAMIENTAS, MANO DE OBRA, MATERIALES, ACARREOS DENTRO Y FUERA DE LA OBRA, Y TODO LO NECESARIO PARA SU BUEN FUNCIONAMIENTO. | PZA | 1126.25 | 1126.25 | 1126.27 | 1126.27 | 1126.27 | 1126.27 | 1126.27 | 1126.27 | 1126.27
1801000534 | PREPARACION DE GAS CON TUBO DE COBRE TIPO "L" DIAMETRO 19 MM. PARA ACOMETIDA EN LABORATORIO DE LA CASETA DE GAS, INCLUYE: VALVULA DE PASO, TUBO DE COBRE, CONEXIONES, SOLDADURA, PINTURA (CON PROTECCION U. V.) DISTINTIVA, ACARREOS FUERA Y DENTRO DE LA OBRA, HERRAMIENTA, MANO DE OBRA. | PZA | 1935.59 | 1935.59 | 1935.64 | 1935.64 | 1935.64 | 1935.64 | 1935.64 | 1935.64 | 1935.64
1801000536 | SUMINISTRO Y COLOCACION DE MANGUERA CONECTOR DE ALTA PRESION DE 3/8" X 50 CMS. DE LARGO, INCLUYE: CONECTORES, HERRAMIENTA, MANO DE OBRA, MATERIALES, ACARREOS FUERA Y DENTRO DE LA OBRA, TODO LO NECESARIO PARA SU BUEN FUNCIONAMIENTO. | PZA | 81.09 | 81.09 | 81.09 | 81.09 | 81.09 | 81.09 | 81.09 | 81.09 | 81.09
1801000541 | SUMINISTRO Y COLOCACIÓN DE TINACO VERTICAL DE PLÁSTICO BICAPA DE 2500 LT CAPA EXTERIOR NEGRA, CAPA INTERIOR BLANCA, FABRICADO CON PLÁSTICOS AB ANTI-BACTERIAS, CON TAPA CLICK SEGÚN NORMA MEXICANA PARA CONSTRUCCIÓN Y FABRICACIÓN DE TINACOS NMX-C-374-1993-SECOFI, ACCESORIOS: MULTICONECTOR REFORZADO, FLOTADOR No. 5, VÁLVULA DE ESFERA DE 3/4" CON REDUCCIÓN A 1/2", VÁLVULA DE LLENADO 3/4", FILTRO CON CARTUCHO INCLUIDO INTERCAMBIABLE. CINCO AÑOS DE GARANTÍA Y 35 AÑOS DE VIDA UTIL; INCLUYE: ACARREO, ELEVACIÓN, CONEXIÓN A LA ALIMENTACIÓN, DESCARGA, HERRAMIENTA MENOR, MANO DE OBRA Y TODO LO NECESARIO PARA SU CORRECTA EJECUCION. | PZA | 8898.05 | 8898.05 | 8898.27 | 8898.27 | 8898.27 | 8898.27 | 8898.27 | 8898.27 | 8898.27
1801000542 | SUMINISTRO ACARREO Y COLOCACION DE TINACO DE POLIETILENO TIPO VERTICAL-CILINDRICO CON CAPACIDAD DE 1100 LTS. | PZA | 2210.22 | 2210.22 | 2210.27 | 2210.27 | 2210.27 | 2210.27 | 2210.27 | 2210.27 | 2210.27
1801000543 | CANAL DE CONCRETO F'C= 150 KG/CM2 DE 30 CMS DE ANCHO DE 8 CMS DE ESPESOR, INCLUYE: CIMBRA, COLADO, HERAMIENTA Y MANO DE OBRA. | M | 92.04 | 93.36 | 98.03 | 94.55 | 102.28 | 100.97 | 90.26 | 100.53 | 102.28
1801000545 | FORJADO DE CANALON DE CONCRETO F'C=150 KG/CM2 DE 13 X 15 CMS Y 8 CMS DE ESPESOR RECUBIERTO DE AZULEJO DE 20 X 20 , INCLUYE: CORTES RECTOS, A 45 , HERRAMIENTA, MANO DE OBRA Y ACARREOS FUERA Y DENTRO DE LA OBRA. | M | 270.09 | 271.9 | 278.18 | 273.74 | 283.99 | 282.2 | 267.64 | 281.61 | 283.99
1801000547 | SUMINISTRO Y COLOCACION DE COLADERA HELVEX NO. 24 (PISO), INCLUYENDO: ACARREOS FUERA Y DENTRO DE LA OBRA, MANO DE OBRA, INSTALACION, SELLO CON MORTERO CEMENTO - ARENA, PROP.1:4, PRUEBAS, HERRAMIENTA, PEGAMENTO P.V.C. Y LIMPIEZA. | PZA | 1039.01 | 1039.38 | 1040.18 | 1039.62 | 1041.28 | 1040.83 | 1038.66 | 1040.4 | 1041.28
1801000558 | SUMINISTRO Y COLOCACION DE TAPON CAPA PARA TUBO DE COBRE, MARCA URREA, INCLUYE: CARGO DIRECTO POR EL COSTO DE MANO DE OBRA Y MATERIALES REQUERIDOS, FLETE A OBRA, ACARREO HORIZONTAL Y VERTICAL HASTA EL LUGAR DE SU UTILIZACION, TRAZO, LIJADO, COLOCACION, FIJACION, NIVELACION Y PRUEBAS, LIMPIEZA Y RETIRO DE SOBRANTES FUERA DE OBRA, EQUIPO DE SEGURIDAD, INSTALACIONES ESPECIFICAS, DEPRECIACION Y DEMAS CARGOS DERIVADOS DEL USO DE EQUIPO Y HERRAMIENTA, EN CUALQUIER NIVEL. DE 25 MM. DE DIAMETRO. | PZA | 52.12 | 52.12 | 52.12 | 52.12 | 52.12 | 52.12 | 52.12 | 52.12 | 52.12
1801000561 | JUNTA PROHEL INCLUYE: MATERIALES, MANO DE OBRA TODO LO NECESARIO PARA SU CORRECTA EJECUACION. | PZA | 30.81 | 30.81 | 30.81 | 30.81 | 30.81 | 30.81 | 30.81 | 30.81 | 30.81
1801000565 | SUMINISTRO, COLOCACIÓN Y CONEXIÓN DE CONEXIONES DE COBRE FORJADO O BRONCE, MARCA NACOBRE, INCLUYE: CARGO DIRECTO POR EL COSTO DE MANO DE OBRA Y MATERIALES REQUERIDOS, FLETE A OBRA, ACARREO, TRAZO, CORTE, LIJADO, DESPERDICIO, COLOCACION, SOLDADURA DE BAJA TEMPERATURA DE FUSIÓN CON ALEACIÓN DE ESTAÑO 95% Y ANTIMONIO 5% APLICADA CON FUNDENTE NO CORROSIVO, NIVELACION, PRUEBAS, LIMPIEZA, PINTURA Y RETIRO DE SOBRANTES FUERA DE OBRA, EQUIPO DE SEGURIDAD, INSTALACIONES ESPECIFICAS, DEPRECIACION Y DEMAS CARGOS DERIVADOS DEL USO DE EQUIPO Y HERRAMIENTA, EN CUALQUIER NIVEL. TE REDUCCION DE 32 X 25 X 19 MM. DE DIAMETRO | PZA | 73.52 | 73.52 | 73.53 | 73.53 | 73.53 | 73.53 | 73.53 | 73.53 | 73.53
1801000566 | SUMINISTRO, COLOCACIÓN Y CONEXIÓN DE CONEXIONES DE COBRE FORJADO O BRONCE, MARCA NACOBRE, INCLUYE: CARGO DIRECTO POR EL COSTO DE MANO DE OBRA Y MATERIALES REQUERIDOS, FLETE A OBRA, ACARREO, TRAZO, CORTE, LIJADO, DESPERDICIO, COLOCACION, SOLDADURA DE BAJA TEMPERATURA DE FUSIÓN CON ALEACIÓN DE ESTAÑO 95% Y ANTIMONIO 5% APLICADA CON FUNDENTE NO CORROSIVO, NIVELACION, PRUEBAS, LIMPIEZA, PINTURA Y RETIRO DE SOBRANTES FUERA DE OBRA, EQUIPO DE SEGURIDAD, INSTALACIONES ESPECIFICAS, DEPRECIACION Y DEMAS CARGOS DERIVADOS DEL USO DE EQUIPO Y HERRAMIENTA, EN CUALQUIER NIVEL. CODO DE 90 DE 19 MM. DE DIAMETRO, DE 90 GRADOS | PZA | 77.56 | 77.56 | 77.57 | 77.57 | 77.57 | 77.57 | 77.57 | 77.57 | 77.57
1801000578 | SUMINISTRO, INSTALACION Y PRUEBAS DE TAPÓN CAPA DE COBRE, DE 25 MM; INCLUYE: ACARREO, LIMPIEZA, PREPARACIÓN DE LOS ELEMENTOS, SOLDADURA, HERRAMIENTA MENOR, MANO DE OBRA Y TODO LO NECESARIO PARA SU CORRECTA EJECUCION. | PZA | 34.81 | 34.81 | 34.81 | 34.81 | 34.81 | 34.81 | 34.81 | 34.81 | 34.81
1802000000 | SUMINISTRO Y COLOCACION DE ASPESORES MARCA TRUPER CODIGO 10324 CLAVE DOS CON ESPREA ADICIONAL TRASERA DE CORTO ALCANCE Y RODEO CONTINUO PARA REGAR EL CENTRO DEL CIRCUITO DEL ASPESOR DOS -11X, CON ESTACA DE ENTRADA Y SALIDA PARA CONEXION EN SERIE INCLUYE: HERRAMIENTAS, MANO D EOBRA, MATERIALES, ACAREOS DENTRO Y FUERA DE LA OBRA, TODO LO NECESARIO PARA SU BUEN FUNCIONAMIENTO. | PZA | 478 | 478 | 478.01 | 478.01 | 478.01 | 478.01 | 478.01 | 478.01 | 478.01
1802000001 | SUMINISTRO Y COLOCACION DE TUBO DE CONCRETO DE 20 CMS, (8"), DE DIAMETRO NMX C401 GRADO 1 INCLUYE: EXCAVACIÓN, MANO DE OBRA ACARREOS DENTRO Y FUERA DE LA OBRA, HERRAMIENTA Y MATERIALES. | M | 375.29 | 375.29 | 374.92 | 374.92 | 376.26 | 376.26 | 375.3 | 376.26 | 376.26
1802000002 | REG. DE TAB. ROJO COMUN DE SECC.100X100X80 CMS. CON ESP. DE 13 CMS. APLAN. INT. C/MORT. C-A. 1:5, ACAB. PULIDO C/TAPA METALICA DE LAMINA LISA CAL. 18, INCL.:BISAGRAS,MARCO DE ANGULO DE 1"X1"X1/8", CONTRAMARCO CON ANGULO DE 1¼"X1¼"X1/8", CADENA DE CONCRETO F'C=150 KG/CM2 DE 15X15 CMS DE SECC, ARMADA CON 3 VARS No. 3, EST. No. 2 @ 20 CMS.SUJECCION DE TAPA METALICA A CADENA CON 4 ANCLAS, CIMBRADO Y DESCIMBRADO CON MAD. DE PINO DE 3a. BOQUILLA, FONDO DE GRAVA DE 3/4", PINTURA (CON PROTECCION U. V.) ANTICORROSIVA, HERRAMIENTA, MANO DE OBRA Y ACARREOS FUERA Y DENTRO DE LA OBRA. | PZA | 4366.22 | 4377.16 | 4484.91 | 4437.55 | 4535.58 | 4516.28 | 4327.82 | 4511.79 | 4535.58
1802000003 | SALIDA HIDRAULICA CON TUBERIA DE COBRE TIPO "M" DE 13 A 25 MM. DE DIAMETRO,INCLUYE:CONEXIONES,PIEZAS ESPECIALES,VALVULA DE CONTROL,HERRAMIENTA,MANO DE OBRA,PRUEBAS,ACARREOS,DENTRO Y FUERA DE LA OBRA. | SAL | 1289.37 | 1289.37 | 1289.41 | 1289.41 | 1289.41 | 1289.41 | 1289.41 | 1289.41 | 1289.41
1802000004 | CONSTRUCCION DE DREN DE 1.00x.60 M., DEPROFUNDIDAD Y .60 DE ANCHO, INCLUYE: EXCAVACION, TUBO DE 10" RD-26, RELLENO DE GRAVA GRADUADA. | M | 1009.12 | 1008.51 | 1051.06 | 1024.57 | 1064.62 | 1070.23 | 1026.82 | 1098.26 | 1098.26
1802000005 | REMODELACION DE POZOS DE VISITA EXISTENTES CON MURO DE TABIQUE ROJO RECOCIDO DE 28 CMS. DE ESPESOR, APLANADO INETRIOR DE CEMENTO PULIDO DE 0.60x1.20 MTS. DE DIAMETRO Y 3 ESCALONES VARIILLA CORRUGADA No.6 DE 1.50 MTS. DE DESARROLLO DE FIERRO, INCLUYE: RETIRO Y RECUPERACION DE BROCAL Y TAPA DE CONCRETO, TODOS LOS MATERIALES NECESARIOS, HERRAMIENTA, MANO DE OBRA, ACARREOS FUERA Y DENTRO DE LA OBRA. | PZA | 1802.06 | 1831.63 | 1899.4 | 1856.76 | 1980.88 | 1945.34 | 1769.67 | 1920.72 | 1980.88
1802000006 | SONDEOS Y REHABILITACIONES DE TODAS LAS TUBERIAS EXISTENTES EN EL INTERIOR DEL LABORATORIO, INCLUYE: MATERIALES PARA REPARACIONES, MANO DE OBRA Y HERRAMIENTA. LA UNIDAD DE MEDIDA SERA POR MESA. SE CONCIDERAN TIEMPOS MUERTOS DEL PERSONAL, YA QUE UNA CUADRILLA TIENE QUE ESPERAR EL TRABAJO DE OTRA PARA HECER EL SUYO. | SAL | 995.45 | 997.65 | 1001.96 | 998.79 | 1007.95 | 1005.37 | 993.02 | 1003.5 | 1007.95
1802000007 | CONEXIONES HIDROSANITARIAS, ELECTRICAS Y DE GAS EN MESAS DE LA BORATORIO, INCLUYE: MATERIALES PARA CONEXIONES, MANO DE OBRA Y HERRAMIENTA, SE CONSIDERAN TIEMPOS MUERTOS DEL PERSONAL, YA QUE UNA CUADRILLA TIENE QUE ESPERAR EL TRABAJO DE OTRA PARA HACER EL SUYO. | SAL | 2027.69 | 2027.69 | 2027.74 | 2027.74 | 2027.74 | 2027.74 | 2027.74 | 2027.74 | 2027.74
1802000008 | SONDEO Y REPARACIONES NECESARIAS EN LAS INSTALACIONES HIDROSANITARIAS, ELECTRICAS Y DE GAS EN TRED EXTERIOR, INCLUYE: MATERIALES PARA REPARACIONES Y 25 M. DE CABLE DEL No. 12, MANO DE OBRA Y HERRAMIENTA, SE CONSIDERAN TIEMPOS MUERTOS DEL PERSONAL, YA QUE UNA CUADRILLA TIENE QUE ESPERAR EL TRABAJO DE OTRA PARA HACER LO SUYO. | SAL | 2009.44 | 2009.44 | 2009.49 | 2009.49 | 2009.49 | 2009.49 | 2009.49 | 2009.49 | 2009.49
1802000009 | REHABILITACION DE LA CASETA PARA TANQUES DE GAS, CONSISTENTE EN COLADO DE LOSA DE 8 CMS., DE ESPESOR, ARMADA CON VARILLA DE 3/8 @ 20 CMS., AMBOS SENTIDOS, CON CONCRETO F´C=250 KG/CM2; INCLUYE: REJA CON METAL DESPLEGADO DEL No. 14 CON MARCO Y CONTRAMARCO DE ANGULO DE 3/4" Y TODO LO NECESARIO PARA SU BUEN FUNCIONAMIENTO, MATERIALES, MANO DE OBRA, HERRAMIENTA Y ACARREOS DENTRO Y FUERA DE LA OBRA. | PZA | 2369.71 | 2376.74 | 2424.19 | 2394.7 | 2444.45 | 2435.85 | 2367.37 | 2442.65 | 2444.45
1802000010 | SUMINISTRO Y COLOCACION DE TANQUE DE GAS DE 20 KG. INCLUYE: CONEXIONES Y VALVULAS, MANO DE OBRA, HERRAMIENTA Y ACARREOS DENTRO Y FUERA DE LA OBRA. | PZA | 818.18 | 818.18 | 818.2 | 818.2 | 818.2 | 818.2 | 818.2 | 818.2 | 818.2
1802000011 | CONSTRUCCION DE CISTERNA DE 6M3 HECHA EN OBRA DE TABIQUE SEGUN PROYECTO, INCLUYE: EXCAVACION, RELLENO, SUMINISTRO DE MATERIAL, IMPERMEABILIZANTE INTEGRAL "FESTERGRAL" A RAZON DE 1.50 KG POR CADA 50 KG DE CEMENTO EN CONCRETO F'C=250 KG/CM2 BOMBA DE 1/2 HP, MARCA GENERAL ELECTRIC, ELECTRONIVEL ELECTRONICO MCA. CEISA CAT.F-1, ARRANCADOR MAGNETICO 2510 CAT. FG-1,CHECK PICHANCHA DE 38 MM SUCCION DE FO.GO DE 30 MM, TUBO DE VENTILACION, ESCALERA MARINA, TAPA DE CARCAMO SECO CON LAMINA ANTIDERRAPANTE CAL. No. 14 ACABADO CON PINTURA (CON PROTECCION U. V.) ANTICORROSIVA, ACABADO PULIDO POR EL INTERIOR Y ESPONJEADO FINO POR EL EXTERIOR, PINTURA VINILICA VINIMEX DE COMEX O SIMILAR EN CALIDAD Y COSTO, HERRAMIENTA, MANO DE OBRA, ACARREOS FUERA Y DENTRO DE LA OBRA, TRABAJO TERMINADO. | PZA | 55965.53 | 56413.9 | 58912.12 | 58108.74 | 59906.89 | 59269.18 | 55080.94 | 58566.9 | 59906.89
1802000013 | DESASOLVE Y LIMPEZA DE REGISTRO HIDRAULICO DE 60X40 CMS, INCLUYE: RETIRO DEL MATERIAL RESULTANTE FUERA DE LA OBRA, RESANES EN APLANADOS, RESANE EN ENBOQUILLADO, HERRAMIENTA NECESARIA, MANO DE OBRA, ACARREOS FUERA Y DENTRO DE LA OBRA. | PZA | 508.39 | 510.55 | 515.44 | 511.89 | 522.27 | 519.52 | 506.02 | 516.63 | 522.27
1802000014 | DESASOLVE Y LIMPEZA DE REGISTRO HIDRAULICO EXISTENTE, INCLUYE: RETIRO DEL MATERIAL RESULTANTE FUERA DE LA OBRA, RESANES EN APLANADOS, RESANE EN ENBOQUILLADO, HERRAMIENTA NECESARIA, MANO DE OBRA, ACARREOS FUERA Y DENTRO DE LA OBRA. | PZA | 316.78 | 317.18 | 318.04 | 317.43 | 319.28 | 318.79 | 316.35 | 318.29 | 319.28
1802000016 | CONSTRUCCION DE CISTERNA DE 3 M3 HECHA EN OBRA DE TABIQUE SEGUN PROYECTO, INCLUYE: EXCAVACION, RELLENO, SUMINISTRO DE MATERIAL, IMPERMEABILIZANTE INTEGRAL "FESTERGRAL" A RAZON DE 1.50 KG/CM2 POR CADA 50 KG DE CEMENTO EN CONCRETO F'C= 250 KG/CM2 BOMBA DE 1/2 HP MARCA GENERAL ELECTRIC, ELECTRONIVEL ELECTRONICO MCA. CEISA CAT F-1, ARANCADOR MAGNETICO 2510 CAT. FG-1, CHECK PICHANCHA DE 38MM, SUCCION DE Fo.Go. DE 30MM, TUBO DE VENTILACION, ESCALERA MARINA, TAPA DE CARCAMO SECO CON LAMINA ANTIDERRAPANTE CAL. 14 ACABADO CON PINTURA (CON PROTECCION U.V.) ANTICORROSIVA, ACABADO PULIDO POR EL INTERIOR Y ESPONJEADO FINO POR EL EXTERIOR, PINTURA VINILICA VINIMEX DE COMEX O SIMILAR EN CALIDAD Y COSTO, HERRAMIENTA, MANO DE OBRA, ACARREOS FUERA Y DENTRO DE LA OBRA, TRABAJO TERMINADO. | PZA | 24937.76 | 25159.55 | 26434.46 | 26026.47 | 26926.8 | 26612.81 | 24529.46 | 26282.93 | 26926.8
1802000017 | SUMINISTRO Y COLOCACIÓN DE TINACO VERTICAL DE PLÁSTICO BICAPA DE 750 LITROS, CAPA EXTERIOR NEGRA, CAPA INTERIOR BLANCA, FABRICADO CON PLÁSTICOS AB ANTI-BACTERIAS, CON TAPA CLICK SEGÚN NORMA MEXICANA PARA CONSTRUCCIÓN Y FABRICACIÓN DE TINACOSNMX-C-374-1993-SECOFI, ACCESORIOS, MULTICONECTOR REFORZADO, FLOTADOR No. 5, VÁLVULA DE ESFERA DE 3/4" CON REDUCCIÓN A 1/2", VÁLVULA DE LLENADO 3/4", FILTRO CON CARTUCHO INCLUIDO INTERCAMBIABLE, CINCO AÑOS DE GARANTÍA Y 35 AÑOS DE VIDA UTIL, INCLUYE: ACARREO, ELEVACIÓN, CONEXIÓN A LA ALIMENTACIÓN, DESCARGA, HERRAMIENTA MENOR, MANO DE OBRA Y TODO LO NECESARIO PARA SU CORRECTA EJECUCION. | PZA | 2094.08 | 2094.08 | 2094.13 | 2094.13 | 2094.13 | 2094.13 | 2094.13 | 2094.13 | 2094.13
1803000010 | SUMINISTRO Y COLOCACION DE LLAVE CROMADA DE 13 MM. PARA MANGUERA, INCLUYE: CINTA TEFLON, HERRAMIENTA, MANO DE OBRA, ACARREOS FUERA Y DENTRO DE LA OBRA. | PZA | 140.54 | 140.54 | 140.54 | 140.54 | 140.54 | 140.54 | 140.54 | 140.54 | 140.54
1803000011 | SUMINISTRO Y COLOCACION DE LLAVE INDIVIDUAL CROMADA PARA LAVABO, INCLUYE: HERRAMIENTA, MANO DE OBRA Y ACARREOS FUERA Y DENTRO DE LA OBRA. | PZA | 114.34 | 114.34 | 114.34 | 114.34 | 114.34 | 114.34 | 114.34 | 114.34 | 114.34
1803000012 | SALIDA DE AGUA FRIA CON TUBO HIDRAULICO COBRE "M" Y SANITARIO P.V.C., INCLUYE: VALVULA DE CONTROL GENERAL, RAMALEOS CON TUBO DE COBRE Y DE P.C.V. DE 13 A 100 MM., CONEXIONES, ALIMENTACION, DESCARGA DE TINACO, ACARREO FUERA Y DENTRO DE LA OBRA, ACCESORIOS DE FIJACION, SOLDADURA, PEGAMENTO P.V.C., PRUEBAS HIDROSTATICAS, CONEXIONES A COLADERAS, HERRAMIENTA, MANO DE OBRA. | SAL | 2137.29 | 2137.29 | 2137.34 | 2137.34 | 2137.34 | 2137.34 | 2137.34 | 2137.34 | 2137.34
1803000012 | SALIDA DE AGUA FRIA CON TUBO HIDRAULICO COBRE "M" Y SANITARIO P.V.C., INCLUYE: VALVULA DE CONTROL GENERAL, RAMALEOS CON TUBO DE COBRE Y DE P.C.V. DE 13 A 100 MM., CONEXIONES, ALIMENTACION, DESCARGA DE TINACO, ACARREO FUERA Y DENTRO DE LA OBRA, ACCESORIOS DE FIJACION, SOLDADURA, PEGAMENTO P.V.C., PRUEBAS HIDROSTATICAS, CONEXIONES A COLADERAS, HERRAMIENTA, MANO DE OBRA. | SAL | 2137.29 | 2137.29 | 2137.34 | 2137.34 | 2137.34 | 2137.34 | 2137.34 | 2137.34 | 2137.34
1803000013 | SUMINISTRO Y COLOCACION DE BY PASS PARA VAPOR, (VER DETALLE EN PLANO) INCLUYE: TUBO DE COBRE, VALVULAS, MANOMETRO, CONEXIONES, ACCESORIOS PARA SU FIJACION, HERRAMIENTA, MANO DE OBRA. | PZA | 22691.55 | 22691.55 | 22692.12 | 22692.12 | 22692.12 | 22692.12 | 22692.12 | 22692.12 | 22692.12
1803000014 | SUMINISTRO Y COLOCACION DE MATERIAL PARA ENTRADA DE VAPOR, (VER DETALLE EN PLANOS) INCLUYE: FILTRO Y TRAMPA, HERRAMIENTA, MATERIAL NECESARIO PARA SU BUEN FUNCIONAMIENTO, MANO DE OBRA, EVENTO TERMINADO. | PZA | 11543.11 | 11543.11 | 11543.4 | 11543.4 | 11543.4 | 11543.4 | 11543.4 | 11543.4 | 11543.4
1803000015 | FABRICACION DE ZANJA DE ABSOCION DE 0.60X 1.00 DE PROF.INCL: EXCAVACION, GRAVA, HERRAMINTAS, MANO DE OBRA, ACARREOS DENTRO Y FUERA DE LA OBRA. | M | 412.24 | 412.24 | 412.25 | 412.25 | 412.25 | 412.25 | 396.47 | 412.25 | 412.25
1803000016 | SUMINISTRO Y COLOCACION DE MUEBLES SANITARIOS, (VERTEDEROS METALICOS, LAVABOS, W.C., TANQUES, HERRAJES Y ACCESORIOS), INCLUYE: REHABILITACION DE SALIDAS HIDROSANITARIA, MATERIAL DE COBRE Y PVC DEL DIAMETRO REQUERIDO, SOLDADURAS, ORADACION DE LAS SECCIONES Y ACABADOS DE ALBAÑILERIA, PINTURA (CON PROTECCION U. V.) VINILICA Y ESMALTE, HERRAMIENTA, MANO DE OBRA Y ACARREOS FUERA Y DENTRO DE LA OBRA. (EN REPARACIONES UNICAMENTE)- | PZA | 4491.69 | 4492.26 | 4493.86 | 4493.23 | 4495.49 | 4494.77 | 4491.42 | 4494.14 | 4495.49
1803000017 | REVISION Y REHABILITACION DE RED HIDROSANITARIA, INTERIOR O EXTERIOR, INCLUYE: EXCAVACION, DEMOLICION DE PISO Y ARREGLO DEL MISMO, SUMINISTRO DEL MATERIAL DE COBRE O PVC DEL DIAMETRO REQUERIDO, PARA SU FUNCIONAMIENTO, SOLDADURA, PEGAMENTO, HERRAMIENTA, MANO DE OBRA Y ACARREOS FUERA Y DENTRO DE LA OBRA. | M | 721.55 | 725.11 | 737.24 | 728.8 | 748.44 | 744.97 | 700.08 | 743.97 | 748.44
1803000018 | SUMINISTRO Y COLOCACION DE VALVULA DE COMPUERTA MODELO HUSKY MARCA URREA O SIMILAR DE 32 MM. DE DIAM. INCLUYE: MATERIALES, HERRAMIENTA, MANO DE OBRA Y ACARREOS FUERA Y DENTRO DE LA OBRA. | PZA | 1477.4 | 1477.4 | 1477.44 | 1477.44 | 1477.44 | 1477.44 | 1477.44 | 1477.44 | 1477.44
1803000019 | DESMANTELAMIENTO DE MUEBLE SANITARIO INCLUYE: LIMPIEZA, HERRAMIENTA, MANO DE OBRA Y ACARREOS FUERA Y DENTRO DE LA OBRA. | PZA | 54.74 | 54.74 | 54.74 | 54.74 | 54.74 | 54.74 | 54.74 | 54.74 | 54.74
1803000020 | REPARACION DE SALIDA HIDROSANITARIA, INLCUYE. REPOSICION DE TUBERIA, HERRAJES, LIMPIEZA, HERRAMIENTA, MATERIAL NECESARIO, MANO DE OBRA, ACARREOS FUERA Y DENTRO DE LA OBRA | SAL | 1574.99 | 1576.74 | 1580.68 | 1577.84 | 1586.15 | 1583.94 | 1573.15 | 1581.63 | 1586.15
1803000021 | REVISION, SONDEO Y REPARACION DE SALIDA HIDRAULICA, INCLUYE: MATERIAL NECESARIO, HERRAMIENTA, MANO DE OBRA, ACARREOS FUERA Y DENTRO DE LA OBRA | SAL | 1708.03 | 1709.77 | 1713.73 | 1710.89 | 1719.18 | 1716.98 | 1706.18 | 1714.68 | 1719.18
1803000022 | REVISION, SONDEO Y REPARACION DE SALIDA SANITARIA, INCLUYE: MATERIAL NECESARIO, HERRAMIENTA, MANO DE OBRA, ACARREOS FUERA Y DENTRO DE LA OBRA | SAL | 1154.54 | 1156.27 | 1160.21 | 1157.38 | 1165.66 | 1163.47 | 1152.67 | 1161.16 | 1165.66
1803000023 | DESASOLVE DE REGISTRO SANITARIO DE 60 X 40 CMS., INLUYE: HERRAMIENTA. MANO DE OBRA, ACARREOS FUERA Y DENTRO DE LA OBRA | PZA | 181.73 | 181.73 | 181.74 | 181.74 | 181.74 | 181.74 | 181.74 | 181.74 | 181.74
1803000024 | DESASOLVE DE REGISTROS SANITARIOS INCL.: RESANE EN APLANADOS, RESANE EN ENBOQUILLADOS, PINTURA (CON PROTECCION U. V.) EN TAPA, HERRAMIENTA NECESARIA, MANO DE OBRA, ACARREOS FUERA Y DENTRO DE LA OBRA. | PZA | 586.37 | 593.2 | 608.61 | 597.42 | 630.1 | 621.45 | 578.89 | 612.36 | 630.1
1803000025 | FIJACION Y COLOCACION DE LAVABOS EXISTENTES, INCL.: DESMONTAJE, REVISION, HERRAMIENTA, MANO DE OBRA, ACARREOS FUERA Y DENTRO DE LA OBRA Y TODO LO NECESARIO PARA SU BUEN FUENCIONAMIENTO. | PZA | 470.13 | 470.13 | 470.14 | 470.14 | 470.14 | 470.14 | 470.14 | 470.14 | 470.14
1803000026 | REVISION Y REHABILITACION DE MINGITORIO EXISTENTE, INCL.: DESMONTAJE DE MUEBLES, HERREMIENTA, MANO DE OBRA Y ACARREOS FUERA Y DENTRO DE LA OBRA. | PZA | 467.2 | 467.2 | 467.21 | 467.21 | 467.21 | 467.21 | 467.21 | 467.21 | 467.21
1803000027 | REVISION Y REHABILITACION DE WC EXISTENTES INCL: HERRAMIENTA, MANO DE OBRA Y ACARREOS FUERA Y DENTRO DE LA OBRA. | PZA | 276.18 | 276.18 | 276.19 | 276.19 | 276.19 | 276.19 | 276.19 | 276.19 | 276.19
1803000028 | REHABILITACION DE LA ALIMENTACION HIDRAULICA EN LAVABOS, MINGITORIOS, WC EXISTENTES, INCL.: CONEXIONES, LLAVES, LIMPIEZA "DESDE CISTERNA HASTA EL TINACO", HERRAMIENTA, MANO DE OBRA Y ACARREOS FUERA Y DENTRO DE LA OBRA. | PZA | 1899.22 | 1899.22 | 1899.27 | 1899.27 | 1899.27 | 1899.27 | 1899.27 | 1899.43 | 1899.43
1803000029 | DEMOLICION DE TUBERIA DE CEMENTO-ARENA DE 15 A 30 CMS. DE DIAMETRO. INCLUYE: HARRAMIENTA,MANO DE OBRA, ACARREOS DENTRO Y FUERA DE LA OBRA. | M | 48.42 | 48.42 | 48.42 | 48.42 | 48.42 | 48.42 | 48.42 | 48.42 | 48.42
1803000030 | DESASOLVE DE CARCAMO DE BOMBEO DE AGUAS NEGRAS Y CAPACIDAD DE 4 M3., INCLUYE: MANO DE OBRA Y TODO LO NECESARIO PARA SU BUEN FUNCIONAMIENTO. | PZA | 514.54 | 514.54 | 514.56 | 514.56 | 514.56 | 514.56 | 514.56 | 514.56 | 514.56
1803000031 | DESASOLVE DE FOSA SEPTICA, CAPACIDAD DE 12 M3., INCLUYE: MANO DE OBRA, ACARREOS DEL MATERIAL PRODUCTO DEL DESASOLVE A 20 MTS Y TODO LO NECESARIO PARA SU BUEN FUNCIONAMIENTO. | PZA | 2111.08 | 2111.08 | 2111.13 | 2111.13 | 2111.13 | 2111.13 | 2111.13 | 2111.13 | 2111.13
1803000032 | REHABILITACION DE CISTERNA DE 10M3 INCLUYE: DESASOLVE, LIMPIEZA DE MUROS, LAVADO CON AGUA Y JABON, HERRAMIENTA, MANO DE OBRA, ACARREOS DENTRO Y FUERA DE LA OBRA. | PZA | 1920.6 | 1920.6 | 1920.65 | 1920.65 | 1920.65 | 1920.65 | 1920.65 | 1921.26 | 1921.26
1803000033 | REHABILITACION DE CISTERNA DE 10M3 A BASE DE: DESASOLVE, DEMOLICION DE APLANA- DOS INTERIOR Y EXTERIOR, RETIRO DE TAPAS , INCLUYE APLANADO CON CEMENTO ARENA PROP. 1:5 Y FERTERGRAL COMO IMPERMEABILIZANTE A RAZON DE 1.00 KG /M3, SUMINISTRO Y COLOCACION DE TAPAS, CON PINTURA (CON PROTECCION U. V.) DE ESMALTE, HERRAMIENTA, MANO DE OBRA, ACARREOS DENTRO Y FUERA DE LA OBRA. | PZA | 11045.26 | 11100.1 | 11231.89 | 11127.3 | 11397.35 | 11327.52 | 10993.84 | 11261.54 | 11397.35
1803000034 | SUMINISTRO E INSTALACION DE MEZCLADORA CUELLO DE GANSO COMBINADA CON DOS VALVULAS PARA GAS AIRE O VACIO MODELO VC+2V6+EF-01 DE DISEÑO TIPO CAPFCE EN BRONCE FUNDIDO CON ACABADO PULIDO BRILLANTE (EN MESA CENTRAL PARA LABORATORIO Y MESA DE PREPARACION Y DEMOSTRACION) INCLUYE: HERRAMIENTA, MANO DE OBRA, ACARREO DENTRO Y FUERA DE LA OBRA. | PZA | 6534.84 | 6534.84 | 6534.99 | 6534.99 | 6534.99 | 6534.99 | 6534.99 | 6534.99 | 6534.99
1803000035 | SUMINISTRO E INSTALACION DE VALVULAS PARA GAS EN MESA CENTRAL DE LABORATORIO (TORRETA DOBLE PARA AIRE, GAS O VACIO, MOD. TL-02), INCLUYE: HERRAMIENTA, MANO DE OBRA, ACARREO DENTRO Y FUERA DE LA OBRA. | PZA | 2010.65 | 2010.65 | 2010.7 | 2010.7 | 2010.7 | 2010.7 | 2010.7 | 2010.7 | 2010.7
1803000036 | SUMINISTRO E INSTALACION DEMEZCLADO CON CUELLO DE GANSO PARA MESA DE LAVADO EN LABORATORIO, DE DISEÑO TIPO CAPFCE EN BRONCE FUNDIDO CON ACABADO PULIDO BRILLANTE. INCLUYE: HERRAMIENTA, MANO DE OBRA, ACARREO FUERA Y DENTRO DE LA OBRA. | PZA | 2103.81 | 2103.81 | 2103.86 | 2103.86 | 2103.86 | 2103.86 | 2103.86 | 2103.86 | 2103.86
1803000037 | DESASOLVE DE REGISTROS SANITARIOS; INCLUYE:RESANE EN APLANADOS, RESANE EN EMBOQUILLADOS, PINTURA (CON PROTECCION U. V.) EN TAPA, HERRAMIENTA NECESARIA, MANO DE OBRA, ACARREOS DENTRO Y FUERA DE LA OBRA. | PZA | 1317.05 | 1327.83 | 1352.96 | 1339.44 | 1382.97 | 1369.63 | 1307.77 | 1359.39 | 1382.97
1803000038 | SUMINISTRO Y COLOCACION DE FREGADERO (DORMITORIOS) DE GRANITO, INCLUYE: MANO DE OBRA, ACARREOS FUERA Y DENTRO DE LA OBRA. | PZA | 670.32 | 671.32 | 673.24 | 671.83 | 675.94 | 674.78 | 669.23 | 673.94 | 675.94
1803000039 | SUMINISTRO Y COLOCACION DE REGADERA HELVEX No. 100 CON UNA LLAVE O SIMILAR, INCLUYENDO PRUEBAS, EMPOTRADO, HERRAMIENTAS, MANO DE OBRA, ACARREOS DENTRO Y FUERA DE LA OBRA. | PZA | 1828.87 | 1828.87 | 1828.91 | 1828.91 | 1828.91 | 1828.91 | 1828.91 | 1828.91 | 1828.91
1803000040 | SUMINISTRO Y COLOCACION DE FREGADERO (DORMITORIOS) DE GRANITO, INCLUYE: MANO DE OBRA, ACARREOS FUERA Y DENTRO DE LA OBRA. | PZA | 730.92 | 731.9 | 733.83 | 732.41 | 736.52 | 735.37 | 729.83 | 734.51 | 736.52
1803000041 | SUMINISTRO Y COLOCACION DE CALENTADOR DE GAS MARCA "HESTA", "CAL-O-REX" O SIMILAR AUTOMATICO, HIDROELECTRICO, CAP. DE 152LTS.; INCLUYE: INSTALACION, PRUEBAS, CONEXION DE LA LINEA DE ALIMENTACION, SOPORTE, HERRAMIENTA, MANO DE OBRA, ACARREOS DENTRO Y FUERA DE LA OBRA. | PZA | 3980.34 | 3980.34 | 3980.44 | 3980.44 | 3980.44 | 3980.44 | 3980.44 | 3980.44 | 3980.44
1803000042 | CONEXION SANITARIA DE COLADERA HELVEX No. 24 A FREGADERO DE BARRA DE COCINA; INCLUYE: HERRAMIENTA, MANO DE OBRA Y ACARREOS FUERA Y DENTRO DE LA OBRA. | PZA | 633.63 | 633.63 | 633.65 | 633.65 | 633.65 | 633.65 | 633.65 | 633.65 | 633.65
1803000043 | SUMINISTRO Y COLOCACION DE ACCESORIOS PARA LAVABO BINARIO 2 LLAVES DE NARIZ, CONTRA DE REJILLA CESPOL DE LATÓN (CROMADOS), INCLUYE: SUMINISTRO DE MATERIAL, MANO DE OBRA, HERRAMIENTAS, Y ACARREOS FUERA Y DENTRO DE LA OBRA. | JGO | 870.45 | 870.45 | 870.47 | 870.47 | 870.47 | 870.47 | 870.47 | 870.47 | 870.47
1803000044 | SALIDA DE VAPOR CON TUBO DE Fo. NEGRO DE 13 MM. A 32 DE DIAMETRO C-40, INCLUYE: RECUBRIMIENTO DE MANTA, IMPERMEABILIZACION, ALIMENTACION, RAMALEO, CONEXIONES, SOLDADURA, ACCESORIOS PARA SU FIJACION, HERRAMIENTA, DESCARGA, PRUEBAS DE PRESION, VALVULAS, ACARREOS FUERA Y DENTRO DE LA OBRA, MANO DE OBRA. | SAL | 1785.55 | 1785.55 | 1785.6 | 1785.6 | 1785.6 | 1785.6 | 1785.6 | 1785.6 | 1785.6
1803000045 | REGISTRO DE TABIQUE ROJO COMUN SECCION 80X80X150 CMS. DE 15 CMS. DE ESPESOR, APLANADO INTERIOR CON MOR CEM-ARE. 1:5, PULIDO TAPA DE CONC. F'C=150 KG/CM2. DE 5 CMS. DE ESP. ARM. CON ALAMBRON @ 20 CMS. A.S.ACABADO CON BROCHA DE PELO INCL.: PLANT. DE CONC. F'C=150 KG/CM2. C/ESP. PROM. DE 6 CMS., HERRAMIENTA, MANO DE OBRA Y ACARREOS FUERA Y DENTRO DE LA OBRA. | PZA | 4940.54 | 4973.16 | 5174.24 | 5079.78 | 5321.38 | 5240.44 | 4910.82 | 5227.41 | 5321.38
1803000046 | DESMONTAJES Y REINSTALACION DE FREGADERO METALICO EXISTENTE INCLUYENDO: CONEXIONES, SOPORTADO SOBRE DOS MUROS CAPUCHINOS, FORRADO DE AZULEJO BLANCO DE 15 X 15 CM. EN AMBAS CARAS, FIJACION, PRUEBAS, HERRAMIENTA, MANO DE OBRA Y ACARREOS FUERA Y DENTRO DE LA OBRA. | PZA | 1416.33 | 1420.73 | 1432.71 | 1426.9 | 1446.61 | 1440.74 | 1413.06 | 1434.64 | 1446.61
1803000047 | SUMINISTRO Y COLOCACION DE REGADERA CON UNA LLAVE O SIMILAR, INCLUYENDO PRUEBAS, EMPOTRADO, HERRAMIENTAS, MANO DE OBRA, ACARREOS DENTRO Y FUERA DE LA OBRA | PZA | 392.13 | 392.13 | 392.14 | 392.14 | 392.14 | 392.14 | 392.14 | 392.14 | 392.14
1803000048 | BAJADA DE AGUA PLUVIAL CON TUBO DE P.V.C. DE 150MM. INCLUYE: TUBERIA DE PVC SANITARIA, COLADERA HELVEX MOD.444 TIPO CUPULA, ADAPTADOR ESPIGA DE FoGo. A P.V.C. ANGER, ANILLO DE HULE, ABRAZADERA DE SOLERA DE 1"X1/8" Y ANGULO DE 1"X1"X1/8" PARA ANCLAR AL MURO, TORNILLOS, TAQUETES PARA SU COLOCACION HASTA 4.5 MTS. DE ALTURA, HERRAMIENTAS, MANO DE OBRA Y ACARREOS DENTRO Y FUERA DE LA OBRA | PZA | 2257.37 | 2257.37 | 2257.43 | 2257.43 | 2257.43 | 2257.43 | 2257.43 | 2257.43 | 2257.43
1803000049 | SUMINISTRO Y TENDIDO DE TUBO SANIT PVC 200mmØ ANGER, INCLUYE: MATERIALES, MANO DE OBRA, CEMENTO PARA PVC, ACARREOS Y TODO LO NECESARIO PARA SU BUEN FUNCIONAMIENTO. | M | 173.79 | 173.79 | 173.79 | 173.79 | 173.79 | 173.79 | 173.79 | 173.79 | 173.79
1803000050 | SUM. Y COLOC. DE TINACO ROTOPLAS VERTICAL CAPACIDAD DE 750 LTS., INCLUYE: ELEVACIÓN, CONEXION A LA ALIMENTACION, DESCARGA, HERRAMIENTA, MANO DE OBRA Y ACARREOS FUERA Y DENTRO DE LA OBRA. | PZA | 1942.62 | 1942.62 | 1942.67 | 1942.67 | 1942.67 | 1942.67 | 1942.67 | 1942.67 | 1942.67
1803000051 | SALIDA DE AGUA CON TUBO DE Fo. GALV: C-40 UNIDAD LECHERA (SEGUN PLANO), INCLUYE: MATERIALES, MANO DE OBRA, HERRAMIENTA Y ACARREOS DENTRO Y FUERA DE LA OBRA. | SAL | 668.34 | 668.34 | 668.35 | 668.35 | 668.35 | 668.35 | 668.35 | 668.35 | 668.35
1803000052 | REGISTRO DE CONCRETO FC'=150 KG/CM2 DE 1.5X0.60X0.60 M. CON RELLENO DE GRAVA PARA AGUAS PLUVIALES, MARCO, CONTRAMARCO Y TAPA CON REJILLA A BASE DE ANGULO DE 1 1/2" Y SOLERA 1 1/4 X 1/8", INCLUYE: MATERIAL, HERRAMIENTA Y MANO DE OBRA, ACARREOS DENTRO Y FUERA DE LA OBRA, PINTURA (CON PROTECCION U. V.) ANTICORROSIVA Y ESMALTE COMEX-VELMAR | PZA | 1417.77 | 1470.25 | 1652.85 | 1527 | 1821.02 | 1769.59 | 1346.44 | 1752 | 1821.02
1803000053 | REG. DE TAB. ROJO COMUN DE SECC. 40X60X100 CM. CON ESP. DE 14 CMS. APLAN. INT. CON MORT. CEM-ARE. 1:5 ACAB. PULIDO CON REJILLA METALICA SOLDADO MARCO DE ANG. 1"X1"X3/16" Y SOLERA DE 1"X 1/14" CON CONTRAMARCO DE 1¼"X1¼"X3/16" Y ANCLA DE SOLERA DE 1"x1/4" FIJADA AL REGISTRO INCLUYE: PLANTILLA DE CONC. F'C=100 KG/CM2 DE 10 CM. DE ESP. CADENA DE CONC. F'C=150 KG/CM2. DE 14X10 CM. ARM. CON 3 VS. No. 3 Y EST. No. 2 A.C. 20 CM. CIMB. Y DESC. CON MAD.DE PINO DE 3a. BOQ. Y MED. CAÑA FORJ. FONDO, HERRAMIENTA, MANO DE OBRA Y ACARREOS FUERA Y DENTRO DE LA OBRA. | PZA | 2413.52 | 2430.74 | 2499.67 | 2459.05 | 2558.18 | 2534.74 | 2397.07 | 2519.01 | 2558.18
1803000054 | SALIDA DE AGUA CON TUBO DE Fo. GALV: C-40 EN UNIDADES (POSTAS) (SEGUN PLANO), INCLUYE: TUBERIA NECESARIO DE 13 A 100 MM., MATERIAL DE CONEXIÓN (CODO, COPLES, ABRAZADERAS, REDUCIONES, CINTA TEFLON, VALVULAS SEGUN EL CASO), MANO DE OBRA, HERRAMIENTA Y ACARREOS DENTRO Y FUERA DE LA OBRA. | SAL | 1366.57 | 1366.57 | 1366.6 | 1366.6 | 1366.6 | 1366.6 | 1366.6 | 1366.6 | 1366.6
1803000055 | SUMINISTRO Y COLOCACION DE TUBO DE P.V.C. SANITARIO DE 102 MM. EN UNIDADES DE POSTAS, INCLUYE: PEGAMENTO, CODO, COPLES DE UNION, PARA PASO DE AGUA, HERRAMIENTA, MANO DE OBRA Y ACARREOS FUERA Y DENTRO DE LA OBRA | M | 126.72 | 126.72 | 126.72 | 126.72 | 126.72 | 126.72 | 126.72 | 126.72 | 126.72
1803000056 | REGISTRO TRAMPA DE GRASAS DE 90 X 80 X 85 CM. FORJADO CON TABIQUE ROJO, APLANADO CON MORTERO CEM-ARE. 1:3, INCLUYE: TUBO DE Fo. Fo. DE 150 MM, 2 "Y" DE PVC 100 MM DE DIAMETRO, MAMPARA DE MADERA,TAPA DE CONCRETO F'C=150 KG/CM2 DE 5 CM DE ESPESOR ARMADO CON ALAMBRON A/C 10 CM. EN AMBOS SENTIDOS, SOLDADO A MARCO DE ANGULO DE 1" X 1" X 3/16" Y CONTRAMARCO DE 1¼" X 1¼" X 3/16" ACABADO CON BROCHA DE PELO, PLANTILLA DE CONCRETO F'C=50 KG/CM2 CON ESPESOR PROM. DE 6 CM. CADENA DE CONCRETO F'C=150 KG/CM2 DE 14 X 10 CM. ARMADA CON 3 VAR. No. 3 Y EST. No. 2 A/C 20 CM. CIMBRADO Y DESCIMBRADO CON MADERA DE PINO 3a., BOQUILLA, HERRAMIENTA, MANO DE OBRA Y ACARREOS FUERA Y DENTRO DE LA OBRA (TIPO:TG). | PZA | 4405.76 | 4416.51 | 4491.54 | 4460.17 | 4534.18 | 4510.64 | 4383.03 | 4491.53 | 4534.18
1803000057 | SUMINISTRO Y COLOCACION DE BAJADA DE AGUA PLUVIAL CON TUBO DE PVC SANITARIO DE 4" 100MMØ, A 4.00 M DE ALTURA, AMACIZADO CON SOPORTES DE SOLERA DE 1½" X 1/8" @ 1.50 M.; INCLUYE: LA PERFORACION Y SELLADO DE LA LOSA, APLICACION DE FESTRGRAL, HERRAMIENTA, MANO DE OBRA Y ACARREOS FUERA Y DENTRO DE LA OBRA. | PZA | 995.93 | 995.93 | 995.95 | 995.95 | 995.95 | 995.95 | 995.95 | 995.95 | 995.95
1803000058 | SALIDA DE AGUA CON TUBO DE Fo. Go. CED. 40, UNIDAD LECHERA (SEGUN PLANO), INCLUYE: MATERIALES, MANO DE OBRA, HERRAMIENTA Y ACARREOS DENTRO Y FUERA DE LA OBRA. | SAL | 1520.64 | 1520.64 | 1520.68 | 1520.68 | 1520.68 | 1520.68 | 1520.68 | 1520.68 | 1520.68
1803000059 | SUMINISTRO Y COLOCACION DE TINACO DE 1100 LTS. DE CAPACIDAD,ROTOPLAS O SIMILAR, INCLUYE: BASE DE TINACO, DE LAMINA ROMSA,HERRAMIENTA,ACARREO DENTRO Y FUERA DE LA OBRA Y MANO DE OBRA. | PZA | 3765.59 | 3765.59 | 3765.68 | 3765.68 | 3765.68 | 3765.68 | 3765.68 | 3765.68 | 3765.68
1803000060 | CAMA DE ARENA DE 6 CM DE ESPESOR PARA RECIBIR INSTALACIONES DE TUBERIA HIDROSANITARIA, INCL.: HERRAMIENTA, MATERIAL, MANO DE OBRA Y ACARREOS DENTRO Y FUERA DE LA OBRA. | M2 | 27.46 | 30.93 | 42.53 | 34.41 | 58.46 | 52.97 | 23.99 | 42.56 | 58.46
1803000061 | FORJADO DE DUCTO DE CONCRETO F'C=150 KG/CM2 DE 46 X 37 DE 8 CMS. DE ESPESOR, CON SOPORTE DE ANGULO 38 X 6.3 MM PARA TUBERIA DE VAPOR, INCL.: TAPA DE CONCRETO ARMADO 0.27 X 1.00 TUBO FO.FO. NEGRO DE 25 MM DE DIAMETRO C-40 RECUBRIMIENTO DE MANTA E IMPERMEABILIZACION, ABRAZADERAS DE SOLERA, HERRAMIENTA, MANO DE OBRA Y ACARREOS FUERA Y DENTRO DE LA OBRA. (VER DETALLE). | M | 1147.36 | 1152.92 | 1177.88 | 1151.42 | 1196.65 | 1189.47 | 1138.07 | 1185.18 | 1196.65
1803000062 | SUMINISTRO Y COLOCACION DE TUBO VENTILADOR CON TUBO PVC DE 50 MA 100 MMØ INCLUYE: NIPLE FoGo, CODOS FoGo. COPLES FoGo ADAPTADOR ESPIGA PVC, ABRAZADERA DE SOLERA DE 1"x1/8" PARA ANCLAR AL MURO, TORNILLOS, TAQUETES PARA SU COLOCACION HASTA 4.50 M DE ALTURA, HERRAMIENTA, MANO DE OBRA Y ACARREOS DENTRO Y FUERA DE LA OBRA | PZA | 1616.37 | 1616.37 | 1616.41 | 1616.41 | 1616.41 | 1616.41 | 1616.41 | 1616.41 | 1616.41
1803000063 | SUMINISTRO Y COLOCACION DE TUBO VENTILADOR CON TUBO PVC DE 50 MA 100 MMØ INCLUYE: NIPLE FoGo, CODOS FoGo. COPLES FoGo ADAPTADOR ESPIGA PVC, ABRAZADERA DE SOLERA DE 1"x1/8" PARA ANCLAR AL MURO, TORNILLOS, TAQUETES PARA SU COLOCACION HASTA 8.00 M DE ALTURA, HERRAMIENTA, MANO DE OBRA Y ACARREOS DENTRO Y FUERA DE LA OBRA | PZA | 2375.47 | 2375.47 | 2375.53 | 2375.53 | 2375.53 | 2375.53 | 2375.53 | 2375.53 | 2375.53
1803000064 | SUMINISTRO Y TENDIDO DE TUBO DE ACERO AL CARBON DE 1/4", DE 6" DE DIAMETRO; INCLUYE: CONEXIONES NECESARIAS, CONEXIONES DE FIERRO FUNDIDO, BRIDAS, TORNILLOS, CODOS, INSTALACION, PRUEBAS, CORTES, AJUSTES, DESPERDICIOS, SOLDADURA, LIMPIEZA, HERRAMIENTA, MANO DE OBRA, ACARREOS DENTRO Y FUERA DE LA OBRA. | M | 870.64 | 870.64 | 870.66 | 870.66 | 870.66 | 870.66 | 870.66 | 870.66 | 870.66
1803000065 | COLOCACION DE TAPA DE CONCRETO SIN ARMAR EN AREA DE CANAL PLUVIAL DE 1.00X1.00 MTS. INCLUYE: LIMPIEZA DE LA SUPERFICIE, HERRAMIENTA, MANO DE OBRA Y ACARREOS FUERA Y DENTRO DE LA OBRA. | PZA | 35.21 | 35.21 | 35.21 | 35.21 | 35.21 | 35.21 | 35.21 | 35.21 | 35.21
1803000066 | SUMINISTRO Y COLOCACION DE CONECTOR CU 38MMØ ROSCA EXTERIOR INCLUYE: MATERIAL DE FIJACION, HERRAMIENTA Y MANO DE OBRA, ACARREOS DENTRO Y FUERA DE LAS OBRA. | PZA | 222.06 | 222.06 | 222.07 | 222.07 | 222.07 | 222.07 | 222.07 | 222.07 | 222.07
1803000067 | SUMINISTRO Y COLOCACION DE BAJADA DE AGUA PLUVIAL CON TUBO DE PVC DE 4" 100MMØ, AMACIZADO CON SOPORTES DE SOLERA DE 1 1/2" X 1/8" @ 2.00 M.; INCLUYE: HERRAMIENTA, MANO DE OBRA Y ACARREOS FUERA Y DENTRO DE LA OBRA. | M | 254.62 | 254.62 | 254.63 | 254.63 | 254.63 | 254.63 | 254.63 | 254.63 | 254.63
1803000068 | SUMINISTRO E INSTALACION DE ACCESORIOS Y HERRAJES PARA TANQUE BAJO DE WC, INCLUYE: HERRAMIENTA, MANO DE OBRA, ACARREOS DENTRO Y FUERA DE LA OBRA. | JGO | 273.66 | 273.66 | 273.66 | 273.66 | 273.66 | 273.66 | 273.66 | 273.66 | 273.66
1803000069 | DESMONTAJE, LIMPIEZA Y COLOCACION DE MUEBLES SANITARIOS, INCLUYE: LIMPIEZA DEL MUEBLE CON AGUA, ACIDO Y JABON, MATERIALES, HERRAMIENTA, MANO DE OBRA, ACARREOS DENTRO Y FUERA DE LA OBRA, | PZA | 679.8 | 679.8 | 679.81 | 679.81 | 679.81 | 679.81 | 679.81 | 679.81 | 679.81
1803000070 | SUMINISTRO Y COLOCACION DE PORTA CARTUCHO PARA AGUA, PC SERIES, INSTA PURA MODELO No.20BB. INCLUYE: HERRAMIENTA, MANO DE OBRA, MATERIALES, ACARREOS DENTRO Y FUERA DE LA OBRA, ACCESORIOS, TODO LO NECESARIO PARA SU BUEN FUNCIONAMIENTO. | PZA | 164.47 | 164.47 | 164.48 | 164.48 | 164.48 | 164.48 | 164.48 | 164.48 | 164.48
1803000071 | SUMINISTRO Y COLOCACION DE PURIFICADOR DE AGUA, BLUE SERIES, INSTA PURA MODELO IP-90. INCLUYE: HERRAMIENTA, MANO DE OBRA, MATERIALES, ACARREOS DENTRO Y FUERA DE LA OBRA, ACCESORIOS, TODO LO NECESARIO PARA SU BUEN FUNCIONAMIENTO. | PZA | 913.15 | 913.15 | 913.17 | 913.17 | 913.17 | 913.17 | 913.17 | 913.17 | 913.17
1803000072 | SUM. Y TENDIDO DE TUBO SANITARIO PVC CAMPANA ANGER DE 19 MM., INCLUYE: CONEXIONES, TENDIDO, LUBRICACION, JUNTEO, ALINEACION, PEGAMENTO PVC., HERREMIENTA, MANO DE OBRA Y ACARREOS FUERA Y DENTRO DE LA OBRA. | M | 22.6 | 22.6 | 22.6 | 22.6 | 22.6 | 22.6 | 22.6 | 22.6 | 22.6
1803000073 | SUMINISTRO E INSTALACION DE TUBO SANITARIO DE P.V.C. (ANGER) DIAMETRO 50 MM. PARA VENTILACION EN SANITARIOS. INCLUYE: CONEXIONES, TENDIDO, LUBRICACION, JUNTEADO, ALINEACION PRUEBAS, HERRAMIENTA, MANO DE OBRA Y ACARREOS DENTRO Y FUERA DE LA OBRA. | PZA | 104.93 | 104.93 | 104.93 | 104.93 | 104.93 | 104.93 | 104.93 | 104.93 | 104.93
1803000074 | REGISTRO PARA CAPTACION EN DREN PLUVIAL DE TABIQUE ROJO DE 7X14X28 CMS. DE SECC. 70X120X160 CMS. CON ESP. DE 14 CMS. APLANADO INTERIOR CON MORTEROCEM-ARENA 1:5, ACABADO PULIDO CON TAPA DE CONCRETO F`C= 150 KG/CM2 DE 8 CM. DE ESPESOR ARMADA CON ALAMBRON @ 10 CM. EN AMBOS SENTIDOS, ACABADO CON BROCHA DE PELO, INCLUYE: PLANTILLA DE CONCRETO F`C= 50 KG/CM2 CON ESPESOR PROMEDIO DE 6 CM. Y MEDIA CAÑA EN EL FONDO, HERRAMIENTA, MANO DE OBRA, ACARREOS FUERA Y DENTRO DE LA OBRA. | PZA | 6250.75 | 6296.4 | 6439.62 | 6329.59 | 6635.29 | 6524 | 6200.4 | 6521.54 | 6635.29
1803000076 | REGISTRO CIEGO EN DREN PLUVIAL DE TABIQUE ROJO DE 7X14X28 CMS. DE SECCION 50X50X50 CMS. CON ESPESOR DE 14 CMS. APLANADO INTERIOR CON MORTERO CEM-ARENA 1:5, ACABADO PULIDO CON TAPA DE CONCRETO F`C= 150 KG/CM2 DE 8 CMS. DE ESPESOR ARMADA CON ALAMBRON A CADA 10 CM. EN AMBOS SENTIDOS, ACABADO CON BROCHA DE PELO, INCLUYE: PLANTILLA DE CONCRETO F`C= 50 KG/CM2 CON ESPESOR PROMEDIO DE 6 CM., Y MEDIA CAÑA EN EL FONDO, HERRAMIENTA, MANO DE OBRA, ACARREOS FUERA Y DENTRO DE LA OBRA. | PZA | 1470.6 | 1482.53 | 1525.24 | 1499.82 | 1571.62 | 1548.5 | 1458.78 | 1549.07 | 1571.62
1803000077 | ALIMENTACION Y DESCARGA DE TINACO ROTOPLAS CON CAPACIDAD DE 1100 LTS. INCLUYE: MATERIALES, HERRAMIENTA, MANO DE OBRA Y ACARREOS DENTRO Y FUERA DE LA OBRA. | SAL | 4176.06 | 4176.06 | 4176.17 | 4176.17 | 4176.17 | 4176.17 | 4176.17 | 4176.17 | 4176.17
1803000079 | SUMINISTRO Y COLOCACION DE CALENTADOR DE AGUA CAL-0-REX DE 38 Lts., AUTOMATICO. INCLUYE: INSTALACION, PRUEBAS, CONEXION A LAS LINEAS DE ALIMENTACION, SOPORTES, HERRAMIENTA, MANO DE OBRA, ACARREOS DENTRO Y FUERA DE LA OBRA. | PZA | 4301.54 | 4301.54 | 4301.64 | 4301.64 | 4301.64 | 4301.64 | 4301.64 | 4301.64 | 4301.64
1803000081 | SUMINISTRO Y CONSTRUCCION DE VERTEDERO PARA LAVADO DE OLLAS HECHO DE CONCRETO F´C=150 KG/CM2 FORRADO DE AZULEJO, INCLUYE, MATERIAL, MANO DE OBRA, ACARREOS FUERA Y DENTRO DE LA OBRA. | PZA | 951.51 | 955.29 | 984.06 | 971.42 | 997.03 | 992.04 | 947.28 | 991.22 | 997.03
1803000082 | SUMINISTRO Y CONSTRUCCION DE FREGADERO HECHO DE CONCRETO CON DOS TARJAS Y ESCURRIDERO FORRADO DE AZULEJO, INCLUYE, MATERIAL, MANO DE OBRA, ACARREOS FUERA Y DENTRO DE LA OBRA. | PZA | 5374.08 | 5377.86 | 5406.73 | 5394.09 | 5419.72 | 5414.71 | 5369.95 | 5413.91 | 5419.72
1803000083 | SUMINISTRO Y COLOCACION DE LLAVE MEZCLADORA PARA LAVABO OVALIN. INCLUYE: CONEXION A LA ALIMENTACION HIDRAULICA, PRUEBAS, EQUIPO, HERRAMIENTAS, MANO DE OBRA. | PZA | 587.92 | 587.92 | 587.94 | 587.94 | 587.94 | 587.94 | 587.94 | 587.94 | 587.94
1803000084 | CANAL PLUVIAL DE CONCRETO ARMADO F´C= 150kg/cm2 DE 0.30 x 0.25 mts. CON ESPESOR DE 0.05 cms. A CIELO ABIERTO, ACABADO PULIDO INTERIOR CON FESTERGRAL. INCLUYE: EXCAVACIONES, PLANTILLA, MALLA-LAC 6-6/10-10, CONCRETO, CIMBRADO, DESCIMBRADO, HERRAMIENTA, MANO DE OBRA, ACARREOS DENTRO Y FUERA DE LA OBRA. (SEGUN PROYECTO). | ML | 270.22 | 273.26 | 288.17 | 274.23 | 298.27 | 298.32 | 266.67 | 294.26 | 298.32
1803000085 | SUMINISTRO Y COLOCACION DE CAMARA DE AIRE CON TUBERIA DE 13 Y HASTA 32 MM. DE DIAMETRO Y 30 CMS. DE LONGITUD, INCLUYE: INSTALACIONES, HERRAMIENTA, MANO DE OBRA, TODOS LOS ACCESORIOS PARA SU BUEN FUNCIONAMIENTO, ACARREOS FUERA Y DENTRO DE LA OBRA. | PZA | 908.86 | 908.86 | 908.88 | 908.88 | 908.88 | 908.88 | 908.88 | 908.88 | 908.88
1803000086 | FORJADO DE CANALON DE CONCRETO PARA DESAGUE F'C=150 KG/CM2. DE 15 X 15 CM., INCLUYE: ANGULO PARA RECIBIR REJILLA, PULIDO PARA DAR PENDIENTE, MATERIAL, HERRAMIENTA, ACARREOS FUERA Y DENTRO DE LA OBRA, MANO DE OBRA. | M | 221.72 | 222.95 | 227.64 | 222.87 | 231.63 | 230.37 | 219.99 | 229.88 | 231.63
1803000087 | BAJADA DE AGUA PLUVIAL CON TUBO DE P.V.C. DE 100MMM. INCLUYE: TUBERIA DE PVC SANITARIA, COLADERA HELVEX MOD.444 TIPO CUPULA, ADAPTADOR ESPIGA DE FoGo. A P.V.C. ANGER, ANILLO DE HULE, ABRAZADERA DE SOLERA DE 1"X1/8" Y ANGULO DE 1"X1"X1/8" PARA ANCLAR EN COLUMNA, A CADA 90CM., PLANTILLA DE 60x60x10CM, TORNILLOS, TAQUETES PARA SU COLOCACION HASTA 8.00 M. DE ALTURA, HERRAMIENTAS, MANO DE OBRA Y ACARREOS DENTRO Y FUERA DE LA OBRA | PZA | 2221.55 | 2221.55 | 2221.6 | 2221.6 | 2221.6 | 2221.6 | 2221.6 | 2221.6 | 2221.6
1803000088 | SUMINISTRO Y COLACACION DE TUBO DE PVC SERIE 25 DE 18" DE DIAMETRO. INCLUYE: ACARREOS DEL LUGAR DE ALMACENAMIENTO AL LUGAR DE SU UTILIZACION, DESPERDICIOS, HERRAMIENTA Y MANO DE OBRA. | M | 708.74 | 708.74 | 708.76 | 708.76 | 708.76 | 708.76 | 708.76 | 708.76 | 708.76
1803000089 | SUMINISTRO Y COLOCACION DE CODO PVC SERIE 25 DE 18"x45 ó 90 . INCLUYE: ACARREOS DEL LUGAR DE ALMACENAMIENTO AL LUGAR DE SU UTILIZACION, HERRAMIENTA Y MANO DE OBRA. | PZA | 2386.61 | 2386.61 | 2386.67 | 2386.67 | 2386.67 | 2386.67 | 2386.67 | 2386.67 | 2386.67
1803000090 | SUMINISTRO E INSTALACION DE TUBO SANITARIO DE P.V.C. (ANGER) DIAMETRO 50 MM. PARA VENTILACION EN SANITARIOS. INCLUYE: CONEXIONES, TENDIDO, LUBRICACION, JUNTEADO, ALINEACION PRUEBAS, HERRAMIENTA, MANO DE OBRA Y ACARREOS DENTRO Y FUERA DE LA OBRA. | PZA | 417.13 | 417.13 | 417.14 | 417.14 | 417.14 | 417.14 | 417.14 | 417.14 | 417.14
1803000091 | SUMINISTRO Y COLOCACION DE CESPOL DE PLOMO, INCLUYE: MATERIAL NECESARIO, ACARREOS DENTRO Y FUERA DE LA OBRA, | PZA | 358.52 | 358.52 | 358.53 | 358.53 | 358.53 | 358.53 | 358.53 | 358.53 | 358.53
1803000092 | SUMINISTRO Y COLOCACION DE TUBO VENTILADOR CON TUBO PVC DE 50 A 100 MM., INCLUYE: NIPLE DE Fo. Go., CODOS, Fo. Go., COPLES DE Fo. Go., ADAPTADOR ESPIGA PVC, ABRAZADERA DE SOLERA DE 1"X1/8" Y ANGULO DE 1"X1"X1/8" PARA ANCLAR AL MURO, TORNILLOS, TAQUETES PARA SU COLOCACION, HASTA 4.5 MTS. DE ALTURA, HERRAMIENTA, MANO DE OBRA, ACARREOS DENTRO Y FUERA DE LA OBRA. | PZA | 2147.69 | 2147.69 | 2147.75 | 2147.75 | 2147.75 | 2147.75 | 2147.75 | 2147.75 | 2147.75
1803000094 | SUMINISTRO DE TUBO DE PVC DE 4" AHOGADO A GUARNICIÓN DE CONCRETO DE 150 KG/CM2, ARMADO CON ARMEX 20X25CM, CUYA SECCION TIENE 20 CM DE BASE, ANCHO DE CORONA DE 15 CM Y PERALTE DE 25 A 30 CM DEBIDO A DESNIVEL DE TERRENO.REALIZANDO DEMOLICIÓN DE CADENA DE DESPLANTE DE CONCRETO ARMADO ASI COMO DEMOLICION DE REGISTRO PARA EMPOTRAR DUCTO, RESANES CON MORTERO CEMENTO ARENA EN AREAS DEMOLIDAS. INCLUYE; LIMPIEZA, HERRAMIENTA, MANO DE OBRA Y CIMBRA. | M | 157.48 | 157.48 | 157.48 | 157.48 | 157.48 | 157.48 | 157.48 | 157.48 | 157.48
1803000100 | BAJADA DE AGUA PLUVIAL CON TUBO DE P.V.C. DE 100MMM. HASTA UNA ALTURA DE 7.00 MTS., INCLUYE: CHAROLA DE PLOMO DE 0.50 X 0.50 MTS. FIJADO A LOSA CON TAQUETES, TUBERIA DE PVC SANITARIA, COLADERA HELVEX MOD.444 TIPO CUPULA, ADAPTADOR ESPIGA DE FoGo. A P.V.C. ANGER, ANILLO DE HULE, ABRAZADERA DE SOLERA DE 1"X1/8" Y ANGULO DE 1"X1"X1/8" PARA ANCLAR EN COLUMNA, A CADA 90CM., PLANTILLA DE 60x60x10CM, TORNILLOS, TAQUETES PARA SU COLOCACION, HERRAMIENTAS, MANO DE OBRA Y ACARREOS DENTRO Y FUERA DE LA OBRA | PZA | 4070.56 | 4071.54 | 4073.55 | 4072.15 | 4076.26 | 4075.09 | 4069.55 | 4074.25 | 4076.26
1803000102 | SUMINISTRO Y COLOCACIÓN DE LAVABO OVALÍN PARA EMPOTRAR EN LOSA, INCLUYE: LLAVE DE ALETA, CONTRA DE REJILLA Y CÉSPOL CROMADOS. | PZA | 1525.75 | 1525.75 | 1525.79 | 1525.79 | 1525.79 | 1525.79 | 1525.79 | 1525.79 | 1525.79
1803000103 | REVISION Y REPARACION DE SALIDA DE ALIMENTACION Y DESCARGA DE TINACO EXISTENTE. INCLUYE: ACCESORIOS, HERRAMIENTA, MANO DE OBRA Y ACARREOS FUERA Y DENTRO DE LA OBRA Y TODO LO NECESARIO PARA SU CORRECTA EJECUCION. | SAL | 3656.65 | 3656.65 | 3656.75 | 3656.75 | 3656.75 | 3656.75 | 3656.75 | 3656.75 | 3656.75
1803000104 | REHABILITACION DE TANQUE EXISTENTE DE 3.30X3.25X2.40 MTS A BASE DE: DESASOLVE, DEMOLICION DE APLANADOS INTERIOR Y EXTERIOR, RETIRO DE TAPAS , INCLUYE APLANADO CON CEMENTO ARENA PROP. 1:5 Y FESTERGRAL COMO IMPERMEABILIZANTE A RAZON DE 1.00 KG /M3, SUMINISTRO Y COLOCACION DE TAPAS, CON PINTURA (CON PROTECCION U. V.) DE ESMALTE, REPARACION DE ALIMENTACION Y DESCARGA, HERRAMIENTA, MANO DE OBRA, ACARREOS DENTRO Y FUERA DE LA OBRA. | PZA | 22125.44 | 22344.75 | 22814.31 | 22480.65 | 23460.68 | 23189.98 | 21888.87 | 22946.52 | 23460.68
1803000105 | REHABILITACION DE CISTERNA DE 15M3 A BASE DE: DESASOLVE, DEMOLICION DE APLANA- DOS INTERIOR Y EXTERIOR, RETIRO DE TAPAS , INCLUYE APLANADO CON CEMENTO ARENA PROP. 1:5 Y FERTERGRAL COMO IMPERMEABILIZANTE A RAZON DE 1.00 KG /M3, SUMINISTRO Y COLOCACION DE TAPAS, 1 MB DE 1/2 HP, PINTURA (CON PROTECCION U. V.) DE ESMALTE, HERRAMIENTA, MANO DE OBRA, ACARREOS DENTRO Y FUERA DE LA OBRA. | PZA | 23201.09 | 23334.28 | 24219.82 | 23782.28 | 24628.78 | 24457.49 | 22733.91 | 24578.54 | 24628.78
1803000106 | SONDEO DE TUBERIA SANITARIA PARA CANCELAR RED DE SERVICIO SANITARIO INCLUYE: CORTE DE PISO, DEMOLICION DE 0.60X0.60MTS., EXCAVACION DE 050MTS. DE PROFUND., CORTE DE TUBERIA DE PVC SANITARIO , TAPON CAMPANA DE PVC SANITARIO DE 4", RELLENO COMPACTADO, REPOSICION DE PISO, PRUEBAS, CONEXIONES, MATERIALES, HERRAMIENTA, MANO DE OBRA, ACARREOS DENTRO Y FUERA DE LA OBRA. | PZA. | 433.72 | 435.62 | 442.2 | 437.64 | 448.26 | 446.4 | 431.16 | 445.85 | 448.26
1803000107 | REHABILITACION DE TANQUE DE ALMACENAMIENTO EXISTENTE, A BASE DE: DESASOLVE, DEMOLICION DE APLANADOS INTERIOR Y EXTERIOR, RETIRO DE TAPAS , INCLUYE APLANADO CON CEMENTO ARENA PROP. 1:5 Y FERTERGRAL COMO IMPERMEABILIZANTE A RAZON DE 1.00 KG /M3, SUMINISTRO Y COLOCACION DE TAPAS, CON PINTURA (CON PROTECCION U. V.) DE ESMALTE, REPARACION DE ALIMENTACION Y DESCARGA, HERRAMIENTA, MANO DE OBRA, ACARREOS DENTRO Y FUERA DE LA OBRA. | PZA. | 14944.06 | 14976.02 | 15049.85 | 14974.35 | 15150.41 | 15109.68 | 14909.49 | 15067.26 | 15150.41
1803000108 | CANAL PLUVIAL DE CONCRETO ARMADO F´C= 150kg/cm2 DE FORMA TRAPEZOIDAL DE 0.15X0.25X0.25 MTS. DE PROFUNDIDAD, CON ESPESOR DE 5 CMS. ACABADO PULIDO INTERIOR CON FESTERGRAL. INCLUYE: REJILLA A BASE DE SOLERA DE 1 1/2''X1/8'', EN TRAMOS DE 2.50 CMS, Y CONTRAMARCO DE 1 3/4''X1/8'', EXCAVACIONES, PLANTILLA, MALLA-LAC 6-6/10-10, CONCRETO, CIMBRADO, DESCIMBRADO, HERRAMIENTA, MANO DE OBRA, ACARREOS DENTRO Y FUERA DE LA OBRA. (SEGUN PROYECTO). | M | 1064.37 | 1068.74 | 1087.64 | 1070.53 | 1102.21 | 1100.75 | 1053.73 | 1097.18 | 1102.21
1803000109 | REHABILITACION DE CISTERNA DE AGUA INCLUYE: CAMBIO DE TAPA DE CARCAMO SECO, CARCAMO HUMEDO A BASE DE LAMINA ANTIDERRAPANTE, MARCO DE ANGULO DE 1"x1"x1/8", PINTURA ESMALTE Y ANTICORROSIVA, VENTILAS A BASE DE MARCO DE ANGULO Y METAL DESPLEGADO DE MEDIDAS 0.50x0.20 (2 PZAS), TAPA DE CISTERNA DE 0.60x0.60 MTS., LIMPIEZA Y DESCINFECTADO DE CISTERNA CON JABON, CLORO Y ACIDO MURIATICO, INCLUYE: MATERIALES, HERRAMIENTA, MANO DE OBRA Y ACARREOS FUERA Y DENTRO DE LA OBRA. | PZA | 4917.44 | 4918.35 | 4920.53 | 4919.03 | 4923.39 | 4922.25 | 4916.57 | 4921.32 | 4923.39
1803000110 | CONSTRUCCION DE CISTERNA DE 6 M3 HECHA EN OBRA DE TABIQUE SEGUN PROYECTO, INCLUYE: EXCAVACION, RELLENO, SUMINISTRO DE MATERIAL, IMPERMEABILIZANTE INTEGRAL "FESTERGRAL" A RAZON DE 1.50 KG POR CADA 50 KG DE CEMENTO EN CONCRETO F'C=250 KG/CM2 , BOMBA DE 1 HP (GENERAL ELECTRIC O SIMILAR EN CALIDAD Y COSTO), ELECTRONIVEL ELECTRONICO MCA. CEISA CAT.F-1, ARRANCADOR MAGNETICO 2510 CAT. FG-1,CHECK PICHANCHA DE 38 MM SUCCION DE FO.GO DE 30 MM, TAPA DE CARCAMO SECO CON LAMINA ANTIDERRAPANTE CAL. No. 14 ACABADO CON PINTURA (CON PROTECCION U. V.) ANTICORROSIVA, ACABADO PULIDO POR EL INTERIOR Y ESPONJEADO FINO POR EL EXTERIOR, PINTURA VINILICA VINIMEX DE COMEX O SIMILAR EN CALIDAD Y COSTO, TUBO DE VENTILACION, ESCALERA MARINA, HERRAMIENTA, MANO DE OBRA, ACARREOS FUERA Y DENTRO DE LA OBRA, TRABAJO TERMINADO. | PZA | 59251.98 | 59719.65 | 62282.46 | 61452.58 | 63321.08 | 62664.19 | 58353.38 | 61975.73 | 63321.08
1803000111 | FORJADO DE CANAL PLUVIAL DE SECCION TRAPEZOIDAL 35X20X20 MTS. DE CONCRETO F'C=150 KG/CM2 DE 5 CM DE ESPESOR, INCLUYE CIMBRA, HERRAMIENTA, MANO DE OBRA, CIMBRADO, DESIMBRADO ACARREOS DENTRO Y FUERA DE LA OBRA. | M | 189.16 | 190.8 | 197.28 | 189.89 | 202.58 | 200.87 | 186.84 | 200.17 | 202.58
1803000113 | REHABILITACION DE CISTERNA DE 10M3, INCLUYE: DESAZOLVE, REHABILITACION DE TAPAS METALICAS, PINTURA EPOXICA EN TAPAS, SUMINISTRO DE FLOTADOR, FLOTADOR DE COBRE, TUBERIA DE 1/2" DE COBRE, CONEXIONES, SUMINISTRO Y COLOCACION DE BOMBA DE 1" HP, VALVULA CHECK Y TODO LO NECESARIO PARA SU CORRECTO FUNCIONAMIENTO, INCLUYE: MATERIALES, HERRAMIENTA, MANO DE OBRA, ACARREOS FUERA Y DENTRO DE LA OBRA. | PZA | 6864.39 | 6865.7 | 6870.44 | 6867.3 | 6874.64 | 6873.35 | 6862.79 | 6872.92 | 6874.64
1803000114 | REHABILITACION DE CISTERNA DE 10M3, INCLUYE: DESAZOLVE, REHABILITACION DE TAPAS METALICAS, PINTURA EPOXICA EN TAPAS, SUMINISTRO DE CANDADOS, MATERIALES, HERRAMIENTA, MANO DE OBRA, ACARREOS FUERA Y DENTRO DE LA OBRA. | PZA | 17214.34 | 17353.75 | 18158.63 | 17902.64 | 18469.55 | 18271.69 | 17051.74 | 18092.48 | 18469.55
1803000115 | SUMINISTRO Y COLOCACION DE LLAVE PARA LAVABO, INCLUYE: PIJAS, CONEXION A LA ALIMENTACION, PRUEBAS, HERRAMIENTA, MANO DE OBRA Y ACARREOS FUERA Y DENTRO DE LA OBRA. | PZA | 370.7 | 370.7 | 370.71 | 370.71 | 370.71 | 370.71 | 370.71 | 370.71 | 370.71
1803000331 | DEZASOLVE DE FOSA SEPTICA A MANO, INCLUYE: RETIRO DEL MATERIAL FECAL, HASTA EL TIRO AUTORIZADO | M3 | 433.2 | 433.2 | 433.21 | 433.21 | 433.21 | 433.21 | 433.21 | 433.21 | 433.21
1803000335 | SALIDA DE AGUA CON TUBO DE FIERRO GALVANIZADO CED-40 UNIDAD DE EXPLOTACION, PORCINA (SEGUN PLANO) INCLUYE: CONEXIONES, MATERIALES, MANO DE OBRA, HERRAMIENTA, ACARREOS DENTRO Y FUERA DE LA OBRA | SAL | 865.23 | 865.23 | 865.25 | 865.25 | 865.25 | 865.25 | 865.25 | 865.25 | 865.25
1803000338 | SUMINISTRO Y COLOCACION DE CESPOL (PLOMO) Y CONTRACANASTA DE ACERO INOXIDABLE PARA BEBEDERO, INCLUYE: ACCESORIOS, MATERIALES, HERRAMIENTA, MANO DE OBRA, ACARREOS FUERA Y DENTRO DE LA OBRA. | PZA | 735.87 | 735.87 | 735.89 | 735.89 | 735.89 | 735.89 | 735.89 | 735.89 | 735.89
1803000350 | SUMINISTRO Y COLOCACION DE VALVULAS, MARCA URREA, INCLUYE: CARGO DIRECTO POR EL COSTO DE MANO DE OBRA Y MATERIALES REQUERIDOS, FLETE A OBRA, ACARREO HORIZONTAL Y VERTICAL HASTA EL LUGAR DE SU UTILIZACION, TRAZO, PRESENTACION, COLOCACION, ALINEACION, NIVELACION ,LIMPIEZA Y RETIRO DE SOBRANTES FUERA DE OBRA, EQUIPO DE SEGURIDAD, INSTALACIONES ESPECIFICAS, DEPRECIACION Y DEMAS CARGOS DERIVADOS DEL USO DE EQUIPO Y HERRAMIENTA, EN CUALQUIER NIVEL.DE COMPUERTA DE 38 MM. DE DIAMETRO, BRONCE CABEZA ROSCADA FIG. 02 LBS SWP (VAPOR DE AGUA) 200 LBS WOG (AGUA, ACEITE O GAS). | PZA | 859.75 | 859.75 | 859.78 | 859.78 | 859.78 | 859.78 | 859.78 | 859.78 | 859.78
1803000354 | SUMINISTRO Y COLOCACION DE VALVULA DE GAS EN TANQUE ESTACIONARIO, INCLUYE: HERRAMIENTA, MANO DE OBRA, ACARREOS FUERA Y DENTRO DE LA OBRA | PZA | 686.19 | 686.19 | 686.21 | 686.21 | 686.21 | 686.21 | 686.21 | 686.21 | 686.21
1803000355 | BAJADA DE AGUA PLUVIAL CON TUBO DE P.V.C. DE 100MMM. INCLUYE: TUBERIA DE PVC SANITARIA, COLADERA HELVEX MOD.444 TIPO CUPULA, ADAPTADOR ESPIGA DE FoGo. A P.V.C. ANGER, ANILLO DE HULE, ABRAZADERA DE SOLERA DE 1"X1/8" Y ANGULO DE 1"X1"X1/8" PARA ANCLAR EN COLUMNA, A CADA 90CM., PLANTILLA DE 60x60x10CM, TORNILLOS, TAQUETES PARA SU COLOCACION HASTA 15 M. DE ALTURA, HERRAMIENTAS, MANO DE OBRA Y ACARREOS DENTRO Y FUERA DE LA OBRA | PZA | 4561.51 | 4563.38 | 4570.88 | 4565.84 | 4577.58 | 4575.67 | 4560.85 | 4575.83 | 4577.58
1803000356 | SUMINISTRO Y COLOCACION DE TUBO VENTILADOR CON TUBO PVC DE 50 MA 100 MMØ INCLUYE: NIPLE FoGo, CODOS FoGo. COPLES FoGo ADAPTADOR ESPIGA PVC, ABRAZADERA DE SOLERA DE 1"x1/8" PARA ANCLAR AL MURO, TORNILLOS, TAQUETES PARA SU COLOCACION HASTA 15 M DE ALTURA, HERRAMIENTA, MANO DE OBRA Y ACARREOS DENTRO Y FUERA DE LA OBRA | PZA | 2837.2 | 2837.2 | 2837.27 | 2837.27 | 2837.27 | 2837.27 | 2837.27 | 2837.27 | 2837.27
1805000015 | SUMINISTRO Y COLOCACION DE TANQUE BAJO DE LA MARCA LAMOSA O SIMILAR EN CALIDAD Y COSTO PARA W.C. DE CODO. INCLUYE: CONEXION A LA ALIMENTACION, HERRAJES DE FIJACION, MORTERO CEM-ARENA 1:5, HERRAMINETA, MANO DE OBRA, ACARREOS FUERA Y DENTRO DE LA OBRA. | PZA | 1489.37 | 1490.22 | 1492.22 | 1490.8 | 1494.95 | 1493.86 | 1488.44 | 1492.7 | 1494.95
1805000019 | SELLADO DE SALIDAS SANITARIAS EN MESAS DE LABORATORIO Y DE LAVADO INCLUYE: RANURADO EN LOSA PARA ALOJAR TAPON DE INSERCION DE 1/2", PEGAMENTO PARA PVC, CORTES DE TUBERIA, CONEXIONES, INSTALACIONES, LIMPIEZA, HERRAMIENTA, MANO DE OBRA, ACARREOS FUERA Y DENTRO DE LA OBRA. | PZA | 127.11 | 127.11 | 127.11 | 127.11 | 127.11 | 127.11 | 127.11 | 127.11 | 127.11
1805000020 | SUMINISTRO E INSTALACIÓN DE REGADERA DE PRESION DE 200 MM. DE DIAMETRO, CON LLAVE DE RESORTE, PALANCA, SOLERA DE SOPORTE FIJADO A LOSA CON TAQUETE DE EXPANCIÓN, CADENA, CONEXIONES NECESARIAS, ACARREOS DENTRO Y FUERA DE LA OBRA, HERRAMIENTA Y MANO DE OBRA. | PZA | 1619.56 | 1619.56 | 1619.6 | 1619.6 | 1619.6 | 1619.6 | 1619.6 | 1619.6 | 1619.6
1805000021 | SUMINISTRO Y COLOCACION DE COLADERA HELVEX No. 2514 (PISO), INCLUYENDO: ACARREOS FUERA Y DENTRO DE LA OBRA, INSTALACION, SELLO CON MORTERO CEMENTO - ARENA, PROP.1:4, PRUEBAS, HERRAMIENTA, MANO DE OBRA, PEGAMENTO P.V.C. Y LIMPIEZA. | PZA | 1791.76 | 1792.65 | 1794.64 | 1793.23 | 1797.35 | 1796.25 | 1790.83 | 1795.17 | 1797.35
1805000022 | SUMINISTRO Y COLOCACION DE LLAVE MEZCLADORA MONOMANDO CROMO PARA COCINA CON MANERAL DE PALANCA Y SPRAY BLANCO, INCLUYE: DEMOLICION Y REPOSICION DE CONCRETO, CONEXION, MATERIALES, PIEZAS ESPECIALES, Y TODO LO NECESARIO PARA SU CORRECTO FUNCIONAMIENTO, ACARREOS FUERA Y DENTRO DE LA OBRA, TRABAJO TERMINADO. | PZA | 3033.44 | 3036.8 | 3134.7 | 3125.75 | 3146.63 | 3120.92 | 3032.13 | 3093.83 | 3146.63
1805000023 | SUMINISTRO Y COLOCACION DE LLAVE MEZCLADORA PARA FREGADERO PARA AGUA, INCLUYE: MATERIAL, CONEXION A LA ALIMENTACION, PRUEBAS, HERRAMIENTAS, MANO DE OBRA Y ACARREOS FUERA Y DENTRO DE LA OBRA. | PZA | 451.29 | 451.29 | 451.3 | 451.3 | 451.3 | 451.3 | 451.3 | 451.3 | 451.3
1805000024 | SUMINISTRO Y COLOCACION DE LLAVE MEZCLADORA PARA LAVABO CON MANERAL, INCLUYE: MATERIAL, CONEXION A LA ALIMENTACION, PRUEBAS, HERRAMIENTAS, MANO DE OBRA Y ACARREOS FUERA Y DENTRO DE LA OBRA. | PZA | 734.74 | 734.74 | 734.75 | 734.75 | 734.75 | 734.75 | 734.75 | 734.75 | 734.75
1805000031 | SUMINISTRO Y COLOCACION DE COLADERA HELVEX NO. 25 (PISO), INCLUYENDO: ACARREOS FUERA Y DENTRO DE LA OBRA, MANO DE OBRA, INSTALACION, SELLO CON MORTERO CEMENTO - ARENA, PROP.1:4, PRUEBAS, HERRAMIENTA, PEGAMENTO P.V.C. Y LIMPIEZA. | PZA | 1197.06 | 1197.94 | 1199.93 | 1198.5 | 1202.63 | 1201.54 | 1196.11 | 1200.44 | 1202.63
1805000032 | SUMINISTRO Y COLOCACION DE COLADERA HELVEX NO. 25 (PISO), INCLUYENDO: ACARREOS FUERA Y DENTRO DE LA OBRA, MANO DE OBRA, INSTALACION, SELLO CON MORTERO CEMENTO - ARENA, PROP.1:5, PRUEBAS, HERRAMIENTA, PEGAMENTO P.V.C. Y LIMPIEZA. | PZA | 1195.94 | 1196.8 | 1198.8 | 1197.38 | 1201.54 | 1200.43 | 1195.01 | 1199.26 | 1201.54
1805000041 | SUMINISTRO Y COLOCACION DE COLADERA HELVEX No. 24 (PISO), INCLUYENDO: ACARREOS FUERA Y DENTRO DE LA OBRA, INSTALACION, SELLO CON MORTERO CEMENTO - ARENA, PROP.1:4, PRUEBAS, HERRAMIENTA, MANO DE OBRA, PEGAMENTO P.V.C. Y LIMPIEZA. | PZA | 1048.22 | 1049.12 | 1051.08 | 1049.66 | 1053.8 | 1052.7 | 1047.26 | 1051.6 | 1053.8
1805000042 | SUMINISTRO Y COLOCACION DE COLADERA HELVEX No. 24 (PISO), INCLUYENDO: ACARREOS FUERA Y DENTRO DE LA OBRA, INSTALACION, SELLO CON MORTERO CEMENTO - ARENA, PROP.1:5, PRUEBAS, HERRAMIENTA, MANO DE OBRA, PEGAMENTO P.V.C. Y LIMPIEZA. | PZA | 1047.1 | 1047.98 | 1049.96 | 1048.55 | 1052.7 | 1051.59 | 1046.18 | 1050.42 | 1052.7
1805000043 | SUMINISTRO Y COLOCACION DE BOTE INTEGRAL DE PVC DE 2" CON SALIDA ALTA, INCLUYENDO: ACARREOS FUERA Y DENTRO DE LA OBRA, MANO DE OBRA, INSTALACION, SELLO CON MORTERO CEMENTO - ARENA, PROP.1:4, PRUEBAS, HERRAMIENTA, PEGAMENTO P.V.C. Y LIMPIEZA. | PZA | 637.82 | 638.13 | 638.82 | 638.32 | 639.75 | 639.38 | 637.49 | 639 | 639.75
1805000044 | SUMINISTRO Y TENDIDO DE TUBO DE PVC DE ALCANTARILLADO DE 12" DE DIAMETRO; INCLUYE: TENDIDO DE ARENA DE 10 CM DE ESPESOR, TRAZO Y NIVELACION Y UNION A TUBERIA DE CONCRETO EXISTENTE. | M | 616.82 | 616.82 | 616.83 | 616.83 | 616.83 | 616.83 | 616.83 | 616.83 | 616.83
1805000045 | SUMINISTRO Y COLOCACION DE TUBO DE ALCANTARILLADO DE PVC DE 12" DE DIAMETRO S-25, PARA RECONEXION DE LINEA DE DRENAJE EXISTENTE, INCLUYE: CANCELACION TEMPORAL DE DRENAJE EN FUNCION PARA CONECTAR LA NUEVA LINEA, DEMOLICION DE TUBO DE ASBESTO CEMENTO PARA CONEXION DE TUBO, RESANES CON MORTERO CEMENTO ARENA 1:5, CORTES Y DESPERDICIOS, ACARREOS FUERA Y DENTRO DE LA OBRA Y MANO DE OBRA (PARA TRAMOS MENORES DE 6.00 ML CON CORTES DE 45°). | M | 711.13 | 713.3 | 718.2 | 714.67 | 725.03 | 722.29 | 708.77 | 719.39 | 725.03
1805000046 | SUMINISTRO Y COLOCACION DE CODO PVC SM 45x315MM PARA CONECTAR LINEA DE DRENAJE, INCLUYE: MATERIALES, ACARREOS DENTRO Y FUERA DE LA OBRA, Y MANO DE OBRA. | PZA | 1650.45 | 1650.45 | 1650.49 | 1650.49 | 1650.49 | 1650.49 | 1650.49 | 1650.49 | 1650.49
1805000050 | REUBICACION DE SALIDA EN LABORATORIO, CON TUBO HIDRAULICO DE COBRE TIPO "M" Y TUBO SANITARIO DE PVC CAMPANA (ANGER). INCLUYE: VALVULA DE CONTROL GENERAL, CONEXIONES DE COBRE Y PVC, SOLDADURA, FIJACION, PRUEBA, MANO DE OBRA, HERRAMIENTAS Y ACARREOS DENTRO Y FUERA DE LA OBRA. | SAL | 456.96 | 456.96 | 456.97 | 456.97 | 456.97 | 456.97 | 456.97 | 456.97 | 456.97
1805000054 | REHABILITACION DE INSTALACIONES DE GAS EN CASETA PARA ALIMENTACION DE LABORATORIO. INCLUYE: 7.26M DE TUBO DE CU TIPO "L" FLEXIBLE DE 13MM DE DIAM., 0.62M DE TUBO DE CU TIPO "L" FLEXIBLE DE 19MM, 2 CONECTORES DE CU CON CUERDA EXTERIOR DE 13MM, 6 CODOS DE CU DE 90°x13MM DE DIAM., RETIRO DE TUBERIA EN MAL ESTADO, CODOS, CONECTORES, SOLDADURA ESTAÑO, PASTA FUNDENTE, CORTES, INSTALACION, PRUEBAS, CONEXIONES, CINTA TEFLON, RESANE CON MORTERO CEM-ARENA 1:5, MATERIALES, MANO DE OBRA, HERRAMIENTAS Y ACARREOS DENTRO Y FUERA DE LA OBRA. | PZA | 1623.29 | 1623.74 | 1624.81 | 1624.06 | 1626.28 | 1625.68 | 1622.82 | 1625.05 | 1626.28
1805000055 | SUMINISTRO Y COLOCACION DE TARJA DE ALUMINIO CON ESCURRIDERO DE 1.00x0.50M. INCLUYE: CONTRAREJILLA, CESPOL DE PVC, MATERIALES, MANO DE OBRA, HERRAMIENTAS, ACARREOS DENTRO Y FUERA DE LA OBRA Y TODO LO NECESARIO PARA SU BUEN FUNCIONAMIENTO. | PZA | 2273.37 | 2273.37 | 2273.44 | 2273.44 | 2273.44 | 2273.44 | 2273.44 | 2273.44 | 2273.44
1805000056 | SUMINISTRO Y COLOCACION DE TUBO DE PVC SANITARIO DE 4" DE DIAMETRO PARA BAJADA DE AGUA DE MESA DE LABORATORIO A CANAL. INCLUYE: SOLERA DE 1"x1/8", MATERIALES, MANO DE OBRA, HERRAMIENTAS Y ACARREOS DENTRO Y FUERA DE LA OBRA. | PZA | 150.34 | 150.34 | 150.35 | 150.35 | 150.35 | 150.35 | 150.35 | 150.35 | 150.35
1805000057 | SUMINISTRO Y COLOCACION DE TUBO DE PVC SANITARIO DE 2" DE DIAMETRO. INCLUYE: FIJACION, PRUEBA, COPLES, CODOS, TEE, PEGAMENTO, MANO DE OBRA, HERRAMIENTAS Y ACARREOS DENTRO Y FUERA DE LA OBRA. | M | 55.83 | 55.83 | 55.83 | 55.83 | 55.83 | 55.83 | 55.83 | 55.83 | 55.83
1805000058 | SUMINISTRO Y COLOCACION DE UNICOPLE RAPIDO EN MESAS DE LABORATORIO. INCLUYE: LIJADO, PREPARACION, MANO DE OBRA, HERRAMIENTAS Y ACARREOS DENTRO Y FUERA DE LA OBRA. | SAL | 129.27 | 129.27 | 129.28 | 129.28 | 129.28 | 129.28 | 129.28 | 129.28 | 129.28
1805000059 | SUMINISTRO Y COLOCACION DE TUBO DE PVC TIPO"C" DE 38MM DE DIAMETRO. INCLUYE: CONEXIONES, INSTALACION, PEGAMENTO, DESPERDICIOS, LIMPIEZA, COPLES, CODOS, TEE, MANO DE OBRA, HERRAMIENTAS Y ACARREOS DENTRO Y FUERA DE LA OBRA. | M | 350 | 350 | 350.01 | 350.01 | 350.01 | 350.01 | 350.01 | 350.01 | 350.01
1805000060 | SUMINISTRO Y COLOCACION DE TUBO DE PVC TIPO"C" DE 51MM DE DIAMETRO. INCLUYE: CONEXIONES, INSTALACION, PEGAMENTO, DESPERDICIOS, LIMPIEZA, COPLES, CODOS, TEE, REDUCCION, MANO DE OBRA, HERRAMIENTAS Y ACARREOS DENTRO Y FUERA DE LA OBRA. | M | 560.92 | 560.92 | 560.93 | 560.93 | 560.93 | 560.93 | 560.93 | 560.93 | 560.93
1805000065 | SUMINISTRO Y COLOCACION DE TANQUE BAJO PARA W.C. MCA. ANFORA O SIMILAR EN CALIDAD Y COSTO. INCLUYE: MORTERO CEM-ARENA 1:3, HERRAJES, MATERIALES, MANO DE OBRA, HERRAMIENTAS , ACARREOS DENTRO Y FUERA DE LA OBRA Y TODO LO NECESARIO PARA SU BUEN FUNCIONAMIENTO. | PZA | 1438.31 | 1438.93 | 1440.19 | 1439.28 | 1441.88 | 1441.17 | 1437.66 | 1440.63 | 1441.88
1805000069 | SUMINISTRO Y COLOCACION DE CESPOL DE LATON PARA LAVABO, CONTRACANASTA Y ADAPTADOR. INCLUYE: MATERIALES, MANO DE OBRA, HERRAMIENTAS Y ACARREOS DENTRO Y FUERA DE LA OBRA. | PZA | 821.3 | 821.3 | 821.32 | 821.32 | 821.32 | 821.32 | 821.32 | 821.32 | 821.32
1805000070 | INSTALACION DE SALIDAS DE GAS EN MESAS DE LABORATORIO INCLUYE: DESASOLVE DE LAS 15 TUBERIAS EXISTENTES DESDE LA MESA HASTA LA ALIMENTACION DE LOS CILINDROS, HERRAMIENTA , MANO DE OBRA, ACARREOS DENTRO Y FUERA DE LA OBRA, CONEXIONES Y PRUEBAS. | SAL | 2540.91 | 2540.91 | 2540.97 | 2540.97 | 2540.97 | 2540.97 | 2540.97 | 2540.97 | 2540.97
1805000071 | INSTALACION DE SALIDAS HIDRAULICAS Y SANITARIAS PARA MESAS DE LABORATORIO, INCLUYEN: REVISION Y SONDEOS, CONEXIONES DE COBRE Y PVC, SOLDADURA, FIJACION, ACARREOS DENTRO Y FUERA DE LA OBRA, PRUEBAS, HERRAMIENTA, MANO DE OBRA Y TODO LO NECESARIO PARA SU BUEN FUNCIONAMIENTO. | SAL | 1863.79 | 1863.79 | 1863.83 | 1863.83 | 1863.83 | 1863.83 | 1863.83 | 1863.83 | 1863.83
1805000076 | SUMINISTRO Y COLOCACION DE SALIDAS HIDRAULICAS PARA RIEGO DE JARDIN, INCLUYE, 8 MTS. DE TUBERIA DE COBRE "M" DIAMETRO DE 13 MM, ENTERRADA, LLAVE DE NARIZ, BASTON, 3 CODOS, MATERIALES Y MANO DE OBRA. | PZA | 1293.7 | 1293.7 | 1293.73 | 1293.73 | 1293.73 | 1293.73 | 1293.73 | 1293.73 | 1293.73
1806000020 | SUMINISTRO Y COLOCACION DE BOMBA DE 1 1/2 HP. MARCA GENERAL ELECTRIC (NO INCLUYE SUCCION), INCLUYE: ACARREOS FUERA Y DENTRO DE LA OBRA. | PZA | 2628 | 2639.04 | 2675.06 | 2650.15 | 2707.78 | 2697.43 | 2622.04 | 2702.53 | 2707.78
1806000021 | SUMINISTRO Y COLOCACION DE BOMBA DE 1/4 HP. MCA. SIEMENS O ARRIAGA (NO INCLUYE SUCCION), INCLUYENDO: ACARREOS FUERA Y DENTRO DE LA OBRA, BASE DE CONCRETO, ANCLAJE, CONEXION, PRUEBAS, HERRAMIENTA Y MANO DE OBRA. | PZA | 1036.41 | 1036.6 | 1037.35 | 1036.75 | 1037.98 | 1037.79 | 1036.17 | 1037.73 | 1037.98
1806000022 | SUMINISTRO Y COLOCACION DE BOMBA DE VACIO QUE PROPORCIONE 19" DE COLUMNA DE MERCURIO EN ESTANQUE, INCLUYE: MATERIALES, HERRAMIENTA, MANO DE OBRA, ACARREOS DENTRO Y FUERA DE LA OBRA Y TODO LO NECESARIO PARA SU INSTALACION (SEGUN PROYECTO). | PZA | 4647.4 | 4647.4 | 4647.51 | 4647.51 | 4647.51 | 4647.51 | 4647.51 | 4647.51 | 4647.51
1806000023 | SUMINSTRO Y COLOCACION DE COMPRESOR DE DOS PASOS CON MOTOR DE 5HP. Y TANQUE ACUMULABLE DE 425Lts, PARA 20.0P3/Min. (34.3. m3/Hr.) A 7kg/cm2, INCLUYE: MATERIALES, HERRAMIENTA, MANO DE OBRA, ACARREOS DENTRO Y FUERA DE LA OBRA Y TODO LO NECESARIO PARA SU INSTALACION Y FIJACION (SEGUN PROYECTO). | PZA | 21292.87 | 21292.87 | 21293.41 | 21293.41 | 21293.41 | 21293.41 | 21293.41 | 21293.41 | 21293.41
1806000024 | SUM Y COL DE BOMBA SUMERGIBLE DE 1HP MODELO 4SR 45G10-3 MCA PEDROLLO O SIMILAR INCLUYE: ACARREO, ANCLAJE, CONEXION, PRUEBA Y HERRAMIENTA | PZA | 3551.6 | 3551.6 | 3551.69 | 3551.69 | 3551.69 | 3551.69 | 3551.69 | 3551.69 | 3551.69
1806000025 | ALIMENTACION Y DESCARGA PARA TINACO CON TUBERIA DE COBRE DE 1", INCLUYE: DESMANTELAMIENTO DE TUBERIA GALVANIZADA DE 1", MATERIALES, MANO DE OBRA Y ACARREOS DENTRO Y FUERA DE LA OBRA. | PZA | 6437.3 | 6437.3 | 6437.47 | 6437.47 | 6437.47 | 6437.47 | 6437.47 | 6437.47 | 6437.47
1806000026 | SUMINISTRO Y COLOCACION DE VALVULA DE ESFERA DE 1/23 VUELTA DE 25MMØ, INCLUYE: MATERIALES, MANO DE OBRA, HERRAMIENTA, ACARREOS FUERA Y DENTRO D EL OBRA. | PZA | 306.93 | 306.93 | 306.94 | 306.94 | 306.94 | 306.94 | 306.94 | 306.94 | 306.94
1806000027 | REPARACION DE LA INSTALACION, PARA LLAVE ALIMENTADORA PARA TAZA FLUXOMETRO, INCLUYE: CAMBIO DE TUBERIA DE FIERRO GALVANIZADO A TUBERIA DE COBRE, CONEXIONES NECESARIAS, LIMPIEZA, HERRAMIENTA, MATERIAL NECESARIO, MANO DE OBRA Y ACARREOS FUERA Y DENTRO DE LA OBRA. | PZA | 1868.19 | 1868.19 | 1868.24 | 1868.24 | 1868.24 | 1868.24 | 1868.24 | 1868.24 | 1868.24
1806000028 | DESMANTELAMIENTO DE CONEXIONES Y ELABORACION DE REGISTRO DE TAB. ROJO COMUN DE SECC.60X60X80 CMS. CON ESP. DE 13 CMS. APLAN. INT. C/MORT. C-A. 1:5, ACAB. PULIDO C/TAPA METALICA DE LAMINA LISA CAL. 18, INCL.:BISAGRAS,MARCO DE ANGULO DE 1"X1"X1/8", CONTRAMARCO CON ANGULO DE 1¼"X1¼"X1/8", CADENA DE CONCRETO F'C=150 KG/CM2 DE 15X15 CMS DE SECC, ARMADA CON 3 VARS No. 3, EST. No. 2 @ 20 CMS.SUJECCION DE TAPA METALICA A CADENA CON 4 ANCLAS, CIMBRADO Y DESCIMBRADO CON MAD. DE PINO DE 3a. BOQUILLA, FONDO DE ARENA, PINTURA (CON PROTECCION U. V.) ANTICORROSIVA, HERRAMIENTA, MANO DE OBRA Y ACARREOS FUERA Y DENTRO DE LA OBRA. | PZA | 3201.82 | 3220.3 | 3283.82 | 3243.87 | 3344.61 | 3319.19 | 3159.86 | 3297.39 | 3344.61
1806000029 | REPARACION DE PTA METALICA EXISTENTE DE 1.70 X 2.50 MTS INCLUYE CORTE DE 10 CM., ESMERILADO, PINTURA DE ESMALTE, PINTURA ANTIOXIDANTE, HERRAMIENTA Y MANO DE OBRA. | PZA | 492.26 | 492.26 | 492.27 | 492.27 | 492.27 | 492.27 | 492.27 | 492.27 | 492.27
1806000041 | SUMINISTRO Y COLOCACION DE BOMBA DE 1/2 HP. MCA. GENERAL ELECTRIC (NO INCLUYE SUCCION), INCLUYENDO: ACARREOS FUERA Y DENTRO DE LA OBRA, BASE DE CONCRETO, ANCLAJE, CONEXION, PRUEBAS, HERRAMIENTA Y MANO DE OBRA. | PZA | 1654 | 1654.65 | 1657.09 | 1655.01 | 1659.19 | 1658.54 | 1653.15 | 1658.29 | 1659.19
1806000042 | SUMINISTRO Y COLOCACION DE BOMBA DE 2" HP MARCA GENERAL ELECTRIC, INCLUYE: SUCCION, BASE DE CONCRETO, ANCLAJE, CONEXION, PRUEBAS, MATERIALES, HERRAMIENTA, MANO DE OBRA Y ACARREOS FUERA Y DENTRO DE LA OBRA. | PZA | 5113.93 | 5115.98 | 5123.28 | 5118.34 | 5129.85 | 5127.84 | 5111.26 | 5127.16 | 5129.85
1806000044 | SUMINISTRO Y COLOCACION DE BOMBA ELECTRICA DE ½" HP, INCLUYE: BASE DE CONCRETO PARA FIJACION DE 0.63x0.63x.10, PRUEBAS, ACARREOS DENTRO Y FUERA DE LA OBRA. | PZA | 1740.6 | 1742.7 | 1750.53 | 1744.23 | 1757.24 | 1755.13 | 1737.77 | 1754.41 | 1757.24
1806000045 | SUMINISTRO Y COLOCACION DE TOALLERO DE PORCELANA LAMOSA O SIMILAR EN CALIDAD Y COSTO, INCLUYE: ACARREOS DENTRO Y FUERA DE LA OBRA, HERRAMIENTA, MANO DE OBRA, APERTURA DEL HUECO, COLOCACION, AMACIZADO CON MORTERO CEM-ARENA 1:4 Y LIMPIEZA. | PZA | 156.76 | 156.84 | 157.03 | 156.89 | 157.3 | 157.19 | 156.65 | 157.09 | 157.3
1806000046 | REVISION Y REINSTALACION DEL TANQUE ELEVADO EXISTENTE. INCLUYE: TUBERIA HIDRAULICA, BOMBA DE AGUA, HERRAMIENTAS, MATERIALES, MANO DE OBRA, ACARREOS DENTRO Y FUERA DE LA OBRA, TODO LO NECESARIO PARA SU CORRECTO FUNCIONAMIENTO. | PZA | 6045.42 | 6060.08 | 6091.13 | 6068.47 | 6134.24 | 6116.38 | 6029.3 | 6100.11 | 6134.24
1806000047 | SALIDA PARA BOMBA EXISTENTE, A BASE DE TUBERIA CONDUIT PVC PESADO DE 1/2" (14.4 M), INCLUYE: RANURA EN PISO, RESANES, CABLE DEL No. 12 (32.2 M), 2 COPLES, 4 CODOS, SOBRETAPA DE 10x10, UNA CAJA DE 10x10, PLACA Y CONTACTO, HERRAMIENTA, MATERIALES, MANO DE OBRA, Y ACARREOS FUERA Y DENTRO DE LA OBRA. | SAL | 1644.18 | 1647.95 | 1661.14 | 1652.08 | 1673.25 | 1669.55 | 1639.08 | 1668.28 | 1673.25
1806000048 | SALIDA PARA AUTOMATICO EN TINACO, CON TUBERIA DE Fo.Go. PARED DELGADA DE 1/2" (10.55 M), INCLUYE: 2 COPLES, 5 CODOS, CABLE DEL No. 12 (10.55 M), HERRAMIENTA, MATERIALES, MANO DE OBRA Y ACARREOS FUERA Y DENTRO DE LA OBRA. | SAL | 1764.14 | 1764.14 | 1764.19 | 1764.19 | 1764.19 | 1764.19 | 1764.19 | 1764.19 | 1764.19
1806000049 | DESMANTELAMIENTO DE TINACO DE ASBESTO-CEMENTO, INCLUYE: ACARREOS HORIZONTALES Y VERTICALES, HERRAMIENTA Y MANO DE OBRA. | PZA | 875.99 | 875.99 | 876.02 | 876.02 | 876.02 | 876.02 | 876.02 | 876.02 | 876.02
1806000050 | DESMANTELAMIENTO DE TAZA DE CODO AHOGADA EN FIRME DE CONCRETO DE 8 CMS. DE ESPESOR, INCLUYE: HERRAMIENTA, RESANES Y MANO DE OBRA. | PZA | 412.08 | 412.08 | 412.09 | 412.09 | 412.09 | 412.09 | 412.09 | 412.09 | 412.09
1806000051 | SUMINISTRO Y COLOCACION DE BOMBA DE 1/2 HP. MCA. ARRIAGA (NO INCLUYE SUCCION), INCLUYENDO: ACARREOS FUERA Y DENTRO DE LA OBRA, BASE DE CONCRETO, ANCLAJE, CONEXION, PRUEBAS, HERRAMIENTA Y MANO DE OBRA. | PZA | 1713.22 | 1715.1 | 1721.82 | 1716.81 | 1727.88 | 1726 | 1710.69 | 1725.36 | 1727.88
1806000061 | SUMINISTRO Y COLOCACION DE BOMBA DE ½" HP MARCA GENERAL ELECTRIC, INCLUYE: SUCCION, BASE DE CONCRETO, ANCLAJE, CONEXION, PRUEBAS, MATERIALES, HERRAMIENTA, MANO DE OBRA Y ACARREOS FUERA Y DENTRO DE LA OBRA. | PZA | 4741.76 | 4742.81 | 4746.98 | 4743.46 | 4750.32 | 4749.24 | 4740.43 | 4748.88 | 4750.32
1806000062 | SUMINISTRO Y COLOCACION DE BOMBA DE 1" HP MARCA GENERAL ELECTRIC, INCLUYE: SUCCION, BASE DE CONCRETO, ANCLAJE, CONEXION, PRUEBAS, MATERIALES, HERRAMIENTA, MANO DE OBRA Y ACARREOS FUERA Y DENTRO DE LA OBRA. | PZA | 3647.11 | 3647.54 | 3649.31 | 3647.58 | 3650.72 | 3650.26 | 3646.56 | 3650.1 | 3650.72
1806000063 | SUMINISTRO Y COLOCACION DE BOMBA CENTRIFUGA DE 3/4" HP DE UN PASO TIPO HORIZONTAL MCA. GENERAL ELECTRIC, TAMAÑO 32x25mm, ACLOPADA A MOTOR ELECTRICO DE 3450 RPM O SIMILAR PARA 1.22 L.P.S. A 22mts., DE PRESION TOTAL, INCLUYE: COLOCACION , PRUEBA, ANCLADA A PISO Y TODO LO NECESARIO PARA SU BUEN FUNCIONAMIENTO, MATERIALES, HERRAMIENTA, MANO DE OBRA Y ACARREOS DENTRO Y FUERA DE LA OBRA. | PZA | 2264.3 | 2264.3 | 2264.36 | 2264.36 | 2264.36 | 2264.36 | 2264.36 | 2264.36 | 2264.36
1806000064 | SUMINISTRO Y COLOCACION DE BOMBA DE 5" HP MARCA SIEMEN´S SIN SUCCION, INCLUYE: ANCLAJE, CONEXION, PRUEBAS, MATERIALES, HERRAMIENTA, MANO DE OBRA Y ACARREOS FUERA Y DENTRO DE LA OBRA. | PZA | 6642.63 | 6642.63 | 6642.8 | 6642.8 | 6642.8 | 6642.8 | 6642.8 | 6642.8 | 6642.8
1806000065 | ACHIQUE DE AGUA EN EXCAVACIONES A CUALQUIER NIVEL INCL: BOMBA AUTOCEBANTE DE 8 H.P. SUCCION DE 2" Y 2" DE DESCARGA, MATERIALES, MANO DE OBRA, ACARREOS DENTRO Y FUERA DE LA OBRA. | M3 | 71.05 | 71.05 | 71.05 | 71.05 | 71.05 | 71.05 | 71.05 | 71.05 | 71.05
1806000071 | SUMINISTRO Y COLOCACION DE BOMBA DE 1 HP. MCA. GENERAL ELECTRIC (NO INCLUYE SUCCION), INCLUYENDO: ACARREOS FUERA Y DENTRO DE LA OBRA, BASE DE CONCRETO, ANCLAJE, CONEXION, PRUEBAS, HERRAMIENTA Y MANO DE OBRA. | PZA | 2758.59 | 2760.48 | 2767.61 | 2761.84 | 2773.67 | 2771.76 | 2756.09 | 2771.09 | 2773.67
1806000081 | SUMINISTRO Y COLOCACION DE BOMBA DE 1 HP. MCA. ARRIAGA (NO INCLUYE SUCCION), INCLUYENDO: ACARREOS FUERA Y DENTRO DE LA OBRA, BASE DE CONCRETO, ANCLAJE, CONEXION, PRUEBAS, HERRAMIENTA Y MANO DE OBRA. | PZA | 3031.36 | 3042.39 | 3078.42 | 3053.52 | 3111.15 | 3100.79 | 3025.41 | 3105.91 | 3111.15
1806000083 | BAJADA Y ALIMENTACION PARA TINACOS DE TANQUE ELEVADO, INCLUYE: 8.10 MTS. DE TUBO COBRE DE TIPO "M" 25 mm, 8.25 MTS. DE TUBO COBRE TIPO "M" 38 mm., PIEZAS ESPECIALES, CONEXIONES, PRUEBAS, HERRAMIENTA, MANO DE OBRA Y TODO LO NECESARIO PARA SU BUEN FUNCIONAMIENTO. | PZA | 6816.93 | 6816.93 | 6817.11 | 6817.11 | 6817.11 | 6817.11 | 6817.11 | 6817.11 | 6817.11
1806000142 | INSTALACIÓN Y COLOCACION DE BOMBA DE 2" HP MARCA GENERAL ELECTRIC, INCLUYE: SUCCION, BASE DE CONCRETO, ANCLAJE, CONEXION, PRUEBAS, MATERIALES, HERRAMIENTA, MANO DE OBRA Y ACARREOS FUERA Y DENTRO DE LA OBRA.(NO INCLUYE BOMBA) | PZA | 3553.7 | 3555.35 | 3561.29 | 3557.25 | 3566.66 | 3565.04 | 3551.49 | 3564.47 | 3566.66
1806000143 | REUBICACION Y CONEXION DE BOMBA EXISTENTE INCL: CONEXION A RED ALIMENTADORA Y A CISTERNA , MATERIALES, MANO DE OBRA, ACARREOS DENTRO Y FUERA DE LA OBRA Y TODO LO NESESARIO PARA SU BUEN FUNCIONAMIENTO. | PZA | 212.66 | 212.66 | 212.66 | 212.66 | 212.66 | 212.66 | 212.66 | 212.66 | 212.66
1806000150 | SUMINISTRO, COLOCACION Y PRUEBA DE NIPLE DE Fo Go DE 19MM X 30 CMS CUERDA CORRIDA; INCLUYE: HERRAMIENTA, MANO DE OBRA, MATERIALES Y ACARREO FUERA Y DENTRO DE LA OBRA. | PZA | 37.16 | 37.16 | 37.16 | 37.16 | 37.16 | 37.16 | 37.16 | 37.16 | 37.16
1806000151 | SUMINISTRO Y COLOCACION DE BOMBA DE 1/2 " HP MARCA GENERAL ELECTRIC, INCLUYE: SUCCION, ANCLAJE, CONEXION, PRUEBAS, MATERIALES, HERRAMIENTA, MANO DE OBRA Y ACARREOS FUERA Y DENTRO DE LA OBRA. | PZA | 3132.12 | 3132.12 | 3132.19 | 3132.19 | 3132.19 | 3132.19 | 3132.19 | 3132.19 | 3132.19
1806000152 | SUMINISTRO Y COLOCACION DE BOMBA DE 1/2 " HP MARCA GENERAL ELECTRIC, INCLUYE: ELECTRONIVEL, SUCCION, BASE DE CONCRETO, ANCLAJE, CONEXION, PRUEBAS, MATERIALES, HERRAMIENTA, MANO DE OBRA Y ACARREOS FUERA Y DENTRO DE LA OBRA. | PZA | 5091.13 | 5092.19 | 5096.34 | 5092.81 | 5099.69 | 5098.61 | 5089.81 | 5098.24 | 5099.69
1806000153 | SUMINISTRO Y COLOCACION DE BOMBA ELECTRICA DE 1.5 HP MCA. GENERAL ELECTRIC. O SIMILAR EN CALIDAD Y PRECIO INCLUYE: PICHANCHA COMPLETA, CONEXIONES HIDRAULICAS, A CISTERNA, CONEXIONES ELECTRICA, TABLERO DE CONTROL QO-2, INTERRUPTOR TERMOMAGNETICO 1x30 AMPS., BASE METALICA PARA BOMBA, REGISTRO CONTAPA, FLOTADOR ELECTRICO SQUARE´D O SIMILAR, PRUEBAS Y ACARREOS DENTRO Y FUERA DE LA OBRA. | PZA | 8788.74 | 8788.74 | 8788.74 | 8788.74 | 8788.74 | 8788.74 | 8788.74 | 8788.74 | 8788.74
1806000155 | SUMINISTRO Y COLOCACION DE BOMBA CENTRIFUGA DE 1.00 HP. MARCA EVANS O SIMILAR EN CALIDAD Y COSTO INCLUYE: ACARREO, BASE DE CONCRETO, ANCLAJE, CONEXIONES, PRUEBAS, HERRAMIENTA MENOR, MANO DE OBRA Y TODO LO NECESARIO PARA SU CORRECTA EJECUCION (NO INCLUYE SUCCION) | PZA | 2102.97 | 2102.97 | 2103.02 | 2103.02 | 2103.02 | 2103.02 | 2103.02 | 2103.02 | 2103.02
1806000157 | SUMINISTRO Y COLOCACION DE BOMBA CENTRIFUGA DE 1/2 HP. MARCA EVANS O SIMILAR EN CALIDAD Y COSTO INCLUYE: ACARREO, BASE DE CONCRETO, ANCLAJE, CONEXIONES, PRUEBAS, HERRAMIENTA MENOR, MANO DE OBRA Y TODO LO NECESARIO PARA SU CORRECTA EJECUCION. | PZA | 1661.77 | 1664.41 | 1673.76 | 1666.9 | 1682.24 | 1679.63 | 1658.19 | 1678.71 | 1682.24
1806000158 | SUMINISTRO, COLOCACION Y PRUEBA DE NIPLE UNION FLEER DE COBRE DE 1/4" X 1/4" ; INCLUYE: COLOCACION, SOLDADURA, FUNDENTE, HERRAMIENTA, MANO DE OBRA, MATERIALES Y ACARREO FUERA Y DENTRO DE LA OBRA. | PZA | 90.98 | 90.98 | 90.98 | 90.98 | 90.98 | 90.98 | 90.98 | 90.98 | 90.98
1806000183 | CONSTRUCCION DE CISTERNA DE 33 M3 HECHA EN OBRA DE CONCRETO ARMADO SEGUN PROYECTO DEL INIFECH. INCLUYE: EXCAVACION, RELLENO. SUMINISTRO DE MATERIAL, IMPERMEABILIZANTE INTEGRAL "FESTERGRAL" A RAZON DE 1.50 KG POR CADA 50 KG DE CEMENTO EN CONCERTO F´C=250KG/CM2. BOMBA DE 1 HP MARCA GENERAL ELECTRIC. ELECTRONIVEL ELECTRONICO MCA. CEISA CAT. F-1 ARRANCADOR MAGNETICO 2510 CAT. FG-1, CHECK PICHANCHA DE 38 MM, SUCCION DE FO.GO DE 30MM, TUBO DE VENTILACION, ESCALERA MARINA, HERRAMIENTA, TAPA E CARCAMO SECO 1.64X1.12 CON LAMINA ANTIDERRAPANTE CAL.14, ACABADO CON PINTURA (CON PROTECCION U.V) ANTICORROSIVA, TAPA DE CISTERNA DE 0.72X0.72 DE LAMINA ANTIDERRAPANTE CAL.14, APLANADOS ACABADO PULIDO EN EL INTERIOR Y ESPONJEADO FINO EN EL EXTERIOR. ACABADO CON PINTURA VINILICA VINIMEX DE COMEX O SIMILAR EN CALIDAD Y COSTO, MANO DE OBRA, ACARREOS FUERA Y DENTRO DE LA OBRA, TRABAJO TERMINADO. | PZA | 147867.61 | 148836.21 | 155150.43 | 152191.72 | 157976.94 | 156715.62 | 146163.26 | 157250.03 | 157976.94
1806000190 | CONSTRUCCION DE CISTERNA DE 33 M3 HECHA EN OBRA DE CONCRETO ARMADO SEGUN PROYECTO INIFECH. INCLUYE: EXCAVACION, RELLENO, SUMINISTRO DE MATERIAL, IMPERMEABILIZANTE INTEGRAL "FESTERGRAL" A RAZON DE 1.50 KG POR CADA 50 KG DE CEMENTO EN CONCRETO F'C= 250 KG/CM2. 2 BOMBAS DE 1 HP MARCA SIEMENS, EVANS O SIMILAR, ELECTRO NIVEL ELECTRONICO MARCA CEISA CAT. F-1, ARRANCADOR MAGNETICO 2510 CAT. FG-1, CHECK PICHANCHA DE 38MM, SUCCION DE Fo.Go. DE 30MM, TUBO DE VENTILACION, ESCALERA MARINA, HERRAMIENTA, TAPA DE CARCAMO SECO 1.64x1.12 CON LAMINA ANTIDERRAPANTE CAL. 14, ACABADO CON PINTURA (CON PROTECCION U.V.) ANTICORROSIVA, TAPA DE CISTERNA DE 0.72x0.72 DE LAMINA ANTIDERRAPANTE CAL. 14, APLANADOS ACABADO PULIDO EN EL INTERIOR Y ESPONJEADO FINO EN EL EXTERIOR. ACABADO CON PINTURA VINILICA VINIMEX DE COMEX O SIMILAR EN CALIDAD Y COSTO, MANO DE OBRA, ACARREOS FUERA Y DENTRO DE LA OBRA, TRABAJO TERMINADO. | PZA | 114750.18 | 115700.62 | 121896.61 | 119485.82 | 124482.82 | 123543.5 | 114698.16 | 123674.35 | 124482.82
1808000004 | SUMINISTRO Y TENDIDO DE TUBO FIERRO NEGRO CEDULA 40 DE DIAMETRO DE 6", INCLUYE: CONEXIONES, ACARREOS FUERA Y DENTRO DE LA OBRA, HERRAMIENTA, MANO DEOBRA, TENDIDO, JUNTEO, ALINEACION Y PRUEBAS. | M | 1077.16 | 1077.16 | 1076.72 | 1076.72 | 1078.33 | 1078.33 | 1077.19 | 1078.33 | 1078.33
1808000005 | CAMA DE ARENA DE PARA RECIBIR INSTALACIONES DE TUBERIA HIDROSANITARIA, INCL.: HERRAMIENTA, MATERIAL, MANO DE OBRA Y ACARREOS DENTRO Y FUERA DE LA OBRA. | M3 | 368.37 | 415.09 | 571.08 | 461.84 | 785.81 | 711.82 | 321.73 | 571.61 | 785.81
1809000031 | COLOCACION Y FIJACION. DE TINACO ROTOPLAS VERTICAL CAPACIDAD DE 1100 LTS., INCLUYE: ELEVACION, CONEXION A LA ALIMENTACION, DESCARGA, VALVULA DE GLOBO, CODO, TEE, REDUCCION BUSHING, SOLDADURA, HERRAMIENTA, MANO DE OBRA Y ACARREOS FUERA Y DENTRO DE LA OBRA, | PZA | 6798.01 | 6798.01 | 6798.19 | 6798.19 | 6798.19 | 6798.19 | 6798.19 | 6798.19 | 6798.19
1809000032 | SUMINISTRO Y COLOCACION DE TINACO DE 450 LTS. DE CAPACIDAD,ROTOPLAS O SIMILAR, INCLUYE:CONEXION A LA ALIMENTACION , VALVULA DE GLOBO, CODO, TEE, REDUCCION BUSHING, SOLDADURA, HERRAMIENTA, MANO DE OBRA, ACARREO DENTRO Y FUERA DE LA OBRA. | PZA | 3094.76 | 3094.76 | 3094.84 | 3094.84 | 3094.84 | 3094.84 | 3094.84 | 3094.84 | 3094.84
1809000033 | SUMINISTRO Y COLOCACIÓN DE DOS TINACOS ROTOPLAS VERTICAL, CAPACIDAD DE 1,100 LTS. INCLUYE: ACARREOS DENTRO Y FUERA DE LA OBRA, ELEVACIÓN, CONEXIÓN A LA ALIMENTACIÓN, INTERCONEXIÓN ENTRE TINACOS PARA EL ADECUADO ABASTECIMIENTO DE AGUA, DESCARGA, HERRAMIENTAS, MATERIALES Y MANO DE OBRA. | PZA | 6060.75 | 6060.75 | 6060.9 | 6060.9 | 6060.9 | 6060.9 | 6060.9 | 6060.9 | 6060.9
1809000034 | BASE PARA RECIBIR UN TINACO DE 600 LTS. A BASE DE LOSA DE CIMENTACION DE CONC. F'C=250 KG/CM2 ARMADO CON VARS. No.3 AMBOS SENTIDOS INCLUYE: SUM. ELEV. Y CONEXION DE TINACO ROTOPLAS, MURETE DE ENRASE DE 14 CMS DE ESPESOR, CASTILLOS DE 14 X 15 CMS., ARM. CON VAR. No.3 Y EST. No.2 @ 20 CMS, MURO DE TABIQUE RECOCIDO DE 14 CMS. DE ESPESOR, ACAB. APLANADO ESPONJEADO, PISO DE CONCRETO PULIDO O RAYADO CON BROCHA CONEXION A LA ALIMENTACION Y SALIDAS HIDRAULICAS, VALVULA DE COMPUERTA, VALVULA DE FLOTADOR Y FLOTADOR, ESCALERA MARINA, HERRAMIENTA, MANO DE OBRA Y ACARREOS FUERA Y DENTRO DE LA OBRA. (VER DISEÑO CON PROYECTOS). | PZA | 17802.12 | 17886.35 | 18471.09 | 18225.97 | 18746.99 | 18572.3 | 17726.07 | 18564.85 | 18746.99
1809000035 | SUMINISTRO Y COLOCACION DE CUADRO PARA MEDIDOR DE AGUA ( NO INCLUYE MEDIDOR) CON TUBERIA DE FIERRO GALVANIZADO DE 3/4 " INCL: MATERIALES, HERRAMIENTAS, MANO DE OBRA, ACARREOS DENTRO Y FUERA DE LA OBRA. | PZA | 463.63 | 463.63 | 463.65 | 463.65 | 463.65 | 463.65 | 463.65 | 463.65 | 463.65
1809000041 | SUMINISTRO Y COLOCACION DE 2 TANQUES PORTATILES PARA GAS DE 20 KG. C/U., INCLUYENDO: ACARREOS FUERA Y DENTRO DE LA OBRA, PRUEBA Y CONEXION A LAS LINES DE ALIMENTACION, HERRAMIENTA Y MANO DE OBRA. | PZA | 1488.36 | 1488.36 | 1488.39 | 1488.39 | 1488.39 | 1488.39 | 1488.39 | 1488.39 | 1488.39
1809000045 | SUMINISTRO Y COLOCACION DE TINACO DE 400 LTS. DE CAPACIDAD ROTOPLAS O SIMILAR, INCLUYE: BASE DE TINACO, MATERIALES, MANO DE OBRA, HERRAMIENTA Y ACARREOS FUERA Y DENTRO DE LA OBRA. | PZA | 1584.85 | 1584.85 | 1584.89 | 1584.89 | 1584.89 | 1584.89 | 1584.89 | 1584.89 | 1584.89
1809000051 | SUMINISTRO Y COLOCACION DE 2 TANQUES PORTATILES PARA GAS DE 30 KG. C/U., INCLUYENDO: HERRAMIENTA, MANO DE OBRA, ACARREOS FUERA Y DENTRO DE LA OBRA, PRUEBA, CONEXION A LAS LINEAS DE ALIMENTACION. | JGO | 3665.63 | 3665.63 | 3665.72 | 3665.72 | 3665.72 | 3665.72 | 3665.72 | 3665.72 | 3665.72
1809000053 | SUM. Y COLOC. A CUALQUIER ALTURA DE TANQUE ESTACIONARIO DE GAS L.P. DE 300 LTS. CON R.P.B. 5.38 M3/HR. A 27.94 GR./CM2. INCLUYE: VALVULA, MANOMETRO, CONEXIONES A LA LINEA DE ALIMENTACION, PRUEBAS, HERRAMIENTA, MANO DE OBRA, ACARREOS FUERA Y DENTRO DE LA OBRA, TRAMITES OFICIALES DE PERITO RESPONSABLE Y GARANTIA DE 5 AÑOS (CON FIANZA), Y TODO LO NECESARIO PARA SU INSTALACION Y BUEN FUNCIONAMIENTO. | PZA | 9604.13 | 9604.13 | 9604.37 | 9604.37 | 9604.37 | 9604.37 | 9604.37 | 9604.37 | 9604.37
1809000054 | SUMMINISTRO Y COLOCACION TANQUE ESTACIONARIO DE GAS L.P. DE 510 LTS. A CUALQUIER ALTURA CON R.P.B. 5.38 M3/HR. A 27.94 GR./CM2. INCLUYE: VALVULA, MANOMETRO, CONEXIONES A LA LINEA DE ALIMENTACION, PRUEBAS, HERRAMIENTA, MANO DE OBRA, ACARREOS FUERA Y DENTRO DE LA OBRA, TRAMITES OFICIALES DE PERITO RESPONSABLE Y GARANTIA DE 5 AÑOS (CON FIANZA), Y TODO LO NECESARIO PARA SU INSTALACION Y BUEN FUNCIONAMIENTO. | PZA | 27872.22 | 27872.22 | 27872.92 | 27872.92 | 27872.92 | 27872.92 | 27872.92 | 27872.92 | 27872.92
1809000055 | SUMMINISTRO Y COLOCACION TANQUE ESTACIONARIO DE GAS L.P. DE 1000 LTS. A CUAL- QUIER ALTURA CON R.P.B. 5.38 M3/HR. A 27.94 GR./CM2. INCLUYE: VALVULA, MANOMETRO, CONEXIONES A LA LINEA DE ALIMENTACION, PRUEBAS, HERRAMIENTA, MANO DE OBRA, ACARREOS FUERA Y DENTRO DE LA OBRA, TRAMITES OFICIALES DE PERITO RESPONSABLE Y GARANTIA DE 5 AÑOS (CON FIANZA), Y TODO LO NECESARIO PARA SU INSTALACION Y BUEN FUNCIONAMIENTO. | PZA | 8834.15 | 8834.15 | 8834.37 | 8834.37 | 8834.37 | 8834.37 | 8834.37 | 8834.37 | 8834.37
1809000056 | SUMINSTRO Y COLOCACION DE TANQUE VERTICAL ACUMULADOR DE VACIO CAP. 1000Lts., INCLUYE: MATERIALES, HERRAMIENTA, MANO DE OBRA, ACARREOS DENTRO Y FUERA DE LA OBRA Y TODO LO NECESARIO PARA SU INSTALACION. | PZA | 45217.75 | 45217.75 | 45218.88 | 45218.88 | 45218.88 | 45218.88 | 45218.88 | 45218.88 | 45218.88
1809000057 | SUMINISTRO Y COLOCACION DE REGULADOR DE GAS DE ALTA PRESION (1.5 kg/cm2) CAP. 14.10 m3 /hrs INCLUYE: INSTALACION, PRUEBA, FUNDENTE,SOLDADURA ESTAÑO-PLOMO N-95 , MA-- TERIAL, HERRAMIENTA, MANO DE OBRA, ACARREOS DENTRO Y FUERA DE LA OBRA. | PZA | 377.73 | 377.73 | 377.74 | 377.74 | 377.74 | 377.74 | 377.74 | 377.74 | 377.74
1809000058 | SUMINISTRO Y COLOCACION DE VALVULA DE DRENADO O CKECK LOCK DE 19 mm ROSCABLE MOD.2010 INCLUYE: INSTALACION, PRUEBA, CINTA TEFLON, MATERIAL, HERRAMIENTA, MANO DE OBRA, ACARREOS DENTRO Y FUERA DE LA OBRA. | PZA | 215.75 | 215.75 | 215.75 | 215.75 | 215.75 | 215.75 | 215.75 | 215.75 | 215.75
1809000059 | SUMINISTRO Y COLOCACION DE VALVULA DE SEGURIDAD DE BRONCE CLASE 8.8 kg /cm 2 (125 LB) CON EXTREMOS ROSCABLE DE 19mm INCLUYE: INSTALACION, PRUEBA, CINTA TEFLON, MATERIAL, HERRAMIENTA, MANO DE OBRA, ACARREOS DENTRO Y FUERA DE LA OBRA. | PZA | 528.67 | 528.67 | 528.68 | 528.68 | 528.68 | 528.68 | 528.68 | 528.68 | 528.68
1809000060 | SUMINISTRO Y COLOCACION DE VALVULA DE SEGURIDAD DE PARA TANQUE ESTACIONARIO O DE CARBURACION DE 19 mm ROSCABLE CALIBRADA A 17.6 KG/CM2 (250 LBS/PULG2) INCLUYE: INSTALACION, PRUEBA, CINTA TEFLON, MATERIAL, HERRAMIENTA, MANO DE OBRA, ACARREOS DENTRO Y FUERA DE LA OBRA. | PZA | 686.19 | 686.19 | 686.21 | 686.21 | 686.21 | 686.21 | 686.21 | 686.21 | 686.21
1809000061 | SUMINISTRO Y COLOCACION DE VALVULA DE LLENADO MARCA IUSA O SIMILAR DE 19 mm ROSCABLE MOD. 2018 INCLUYE: INSTALACION, PRUEBA, CINTA TEFLON, MATERIAL, HERRAMIENTA, MANO DE OBRA, ACARREOS DENTRO Y FUERA DE LA OBRA. | PZA | 539.25 | 539.25 | 539.26 | 539.26 | 539.26 | 539.26 | 539.26 | 539.26 | 539.26
1809000062 | SUMINISTRO, INSTALACION Y PRUEBA DE VALVULA DE ESFERA DE BRONCE DE 38 mmØ., INCLUYE: SELLO CON CINTA TEFLON EN LAS CUERDAS, PARA EVITAR FUGAS, HERRAMIENTAS, MANO DE OBRA Y ACARREOS DENTRO Y FUERA DE LA OBRA. | PZA | 1257.64 | 1257.64 | 1257.68 | 1257.41 | 1257.68 | 1257.68 | 1257.67 | 1257.68 | 1257.68
1809000063 | SUMINISTRO, INSTALACION Y PRUEBA DE VALVULA DE ESFERA DE BRONCE DE 51 mmØ., INCLUYE: SELLO CON CINTA TEFLON EN LAS CUERDAS, PARA EVITAR FUGAS, HERRAMIENTAS, MANO DE OBRA Y ACARREOS DENTRO Y FUERA DE LA OBRA. | PZA | 1655.69 | 1655.69 | 1655.75 | 1655.42 | 1655.75 | 1655.75 | 1655.74 | 1655.75 | 1655.75
1809000064 | BASE PARA RECIBIR UN TINACO DE 600 LTS. A BASE DE LOSA DE CIMENTACION DE CONC. F'C=250 KG/CM2 ARMADO CON VARS. No.3 AMBOS SENTIDOS INCLUYE: SUM. ELEV. Y CONEXION DE TINACO ROTOPLAS, MURETE DE ENRASE DE 14 CMS DE ESPESOR, COLUMNA DE 25X25 CMS., ARM. CON VAR. No.5 Y No. 3, EST. No.3 @ 20 CMS, MURO DE TABIQUE RECOCIDO DE 14 CMS. DE ESPESOR, ACAB. APLANADO ESPONJEADO, CONEXION A LA ALIMENTACION Y SALIDAS HIDRAULICAS, VALVULA DE COMPUERTA, VALVULA DE FLOTADOR Y FLOTADOR, ESCALERA MARINA, HERRAMIENTA, MANO DE OBRA Y ACARREOS FUERA Y DENTRO DE LA OBRA. (SEGUN PROYECTO). | PZA | 20773.82 | 20900.68 | 21623.89 | 21262.75 | 22017.99 | 21798.8 | 20663.63 | 21808.8 | 22017.99
1809000065 | SUMINISTRO Y COLOCACION DE TINACO ROTOPLAS VERTICAL CAPACIDAD DE 1100 LTS., INCLUYE: ELEVACION, CONEXION A LA ALIMENTACION, DESCARGA, VALVULA DE GLOBO, CODO, TEE, REDUCCION BUSHING, SOLDADURA, HERRAMIENTA, MANO DE OBRA Y ACARREOS FUERA Y DENTRO DE LA OBRA, | PZA | 4784.8 | 4784.8 | 4784.92 | 4784.92 | 4784.92 | 4784.92 | 4784.92 | 4784.92 | 4784.92
1809000066 | SUMINISTRO Y COLOCACION DE UN TANQUE PORTATIL PARA GAS DE 50 KG., INCLUYENDO: ACARREOS FUERA Y DENTRO DE LA OBRA, PRUEBA Y CONEXION A LAS LINES DE ALIMENTACION, HERRAMIENTA Y MANO DE OBRA. | PZA | 3205.44 | 3205.44 | 3205.52 | 3205.52 | 3205.52 | 3205.52 | 3205.52 | 3205.52 | 3205.52
1809000067 | SUMINISTRO Y COLOCACION DE TINACO ROTOPLAS VERTICAL CAPACIDAD DE 1100 LTS., INCLUYE: ELEVACION A PLATAFORMA DE TANQUE ELEVADO, NIVELACION, PLOMEO, HERRAMIENTA, MANO DE OBRA Y ACARREOS FUERA Y DENTRO DE LA OBRA, | PZA | 2210.22 | 2210.22 | 2210.27 | 2210.27 | 2210.27 | 2210.27 | 2210.27 | 2210.27 | 2210.27
1809000069 | SUMINISTRO Y COLOCACION DE REGULADOR DE GAS DE ALTA PRESION MOD. 2403-U4 (SEGUN PROYECTO), INCLUYE: INSTALACION, PRUEBA, FUNDENTE, SOLDADURA ESTAÑO-PLOMO N-95 , MATERIAL, HERRAMIENTA, MANO DE OBRA, ACARREOS DENTRO Y FUERA DE LA OBRA Y TODO LO NECESARIO PARA SU BUEN FUNCIONAMIENTO. | PZA | 622.49 | 622.49 | 622.51 | 622.51 | 622.51 | 622.51 | 622.51 | 622.51 | 622.51
1809000070 | SUMINISTRO Y COLOCACIÓN DE TINACO VERTICAL DE PLÁSTICO BICAPA DE 750 LITROS, CAPA EXTERIOR NEGRA, CAPA INTERIOR BLANCA, FABRICADO CON PLÁSTICOS AB ANTI-BACTERIAS, CON TAPA CLICK SEGÚN NORMA MEXICANA PARA CONSTRUCCIÓN Y FABRICACIÓN DE TINACOS NMX-C-374-1993-SECOFI, ACCESORIOS, MULTICONECTOR REFORZADO, FLOTADOR No. 5, VÁLVULA DE ESFERA DE 3/4" CON REDUCCIÓN A 1/2", VÁLVULA DE LLENADO 3/4", FILTRO CON CARTUCHO INCLUIDO INTERCAMBIABLE, CINCO AÑOS DE GARANTÍA Y 35 AÑOS DE VIDA UTIL, INCLUYE: ACARREOS DENTRO Y FUERA DE LA OBRA, ELEVACIÓN, CONEXIÓN A LA ALIMENTACIÓN, DESCARGA, HERRAMIENTA MENOR, MANO DE OBRA Y TODO LO NECESARIO PARA SU CORRECTA EJECUCION. | PZA | 2094.08 | 2094.08 | 2094.13 | 2094.13 | 2094.13 | 2094.13 | 2094.13 | 2094.13 | 2094.13
1809000071 | INTERCONEXIONES DE TINACOS CON TUBERIA DE COBRE; INCLUYE: PIEZAS ESPECIALES DE COBRE, HERRAMIENTA, ACARREOS DENTRO Y FUERA DE LA OBRA, MANO DE OBRA Y TODO LO NECESARIO PARA SU CORRECTA EJECUCION | LTE | 9084.44 | 9084.44 | 9084.66 | 9084.66 | 9084.66 | 9084.66 | 9084.66 | 9084.66 | 9084.66
1810000043 | SUMINISTRO Y COLOCACION DE EXTENCION DE TUBO GALVANIZADO DE 2" DE DIAMETRO DE 90° PARA W.C., INCLUYE: COPLE, CODO, NIPLES, CORDON, FIJACION, ACARREOS FUERA Y DENTRO DE LA OBRA, HERRAMIENTA, MANO DEOBRA Y PRUEBAS. | PZA | 1179.33 | 1179.33 | 1179.36 | 1179.36 | 1179.36 | 1179.36 | 1179.36 | 1179.36 | 1179.36
1810000064 | SUMINISTRO E INSTALACION DE EQUIPO HIDRONEUMATICO CON TANQUE PRESURIZADO DE MEMBRANA INTERCAMBIABLE MCA EVANS MOD EQTH 300 VOLTS TIPO CILINDRO VERTICAL, DE 65 CMS DE DIAMETROx120.5 CMS DE ALTURA, INTERRUPTOR DE PRESION MARCA FURNAS MOD 69 WA4, MANOMETRO CON CARATULA DE 2" Y RANGO DE 0-7 GK/CM2, CONECTOR MARCA AQ DE 5 VIAS, MANGUERA METALICA FLEXIBLE DE 25 MM DE DIAMETRO, MOTOBOMBA CENTRIFUGA HORIZONTAL EVANS, MOD. 4HME, 150 W DE 1.5 HP, IF 127V/220V, 3450 RPM, SUCCION DE 38 NN Y DESCARGA DE 32 MM DE DIAMETRO, PARA UN GASTO DE 150 LPM INCLUYE MATERIAL HIDRAULICO Y ELECTRICO, PRUEBAS, FUNCIONAMIENTO, DESPERDICIOS, ESPECIFICACIONES Y GARANTIAS DEL EQUIPO, LIMPIEZA, MANO DE OBRA Y HERRAMIENTAS (PARA 24 UNIDADES MUEBLE). | PZA | 20803.76 | 20803.76 | 20804.28 | 20804.28 | 20804.28 | 20804.28 | 20804.28 | 20804.28 | 20804.28
1811000001 | REPARACION DE SALIDA HIDRAULICA Y SANITARIA EN MESA DE LABORATORIO Y FREGADERO METALICO, INCLUYE: LIMPIEZA DE TUBERIA, REPOSICION DE TUBO HIDRAULICO DE COBRE TIPO "M" Y SANITARIO P.V.C., DEMOLICION Y REPOCION DE PISO DE CEMENTO, DESMANTELAMIENTO Y COLOCACION DE CONOS EXISTENTES, HERRAMIENTA Y MANO DE OBRA. | SAL | 989.18 | 989.18 | 989.2 | 989.2 | 989.2 | 989.2 | 989.2 | 989.2 | 989.2
1811000006 | REPARACION DE SALIDA HIDRAULICA PARA REGADERA EXISTENTE, INCLUYE: SUMINISTRO E INSTALACION DE CONEXIONES DE COBRE, REPOSICION DE TUBO DE COBRE NECESARIO, SOLDADURA, LIMPIEZA, PRUEBAS, RANURADO DE MURO, APLANADO Y RESANES, HERRAMIENTA, MANO DE OBRA Y ACARREOS DENTRO Y FUERA DE LA OBRA. | SAL | 1119.87 | 1121.61 | 1125.55 | 1122.7 | 1131.01 | 1128.81 | 1118 | 1126.49 | 1131.01
1811000009 | REPARACION COMPLETA DEL SISTEMA DE BOMBEO DE LA CISTERNA, INCLUYE ELECTRONIVEL, FLOTADOR EN TINACO Y BOMBA, HERRAMIENTA, MANO DE OBRA, ACARREOS DENTRO Y FUERA DE LA OBRA Y TODO LO NECESARIO PARA SU BUEN FUNCIONAMIENTO. | PZA | 3371.48 | 3371.48 | 3371.56 | 3371.56 | 3371.56 | 3371.56 | 3371.56 | 3371.56 | 3371.56
1811000011 | DESASOLVE DE RED HIDRAULICA Y SANITARIA. INCLUYE: SONDEO CON VARILLA, AGUA, ACIDO MURIATICO, JABON EN POLVO, LIMPIEZA DE REGISTROS, REVISION DE WC, MINGITORIOS, SONDEO DE 2 BAÑOS (MUJERRES Y HOMBRES), HASTA LA ALIMENTACION DE LA RED MUNICIPAL A UNA DISTANCIA DE 10M, 4 PZAS. DE CESPOL PARA MINGITORIO, 4 LLAVES PARA MINGITORIO, 40 M DE TUBO DE Cu DE 1", 23 TEES DE Cu DE 1", 2 VALVULA DE COMP.25MM FIG.83 O 783, PASTA FUNDENTE, HERRAJES PARA WC, 6.5 M DE TUBO DE PVC SANIT 1 CAMP 50MM NORMA, SOLDADURA ESTAÑO, 8 REDUCC. BUSHING DE Cu DE 25MM, 8 REDUCC. BUSHING DE Cu 19MM, CINTA TEFLON, MATERIALES, MANO DE OBRA, HERRAMIENTAS Y ACARREOS DENTRO Y FUERA DE LA OBRA. | PZA | 13613.63 | 13613.63 | 13613.97 | 13613.97 | 13613.97 | 13613.97 | 13613.97 | 13613.97 | 13613.97
1811000015 | DESMANTELAMIENTO DE AZULEJO EN BAÑOS, INLCLUYE, RETIRO DE AZULEJO Y PEGAZULEJO, DEMOLICION DE APLANADOS EN CASO NECESARIO, LIMPIEZA DE AREA DE TRABAJO, RETIRO DE MATERIAL, DENTRO Y FUERA DE LA OBRA, MATERIALES, MANO DE OBRA Y HERRAMIENTA. | M2 | 59.76 | 59.76 | 59.76 | 59.68 | 59.76 | 59.76 | 59.76 | 59.76 | 59.76
1811000020 | SUMINISTRO Y COLOCACION DE DREN A BASE DE TUBO DE PVC SANITARIO DE 6" DE DIAMETRO DE 0.90M DE LARGO. INCLUYE: MATERIALES, MANO DE OBRA, HERRAMIENTAS Y ACARREOS DENTRO Y FUERA DE LA OBRA. | PZA | 181.42 | 181.42 | 181.43 | 181.43 | 181.43 | 181.43 | 181.43 | 181.43 | 181.43
1811000025 | DESMANTELAMIENTO Y REPOSICION DE TUBO DE PVC DE 4" PARA LA DESCARGA SANITARIA DE BAÑOS A LA FOSA SEPTICA, INCLUYE: CORTES, MATERIALES, MANO DE OBRA, PEGAMENTO PARA PVC, HERRAMIENTAS Y ACARREOS DENTRO Y FUERA DE LA OBRA. | M | 117.16 | 117.16 | 117.17 | 117.17 | 117.17 | 117.17 | 117.17 | 117.17 | 117.17
1811000028 | REHABILITACION DE SALIDA DE MUEBLE SANITARIO DE COBRE TIPO "M" DE 1 1/4" DE DIAMETRO Y SANITARIO PVC, INCLUYE: 4 CONECTORES R-E CU 32 MM, 2 CONECTORES R-1 CU DE 32 MM, 2 CODOS DE PIPA DE COBRE DE 32 MM, 2 CODO DE COBRE DE 1 1/4" x 90, 3 MTS. DE TUBO CU TIPO "M", 2MTS. DE TUBO PVC SANIT 1 CAMP 150 MM NORMA, 2 FLUXOMETRO DE TIPO RESORTE MCA. HELVEX SAL 1 1/4", CONTRA SPUD W.C. 32 MM FIG. 6532, SOLDADURA, CEMENTO PVC, CONEXIONES A COLADERA, HERRAMIENTA, MATERIALES, EQUIPO, MANO DE OBRA, ACARREOS FUERA Y DENTRO DE LA OBRA. | SAL | 866.76 | 866.76 | 866.78 | 866.78 | 866.78 | 866.78 | 866.78 | 866.78 | 866.78
1811000029 | REVISION Y REHABILITACION DE RED HIDROSANITARIA. INCLUYE: SONDEO, CAMBIO DE TUBERIA, 4.0M TUBO DE PVC SANITARIO DE 50MM DE DIAM, 4.0M DE TUBO DE CU TIPO "M" DE 13MM Y 3.5M DE TUBO DE CU TIPO "M" DE 32MM DE DIAMETRO, MATERIALES, MANO DE OBRA, HERRAMIENTAS Y ACARREOS DENTRO Y FUERA DE LA OBRA. | PZA | 1899.79 | 1899.79 | 1899.85 | 1899.85 | 1899.85 | 1899.85 | 1899.85 | 1899.85 | 1899.85
1811000030 | REHABILITACION DE RED HIDROSANITARIA. INCLUYE: 4.0M DE TUBO DE CU TIMO "M" DE 13MM Y 4.0M DE TUBO DE CU TIPO"M" DE 32MM DE DIAMETRO, MATERIALES, MANO DE OBRA, HERRAMIENTAS Y ACARREOS DENTRO Y FUERA DE LA OBRA. | PZA | 1886.01 | 1886.01 | 1886.06 | 1886.06 | 1886.06 | 1886.06 | 1886.06 | 1886.06 | 1886.06
1811000031 | SUMINISTRO Y COLOCACION DE DREN A BASE DE TUBO DE PVC SANITARIO DE 4" DE DIAMETRO DE 0.90M DE LARGO. INCLUYE: MATERIALES, MANO DE OBRA, HERRAMIENTAS Y ACARREOS DENTRO Y FUERA DE LA OBRA. | M | 125.71 | 125.71 | 125.72 | 125.72 | 125.72 | 125.72 | 125.72 | 125.72 | 125.72
1811000300 | REHABILITACION DE SALIDA HIDRAULICA EN INTERIOR DE SERVICIO SANITARIOS CONSISTENTE EN REPOSICION DE TUBERIA DAÑADA, REPOSICION DE SOLDADURA EN UNIONES DE TUBERIAS DE COBRE EXISTENTE, REINSTALACION Y AJUSTE DE VALVULAS DE PASO Y LLAVES, INCLUYE: MANO DE OBRA, MATERIALES, HERRAMIENTA Y TODO LO NECESARIO PARA SU CORRECTO FUNCIONAMIENTO. | SAL | 1650.72 | 1652.46 | 1656.42 | 1653.57 | 1661.87 | 1659.66 | 1648.87 | 1657.35 | 1661.87
1811000301 | REHABILITACION DE SALIDA SANITARIA EN INTERIOR DE SERVICIOS SANITARIOS CONSISTENTE EN SONDEO, DESTAPONAMIENTO Y RETIRO DE MATERIAL DE OBSTRUCCION DE LA TUBERIA DE P.V.C., INCLUYE: DESMONTAJE DE MUEBLES, MANO D EOBRA. Y TODO LO NECESARIO PARA SU CORRECTO FUNCIONAMIENTO. | SAL | 779.94 | 779.94 | 779.96 | 779.96 | 779.96 | 779.96 | 779.96 | 779.96 | 779.96
1811000304 | REHABILITACION DE SALIDA HIDRAULICA Y SANITARIA, CON TUBO HIDRAULICO DE COBRE TIPO "M", SANITARIO PVC CAMPANA. INCLUYE: REVISION Y SONDEOS, CONEXIONES DE COBRE Y PVC, SOLDADURA, FIJACION, ACARREOS, PRUEBAS, HERRAMIENTA Y MANO DE OBRA. | SAL | 1574.99 | 1576.74 | 1580.68 | 1577.84 | 1586.15 | 1583.94 | 1573.15 | 1581.63 | 1586.15
1811000306 | REVISION DE SALIDAS SANITARIAS EN EDIFICIOS DESDE EL MUEBLE SANITARIO AL REGISTRO MAS CERCANO Y DE ESTE AL COLECTOR O FOSA SEPTICA, INCLUYE: DESAZOLVE Y REPOSICION DE LA TUBERIA DE CUALQUIER DIAMETRO, PIEZAS ESPECIALES, HERRAMIENTAS, MANO DE OBRA, ACARREO FUERA Y DENTRO DE LA OBRA. | SAL | 1186.14 | 1192.96 | 1208.4 | 1197.2 | 1229.9 | 1221.22 | 1178.71 | 1212.13 | 1229.9
1811000310 | REHABILITACION Y MANTENIMIENTO DE SALIDA SANITARIAS, CON TUBO DE Cu TIPO "M" DE 123, 19, 25, 32 Y 38 MMØ, TUBO DE PVC SANITARIO DE 2" Y 4" INCLUYE: CONEXIONES PRUEBAS, DESASOLVE, MATERIALES, HERRAMIENTA Y MANO DE OBRA, ACARREOS DENTRO Y FUERA DE LA OBRA Y TODO LONECESARIO PARA SU BUEN FUNCIONAMIENTO. | SAL | 1509.24 | 1509.24 | 1509.28 | 1509.28 | 1509.28 | 1509.28 | 1509.28 | 1509.28 | 1509.28
1811000311 | REPARACION DE SISTEMA DE BOMBEO DE LA CISTERNA, INCLUYE ELECTRONIVEL, FLOTADOR EN TINACO, HERRAMIENTA, MANO DE OBRA, ACARREOS DENTRO Y FUERA DE LA OBRA Y TODO LO NECESARIO PARA SU BUEN FUNCIONAMIENTO. | PZA | 1671.59 | 1671.59 | 1671.63 | 1671.63 | 1671.63 | 1671.63 | 1671.63 | 1671.63 | 1671.63
1811000312 | SUMINISTRO Y COLOCACION DE COLADERA HELVEX No. 24 (PISO), BAJO MUEBLE EXISTENTE INCLUYENDO: ACARREOS, FUERA Y DENTRO DE LA OBRA, INSTALACION DENTRO DE LA OBRA, SELLO CON MORTERO CEM-ARE PROP. 1:4, PRUEBAS, DEMOLICION DE PISO DE LOSETA DE 30x30 CMS. TUBERIA PVC SANITARIO DE 2" A 4" DE DIAMETRO, HERRAMIENTA, MANO DE OBRA, PEGAMENTO PVC Y LIMPIEZA. | PZA | 2084.02 | 2093.85 | 2122.84 | 2102.55 | 2154.15 | 2143.27 | 2071.81 | 2135.62 | 2154.15
1811000313 | DESMONTAJE DE TARJA DE ACERO DE 1.40MTS CON ESCURRIDERO, INCLUYE: DEMOLICION DE DOS MURETES DE TABIQUE DE 060X0.90MTS, DESCONEXION DE LA TUBERIA HIDRAULICA Y SANITARIA, HERRAMIENTAS, MANO DE OBRA, ACARREOS DENTRO Y FUERA DE LA OBRA. | PZA | 1287.62 | 1287.62 | 1287.65 | 1287.65 | 1287.65 | 1287.65 | 1287.65 | 1287.65 | 1287.65
1811800003 | SUMINISTRO Y COLOCACION DE W.C., MARCA LAMOSA O SIMILAR EN CALIDAD Y COSTO. INCLUYE: FLUXOMETRO DE PEDAL MOD. 310-32, MARCA HELVEX O SIMILAR EN CALIDAD Y COSTO. , INSTALACION A LA ALIMENTACION Y DESAGUE, PRUEBAS, CONEXIONES, LLAVE DE PASO, HERRAMIENTA, MANO DE OBRA, TRABAJO TERMINADO, SEGUN PROYECTO. | PZA | 7420.41 | 7420.41 | 7420.59 | 7420.59 | 7420.59 | 7420.59 | 7420.59 | 7420.59 | 7420.59
1811800004 | SUMINISTRO Y COLOCACION DE W.C., MARCA AMERICAN STANDARD O SIMILAR EN CALIDAD Y COSTO, PARA FLUXOMETRO NEW CADET MOD.01850, COLOR BLANCO 020 (01). INCLUYE: FLUXOMETRO MECANICO DE MANIJA MOD.210-32, MARCA HELVEX O SIMILAR EN CALIDAD Y COSTO, INSTALACION A LA ALIMENTACION Y DESAGUE, PRUEBAS, CONEXIONES, LLAVE DE PASO, HERRAMIENTA, MANO DE OBRA, TRABAJO TERMINADO, SEGUN PROYECTO. | PZA | 8051.19 | 8051.19 | 8051.4 | 8051.4 | 8051.4 | 8051.4 | 8051.4 | 8051.4 | 8051.4
1812000001 | SALIDA HIDRAULICA PARA REGADERA CON TUBO DE COBRE TIPO "M" INCLUYE: CONEXIONES, MANO DE OBRA, MATERIALES, PRUEBAS, HERRAMIENTA Y ACARREOS DENTRO Y FUERA DE LA OBRA. | SAL | 1080.54 | 1080.54 | 1080.56 | 1080.56 | 1080.56 | 1080.56 | 1080.56 | 1080.56 | 1080.56
1813000011 | SUMINISTRO Y COLOCACION DE TOALLERO DE PORCELANA LAMOSA O SIMILAR EN CALIDAD Y COSTO. INCLUYENDO: ACARREOS FUERA Y DENTRO DE LA OBRA, HERRAMIENTA, MANO DE OBRA, APERTURA DEL HUECO EN MURO, COLOCACION, AMACIZADO CON MORTERO DE CEM-AR. 1:4 Y LIMPIEZA. | PZA | 166.15 | 166.59 | 167.57 | 166.86 | 168.93 | 168.36 | 165.64 | 167.84 | 168.93
1813000019 | FABRICACION DE BASE DE CONCRETO ARMADO F´C 250 KG/CM2 CON LOSA DE CIM. DE .80 X 0.80 X 0.15 CMS. ARMADA CON VAR DE 3/8" @ 20 EN AMBOS SENTIDOS, COLUMNA DE 0.30 X 0.30 ARMADA CON 4 VAR DE 1/2" CON ESTRIBO @ 0.15 CMS, Y LOSA QUE RECIBE TINACO DE 1.10 X 1.10 X 0.10 ARMADA CON VAR DE 3/8" @ 20 CMS EN AMBOS SENTIDOS.INCLUYE: HERRAMIENTAS, MANO DE OBRA Y ACARREOS DENTRO Y FUERA DE LA OBRA. | PZA | 6095.06 | 6181.34 | 6498.57 | 6297.38 | 6735.66 | 6648.85 | 6039.64 | 6700.55 | 6735.66
1813000020 | SUMINISTRO Y COLOCACION DE DEPOSITO DE AGUA PARA W.C. INCLUYE HERRAJES, HERRAMIENTAS, MANO DE OBRA Y ACARREOS DENTRO Y FUERA DE LA OBRA. | PZA | 1764.27 | 1764.27 | 1764.31 | 1764.31 | 1764.31 | 1764.31 | 1764.31 | 1764.31 | 1764.31
1813000021 | SUMINISTRO Y COLOCACION DE GANCHOS DE PORCELANA LAMOSA O SIMILAR EN CALIDAD Y COSTO. INCLUYENDO: ACARREOS FUERA Y DENTRO DE LA OBRA, HERRAMIENTA, MANO DE OBRA, APERTURA DEL HUECO EN MURO, COLOCACION, AMACIZADO CON MORTERO DE CEM-AR 1:4 Y LIMPIEZA. | PZA | 142.94 | 143.12 | 143.5 | 143.23 | 144.06 | 143.84 | 142.77 | 143.6 | 144.06
1813000031 | SUMINISTRO Y COLOCACION DE JABONERA SIN AGARRADERA DE PORCELANA LAMOSA O SIMILAR EN CALIDAD Y COSTO. INCLUYENDO: ACARREOS FUERA Y DENTRO DE LA OBRA, HERRAMIENTA, MANO DE OBRA, APERTURA DEL HUECO EN MURO, COLOCACION AMACIZADO CON MORTERO DE CEM-AR. 1:4 Y LIMPIEZA | PZA | 130.78 | 130.95 | 131.34 | 131.07 | 131.9 | 131.66 | 130.57 | 131.44 | 131.9
1813000037 | CONEXIÓN A RED MUNICIPAL CON TUBO DE P.V.C. TIPO HIDRAULICO, INCLUYE: EXCAVACION, RELLENO, CON MATERIAL PRODUCTO DE EXCAVACION, COPLES, ABRAZADERA, CONECTOR, ROSCA EXTERIOR DE COBRE, CINTA TEFLON, HERRAMIENTA Y MANO DE OBRA. | SAL | 1229.62 | 1229.62 | 1229.66 | 1229.66 | 1229.66 | 1229.66 | 1229.66 | 1229.66 | 1229.66
1813000038 | SUMINISTRO Y COLOCACION DE CUADRO DE VALVULAS CON TAPA DE ALUMINIO DE 0.25X0.35 M. EN LABORATORIO POLIFUNCIONAL, INCLUYE: ABERTURA DE MURO TABIQUE, EMBOQUILLADO, VALVULA DE 32 MM., CONEXIÓN, HERRAMIENTA, MANO DE OBRA Y PRUEBAS. | PZA | 2058.79 | 2058.88 | 2059.12 | 2058.99 | 2059.39 | 2059.27 | 2058.7 | 2059.2 | 2059.39
1813000039 | SUMINISTRO Y COLOCACION DE CANASTA Y CONTRACANASTA PARA MESAS DE LAVADOS, UNA TARJA, INCLUYENDO:INSTALACION CONEXION A LA ALIMENTACION Y A DESAGUES, ACARREOS FUERA Y DENTRO DE LA OBRA, HERRAMIENTA Y MANO DE OBRA Y PRUEBAS. | PZA | 131.03 | 131.03 | 131.03 | 131.03 | 131.03 | 131.03 | 131.03 | 131.03 | 131.03
1813000040 | TAPAS DE LAMINA LISA NEGRA CAL. 22 PARA MESAS CENTRALES DE LABORATORIO POLIFUNCIONAL DE 0.61X0.30 MTS., INCLUYE: FIJACION CON PIJAS Y REMACHES, PINTURA ESMALTE E-100, MATERIALES Y MANO DE OBRA. | PZA | 101.91 | 101.91 | 101.91 | 101.91 | 101.91 | 101.91 | 101.91 | 101.91 | 101.91
1813000041 | SUMINISTRO Y COLOCACION DE JABONERA CON AGARRADERA DE PORCELANA LAMOSA O SIMILAR EN CALIDAD Y COSTO. INCLUYENDO: ACARREOS FUERA Y DENTRO DE LA OBRA, HERRAMIENTA, MANO DE OBRA, APERTURA DEL HUECO EN MURO, COLOCACION, AMACIZADO CON MORTERO DE CEM-AR 1:4 Y LIMPIEZA | PZA | 125.47 | 125.64 | 126.04 | 125.75 | 126.58 | 126.36 | 125.28 | 126.12 | 126.58
1813000042 | CONSTRUCCION DE REGISTRO CIEGO PARA SUBDRENAJE PLUVIAL DE 1.0X1.0X1.0 CON FONDO DE GRAVA, MURO DE TABIQUE SIN APLANAR, CON TAPA DE CONCRETO F´C=250 KG/CM2 DE 10 CM DE ESPESOR ARMADO CON VARILLA DE 3/8" A CADA 20 CMS EN AMBOS SENTIDOS CIMBRADO CON MAD. DE 3ra, HERRAMIENTA, MANO DE OBRA, ACARREO DENTRO Y FUERA DE LA OBRA. | PZA | 3559.39 | 3581.95 | 3713.34 | 3643 | 3793.38 | 3764.05 | 3547.36 | 3766.31 | 3793.38
1813000051 | SUMINISTRO Y COLOCACION DE PAPELERA DE PORCELANA LAMOSA O SIMILAR EN CALIDAD Y COSTO. INCLUYENDO: ACARREOS FUERA Y DENTRO DE LA OBRA, HERRAMIENTA, MANO DE OBRA, APERTURA DEL HUECO EN MURO, COLOCACION, AMACIZADO CON MORTERO CEM-AR. 1:4 Y LIMPIEZA. | PZA | 166.15 | 166.59 | 167.57 | 166.86 | 168.93 | 168.36 | 165.64 | 167.84 | 168.93
1813000061 | SUMINISTRO DE REGADERA HELVEX No. 100 CON DOS LLAVES O SIMILAR. INCLUYENDO: PRUEBAS, ENSAMBLE PARA MEZCLADORA, EMPOTRADO, HERRAMIENTA, MANO DE OBRA Y ACARREOS FUERA Y DENTRO DE LA OBRA. | PZA | 2510.01 | 2510.01 | 2510.07 | 2510.07 | 2510.07 | 2510.07 | 2510.07 | 2510.07 | 2510.07
1813000062 | SUMINISTRO Y COLOCACION DE REGADERA HELVEX No. 100 CON UNA LLAVE O SIMILAR, INCLUYENDO PRUEBAS, EMPOTRADO, HERRAMIENTAS, MANO DE OBRA, ACARREOS DENTRO Y FUERA DE LA OBRA | PZA | 2332.14 | 2332.14 | 2332.2 | 2332.2 | 2332.2 | 2332.2 | 2332.2 | 2332.2 | 2332.2
1813000063 | SUMINISTRO Y COLOCACION DE REGADERA CON BRAZO Y CHAPETON MOD.LLUVIA FIG.700 CON UNA LLAVE DE EMPOTRAR CON MANERAL MOD.22-611 O SIMILAR, INCLUYENDO: RANURADO DE MURO DE TABIQUE,APLANADO Y REC. DE AZULEJO,REP. DEL APLANADO CON MORTERO CEM-ARENA 1:5, DESCONEXION DE LLAVE Y REGADERA EXISTENTE EN MAL ESTADO, PRUEBAS, EMPOTRADO, HERRAMIENTAS, MANO DE OBRA, ACARREOS DENTRO Y FUERA DE LA OBRA | PZA | 1140.46 | 1141.74 | 1144.71 | 1142.58 | 1148.8 | 1147.15 | 1139.06 | 1145.41 | 1148.8
1813000064 | SUMINISTRO Y COLOCACION DE REGADERA BRAZO CHAPETON Y LLAVE EN SANITARIOS HOMBRES Y MUJERES, INCLUYE: PRUEBAS, HERRAMIENTA, MANO DE OBRA, ACARREOS DENTRO Y FUERA DE LA OBRA. | PZA | 1023.32 | 1023.32 | 1023.34 | 1023.34 | 1023.34 | 1023.34 | 1023.34 | 1023.34 | 1023.34
1813000071 | SUMINISTRO Y COLOCACION DE CALENTADOR CAL-0-REX G-10 DE 40 LTS. AUTOMATICO O SIMILAR. INCLUYENDO: INSTALACION, PRUEBAS, CONEXION A LAS LINEAS DE ALIMENTACION, SOPORTES, HERRAMIENTA, MANO DE OBRA Y ACARREOS FUERA Y DENTRO DE LA OBRA. | PZA | 4301.54 | 4301.54 | 4301.64 | 4301.64 | 4301.64 | 4301.64 | 4301.64 | 4301.64 | 4301.64
1813000072 | SUMINISTRO Y COLOCACION DE CALENTADOR CAL-0-REX 38 LTS. AUTOMATICO . INCLUYENDO: INSTALACION, PRUEBAS, CONEXION A LAS LINEAS DE ALIMENTACION, SOPORTES, HERRAMIENTA, MANO DE OBRA Y ACARREOS FUERA Y DENTRO DE LA OBRA. | PZA | 5590.92 | 5590.92 | 5591.07 | 5591.07 | 5591.07 | 5591.07 | 5591.07 | 5591.07 | 5591.07
1813000073 | SUMINISTRO Y COLOCACION DE CODO EXTENSION PARA W.C. EXISTENTE, INCLUYE: REDUCCION CAMPANA 2"x1 1/2", COPLE 1 1/2" , CODO 1 1/2", TUERCA UNION 1 1/2", NIPLE 1 1/2", CINTA TEFLON, HILO GRAFITADO, HERRAMIENTA, MANO DE OBRA Y ACARREOS FUERA Y DENTRO DE LA OBRA. | PZA | 1284.1 | 1284.1 | 1284.13 | 1284.13 | 1284.13 | 1284.13 | 1284.13 | 1284.13 | 1284.13
1813000074 | SUMINISTRO Y COLOCACION DE CALENTADOR DE AGUA CALOREX MOD. G30, 103 LTS. AUTOMATICO, INCLUYE: CALENTADOR, INSTALACION, MANO DE OBRA, CONEXIONES, ACARREOS FUERA Y DENTRO DE LA OBRA | PZA | 7125.17 | 7125.17 | 7125.34 | 7125.34 | 7125.34 | 7125.34 | 7125.34 | 7125.34 | 7125.34
1813000111 | SUMINISTRO Y COLOCACION DE ESPEJO DE 40 X 60 CM. CON MARCO DE ALUMINIO Y BASTIDOR DE MADERA, INCLUYE: HERRAMIENTA, MANO DE OBRA, ACARREOS FUERA Y DENTRO DE LA OBRA, PIJAS Y TAQUETES. | PZA | 374.45 | 374.45 | 374.45 | 374.45 | 374.45 | 374.45 | 374.45 | 374.45 | 374.45
1813000116 | SUMINISTRO Y COLOCACION DE VALVULA DE COMPUERTA SOLDABLE, MODELO HUSKI, MARCA URREA O SIMILAR, DE 51 MM. DE DIAM., INCLUYE: MATERIALES, HERRAMIENTA, MANO DE OBRA Y ACARREOS FUERA Y DENTRO DE LA OBRA. | PZA | 2664.35 | 2664.35 | 2664.41 | 2664.41 | 2664.41 | 2664.41 | 2664.41 | 2664.41 | 2664.41
1813000130 | SUMINISTRO Y COLOCACION DE CODO DE EXTENSION, INCLUYE: 1 TUERCA UNION DE 1 1/2", 2 NIPLES DE 6" X 1 1/2", 1 NIPLE DE 5" X1" 1/2", 1 NIPLE DE 12" X 1 1/2", COPLES DE 1 1/2" Y 2 REDUCCION CAMPANA DE 2" A 1 1/2", HERRAMIENTA, MANO DE OBRA Y TODO LO NECESARIO PARA SU CORRECTA EJECUCION, TODAS LAS PIEZAS SON DE Fo. Go. | PZA | 657.69 | 657.69 | 657.71 | 657.71 | 657.71 | 657.71 | 657.71 | 657.71 | 657.71
1813000131 | SUMINISTRO DE MINGITORIO MCA. LAMOSA O SIMILAR EN CALIDAD Y COSTO, INCLUYE: CONEXION A LA ALIMENTACION Y A DESAGUE, LLAVE DE PASO CROMADA, ACARREOS FUERA Y DENTRO DE LA OBRA, HERRAMIENTA, MANO DE OBRA Y PRUEBAS. | PZA | 1812.46 | 1812.46 | 1812.51 | 1812.51 | 1812.51 | 1812.51 | 1812.51 | 1812.51 | 1812.51
1813000132 | SUMINISTRO E INSTALACION DE MINGITORIO MARCA IDEAL STANDARD MOD. NIAGARA COLOR BLANCO PARA FLUXOMETRO 310-19. INCLUYE: MATERIALES, PRUEBAS, SELLADO, LIMPIEZA, MANO DE OBRA Y HERRAMIENTAS. | PZA | 1418.27 | 1418.27 | 1418.3 | 1418.3 | 1418.3 | 1418.3 | 1418.3 | 1418.3 | 1418.3
1813000141 | SUMINISTRO Y COLOCACION DE W.C. Y TANQUE BAJO MCA. IDEAL STANDARD, INCLUYE: PIJAS, CUELLO DE CERA, CONEXION A LA ALIMENTACION Y A DESAGUE, VALVULA DE CONTROL, ACARREOS FUERA Y DENTRO DE LA OBRA, HERRAMIENTA, MANO DE OBRA Y PRUEBAS. | PZA | 3021.28 | 3021.28 | 3021.36 | 3021.36 | 3021.36 | 3021.36 | 3021.36 | 3021.36 | 3021.36
1813000142 | SUMINISTRO DE W.C. PARA NIÑO TANQUE BAJO MCA. LAMOSA O SIMILAR EN CALIDAD Y COSTO, INCLUYE: PIJAS, CUELLO DE CERA, CONEXION A LA ALIMENTACION Y A DESAGUE, VALVULA DE CONTROL, ACARREOS FUERA Y DENTRO DE LA OBRA, HERRAMIENTA, MANO DE OBRA Y PRUEBAS. | PZA | 1362.45 | 1362.45 | 1362.49 | 1362.49 | 1362.49 | 1362.49 | 1362.49 | 1362.49 | 1362.49
1813000151 | SUMINISTRO DE VERTEDERO "ORION" DE FIERRO ESMALTA DO DE 41 X 41 CM. INCLUYE: CONTRA REJILLA, CESPOL DE PLOMO, LLAVE CROMADA, CONEXION A LA ALIMENTACION A DESAGUE, ACARREOS FUERA Y DENTRO DE LA OBRA, HERRAMIENTA, MANO DE OBRA Y PRUEBAS. | PZA | 2646.8 | 2646.8 | 2646.87 | 2646.87 | 2646.87 | 2646.87 | 2646.87 | 2646.87 | 2646.87
1813000160 | SUMINISTRO Y COLOCACION DE CODO DE EXTENSION DE COBRE DE 2" X 90 GRADOS PARA W.C. DE TANQUE BAJO, INCLUYE: CORDON, FIJACION, ACARREOS FUERA Y DENTRO DE LA OBRA, HERRAMIENTA, MANO DE OBRA Y PRUEBAS. | PZA | 1214.32 | 1214.32 | 1214.35 | 1214.35 | 1214.35 | 1214.35 | 1214.35 | 1214.35 | 1214.35
1813000161 | SUMINISTRO Y COLOCACION DE CODO DE EXTENSION TUBO GALVANIZADO DE 2" X 90 GRADOS PARA W.C. DE TANQUE BAJO, INCLUYE: CORDON, FIJACION, ACARREOS FUERA Y DENTRO DE LA OBRA, HERRAMIENTA, MANO DE OBRA Y PRUEBAS. | PZA | 392.52 | 392.52 | 392.53 | 392.53 | 392.53 | 392.53 | 392.53 | 392.53 | 392.53
1813000162 | SUM. Y COLOC. DE ACCIONADOR CROMADO A BASE DE FIERRO ESTRUCTURAL PARA W.C. DE CODO, INCLUYE: COLOCACION CON MORTERO CEM-ARE PROP. 1:3 PLOMEO, NIVELACION, CORTES EN AZULEJOS, PERFORACION DE MURO DE 15 CMS. DE ESP. PARA SU CORRECTA INSTALACION, HERRAMIENTA, MANO DE OBRA Y ACARREOS FUERA Y DENTRO DE LA OBRA. | PZA | 611.22 | 611.95 | 613.42 | 612.37 | 615.44 | 614.57 | 610.41 | 613.94 | 615.44
1813000163 | DEMOLICION DE MINGITORIO DE CONCRETO DE 1.60 X 0.50 X 0.50 MTS. INCLUYE: LIMPIEZA DE LA SUPERFICIE, ANDAMIOS A CUALQUIER ALTURA, RETIRO DE ESCOMBRO DE LAS DEMOLICIONES DENTRO Y FUERA DE LA OBRA, HERRAMIENTA Y MANO DE OBRA. | PZA | 421.37 | 421.37 | 421.22 | 421.22 | 421.75 | 421.75 | 421.38 | 421.75 | 421.75
1813000164 | DEMOLICION DE TAPA DE REGISTRO SANITARIO DE CONCRETO DE 0.40x0.60 MTS. Y 10 CMS DE ESPESOR, INCLUYE: HERRAMIENTA, MANO DE OBRA Y ACARREOS DENTRO Y FUERA DE LA OBRA. | PZA | 34.3 | 34.3 | 34.31 | 34.31 | 34.31 | 34.31 | 34.31 | 34.31 | 34.31
1813000165 | CONSTRUCCION DE TAPA DE REGISTRO SANITARIO DE CONCRETO ARMADO DE F´C=150 KG/M2 DE 40 X 60 CMS. DEJANDO EN CONDICIONES DE RECIBIR COLADERA HELVEX No. 25, INCLUYE, MATERIALES, HERRAMIENTA MANO DE OBRA Y ACARREOS DENTRO Y FUERA DE LA OBRA. | PZA | 296.53 | 297.6 | 306.44 | 303.34 | 310.13 | 308.73 | 295.51 | 308.66 | 310.13
1813000166 | SALIDA HIDRAULICA CON TUBERIA DE 13 MM DE Ø INCLUYE: CONEXIONES, MATERIALES, HERRAMIENTA, MANO DE OBRA Y ACARREOS FUERA Y DENTRO DE LA OBRA. | SAL | 797.6 | 797.6 | 797.62 | 797.62 | 797.62 | 797.62 | 797.62 | 797.62 | 797.62
1813000171 | SUMINISTRO DE TORRETA PARA GAS FABRICADA CON LATON CROMADO CON DOS SALIDAS, INCLUYE: DOS LLAVES, CONEXION A LA ALIMENTACION, PRUEBAS, HERRAMIENTA, MANO DE OBRA Y ACARREOS FUERA Y DENTRO DE LA OBRA. | PZA | 1441.26 | 1441.26 | 1441.29 | 1441.29 | 1441.29 | 1441.29 | 1441.29 | 1441.29 | 1441.29
1813000181 | SUMINISTRO Y COLOCACION DE VERTEDERO ORION O SIM. DE FO. GO. ESMALTADO EN SU INTERIOR DE 41X41CMS. INCL.: CONTRA REJILLA, CESPOL DE PLOMO, LLAVE CROMADA Y BASE DE ANGULO 1/2"X3/16" EMPOTRADA AL MURO PARA SUJECCION INCL.: LIMPIEZA CON AGUA Y JABON, CONEXION A ALIMENTACION, DESAGÜE, PRUEBAS, HERRAMIENTA, MANO DE OBRA Y ACARREOS FUERA Y DENTRO DE LA OBRA. | PZA | 2799.28 | 2799.28 | 2799.35 | 2799.35 | 2799.35 | 2799.35 | 2799.35 | 2799.35 | 2799.35
1813000182 | SUMINISTRO Y COLOCACION DE VERTEDERO VITROMEX O SIM. DE Fo.ESMALTADO EN SU INTERIOR DE 44X44 CMS. INCL.: CONTRA REJILLA, CESPOL DE PLOMO, LLAVE CROMADA Y BASE DE ANGULO 1/2"X3/16" EMPOTRADA AL MURO PARA SUJECCION INCL.: LIMPIEZA CON AGUA Y JABON, CONEXION A ALIMENTACION, DESAGÜE, PRUEBAS, HERRAMIENTA, MANO DE OBRA Y ACARREOS FUERA Y DENTRO DE LA OBRA. | PZA | 867.64 | 867.64 | 867.66 | 867.66 | 867.66 | 867.66 | 867.66 | 867.66 | 867.66
1813000191 | SUMINISTRO Y COLOCACION DE W.C. DE CODO DE LA MARCA LAMOSA O SIMILAR, INCLUYE: (TAZA Y TANQUE) PIJAS, CUELLO DE CERA, CONEXION A LA ALIMENTACION Y A DESAGÜE, PRUEBAS, HERRAMIENTA, MANO DE OBRA Y ACARREOS FUERA Y DENTRO DE LA OBRA. | PZA | 3332.02 | 3332.02 | 3332.1 | 3332.1 | 3332.1 | 3332.1 | 3332.1 | 3332.1 | 3332.1
1813000192 | SUMINISTRO E INSTALACION DE INODORO MARCA IDEAL STANDARD MOD. ZAFIRO COLOR BLANCO PARA FLUXOMETRO 117-38 INCLUYE: MATERIALES, PRUEBAS, SELLADO, LIMPIEZA, MANO DE OBRA Y HERRAMIENTA. | PZA | 1332.09 | 1332.09 | 1332.12 | 1332.12 | 1332.12 | 1332.12 | 1332.12 | 1332.12 | 1332.12
1813000193 | SUMINISTRO E INSTALACION DE INODORO MARCA IDEAL STANDARD MOD. ZAFIRO COLOR BLANCO PARA FLUXOMETRO 310-32 INCLUYE: MATERIALES, PRUEBAS, SELLADO, LIMPIEZA, MANO DE OBRA Y HERRAMIENTA. | PZA | 1536.48 | 1536.48 | 1536.52 | 1536.52 | 1536.52 | 1536.52 | 1536.52 | 1536.52 | 1536.52
1813000194 | REPARACION DE TUBERIA DE P.V.C. PARA DESAGUE DE LAVABOS SANITARIOS, INCLUYE: MATERIALES, MANO DE OBRA, CORTES, PRUEBAS, Y ACARREOS FUERA Y DENTRO DE LA OBRA. | PZA | 108.62 | 108.62 | 108.62 | 108.62 | 108.62 | 108.62 | 108.62 | 108.62 | 108.62
1813000195 | COLOCACION DE LAVABO EXISTENTE. INCLUYE: PIJAS, CONEXION A LA ALIMENTACION Y A DESAGÜE, PRUEBAS, ACARREOS FUERA Y DENTRO DE LA OBRA, HERRAMIENTA, MANO DE OBRA. | PZA | 178.13 | 178.13 | 178.14 | 178.14 | 178.14 | 178.14 | 178.14 | 178.14 | 178.14
1813000199 | SUMINISTRO Y COLOCACION DE MINGUITORIO, MARCA LAMOSA MOD. GEMINIS O SIMILAR EN CALIDAD Y COSTO. INCLUYE: FLUXOMETRO MARCA HELVEX MOD. 153-19, INSTALACION A LA ALIMENTACION Y DESAGUE, PRUEBAS, CONEXIONES, LLAVE DE PASO, HERRAMIENTA, MANO DE OBRA, ACARREOS FUERA Y DENTRO DE LA OBRA, TRABAJO TERMINADO SEGUN PROYECTO. | PZA | 2442.18 | 2442.18 | 2442.23 | 2442.23 | 2442.23 | 2442.23 | 2442.23 | 2442.23 | 2442.23
1813000200 | SUMINISTRO Y COLOCACION DE W.C., MARCA LAMOSA O SIMILAR EN CALIDAD Y COSTO. INCLUYE: FLUXOMETRO DE BOTON MOD. 152-32, MARCA HELVEX O SIMILAR EN CALIDAD Y COSTO. , INSTALACION A LA ALIMENTACION Y DESAGUE, PRUEBAS, CONEXIONES, LLAVE DE PASO, HERRAMIENTA, MANO DE OBRA, TRABAJO TERMINADO, SEGUN PROYECTO. | PZA | 7557.49 | 7557.49 | 7557.68 | 7557.68 | 7557.68 | 7557.68 | 7557.68 | 7557.68 | 7557.68
1813000201 | SUMINISTRO Y COLOCACION DE LAVABO MCA. LAMOSA, MODELO GEMINIS O SIMILAR, INCLUYENDO: LLAVE PARA LAVABO INDIVIDUAL, CONTRA DE REJILLA Y CESPOL CROMADOS, LIMPIEZA CON AGUA Y JABON, CONEXION A LA ALIMENTACION Y A DESAGÜE, ACARREOS FUERA Y DENTRO DE LA OBRA, HERRAMIENTA, MANO DE OBRA Y PRUEBAS. | PZA | 1000.54 | 1000.54 | 1000.57 | 1000.57 | 1000.57 | 1000.57 | 1000.57 | 1000.57 | 1000.57
1813000202 | SUMINISTRO Y COLOCACION DE LAVABO PROGRESO IMSS, DE CERAMICA VITRIFICADA, ACABADO PORCELANIZADO O SIMILAR EN CALIDAD Y COSTO, INCLUYE: LLAVE DE ALETA, CONTRAREJILLA Y CESPOL CROMADOS, CONEXION A LA ALIMENTACION Y DESAGUE, MENSULAS, TAQUETES, HERRAMIENTA, MANO DE OBRA, ACARREOS DENTRO Y FUERA DE LA OBRA. | PZA | 802.31 | 802.31 | 802.33 | 802.33 | 802.33 | 802.33 | 802.33 | 802.33 | 802.33
1813000203 | SUMINISTRO Y COLOCACION DE W.C., MARCA LAMOSA O SIMILAR EN CALIDAD Y COSTO. INCLUYE: W.C., FLUXOMETRO DE PEDAL MOD. 310-32, MARCA HELVEX O SIMILAR EN CALIDAD Y COSTO, CREE CU 32 Y 25 MM, CONECTOR, TUBO CU TIPO "M" 32MM, CONTRA SPUD 32 MM. , INSTALACION A LA ALIMENTACION Y DESAGUE, PRUEBAS, CONEXIONES, HERRAMIENTA, MANO DE OBRA, TRABAJO TERMINADO. | PZA | 8051.19 | 8051.19 | 8051.4 | 8051.4 | 8051.4 | 8051.4 | 8051.4 | 8051.4 | 8051.4
1813000211 | SUMINISTRO Y COLOCACION DE MINGITORIO CON SALIDA A MURO, MCA. LAMOSA O SIMILAR EN CALIDAD Y COSTO, INCLUYE: LIMPIEZA CON AGUA Y JABON, CONEXION A LA ALIMENTACION Y A DESAGÜE, LLAVE DE PASO CROMADA, HERRAMIENTA, MANO DE OBRA, ACARREOS FUERA Y DENTRO DE LA OBRA Y PRUEBAS. | PZA | 2649.86 | 2649.86 | 2649.92 | 2649.92 | 2649.92 | 2649.92 | 2649.92 | 2649.92 | 2649.92
1813000212 | SUMINISTRO E INSTALACION DE MINGITORIO MARCA IDEAL STANDARD MOD. NIAGARA COLOR BLANCO O SIMILAR PARA FLUXOMETRO 310-19 INCLUYE: MATERIALES, PRUEBAS, SELLADO, LIMPIEZA, MANO DE OBRA Y HERRAMIENTAS. | PZA | 1126.51 | 1126.51 | 1126.54 | 1126.54 | 1126.54 | 1126.54 | 1126.54 | 1126.54 | 1126.54
1813000213 | SALIDA DE ALIMETACION HIDRAULICA PARA FLUXOMETROS DE W.C. Y MINGITORIOS A BASE DE TUBERIA DE COBRE SEGUN DISEÑO INCLUYE: SOLDADURA , RANURADO EN MUROS Y PISOS PARA OCULTAR INSTALACIONES, RESANADO CON MORTERO CEMENTO ARENA 1:4, JARROS DE AIRE DE 13 MM, CONEXIONES, MATERIALES DE PRUEBA, DESPERDICIOS, PEGAMENTO, REDUCCIONES, PRUEBAS HIDROSTATICA, LIMPIEZA, MANO DE OBRA Y TODO LO NECESARIO PARA SU BUEN FUNCIONAMIENTO. | SAL | 2903.27 | 2906.58 | 2929.06 | 2921.68 | 2938.73 | 2936.16 | 2899.61 | 2933.38 | 2938.73
1813000215 | SUMINISTRO Y COLOCACION DE LAVABO MCA. LAMOSA, MODELO GEMINIS O SIMILAR EN CALIDAD Y COSTO. INCLUYE: PIJAS, CONEXION A LA ALIMENTACION Y A DESAGÜE, ACARREOS FUERA Y DENTRO DE LA OBRA, HERRAMIENTA, MANO DE OBRA Y PRUEBAS. | PZA | 1000.54 | 1000.54 | 1000.57 | 1000.57 | 1000.57 | 1000.57 | 1000.57 | 1000.57 | 1000.57
1813000220 | DESASOLVE RED HIDROSANITARIA EN INTERIOR Y EXTERIOR CON REPOSICION DE CESPOL Y COLADERAS HELVEX No. 25, INCLUYE: HERRAMIENTAS, MANO DE OBRA ACARREOS DENTRO Y FUERA DE LA OBRA Y TODO LO NECESARIO PARA SU BUEN FUNCIONAMIENTO. | PZA | 1278.04 | 1278.94 | 1280.93 | 1279.51 | 1283.63 | 1282.53 | 1277.11 | 1281.56 | 1283.63
1813000221 | SUMINISTRO DE LLAVE MEZCLADORA DE CUELLO DE GANSO EN LATON CAL. 16 ACABADO AL DOBLE BAÑO DE CROMO MOD. VA+EF-01 P/AGUA, INCLUYE: UNA LLAVE, CONEXION A LA ALIMENTACION, PRUEBAS, HERRAMIENTA, MANO DE OBRA Y ACARREOS FUERA Y DENTRO DE LA OBRA. | PZA | 2051.65 | 2051.65 | 2051.7 | 2051.7 | 2051.7 | 2051.7 | 2051.7 | 2051.7 | 2051.7
1813000232 | SUMINISTRO Y COLOCACIÓN DE TARJA CÓNICA DE ACERO INOXIDABLE EN MESA DE LABORATORIO, INCLUYE: FLETES A LA OBRA, ACARREOS DENTRO Y FUERA DE LA OBRA, MANIOBRAS Y TODO LO NECESARIO PARA SU CORRECTA FIJACIÓN ( MATERIALES, HERRAMIENTA Y MANO DE OBRA CALIFICADA). | PZA | 1765.13 | 1765.13 | 1765.18 | 1765.18 | 1765.18 | 1765.18 | 1765.18 | 1765.18 | 1765.18
1813000233 | SUMINISTRO Y COLOCACION DE TARJA DE ACERO INOXIDABLE DE 50X53 CM. INCL.: CONTRA REJILLA, CESPOL DE P.V.C., LIMPIEZA CON AGUA Y JABON, CONEXION A LA ALIMENTACION, DESAGUE, PRUEBAS, HERRAMIENTA, MANO DE OBRA, MATERIALES, ACARREOS FUERA Y DENTRO DE LA OBRA. | PZA | 1370.03 | 1370.03 | 1370.06 | 1370.06 | 1370.06 | 1370.06 | 1370.06 | 1370.06 | 1370.06
1813000241 | SUMINISTRO Y COLOCACION DE CONTRA CANASTA DE ACERO INOXIDABLE PARA SALIDA DE LABORATORIO MCA. HELVEX O SIMILAR, INCLUYE: CONEXION, PRUEBAS, HERRAMIENTA, MANO DE OBRA Y ACARREOS FUERA Y DENTRO DE LA OBRA. | PZA | 227.37 | 227.37 | 227.37 | 227.37 | 227.37 | 227.37 | 227.37 | 227.37 | 227.37
1813000250 | SUMINISTRO Y COLOCACION DE VALVULA CHECK TIPO HORIZONTAL MCA. URREA O SIMILAR 51 MM DE DIAMETRO INCLUYE: SUMINISTRO DE MATERIAL, HERRAMIENTA, MANO DE OBRA Y ACARREOS FUERA Y DENTRO DE LA OBRA. | PZA | 1905.77 | 1905.77 | 1905.82 | 1905.82 | 1905.82 | 1905.82 | 1905.82 | 1905.82 | 1905.82
1813000251 | SUMINISTRO Y COLOCACION DE FREGADERO DE ACERO INOXIDABLE DE 101X50.6 CMS. CM. CON ESCURRIDERO, LADO DERECHO, INCLUYENDO: CONEXIONES, LLAVE DE NARIZ Y CESPOL CROMADOS, SOPORTADO POR DOS MUROS CAPUCHINOS, FORRADO DE AZULEJO BLANCO DE 15 X 15 CM. EN AMBAS CARAS, FIJACION, PRUEBAS, HERRAMIENTA, MANO DE OBRA Y ACARREOS FUERA Y DENTRO DE LA OBRA. | PZA | 2100.71 | 2105.1 | 2117.1 | 2111.29 | 2131.01 | 2125.13 | 2097.45 | 2119.02 | 2131.01
1813000252 | SUMINISTRO Y COLOCACION DE FREGADERO DE METALICO DE 0.90X45 CMS. CM. CON ESCURRIDERO, LADO DERECHO, INCLUYENDO: CONEXIONES, LLAVE DE NARIZ Y CESPOL CROMADOS, SOPORTADO POR DOS MUROS CAPUCHINOS, FORRADO DE AZULEJO BLANCO DE 15 X 15 CM. EN AMBAS CARAS, FIJACION, PRUEBAS, HERRAMIENTA, MANO DE OBRA Y ACARREOS FUERA Y DENTRO DE LA OBRA. | PZA | 2559.63 | 2564.03 | 2576.04 | 2570.24 | 2589.95 | 2584.08 | 2556.39 | 2577.97 | 2589.95
1813000253 | SUMINISTRO Y COLOCACION DE FREGADERO DE ACERO INOXIDABLE CON TARJA Y ESCURRIDERO DE 1.40X0.60 MTS. Y MUEBLE DE GUARDADO ALTO METALICO DE 1.20X0.60X0.90 INCLUYE: LLAVE CUELLO DE GANZO, CONTRACANASTA Y CESPOL CROMADO PARA DESCARGA, HERRAMIENTA, ACARREO DENTRO Y FUERA DE LA OBRA Y MANO DE OBRA. | PZA | 4632.05 | 4632.05 | 4633.01 | 4631.98 | 4633.01 | 4632.84 | 4632.17 | 4633.01 | 4633.01
1813000254 | SUMINISTRO Y COLOCACION DE TARJA DE ACERO INOXIDABLE DE 45 X 45 CM. TIPO FREGADERO PARA EMPOTRAR A MESETA, INCLUYE: REJILLA, CONTRARREJILLA, CESPOL DE PLOMO, LLAVE MEZCLADORA CUELLO DE GANSO, CONEXIÓN A LA ALIMENTACION Y DESAGÛE, HERRAMIENTA, MANO DE OBRA, ACARREOS FUERA Y DENTRO DE LA OBRA, TODO LO NECESARIO PARA SU CORRECTO FUNCIONAMIENTO, TODO LO NECESARIO PARA SU CORRECTO FUNCIONAMIENTO. | PZA | 1835.96 | 1835.96 | 1836.01 | 1836.01 | 1836.01 | 1836.01 | 1836.01 | 1836.01 | 1836.01
1813000255 | SUMINISTRO Y COLOCACION DE VALVULA DE COMPUERTA MODELO HUSKY MCA URREA O SIMILAR DE 19 MM DE DIAM INCLUYE: MATERIALES, HERRAMIENTA, MANO DE OBRA Y ACARREOS FUERA Y DENTRO DE LA OBRA. | PZA | 570.65 | 570.65 | 570.67 | 570.67 | 570.67 | 570.67 | 570.67 | 570.67 | 570.67
1813000256 | SUMINISTRO Y COLOCACION DE VALVULA DE COMPUERTA MODELO HUSKY MCA URREA O SIMILAR DE 25 MM DE DIAM INCLUYE: MATERIALES, HERRAMIENTA, MANO DE OBRA Y ACARREOS FUERA Y DENTRO DE LA OBRA. | PZA | 971.31 | 971.31 | 971.33 | 971.33 | 971.33 | 971.33 | 971.33 | 971.33 | 971.33
1813000258 | SUMINISTRO Y COLOCACION DE VALVULA CHECK TIPO HORIZONTAL MCA. URREA O SIMILAR 38 MM DE DIAMETRO INCLUYE: SUMINISTRO DE MATERIAL, HERRAMIENTA, MANO DE OBRA Y ACARREOS FUERA Y DENTRO DE LA OBRA. | PZA | 1119.58 | 1119.58 | 1119.6 | 1119.6 | 1119.6 | 1119.6 | 1119.6 | 1119.6 | 1119.6
1813000259 | SUMINISTRO Y COLOCACION DE VALVULA CHECK TIPO HORIZONTAL MCA. URREA O SIMILAR 25 MM DE DIAMETRO INCLUYE: HERRAMIENTA, MANO DE OBRA Y ACARREOS FUERA Y DENTRO DE LA OBRA. | PZA | 501.82 | 501.82 | 501.83 | 501.83 | 501.83 | 501.83 | 501.83 | 501.83 | 501.83
1813000260 | SUMINISTRO Y COLOCACION DE VALVULA CHECK TIPO HORIZONTAL MCA. URREA O SIMILAR 19 MM DE DIAMETRO INCLUYE: HERRAMIENTA, MANO DE OBRA Y ACARREOS FUERA Y DENTRO DE LA OBRA. | PZA | 448.29 | 448.29 | 448.3 | 448.3 | 448.3 | 448.3 | 448.3 | 448.3 | 448.3
1813000261 | SUMINISTRO Y COLOCACION DE REGADERA DE BRONCE CROMADA DE 8" DE DIAMETRO CON SALIDA DE 1", INCLUYENDO: LLAVE DE RESORTE, ACARREOS FUERA Y DENTRO DE LA OBRA, MANO DE OBRA, PRUEBA, CADENA ACCIONADORA Y HERRAMIENTA. | PZA | 747.86 | 747.86 | 747.88 | 747.88 | 747.88 | 747.88 | 747.88 | 747.88 | 747.88
1813000262 | SUMINISTRO Y COLOCACION DE CHECK PICHANCHA 6.4 MM., INCLUYE: HERRAMIENTA, MANO DE OBRA Y ACARREOS FUERA Y DENTRO DE LA OBRA. | PZA | 1699.52 | 1699.52 | 1699.56 | 1699.56 | 1699.56 | 1699.56 | 1699.56 | 1699.56 | 1699.56
1813000263 | SUM. Y COLOC. DE TUBO PARA SUCCION DE FO. GO. INCL.: 2.30 M. DE TUBO DE 64 MM. DE DIAM. UN CODO DE 90GX64 MM., UNA TUERCA UNION DE 64 MM., HERRAMIENTA, MANO DE OBRA Y ACARREOS FUERA Y DENTRO DE LA OBRA. | PZA | 1035.93 | 1035.93 | 1035.95 | 1035.95 | 1035.95 | 1035.95 | 1035.95 | 1035.95 | 1035.95
1813000264 | SUM. Y COLOC. DE VALVULA DE FLOTADOR DE ALTA PRESION DE 19 MM. DE DIAM. INCL.: FLOTADOR, HERRAMIENTA, MANO DE OBRA Y ACARREOS FUERA Y DENTRO DE LA OBRA. | PZA | 490.99 | 490.99 | 491.01 | 491.01 | 491.01 | 491.01 | 491.01 | 491.01 | 491.01
1813000265 | SUMINISTRO Y COLOCACION DE VALVULA DE COMPUERTA MODELO HUSKY MARCA URREA O SIMILAR DE 25 MM. DE DIAM., INCLUYE: MATERIALES, HERRAMIENTA, MANO DE OBRA Y ACARREOS FUERA Y DENTRO DE LA OBRA. | PZA | 942.12 | 942.12 | 942.14 | 942.14 | 942.14 | 942.14 | 942.14 | 942.14 | 942.14
1813000266 | SUMINISTRO Y COLOCACION DE CHECK PICHANCHA DE 38 MM. INCL.: 2 MTS. DE TUBO DE FO. GO. DE 38 MM., CODO, TUERCA UNION, CINTA TEFLON, HERRAMIENTA, MANO DE OBRA Y ACARREOS FUERA Y DENTRO DE LA OBRA. | PZA | 722.24 | 722.24 | 722.26 | 722.26 | 722.26 | 722.26 | 722.26 | 722.26 | 722.26
1813000267 | SUMINISTRO Y COLOCACION DE CHECK PICHANCHA DE 51 MM. INCL.: HERRAMIENTA, MANO DE OBRA Y ACARREOS FUERA Y DENTRO DE LA OBRA. | PZA | 1115.41 | 1115.41 | 1115.44 | 1115.44 | 1115.44 | 1115.44 | 1115.44 | 1115.44 | 1115.44
1813000268 | SUMINISTRO Y COLOCACION DE VALVULA DE COMPUERTA MODELO HUSKY MARCA URREA O SIMILAR DE 19 MM. DE DIAM., INCLUYE: MATERIALES, HERRAMIENTA, MANO DE OBRA Y ACARREOS FUERA Y DENTRO DE LA OBRA. | PZA | 723.93 | 723.93 | 723.95 | 723.95 | 723.95 | 723.95 | 723.95 | 723.95 | 723.95
1813000269 | SUMINISTRO Y COLOCACION DE VALVULA DE COMPUERTA SOLDABLE DE 38 MM. DE DIAM., INCLUYE: MATERIALES, HERRAMIENTA, MANO DE OBRA Y ACARREOS FUERA Y DENTRO DE LA OBRA. | PZA | 2050.53 | 2050.53 | 2050.59 | 2050.59 | 2050.59 | 2050.59 | 2050.59 | 2050.59 | 2050.59
1813000270 | SUMINISTRO Y COLOCACION DE TUBO PARA SUCCION DE FO.GO. INCL.. 2.30 DE TUBO DE 51 MM. DE DIAM., UN CODO DE 90 G. X 51 MM, TUERCA UNION DE 51 MM., HERRAMIENTA, MANO DE OBRA Y ACARREOS FUERA Y DENTRO DE LA OBRA. | PZA | 934.79 | 934.79 | 934.81 | 934.81 | 934.81 | 934.81 | 934.81 | 934.81 | 934.81
1813000271 | SUMINISTRO Y COLOCACION DE TARJA DE ACERO INOXIDABLE DE 45x45CM. TIPO FREGADERO PARA EMPOTRAR A MESA DE LAVABO, INCLUYE: LLAVE DE NARIZ CROMADA 13 MM, HERRAMIENTA, MANO DE OBRA Y ACARREOS FUERA Y DENTRO DE LA OBRA. | PZA | 1448.26 | 1448.26 | 1448.3 | 1448.3 | 1448.3 | 1448.3 | 1448.3 | 1448.3 | 1448.3
1813000272 | INSTALACIÓN DE VÁLVULAS PARA MESAS DE LABORATORIO TIPO INIFECH, INCLUYE: CONEXION, ACARREOS DENTRO Y FUERA DE LA OBRA, MANIOBRAS, FLESTES A LA OBRA Y TODO LO NECESARIO PARA SU BUEN FUNCIONAMIENTO. ( MATERIALES, HERRAMIENTA Y MANO DE OBRA CALIFICADA). | PZA | 227.69 | 227.69 | 227.68 | 227.68 | 227.74 | 227.74 | 227.7 | 227.74 | 227.74
1813000273 | SUM. Y COLOC. DE VALVULA DE FLOTADOR DE 19 MM. DE DIAM. INCL.: FLOTADOR, HERRAMIENTA, MANO DE OBRA Y ACARREOS FUERA Y DENTRO DE LA OBRA. | PZA | 226.67 | 226.67 | 226.68 | 226.68 | 226.68 | 226.68 | 226.68 | 226.68 | 226.68
1813000274 | SUM. Y COLOC. DE VALVULA DE FLOTADOR DE 25 MM. DE DIAM. INCL.: FLOTADOR, HERRAMIENTA, MANO DE OBRA Y ACARREOS FUERA Y DENTRO DE LA OBRA. | PZA | 332.42 | 332.42 | 332.43 | 332.43 | 332.43 | 332.43 | 332.43 | 332.43 | 332.43
1813000275 | SUMINISTRO Y COLOCACION DE TARJA DE ACERO INOXIDABLE DE 49x47CM. TIPO FREGADERO MOD.M-100 MCA.EVE, PARA EMPOTRAR A MESA DE LAVABO, INCLUYE: HERRAMIENTA, MANO DE OBRA Y ACARREOS FUERA Y DENTRO DE LA OBRA. | PZA | 1572.39 | 1572.39 | 1572.43 | 1572.43 | 1572.43 | 1572.43 | 1572.43 | 1572.43 | 1572.43
1813000276 | SUMINISTRO Y COLOCACION DE VALVULA DE COMPUERTA MODELO HUSKY MARCA URREA O SIMILAR DE 75 MM. DE DIAM., INCLUYE: MATERIALES, HERRAMIENTA, MANO DE OBRA Y ACARREOS FUERA Y DENTRO DE LA OBRA. | PZA | 3243.02 | 3243.02 | 3243.1 | 3243.1 | 3243.1 | 3243.1 | 3243.1 | 3243.1 | 3243.1
1813000277 | SUMINISTRO Y COLOCACION DE VALVULA CHECK TIPO HORIZONTAL MCA. URREA O SIMILAR 38 MM DE DIAMETRO INCLUYE: SUMINISTRO DE MATERIAL, HERRAMIENTA, MANO DE OBRA Y ACARREOS FUERA Y DENTRO DE LA OBRA. | PZA | 1891.14 | 1891.14 | 1891.19 | 1891.19 | 1891.19 | 1891.19 | 1891.19 | 1891.19 | 1891.19
1813000278 | SUMINISTRO Y COLOCACION DE VALVULA DE GLOBO DE 25mm DE DIAM. DE BRONCE CON ASIENTO DE NEOPRENO CLASE 8.8Kg/cm2 (125lbs.), INCLUYE: INSTALACION, PRUEBA, FUNDENTE, SOLDADURA ESTAÑO-PLOMO N-95, MATERIAL, HERRAMIENTA, MANO DE OBRA Y ACARREOS FUERA Y DENTRO DE LA OBRA. | PZA | 936.45 | 936.45 | 936.47 | 936.47 | 936.47 | 936.47 | 936.47 | 936.47 | 936.47
1813000279 | SUMINISTRO Y COLOCACION DE VALVULA DE SECCIONAMIENTO DE 38mm DE DIAM. DE BRONCE CON ASIENTO DE NEOPRENO C LASE 8.8Kg/cm2 (125lbs.), INCLUYE: INSTALACION, PRUEBA, FUNDENTE, SOLDADURA ESTAÑO-PLOMO N-95, MATERIAL, HERRAMIENTA, MANO DE OBRA Y ACARREOS FUERA Y DENTRO DE LA OBRA. | PZA | 820.46 | 820.46 | 820.48 | 820.48 | 820.48 | 820.48 | 820.48 | 820.48 | 820.48
1813000280 | SUMINISTRO Y COLOCACION DE VALVULA DE GLOBO DE 38mm DE DIAM. DE BRONCE CON ASIENTO DE NEOPRENO CLASE 8.8Kg/cm2 (125lbs.), INCLUYE: INSTALACION, PRUEBA, FUNDENTE, SOLDADURA ESTAÑO-PLOMO N-95, MATERIAL, HERRAMIENTA, MANO DE OBRA Y ACARREOS FUERA Y DENTRO DE LA OBRA. | PZA | 1331.23 | 1331.23 | 1331.28 | 1331.28 | 1331.28 | 1331.28 | 1331.28 | 1331.28 | 1331.28
1813000281 | SUMINISTRO Y COLOCACION DE VALVULA DE GLOBO DE 19mm DE DIAM. DE BRONCE CON ASIENTO DE NEOPRENO CLASE 8.8Kg/cm2 (125lbs.), INCLUYE: INSTALACION, PRUEBA, FUNDENTE, SOLDADURA ESTAÑO-PLOMO N-95, MATERIAL, HERRAMIENTA, MANO DE OBRA Y ACARREOS FUERA Y DENTRO DE LA OBRA. | PZA | 707.63 | 707.63 | 707.64 | 707.48 | 707.64 | 707.64 | 707.64 | 707.64 | 707.64
1813000282 | SUMINISTRO Y COLOCACION DE VALVULA DE COMPUERTA SOLDABLE MODELO HUSKI MARCA URREA O SIMILAR DE 38 MM. DE DIAM., INCLUYE: MATERIALES, HERRAMIENTA, MANO DE OBRA Y ACARREOS FUERA Y DENTRO DE LA OBRA. | PZA | 2050.53 | 2050.53 | 2050.59 | 2050.59 | 2050.59 | 2050.59 | 2050.59 | 2050.59 | 2050.59
1813000283 | SUM. Y COLOC. DE VALVULA DE FLOTADOR DE 13 MM. DE DIAM. INCL.: FLOTADOR, HERRAMIENTA, MANO DE OBRA Y ACARREOS FUERA Y DENTRO DE LA OBRA. | PZA | 141.26 | 141.26 | 141.26 | 141.26 | 141.26 | 141.26 | 141.26 | 141.26 | 141.26
1813000284 | SUMINISTRO Y COLOCACION DE CHECK PICHANCHA DE19 MM. INCL.: 2 MTS. DE TUBO DE FO. GO. DE 19 MM., CODO, TUERCA UNION, CINTA TEFLON, HERRAMIENTA, MANO DE OBRA Y ACARREOS FUERA Y DENTRO DE LA OBRA. | PZA | 343.44 | 343.44 | 343.44 | 343.44 | 343.44 | 343.44 | 343.44 | 343.44 | 343.44
1813000285 | SUMINISTRO Y COLOCACION DE VALVULA PARA GAS CON ENTRADA DE 5/8" DE DIAMETRO CON ROSCA STANDAR PARA LABORAZTORIO, INCLUYE: HERRAMIENTA, MANO DE OBRA, CINTA TEFLON Y TODO LO NECESARIO PARA SU BUEN FUNCIONAMIENTO. | PZA | 308.95 | 308.95 | 308.96 | 308.96 | 308.96 | 308.96 | 308.96 | 308.96 | 308.96
1813000286 | SUMINISTRO Y COLOCACION DE TUBO DE COBRE TIPO L DE 3/8" DE DIAM., INCLUYE: CONEXIONES, INSTALACION, PRUEBAS, CORTES, AJUSTES, DESPERDICIOS, FUNDENTE, SOLDADURA, LIMPIEZA, HERRAMIENTA, MANO DE OBRA, ACARREOS DENTRO Y FUERA DE LA OBRA. | M | 95.37 | 95.37 | 95.37 | 95.37 | 95.37 | 95.37 | 95.37 | 95.37 | 95.37
1813000287 | SUMINISTRO Y COLOCACION DE CHECK PICHANCHA DE25 MM. INCL.: HERRAMIENTA, MANO DE OBRA Y ACARREOS FUERA Y DENTRO DE LA OBRA. | PZA | 213.17 | 213.17 | 213.17 | 213.17 | 213.17 | 213.17 | 213.17 | 213.17 | 213.17
1813000288 | SUMINISTRO Y COLOCACION DE TUBO DE SUCCION DE Fo.Go. INCLUYE: 2.30 MTS. DE TUBO DE 64 MM. DE DIAMETRO. UN CODO DE 90x64 MM., UNA TUERCA UNION DE 64 MM. CON ASIENTO DE BRONCE, HERRAMIENTA, MANO DE OBRA Y ACARREOS DENTRO Y FUERA DE LA OBRA. | PZA | 788.44 | 788.44 | 788.47 | 788.47 | 788.47 | 788.47 | 788.47 | 788.47 | 788.47
1813000291 | SUMINISTRO Y COLOCACION DE LLAVE DE NARIZ EN AREA DE JARDINES. INCL.: DOS CODOS DE 90G X 13 MM., 2 NIPLES DE 30 CMS. DE LONG. PARA RIEGO, HERRAMIENTA, MANO DE OBRA Y ACARREOS FUERA Y DENTRO DE LA OBRA. | PZA | 184.23 | 184.23 | 184.23 | 184.23 | 184.23 | 184.23 | 184.23 | 184.23 | 184.23
1813000292 | SUMINISTRO Y COLOCACION DE LAVADERO METALICO CON TANQUE TIPO LADO IZQUIERDO. DE 0.81 X 0.51 MTS. INCLUYE:CONEXIONES, LLAVE NARIZ, CESPOL CROMADOS SOPORTADOS POR DOS MUROS CAPUCHINOS, FORRADO DE AZULEJO EN AMBAS CARAS , FIJACION, PRUEBAS, HERRAMIENTA, MANO DE OBRA Y ACARREOS DENTRO Y FUERA DE LA OBRA. | PZA | 2267.63 | 2267.63 | 2267.68 | 2267.68 | 2267.68 | 2267.68 | 2267.68 | 2267.68 | 2267.68
1813000293 | SUMINISTRO Y COLOCACION DE SISTEMA DE RIEGO POR ASPERSION SEMI-AUTOMATICO; INCLUYE: EQUIPO DE BOMBEO CON SUCCION, ASPERSORES MCA "RAIN-BIRD" O SIMILAR EN CALIDAD Y COSTO, TUBERIA DE PVC HIDRAULICO, VALVULAS ESFERA DE ALTA PRESION DE PVC CEMENTABLE A 150lbs/pulg2 (AGUA); CONEXIONES, LUBRICACION, JUNTEO, ALINEACION, PRUEBAS, HERRAMIENTAS, MANO DE OBRA , ACARREOS FUERA Y DENTRO DE LA OBRA, DE ACUERDO A PROYECTO (TRABAJO TERMINADO) | PZA | 128305.06 | 128305.06 | 128308.26 | 128308.26 | 128308.26 | 128308.26 | 128308.26 | 128308.26 | 128308.26
1813000294 | CONSTRUCCION DE POZO ARTESIANO DE 1.50 MTS. DE DIAMETRO EN TERRENO INVESTIGADO DE ACUERDO AL ESTUDIO DE FACTIBILIDAD DE USO DE AGUA, INCLUYE: EXPLORACION Y MUESTREO EN SUELOS, EXCAVACION EN TERRENO SATURADO (ROCA), ELEVACION DE MATERIAL DE EXCAVACION EN CUBETA A UNA PROFUNDIDAD DE 14 MTS., EXTRACCION DE AGUA CON BOMBA, FABRICACION DE BROCAL, TAPA DE CONCRETO Y ANILLOS PARA POZO, HERRAMIENTA, MANO DE OBRA, MATERIAL, ACARREOS DENTRO Y FUERA DE LA OBRA. | PZA | 9082.36 | 9082.36 | 9082.59 | 9082.59 | 9082.59 | 9082.59 | 9082.59 | 9082.59 | 9082.59
1813000295 | SUM. Y COLOC. DE ACCIONADOR PINTADO A BASE DE FIERRO ESTRUCTURAL PARA W.C. DE CODO, INCLUYE: COLOCACION CON MORTERO CEM-ARE PROP. 1:3 PLOMEO, NIVELACION, CORTES EN AZULEJOS, PERFORACION DE MURO DE 15 CMS. DE ESP. PARA SU CORRECTA INSTALACION, HERRAMIENTA, MANO DE OBRA Y ACARREOS FUERA Y DENTRO DE LA OBRA. | PZA | 231.08 | 231.57 | 232.54 | 231.82 | 233.88 | 233.31 | 230.52 | 232.87 | 233.88
1813000296 | DESASOLVE DE REGISTROS Y TUBERIAS SANITARIAS, INCLUYE: MANO DE OBRA, HERRAMIENTA MENOR Y ACARREOS DE EL MATERIAL RESULTANTE DENTRO Y FUERA DE LA OBRA. | PZA | 179.62 | 179.62 | 179.63 | 179.63 | 179.63 | 179.63 | 179.63 | 179.63 | 179.63
1813000297 | SALIDA DE MUEBLE SANITARIO DE COBRE TIPO "M" DE 1 1/4" DE DIAMETRO Y SANITARIO PVC, INCLUYE: CRE DE COBRE 1 1/4" DE DIAMETRO, CRI DE COBRE DE 1 1/4" , CODO PIPA DE COBRE 1 1/4", CODO COBRE DE 1 1/4X90°, TUBO DE COBRE DE 1 1/4", TIPO RIGIDO, FLUXOMETRO DE TIPO RESORTE MCA. HELVEX O SIMILAR, CONTRA SPUD W.C. 32 MM FIG 6532, SOLDADURA, PEGAMENTO PVC, CONEXIONES A COLADERA, HERRAMIENTA, EQUIPO Y MANO DE OBRA. | SAL | 6265.73 | 6265.73 | 6265.89 | 6265.89 | 6265.89 | 6265.89 | 6265.89 | 6265.89 | 6265.89
1813000298 | SUMINISTRO, INSTALACION Y PRUEBA DE VALVULA ESFERA SOLDABLE MCA. ADAM DE 1/2", INCLUYE: PREPARACION DE LOS ELEMENTOS, PASTA FUNDENTE, SOLDADURA, LIMPIEZA, HERRAMIENTA, MANO DE OBRA Y EQUIPO. | PZA | 195.56 | 195.56 | 195.57 | 195.57 | 195.57 | 195.57 | 195.57 | 195.57 | 195.57
1813000299 | SUMINISTRO Y COLOCACION DE EMPAQUE DE NEOPRENO DE 50.8MM DE DIAMETRO (2" DE DIAMETRO). INCLUYE: HERRAMIENTA, MANO DE OBRA, ACARREO DENTRO Y FUERA DE LA OBRA. | PZA | 49.76 | 49.76 | 49.76 | 49.76 | 49.76 | 49.76 | 49.76 | 49.76 | 49.76
1813000300 | SUMINISTRO Y COLOCACION DE EMPAQUE DE NEOPRENO DE 152.4MM DE DIAMETRO (6" DE DIAMETRO). INCLUYE: HERRAMIENTA, MANO DE OBRA, ACARREO DENTRO Y FUERA DE LA OBRA. | PZA | 74.39 | 74.39 | 74.39 | 74.39 | 74.39 | 74.39 | 74.39 | 74.39 | 74.39
1813000301 | SUMINISTRO Y COLOCACION DE EMPAQUE DE NEOPRENO DE 304.8MM DE DIAMETRO (12" DE DIAMETRO). INCLUYE: HERRAMIENTA, MANO DE OBRA, ACARREO DENTRO Y FUERA DE LA OBRA. | PZA | 197.76 | 197.76 | 197.77 | 197.77 | 197.77 | 197.77 | 197.77 | 197.77 | 197.77
1813000302 | SUMINISTRO, LUBRICACION, INSTALACION, JUNTEO, PRUEBA Y LIMPIEZA DE CODO 90º DE PVC. SANITARIO (ANGER), DE 200 MM. DE DIAMETRO. INCLUYE: PEGAMENTO, HERRAMIENTA, MANO DE OBRA Y ACARREOS FUERA Y DENTRO DE LA OBRA. | PZA | 301.84 | 301.84 | 301.85 | 301.85 | 301.85 | 301.85 | 301.85 | 301.85 | 301.85
1813000303 | SUMINISTRO, LUBRICACION, INSTALACION, JUNTEO, PRUEBA Y LIMPIEZA DE CODO 90º DE PVC. SANITARIO (ANGER), DE 150 MM. DE DIAMETRO. INCLUYE: PEGAMENTO, HERRAMIENTA, MANO DE OBRA Y ACARREOS FUERA Y DENTRO DE LA OBRA. | PZA | 200.22 | 200.22 | 200.23 | 200.23 | 200.23 | 200.23 | 200.23 | 200.23 | 200.23
1813000304 | SUMINISTRO E INSTALACIÒN DE NIPLE DE Fo.Go CED. 40. DE 600MM x 50 MM DE DIAMETRO (2" DE DIAM.). INCLUYE: MANO DE OBRA, HERRAMIENTAS, MATERIAL Y ACARREOS DENTRO Y FUERA DE LA OBRA. | PZA | 79.18 | 79.18 | 79.18 | 79.18 | 79.18 | 79.18 | 79.18 | 79.18 | 79.18
1813000305 | SUMINISTRO, INSTALACION Y PRUEBA DE BRIDA DE Fo.Fo. DE 50MM DE DIAMETRO. INCLUYE: LA PREPARACION DE LOS ELEMENTOS, LIMPIEZA, HERRAMIENTA, MANO DE OBRA Y ACARREOS FUERA Y DENTRO DE LA OBRA. | PZA | 197.74 | 197.74 | 197.75 | 197.75 | 197.75 | 197.75 | 197.75 | 197.75 | 197.75
1813000306 | SUMINISTRO, INSTALACION Y PRUEBA DE CODO DE Fo.Go. CED.40. INCLUYE: SELLO CON CINTA TEFLON EN LAS CUERDAS PARA EVITAR FUGAS, CODO DE 45°x 25 MM, HERRAMIENTA, MANO DE OBRA Y ACARREOS FUERA Y DENTRO DE LA OBRA. | PZA | 48.45 | 48.45 | 48.45 | 48.45 | 48.45 | 48.45 | 48.45 | 48.45 | 48.45
1813000307 | SUMINISTRO, LUBRICACION, INSTALACION, JUNTEO Y PRUEBA DE EXTREMIDAD CAMPANA DE PVC. HIDRAULICO DE 50mm DE DIAMETRO (2") DE DIAM. ; INCLUYE: MATERIALES, HERRAMIENTA, MANO DE OBRA Y ACARREOS FUERA Y DENTRO DE LA OBRA. | PZA | 151.55 | 151.55 | 151.55 | 151.55 | 151.55 | 151.55 | 151.55 | 151.55 | 151.55
1813000308 | SUM. Y COLOC. DE VALVULA DE FLOTADOR DE 38 MM. DE DIAM. INCL.: FLOTADOR, HERRAMIENTA, MANO DE OBRA Y ACARREOS FUERA Y DENTRO DE LA OBRA. | PZA | 870.48 | 870.48 | 870.5 | 870.5 | 870.5 | 870.5 | 870.5 | 870.5 | 870.5
1813000309 | SUMINISTRO E INSTALACIÒN DE NIPLE DE Fo.Go CED. 40. DE 100MM x 25.4 MM DE DIAMETRO (1" DE DIAM.). INCLUYE: MANO DE OBRA, HERRAMIENTAS, MATERIAL Y ACARREOS DENTRO Y FUERA DE LA OBRA. | PZA | 36.76 | 36.76 | 36.76 | 36.76 | 36.76 | 36.76 | 36.76 | 36.76 | 36.76
1813000310 | SUMINISTRO E INSTALACIÒN DE NIPLE DE Fo.Go CED. 40. DE 100MM x 38 MM DE DIAMETRO (1 1/2" DE DIAM.). INCLUYE: MANO DE OBRA, HERRAMIENTAS, MATERIAL Y ACARREOS DENTRO Y FUERA DE LA OBRA. | PZA | 59.31 | 59.31 | 59.31 | 59.31 | 59.31 | 59.31 | 59.31 | 59.31 | 59.31
1813000311 | SUMINISTRO E INSTALACIÒN DE NIPLE DE Fo.Go CED. 40. DE 200MM x 25.4 MM DE DIAMETRO (1" DE DIAM.). INCLUYE: MANO DE OBRA, HERRAMIENTAS, MATERIAL Y ACARREOS DENTRO Y FUERA DE LA OBRA. | PZA | 43.73 | 43.73 | 43.73 | 43.73 | 43.73 | 43.73 | 43.73 | 43.73 | 43.73
1813000312 | SUMINISTRO E INSTALACIÒN DE NIPLE DE Fo.Go CED. 40. DE 500MM x 50 MM DE DIAMETRO (2" DE DIAM.). INCLUYE: MANO DE OBRA, HERRAMIENTAS, MATERIAL Y ACARREOS DENTRO Y FUERA DE LA OBRA. | PZA | 83.7 | 83.7 | 83.7 | 83.7 | 83.7 | 83.7 | 83.7 | 83.7 | 83.7
1813000313 | SUMINISTRO Y COLOCACION DE VALVULA DE COMPUERTA DE VASTAGO SALIENTE MARCA URREA O SIMILAR DE 50.8 MM. DE DIAM., INCLUYE: MATERIALES, HERRAMIENTA, MANO DE OBRA Y ACARREOS FUERA Y DENTRO DE LA OBRA. | PZA | 4066.05 | 4066.05 | 4066.14 | 4066.14 | 4066.14 | 4066.14 | 4066.14 | 4066.14 | 4066.14
1813000314 | SUMINISTRO, LUBRICACION, INSTALACION, JUNTEO, PRUEBA Y LIMPIEZA DE YEE DE PVC. SANITARIO (ANGER), DE 150 MM. DE DIAMETRO. INCLUYE: PEGAMENTO, HERRAMIENTA, MANO DE OBRA Y ACARREOS FUERA Y DENTRO DE LA OBRA. | PZA | 237.53 | 237.53 | 237.54 | 237.54 | 237.54 | 237.54 | 237.54 | 237.54 | 237.54
1813000315 | SUMINISTRO Y TENDIDO DE FLEXIDUCTO ALTA DENSIDAD DE 2" DE DIAMETRO (51MM). INCLUYE: HERRAMIENTA, MANO DE OBRA, MATERIALES, ACARREOS DENTRO Y FUERA DE LA OBRA. | M | 23.5 | 23.5 | 23.5 | 23.5 | 23.5 | 23.5 | 23.5 | 23.5 | 23.5
1813000316 | SUMINISTRO, INSTALACION Y PRUEBA DE CARRETE Fo.Fo. DE 50.8 MM DE DIAMETRO (2" DE DIAMETRO). INCLUYE: LA PREPARACION DE LOS ELEMENTOS, LIMPIEZA, HERRAMIENTA, MANO DE OBRA Y ACARREOS FUERA Y DENTRO DE LA OBRA. | PZA | 396.45 | 396.45 | 396.46 | 396.46 | 396.46 | 396.46 | 396.46 | 396.46 | 396.46
1813000317 | SUMINISTRO, LUBRICACION, INSTALACION, JUNTEO, PRUEBA Y LIMPIEZA DE CODO 90º DE PVC. SANITARIO (ANGER), DE 200 MM. DE DIAMETRO. INCLUYE: PEGAMENTO, HERRAMIENTA, MANO DE OBRA Y ACARREOS FUERA Y DENTRO DE LA OBRA. | PZA | 485.02 | 485.02 | 485.03 | 485.03 | 485.03 | 485.03 | 485.03 | 485.03 | 485.03
1813000318 | SUMINISTRO, LUBRICACION, INSTALACION, JUNTEO, PRUEBA Y LIMPIEZA DE CODO 45º DE PVC. SANITARIO (ANGER), DE 200 MM. DE DIAMETRO. INCLUYE: PEGAMENTO, HERRAMIENTA, MANO DE OBRA Y ACARREOS FUERA Y DENTRO DE LA OBRA. | PZA | 372.82 | 372.82 | 372.83 | 372.83 | 372.83 | 372.83 | 372.83 | 372.83 | 372.83
1813000319 | SUMINISTRO, INSTALACION Y PRUEBA DE REDUCCION CAMPANA DE Fo.Go. DE 50.8 x 25.4 MM DE DIAMETRO (2"x1" DE DIAMETRO). INCLUYE: SELLO CON CINTA TEFLON EN LAS CUERDAS PARA EVITAR FUGAS, LA PREPARACION DE LOS ELEMENTOS, LIMPIEZA, HERRAMIENTA, MANO DE OBRA Y ACARREOS FUERA Y DENTRO DE LA OBRA. | PZA | 91.24 | 91.24 | 91.24 | 91.24 | 91.24 | 91.24 | 91.24 | 91.24 | 91.24
1813000320 | SUMINISTRO, INSTALACION Y PRUEBA DE REDUCCION CAMPANA DE Fo.Go. DE 50.8 x 38 MM DE DIAMETRO (2"x1 1/2" DE DIAMETRO). INCLUYE: SELLO CON CINTA TEFLON EN LAS CUERDAS PARA EVITAR FUGAS, LA PREPARACION DE LOS ELEMENTOS, LIMPIEZA, HERRAMIENTA, MANO DE OBRA Y ACARREOS FUERA Y DENTRO DE LA OBRA. | PZA | 136.97 | 136.97 | 136.97 | 136.97 | 136.97 | 136.97 | 136.97 | 136.97 | 136.97
1813000321 | SUMINISTRO, LUBRICACION, INSTALACION, JUNTEO, PRUEBA Y LIMPIEZA DE YEE DE PVC. SANITARIO (ANGER), DE 200 MM. DE DIAMETRO. INCLUYE: PEGAMENTO, HERRAMIENTA, MANO DE OBRA Y ACARREOS FUERA Y DENTRO DE LA OBRA. | PZA | 600.52 | 600.52 | 600.53 | 600.53 | 600.53 | 600.53 | 600.53 | 600.53 | 600.53
1813000322 | SUMINISTRO, INSTALACION Y PRUEBA DE REDUCCION Fo.Fo. DE 152.4 x 50.8 MM DE DIAMETRO (6"x2" DE DIAMETRO). INCLUYE: LA PREPARACION DE LOS ELEMENTOS, LIMPIEZA, HERRAMIENTA, MANO DE OBRA Y ACARREOS FUERA Y DENTRO DE LA OBRA. | PZA | 440.7 | 440.7 | 440.72 | 440.72 | 440.72 | 440.72 | 440.72 | 440.72 | 440.72
1813000323 | SUMINISTRO, INSTALACION Y PRUEBA DE REDUCCION Fo.Fo. DE 304.8 x 152.4 MM DE DIAMETRO (12"x6" DE DIAMETRO). INCLUYE: LA PREPARACION DE LOS ELEMENTOS, LIMPIEZA, HERRAMIENTA, MANO DE OBRA Y ACARREOS FUERA Y DENTRO DE LA OBRA. | PZA | 1624.91 | 1624.91 | 1624.95 | 1624.95 | 1624.95 | 1624.95 | 1624.95 | 1624.95 | 1624.95
1813000324 | SUMINISTRO, LUBRICACION, INSTALACION, JUNTEO Y PRUEBA DE EXTREMIDAD ESPIGA DE PVC. HIDRAULICO DE 50mm DE DIAMETRO (2") DE DIAM. ; INCLUYE: MATERIALES, HERRAMIENTA, MANO DE OBRA Y ACARREOS FUERA Y DENTRO DE LA OBRA. | PZA | 144.15 | 144.15 | 144.16 | 144.16 | 144.16 | 144.16 | 144.16 | 144.16 | 144.16
1813000325 | SUMINISTRO Y COLOCACION DE VALVULA PARA DESFOGUE DE LA LINEA DE CONDUCCION A INCLUYE: VALVULA DE CAMPTA. DE 1/2" TEE DE Fo. GALVANIZADO DE 2" REDUCCION BUSCHING Fo. GALVANIZADA DE 2" A 1/2" DE DIAM. DOS NIPLES DE 2" Fo. GALV. Y ACARREO DENTRO Y FUERA DE LA OBRA. | PZA | 750.69 | 750.69 | 750.72 | 750.72 | 750.72 | 750.72 | 750.72 | 750.72 | 750.72
1813000326 | CONSTRUCCION DE POZO DE VISITA TIPO "COMUN" (V.C. 1985), DE 1.50 M. DE PROFUNDIDAD. INCLUYE: PLANTILLA DE PEDACERIA APISONADA, MAMPOSTERIA DE 3a. CON MORTERO CEM-ARE 1:3, MUROS DE TABICON DE 28 CMS., APLANADO MORTERO CEM-ARE 1:5, CONCRETO F¨C= 150 KG/CM2, ACERO DE REFUERZO Y ESCALONES, ACARREOS DENTRO Y FUERA DE LA OBRA, MANO DE OBRA, HERRAMIENTAS, MATERIAL Y TODO LO NECESARIO PARA SU FUNCIONAMIENTO | PZA | 5019.41 | 5154.85 | 6428.69 | 6377.69 | 6544.25 | 6156.03 | 4724.98 | 5441.27 | 6544.25
1813000327 | SUMINISTRO E INSTALACION DE TUBERIA DE PVC SANITARIO ( ALCANTARILLADO) DE 200 MM. (8") DE DIAMETRO SERIE 25; INCLUYE: BAJADA DE MATERIALES Y EQUIPO PARA PRUEBA, FLETES A 1 KM. Y MANIOBRAS LOCALES, HERRAMIENTA Y MANO DE OBRA. | M | 195.82 | 195.82 | 195.83 | 195.83 | 195.83 | 195.83 | 195.83 | 195.83 | 195.83
1813000328 | SUMINISTRO Y COLOCACION DE LLEGADA A LA CISTERNA INCLUYE: CODO DE PVC DE 90° X 2" DE DIAMETRO, ADAPTADOR CAMPANA DE PVC 2" DE DIAMETRO, COPLE Y CONECTOR ROSCA INTERIOR DE COBRE DE 2" , HERRAMIENTA, MANO DE OBRA Y ACARREOS FUERA Y DENTRO DE LA OBRA. | M | 526.07 | 526.07 | 526.09 | 526.09 | 526.09 | 526.09 | 526.09 | 526.09 | 526.09
1813000329 | SUMINISTRO Y COLOCACION DE CODO DE DE Fo.Go. GALV. DE 2"X45° INCLUYE: HERRAMIENTA, MANO DE OBRA Y ACARREOS FUERA Y DENTRO DE LA OBRA. | PZA | 214.79 | 214.79 | 214.8 | 214.8 | 214.8 | 214.8 | 214.8 | 214.8 | 214.8
1813000330 | SUMINISTRO Y COLOCACION DE CALENTADOR CAL-0-REX G-10 DE 40 LTS. SEMIAUTOMATICO O SIMILAR. INCLUYENDO: INSTALACION, PRUEBAS, CONEXION A LAS LINEAS DE ALIMENTACION, SOPORTES, HERRAMIENTA, MANO DE OBRA Y ACARREOS FUERA Y DENTRO DE LA OBRA. | PZA | 1298.68 | 1298.68 | 1298.72 | 1298.72 | 1298.72 | 1298.72 | 1298.72 | 1298.72 | 1298.72
1813000331 | SUMINISTRO Y COLOCACION DE REGADERA MCA. METAFLU INCLUYE: MANERALES, MATERIALES Y MANO DE OBRA, ACARREOS DENTRO Y FUERA DE LA OBRA. | PZA | 648.66 | 648.66 | 648.67 | 648.67 | 648.67 | 648.67 | 648.67 | 648.67 | 648.67
1813000332 | SUMINISTRO Y COLOCACION DE TASA JAZMIN COLOR BLANCO PARA LETRINA, INCLUYE: HERRAMIENTA, MANO DE OBRA Y ACARREOS DENTRO Y FUERA DE LA OBRA. | PZA | 586.72 | 586.72 | 586.73 | 586.73 | 586.73 | 586.73 | 586.73 | 586.75 | 586.75
1813000333 | SUMINISTRO Y COLOCACION DE W.C. NORMAL DE LA MARCA LAMOSA O SIMILAR, INCLUYE: PIJAS, CUELLO DE CERA, CONEXION A LA ALIMENTACION Y A DESAGÜE, PRUEBAS, HERRAMIENTA, MANO DE OBRA Y ACARREOS FUERA Y DENTRO DE LA OBRA. | PZA | 2814.74 | 2814.74 | 2814.81 | 2814.81 | 2814.81 | 2814.81 | 2814.81 | 2814.81 | 2814.81
1813000334 | SUMINISTRO Y COLOCACION DE MINGITORIO MCA. LAMOSA MOD. GEMINIS O SIMILAR EN CALIDAD Y COSTO, INCLUYE: FLUXOMETRO MCA. HELVEX MOD. 185-19, INSTALACION A LA ALIMENTACION Y DESAGÛE, PRUEBAS, CONEXIONES, LLAVE DE PASO, HERRAMIENTA, MANO DE OBRA, ACARREOS FUERA Y DENTRO DE LA OBRA, TRABAJO TERMINADO. | PZA | 6174.98 | 6174.98 | 6175.14 | 6175.14 | 6175.14 | 6175.14 | 6175.14 | 6175.14 | 6175.14
1813000335 | SUMINISTRO E INSTALACION DE INODORO MCA. IDEAL ESTÁNDAR MOD. ZAFIRO PARA FLUXOMETRO 110-32 MCA. HELVEX, INCLUYE: MATERIALES, CONEXION A LA ALIMENTACION Y DESAGÛE, PRUEBAS, SELLADO, LIMPIEZA, HERRAMIENTA, MANO DE OBRA, ACARREOS FUERA Y DENTRO DE LA OBRA. | PZA | 5330.59 | 5330.59 | 5330.72 | 5330.72 | 5330.72 | 5330.72 | 5330.72 | 5330.72 | 5330.72
1813000336 | DESMONTAR MUEBLES SANITARIOS, CON RECUPERACION DE MUEBLES SIN DESHABILITAR TUBERIAS, INCLUYE: HERRAMIENTA, MANO DE OBRA Y ACARREOS FUERA Y DENTRO DE LA OBRA. | PZA | 175.19 | 175.19 | 175.19 | 175.19 | 175.19 | 175.19 | 175.19 | 175.19 | 175.19
1813000337 | SUMINISTRO Y COLOCACION DE W.C. TANQUE BAJO (TAZA Y TANQUE) MCA. LAMOSA O SIMILAR EN CALIDAD Y COSTO. INCLUYE: PIJAS, CUELLO DE CERA, CONEXION A LA ALIMENTACION Y A DESAGÜE, VALVULA DE CONTROL, ACARREOS FUERA Y DENTRO DE LA OBRA, HERRAMIENTAS, MANO DE OBRA Y PRUEBAS. | PZA | 2172.66 | 2172.66 | 2172.72 | 2172.72 | 2172.72 | 2172.72 | 2172.72 | 2172.72 | 2172.72
1813000338 | SUMINISTRO Y COLOCACION DE VALVULA CHECK TIPO HORIZONTAL MCA. URREA O SIMILAR 32MM DE DIAMETRO INCLUYE: SUMINISTRO DE MATERIAL, HERRAMIENTA, MANO DE OBRA Y ACARREOS FUERA Y DENTRO DE LA OBRA. | PZA | 955.47 | 955.47 | 955.49 | 955.49 | 955.49 | 955.49 | 955.49 | 955.49 | 955.49
1813000339 | SUMINISTRO Y COLOCACION DE VALVULA DE CONTROL TIPO GLOBO DE 13MM SOLDABLE. INCLUYE: INSTALACIÓN, PASTA FUNDENTE, SOLDADURA, CORTES, AJUSTES, LIMPIEZA, PRUEBAS, 2 CONECTORES DE Cu DE 13MM, 0.50M DE TUBO DE Cu DE 13MM TIPO "M", MANO DE OBRA, HERRAMIENTAS, ACARREOS FUERA Y DENTRO DE LA OBRA. | PZA | 638.6 | 638.6 | 638.62 | 638.62 | 638.62 | 638.62 | 638.62 | 638.62 | 638.62
1813000340 | SUMINISTRO Y COLOCACION DE CANALON DE LAMINA PARA BAJADA DE AGUAS PLUVIALES DE 90 CMS. DE DESARROLLO, CON SOPORTE DE ANGULO DE 1 1/2"X1 1/2"X 1/4" INCLUYE: MATERIALES, HERRAMIENTA, MANO DE OBRA Y TODO LO NECESARIO PARA SU FIJACION. | M | 703.17 | 703.17 | 703.2 | 703.04 | 703.2 | 703.19 | 703.19 | 703.19 | 703.2
1813000341 | SUMINISTRO Y COLOCACION DE VALVULA DE COMPUERTA SOLD. DE 19 MM. DE DIAMETRO, INCLUYE PRUEBA, HERRAMIENTA, MANO DE OBRA, MATERIAL Y ACARREOS DENTRO Y FUERA DE LA OBRA. | PZA | 562.06 | 562.06 | 562.08 | 562.08 | 562.08 | 562.08 | 562.08 | 562.08 | 562.08
1813000342 | SUMINISTRO Y COLOCACION DE VALVULA DE COMPUERTA SOLD. DE 25 MM. DE DIAMETRO, INCLUYE PRUEBA, HERRAMIENTA, MANO DE OBRA, MATERIAL Y ACARREOS DENTRO Y FUERA DE LA OBRA. | PZA | 387.89 | 387.89 | 387.9 | 387.9 | 387.9 | 387.9 | 387.9 | 387.9 | 387.9
1813000343 | SUMINISTRO Y COLOCACION DE VALVULA DE COMPUERTA SOLD. DE 19 MM. DE DIAMETRO, MODELO HUSKY, MCA. URREA. INCLUYE PRUEBA, HERRAMIENTA, MANO DE OBRA, MATERIAL Y ACARREOS DENTRO Y FUERA DE LA OBRA. | PZA | 561.64 | 561.64 | 561.65 | 561.65 | 561.65 | 561.65 | 561.65 | 561.65 | 561.65
1813000344 | SUMINISTRO Y COLOCACION DE VALVULA DE COMPUERTA SOLD. DE 13 MM. DE DIAMETRO, INCLUYE PRUEBA, HERRAMIENTA, MANO DE OBRA, MATERIAL Y ACARREOS DENTRO Y FUERA DE LA OBRA. | PZA | 461.75 | 461.75 | 461.77 | 461.59 | 461.77 | 461.77 | 461.76 | 461.77 | 461.77
1813000346 | SUMINISTRO Y COLOCACION DE VALVULA DE ESFERA DE PASO CROMADA PARA MIGITORIOS, INCLUYE: DESMONTAJES Y COLOCACION DEL MISMO, CODOS, COPLES, PEGAMENTO, HERRAMIENTA, MANO DE OBRA, ACARREOS FUERA Y DENTRO DE LA OBRA. | PZA | 1297.21 | 1297.21 | 1297.24 | 1297.24 | 1297.24 | 1297.24 | 1297.24 | 1297.24 | 1297.24
1813000350 | SUMINISTRO Y COLOCACION DE VALVULA FLOTADOR ALTA PRESION DE 19 MM DE DIAMETRO EN CISTERNA EXISTENTE, INCLUYE: CORTE DE TUBERIA EXISTENTE, LIMPIEZA, DESASOLVES, CONEXIONES, HERRAMIENTA Y MANO DE OBRA. | PZA | 425.29 | 425.29 | 425.3 | 425.3 | 425.3 | 425.3 | 425.3 | 425.3 | 425.3
1813000352 | SUMINISTRO Y COLOCACION DE LAVADEROS DE CEMENTO CON TANQUE LADO DERECHO, AMACIZADO CON MORTERO CEMENTO ARENA 1:3, INCLUYE: MATERIALES, HERRAMIENTA, MANO DE OBRA, ACARREOS DENTRO Y FUERA DE LA OBRA | PZA | 768.96 | 770.22 | 772.65 | 770.5 | 776.06 | 774.6 | 767.58 | 773.52 | 776.06
1813000355 | SUMINISTRO Y COLOCACIÓN DE LAVABO, MCA. LAMOSA, MOD. GÉMINIS O SIM., INCL.: LLAVE MEZCLADORA ECONOM. HELVEX TV120, , CONTRA DE REJILLA Y CESPOL CROMADOS, SOPORTE PARA LAVABO, LIMPIEZA CON AGUA Y JABÓN, CONEXIÓN A LA ALIMENTACIÓN Y AL DESAGÜE, ACARREO Y PRUEBAS. | PZA | 3419.2 | 3419.62 | 3420.68 | 3419.98 | 3422.05 | 3421.5 | 3418.8 | 3420.92 | 3422.05
1813000358 | SUMINISTRO DE W.C. DE CODO DE LA MARCA LAMOSA O SIMILAR, INCLUYE: PIJAS, CUELLO DE CERA,TAPA, CONEXION A LA ALIMENTACION Y A DESAGÜE, PRUEBAS, HERRAMIENTA, MANO DE OBRA Y ACARREOS FUERA Y DENTRO DE LA OBRA. | PZA | 2078.65 | 2078.65 | 2078.7 | 2078.7 | 2078.7 | 2078.7 | 2078.7 | 2078.7 | 2078.7
1813000359 | SUMINISTRO Y COLOCACION DE REGADERA HELVEX EN SANITARIOS INCLUYE: LLAVE, MANERALES, PRUEBAS, HERRAMIENTA, MANO DE OBRA, ACARREOS DENTRO Y FUERA DE LA OBRA. | PZA | 1438.66 | 1438.88 | 1439.48 | 1439.24 | 1440.1 | 1439.81 | 1438.55 | 1439.58 | 1440.1
1813000360 | SUMINISTRO Y COLOCACION DE VALVULA DE COMPUERTA MODELO HUSKY MCA URREA O SIMILAR DE 13 MM DE DIAM INCLUYE: MATERIALES, HERRAMIENTA, MANO DE OBRA Y ACARREOS FUERA Y DENTRO DE LA OBRA. | PZA. | 444.61 | 444.61 | 444.62 | 444.62 | 444.62 | 444.62 | 444.62 | 444.62 | 444.62
1813000361 | SUMINISTRO Y COLOCACION DE W.C. DE CODO DE LA MARCA LAMOSA O SIMILAR, INCLUYE: TAZA, DESMONYAJE DEL ANTERIOR, LIMPIEZA CON AGUA Y JABON, PIJAS, CUELLO DE CERA, CONEXION A LA ALIMENTACION Y A DESAGÜE, PRUEBAS, HERRAMIENTA, MANO DE OBRA Y ACARREOS FUERA Y DENTRO DE LA OBRA. | PZA | 2078.65 | 2078.65 | 2078.7 | 2078.7 | 2078.7 | 2078.7 | 2078.7 | 2078.7 | 2078.7
1813000362 | SUMINISTRO Y COLOCACION DE CHECK PICHANCHA DE 38 MM. INCL.: CINTA TEFLON, HERRAMIENTA, MANO DE OBRA Y ACARREOS FUERA Y DENTRO DE LA OBRA. | PZA | 1192.56 | 1192.56 | 1192.6 | 1192.6 | 1192.6 | 1192.6 | 1192.6 | 1192.6 | 1192.6
1813000363 | SUMINISTRO Y COLOCACION DE PORTAROLLO DE LATON DE SEMIEMPOTRAR CROMO MARCA URREA (CAT. 3317) O SIMILAR EN CALIDAD Y COSTO, INCLUYE: ACCESORIOS PARA SU FIJACION, LIMPIEZA, HERRAMIENTA, MANO DE OBRA, ACARREOS DENTRO Y FUERA DE LA OBRA | PZA | 1133.26 | 1133.26 | 1133.29 | 1133.29 | 1133.29 | 1133.29 | 1133.29 | 1133.29 | 1133.29
1813000364 | SUMINISTRO Y COLOCACION DE TARJA DE ACERO INOXIDABLE PARA EMPOTRAR DE 70X60 CMS. INCL.: CONTRA REJILLA, CESPOL DE P.V.C., LIMPIEZA CON AGUA Y JABON, CONEXION A LA ALIMENTACION, DESAGUE, PRUEBAS, HERRAMIENTA, MANO DE OBRA, MATERIALES, ACARREOS FUERA Y DENTRO DE LA OBRA. | PZA | 3412.83 | 3412.83 | 3412.92 | 3412.92 | 3412.92 | 3412.92 | 3412.92 | 3412.92 | 3412.92
1813000369 | SUMINISTRO Y COLOCACION DE VALVULA DE COMPUERTA SOLDABLE DE 25 MM. DE DIAM., INCLUYE: PASTA FUNDENTE, SOLDADURA, CONEXIONES, MATERIALES, HERRAMIENTA, MANO DE OBRA Y ACARREOS FUERA Y DENTRO DE LA OBRA. | PZA | 387.89 | 387.89 | 387.9 | 387.9 | 387.9 | 387.9 | 387.9 | 387.9 | 387.9
1813000370 | CONSTRUCCION DE POZO DE VISITA TIPO "COMUN" DE 1.30 MTS. DE PROFUNDIDAD. INCLUYE: PLANTILLA DE MATERIAL MEJORADO, MAMPOSTERIA DE 3a. CON MORTERO CEM-ARE 1:3, MUROS DE TABICON 10x14x28CMS DE 28 CMS., APLANADO Y ASENTADO CON MORTERO CEM-ARE 1:5, CONCRETO F¨C= 150 KG/CM2 Y ESCALONES DE ACERO DE REFUERZO DE 3/4" DE DIAM., FABRICACION E INSTALACION DE BROCAL Y TAPA DE CONCRETO F´C= 200 KG/CM2 , ACERO DE REFUERZO #2 Y #3, CIMBRA COMUN, ACARREOS DENTRO Y FUERA DE LA OBRA, MANO DE OBRA, HERRAMIENTAS, MATERIALES Y TODO LO NECESARIO PARA SU FUNCIONAMIENTO | PZA | 4881.63 | 5024.9 | 6120.17 | 6041.83 | 6254.18 | 5968.62 | 4595.74 | 5366.38 | 6254.18
1813000371 | SUMINISTRO Y COLOCACION DE VALVULA CHECK TIPO HORIZONTAL MCA. URREA O SIMILAR 32 MM DE DIAMETRO, INCLUYE: SUMINISTRO DE MATERIAL, HERRAMIENTA, MANO DE OBRA Y ACARREOS FUERA Y DENTRO DE LA OBRA. | PZA | 955.47 | 955.47 | 955.49 | 955.49 | 955.49 | 955.49 | 955.49 | 955.49 | 955.49
1813000373 | SUMINISTRO DE VERTEDERO DE ACERO INOXIDABLE DE 44 X 44 CM. INCLUYE: CONTRA REJILLA, CESPOL DE PLOMO, LLAVE DE NARIZ CROMADA, CONEXION A LA ALIMENTACION A DESAGUE, ACARREOS FUERA Y DENTRO DE LA OBRA, HERRAMIENTA, MANO DE OBRA Y PRUEBAS. | PZA | 986.79 | 986.79 | 986.82 | 986.82 | 986.82 | 986.82 | 986.82 | 986.82 | 986.82
1813000374 | SUMINISTRO Y COLOCACION DE VALVULA CHECK TIPO HORIZONTAL MCA. URREA O SIMILAR 50 MM DE DIAMETRO INCLUYE: SUMINISTRO DE MATERIAL, HERRAMIENTA, MANO DE OBRA Y ACARREOS FUERA Y DENTRO DE LA OBRA. | PZA | 1905.77 | 1905.77 | 1905.82 | 1905.82 | 1905.82 | 1905.82 | 1905.82 | 1905.82 | 1905.82
1813000379 | SUMINISTRO Y COLOCACION DE W.C. DE CODO EN AREA DE SANITARIOS, INCLUYE: PIJAS, TANQUE, CUELLO DE CERCA, CONEXION A LA ALIMENTACION Y A DESAGUE, VALVULA DE CONTROL, ACARREOS FUERA Y DENTRO DE LA OBRA, HERRAMIENTA, MANO DE OBRA Y PRUEBAS. | PZA | 2129.49 | 2129.49 | 2129.55 | 2129.55 | 2129.55 | 2129.55 | 2129.55 | 2129.55 | 2129.55
1813000380 | SUMINISTRO Y COLOCACION DE W.C. DE TANQUE BAJO DE LA MARCA LAMOSA O SIMILAR, INCLUYE: PIJAS, CUELLO DE CERA, CONEXION A LA ALIMENTACION Y A DESAGÜE, PRUEBAS, HERRAMIENTA, MANO DE OBRA Y ACARREOS FUERA Y DENTRO DE LA OBRA. | PZA | 1979.12 | 1979.12 | 1979.18 | 1979.18 | 1979.18 | 1979.18 | 1979.18 | 1979.18 | 1979.18
1813000381 | SUMINISTRO Y COLOCACION DE EMPAQUE DE PLOMO DE 3" (76 MM) DE DIAMETRO, INCLUYE: MATERIALES, HERRAMIENTAS, MANO DE OBRA, ACARREOS DENTRO Y FUERA DE LA OBRA. | PZA | 30.36 | 30.36 | 30.36 | 30.36 | 30.36 | 30.36 | 30.36 | 30.36 | 30.36
1813000382 | SUMINISTRO Y COLOCACION DE EMPAQUE DE PLOMO DE 4" (101 MM) DE DIAMETRO, INCLUYE: MATERIALES, HERRAMIENTAS, MANO DE OBRA, ACARREOS DENTRO Y FUERA DE LA OBRA. | PZA | 32.69 | 32.69 | 32.69 | 32.69 | 32.69 | 32.69 | 32.69 | 32.69 | 32.69
1813000383 | SUMINISTRO Y COLOCACION DE VALVULA CHECK DE BRONCE DE 1" (25.4MM) INCLUYE: SUMINISTRO DE MATERIAL, HERRAMIENTA, MANO DE OBRA Y ACARREOS FUERA Y DENTRO DE LA OBRA. | PZA | 729.2 | 729.2 | 729.21 | 729.21 | 729.21 | 729.21 | 729.21 | 729.21 | 729.21
1813000384 | SUMINISTRO Y COLOCACION DE MINGITORIO MCA. LAMOSA MOD. GEMINIS O SIMILAR EN CALIDAD Y COSTO, INCLUYE: FLUXOMETRO MCA. HELVEX MOD. 410-19, INSTALACION A LA ALIMENTACION Y DESAGÛE, PRUEBAS, CONEXIONES, LLAVE DE PASO, HERRAMIENTA, MANO DE OBRA, ACARREOS FUERA Y DENTRO DE LA OBRA, TRABAJO TERMINADO. | PZA | 7278.45 | 7278.45 | 7278.63 | 7278.63 | 7278.63 | 7278.63 | 7278.63 | 7278.63 | 7278.63
1813000386 | SUMINISTRO Y COLOCACION DE INODORO PARA FLUXOMETRO MARCA VITROMEX, INCLUYE: MATERIALES, HERRAMIENTA, MANO DE OBRA Y ACARREOS FUERA Y DENTRO DE LA OBRA. | PZA | 1253.7 | 1253.7 | 1253.73 | 1253.73 | 1253.73 | 1253.73 | 1253.73 | 1253.73 | 1253.73
1813000389 | SUMINISTRO Y COLOCACION DE VALVULA DE COMPUERTA MODELO HUSKY MARCA URREA O SIMILAR DE 2 1/2" (63) MM. DE DIAM., INCLUYE: MATERIALES, HERRAMIENTA, MANO DE OBRA Y ACARREOS FUERA Y DENTRO DE LA OBRA. | PZA | 2118.83 | 2118.83 | 2118.89 | 2118.89 | 2118.89 | 2118.89 | 2118.89 | 2118.89 | 2118.89
1813000390 | SUMINISTRO Y COLOCACION DE VALVULA TIPO COLUMPIO ROSCABLE DE 2 1/2" DE DIAM. MOD. Y MCA. SEGUN PROYECTO , INCLUYE: MATERIALES, HERRAMIENTA, COLOCACION, PRUEBAS, MANO DE OBRA, ACARREOS FUERA Y DENTRO DE LA OBRA. | PZA | 2162.65 | 2162.65 | 2162.7 | 2162.7 | 2162.7 | 2162.7 | 2162.7 | 2162.7 | 2162.7
1813000391 | SUMINISTRO Y COLOCACION DE VALVULA ANGULAR TIPO BARRIL DE 1/2" DE DIAM. MOD. Y MCA. SEGUN PROYECTO , INCLUYE: MATERIALES, HERRAMIENTA, COLOCACION, PRUEBAS, MANO DE OBRA, ACARREOS FUERA Y DENTRO DE LA OBRA. | PZA | 109.62 | 109.62 | 109.62 | 109.62 | 109.62 | 109.62 | 109.62 | 109.62 | 109.62
1813000392 | SUMINISTRO Y COLOCACION DE VALVULA COLA DE RATA DE 1/2" DE DIAM. MOD. Y MCA. SEGUN PROYECTO , INCLUYE: MATERIALES, HERRAMIENTA, COLOCACION, PRUEBAS, MANO DE OBRA, ACARREOS FUERA Y DENTRO DE LA OBRA. | PZA | 454.87 | 454.87 | 454.89 | 454.89 | 454.89 | 454.89 | 454.89 | 454.89 | 454.89
1813000393 | SUMINISTRO Y COLOCACION DE VALVULA FILT-PRO PARA TANQUE BAJO MOD. Y MCA. SEGUN PROYECTO , INCLUYE: MATERIALES, HERRAMIENTA, COLOCACION, PRUEBAS, MANO DE OBRA, ACARREOS FUERA Y DENTRO DE LA OBRA. | PZA | 217.26 | 217.26 | 217.26 | 217.26 | 217.26 | 217.26 | 217.26 | 217.26 | 217.26
1813000396 | SUMINISTRO Y COLOCACIÓN DE LAVABO MARCA LAMOSA MOD AUSTRAL BLANCO CON LLAVE INDIV P/LAVABO RUGO 16Q, CONTRA REJILLA Y CESPOL CROMADO, LIMPIEZA CON AGUA Y JABON, CONEXIÓN A LA ALIMENTACIÓN Y AL DESAG E; INCLUYE: ACARREO, MATERIALES PARA SU FIJACION, CONEXIONES, PRUEBAS, HERRAMIENTA MENOR, MANO DE OBRA Y TODO LO NECESARIO PARA SU CORRECTA EJECUCION. | PZA | 1721.35 | 1721.35 | 1721.39 | 1721.39 | 1721.39 | 1721.39 | 1721.39 | 1721.39 | 1721.39
1813000397 | SUMINISTRO Y COLOCACION DE LAVABO DE CHICO MCA. GEMINIS O SIMILAR EN CALIDAD Y COSTO, INCLUYE: LLAVE ECONOMIZADORA DE CIERRE AUTOMATICO MCA. HELVEX MOD. T.V.-120, INSTALACION A LA ALIMENTACION Y DESAGUE, PRUEBAS, CONEXIONES, ACCESORIOS, HERRAMIENTA, MANO DE OBRA, ACARREOS FUERA Y DENTRO DE LA OBRA. | PZA | 3014.88 | 3014.88 | 3014.95 | 3014.95 | 3014.95 | 3014.95 | 3014.95 | 3014.95 | 3014.95
1813000398 | SUMINISTRO Y COLOCACION DE W.C., MARCA LAMOSA O SIMILAR EN CALIDAD Y COSTO. INCLUYE: FLUXOMETRO DE PEDAL MOD. 310-32, MARCA HELVEX O SIMILAR EN CALIDAD Y COSTO. , INSTALACION A LA ALIMENTACION Y DESAGUE, PRUEBAS, CONEXIONES, LLAVE DE PASO, HERRAMIENTA, MANO DE OBRA, TRABAJO TERMINADO, SEGUN PROYECTO. | PZA | 7131.48 | 7131.48 | 7131.66 | 7131.66 | 7131.66 | 7131.66 | 7131.66 | 7131.66 | 7131.66
1813000399 | SUMINISTRO Y COLOCACION DE MINGUITORIO, MARCA LAMOSA MOD. GEMINIS O SIMILAR EN CALIDAD Y COSTO. INCLUYE: FLUXOMETRO MARCA HELVEX MOD. 185-19, INSTALACION A LA ALIMENTACION Y DESAGUE, PRUEBAS, CONEXIONES, LLAVE DE PASO, HERRAMIENTA, MANO DE OBRA, ACARREOS FUERA Y DENTRO DE LA OBRA, TRABAJO TERMINADO SEGUN PROYECTO. | PZZA | 2684.21 | 2684.21 | 2684.27 | 2684.27 | 2684.27 | 2684.27 | 2684.27 | 2684.27 | 2684.27
1813000403 | SUMINISTRO Y COLOCACION DE REGADERA HELVEX No. 100 CON DOS LLAVES O SIMILAR; INCLUYE: ACARREOS, PRUEBAS, CONEXIONES, ENSAMBLE PARA MEZCLADORA, EMPOTRADO, HERRAMIENTA MENOR Y MANO DE OBRA, INCLUYE: TODO LO NECESARIO PARA SU CORRECTA EJECUCION. | PZA | 2951.55 | 2951.77 | 2952.4 | 2952.17 | 2953.02 | 2952.73 | 2951.49 | 2952.51 | 2953.02
1813000405 | SUMINISTRO Y COLOCACION DE PORTA HIGIENICOS JUMBO SR. HUMO DE 37 X 36 X 13 CMS. CON CLAVE 94200 O SIMILAR EN CALIDAD Y COSTO. INCLUYE: ACARREOS FUERA Y DENTRO DE LA OBRA, HERRAMIENTA, MANO DE OBRA, APERTURA DEL HUECO EN MURO, COLOCACION, AMACIZADO CON MORTERO CEM-AR. 1:4 Y LIMPIEZA. | PZA | 158.61 | 159.06 | 160.02 | 159.32 | 161.38 | 160.82 | 158.11 | 160.28 | 161.38
1813000406 | SUMINISTRO Y COLOCACION DE W.C. TANQUE BAJO MCA. AMERICAN STANDARD DOS PIEZAS ELONGADO CHAMPION COLOR BLANCO 020 (01) COD. 2002006 O SIMILAR EN CALIDAD Y COSTO, INCLUYE: PIJAS, CUELLO DE CERA, CONEXION A LA ALIMENTACION Y A DESAGUE, VALVULA DE CONTROL, ACARREOS FUERA Y DENTRO DE LA OBRA, HERRAMIENTA, MANO DE OBRA Y PRUEBAS. | PZA | 4333.99 | 4333.99 | 4334.1 | 4334.1 | 4334.1 | 4334.1 | 4334.1 | 4334.1 | 4334.1
1813000407 | SUMINISTRO E INSTALACION DE MINGITORIO MCA. AMERICAN STANDARD, CASCADA MOD. 6501010 COLOR BLANCO 020 (01) O SIMILAR PARA FLUXOMETRO MECANICO DE MANIJA MOD. 210-32 MCA. HELVEX, INCLUYE: MATERIALES, PRUEBAS, SELLADO, LIMPIEZA, MANO DE OBRA Y HERRAMIENTAS. | PZA | 3908.72 | 3908.72 | 3908.81 | 3908.81 | 3908.81 | 3908.81 | 3908.81 | 3908.81 | 3908.81
1813000408 | SUMINISTRO Y COLOCACION DE JABONERA DOBLE SERIE i COLOR HUMO DE 26.39 X 18.39 X 11.02 CMS. CLAVE 94222 . INCLUYE: ACARREOS FUERA Y DENTRO DE LA OBRA, HERRAMIENTA, MANO DE OBRA, APERTURA DEL HUECO EN MURO, COLOCACION AMACIZADO CON MORTERO DE CEM-AR. 1:4 Y LIMPIEZA. | PZA | 377.19 | 377.19 | 377.2 | 377.2 | 377.2 | 377.2 | 377.2 | 377.2 | 377.2
1813000409 | SUMINISTRO Y COLOCACION DE DESPACHADOR DE TOALLAS EN ROLLO SANI-TOUCH SERIE i COLOR HUMO DE 41.83 X 32.21 X 25.86 CMS. CLAVE 94227 . INCLUYE: ACARREOS FUERA Y DENTRO DE LA OBRA, HERRAMIENTA, MANO DE OBRA, APERTURA DEL HUECO EN MURO, COLOCACION AMACIZADO CON MORTERO DE CEM-AR. 1:4 Y LIMPIEZA. | PZA | 1438.63 | 1440.4 | 1444.33 | 1441.49 | 1449.75 | 1447.53 | 1436.69 | 1445.37 | 1449.75
1813000411 | SUMINISTRO Y COLOCACION DE W.C. MARCA LAMOSA O SIMILAR EN CALIDAD Y COSTO. INCLUYE: FLUXOMETRO OCULTO 120-38 MARCA HELVEX O SIMILAR EN CALIDAD Y COSTO , INSTALACION A LA ALIMENTACION Y DESAGUE, PRUEBAS, CONEXIONES, LLAVE DE PASO, HERRAMIENTA, MANO DE OBRA, TRABAJO TERMINADO, SEGUN PROYECTO. | PZA | 6806.51 | 6806.51 | 6806.68 | 6806.68 | 6806.68 | 6806.68 | 6806.68 | 6806.68 | 6806.68
1813000413 | SUMINISTRO Y COLOCACION DE W.C., TANQUE BAJO MCA. LAMOSA O SIMILAR, INCLUYE 2.5 MTS. DE TUBO CU TIPO"M"13 MM, 2.5 MTS. TUBO PVC SANIT. 1 CAMP.50 MM., ACARREO, MATERIALES PARA SU FIJACION, CUELLO DE CERA, CONEXION A LA ALIMENTACION Y A DESAGUE, VALVULA DE CONTROL, ACARREOS FUERA Y DENTRO DE LA OBRA, HERRAMIENTA, MANO DE OBRA Y PRUEBAS. | PZA | 2810.45 | 2810.45 | 2810.51 | 2810.51 | 2810.51 | 2810.51 | 2810.51 | 2810.51 | 2810.51
1813000414 | SUM E INST. DE VALVULA DE PASO DE BRONCE SOLDABLE DE 19 mm. DE DIAMETRO, INCL: MATERIAL, HERRAMIENTA Y MANO DE OBRA. | PZA | 565.36 | 565.36 | 565.37 | 565.37 | 565.37 | 565.37 | 565.37 | 565.37 | 565.37
1813000415 | SUM E INST. DE VALVULA DE PASO DE BRONCE SOLDABLE DE 25 mm. DE DIAMETRO, INCL: MATERIAL, HERRAMIENTA Y MANO DE OBRA. | PZA | 942.11 | 942.11 | 942.13 | 942.13 | 942.13 | 942.13 | 942.13 | 942.13 | 942.13
1813038004 | SUMINISTRO Y COLOCACION DE LAVABO, MCA. LAMOSA MOD GEMINIS BLANCO O SIMILAR CON LLAVE INDIV P/LAVABO RUGO 16Q, CONTRAREJILLA Y CESPOL CROMADO, LIMPIEZA CON AGUA Y JABON, CONEXION A LA ALIMENTACION Y A DESAGÜE, LLAVE DE PASO CROMADA, INCLUYE: ACARREO, MATERIAL PARA SU FIJACION, CONEXIONES, PRUEBAS, HERRAMIENTA, MANO DE OBRA, INCLUYE TODO LO NECESARIO PARA SU CORRECTA EJECUCION. | PZA | 1000.54 | 1000.54 | 1000.57 | 1000.57 | 1000.57 | 1000.57 | 1000.57 | 1000.57 | 1000.57
1813038005 | SUMINISTRO Y COLOCACIÓN DE FREGADERO METÁLICO DE 90 X 45 CMS CON ESCURRIDERO, TIPO LADO DERECHO O IZQUIERDO, CON LLAVE MEZCLADORA, CESPOL CROMADO; INCLUYE: ACARREOS DENTRO Y FUERA DE LA OBRA, MATERIALES PARA SU FIJACIÓN, PRUEBAS, HERRAMIENTA, MANO DE OBRA Y TODO LO NECESARIO PARA SU CORRECTA EJECUCION. | PZA | 2311.12 | 2311.12 | 2311.18 | 2311.18 | 2311.18 | 2311.18 | 2311.18 | 2311.18 | 2311.18
1813038006 | HABILITADO DE BOVEDA DE 2.00 METROS, PARA PROTECCION DE TUBERIAS A BASE DE TUBO DE PVC ALCANTARILLADO DE 16" CORTADO LONGITUDINALMENTE, INCLUYE: MANO DE OBRA, MATERIALES, HERRAMIENTAS, ACARREOS DENTRO Y FUERA DE LA OBRA Y TODO LO NECESARIO PARA SU BUEN FUNCIONAMIENTO. | ML | 1213.8 | 1213.8 | 1213.83 | 1213.83 | 1213.83 | 1213.83 | 1213.83 | 1213.83 | 1213.83
1813038009 | SUMINISTRO E INSTALACION DE TARJA DE ACERO INOXIDABLE CON ALIMENTACION DE AGUA FRIA UNICAMENTE EQUIPADA CON LLAVE TIPO CUELLO DE GANSO Y MANERAL HEXAGONALINCLUYE: CARGO DIRECTO POR EL COSTO DEL SUMINISTRO DEL MATERIAL Y MANO DE OBRA REQUERIDOS, FLETE A OBRA, ACARREOS, TRAZO, CORTE, LIJADO, DESPERDICIO COLOCACION, FIJACION, NIVELACION, SOLDADURA Y PRUEBAS, LIMPIEZA Y RETIRO DE SOBRANTES FUERA DE OBRA, EQUIPO DE SEGURIDAD, INSTALACIONES ESPECIFICAS, DEPRECIACION Y DEMAS CARGOS DERIVADOS DE EQUIPO Y HERRAMIENTA, EN CUALQUIER NIVEL (P.U.O.T). | PZA | 2258.78 | 2258.78 | 2258.84 | 2258.84 | 2258.84 | 2258.84 | 2258.84 | 2258.84 | 2258.84
1814000010 | SUM. Y COLOC. DE MANGUERA PARA TUBO DE COBRE DE 13 MM. DE DIAMETRO PARA CONECTAR BEBEDEROS AUTOMATICOS, INCLUYE: FIJACION CON ABRAZADERAS DE CREMALLERA, ARMADO Y FIJACION DE BEBEDEROS, VALVULA DE FLOTADOR (EN CASO FALTANTE EN ALGUNA UNIDAD) HERRAMIENTA, MANO DE OBRA Y ACARREOS FUERA Y DENTRO DE LA OBRA. | M | 64.02 | 64.02 | 64.02 | 64.02 | 64.02 | 64.02 | 64.02 | 64.02 | 64.02
1814000011 | SUMINISTRO Y TENDIDO DE TUBO HIDRAULICO DE P.V.C. CAMPANA ANGER DE 102 MM.DE DIAMETRO; INCLUYE.: ACARREOS, CONEXIONES, TENDIDO, LUBRICACION, JUNTEO, ALINEACION, PRUEBAS, HERRAMIENTA MENOR Y MANO DE OBRA. INCLUYE TODO LO NECESARIO PARA SU CORRECTA EJECUCION. | M | 134.74 | 134.74 | 134.74 | 134.74 | 134.74 | 134.74 | 134.74 | 134.74 | 134.74
1814000013 | SUMINISTRO Y COLOCACION DE CODO DE FO. GALVANIZADO PARED GRUESA DIAMETRO 32 MM., INCLUYE: ACARREOS FUERA Y DENTRO DE LA OBRA. | PZA | 140.4 | 140.4 | 140.4 | 140.4 | 140.4 | 140.4 | 140.4 | 140.4 | 140.4
1814000014 | SUMINISTRO Y COLOCACION DE CODO DE FO. GALVANIZADO PARED GRUESA DIAMETRO 51 MM., INCLUYE: ACARREOS FUERA Y DENTRO DE LA OBRA | PZA | 270.6 | 270.6 | 270.6 | 270.6 | 270.6 | 270.6 | 270.6 | 270.6 | 270.6
1814000031 | SUMINISTRO Y TENDIDO DE TUBO HIDRAULICO DE P.V.C. CAMPANA (ANGER) DIAMETRO 38 MM. INCLUYE: CONEXIONES, TENDIDO, LUBRICACION, JUNTEO, ALINEACION, PRUEBA, HERRAMIENTA, MANO DE OBRA Y ACARREOS FUERA Y DENTRO DE LA OBRA. | M | 158.6 | 158.6 | 158.61 | 158.61 | 158.61 | 158.61 | 158.61 | 158.61 | 158.61
1814000040 | SUMINISTRO E INSTALACION DE TUBO HIDRAULICO DE P.V.C. DIAMETRO DE 25 MM. PARA DREN DE CONDENSADOS, INCLUYE: CONEXIONES, INSTALACION, LUBRICACION, JUNTEO, ALINEACION, ANDAMIOS, PRUEBA, HERRAMIENTA, MANO DE OBRA Y ACARREOS FUERA Y DENTRO DE LA OBRA. | M | 58.28 | 58.28 | 58.28 | 58.28 | 58.28 | 58.28 | 58.28 | 58.28 | 58.28
1814000041 | SUMINISTRO Y TENDIDO DE TUBO HIDRAULICO DE P.V.C. CAMPANA (ANGER) DIAMETRO 51 MM. INCLUYE: CONEXIONES, TENDIDO, LUBRICACION, JUNTEO, ALINEACION, PRUEBA, HERRAMIENTA, MANO DE OBRA Y ACARREOS FUERA Y DENTRO DE LA OBRA. | M | 199.39 | 199.39 | 199.39 | 199.39 | 199.39 | 199.39 | 199.39 | 199.39 | 199.39
1814000051 | SUMINISTRO Y TENDIDO DE TUBO HIDRAULICO DE P.V.C. CAMPANA (ANGER) DIAMETRO 63 MM. INCLUYE: CONEXIONES, TENDIDO, LUBRICACION, JUNTEO, ALINEACION, PRUEBA, HERRAMIENTA, MANO DE OBRA Y ACARREOS FUERA Y DENTRO DE LA OBRA. | M | 78.34 | 78.34 | 78.34 | 78.34 | 78.34 | 78.34 | 78.34 | 78.34 | 78.34
1814000055 | SUMINISTRO Y COLOCACION DE REJILLA PARA CANAL PLUVIAL DE 30 CMS DE ANCHO CON MARCO DE ANGULO DE 1 1/2"x1/8 " Y CONTRAMARCO DE ANGULO DE 1 1/4"x3/16", SOLERA DE 1 1/4"x3/16" A CADA 3 CMS. INCLUYE: SOLDADURA, PINTURA ANTICORROSIVA, MATERIALES, MANO DE OBRA, HERRAMIENTAS Y ACARREOS DENTRO Y FUERA DE LA OBRA. | M | 880.09 | 880.09 | 880.11 | 880.11 | 880.11 | 880.11 | 880.11 | 880.11 | 880.11
1814000061 | SUMINISTRO Y TENDIDO DE TUBO HIDRAULICO DE P.V.C. CAMPANA (ANGER) DIAMETRO 75 MM. INCLUYE: CONEXIONES, TENDIDO, LUBRICACION, JUNTEO, ALINEACION, PRUEBAS, PEGAMENTO P.V.C., CODOS, COPLES, CRUCES, HERRAMIENTA, MANO DE OBRA Y ACARREOS FUERA Y DENTRO DE LA OBRA. | M | 108.07 | 108.07 | 108.07 | 108.07 | 108.07 | 108.07 | 108.07 | 108.07 | 108.07
1814000071 | SUMINISTRO Y TENDIDO DE TUBO HIDRAULICO DE P.V.C. CAMAPANA (ANGER) DIAMETRO 101 MM. INCLUYE: CONEXIONES, TENDIDO, LUBRICACION, JUNTEO, ALINEACION, PRUEBAS, PEGAMENTO P.V.C., CODOS, COPLES, CRUCES, HERRAMIENTA, MANO DE OBRA Y ACARREOS FUERA Y DENTRO DE LA OBRA. | M | 182.44 | 182.44 | 182.44 | 182.44 | 182.44 | 182.44 | 182.44 | 182.44 | 182.44
1814000081 | SUMINISTRO Y TENDIDO DE TUBO HIDRAULICO DE P.V.C. CAMPANA (ANGER) DIAMETRO 150 MM.INCLUYE: CONEXIONES, TENDIDO, LUBRICACION, JUNTEO, ALINEACION, PRUEBA, HERRAMIENTA, MANO DE OBRA Y ACARREOS FUERA Y DENTRO DE LA OBRA. | M | 142.46 | 142.46 | 142.46 | 142.46 | 142.46 | 142.46 | 142.46 | 142.46 | 142.46
1814000091 | SUMINISTRO Y TENDIDO DE TUBO SANITARIO DE P.V.C. (ANGER) DIAMETRO 51MM. INCLUYE: CONEXIONES, ACARREOS FUERA Y DENTRO DE LA OBRA, HERRAMIENTA, MANO DE OBRA, TENDIDO, LUBRICACION, JUENTE, ALINEACION Y PRUEBAS. | M | 56.43 | 56.43 | 56.43 | 56.43 | 56.43 | 56.43 | 56.43 | 56.43 | 56.43
1814000092 | SUMINISTRO Y TENDIDO DE TUBO PVC HIDRAULICO DE 19mm. DE DIAMETRO, INCLUYE: MATERIALES, HERRAMIENTA, MANO DE OBRA Y ACARREOS DENTRO Y FUERA DE LA OBRA. | M | 12.32 | 12.32 | 12.32 | 12.32 | 12.32 | 12.32 | 12.32 | 12.32 | 12.32
1814000093 | SUMINISTRO Y TENDIDO DE TUBO HIDRAULICO PVC CAMPANA (ANGER) DE 63mm.(2½") DE DIAMETRO RD-26 INCLUYE: CONEXIONES, TENDIDO, LUBRICACION, JUNTEO, ALINEACION PEGAMENTO PVC, HERRAMIENTA, MANO DE OBRA Y ACARREOS DENTRO Y FUERA DE LA OBRA. | M | 79.84 | 79.84 | 79.86 | 79.76 | 79.86 | 79.86 | 79.85 | 79.86 | 79.86
1814000094 | SUMINSTRO Y TENTIDO DE TUBO SANITARIO DE PVC, JUNTA HERMETICA DE 20cms. (8"), INCLUYE: CONEXIONES, TENDIDO, LUBRICACION, JUNTEO, ALINEACION, HERRAMIENTA, MANO DE OBRA Y ACARREOS DENTRO Y FUERA DE LA OBRA. | M | 243.49 | 243.49 | 243.5 | 243.5 | 243.5 | 243.5 | 243.5 | 243.5 | 243.5
1814000095 | BAJADA DE AGUA PLUVIAL CON TUBO DE P.V.C. DE 50 MM. INCLUYE: TUBERIA DE PVC SANITARIA, COLADERA HELVEX MOD.444 TIPO CUPULA, ADAPTADOR ESPIGA DE FoGo. A P.V.C. ANGER, ANILLO DE HULE, ABRAZADERA DE SOLERA DE 1"X1/8" Y ANGULO DE 1"X1"X1/8" PARA ANCLAR AL MURO, TORNILLOS, TAQUETES PARA SU COLOCACION HASTA 8.00 MTS. DE ALTURA, HERRAMIENTAS, MANO DE OBRA Y ACARREOS DENTRO Y FUERA DE LA OBRA | PZA | 2013.02 | 2013.02 | 2013.07 | 2013.07 | 2013.07 | 2013.07 | 2013.07 | 2013.07 | 2013.07
1814000096 | SUMINISTRO Y COLOCACION DE PIEZAS ESPECIALES (CODO,BRIDAS,TEE) DE P.V.C. HASTA 2", INCLUYE: MATERIAL Y MANO DE OBRA | PZA | 72.19 | 72.19 | 72.19 | 72.19 | 72.19 | 72.19 | 72.19 | 72.19 | 72.19
1814000097 | SUMINISTRO Y COLOCACION DE PIEZAS ESPECIALES (CODO,BRIDAS,TEE) DE Fo.Go.. HASTA 2", INCLUYE: MATERIAL Y MANO DE OBRA | PZA | 186.39 | 186.39 | 186.39 | 186.39 | 186.39 | 186.39 | 186.39 | 186.39 | 186.39
1814000098 | BAJADA DE AGUA PLUVIAL CON TUBO DE P.V.C. DE 100 MMM. INCLUYE: TUBERIA DE PVC SANITARIA, ABRAZADERA DE SOLERA DE 1"X1/8" Y ANGULO DE 1"X1"X1/8" PARA ANCLAR EN COLUMNA, A CADA 90CM., PLANTILLA DE CONCRETO F'C=100 KG/CM2 DE 60x60x10CM, CODO DE PVC DE 100 MM X 90°, TORNILLOS, TAQUETES PARA SU COLOCACION, ANDAMIOS A CUALQUIER ALTURA , HERRAMIENTAS, MANO DE OBRA Y ACARREOS DENTRO Y FUERA DE LA OBRA | M | 528.78 | 534.04 | 554.53 | 540.53 | 573.15 | 567.85 | 526.66 | 568.31 | 573.15
1814000099 | BAJADA DE AGUA PLUVIAL CON TUBO DE P.V.C DE 100 MMM. INCLUYE: TUBERIA DE PVC SANITARIA, ABRAZADERA DE SOLERA DE 1"X1/8" Y ANGULO DE 1"X1"X1/8" PARA ANCLAR EN COLUMNA, A CADA 90CM., PLANTILLA DE CONCRETO F'C=100 KG/CM2 DE 60x60x10CM, CODO DE PVC DE 100 MM X 90°, TORNILLOS, TAQUETES PARA SU COLOCACION, COLADERA HELVEX MOD. 444, ANDAMIOS A CUALQUIER ALTURA , HERRAMIENTAS, MANO DE OBRA Y ACARREOS DENTRO Y FUERA DE LA OBRA | PZA | 1507.2 | 1512.46 | 1532.96 | 1518.98 | 1551.61 | 1546.28 | 1505.11 | 1546.74 | 1551.61
1814000100 | SUMINISTRO Y TENDIDO DE TUBO SANITARIO DE P.V.C. (ANGER) DIAMETRO 100 MM. INCLUYE: CONEXIONES, ACARREOS FUERA Y DENTRO DE LA OBRA, HERRAMIENTA, MANO DE OBRA, TENDIDO, LUBRICACION, JUENTE, ALINEACION Y PRUEBAS. | M | 176.4 | 176.4 | 176.4 | 176.4 | 176.4 | 176.4 | 176.4 | 176.4 | 176.4
1814000101 | SUMINISTRO Y TENDIDO DE TUBO SANITARIO DE P.V.C. (ANGER) DIAMETRO 101 MM. INCLUYE: CONEXIONES, ACARREOS FUERA Y DENTRO DE LA OBRA, HERRAMIENTA, MANO DE OBRA, TENDIDO, LUBRICACION, JUENTE, ALINEACION Y PRUEBAS. | M | 121.99 | 121.99 | 121.99 | 121.99 | 121.99 | 121.99 | 121.99 | 121.99 | 121.99
1814000102 | SUMINISTRO Y COLOCACION DE TUBO DE PVC DE 4" DE DIAM., PARA COMUNICACION ENTRE CAJONES DE CIMENTACION DE 20cms. DE LONGITUD, INCLUYE: MATERIALES, HERRAMIENTA, MANO DE OBRA, ACARREOS DENTRO Y FUERA DE LA OBRA | PZA | 40.29 | 40.29 | 40.29 | 40.29 | 40.29 | 40.29 | 40.29 | 40.29 | 40.29
1814000103 | SUMINISTRO Y TENDIDO DE TUBO DE PVC HIDRAHULICO 2" RD 26 INCLUYE: PRUEBAS,EXCAVACION,RELLENO,HERRAMIENTA Y MANO DE OBRA | M | 48.67 | 48.67 | 48.68 | 48.68 | 48.68 | 48.68 | 48.68 | 48.7 | 48.7
1814000104 | SUMINISTRO Y TENDIDO DE TUBO DE COBRE TIPO M DE 11/2" DE DIAMETRO INCLUYE EXCAVACION,RELLENO,HERRAMIENTA .MANO DE OBRA Y PRUEBAS | M | 511.44 | 511.44 | 511.45 | 511.45 | 511.45 | 511.45 | 507.71 | 511.5 | 511.5
1814000105 | SUMINISTRO Y COLOCACION DE TUBO DE P.V.C. SANITARIO DE 150 MM. EN MURO DE CONTENSION DE MAMPOSTERIA DE PIEDRA ( TRAMOS CORTOS DE 0.80 MTS APROXIMADAMENTE), INCLUYE: HERRAMIENTA, MANO DE OBRA Y ACARREOS FUERA Y DENTRO DE LA OBRA | M | 142.68 | 142.68 | 142.68 | 142.68 | 142.68 | 142.68 | 142.68 | 142.68 | 142.68
1814000111 | SUMINISTRO Y TENDIDO DE TUBO SANITARIO DE P.V.C. (ANGER), DIAMETRO 150 MM. INCLUYE: CONEXIONES, TENDIDO, LUBRICACION, JUNTEO, ALINEACION, PRUEBAS, HERRAMIENTA, MANO DE OBRA Y ACARREOS FUERA Y DENTRO DE LA OBRA. | M | 227.08 | 227.08 | 227.09 | 227.09 | 227.09 | 227.09 | 227.09 | 227.09 | 227.09
1814000112 | REHABILITACION DE LAVAMANOS EN LLAVE Y CESPOL INCLUYE: MATERIALES, MANO DE OBRA, HERRAMIENTA, ACARREOS DENTRO Y FUERA DE LA OBRA. | PZA | 311.77 | 311.77 | 311.78 | 311.78 | 311.78 | 311.78 | 311.78 | 311.78 | 311.78
1814000113 | SUMINISTRO Y COLOCACION DE TANQUE PARA W.C. DE MCA. LAMOSA INCLUYE: CONEXION A LA ALIMENTACION, MATERIALES, ACARREOS DENTRO Y FUERA DE LA OBRA, HERRAMIENTA Y MANO DE OBRA. | PZA | 615.56 | 615.56 | 615.57 | 615.57 | 615.57 | 615.57 | 615.57 | 615.57 | 615.57
1814000114 | SUMINISTRO Y COLOCACION DE HERRAJE DE PVC PARA TANQUE DE W.C. INCLUYE: MATERIALES, HERRAMIENTA, MANO DE OBRA Y ACARREOS DENTRO Y FUERA DE LA OBRA. | JGO | 271.14 | 271.14 | 271.15 | 271.15 | 271.15 | 271.15 | 271.15 | 271.15 | 271.15
1814000115 | REHABILITACION DE SALIDA HIDRAULICA EN MINGITORIO Y/O W.C. INCLUYE: DESMANTELAR TUBERIA, CONEXION A LA ALIMENTACION, MATERIALES, HERRAMIENTA, MANO DE OBRA Y ACARREOS DENTRO Y FUERA DE LA OBRA. | PZA | 2333.79 | 2337.67 | 2346.68 | 2341.37 | 2358.04 | 2353.19 | 2330.21 | 2348.88 | 2358.04
1814000116 | SUMINISTRO Y COLOCACION DE ADAPTADOR PARA SALIDAS HIDROSANITARIAS EN LABORATORIO, INCL: COLOCACION DE LLAVE DE PASO DE COBRE DE 1/2" DE DIAMETRO, ADAPTADOR DE BRONCE DE 1/2" DE DIAMETRO, SOLDADURA Y FIJACION, COLOCACION DE CONECTOR P.V.C. DE 2" DE DIAMETRO, REDUCCION BUSHING DE 2-1/2" DE F.E,ADAPTADOR DE BRONCE DE 1/2" DE DIAMETRO, MATERIAL, MANO DE OBRA. | SAL | 430.93 | 430.93 | 430.95 | 430.95 | 430.95 | 430.95 | 430.95 | 430.95 | 430.95
1814000117 | REHABILITACION DE LAVABO, INCLUYE: INSTALACION , CESPOL CROMADO, LLAVE DE ALETA, CONTRA REJILLA, LIMPIEZA CON AGUA Y JABON, CONEXION A LA ALIMENTACION Y DESAGUE, HERRAMIENTA, MANO DE OBRA, PRUEBAS, ACARREOS DENTRO Y FUERA DE LA OBRA. | PZA | 810.26 | 810.26 | 810.28 | 810.28 | 810.28 | 810.28 | 810.28 | 810.42 | 810.42
1814000118 | CONSTRUCCION DE CARCAMO SECO DE 1.00 X 1.00 MTS CON CADENA DE DESPLANTE Y CERRAMIENTO DE 15 X 15 CMS, ARMADO CON 4 VARS. No. 3 Y ESTRIBOS DEL No. 2 @ 15 CMS, PISO DE CONCRETO F'C= 150 KG/CM2, MUROS DE TABIQUE DE 14 CMS, APLANADO ESPONJEADO EXTERIOR, APLANADO PULIDO INTERIOR, BASE PARA BOMBAS, 2 VENTILA DE 0.30 X 1.00 MTS CON ANGULO DE 1 1/2" X 1/8" Y MALLA ACERO CAL 14 INCLUYE: BOQUILLAS, APLANADO CON MORTERO 1:2:6, TABIQUE ROJO RECOCIDO CON MORTERO 1:3, CIMBRADO, DESCIMBRADO, PINTURA ANTICORROSIVA, ESMALTE Y VINILICA, HERRAMIENTA Y MANO DE OBRA. | PZA | 4736.33 | 4794.23 | 5029.09 | 4917.78 | 5209.04 | 5127.45 | 4675.02 | 5069.97 | 5209.04
1814000119 | SUMINISTRO Y COLOCACION DE TAPA PARA CARCAMO SECO DE 1.00 X 1.00 CON LAMINA ANTIRRAPANTE CAL. 14 CON MARCO DE ANGULO DE 2"X1/8" Y CONTRAMARCO CON ANGULO DE 1 1/2" X 1/8" INCLUYE: PINTURA ANTICORROSIVO, PINTURA DE ESMALTE, HERRAMIENTA Y MNAO DE OBRA. | PZA | 2106.75 | 2107.13 | 2108.04 | 2107.42 | 2109.26 | 2108.79 | 2106.36 | 2108.27 | 2109.26
1814000120 | DESASOLVE Y LIMPEZA DE DESCARGA SANITARIA EN DUCTO, INCLUYE: SONDEO DE LA TUBERIA, MATERIALES, HERRAMIENTAS Y MANO DE OBRA. | M | 68.61 | 68.61 | 68.61 | 68.61 | 68.61 | 68.61 | 68.61 | 68.61 | 68.61
1814000121 | REPARACION DE FUGAS DE AGUA EN LAVABOS, INCLUYE: DESMONTAJE Y MONTAJE DEL MUEBLE, CAMBIO DE CESPOL, CONEXIONES, TUBO DE COBRE DE 13MM, ACARREOS DENTRO Y FUERA DE LA OBRA, HERRAMIENTA, MANO DE OBRA Y TODO LO NECESARIO PARA SU BUEN FUNCIONAMIENTO. | PZA | 1190.28 | 1190.28 | 1190.3 | 1190.3 | 1190.3 | 1190.3 | 1190.3 | 1190.3 | 1190.3
1814000122 | SUMINISTRO Y TENDIDO DE TUBO SANITARIO DE P.V.C. (ANGER), DIAMETRO DE 300 MM (12") INCLUYE: CONEXIONES, TENDIDO, LUBRICACION, JUNTEO, ALINEACION, PRUEBAS, HERRAMIENTA, MANO DE OBRA Y ACARREOS FUERA Y DENTRO DE LA OBRA. | M | 616.82 | 616.82 | 616.83 | 616.83 | 616.83 | 616.83 | 616.83 | 616.83 | 616.83
1814000123 | SUMINISTRO Y TENDIDO DE TUBO SANITARIO DE P.V.C. (ANGER) 200 mmØ, INCLUYE: COPLE, CONEXIONES, ACARREOS FUERA Y DENTRO DE LA OBRA, TENDIDO, LUBRICACION, JUNTEO, ALINIACION Y PRUEBA | M | 195.82 | 195.82 | 195.83 | 195.83 | 195.83 | 195.83 | 195.83 | 195.83 | 195.83
1814000124 | SUMINISTRO Y COLOCACION DE GABINETES DE LAMINA MOD. 30ME, INCLUYE: CUATRO ANCLAS DE 1/4" DE DIAM. COMPLETAS, HERRAMIENTA, MANO DE OBRA, ACARREOS FUERA Y DENTRO DE LA OBRA, TODO LO NECESARIO PARA SU CORRECTO FUNCIONAMIENTO. | PZA | 4168.69 | 4168.69 | 4168.79 | 4168.79 | 4168.79 | 4168.79 | 4168.79 | 4168.79 | 4168.79
1814000144 | SUMINISTRO Y COLOCACION DE REJILLA EN CANAL PLUVIAL DE 30 CMS. DE ANCHO A BASE DE CUADRADO DE 1/2"Ø SOLDADO A MARCO DE 1"X1"X3/16" Y CONTRAMARCO DE 1 1/2"X 1 1/2"X3/16"Ø, INCLUYE: SOLDADURA, EQUIPO, PINTURA ESMALTE Y ANTICORROSIVO, ANCLAS PARA SU FIJACION EN PISO, MORTERO CEM-ARE 1:4, HERRAMIENTA, MANO DE OBRA Y ACARREOS DENTRO Y FUERA DE LA OBRA. | M | 1294.28 | 1296.13 | 1300.25 | 1297.29 | 1305.96 | 1303.62 | 1292.23 | 1301.35 | 1305.96
1814000146 | SUMINISTRO Y COLOCACION DE TUBO DE PVC (ANGER) DE 75 MM 3" DE DIAM.,, INCLUYE: CONEXIONES, MATERIALES, HERRAMIENTA, MANO DE OBRA, ACARREOS DENTRO Y FUERA DE LA OBRA. | M | 65.87 | 65.87 | 65.87 | 65.87 | 65.87 | 65.87 | 65.87 | 65.87 | 65.87
1814000149 | SUMINISTRO Y TENDIDO DE TUBO SANITARIO DE P.V.C. (ANGER), DIAMETRO 150 MM, CON CAMPANA INCLUYE: CONEXIONES, TENDIDO, LUBRICACION, JUNTEO, ALINEACION, PRUEBAS, HERRAMIENTA, CAMA DE ARENA, MANO DE OBRA Y ACARREOS FUERA Y DENTRO DE LA OBRA. | M | 253.12 | 257.13 | 270.5 | 261.14 | 288.9 | 282.55 | 249.12 | 270.55 | 288.9
1814000150 | SUMINISTRO Y COLOACION DE TUBO VENTILADOR PARA CISTERNA CON TUBERIA DE FIERRO GALVANIZADO DE 100 MM. DE DIAMETRO, INCLUYE: 2 CODOS DE FOGO DE 100X90G, NIPLE CON CUERDA CORRIDA, MATERIALES, HERRAMIENTA, MANO DE OBRA, ACARREOS FUERA Y DENTRO DE LA OBRA, TRABAJO TERMINADO. | PZA | 2565.03 | 2565.03 | 2565.1 | 2565.1 | 2565.1 | 2565.1 | 2565.1 | 2565.1 | 2565.1
1814000152 | SUMINISTRO Y COLOCACION DE TUBO DE PVC (TIPO PAD) DE 75 MM 3" DE DIAM.,, INCLUYE: CONEXIONES, MATERIALES, HERRAMIENTA, MANO DE OBRA, ACARREOS DENTRO Y FUERA DE LA OBRA. | M | 106.36 | 106.36 | 106.37 | 106.37 | 106.37 | 106.37 | 106.37 | 106.37 | 106.37
1814000153 | SUMINISTRO Y TENDIDO DE TUBO DE COBRE TIPO M DE 50 MM. INCLUYE: MATERIALES, MANO DE OBRA, HERRAMIENTA ACARREOS DENTRO Y FUERA DE LA OBRA | PZA | 725.31 | 725.31 | 725.33 | 725.33 | 725.33 | 725.33 | 725.33 | 725.33 | 725.33
1814000154 | SUMINISTRO Y COLOCACION DE TUBO DE PVC (TIPO PAD) DE 100 MM DE DIAMETRO, INCLUYE: CONEXIONES, MATERIALES, HERRAMIENTA, MANO DE OBRA, ACARREOS DENTRO Y FUERA DE LA OBRA. | M | 202.42 | 202.42 | 202.42 | 202.42 | 202.42 | 202.42 | 202.42 | 202.42 | 202.42
1814000156 | BAJADA DE AGUA PLUVIAL A BASE DE TUBO DE PVC. DE 8" DE DIAMETRO, INCLUYE: CONEXIONES, PIEZAS ESPECIALES, MANO DE OBRA, HERRAMIENTA Y TODO LO NECESARIO PARA SU BUEN FUNCIONAMIENTO. | M | 844.47 | 844.47 | 844.49 | 844.49 | 844.49 | 844.49 | 844.49 | 844.49 | 844.49
1814000179 | CONSTRUCCION DE CISTERNA DE 33 M3 HECHA EN OBRA DE CONCRETO ARMADO SEGUN PROYECTO INIFECH, INCLUYE: EXCAVACION, RELLENO MEJORADO (H=60CMS), SUMINISTRO DE MATERIAL, IMPERMEABILIZANTE INTEGRAL "FESTERGRAL" A RAZON DE 1.50 KG POR CADA 50 KG DE CEMENTO EN CONCRETO F'C=250 KG/CM2, TUBO DE VENTILACION FIERRO Fo.Go. 3" TERMINACION EN "T", ESCALERA MARINA, HERRAMIENTA, TAPA DE CISTERNA DE 0.72x0.72 DE LAMINA ANTIDERRAPANTE CAL. 14, APLANADOS ACABADO PULIDO EN EL INTERIOR Y ESPONJEADO FINO EN EL EXTERIOR, ACABADO CON PINTURA VINILICA VINIMEX DE COMEX O SIMILAR EN CALIDAD Y COSTO, MANO DE OBRA, ACARREOS FUERA Y DENTRO DE LA OBRA, TRABAJO TERMINADO. | PZA | 100776.96 | 101716.86 | 107877.54 | 105490.95 | 110432.47 | 109502.92 | 100730.13 | 109628.1 | 110432.47
1814000180 | SUMINISTRO Y TENDIDO DE TUBO SANITARIO DE P.V.C. (ANGER) 200 mmØ, INCLUYE: COPLE, CONEXIONES, ACARREOS FUERA Y DENTRO DE LA OBRA, TENDIDO, LUBRICACION, JUNTEO, ALINEACION, MANO DE OBRA, HERRAMIENTA, PRUEBA Y TODO LO NECESARIO | M | 269.55 | 269.55 | 269.56 | 269.56 | 269.56 | 269.56 | 269.56 | 269.56 | 269.56
1814000181 | BAJADA DE AGUA PLUVIAL A BASE DE TUBO DE PVC, DE 6" DE DIAMETRO, INCLUYE: CONEXIONES, PIEZAS ESPECIALES, MANO DE OBRA, HERRAMIENTA Y TODO LO NECESARIO PARA SU BUEN FUNCIONAMINETO. | M | 225.06 | 225.06 | 225.06 | 225.06 | 225.06 | 225.06 | 225.06 | 225.06 | 225.06
1814000189 | SUMINISTRO Y TENDIDO DE TUBO HIDRAULICO PVC CAMPANA (ANGER) DE 50mm.(2") DE DIAMETRO RD-26 INCLUYE: CONEXIONES, TENDIDO, LUBRICACION, JUNTEO, ALINEACION PEGAMENTO PVC, HERRAMIENTA, MANO DE OBRA Y ACARREOS DENTRO Y FUERA DE LA OBRA. | ML | 66.72 | 66.72 | 66.72 | 66.72 | 66.72 | 66.72 | 66.72 | 66.72 | 66.72
1815000021 | SUMINISTRO Y TENDIDO DE TUBO DE FIERRO GALVANIZADO C-40 DIAMETRO 19 MM. INCLUYE: CONEXIONES, TENDIDO, LUBRICACION, JUNTEO, ALINEACION, PRUEBAS, HERRAMIENTA, MANO DE OBRA Y ACARREOS FUERA Y DENTRO DE LA OBRA. | M | 42.33 | 42.33 | 42.33 | 42.33 | 42.33 | 42.33 | 42.33 | 42.33 | 42.33
1815000031 | SUMINISTRO Y TENDIDO DE TUBO DE FIERRO GALVANIZADO C-40 DIÁMETRO 25 MM INCLUYE: CONEXIONES, ACARREOS FUERA Y DENTRO DE LA OBRA, HERRAMIENTA, MANO DE OBRA, TENDIDO. LUBRICACIÓN, JUNTEO, ALINEACIÓN Y PRUEBAS. | M | 64.07 | 64.07 | 64.07 | 64.07 | 64.07 | 64.07 | 64.07 | 64.07 | 64.07
1815000041 | SUMINISTRO Y TENDIDO DE TUBO DE FIERRO GALVANIZADO C-40 DIAMETRO 32 MM. INCLUYE: CONEXIONES, TENDIDO, LUBRICACION, JUNTEO, ALINEACION, PRUEBAS, HERRAMIENTA, MANO DE OBRA Y ACARREOS FUERA Y DENTRO DE LA OBRA. | M | 65.1 | 65.1 | 65.11 | 65.11 | 65.11 | 65.11 | 65.11 | 65.11 | 65.11
1815000051 | SUMINISTRO Y TENDIDO DE TUBO DE FIERRO GALVANIZADO C-40 DIAMETRO 39 MM. INCLUYE: CONEXIONES, TENDIDO, LUBRICACION, JUNTEO, ALINEACION, PRUEBAS, HERRAMIENTA, MANO DE OBRA Y ACARREOS FUERA Y DENTRO DE LA OBRA. | M | 92.04 | 92.04 | 92.05 | 92.05 | 92.05 | 92.05 | 92.05 | 92.05 | 92.05
1815000053 | FABRICACION DE CANAL PLUVIAL DE 0.30M DE ANCHOx0.33M DE ALTO (MEDIDAS INTERIORES), ELABORADO CON TABICON DE CONCRETO 10x14x28 CMS DE 15 CMS DE ESPESOR ASENTADO CON MORTERO CEM-ARENA 1:3. INCLUYE: LIMPIA, TRAZO Y NIVELACION, EXCAVACION, RELLENO CON MATERIAL MEJORADO, PLANTILLA DE CONCRETO F´C=100 KG/CM2 DE 10 CMS DE ESPESOR, APLANADO INTERIOR Y EXTERIOR CON MORTERO CEM-CAL-ARENA 1:2:6, FONDO DE MEDIA CAÑA EN LA PARTE INFERIOR CON CONCRETO F´C=150 KG/CM2 DE 10 CMS DE ESPESOR, MATERIALES, MANO DE OBRA, HERRAMIENTAS Y ACARREOS DENTRO Y FUERA DE LA OBRA. | M | 1028.87 | 1050.36 | 1163.72 | 1143.98 | 1208.04 | 1183.83 | 997.57 | 1138.79 | 1208.04
1815000057 | CONSTRUCCION DE CANAL DE DESAGUE DE AGUAS PLUVIALES EN FORMA DE "U" CON UN SELLADOR DE 1.30M Y UN ESPESOR DE 7.5 CMS, ELABORADO A BASE DE CONCRETO F´C=150 KG/CM2 , ARMADO CON MALLA LAC 6-6/10-10, CIMBRADO Y DESCIMBRADO CON MADERA DE 3a. COMUN, MORTERO CEM-ARENA PROP.1:3, ACABADO PULIDO EN EL INTERIOR DEL CANAL, CHAFLAN. INCLUYE: MATERIALES, LIMPIEZA, TRAZO, COLADO, CURADO, REVOLVEDORA, MANO DE OBRA, HERRAMIENTAS, ACARREOS DENTRO Y FUERA DE LA OBRA. | M | 764.44 | 772.09 | 802.02 | 773.11 | 825.03 | 821.61 | 744.27 | 812.97 | 825.03
1815000059 | CONSTRUCCION DE CANAL PLUVIAL DE CONCRETO F´C=150 KG/CM2 DE 0.28M DE ANCHOx0.15 DE ALTO (MEDIDAS INTERIORES), DE 10 CMS DE ESPESOR EN PISO Y 15 CMS EN MUROS. INCLUYE: EXCAVACION, PLANTILLA DE CONCRETO F´C=100 KG/CM2, CIMBRA COMUN, REJILLA DE 28 CMS DE ANCHO POR 80 CMS DE DESARROLLO CON MARCO DE ANGULO DE 1 1/4"x1 1/4"x1/8", CONTRAMARCO DE ANGULO 1"x1"x1/8", SOLERA DE 3/4"x3/16" A CADA 2.50 CMS, SOLDADURA, PINTURA ANTICORROSIVA, COLOCACION, MATERIALES, MANO DE OBRA, HERRAMIENTAS Y ACARREOS DENTRO Y FUERA DE LA OBRA. | M | 1068.13 | 1075.63 | 1104.42 | 1080.96 | 1129.13 | 1121.46 | 1054.88 | 1119.59 | 1129.13
1815000060 | CONSTRUCCION DE CANAL DE CONCRETO F'C= 150 KG/CM2, PERIMETRAL DE SECCION 0.60 MTS. DE ANCHO X 0.50 MTS. DE ALTURA X 0.05 DE ESPESOR, ARMADO CON MALLA LAC 6-6/10-10, CON PENDIENTE INTERIOR PARA DESALOJO DE AGUAS PLUVIALES Y NIVEL FRIATICO ALTO, INCLUYE: CHAFLAN EN AMBAS PAREDES, REJILLA TIPO IRVING, TRAZO, NIVELACION, EXCAVACION, JUNTA CONSTRUCTIVA DE 1" PLANTILLA F'C= 100 KG/CM2 DE 0.06 MTS. DE ESPESOR, HERRAMIENTA, EQUIPO Y MANO DE OBRA. | M | 1175 | 1181.73 | 1207.91 | 1191.65 | 1229.82 | 1229.24 | 1151.42 | 1221.54 | 1229.82
1815000061 | SUMINISTRO Y TENDIDO DE TUBO DE FIERRO GALVANIZADO C-40 DIAMETRO 51 MM. INCLUYE: CONEXIONES, TENDIDO, LUBRICACION, JUNTEO, ALINEACION, PRUEBAS, HERRAMIENTA, MANO DE OBRA Y ACARREOS FUERA Y DENTRO DE LA OBRA. | M | 114.64 | 114.64 | 114.65 | 114.65 | 114.65 | 114.65 | 114.65 | 114.65 | 114.65
1815000062 | SUMINISTRO Y TENDIDO DE TUBO DE FIERRO GALVANIZADO C-40 DIAMETRO 75 MM. INCLUYE: CONEXIONES, TENDIDO, LUBRICACION, JUNTEO, ALINEACION, PRUEBAS, HERRAMIENTA, MANO DE OBRA Y ACARREOS FUERA Y DENTRO DE LA OBRA. | M | 475.54 | 475.54 | 475.55 | 475.55 | 475.55 | 475.55 | 475.55 | 475.55 | 475.55
1815000065 | CONSTRUCCION DE BASE DE CONCRETO F'C=250 KG/CM2 DE 3.50X1.50 MTS. DE 10 CMS. DE ESPESOR Y MURO DE TABICON DE 12X20X40 CM. DE 1.30X2.50 MTS. ASENTADO Y APLANADO FINO CON MORTERO CEM-ARENA 1:5, BOQUILLAS, CADENA DE CONCRETO F'C=150 KG/CM2 DE 35X15 CMS. ARMADO CON 4 VARILLAS No. 3 Y ESTRIBOS DEL No. 2 A CADA 25 CM., CASTILLOS DE CONCRETO F'C=150 KG/CM2 DE 14X21 CM. ARMADO CON 4 VARILLAS No. 3 Y ESTRIBOS DEL No. 2 A CADA 15 CM., ACABADO CON PINTURA VINILICA VINIMEX COMEX, 1.5 M DE TUBO DE ACERO SOLD. CED. 40 CAL. 4 1/2", 4" Y 3 1/2", MATERIALES, ACARREOS DENTRO Y FUERA DE LA OBRA, SOLDADURA, PINTURA ESMALTE, CIMBRA COMUN, DESPERDICIOS, CORTES, HERRAMIENTAS, EQUIPO Y MANO DE OBRA. | PZA | 1235.16 | 1265.64 | 1355.2 | 1292.66 | 1436.56 | 1409.14 | 1216.41 | 1429.4 | 1436.56
1815000067 | SUMINISTRO Y COLOCACION DE TUBO DE COBRE TIPO "M" DE 13MM DE DIAMETRO (VISIBLE) SUJETA CON ABRAZADERAS GALVANIZADAS TIPO OMEGA DEL MISMO DIAMETRO, FIJADAS AL RODAPIE DE CONCRETO ARMADO. INCLUYE: MATERIALES, ACCESORIOS DE FIJACION, PASTA FUNDENTE, LIJA, SOLDADURA ESTAÑO, MANO DE OBRA, HERRAMIENTAS Y ACARREOS DENTRO Y FUERA DE LA OBRA. | M | 102.08 | 102.08 | 102.09 | 102.09 | 102.09 | 102.09 | 102.09 | 102.09 | 102.09
1815000068 | CONSTRUCCION DE CANAL PLUVIAL CON FIRME DE CONCRETO DE F'c=150 KG/CM2 DE 1.00 M. DE ANCHO Y DE 8 CM. DE ESPESOR ACABADO PULIDO, MANO DE OBRA Y HERRAMIENTA MENOR, ACARREOS FUERA Y DENTRO LA OBRA | M | 253.95 | 258.29 | 273.89 | 261.43 | 287.84 | 283.5 | 248 | 282.02 | 287.84
1815000071 | SUMINISTRO Y TENDIDO DE TUBO DE FIERRO GALVANIZADO C-40 DIAMETRO 63 MM. INCLUYE: CONEXIONES, TENDIDO, LUBRICACION, JUNTEO, ALINEACION, PRUEBAS, HERRAMIENTA, MANO DE OBRA Y ACARREOS FUERA Y DENTRO DE LA OBRA. | M | 186.55 | 186.55 | 186.55 | 186.55 | 186.55 | 186.55 | 186.55 | 186.55 | 186.55
1815000072 | SUMINISTRO Y COLOCACION DE SUBDREN CON TUBO DE PVC DE 4" DE DIAMETRO PERFORADO. INCLUYE: MANO DE OBRA, HERRAMIENTAS Y ACARREOS DENTRO Y FUERA DE LA OBRA. | m | 180.29 | 180.29 | 180.29 | 180.29 | 180.29 | 180.29 | 180.29 | 180.29 | 180.29
1815000076 | CUNETA A BASE DE CONCRETO F'C=150 KG/CM2 DE 0.60 MTS. DE ANCHO Y 0.07 MTS. DE ESPESOR, PARA DESALOJAR AGUAS PLUVIALES, INCLUYE: MATERIALES, ACARREOS, TRAZO Y NIVELACION, AFINE Y COMPACTACION DEL TERRENO, JUNTA FRIA A CADA 3.00 MTS., CIMBRA EN FRONTERAS, COLADO, CURADO, DESCIMBRADO, HERRAMIENTA MENOR, MANO DE OBRA Y LIMPIEZA. | M | 174.18 | 176.49 | 184.61 | 178.71 | 192.03 | 189.75 | 171.02 | 189.08 | 192.03
1815000077 | CONSTRUCCION DE CUNETA PARA AGUAS PLUVIALES DE 15.00 CM DE ANCHO CON CONCRETO F´C=150 KG/CM2 DE 6 CMS DE ESPESOR Y LATERAL DE 25.00CM DE INCLINACION X 5.00CMS DE CORONA X 24.00CMS DE ALTURA . INCLUYE: CIMBRA, MATERIALES, MANO DE OBRA, HERRAMIENTAS Y ACARREOS DENTRO Y FUERA DE LA OBRA. | M | 170.77 | 172.91 | 181.26 | 173.62 | 187.99 | 185.78 | 165.58 | 185.02 | 187.99
1815000079 | CONSTRUCCION DE CANAL PLUVIAL A BASE DE CONCRETO F´C=150 KG/CM2 DE 0.95M DE DESARROLLO Y 8 CMS DE ESPESOR, ACABADO PULIDO. INCLUYE: MALLA LAC 6-6/10-10, CIMBRA COMUN, COLADO, CIMBRADO Y DESCIMBRADO, MATERIALES, MANO DE OBRA, HERRAMIENTAS Y ACARREOS DENTRO Y FUERA DE LA OBRA. | M | 476.38 | 485.57 | 521.05 | 498.04 | 551.79 | 547.23 | 462.25 | 541.33 | 551.79
1815000079 | CONSTRUCCION DE CANAL PLUVIAL A BASE DE CONCRETO F´C=150 KG/CM2 DE 0.95M DE DESARROLLO Y 8 CMS DE ESPESOR, ACABADO PULIDO. INCLUYE: MALLA LAC 6-6/10-10, CIMBRA COMUN, COLADO, CIMBRADO Y DESCIMBRADO, MATERIALES, MANO DE OBRA, HERRAMIENTAS Y ACARREOS DENTRO Y FUERA DE LA OBRA. | M | 476.38 | 485.57 | 521.05 | 498.04 | 551.79 | 547.23 | 462.25 | 541.33 | 551.79
1815000080 | CONSTRUCCION DE CANAL PLUVIAL DE CONCRETO F´C=200 KG/CM2 DE 0.30 CMS. DE ANCHO X 0.60 CMS DE ALTO Y 10 CMS DE ESPESOR, ARMADA CON MALLA LAC 6-6/4-4. INCLUYE: EXCAVACION, PLANTILLA DE CONCRETO F´C=100 KG/CM2, CIMBRADO APARENTE INTERIOR, MATERIALES, MANO DE OBRA, HERRAMIENTAS Y ACARREOS DENTRO Y FUERA DE LA OBRA. TRABAJO TERMINADO. | M | 1405.3 | 1417.05 | 1450.5 | 1409.8 | 1486.88 | 1484.78 | 1399.09 | 1479.07 | 1486.88
1815000090 | CONSTRUCCION DE CANAL PLUVIAL A BASE DE MURO DE TABICÓN DE CONCRETO DE 0.30 MTS. DE ANCHO (LIBRE DE PAÑO A PAÑO INTERIOR) ALTURA PROMEDIO DE 0.17 MTS. CON MUROS DE TABICÓN DE CONCRETO DE 10X14X28 CMS. DE ESPESOR Y PISO DE CONCRETO DE 10 CMS. DE ESPESOR, ACABADO PULIDO, HECHO EN OBRA, INCLUYE: APLANADO PULIDO, EXCAVACIÓN, PLANTILLA DE CONCRETO F'C=100 KG/CM2, MATERIALES, MANO DE OBRA, HERRAMIENTAS Y ACARREOS DENTRO Y FUERA DE LA OBRA. | M | 568.6 | 577.7 | 615.91 | 598.82 | 640.69 | 624.97 | 547.39 | 622.92 | 640.69
1815000101 | SUMINISTRO Y TENDIDO DE TUBO DE FIERRO GALVANIZADO C-40 DIAMETRO 102 MM. INCLUYE: CONEXIONES, TENDIDO, LUBRICACION, JUNTEO, ALINEACION, PRUEBAS, HERRAMIENTA, MANO DE OBRA Y ACARREOS FUERA Y DENTRO DE LA OBRA. | M | 921.45 | 921.45 | 921.47 | 921.47 | 921.47 | 921.47 | 921.47 | 921.47 | 921.47
1815000111 | SUMINISTRO Y TENDIDO DE TUBO DE COBRE TIPO "M" DIAMETRO 13 MM. INCLUYE: CONEXIONES, INSTALACION, PRUEBAS, CORTES, AJUSTES, DESPERDICIOS, FUNDENTE, SOLDADURA, LIMPIEZA, HERRAMIENTA, MANO DE OBRA Y ACARREOS FUERA Y DENTRO DE LA OBRA. | M | 100.52 | 100.52 | 100.52 | 100.52 | 100.52 | 100.52 | 100.52 | 100.52 | 100.52
1815000121 | SUMINISTRO Y TENDIDO DE TUBO DE COBRE TIPO "M" DIAMETRO 19 MM. INCLUYE: CONEXIONES, INSTALACION, PRUEBAS, CORTES, AJUSTES, DESPERDICIOS, FUNDENTE, SOLDADURA, LIMPIEZA, HERRAMIENTA, MANO DE OBRA Y ACARREOS FUERA Y DENTRO DE LA OBRA. | M | 171.59 | 171.59 | 171.59 | 171.59 | 171.59 | 171.59 | 171.59 | 171.59 | 171.59
1815000131 | SUMINISTRO Y TENDIDO DE TUBO DE COBRE TIPO "M" DIAMETRO 25MM. INCLUYE: CONEXIONES, INSTALACION, PRUEBAS, CORTES, AJUSTES, DESPERDICIOS, FUNDENTE, SOLDADURA, LIMPIEZA, HERRAMIENTA, MANO DE OBRA Y ACARREOS FUERA Y DENTRO DE LA OBRA. | M | 218.83 | 218.83 | 218.83 | 218.83 | 218.83 | 218.83 | 218.83 | 218.83 | 218.83
1815000132 | SUMINISTRO Y TENDIDO DE TUBO PARA SUCCION DE COBRE TIPO "M" DIAMETRO 25 MM. INCLUYE: 3 MTS. DE TUBO, CODO DE 90, TUERCA UNION , INSTALACION, PRUEBAS, CORTES, AJUSTES, DESPERDICIOS, FUNDENTE, SOLDADURA, LIMPIEZA, HERRAMIENTA, MANO DE OBRA Y ACARREOS FUERA Y DENTRO DE LA OBRA. | PZA | 953.78 | 953.78 | 953.8 | 953.8 | 953.8 | 953.8 | 953.8 | 953.8 | 953.8
1815000141 | SUMINISTRO Y TENDIDO DE TUBO DE COBRE TIPO "M" DIAMETRO 32 MM. INCLUYE: CONEXIONES, INSTALACION, PRUEBAS, CORTES, AJUSTES, DESPERDICIOS, FUNDENTE, SOLDADURA, LIMPIEZA, HERRAMIENTA, MANO DE OBRA Y ACARREOS FUERA Y DENTRO DE LA OBRA. | M | 333.15 | 333.15 | 333.16 | 333.16 | 333.16 | 333.16 | 333.16 | 333.16 | 333.16
1815000151 | SUMINISTRO Y TENDIDO DE TUBO DE COBRE TIPO "L" DIAMETRO 38 MM. INCLUYE: CONEXIONES, INSTALACION, PRUEBAS, AJUSTES, DESPERDICIOS, FUNDENTE, SOLDADURA, LIMPIEZA, HERRAMIENTA, MANO DE OBRA Y ACARREOS FUERA Y DENTRO DE LA OBRA. | M | 579.86 | 579.86 | 579.87 | 579.87 | 579.87 | 579.87 | 579.87 | 579.87 | 579.87
1815000161 | SUMINISTRO Y TENDIDO DE TUBO DE COBRE TIPO "M" DIAMETRO 51 MM. INCLUYE: CONEXIONES, INSTALACION, PRUEBAS, CORTES, AJUSTES, DESPERDICIOS, FUNDENTE, SOLDADURA, LIMPIEZA, HERRAMIENTA, MANO DE OBRA Y ACARREOS FUERA Y DENTRO DE LA OBRA. | M | 725.31 | 725.31 | 725.33 | 725.33 | 725.33 | 725.33 | 725.33 | 725.33 | 725.33
1815000162 | SUMINISTRO Y COLOCACION DE TUBO DE COBRE TIPO "M" DIAMETRO 38 MM. INCLUYE: CONEXIONES, INSTALACION, , DESPERDICIOS, FUNDENTE, SOLDADURA, LIMPIEZA, HERRAMIENTA, MANO DE OBRA Y ACARREOS FUERA Y DENTRO DE LA OBRA. | M | 467.82 | 467.82 | 467.83 | 467.83 | 467.83 | 467.83 | 467.83 | 467.83 | 467.83
1815000163 | SUMINISTRO Y TENDIDO DE TUBO DE COBRE TIPO "M" DIAMETRO 50MM. INCLUYE: CONEXIONES, INSTALACION, PRUEBAS, CORTES, AJUSTES, DESPERDICIOS, CAMA DE ARENA, FUNDENTE, SOLDADURA, LIMPIEZA, HERRAMIENTA, MANO DE OBRA Y ACARREOS FUERA Y DENTRO DE LA OBRA. | M | 812.26 | 813.74 | 818.66 | 815.22 | 825.43 | 823.09 | 810.8 | 818.75 | 825.43
1815000171 | SUMINISTRO Y TENDIDO DE TUBO DE COBRE TIPO "M" DIAMETRO 63 MM. INCLUYE: CONEXIONES, INSTALACION, PRUEBAS, CORTES, AJUSTES DESPERDICIOS, FUNDENTE, SOLDADURA, LIMPIEZA, HERRAMIENTA, MANO DE OBRA Y ACARREOS FUERA Y DENTRO DE LA OBRA. | M | 1379.01 | 1379.01 | 1379.04 | 1379.04 | 1379.04 | 1379.04 | 1379.04 | 1379.04 | 1379.04
1815000172 | SUMINISTRO Y TENDIDO DE TUBO DE COBRE TIPO "M" DIAMETRO 75 MM. INCLUYE: CONEXIONES, INSTALACION, PRUEBAS, CORTES, AJUSTES DESPERDICIOS, FUNDENTE, SOLDADURA, LIMPIEZA, HERRAMIENTA, MANO DE OBRA Y ACARREOS FUERA Y DENTRO DE LA OBRA. | M | 1921.85 | 1921.85 | 1921.9 | 1921.9 | 1921.9 | 1921.9 | 1921.9 | 1921.9 | 1921.9
1815000174 | SUMINISTRO Y TENDIDO DE TUBO DE COBRE TIPO "M" DIAMETRO 64 MM. INCLUYE: SOLDADURA DE PLATA, CONEXIONES, INSTALACION, PRUEBAS, CORTES, AJUSTES DESPERDICIOS, FUNDENTE, SOLDADURA, LIMPIEZA, HERRAMIENTA, MANO DE OBRA Y ACARREOS FUERA Y DENTRO DE LA OBRA.(MANO DE OBRA ESPECIALIZADA PARA LA SOLDADURA CON UN 50% DEL ROLLO) | M | 1382.67 | 1382.67 | 1382.7 | 1382.7 | 1382.7 | 1382.7 | 1382.7 | 1382.7 | 1382.7
1815000181 | SUMINISTRO Y TENDIDO DE TUBO DE COBRE TIPO "L" DIAMETRO 13 MM. INCLUYE: CONEXIONES, ACARREOS FUERA Y DENTRO DE LA OBRA, MANO DE OBRA, INSTALACION, PRUEBAS, CORTES, AJUSTES, DESPERDICIOS FUNDENTE, SOLDADURA, LIMPIEZA Y HERRAMIENTA. | M | 138.47 | 138.47 | 138.47 | 138.47 | 138.47 | 138.47 | 138.47 | 138.47 | 138.47
1815000191 | SUMINISTRO Y TENDIDO DE TUBO DE COBRE TIPO "L" DIAMETRO 19 MM. INCLUYE: CONEXIONES, INSTALACION, PRUEBAS, CORTES, DESPERDICIOS, FUNDENTE, SOLDADURA, LIMPIEZA, HERRAMIENTA, MANO DE OBRA Y ACARREOS FUERA Y DENTRO DE LA OBRA. | M | 209.29 | 209.29 | 209.3 | 209.3 | 209.3 | 209.3 | 209.3 | 209.3 | 209.3
1815000192 | SUMINISTRO Y TENDIDO DE TUBO DE COBRE TIPO "M" DIAMETRO 2 1/2" (63.5 MM). INCLUYE: CONEXIONES, INSTALACION, PRUEBAS, CORTES, AJUSTES, DESPERDICIOS, FUNDENTE, SOLDADURA, LIMPIEZA, HERRAMIENTA, MANO DE OBRA Y ACARREOS FUERA Y DENTRO DE LA OBRA. | M | 1379.01 | 1379.01 | 1379.04 | 1379.04 | 1379.04 | 1379.04 | 1379.04 | 1379.04 | 1379.04
1815000200 | SUMINISTRO Y TENDIDO DE TUBO DE COBRE TIPO "L" DIAMETRO 19 MM. INCLUYE: CONEXIONES, INSTALACION, PRUEBAS CON AIRE A 10Kg/cm2, CORTES, AJUSTES, DESPERDICIOS, FUNDENTE, SOLDADURA ESTAÑO-PLOMO N-95, LIMPIEZA, HERRAMIENTA, MATERIALES, MANO DE OBRA Y ACARREOS FUERA Y DENTRO DE LA OBRA. | M | 210.82 | 210.82 | 210.82 | 210.75 | 210.82 | 210.82 | 210.82 | 210.82 | 210.82
1815000201 | SUMINISTRO Y TENDIDO DE TUBO DE COBRE TIPO "L" DIAMETRO 25 MM. INCLUYE: CONEXIONES, INSTALACION, PRUEBAS, CORTES, AJUSTES, DESPERDICIOS, FUNDENTE, SOLDADURA, LIMPIEZA, HERRAMIENTA, MANO DE OBRA Y ACARREOS FUERA Y DENTRO DE LA OBRA. | M | 356.94 | 356.94 | 356.95 | 356.95 | 356.95 | 356.95 | 356.95 | 356.95 | 356.95
1815000202 | SUMINISTRO Y TENDIDO DE TUBO DE COBRE TIPO "L" DIAMETRO 25 MM. INCLUYE: CONEXIONES, INSTALACION, PRUEBAS CON AIRE A 10Kg/cm2, CORTES, AJUSTES, DESPERDICIOS, FUNDENTE, SOLDADURA ESTAÑO-PLOMO N-95, LIMPIEZA, HERRAMIENTA, MATERIALES, MANO DE OBRA Y ACARREOS FUERA Y DENTRO DE LA OBRA. | M | 354.75 | 354.75 | 354.76 | 354.76 | 354.76 | 354.76 | 354.76 | 354.76 | 354.76
1815000203 | SUMINISTRO Y TENDIDO DE TUBO DE COBRE TIPO "L" DIAMETRO 38 MM. INCLUYE: CONEXIONES, INSTALACION, PRUEBAS CON AIRE DE 10Kg/cm2, AJUSTES, DESPERDICIOS, FUNDENTE, SOLDADURA ESTAÑO-PLOMO N-95, LIMPIEZA, MATERIALES, HERRAMIENTA, MANO DE OBRA Y ACARREOS FUERA Y DENTRO DE LA OBRA. | M | 580.52 | 580.52 | 580.54 | 580.54 | 580.54 | 580.54 | 580.54 | 580.54 | 580.54
1815000204 | SUMINISTRO Y TENDIDO DE TUBO DE COBRE DIAMETRO 29 MM. INCLUYE: CONEXIONES, INSTALACION, PRUEBAS CON AIRE A 10Kg/cm2, CORTES, AJUSTES, DESPERDICIOS, FUNDENTE, SOLDADURA ESTAÑO-PLOMO N-95, LIMPIEZA, HERRAMIENTA, MATERIALES, MANO DE OBRA Y ACARREOS FUERA Y DENTRO DE LA OBRA. | M | 511.11 | 511.11 | 511.12 | 511.06 | 511.12 | 511.12 | 511.12 | 511.12 | 511.12
1815000211 | SUMINISTRO Y TENDIDO DE TUBO DE COBRE TIPO "L" DIAMETRO 32 MM. INCLUYE: CONEXIONES, INSTALACION, PRUEBAS, CORTES, AJUSTES, DESPERDICIOS, FUNDENTE, SOLDADURA, LIMPIEZA, HERRAMIENTA, MANO DE OBRA Y ACARREOS FUERA Y DENTRO DE LA OBRA. | M | 464.74 | 464.74 | 464.76 | 464.76 | 464.76 | 464.76 | 464.76 | 464.76 | 464.76
1815000231 | SUMINISTRO Y TENDIDO DE TUBO DE COBRE TIPO "L" DIAMETRO 51 MM. INCLUYE: CONEXIONES, INSTALACION, PRUEBAS, CORTES, DESPERDICIOS, FUNDENTES SOLDADURA, LIMPIEZA, HERRAMIENTA, MANO DE OBRA Y ACARREOS FUERA Y DENTRO DE LA OBRA. | M | 979.61 | 979.61 | 979.63 | 979.63 | 979.63 | 979.63 | 979.63 | 979.63 | 979.63
1815000241 | SUMINISTRO Y COLOCACION DE TUBO DE CEM-AR CON DIAMETRO DE 20 CMS. INCLUYE: JUNTEADO CON MORTERO CEMENTO - ARENA 1:5., INSTALACION, PRUEBA, DESPERDICIOS, LIMPIEZA, HERRAMIENTA, MANO DE OBRA Y ACARREOS FUERA Y DENTRO DE LA OBRA. | M | 101.92 | 102.77 | 104.73 | 103.32 | 107.46 | 106.37 | 100.97 | 105.22 | 107.46
1815000250 | SUMINISTRO Y TENDIDO DE TUBO DE CONCRETO REFORZADO DE 1.22 DE DIAM. POR 1.22 MTS DE LARGO INCL: FLETES, MANIOBRAS, CAMA DE ARENA DE 5 CMS DE ESP. MATERIALES, MANO DE OBRA, ACARREOS DENTRO Y FUERA DE LA OBRA | M | 2925.96 | 2925.96 | 2924.85 | 2924.85 | 2928.91 | 2928.91 | 2926.03 | 2928.91 | 2928.91
1815000251 | SUMINISTRO Y COLOCACION DE TUBO DE CEM-AR CON DIAMETRO DE 15 CMS. INCLUYE: JUNTEADO CON MORTERO CEMENTO - ARENA 1:5 , INSTALACION, PRUEBAS, DESPERDICIOS, LIMPIEZA, HERRAMIENTA, MANO DE OBRA Y ACARREOS FUERA Y DENTRO DE LA OBRA. | M | 143.13 | 143.38 | 143.94 | 143.52 | 144.74 | 144.43 | 142.85 | 144.09 | 144.74
1815000252 | SUM. Y COLOC. DE TUBO DE CEMENTO- ARENA PERFORADO DE 15 CMS. DE DIAM. JUNTEADO CON MORT. CEM-ARE. 1:5 INCL.: INTALACION, PRUEBAS, DESPERDICIOS, LIMPIEZA, HERRAMIENTA, MANO DE OBRA Y ACARREOS FUERA Y DENTRO DE LA OBRA. | M | 198.17 | 205.43 | 229.28 | 212.57 | 262.15 | 250.76 | 190.93 | 229.51 | 262.15
1815000253 | FORJADO DE CANALON DE CONC. F'C=150 KG/CM2. DE 15 CMS. DE ANCHO 45 CMS. DE DESARROLLO Y 10 CMS. DE ESPESOR, ACABADO PULIDO, INCLUYE: HERRAMIENTA, MANO DE OBRA, ACARREOS FUERA Y DENTRO DE LA OBRA. | M | 333 | 337.17 | 351.41 | 337.61 | 363.74 | 359.63 | 327.28 | 358.74 | 363.74
1815000254 | SUM. Y COLOC. DE TUBO DE CEMENTO- ARENA PERFORADO DE 30 CMS. DE DIAM. JUNTEADO CON MORT. CEM-ARE. 1:5 INCL.: INTALACION, PRUEBAS, DESPERDICIOS, LIMPIEZA, HERRAMIENTA, MANO DE OBRA Y ACARREOS FUERA Y DENTRO DE LA OBRA. | M | 72.53 | 72.53 | 72.53 | 72.53 | 72.53 | 72.53 | 72.53 | 72.53 | 72.53
1815000255 | PISO DE CONCRETO F'C=150 KG/CM2 DE 10 CMS. DE ESPESOR, PARA CUNETA INCL.: NIVELA-- CION, COMPACTACION, LIMPIEZA, CURADO, HERRAMIENTA, MANO DE OBRA Y ACARREOS FUERA Y DENTRO DE LA OBRA. | M2 | 256.88 | 262.12 | 280.42 | 267.7 | 297.23 | 292.08 | 249.74 | 290.33 | 297.23
1815000256 | SUMINISTRO Y COLOCACION DE TUBO DE PVC DE 63 MM PARA DREN PLUVIAL.INCLUYE: PERFORACIONES, MATERIALES, ALINEADO, HERRAMIENTA, HERRAMIENTA, MANO DE OBRA, ACARREOS FUERA Y DENTRO DE LA OBRA. | M | 92.43 | 92.43 | 92.43 | 92.43 | 92.43 | 92.43 | 92.43 | 92.43 | 92.43
1815000353 | FORJADO DE CANALON DE CONC. F'C=150 KG/CM2. DE 10 CMS. DE ANCHO 30 CMS. DE DESARROLLO Y 10 CMS. DE ESPESOR, ACABADO PULIDO, INCLUYE: HERRAMIENTA, MANO DE OBRA, ACARREOS FUERA Y DENTRO DE LA OBRA. | M | 284.27 | 287.39 | 298 | 287.57 | 307.2 | 304.1 | 279.95 | 303.52 | 307.2
1815000354 | CONSTRUCCION DE CANAL PLUVIAL EN "U" DE 30X20 CMS DE SECCION PROMEDIO A BASE DE UN FIRME DE CONCRETO DE F'C=200 KG/CM2 DE 8 CMS DE ESPESOR, MURO DE TABICON MACIZO F'C= 40 KG/CM2 DE 10 CMS DE ESPESOR, APLANADO RUSTICO CON CEM-CAL-ARENA 1:2:6, ACABADO PULIDO, CON PENDIENTE SEGUN PROYECTO DEL INIFECH, HERRAMIENTA, MANO DE OBRA Y ACARREOS FUERA Y DENTRO DE LA OBRA. | M | 420.62 | 436.63 | 509.5 | 500.2 | 528.14 | 506.58 | 390.1 | 451.49 | 528.14
1815000355 | FORJADO DE CANALON DE CONCRETO F'C=150 KG/CM2 DE 13 X 15 CMS Y 8 CMS DE ESPESOR RECUBIERTO DE AZULEJO DE 15 X 15 , INCLUYE: CORTES RECTOS, A 45°, HERRAMIENTA, MANO DE OBRA Y ACARREOS FUERA Y DENTRO DE LA OBRA. | M | 367.27 | 368.85 | 374.9 | 369.65 | 379.95 | 378.35 | 365.12 | 377.76 | 379.95
1815000356 | DREN PLUVIAL EN FORMA DE "v" CON UN ANCHO DE 0.60 MTS. Y 30 CMS DE PROF. A BASE DE CONCRETO F´C=250 KG/CM2 DE 10 CMS DE ESPESOR INCLUYE: MALLA-LAC 6-6/10-10 , CIMBRA, ACERO, CONCRETO, HERRAMIENTAS, MANO DE OBRA Y ACARREOS DENTRO Y FUERA DE LA OBRA. | M | 453.52 | 461.33 | 486.54 | 469.34 | 507.39 | 505.37 | 448.71 | 505.46 | 507.39
1815000357 | CONEXION A RED DE AGUA POTABLE EN TUBO DE ASBESTO CEMENTO EXISTENTE DE 10" DE DIAMETRO, INCLUYE: CORTE DEL TUBO, SUMINISTRO Y COLOCACION DE TEE DE Fo.Fo. DE 10", REDUCCION DE Fo.Fo. DE 10" HASTA 2" DE DIAMETRO, VALVULA DE COMPUERTA BRIDADA V/F DE 2", BRIDA ROSCADA DE 2" Y JUNTA GIBAULT DE 10" ACARREOS DENTRO Y FUERA DE LA OBRA. | PZA | 9770.63 | 9770.63 | 9770.87 | 9770.87 | 9770.87 | 9770.87 | 9770.87 | 9770.87 | 9770.87
1815000358 | CUADRO DE MEDIDOR DE TUBO DE Fo. Go. DE 3/4" INCLUYE: LLEGADA A CISTERNA, HERRAMIENTA, MANO DE OBRA Y ACARREOS FUERA Y DENTRO DE LA OBRA. | PZA | 538.38 | 538.38 | 538.4 | 538.4 | 538.4 | 538.4 | 538.4 | 538.4 | 538.4
1815000359 | SUMINISTRO Y COLOCACION DE VALVULA DE ADMISION Y EXPULSION DE AIRE DE 1/2" DE DIAMETRO, INCLUYE: ACARREOS DENTRO Y FUERA DE LA OBRA. | PZA | 963.17 | 963.17 | 963.19 | 963.19 | 963.19 | 963.19 | 963.19 | 963.19 | 963.19
1815000360 | TAPA DE CONCRETO ARMADO F´C=200 KG/CM2, REFORZADO CON MALLA-LAC 6-6/4-4 PARA CANAL PLUVIAL, EN PIEDRAS DE 40X40X10 CMS., INCLUYE: MATERIALES, CIMBRADO, DESCIMBRADO, DESPERDICIOS, COLADO, CURADO, HERRAMIENTA, MANO DE OBRA, ACARREOS DENTRO Y FUERA DE LA OBRA. | PZA | 68.16 | 69.03 | 72.22 | 70.02 | 74.84 | 74.59 | 67.67 | 74.42 | 74.84
1815000361 | CAJAS DE CAIDAS ADOSADAS A LOS POZOS DE VISITA (V.C. 1990), INCLUYE: PLANTILLA DE PEDACERIA APISONADA DE 0.10 MTS. DE ESPESOR, MURO DE TABIQUE DE 0.14 MTS DE ESPESOR, CONCRETO F'C=150 KG/CM2, TUBO DE DE CONCRETO DE 0.20 MTS DE DIAMETRO E INSTALACION, CAJA DE CAIDA DE 0.50 MTS DE PROFUNDIDAD, HERRAMIENTA Y MANO DE OBRA. | PZA | 1491.56 | 1498.35 | 1516.56 | 1503.58 | 1536.71 | 1529.31 | 1475.27 | 1525.2 | 1536.71
1815000362 | SUMINISTRO Y COLOCACION DE PIEZAS ESPECIALES DE Fo. Fo. INCLUYE: SUMINISTRO DE BROCALES PARA POZO DE VISITA (CIEGO O C/REJILLA MEDIANO DE 60 CMS., HERRAMIENTA, MANO DE OBRA Y ACARREOS FUERA Y DENTRO DE LA OBRA. | PZA | 1820.91 | 1820.91 | 1820.96 | 1820.96 | 1820.96 | 1820.96 | 1820.96 | 1820.96 | 1820.96
1815000363 | BAJADA DE AGUA PLUVIAL CON TUBO DE PVC DE 100 MM. INCLUYE: 2 CODOS A 45º, 1 TEE, TUBERIA SANITARIA DE 100 MM., PEGAMENTO, PREPARACION EN MURO Y LAMINA, SELLADOR, HERRAMIENTA, MANO DE OBRA, ACARREOS FUERA Y DENTRO DE LA OBRA, TODO LO NECESARIO PARA SU CORRECTO FUNCIONAMIENTO SEGUN PROYECTO. | PZA | 1097.8 | 1097.8 | 1097.84 | 1097.84 | 1097.84 | 1097.84 | 1097.84 | 1097.84 | 1097.84
1815000364 | BAJADA DE AGUA PLUVIAL CON TUBO DE PVC DE 50 A 100 MM. HASTA 3.5 MTS DE ALTURA. INCLUYE: SELLO DE UNION LOSA TUBO, MATERIALES,CONEXIONES, ABRAZADERAS OMEGA, CODOS ADAPTADORES, TAQUETES, TORNILLOS AUTOROSCABLES, TUBERIA, HERRAMIENTA, MANO DE OBRA, ACARREOS FUERA Y DENTRO DE LA OBRA, TODO LO NECESARIO PARA SU CORRECTO FUNCIONAMIENTO SEGUN PROYECTO. | PZA | 794.81 | 795.29 | 796.27 | 795.56 | 797.63 | 797.04 | 794.27 | 796.61 | 797.63
1815000365 | BAJADA DE AGUA PLUVIAL CON TUBO DE PVC DE 50 A 100 MM. HASTA 6.5 MTS DE ALTURA. INCLUYE: SELLO DE UNION LOSA TUBO, MATERIALES,CONEXIONES, ABRAZADERAS OMEGA, CODOS ADAPTADORES, TAQUETES, TORNILLOS AUTOROSCABLES, TUBERIA, HERRAMIENTA, MANO DE OBRA, ACARREOS FUERA Y DENTRO DE LA OBRA, TODO LO NECESARIO PARA SU CORRECTO FUNCIONAMIENTO SEGUN PROYECTO. | PZA | 1494.28 | 1494.79 | 1495.79 | 1495.06 | 1497.13 | 1496.53 | 1493.76 | 1496.12 | 1497.13
1815000366 | BAJADA DE AGUA PLUVIAL, CON TUBO DE PVC DE 100 MM, HASTA 5.00 MTS. DE ALTURA, INCLUYE: CORTES DE LAMINA PARA FIJAR TUBO, SILICON EN UNION LAMINA-TUBO, CONEXION A LA ALIMENTACION, ABRAZADERAS OMEGA, CODOS, ADAPTADORES, TEES, EXCAVACIONES, RELLENOS, HERRAMIENTA, MANO DE OBRA, ACARREOS FUERA Y DENTRO DE LA OBRA, TRABAJO TERMINADO SEGUN PROYECTO. | PZA | 1692.5 | 1692.5 | 1692.54 | 1692.54 | 1692.54 | 1692.54 | 1666.22 | 1692.98 | 1692.98
1815000367 | DREN PLUVIAL DE 50x50 CM. DE CONCRETO F´C=150 KG/CM2, CON MALLA-LAC 6-6/10-10 INCLUYE: CIMBRADO Y DESCIMBRADO, , MATERIALES, HERRAMIENTA, MANO DE OBRA Y ACARREOS FUERA Y DENTRO DE LA OBRA. | M | 1182.09 | 1190.34 | 1224.74 | 1186.96 | 1251.23 | 1248.18 | 1170.67 | 1239.74 | 1251.23
1815000368 | SUMINISTRO Y COLOCACION DE VALVULA DE COMPUERTA MODELO HUSKY MARCA URREA O SIMILAR DE 50 MM. (2") DE DIAMETRO, INCLUYE: MATERIALES, HERRAMIENTA, MANO D EOBRA Y ACARREOS FUERA Y DENTRO DE LA OBRA. | PZA | 2774.98 | 2774.98 | 2775.05 | 2775.05 | 2775.05 | 2775.05 | 2775.05 | 2775.05 | 2775.05
1815000369 | SUMINISTRO Y COLOCACION DE VALVULA DE COMPUERTA MODELO HUSKY MARCA URREA O SIMILAR DE 38 MM. (1 1/2") DE DIAMETRO, INCLUYE: MATERIALES, HERRAMIENTA, MANO D EOBRA Y ACARREOS FUERA Y DENTRO DE LA OBRA. | PZA | 1937.9 | 1937.9 | 1937.96 | 1937.96 | 1937.96 | 1937.96 | 1937.96 | 1937.96 | 1937.96
1815000370 | SUMINISTRO Y TENDIDO DE TUBO DE CONCRETO DE 15 CMS., DEØ CON PERFORACIONES, JUNTEADO CON MORTERO CEM-ARENA 1:3, INCLUYE: HERRAMIENTA, ACARREOS DENTRO Y FUERA DE LA OBRA, MATERIALES Y MANO DE OBRA. | M | 199.83 | 207.11 | 230.96 | 214.23 | 263.81 | 252.42 | 192.51 | 231.28 | 263.81
1815000371 | BAJADA DE AGUA PLUVIAL CON TUBO DE P.V.C. DE 150MMM. INCLUYE: TUBERIA DE PVC SANITARIA, COLADERA HELVEX MOD.446 TIPO CUPULA, EN LOZA DE AZOTEA, CHAROLA DE PLOMO, CODO PVC SANITARIO DE 6"x90, ADAPTADOR ESPIGA DE FoGo. A P.V.C. ANGER, ANILLO DE HULE, ABRAZADERA DE SOLERA DE 1"X1/8" Y ANGULO DE 1"X1"X1/8" PARA ANCLAR AL MURO, TORNILLOS, TAQUETES PARA SU COLOCACION HASTA 7.5 MTS. DE ALTURA, HERRAMIENTAS, MANO DE OBRA Y ACARREOS DENTRO Y FUERA DE LA OBRA. | PZA | 4449.41 | 4450.41 | 4452.42 | 4451.02 | 4455.13 | 4453.96 | 4448.42 | 4453.11 | 4455.13
1815000372 | BAJADA DE AGUA PLUVIAL CON TUBO DE PVC DE 100 MM. INCLUYE: TUBERIA Y COLADERA HELVEX MOD. 444 TIPO CUPULA DE FO.GO. ADAPTADOR ESPIGA DE PVC ANILLO DE HULE, ABRAZADERA DE SOLERA DE 1"X1/8" Y ANGULO DE 1"X1"1/8", PARA ANCLAR EN COLUMNA, CODO DE 90°, PLANTILLA, TORNILLO, TAQUETE PARA SU COLOCACION, HASTA 4.5 MTS. DE ALTURA, HERRAMIENTA, MANO DE OBRA, ACARREOS DENTRO Y FUERA DE LA OBRA. | PZA | 2615.1 | 2615.58 | 2616.62 | 2615.89 | 2617.96 | 2617.37 | 2614.6 | 2616.95 | 2617.96
1815000373 | BASE DE CONCRETO F'C=150 KG/CM2., PARA BEBEDERO AUTOMATICO SEGUIN MEDIDAS COMERCIALES, ALTURA Y MEDIDAS DE ACUERDO AL BEBEDERO (VER PLANO 040102-A3), ACABADO PULIDO, INCLUYE: COLOCACION DEL BEBEDERO, CONEXION HIDRAULICA A LA ALIMENTACION CON TUBO DE COBRE DE 13 A 100MM., HERRAMIENTA, MANO DE OBRA, ACARREOS DENTRO Y FUERA DE LA OBRA. | PZA | 3720.1 | 3722.92 | 3733.02 | 3725.56 | 3742.07 | 3739.26 | 3716.33 | 3738.34 | 3742.07
1815000378 | SUMINISTRO Y COLOCACION DE TUBO DE PVC DE 101 MM (4") DE DIAMETRO PARA DREN EN MURO DE CONTENSION, INCLUYE: MATERIALES, HERRAMIENTA, MANO DE OBRA Y ACARREOS FUERA Y DENTRO DE LA OBRA. | M | 116.16 | 116.16 | 116.16 | 116.16 | 116.16 | 116.16 | 116.16 | 116.16 | 116.16
1815000380 | REG. DE TABIQUE ROJO COMUN DE SECC. 50X50X70 CMS. CON ESP. DE 14 CMS. APLAN. INT. C/MORT. C-A. 1:5, ACAB. PULIDO C/TAPA DE CONC. F'C=150KG/CM2. DE 5 CM. DE ESP. ARMADA C/ALAMB. A/C 10 CM. EN A.S., SOLDADO A MARCO DE ANGULO DE 11/4X11/4"X1/8" Y CONTRAMARC. DE 1"X1"X1/8" ACAB. C/BROCHA DE PELO, INCL.: PLANTILLA D/CONC. F'C=100 KG/CM2. C/ESP. PROM. D/6 CM. CAD. D/CONC. F'C=150 KG/CM2. D/14X10 ARM. C/3 VAR. #3 @ 20 CMS. CMS. CIMBRADO Y DESCIMBRADO CON MAD. DE PINO DE 3a. BOQUILLA , HERRAMIENTA, MANO DE OBRA Y ACARREOS FUERA Y DENTRO DE LA OBRA. | PZA | 1988.05 | 1999.07 | 2050.78 | 2025.73 | 2089.96 | 2073.63 | 1974.08 | 2062.51 | 2089.96
1815000381 | REG. DE TABICON DE CONCRETO 10X14X28 CMS. DE SECC.40X60X80 CMS. CON ESP. DE 14 CMS. APLAN. INT. C/MORT. C-A. 1:5, ACAB. PULIDO C/TAPA DE CONC. F'C=150 KG/CM2. DE 8 CM. DE ESP. ARMADA CON MALLA LAC 6-6/4-4, CIMBRA MUERTA, INCL.: PLANTILLA D/CONC. F'C=100 KG/CM2. C/ESP. PROM. D/6 CM. , HERRAMIENTA, MANO DE OBRA Y ACARREOS FUERA Y DENTRO DE LA OBRA. | PZA | 1856.24 | 1892.88 | 2060.61 | 2028.92 | 2111.43 | 2066.09 | 1788.28 | 1941.08 | 2111.43
1815000396 | SUMINISTRO Y TENDIDO DE TUBO DE COBRE TIPO "M" DIAMETRO 100 MM. INCLUYE: CONEXIONES, INSTALACION, PRUEBAS, CORTES, AJUSTES, DESPERDICIOS, FUNDENTE, SOLDADURA, LIMPIEZA, HERRAMIENTA, MANO DE OBRA Y ACARREOS FUERA Y DENTRO DE LA OBRA. | ML | 3267.47 | 3267.47 | 3267.55 | 3267.55 | 3267.55 | 3267.55 | 3267.55 | 3267.55 | 3267.55
1815000397 | REGISTRO A BASE DE TABIQUE ROJO COMUN DE 40x60x60 CMS. DE SECCION Y 14 CMS. DE ANCHO. ACABADO INTERIOR APLANADO CON MORTERO CEM-ARE PROP. 1:5, ACABADO PULIDO, BISAGRAS, MARCO DE ANGULO 1"X1"X1/8" Y CONTRAMARCO, TAPA METALICA, CIMBRADO Y DESCIMBRADO CON MAD. 3ra, BOQUILLA, MEDIA CAÑA EN EL FONDO, PINTURA, HERRAMIENTA, MANO DE OBRA Y ACARREOS FUERA Y DENTRO DE LA OBRA. | M | 1087.76 | 1093.12 | 1105.2 | 1096.23 | 1122.04 | 1115.27 | 1081.93 | 1108.14 | 1122.04
1815000398 | REGISTRO CIEGO DE TABIQUE ROJO DE 14 CMS DE ESPESOR DE 0.40 X 0.60 X 1.00 MTS. ACABADO INTERIOR PULIDO, TAPA DE CONCRETO DE F´C=200 KG/CM2, ARMADA CON VARILLA DEL No. 3 @ 20 A.S. CIMBRA PERDIDA, CADENA DE 14 X 15 CMS ARMADA CON 4 VARILLAS DEL No. 3, ESTRIBOS DEL No. 2 @ 20 CMS. PLANTILLA DE CONCRETO F´C= 100 KG/CM2, MEDIACAÑA. ICLUYE: LIMPIEZA. EXCAVACION, HERRAMIENTA, MATERIALES Y MANO DE OBRA. | PZA | 2475.32 | 2499.03 | 2581.56 | 2528.46 | 2656.25 | 2625.61 | 2455.64 | 2607.13 | 2656.25
1815000399 | CAJA DE CAIDA ADOSADA AL POZO DE VISITA (V.C. 19990), INCLUYE: PLANTILLA DE MATERIAL MEJORADO, MURO DE TABICON, CONCRETO F'C=150 KG/CM2, TUBO DE PVC DE 0.20 MTS. DE DIAMETRO, INCLUYE: MATERIALES, MANO DE OBRA, HERRAMIENTA Y ACARREOS FUERA Y DENTRO DE LA OBRA. | PZA | 1620.12 | 1650.37 | 1851.8 | 1831.39 | 1886.4 | 1850.18 | 1564.64 | 1739.99 | 1886.4
1815000401 | SUMINISTRO Y COLOCACION DE VALVULA DE CONTROL TIPO GLOBO DE 100MM SOLDABLE. INCLUYE: INSTALACION, PASTA FUNDENTE, SOLDADURA, CORTES, AJUSTES, LIMPIEZA, PRUEBAS, MANO DE OBRA, HERRAMIENTAS, ACARREOS FUERA Y DENTRO DE LA OBRA. | PZA | 11102.51 | 11102.51 | 11102.79 | 11102.79 | 11102.79 | 11102.79 | 11102.79 | 11102.79 | 11102.79
1815000403 | SUMINISTRO Y TENDIDO DE TUBO DE COBRE TIPO "L" DIAMETRO 63 MM. INCLUYE: CONEXIONES, INSTALACION, PRUEBAS, CORTES, AJUSTES DESPERDICIOS, FUNDENTE, SOLDADURA, LIMPIEZA, HERRAMIENTA, MANO DE OBRA Y ACARREOS FUERA Y DENTRO DE LA OBRA. | M | 2271.89 | 2271.89 | 2271.95 | 2271.95 | 2271.95 | 2271.95 | 2271.95 | 2271.95 | 2271.95
1815000404 | SUMINISTRO Y TENDIDO DE TUBO DE COBRE TIPO "L" DIAMETRO 75 MM. INCLUYE: CONEXIONES, INSTALACION, PRUEBAS, CORTES, AJUSTES DESPERDICIOS, FUNDENTE, SOLDADURA, LIMPIEZA, HERRAMIENTA, MANO DE OBRA Y ACARREOS FUERA Y DENTRO DE LA OBRA. | M | 3168.14 | 3168.14 | 3168.22 | 3168.22 | 3168.22 | 3168.22 | 3168.22 | 3168.22 | 3168.22
1815000405 | SUMINISTRO Y COLOCACION DE TUBO DE COBRE TIPO "L" DE 25.4 MM. DE DIAMETRO, INCLUYE: SOLDADURA DE PLATA, OXIGENO, ACETILENO, PASTA FUNDENTE, LIJA, HERRAMIENTA, MANO DE OBRA, TODO LO NECESARIO PARA SU CORRECTO FUNCIONAMIENTO. | M | 368.61 | 368.61 | 368.62 | 368.62 | 368.62 | 368.62 | 368.62 | 368.62 | 368.62
1815000406 | CONSTRUCCION DE CUNETA PLUVIAL DE CONCRETO F'C= 200 KG/CM2 DE 1.00 X 0.30 MTS. EN "V", INCLUYE: AFINES DE FONDO, MATERIALES, HERRAMIENTAS, MANO DE OBRA, ACARREOS DENTRO Y FUERA DE LA OBRA. | M | 501.77 | 514.64 | 556.18 | 527.17 | 593.95 | 581.89 | 494.61 | 587.99 | 593.95
1815000408 | CONSTRUCCION DE CANAL PLUVIAL DE CONCRETO ARMADO EN FORMA DE " U " CON F´C= 150 KG/CM2 DE 0.55 X 0.70 MTS. CON ESPESOR DE 10 CMS, ACABADO PULIDO INTERIOR CON FESTERGRAL; INCLUYE: EXACAVACION, PLANTILLA, MALLA-LAC 6-6/10-10, CONCRETO, CIMBRADO, DESCIMBRADO, HERRAMIENTA, MANO DE OBRA, ACARREOS DENTRO Y FUERA DE LA OBRA, ( SEGUN PROYECTO). | M | 999.53 | 1013.91 | 1074.62 | 1022.77 | 1121.53 | 1114.57 | 964.37 | 1102.3 | 1121.53
1815000409 | CUADRO DE VALVULAS DE 0.30x0.30x0.60 MTS. CON TABICON DE CONCRETO DE 15 CMS DE ESPESOR, APLANADO PULIDO Y TAPA DE CONCRETO CON MARCO Y CONTRAMARCO DE ANGULO DE 1"x1"; INCL.: MATERIALES, HERRAMIENTA, MANO DE OBRA Y ACARREOS. | PZA | 710.56 | 718.5 | 755.07 | 750.85 | 765.5 | 754.33 | 695.93 | 725.89 | 765.5
1815000412 | BASE PARA UN TINACO, HECHA EN OBRA DE 1.80X1.80 MTS., INCLUYE: DEMOLICION DE LOSA, ANCLAJE DE CASTILLO DE 15X15, CADENA DE DESPLANTE Y CERRAMIENTO DE 13X20 CM. ARMADFA CON 4 VAR. DEL No. 3 Y ESTRIBOS DEL No. 2 @ 15 CMS., LOSA DE CONCRETO APARENTE F´C= 250 KG/CM2, ARMADA CON VARILLA No. 3 @ 20 CMS., APLANADO ESPONJEADO Y PINTURA LAVABLE VINIMEX, UN TINACO ROTOPLAS VERTICAL DE 1100 LTS., SUMINISTRO DE MATERIAL, HERRAMIENTA, MANO DE OBRA Y ACARREOS FUERA Y DENTRO DE LA OBRA. | PZA | 23671.48 | 23931.85 | 25225.02 | 24913.75 | 25675.78 | 25328.34 | 23286.74 | 24708.1 | 25675.78
1815000413 | BAJADA DE AGUAS NEGRAS CON TUBO DE PVC DE 100 MM. DE DIÁMETRO, CON ABRAZADERA DE SOLERA DE 1"X1/8" Y ANGULO DE 1"X1"X1/8" PARA ANCLAR AL MURO, COLOCADA HASTA 4 METROS ALTURA; INCLUYE: MANIOBRAS DE COLOCACION, MATERIALES PARA SU FIJACION, CONEXIONES, HERRAMIENTA MENOR, MANO DE OBRA. Y TODO LO NECESARIO PARA SU CORRECTA EJECUCION. | PZA | 3767.3 | 3768.29 | 3770.29 | 3768.86 | 3772.97 | 3771.83 | 3766.29 | 3770.98 | 3772.97
1815000414 | BAJADA DE AGUA PLUVIAL CON TUBO DE P.V.C. DE 150 MM. INCLUYE: TUBERIA DE PVC SANITARIA, COLADERA HELVEX MOD.4954 EN PRETIL DE AZOTEA, CODO PVC SANITARIO DE 6"X90, ADAPTADOR ESPIGA DE Fo.Go. A P.V.C. ANGER, ANILLO DE HULE, ABRAZADERA DE SOLERA DE 1"X1/8" Y ANGULO DE 1"X1"X1/8" PARA ANCLAR AL MURO, TORNILLOS, TAQUETES PARA SU COLOCACION HASTA 7.5 MTS DE ALTURA, HERRAMIENTAS, MANO DE OBRA Y ACARREOS DENTRO Y FUERA DE LA OBRA. | PZA | 4202.64 | 4203.62 | 4205.63 | 4204.22 | 4208.33 | 4207.16 | 4201.63 | 4206.33 | 4208.33
1815000418 | BAJADA DE AGUA PLUVIAL CON TUBO DE P.V.C. DE 100MM. INCLUYE: TUBERIA DE PVC SANITARIA DE 4" DE DIAMETRO, COLADERA HELVEX MOD.446 TIPO CUPULA, EN LOSA DE AZOTEA, CHAROLA DE PLOMO, CODO PVC SANITARIO DE 4"x90, ADAPTADOR ESPIGA DE FoGo. A P.V.C. ANGER, ANILLO DE HULE, ABRAZADERA DE SOLERA DE 1"X1/8" Y ANGULO DE 1"X1"X1/8" PARA ANCLAR AL MURO, TORNILLOS, TAQUETES PARA SU COLOCACION HASTA 7.5 MTS. DE ALTURA, HERRAMIENTAS, MANO DE OBRA Y ACARREOS DENTRO Y FUERA DE LA OBRA | PZA | 4135.73 | 4136.72 | 4138.73 | 4137.3 | 4141.41 | 4140.27 | 4134.72 | 4139.43 | 4141.41
1815000419 | BAJADA DE AGUA PLUVIAL CON TUBO DE P.V.C. DE 100 MM. INCLUYE: TUBERIA DE PVC SANITARIA DE 4" DE DIAMETRO, COLADERA HELVEX MOD.4954, EN LOSA DE AZOTEA, ROSCA ESTANDAR, CODO PVC SANITARIO DE 4"x90, ADAPTADOR ESPIGA DE FoGo. A P.V.C. ANGER, ANILLO DE HULE, ABRAZADERA DE SOLERA DE 1"X1/8" Y ANGULO DE 1"X1"X1/8" PARA ANCLAR AL MURO, TORNILLOS, TAQUETES PARA SU COLOCACION HASTA 7.5 MTS. DE ALTURA, HERRAMIENTAS, MANO DE OBRA Y ACARREOS DENTRO Y FUERA DE LA OBRA | PZA | 3573.98 | 3574.95 | 3576.95 | 3575.55 | 3579.66 | 3578.49 | 3572.95 | 3577.64 | 3579.66
1815000420 | RENIVELACION DE REGISTRO CON TAPA DE 0.6x0.40x0.60M DE LAMINA CAL.20. INCLUYE: MURO DE TABICON 15x20x40 CM ASENTADO CON MORTERO CEM-ARENA 1:5, CADENAS DE CONCRETO, APLANADO CON MORTERO CEM-ARENA 1:5 ACABADO ESPONJEADO, MATERIAL, MANO DE OBRA, HERRAMIENTAS, ACARREOS DENTRO Y FUERA DE LA OBRA Y TODO LO NECESARIO PARA SU BUEN FUNCIONAMIENTO. | PZA | 2408.8 | 2441.36 | 2609.3 | 2540.31 | 2702.34 | 2638.13 | 2357.2 | 2613.26 | 2702.34
1815000421 | FABRICACION DE CANAL PLUVIAL DE 30 X 60 CM. MEDIDAS INTERIORES, HECHA A BASE DE CONCRETO F´C= 150 KG/CM2, DE 10 CM. DE ESPESOR ACABADO PULIDO EN INTERIOR, ARMADO CON MALLA ELECTROSOLDADA, 6-6/10-10, INCLUYE: REJILLA TIPO IRVIN, LIMPIEZA, TRAZO, EXCAVACION, CIMBRADO, COLADO VIBRADO, HERRAMIENTA, MANO DE OBRA, ACARREOS FUERA Y DENTRO DE LA OBRA. | ML | 1542.1 | 1552.34 | 1594.86 | 1557.35 | 1627.68 | 1623.58 | 1528.24 | 1612 | 1627.68
1815000422 | BAJADA DE AGUA PLUVIAL CON TUBO DE P.V.C. DE 100 MM. INCLUYE: TUBERIA DE PVC SANITARIA DE 4" DE DIAMETRO, COLADERA HELVEX MOD.4954, EN LOSA DE AZOTEA, ROSCA ESTANDAR, CODO PVC SANITARIO DE 4"x90, ADAPTADOR ESPIGA DE FoGo. A P.V.C. ANGER, ANILLO DE HULE, ABRAZADERA DE SOLERA DE 1"X1/8" Y ANGULO DE 1"X1"X1/8" PARA ANCLAR AL MURO, TORNILLOS, TAQUETES PARA SU COLOCACION HASTA 4 MTS. DE ALTURA, HERRAMIENTAS, MANO DE OBRA Y ACARREOS DENTRO Y FUERA DE LA OBRA | PZA | 2734.04 | 2734.04 | 2734.11 | 2734.11 | 2734.11 | 2734.11 | 2734.11 | 2734.11 | 2734.11
1815000424 | DREN DE TUBO DE P.V.C. DE 100 MM DE DIAMETRO COLOCADOS EN MURO DE MAMPOSTERIA A CUALQUIER ALTURA. NCLUYE: HERRAMIENTAS, MANO DE OBRA Y ACARREOS FUERA Y DENTRO DE LA OBRA. TRABAJO TERMINADO. | M | 94.16 | 94.16 | 94.17 | 94.17 | 94.17 | 94.17 | 94.17 | 94.17 | 94.17
1815000445 | BAJADA DE AGUAS NEGRAS CON TUBO DE PVC DE 100 MM. DE DIÁMETRO, CON ABRAZADERA DE SOLERA DE 1"X1/8" Y ANGULO DE 1"X1"X1/8" PARA ANCLAR AL MURO, COLOCADA HASTA 12 METROS ALTURA; INCLUYE: MANIOBRAS DE COLOCACION, MATERIALES PARA SU FIJACION, CONEXIONES, HERRAMIENTA MENOR, MANO DE OBRA. Y TODO LO NECESARIO PARA SU CORRECTA EJECUCION. | PZA | 5549.83 | 5552.28 | 5557.21 | 5553.66 | 5563.95 | 5561.03 | 5547.19 | 5558.93 | 5563.95
1815000446 | POZO DE VISITA COMUN, HASTA UNA PROFUNDIDAD DE -1.50 m. INTERIOR, CON TUBO DE CONCRETO DE 0.45m. DE DIAMETRO , MUROS DE TABIQUE ROJO RECOCIDO ASENTADO CON MEZCLA CEMENTO-ARENA 1:5, ACABADO COMUN, CON APLANADO PULIDO, SOBRE PLANTILLA DE MAMPOSTERIA, SIN BROCAL. INCLUYE: MATERIALES, ACARREOS, EXCAVACION, MANO DE OBRA, EQUIPO Y HERRAMIENTA. | PZA | 4899.27 | 5028.03 | 6263.15 | 6212.16 | 6377.38 | 5998.78 | 4620.85 | 5316.59 | 6377.38
1815000447 | SUMINISTRO Y COLOCACIÒN DE TUBO DE PVC SANIT. DE 200 MM. PERFORADO. INCLUYE: CONEXIONES, MATERIALES, MANO DE OBRA, EQUIPO Y HERRAMIENTA. INCLUYE: PERFORACION EN LA TUBERÌA, ACARREOS FUERA Y DENTRO DE LA OBRA. | ML | 211.06 | 211.06 | 211.06 | 211.06 | 211.06 | 211.06 | 211.06 | 211.06 | 211.06
1815000448 | SUMINISTRO Y COLOCACION DE TUBERÍA DE 30 CM. DE DIÁMETRO DE CONCRETO SIMPLE, ASENTADO CON MORTERO CEMENTO ARENA 1:4, INCLUYE: MATERIALES, ACARREOS, TRAZO, NIVELACIÓN, JUNTEO, PRUEBAS, MANO DE OBRA, EQUIPO Y HERRAMIENTA. | M | 209.15 | 211.97 | 218.1 | 213.63 | 226.65 | 223.15 | 206.06 | 219.75 | 226.65
1815000449 | SUMINISTRO Y COLOCACION DE TUBERÍA DE 45 CM. DE DIÁMETRO DE CONCRETO SIMPLE, ASENTADO CON MORTERO CEMENTO ARENA 1:4, INCLUYE: MATERIALES, ACARREOS, TRAZO, NIVELACIÓN, JUNTEO, PRUEBAS, MANO DE OBRA, EQUIPO Y HERRAMIENTA. | M | 341.16 | 343.96 | 350.09 | 345.64 | 358.65 | 355.14 | 338.07 | 351.75 | 358.65
1815000450 | INSTALACION, JUNTEO Y PRUEBA DE TUBERIAS DE P.V.C. HIDRAULICA DE 13 Y 19 MM. (1/2" Y 3/4" ) DE DIAMETRO, INCLUYE MANO DE OBRA, HERRAMIENTA MENOR. BAJADA DE MATERIAL, EQUIPO PARA PRUEBA Y MANIOBRAS LOCALES. INCLUYE TODO LO NECESARIO PARA SU CORRECTA EJECUCION. | ML | 20.56 | 20.56 | 20.56 | 20.56 | 20.56 | 20.56 | 20.56 | 20.56 | 20.56
1815000451 | SUMINISTRO Y COLOCACION DE DREN PLUVIAL PARA EQUIPOS DE AIRE TIPO MINI-SPLIT, CON TUBO DE PVC HIDRAULICO DE 13 A 50 MM DE DIAM., INCLUYE: CODOS, COPLES, REDUCCION BUSHING, TEE, PEGAMENTO PVC, HERRAMIENTA, MANO DE OBRA Y ACARREOS DENTRO Y FUERA DE LA OBRA. | PZA | 379.93 | 379.93 | 379.94 | 379.94 | 379.94 | 379.94 | 379.94 | 379.94 | 379.94
1816000010 | REG.DE TAB.ROJO COMUN D/SECC.30X30X40 CM. C/ESP.DE 14 CM.APLANADO INT. C/MORT. CEM-AR. 1:5 ACAB. PULIDO C/TAPA DE CONCRETO ARMADO INCL.:ACARREOS DENTRO Y FUERA DE LA OBRA, EXCAVACION, RELLENOS, MEDIA CAÑA, MARCO DE ANG. D/1"X1"X1/8" Y CONTRAMARCO DE ANG. 1"1/4"X1"1/4"X1/8", HERRAMIENTAS, MATERIALES , MANO DE OBRA, ACARREOS DENTRO Y FUERA DE LA OBRA. | PZA | 643.81 | 646.69 | 655.17 | 650.54 | 664.59 | 660.78 | 641.54 | 657.2 | 664.59
1816000011 | REG. DE TAB. ROJO COMUN DE SECC.40X60X80 CMS. CON ESP. DE 14 CMS. APLAN. INT. C/MORT. C-A. 1:5, ACAB. PULIDO C/TAPA DE CONC. F'C=150 KG/CM2. DE 5 CM. DE ESP. ARMADA C/ALAMB. A/C 10 CM. EN A.S., SOLDADO A MARCO DE ANGULO DE 1"X1"X3/16" Y CONTRAMAR. DE 1¼"X1¼"X3/16" ACAB. C/BROCHA DE PELO, INCL.: PLANTILLA D/CONC. F'C=50 KG/CM2. C/ESP. PROM. D/6 CM. CAD. D/CONC. F'C=150 KG/CM2. D/14X10 ARM. C/3 VAR. #3 @ 20 CMS. CMS. CIMBRADO Y DESCIMBRADO CON MAD. DE PINO DE 3a. BOQUILLA Y MEDIA CAÑA EN EL FONDO, HERRAMIENTA, MANO DE OBRA Y ACARREOS FUERA Y DENTRO DE LA OBRA. | PZA | 2360.58 | 2400.63 | 2604.76 | 2569.14 | 2664.84 | 2607.55 | 2265.8 | 2474.79 | 2664.84
1816000012 | REG. CON OBTURACION HIDRAULICA DE TAB. ROJO COMUN DE SECC.40X60X80 CMS. CON ESP. DE 14 CMS. APLAN. INT. C/MORT. C-A. 1:5, ACAB. PULIDO C/TAPA DE CONC. F'C=150 KG/CM2. DE 5 CM. DE ESP. ARMADA C/ALAMB. A/C 10 CM. EN A.S., SOLDADO A MARCO DE ANGULO DE 1"X1"X3/16" Y CONTRAMAR. DE 1¼"X1¼"X3/16" ACAB. C/BROCHA DE PELO, INCL.: PLANTILLA D/CONC. F'C=50 KG/CM2. C/ESP. PROM. D/6 CM. CAD. D/CONC. F'C=150 KG/CM2. D/14X10 ARM. C/3 VAR. #3 @ 20 CMS. CMS. CIMBRADO Y DESCIMBRADO CON MAD. DE PINO DE 3a. BOQUILLA Y MEDIA CAÑA EN EL FONDO, HERRAMIENTA, MANO DE OBRA Y ACARREOS FUERA Y DENTRO DE LA OBRA. | PZA | 2443.44 | 2455.9 | 2509.75 | 2481.81 | 2555.11 | 2535.74 | 2427.65 | 2515.49 | 2555.11
1816000013 | REG. DE TAB. ROJO COMUN DE SECC.60X60X80 CMS. CON ESP. DE 13 CMS. APLAN. INT. C/MORT. C-A. 1:5, ACAB. PULIDO C/TAPA METALICA DE LAMINA LISA CAL. 18, INCL.:BISAGRAS, MARCO DE ANGULO DE 1"X1"X1/8", CONTRAMARCO CON ANGULO DE 1"X1"X1/8", CADENA DE CONCRETO F'C=150 KG/CM2 DE 15X15 CMS DE SECC, ARMADA CON 3 VARS No. 3, EST. No. 2 @ 20 CMS.SUJECCION DE TAPA METALICA A CADENA CON 4 ANCLAS, CIMBRADO Y DESCIMBRADO CON MAD. DE PINO DE 3a. BOQUILLA, FONDO DE GRAVA DE 3/4", PINTURA (CON PROTECCION U. V.) ANTICORROSIVA, HERRAMIENTA, MANO DE OBRA Y ACARREOS FUERA Y DENTRO DE LA OBRA. | PZA | 2544.28 | 2559.98 | 2621.65 | 2583.54 | 2672.45 | 2652.18 | 2507.91 | 2643.06 | 2672.45
1816000014 | REGISTRO PARA CUADRO DE VALVULAS DE 0.35x0.35x0.60 MTS. DE TABIQUE ROJO COMUN DE 14 CMS. DE ESPESOR, ACABADO PULIDO, TAPA METALICA CON MARCO Y CONTRAMARCO Y LAMINA CAL. 18; INCL.: PINTURA ESMALTE, MARCO DE 3/4"x3/4"x1/8", CONTRAMARCO 1"x1"x3/16", HERRAMIENTA, MANO DE OBRA Y ACARREOS FUERA Y DENTRO DE LA OBRA. | PZA | 1159.3 | 1164.37 | 1182.58 | 1171.26 | 1200.21 | 1194.4 | 1151.05 | 1191.59 | 1200.21
1816000015 | REG. DE TAB. ROJO COMUN DE SECC.50X75X80 CMS. CON ESP. DE 14 CMS. APLAN. INT. C/MORT. C-A. 1:5, ACAB. PULIDO C/TAPA DE CONC. F'C=150 KG/CM2. DE 5 CM. DE ESP. ARMADA C/ALAMB. A/C 10 CM. EN A.S., SOLDADO A MARCO DE ANGULO DE 1"X1"X3/16" Y CONTRAMAR. DE 1¼"X1¼"X3/16" ACAB. C/BROCHA DE PELO, INCL.: PLANTILLA D/CONC. F'C=50 KG/CM2. C/ESP. PROM. D/6 CM. CAD. D/CONC. F'C=150 KG/CM2. D/14X10 ARM. C/3 VAR. #3 @ 20 CMS. CMS. CIMBRADO Y DESCIMBRADO CON MAD. DE PINO DE 3a. BOQUILLA Y MEDIA CAÑA EN EL FONDO, HERRAMIENTA, MANO DE OBRA Y ACARREOS FUERA Y DENTRO DE LA OBRA. | PZA | 2515.6 | 2553.48 | 2755.43 | 2723.02 | 2808.89 | 2753.86 | 2421.55 | 2623.03 | 2808.89
1816000016 | LEVANTAMIENTO DEL REGISTRO EXISTENTE A 1.78x1.26x.88 MTS; CON TABIQUE ROJO RECOCIDO, INCLUYE: CASTILLOS DE 0.88 M., DE 15x15 RELLENO DEL REGISTRO EXISTENTE CON MATERIAL INERTE CON UN ESPESOR DE 0.70 MTS, FIRME DE CONCRETO DE F´C= 150 KG/CM2 DE 10 CMS. DE ESPESOR, PARA COLOCAR BOMBA, APLANADO ESPONJEADO CON MORTERO CEM-ARE 1:5, DESMANTELAMIENTO Y COLOCACION DE TAPA, PINTURA ESMALTE ANTICORROSIVA EN TAPAP Y PINTURA VINILICA EN MUROS, ACARREOS DENTRO Y FUERA DE LA OBRA. | PZA | 7599.24 | 7641.53 | 7822.04 | 7711.18 | 7956.99 | 7896.66 | 7544.76 | 7854.52 | 7956.99
1816000017 | REGISTRO PASO HOMBRE PARA SALIDA EN LOSA DE AZOTEA DE 0.75x0.75 MTS. CLARO LIBRE A BASE DE CONCRETO ARMADO F'C=250 KG/CM2 DE 12 CMS. DE ESPESOR ARMADO CON VARILLAS No.3 A CADA 30 CMS. EN AMBOS SENTIDOS, ALTURA PROMEDIO DE 40 CMS. SOBRE LOSA, TAPA DE LAMINA No.18, BISAGRAS TIPO PERNO, ANGULO PERIMETRAL DE 1 1/4"x1/8", T DE 1"x1/8", SOLDADURA, PINTURA DE ESMALTE ANTICORROSIVA (CON PROTECCION U.V.) HERRAMIENTA, MANO DE OBRA, ACARREOS FUERA Y DENTRO DE LA OBRA. | PZA | 1800 | 1807.05 | 1836.97 | 1814.78 | 1856.29 | 1849.16 | 1796.24 | 1854.28 | 1856.29
1816000018 | CANAL DE DESAGUE EN BAÑOS DE SECCION PROMEDIO 10x7 CMS. FORJADO CON CONCRETO F´C=200 KG/CMS2 Y RECUBIERTO DE AZULEJO CORTES Y DESPERDICIOS, FORMACION DE PENDIENTES Y LIMPIEZA DEL AREA. | M | 489.7 | 492.24 | 500.84 | 494.39 | 508.39 | 505.97 | 488.31 | 507.13 | 508.39
1816000019 | REGISTRO DE 1.00m x 1.00m. DE MEDIDAS INTERIORES Y 1.00M. DE PROFUNDIDAD, A BASE DE MUROS DE TABIQUE ROJO RECOCIDO DE 13 CMS. DE ESPESOR, ASENTADO CON MORTERO DE CEMENTO ARENA EN PROPORCIÓN DE 1:5, DE 1 CM. DE ESPESOR. APLANADO ACABADO PULIDO EN INTERIOR CON MORTERO CEMENTO ARENA 1:5. FONDO DE GRAVA DE 3/4" DE 10CM DE ESPESOR. CON TAPA METÁLICA DE LAMINA LISA CAL.20, CON MARCO DE ANGULO DE ACERO DE 1 1/4"x 1/8" Y CONTRAMARCO DE 1 1/2" x 1/4". SOBRE CADENA DE 0.13X0.10M. ARMADA CON 4 VARILLAS DEL No. 3 Y ESTRIBOS DEL No. 2 A CADA 20 CMS. INCLUYE: ACARREOS EN CARRETILLA A 20 MTS. MATERIALES, MANO DE OBRA, HERRAMIENTA Y LIMPIEZA. INCLUYE TODO LO NECESARIO PARA SU CORRECTA EJECUCION. | PZA | 4233.6 | 4262.91 | 4377.45 | 4317.77 | 4474.9 | 4435.17 | 4208.61 | 4406.79 | 4474.9
1816000020 | REGISTRO DE TABIQUE ROJO COMUN DE SECCION 80x80x20 CMS. CON ESPESOR DE 14 CMS. APLANADO INTERIOR CON MORTERO CEM-ARE 1:5, ACABADO PULIDO CON TAPA DE CONCRETO F'C=150 KG/CM2 DE 5 CMS. DE ESPESOR ARMADA C/ALAMBRON A/C 10 CMS. EN AMBOS SENTIDOS, SOLDADO A MARCO DE ANGULO DE 1"x1"x3/16" Y CONTRAMARCO DE 1"x1"x3/16" ACABADO CON BROCHA DE PELO, INCLUYE: PLANTILLA DE CONCRETO F'C=50 KG/CM2 CON ESPESOR PROMEDIO DE 6 CMS. CIMBRADO Y DESCIMBRADO CON MADERA DE PINO DE 3a., HERRAMIENTA, MANO DE OBRA, ACARREOS FUERA Y DENTRO DE LA OBRA. | PZA | 694.95 | 712.5 | 757.13 | 725.23 | 813.45 | 792.04 | 676.41 | 772.29 | 813.45
1816000024 | REGISTRO DE 0.90 X 0.85 X 1.30 MTS DE PROFUNDIDAD CON TABIQUE RECOSIDO ROJO COMUN; INCLUYE: EXCAVACION MARCO Y CONTRAMARCO, TAPA METALICA DE LAM. CAL 18 APLANADOS, MANO DE OBRA Y ACARREOS. | PZA | 2380.88 | 2389.51 | 2443.68 | 2424.44 | 2475 | 2459.92 | 2368.69 | 2448.24 | 2475
1816000031 | REG. DE TAB. ROJO COMUN, DE SECC.40X60X100 CM. CON ESP. DE 14 CMS. APLAN. INT. CON MORT. CEM-ARE. 1:5 ACAB. PULIDO CON TAPA DE CONC. F'C=150 KG/CM2 DE 5 CM. DE ESP. ARM. CON ALAMB. A.C. 10 CM. EN A.S. SOLDADO A MARCO DE ANG. 1"X1"X3/16" Y CONTRAMARCO DE 1¼"X1¼"X3/16" ACAB. CON BROCHA DE PELO INCL.: PLANTILLA DE CONC. F'C=100 KG/CM2 DE 10 CM. DE ESP. CADENA DE CONC. F'C=150 KG/CM2. DE 14X10 CM. ARM. CON 3 VS. No. 3 Y EST. No. 2 A.C. 20 CM. CIMB. Y DESC. CON MAD.DE PINO DE 3a. BOQ. Y MED. CAÑA FORJ. FONDO, HERRAMIENTA, MANO DE OBRA Y ACARREOS FUERA Y DENTRO DE LA OBRA. | PZA | 1958.42 | 1980.5 | 2063.48 | 2019.09 | 2139.13 | 2107.4 | 1932.98 | 2082.6 | 2139.13
1816000032 | REG. DE TAB. ROJO COMUN, DE SECC.40X60X100 CM. CON ESP. DE 14 CMS.: PLANTILLA DE CONC. F'C=100 KG/CM2 DE 10 CM. DE ESP., HERRAMIENTA, MANO DE OBRA Y ACARREOS FUERA Y DENTRO DE LA OBRA (NO TERMINADA). | PZA | 1350.04 | 1374.86 | 1506.59 | 1500.9 | 1521.78 | 1486.63 | 1295 | 1377.76 | 1521.78
1816000033 | REG. DE TAB. ROJO COMUN DE SECC. 40X60X130 CM. CON ESP. DE 14 CM. APLA. INT. C/MORT. C-A. 1:5 ACAB. PULIDO C/TAPA DE CONC. F'C:150 KG/CM2. DE 5 CM. DE ESP. ARMADO CON ALAMB. A.C. 10 CM. EN A.S. SOLDADO A MARCO DE ANG. DE 1"X1"X3/16" Y CONTRAMARCO DE 1¼"X1¼"X3/16" ACAB. CON BROCHA DE PELO INCL.: PLANTILLA DE CONC. F'C=100 KG/CM2. DE 10 CM. DE ESP. CADENA DE CONC. F'C=150 KG/CM2. DE 14X10 CM. ARM.CON 3 VS. No. 3 Y EST. No. 2 A.C. 20 CM. CIMB. Y DESC. CON MAD. PINO 3a. BOQ. FORJ. MEDIA CAÑA EN FONDO, HERRAMIENTA, MANO DE OBRA Y ACARREOS FUERA Y DENTRO DE LA OBRA. | PZA | 3510.29 | 3562.32 | 3753.68 | 3629.54 | 3930.8 | 3870.59 | 3472.22 | 3850.53 | 3930.8
1816000034 | REG. DE TAB. ROJO COMUN DE SECC. 40X60X155 CM. CON ESP. DE 14 CM. APLA. INT. C/MORT. C-A. 1:5 ACAB. PULIDO C/TAPA DE CONC. F'C:150 KG/CM2. DE 5 CM. DE ESP. ARMADO CON ALAMB. A.C. 10 CM. EN A.S. SOLDADO A MARCO DE ANG. DE 1"X1"X3/16" Y CONTRAMARCO DE 1¼"X1¼"X3/16" ACAB. CON BROCHA DE PELO INCL.: PLANTILLA DE CONC. F'C=100 KG/CM2. DE 10 CM. DE ESP. CADENA DE CONC. F'C=150 KG/CM2. DE 14X10 CM. ARM.CON 3 VS. No. 3 Y EST. No. 2 A.C. 20 CM. CIMB. Y DESC. CON MAD. PINO 3a. BOQ. FORJ. MEDIA CAÑA EN FONDO, HERRAMIENTA, MANO DE OBRA Y ACARREOS FUERA Y DENTRO DE LA OBRA. | PZA | 4019.38 | 4071.4 | 4262.77 | 4138.63 | 4439.88 | 4379.67 | 3981.32 | 4359.62 | 4439.88
1816000041 | REG. DE TAB. ROJO COMUN DE SECC. 40X60X120 CM. CON ESP. DE 14 CM. APLA. INT. C/MORT. C-A. 1:5 ACAB. PULIDO C/TAPA DE CONC. F'C:150 KG/CM2. DE 5 CM. DE ESP. ARMADO CON ALAMB. A.C. 10 CM. EN A.S. SOLDADO A MARCO DE ANG. DE 1"X1"X3/16" Y CONTRAMARCO DE 1¼"X1¼"X3/16" ACAB. CON BROCHA DE PELO INCL.: PLANTILLA DE CONC. F'C=100 KG/CM2. DE 10 CM. DE ESP. CADENA DE CONC. F'C=150 KG/CM2. DE 14X10 CM. ARM.CON 3 VS. No. 3 Y EST. No. 2 A.C. 20 CM. CIMB. Y DESC. CON MAD. PINO 3a. BOQ. FORJ. MEDIA CAÑA EN FONDO, HERRAMIENTA, MANO DE OBRA Y ACARREOS FUERA Y DENTRO DE LA OBRA. | PZA | 3939.88 | 3991.91 | 4183.28 | 4059.14 | 4360.4 | 4300.18 | 3901.8 | 4280.12 | 4360.4
1816000042 | REG. DE TABICON DE CONCRETO 10X14X28 CM. DE SECC.40X60X80 CMS. CON ESP. DE 14 CMS. APLAN. INT. C/MORT. C-A. 1:5, ACAB. PULIDO C/TAPA DE CONC. F'C=150 KG/CM2. DE 5 CM. DE ESP. ARMADA C/ALAMB. A/C 10 CM. EN A.S., SOLDADO A MARCO DE ANGULO DE 1"X1"X3/8" Y CONTRAMAR. DE 1 1/4"X1 1/4"X3/8" ACAB. C/BROCHA DE PELO, INCL.: PLANTILLA D/CONC. F'C=50 KG/CM2. C/ESP. PROM. D/6 CM. CAD. D/CONC. F'C=150 KG/CM2. D/14X10 ARM. C/3 VAR. #3 @ 20 CMS. CMS. CIMBRADO Y DESCIMBRADO CON MAD. DE PINO DE 3a. BOQUILLA Y MEDIA CAÑA EN EL FONDO, HERRAMIENTA, MANO DE OBRA Y ACARREOS FUERA Y DENTRO DE LA OBRA. | PZA | 2707.89 | 2745.28 | 2942.06 | 2911.93 | 2993.58 | 2939.51 | 2615.57 | 2809.03 | 2993.58
1816000051 | REG. DE TAB.ROJO COMUN D/SECC.100X100X100 CMS.C/ESP DE 14 CMS., APLANDO INT. C/MORT. CEM-AR.1:5 ACAB. PUL. C/TAPA METALICA D/LAM. LISA CAL.18 INCL.: BISAGRAS, MARCO D/ANG.D/1"X1"X1/8" Y CONTRAMARCO D/ANG.1 1/4" X1 1/4"X1/8"; CAD. DE CONC. F'C=150KG/CM2.D/14X10 CMS ARM. C/3 VARS. #3 Y EST. #2, @ 20 CMS. CIMB. Y DESCIM. C/MAD DE PINO D/3a. BOQUILLAS, FONDO DE GRAV. C/3/4 D/10 CMS. DE ESP. Y 1 VAR. DEL #4, P/COLGADO DE CONEXION DE CABLE (MCA. CONDUMEX, CONDUCTORES MONTERREY, LATINCASA, CONDELMEX, CONELEC), HERRAMIENTA, MANO DE OBRA Y ACARREOS FUERA Y DENTRO DE LA OBRA. | PZA | 4233.6 | 4262.91 | 4377.45 | 4317.77 | 4474.9 | 4435.17 | 4208.61 | 4406.79 | 4474.9
1816000052 | REGISTRO DE MAMPOSTERIA DE 1.20X1.20X1.20Mts. CON TAPA DE CONCRETO F´C= 200Kg/cm2 (SEGUN PROYECTO) INCL.: EXCAVACION, RELLENOS, MARCO DE ANG. D/1 1/2"X1 1/2" Y CONTRAMARCO DE ANG. 1 1/4"X1 1/4"Y CARCAMO EN EL FONDO DE 30x30cms. CIMBRADO Y DESCIMBRADO CON MAD. DE PINO DE 3a., MATERIALES, HERRAMIENTA, MANO DE OBRA Y ACARREOS FUERA Y DENTRO DE LA OBRA. TRABAJO TERMINADO. | PZA | 5012.36 | 5035.8 | 5102.34 | 5064.06 | 5172.66 | 5144.27 | 4939.45 | 5126.11 | 5172.66
1816000054 | REGISTRO DE MAMPOSTERIA DE 1.10X1.10X1.10Mts. CON TAPA DE LAMINA ANTIDERRAPANTE CAL. 18 (SEGUN PROYECTO) INCL.: EXCAVACION, RELLENOS, MARCO DE ANG. D/1 1/2"X1 1/2" Y CONTRAMARCO DE ANG. 1 1/4"X1 1/4", MATERIALES, HERRAMIENTA, MANO DE OBRA Y ACARREOS FUERA Y DENTRO DE LA OBRA. TRABAJO TERMINADO. | PZA | 3306.4 | 3352.21 | 4254.52 | 4184.29 | 4391.67 | 4066.34 | 3210.58 | 3808.56 | 4391.67
1816000055 | CANAL DE DESAGUE PLUVIAL DE SECCION DE 0.35 X 0.25 MTS; PISO DE CONCRETO 10 CMS DE ESPESOR F´C= 150 KG/CM2, MURO DE LADRILLO CAPUCHINO Y MURO DE TABIQUE DE 14CMS. DE ESPESOR. ACABADO PULIDO INTERIOR , INCLUYE: EXCAVACION, ACARREOS DENTRO Y FUERA DE LA OBRA, HERRAMIENTA Y MANO DE OBRA. | M | 307.47 | 309.44 | 315.62 | 311.32 | 321.94 | 319.82 | 304.93 | 318.54 | 321.94
1816000056 | REGISTRO DE TABIQUE ROJO COMUN DE SECC. 40X80X120 CM. CON ESP. DE 14 CM. APLA. INT. C/MORTERO CEM-ARE 1:5 ACAB. PULIDO C/TAPA DE CONCRETO F´C=150 KG/CM2 DE 5 CM. DE ESP. ARMADO CON ALAMBRE @ 10 CM EN A.S. SOLDADO A MARCO DE ANG. DE 1"X1"X3/16" Y CONTRAMARCO DE 1 1/4"X1 1/4" X 3/16" ACAB. CON BROCHA DE PELO INCLUYE: PLANTILLA DE CONC F´C=100 KG/CM2. DE 10 CMS DE ESPESOR CADENA DE CONC. F´C=150 KG/CM2 DE 14X10 CM. ARMADO CON 3 VARS. No. 3 Y EST. No. 2 @ 20 CM. CIMB. Y DESC. CON MAD. PINO 3a. BOQ. FORJ. MEDIA CAÑA EN FONDO, HERRAMIENTA, MANO DEOBRA, Y ACARREOS FUERA Y DENTRO DE LA OBRA. | PZA | 1920.4 | 1935.64 | 1996.14 | 1968.87 | 2043.17 | 2021.84 | 1902.78 | 2006.99 | 2043.17
1816000057 | REGISTRO DE TABIQUE ROJO COMUN DE SECC. 40X80X120 CM. CON ESP. DE 14 CM. APLA. INT. C/MORTERO CEM-ARE 1:5 ACAB. PULIDO C/TAPA DE CONCRETO F´C=150 KG/CM2 DE 5 CM. DE ESP. ARMADO CON ALAMBRE @ 10 CM EN A.S. SOLDADO A MARCO DE ANG. DE 1"X1"X3/16" Y CONTRAMARCO DE 1 1/4"X1 1/4" X 3/16" ACAB. CON BROCHA DE PELO INCLUYE: PLANTILLA DE CONC F´C=100 KG/CM2. DE 10 CMS DE ESPESOR CADENA DE CONC. F´C=150 KG/CM2 DE 14X10 CM. ARMADO CON 3 VARS. No. 3 Y EST. No. 2 @ 20 CM. CIMB. Y DESC. CON MAD. PINO 3a. BOQ. FORJ. MEDIA CAÑA EN FONDO, HERRAMIENTA, MANO DEOBRA, Y ACARREOS FUERA Y DENTRO DE LA OBRA. | PZA | 2517.56 | 2543.18 | 2622.52 | 2581.14 | 2698.07 | 2664.31 | 2489.03 | 2639.18 | 2698.07
1816000058 | CONST. DE POZO DE ABS. (P-1) FORJ. CON TABIQUE ROJO COMUN DE 28 CM. DE ESPESOR, JUNT.C/CEM EL 30% Y EL 70% S/JUNT. INCL.: LIMP., TRAZO, EXCAV., RELLENO, HERRAMIENTA, MANO DE OBRA, ACARREOS FUERA Y DENTRO DE LA OBRA, FILTRO PERIM. C/GRAVA GRAD. DE 5 CMS, BROCAL DE CONC. F'C=200KG/CM2.Y ACERO #3 @ 20 CMS. Y TAPA DE CONC. C/ARGOLLA C/SELLO ALQUITRANADO (SEGUN PROYECTO). TRABAJO TERMINADO. | PZA | 8428.36 | 8470.25 | 9081.11 | 8715.23 | 9359.99 | 9363.29 | 8301.37 | 9645.1 | 9645.1
1816000059 | CONSTRUCCION DE POZO DE ABSORCION (P-3) FORJADO CON TABICON DE CONCRETO, JUNTEADO CON CEMENTO EL 30% Y EL 70% SIN JUNTEAR, INCLUYE: LIMPIA, TRAZO, NIVELACION, RELLENO, HERRAMIENTA, MANO DE OBRA, ACARREOS DENTRO Y FUERA DE LA OBRA, FILTRO PERIMETRAL CON GRAVA GRADUADA DE 5 CMS., BROCAL DE CONCRETO F¨C= 250 KG/CM2, ACERO DEL No.3@20 CMS. Y TAPA DE CONCRETO ALQUITRANADO CON ARGOLLA (SEGUN PROYECTO) TRABAJO TERMINADO. | PZA | 6356.48 | 6477.75 | 7180.04 | 7053.74 | 7335.18 | 7181.9 | 6156.71 | 6801.21 | 7335.18
1816000060 | CONST. DE POZO DE ABS. (P-2) FORJ. CON TABIQUE ROJO COMUN DE 28 CM. DE ESPESOR, JUNT.C/CEM EL 30% Y EL 70% S/JUNT. INCL.: LIMP., TRAZO, EXCAV., RELLENO, HERRAMIENTA, MANO DE OBRA, ACARREOS FUERA Y DENTRO DE LA OBRA, FILTRO PERIM. C/GRAVA GRAD. DE 5 CMS, BROCAL DE CONC. F'C=200KG/CM2.Y ACERO #3 @ 20 CMS. Y TAPA DE CONC. C/ARGOLLA C/SELLO ALQUITRANADO (SEGUN PROYECTO). TRABAJO TERMINADO. | PZA | 8747.73 | 8792.56 | 9413.15 | 9041.69 | 9700.5 | 9700.52 | 8592 | 9981.82 | 9981.82
1816000061 | CONST. DE POZO DE ABS. (P-3) FORJ. CON TABIQUE ROJO COMUN DE 28 CM. DE ESPESOR, JUNT.C/CEM EL 30% Y EL 70% S/JUNT. INCL.: LIMP., TRAZO, EXCAV., RELLENO, HERRAMIENTA, MANO DE OBRA, ACARREOS FUERA Y DENTRO DE LA OBRA, FILTRO PERIM. C/GRAVA GRAD. DE 5 CMS, BROCAL DE CONC. F'C=200KG/CM2.Y ACERO #3 @ 20 CMS. Y TAPA DE CONC. C/ARGOLLA C/SELLO ALQUITRANADO (SEGUN PROYECTO). TRABAJO TERMINADO. | PZA | 9140.18 | 9178.72 | 9831.2 | 9434.9 | 10121.42 | 10135.51 | 8954.39 | 10453.99 | 10453.99
1816000062 | SUMINISTRO Y COLOCACION DE REJILLA DE 1.35 X 1.00 MTS, DE SECCION A BASE DE ANGULO DE 1 1/4 X 1/8" Y REFUERZOS DE ANGULO @ 5 CMS EN EL SENTIDO TRANVERSAL Y @ 33.33 CMS. EN EL SENTIDO LONGITUDINAL ( 54.18 KG/PZA) INCL: SOLDADURA E-70, MATERIALES, MANO DE OBRA, HERRAMIENTAS, ACARREOS DENTRO Y FUERA DE LA OBRA. | PZA | 1971.38 | 1971.38 | 1971.43 | 1971.43 | 1971.43 | 1971.43 | 1971.43 | 1971.43 | 1971.43
1816000063 | CONSTRUCCION DE POZO TIPO INDIO DE 1.50 MTS. DE DIAMETRO A BASE DE TUBO DE CONCRETO ARMADO DE 8 CMS. DE ESPESOR COLADO EN SITU CON CIMBRA METALICA, INCLUYE: EXCAVACION EN SECO Y CON AGUA Y EL BOMBEO NECESARIO, FILTRO DE GRAVA EN PISO, MATERIALES Y MANO DE OBRA. | M | 6371.14 | 6385.37 | 6429.76 | 6352.45 | 6480.46 | 6501.88 | 6372.55 | 6490.16 | 6501.88
1816000064 | REHABILITACION DE REGISTRO DE BOMBA DE AGUA, INCLUYE: TAPA METALICA, PINTURA ANTICORROSIVA, RESANE DE APLANADO, REPOSICION DE MATERIAL NECESARIO, MATERIALES, HERRAMIENTAS, MANO DE OBRA, ACARREOS FUERA Y DENTRO DE LA OBRA. | PZA | 259.91 | 260.68 | 262.71 | 261.28 | 265.52 | 264.45 | 259.11 | 263 | 265.52
1816000066 | CONST. DE POZO DE ABSORCION (P-7), FORJADO CON TABIQUE ROJO COMUN DE 28 CM. DE ESPESOR, JUNT. C/CEM. EL 30% Y EL 70% S/JUNT., INCL.: LIMP., TRAZO, EXCAVACION EN TERRENO TIPO "C" CON MEDIOS MECANICOS, RELLENO, HERRAMIENTA, MANO DE OBRA, ACARREOS FUERA Y DENTRO DE LA OBRA, FILTRO PERIM. C/GRAVA GRADUADA, BROCAL DE CONC. F'C=200 KG/CM2 Y ACERO # 3, @ 20 CMS. Y TAPA DE CONC. C/ARGOLLA C/SELLO ALQUITRANADO (DE ACUERDO A PLANOS DEL INIFECH). TRABAJO TERMINADO. | PZA | 22189.04 | 22470.76 | 24261.95 | 23844.01 | 24691.53 | 24354.98 | 21316.97 | 23634.76 | 24691.53
1816000068 | CONSTRUCCION DE FOSA SEPTICA DE 9 M3 HECHA EN OBRA SEGUN PROYECTO, INCLUYE: EXCAVACION EN TERRENO TIPO "C" CON MEDIOS MECANICOS, RELLENO, SUMINISTRO DE MATERIAL, HERRAMIENTA, MANO DE OBRA, ACARREOS FUERA Y DENTRO DE LA OBRA, TRABAJO TERMINADO. | PZA | 65568.66 | 65972.65 | 68406.6 | 66971.22 | 69600.29 | 68999.67 | 64184.46 | 69413.52 | 69600.29
1816000069 | CONSTRUCCION DE MURO DE ACOMETIDA DE 1.50 MTS. DE ANCHO Y 1.80 MTS. DE ALTURA. INCL.: EXCAVACION EN TERRENO TIPO "C" CON MEDIOS MECANICOS, PLANTILLA DE CONCRETO F'C=100 KG/CM2, CIMENTACION CON ZAPATA DE 0.74 X 0.80 MTS., MURO DE ENRASE DE TABICON, CADENA DE 20 X 20 CMS., CASTILLOS DE 15 X 20 CMS., LOSAS P/NICHO DE 7 CMS. DE ESP. ARMADAS CON VARS. #3, CONCRETO F'C=250KG/CM2, MURO P/NICHO DE TABIQUE ROJO RECOSIDO DE 14 CMS. DE ESP., MURO DE TABIQUE ROJO RECOSIDO DE 21 CMS DE ESP., APLANADO ESPONJEADO, EMBOQUILLADO, PINTURA (CON PROTECCION U. V.) VINILICA MARCA COMEX, VARILLA TIPO COPPER WELD D/12.7 MM., PUERTA P/NICHO A BASE DE ANGULO DE 1"X1/8", MALLA CICLON CAL. 12.5, PORTACANDADO, PINT. ANTICORROSIVA Y ESMALTE COMEX-VELMAR CON 2 HOJAS ABATIBLES, MATERIALES, HERRAMIENTA, MANO DE OBRA Y ACARREOS FUERA Y DENTRO DE LA OBRA. | PZA | 10451.54 | 10569.77 | 11062.89 | 10796.9 | 11383.62 | 11219.85 | 10293.95 | 11230.51 | 11383.62
1816000071 | CONST. DE POZO DE ABSORCION (P-4) FORJADO CON TABIQUE ROJO COMUN DE 28 CM. DE ESPESOR JUNT. C/CEM. EL 30% Y EL 70% S/JUNTEAR. INCL.: LIMP., TRAZO, EXCAV., RELLENO, HERRAMIENTA, MANO DE OBRA, ACARREOS FUERA Y DENTRO DE LA OBRA, FILTRO PERIM. C/ GRAVA GRADUADA DE 5 CM, BROCAL DE CONC. F'C=200 KG/CM2 Y ACERO DEL # 3, @ 20 CMS. Y TAPA DE CONC. ALQUITRANADO C/ARGOLLA (SEGUN PROYECTO) TRABAJO TERMINADO.. | PZA | 10160.35 | 10242.87 | 10490.98 | 10334.17 | 10724.91 | 10629.44 | 9855.79 | 10595.7 | 10724.91
1816000072 | CONST. DE POZO DE ABSORCION (P-4) FORJADO CON MURO DE MAMPOSTERIA DE 28 CM. DE ESPESOR JUNT. C/CEM. EL 30% Y EL 70% S/JUNTEAR. INCL.: LIMP., TRAZO, EXCAV., RELLENO, HERRAMIENTA, MANO DE OBRA, ACARREOS FUERA Y DENTRO DE LA OBRA, FILTRO PERIM. C/ GRAVA GRADUADA DE 5 CM, BROCAL DE CONC. F'C=200 KG/CM2 Y ACERO DEL # 3, @ 20 CMS. Y TAPA DE CONC. ALQUITRANADO C/ARGOLLA (SEGUN PROYECTO) TRABAJO TERMINADO.. | PZA | 10160.35 | 10242.87 | 10490.98 | 10334.17 | 10724.91 | 10629.44 | 9855.79 | 10595.7 | 10724.91
1816000073 | REHABILITACION DE REGISTRO ELECTRICO DE TABIQUE DE BARRO ROJO COMUN DE 2.08 X 0.61 X 0.80 MTS. INCLUYE: SUBIR NIVEL DE REGISTRO, APLANADO INT. C/MORT CEM-ARE 1:5 ACAB. PULIDO CON DOS TAPAS METALICAS DE LAMINA LISA CAL 18, INCLUYE: BISAGRAS, MARCO Y CONTRAMARCO DE ANGULO DE 1"X1"X1/8", CADENA DE CONCRETO F´C=150 KG/CM2 DE 15x15 CMS. DE SECCION ARMADA CON 3 VARS. No. 3, ESTRIBOS No. 2 @ 20 CMS. SUJECCION DE TAPA METALICA A CADENA CON 4 ANCLAS, CIMBRADO Y DESCIMBRADO CON MAD. DE 3ra. BOQUILLA, FONDO DE GRAVA DE 3/4" PINTURA (CON PROTECCION U.V.) ANTICORROSIVA, HERRAMIENTA, MANO DE OBRA Y ACARREOS FUERA Y DENTRO DE LA OBRA. | PZA | 1905.92 | 1906.42 | 1953.37 | 1927.81 | 1966.83 | 1967.56 | 1916.19 | 1984.99 | 1984.99
1816000074 | REG. DE TAB. ROJO COMUN, DE SECC.60X60X100 CM. CON ESP. DE 13 CMS. APLAN. INT. CON MORT. CEM-ARE. 1:5 ACAB. PULIDO CON TAPA METALICA DE LAMINA LISA CAL 18, INCL. MARCO Y CONTRAMARCO DE ANG. 1"X1"X1/8" , CADENA DE CONC. F'C=150 KG/CM2. DE 15X15 CM. ARM. CON 3 VS. No. 3 Y EST. No. 2 A.C. 20 CM. SUJECCION DE TAPA METALICA A CADENA CON 4 ANCLAS, CIMB. Y DESC. CON MAD.DE PINO DE 3a. BOQUILLA, FONDO DE GRAVA DE 3/4", PINTURA (CON PROTECCION U.V.) ANTICORROSIVA, HERRAMIENTA, MANO DE OBRA Y ACARREOS FUERA Y DENTRO DE LA OBRA. | PZA | 1932.13 | 1932.84 | 1964.21 | 1948.37 | 1972.68 | 1971.36 | 1935.93 | 1978.52 | 1978.52
1816000081 | CONST. DE POZO DE ABSORCION (P-7), FORJADO CON TABIQUE ROJO COMUN DE 28 CM. DE ESPESOR, JUNT. C/CEM. EL 30% Y EL 70% S/JUNT., INCL.: LIMP., TRAZO, EXCAV., RELLENO, HERRAMIENTA, MANO DE OBRA, ACARREOS FUERA Y DENTRO DE LA OBRA, FILTRO PERIM. C/GRAVA GRADUADA, BROCAL DE CONC. F'C=200 KG/CM2 Y ACERO # 3, @ 20 CMS. Y TAPA DE CONC. C/ARGOLLA C/SELLO ALQUITRANADO (DE ACUERDO A PLANOS DEL INIFECH). TRABAJO TERMINADO. | PZA | 19629.4 | 19822.62 | 20938.42 | 20647.22 | 21465.46 | 21262.42 | 19148.62 | 21140.84 | 21465.46
1816000083 | SUMINISTRO, COLOCACION E INSTALACION PARA CUATRO TINACOS A UNA ALTURA DE 0.00 A 9.00 MTS. INCLUYE:ANDAMIOS, CUATRO TINACOS ROTOPLAS VERTICAL CAP. 1100 LTS. CON SU INTERCONEXION, BAJADA A MUEBLES, SUMINISTRO DE MATERIAL, HERRAMIENTA, MANO DE OBRA Y ACARREOS FUERA Y DENTRO DE LA OBRA. | PZA | 39102.49 | 39102.49 | 39103.47 | 39103.47 | 39103.47 | 39103.47 | 39103.47 | 39103.47 | 39103.47
1816000085 | SUMINISTRO Y TENDIDO DE TUBO DE FIERRO GALVANIZADO CED-40 DE 3"Ø (75 mm), INCLUYE: CONEXIONES, TENDIDO, LUBRICACION, JUNTEO, ALINEACION, PRUEBAS, HERRAMIENTAS, MANO DE OBRA Y ACARREOS DENTRO Y FUERA DE LA OBRA. | M | 458.28 | 458.28 | 458.29 | 458.29 | 458.29 | 458.29 | 458.29 | 458.29 | 458.29
1816000090 | REGISTRO DE TABIQUE ROJO COMUN DE SECCION 60x80x130 CMS, CON UN ESPESOR DE 14 CMS, JUNTEADO CON MORTERO CEM-CAL-ARE: 1:3:12, CON APLANADO INTERIOR CON MORTERO CEM-ARE: 1:5, ACABADO PULIDO, TAPA DE CONCRETO DE F´C= 150 KG/CM2 DE 5 CMS. DE ESPESOR ARMADO CON ALAMBRON @ 10 CMS, EN AMBOS SENTIDOS, ACABADO CON BROCHA DE PELO, INCLUYE: EXCAVACION, PLANTILLA DE CONCRETO F´C=100 KG/CM2 DE 10 CMS. DE ESPESOR, CADENA DE CONCRETO DE F´C=150 KG/CM2 DE 14x10 CMS., ARMADO CON 3 VARILLAS NO. 3 Y ESTRIBOS DEL No. 2 @ 20 CMS., CIMBRADO Y DESCIMBRADO CON MADERA DE PINO DE 3a. BOQUILLA Y MEDIA CAÑA, FORJADO EN FONDO, HERRAMIENTA, MANO D EOBRA Y ACARREOS DENTRO Y FUERA DE LA OBRA. | PZA | 2856.64 | 2921.53 | 3268.39 | 3222.04 | 3344.54 | 3250.92 | 2724.08 | 3007.56 | 3344.54
1816000091 | REGISTRO DE TABIQUE ROJO COMUN DE SECCION 60x80x160 CMS, CON UN ESPESOR DE 14 CMS, JUNTEADO CON MORTERO CEM-CAL-ARE: 1:3:12, CON APLANADO INTERIOR CON MORTERO CEM-ARE: 1:5, ACABADO PULIDO, TAPA DE CONCRETO DE F´C= 150 KG/CM2 DE 5 CMS. DE ESPESOR ARMADO CON ALAMBRON @ 10 CMS, EN AMBOS SENTIDOS, ACABADO CON BROCHA DE PELO, INCLUYE: EXCAVACION, PLANTILLA DE CONCRETO F´C=100 KG/CM2 DE 10 CMS. DE ESPESOR, CADENA DE CONCRETO DE F´C=150 KG/CM2 DE 14x10 CMS., ARMADO CON 3 VARILLAS NO. 3 Y ESTRIBOS DEL No. 2 @ 20 CMS., CIMBRADO Y DESCIMBRADO CON MADERA DE PINO DE 3a. BOQUILLA Y MEDIA CAÑA, FORJADO EN FONDO, HERRAMIENTA, MANO D EOBRA Y ACARREOS DENTRO Y FUERA DE LA OBRA. | PZA | 3265.5 | 3343.17 | 3756.29 | 3706.15 | 3841.76 | 3730.07 | 3105.15 | 3432.33 | 3841.76
1816000092 | REGISTRO DE TABIQUE ROJO COMUN DE SECCION 60x80x70 CMS, CON UN ESPESOR DE 14 CMS, JUNTEADO CON MORTERO CEM-CAL-ARE: 1:3:12, CON APLANADO INTERIOR CON MORTERO CEM-ARE: 1:5, ACABADO PULIDO, TAPA DE CONCRETO DE F´C= 150 KG/CM2 DE 5 CMS. DE ESPESOR ARMADO CON ALAMBRON @ 10 CMS, EN AMBOS SENTIDOS, ACABADO CON BROCHA DE PELO, INCLUYE: EXCAVACION, PLANTILLA DE CONCRETO F´C=100 KG/CM2 DE 10 CMS. DE ESPESOR, CADENA DE CONCRETO DE F´C=150 KG/CM2 DE 14x10 CMS., ARMADO CON 3 VARILLAS NO. 3 Y ESTRIBOS DEL No. 2 @ 20 CMS., CIMBRADO Y DESCIMBRADO CON MADERA DE PINO DE 3a. BOQUILLA Y MEDIA CAÑA, FORJADO EN FONDO, HERRAMIENTA, MANO D EOBRA Y ACARREOS DENTRO Y FUERA DE LA OBRA. | PZA | 1968.21 | 2007.35 | 2221.42 | 2182.96 | 2278.67 | 2221.3 | 1891.32 | 2086.94 | 2278.67
1816000093 | REGISTRO DE TABIQUE ROJO COMUN DE SECCION 60x80x85 CMS, CON UN ESPESOR DE 14 CMS, JUNTEADO CON MORTERO CEM-CAL-ARE: 1:3:12, CON APLANADO INTERIOR CON MORTERO CEM-ARE: 1:5, ACABADO PULIDO, TAPA DE CONCRETO DE F´C= 150 KG/CM2 DE 5 CMS. DE ESPESOR ARMADO CON ALAMBRON @ 10 CMS, EN AMBOS SENTIDOS, ACABADO CON BROCHA DE PELO, INCLUYE: EXCAVACION, PLANTILLA DE CONCRETO F´C=100 KG/CM2 DE 10 CMS. DE ESPESOR, CADENA DE CONCRETO DE F´C=150 KG/CM2 DE 14x10 CMS., ARMADO CON 3 VARILLAS NO. 3 Y ESTRIBOS DEL No. 2 @ 20 CMS., CIMBRADO Y DESCIMBRADO CON MADERA DE PINO DE 3a. BOQUILLA Y MEDIA CAÑA, FORJADO EN FONDO, HERRAMIENTA, MANO D EOBRA Y ACARREOS DENTRO Y FUERA DE LA OBRA. | PZA | 2237.14 | 2284.58 | 2541.55 | 2500.6 | 2604.82 | 2535.77 | 2142.27 | 2366.23 | 2604.82
1816000094 | REGISTRO DE TABIQUE ROJO COMUN DE SECCION 60x80x60 CMS, CON UN ESPESOR DE 14 CMS, JUNTEADO CON MORTERO CEM-CAL-ARE: 1:3:12, CON APLANADO INTERIOR CON MORTERO CEM-ARE: 1:5, ACABADO PULIDO, TAPA DE CONCRETO DE F´C= 150 KG/CM2 DE 5 CMS. DE ESPESOR ARMADO CON ALAMBRON @ 10 CMS, EN AMBOS SENTIDOS, ACABADO CON BROCHA DE PELO, INCLUYE: EXCAVACION, PLANTILLA DE CONCRETO F´C=100 KG/CM2 DE 10 CMS. DE ESPESOR, CADENA DE CONCRETO DE F´C=150 KG/CM2 DE 14x10 CMS., ARMADO CON 3 VARILLAS NO. 3 Y ESTRIBOS DEL No. 2 @ 20 CMS., CIMBRADO Y DESCIMBRADO CON MADERA DE PINO DE 3a. BOQUILLA Y MEDIA CAÑA, FORJADO EN FONDO, HERRAMIENTA, MANO D EOBRA Y ACARREOS DENTRO Y FUERA DE LA OBRA. | PZA | 1894.96 | 1931.12 | 2129.69 | 2092.16 | 2184.72 | 2131.59 | 1824.57 | 2009.98 | 2184.72
1816000095 | REVISION, REINSTALACIÓN Y DISTRIBUCION DE RED HIDRAULICA, INTERIOR Y EXTERIOR, INCLUYE: EXCAVACION, RELLENO, DEMOLICION Y ARREGLO DE PISO, SUMINISTRO DE MATERIAL DE PVC DEL DIAMETRO REQUERIDO PARA SU CORRECTO FUNCIONAMIENTO, PEGAMENTO, HERRAMIENTA, MANO DE OBRA Y ACARREOS DENTRO Y FUERA DE LA OBRA. | M | 456.38 | 459.96 | 472.06 | 463.62 | 483.26 | 479.78 | 434.9 | 478.8 | 483.26
1816000096 | REVISION, REINSTALACION Y DISTRIBUCION DE RED SANITARIA, INTERIOR Y EXTERIOR, INCLUYE: EXCAVACION, RELLENO, DEMOLICION Y ARREGLO DE PISO, SUMINISTRO DE MATERIAL DE PVC DEL DIAMETRO REQUERIDO, PARA SU CORRECTO FUNCIONAMIENTO, PEGAMENTO, HERRAMIENTA, MANO DE OBRA Y ACARREOS DENTRO Y FUERA DE LA OBRA. | M | 550.6 | 554.16 | 566.28 | 557.85 | 577.48 | 574.01 | 529.12 | 573 | 577.48
1816000097 | DREN PLUVIAL DE AZOTEA, A CUALQUIER ALTURA, INCLUYE: DEMOLICION DE PISO Y SUSTITUCION DEL MISMO , ANDAMIOS, SUMINISTRO DE MATERIAL DE PVC DE 2" A 4" DE DIMETRO, PEGAMENTO, HERRAMIENTA, MANO DE OBRA, ACARREOS FUERA Y DENTRO DE LA OBRA. | SAL | 188.31 | 189.2 | 192.24 | 190.14 | 195.05 | 194.19 | 187.11 | 193.93 | 195.05
1816000098 | PASOS PLUVIALES EN BARDA DE 0.8X0.80 MT REFORZADOS CON ARMADO DE CONCRETO F'C=250 KG/CM2 DE 20 CM DE ESPESOR REFORZADO CON VARILLA DEL No.3 A/C 15 CM, INCLUYE: CIMBRADO, ARMADO, COLADO Y TODO LO NECESARIO PARA SU CORRECTA EJECUCION. | PZA | 2213.99 | 2242.28 | 2373.59 | 2288.56 | 2451.97 | 2422.77 | 2199.71 | 2443.74 | 2451.97
1816000099 | REGISTRO DE MAMPOSTERIA DE 80 x 80 x 80 CM. CON TAPA DE CONCRETO F`C= 200 KG/CM2, ARMADO CON VARILLA No.3 @ 20 CMS EN AMBOS SENTIDOS CON CARCAMO DE 30 X 30 AL CENTRO, DE 30 CMS DE PROFUNDIDAD EN EL FONDO, INCLUYE: PLANTILLA DE CONCRETO, APLANADO, MARCO Y CONTRAMARCO DE ANGULO DE 1 1/2" X 1 1/2" ANCLADA A MAMPOSTERIA, HERRAMIENTA, MANO DE OBRA, ACARREOS FUERA Y DENTRO DE LA OBRA. | PZA | 3258.18 | 3305.64 | 4448.21 | 4365.84 | 4597.63 | 4190.62 | 3207.06 | 3860.42 | 4597.63
1816000100 | REG. DE TABICON 10x14x28 CMS., DE SECC.40X60X100 CM. CON ESP. DE 14 CMS. APLAN. INT. CON MORT. CEM-ARE. 1:5 ACAB. PULIDO CON TAPA DE CONC. F'C=150 KG/CM2 DE 5 CM. DE ESP. ARM. CON ALAMB. A.C. 10 CM. EN A.S. SOLDADO A MARCO DE ANG. 1"X1"X3/16" Y CONTRAMARCO DE 1¼"X1¼"X3/16" ACAB. CON BROCHA DE PELO INCL.: PLANTILLA DE CONC. F'C=100 KG/CM2 DE 10 CM. DE ESP. CADENA DE CONC. F'C=150 KG/CM2. DE 14X10 CM. ARM. CON 3 VS. No. 3 Y EST. No. 2 A.C. 20 CM. CIMB. Y DESC. CON MAD.DE PINO DE 3a. BOQ. Y MED. CAÑA FORJ. FONDO, HERRAMIENTA, MANO DE OBRA Y ACARREOS FUERA Y DENTRO DE LA OBRA. | PZA | 2450.99 | 2486.26 | 2669.28 | 2635.5 | 2729.82 | 2675.15 | 2364.48 | 2554.72 | 2729.82
1816000101 | REG. DE TABICON DE 10x14x28 CMS. DE SECC.40X60X80 CMS. CON ESP. DE 14 CMS. APLAN. INT. C/MORT. C-A. 1:5, ACAB. PULIDO C/TAPA DE CONC. F'C=150 KG/CM2. DE 5 CM. DE ESP. ARMADA C/ALAMB. A/C 10 CM. EN A.S., SOLDADO A MARCO DE ANGULO DE 1"X1"X3/16" Y CONTRAMAR. DE 1¼"X1¼"X3/16" ACAB. C/BROCHA DE PELO, INCL.: PLANTILLA D/CONC. F'C=50 KG/CM2. C/ESP. PROM. D/6 CM. CAD. D/CONC. F'C=150 KG/CM2. D/14X10 ARM. C/3 VAR. #3 @ 20 CMS. CMS. CIMBRADO Y DESCIMBRADO CON MAD. DE PINO DE 3a. BOQUILLA Y MEDIA CAÑA EN EL FONDO, HERRAMIENTA, MANO DE OBRA Y ACARREOS FUERA Y DENTRO DE LA OBRA. | PZA | 2197.54 | 2226.92 | 2377.58 | 2348.52 | 2422.84 | 2380.76 | 2121.51 | 2288.13 | 2422.84
1816000102 | CONST. DE POZO DE ABS. (P-3) FORJ. CON PIEDRA BRAZA DE 30 CM. DE ESPESOR, JUNT.C/CEM EL 30% Y EL 70% S/JUNT. INCL.: LIMP., TRAZO, EXCAV., RELLENO, HERRAMIENTA, MANO DE OBRA, ACARREOS FUERA Y DENTRO DE LA OBRA, FILTRO PERIM. C/GRAVA GRAD. DE 5 CMS, BROCAL DE CONC. F'C=200KG/CM2.Y ACERO #3 @ 20 CMS. Y TAPA DE CONC. C/ARGOLLA C/SELLO ALQUITRANADO (SEGUN PROYECTO). TRABAJO TERMINADO. | PZA | 10058.98 | 10097.52 | 13630.59 | 13234.32 | 13920.83 | 12955.1 | 9873.21 | 12501.52 | 13920.83
1816000103 | SUMINISTRO Y COLOCACION DE DREN PLUVIAL DE 1.0x1.0x1.50 MTS. (SEGUN PROYECTO) A BASE DE GRAVA GRADUADA DE 2", INCLUYE: 12 MTS DE TUBO DE PVC SANITARIO DE 6" DE DIAMETRO, HERRAMIENTA, MANO DE OBRA, Y ACARREOS FUERA Y DENTRO DE LA OBRA. | PZA | 2738.46 | 2738.46 | 2738.53 | 2738.53 | 2738.53 | 2738.53 | 2738.53 | 2738.53 | 2738.53
1816000104 | REGISTRO CIEGO DE TABIQUE DE CONCRETO DE 10x14x28cm, DE SECCIO 0.80x0.80x0.80mts. CON ESPESOR DE 14cm, APLANADO INTERIOR CON MORTERO CEM-ARE 1:3, ACABADO PULIDO, CON TAPA DE CONCRETO F'C=250 KG/CM2 DE 10 CM. DE ESPESOR, ARMADO CON VS. DE 3/8" A/C 20cm. EN AMBOS SENTIDOS, CADENA DE CONCRETO F'C=250 KG/CM2, CIMBRADO, DESCIMBRADO CON MADERA DE PINO DE 3a., BOQUILLAS, MEDIA CAÑA AL FONDO, HERRAMIENTA, MANO DE OBRA Y ACARREOS FUERA Y DENTRO DE LA OBRA. | PZA | 2686.48 | 2733.41 | 2969.97 | 2922.64 | 3037.16 | 2971.55 | 2603.53 | 2838.48 | 3037.16
1816000105 | SUMINISTRO Y COLOCACION DE TUBO DE PVC TIPO SANITARIO DE 100mm. DE DIAMETRO, INSTALADOS EN CONTRATRABES, PARA CONDUCCION DE AGUA DEL NIVEL FREATICO HACIA CARCAMOS CON 30 CMS. DE DESARROLLO. INCLUYE: MATERIAL, HERRAMIENTA, MANO DE OBRA. | PZA | 87.31 | 87.31 | 87.31 | 87.31 | 87.31 | 87.31 | 87.31 | 87.31 | 87.31
1816000106 | SUMINISTRO Y COLOCACION DE TANQUE PARA W.C. MARCA LAMOSA MOD. ESCORPION, COLOR BLANCO, DE CODO, INCLUYE: CONEXION A LA ALIMENTACION Y A DESAGÜE, PRUEBAS, HERRAMIENTA, MANO DE OBRA Y ACARREOS FUERA Y DENTRO DE LA OBRA. | PZA | 1034.17 | 1034.17 | 1034.19 | 1034.19 | 1034.19 | 1034.19 | 1034.19 | 1034.19 | 1034.19
1816000107 | SUMINISTRO Y COLOCACION DE INTERRUPTOR DE PRESION PARA HIDRONEUMATICO EXISTENTE; INCLUYE: MATERIALES, MANO DE OBRA, HERRAMIENTA, Y ACARREOS FUERA Y DENTRO DE LA OBRA. | PZA | 363.46 | 363.46 | 363.47 | 363.47 | 363.47 | 363.47 | 363.47 | 363.47 | 363.47
1816000108 | REHABILITADO DE CISTERNA EXISTENTE, INCLUYE: RETIRAR APLANADO, RESANES DE FISURAS, COLOCAION DE NUEVO APLANADO CON IMPERMEABILIZANTE INTGRAL (FESTERGRAL), ELABORACION DEL CARCAMO HUMEDO, DEMOLICION DE PISO, PARA LA ELABORACION DE CARCAMO, TAPA DE LAMINA Y ANGULO DE 0.80x0.74 M , ACARREOS DENTRO Y FUERA DE LA OBRA. | PZA | 6247.51 | 6314.18 | 6585.56 | 6514.1 | 6691.64 | 6602.41 | 6129.48 | 6401.59 | 6691.64
1816000109 | SUMINISTRO Y COLOCACION DE COLADERA DE BOTE DE CESPOL DE PVC DE 4" EN PISO, INCLUYE: MATERILAES NECESARIOS, MANO D EOBRA, HERRAMIENTA Y EQUIPO, ACARREOS DENTRO Y FUERA DE LA OBRA Y MANO DE OBRA. | PZA | 164.68 | 164.69 | 164.73 | 164.71 | 164.76 | 164.75 | 164.69 | 164.73 | 164.76
1816000110 | REUBICACION DE BOYLER (CALENTADOR DE AGUA) UBICADO EN COCINA, COLOCARLO EN EL EXTERIOR, INCLUYE: DESMONTAJE Y MONTAJE, BASE DE CONCRETO ARMADO DE 0.60x0.60x0.10 CMS. DE ESPESOR, DE F´C=150 KG/CM2, TUBO DE COBRE TIPO "M" Y "L" (18 M DE CADA TUBO), CODO CU DE 19 MM. ( 5 PZAS),CODO DE COBRE DE 13MM. (6 PZAS), MATERIALES NECESARIOS, MANO DE OBRA, HERRAMIENTA Y EQUIPO, ACARREOS DENTRO Y FUERA DE LA OBRA. | PZA | 6381.49 | 6383.47 | 6399.87 | 6393.27 | 6406.82 | 6404.2 | 6379.71 | 6404.13 | 6406.82
1816000111 | REGISTRO DE TABIQUE ROJO COMUN DE SECCION 40x60x80 CMS., CON ESPESRO DE 14 CMS. APLANADO INTERIOR CON MORTERO CEMENTO ARENA 1:5, ACABADO PULIDO CON TAPA A BASE DE REGILLA DE SOLERA 1"x1.40", SOLDADO A MARCO DE ANGULO DE 1"x1"x3/16" TY CONTRAMARCO DE 1"x1"x3/16", ACABADO CON BROCHA DE PELO, INCLUYE: PLANTILLA DE CONCRETO DE F´C= 50 KG/CM2CON ESPESOR PROMEDIO DE 6 CMS., , CADENA DE CONCRETO F´C=150 KG/CM2, DE 14x10 ARMADO CON VARILLA DEL No. 3 Y ESTRIBOS DEL No. 2 @ 20 CMS., CIMBRADO Y DESCIMBRADO CON MADERA DE PINO DE 3a. BOQUILLA Y MEDIA CAÑA EN EL FONDO, HERRAMIENTA, MANO D EOBRA Y ACARREOS FUERA Y DENTRO DE LA OBRA. | PZA | 2416.73 | 2454.13 | 2650.92 | 2620.57 | 2702.46 | 2648.39 | 2324.4 | 2517.92 | 2702.46
1816000112 | SUMINISTRO Y COLOCACION DE TUBO DE CONCRETO DE 30 CM. DE DIAMETRO PERFORADO EN SU LECHO INFERIOR SIN JUNTEAR INCLUYE: MANO DE OBRA, HERRAMIENTA, ACARREOS DENTRO Y FUERA DE LA OBRA. | M | 158.18 | 158.18 | 158.19 | 158.19 | 158.19 | 158.19 | 158.19 | 158.19 | 158.19
1816000113 | SUMINISTRO Y TENDIDO DE MATERIAL PARA FILTRO CON GRAVA TRITURADA DE 1" T.M.A. INCLUYE: HERRAMIENTA, MANO DE OBRA Y ACARREOS FUERA Y DENTRO DE LA OBRA. | M3 | 369.96 | 369.96 | 369.97 | 369.97 | 369.97 | 369.97 | 369.97 | 369.97 | 369.97
1816000114 | SUMINISTRO Y COLOCACION DE TUBO SANITARIO DE P.V.C. 101 MM. DE DIAMETRO, PARA FILTRO COLOCADOS EN MURO DE MAMPOSTERIA AL TRES BOLILLO, INCLUYE: ACARREOS DENTRO Y FUERA DE LA OBRA, HERRAMIENTA Y MANO DE OBRA. | M | 87.53 | 87.53 | 87.53 | 87.53 | 87.53 | 87.53 | 87.53 | 87.53 | 87.53
1816000121 | CONSTRUCCION DE DESAGÜE PLUVIAL A BASE DE CANAL DE 0.30 MTS DE ANCHO (LIBRE DE PAÑO A PAÑO INTERIOR), ALTURA PROMEDIO DE 0.40 MTS. DE CONCRETO F'C= 150 KG/CM2 CON MUROS DE CONCRETO DE 10 CMS. DE ESPESOR Y PISO DE CONCRETO DE 10 CMS. DE ESP., ACABADO PULIDO, HECHO EN OBRA CON REFUERZO DE MALLA ELECTROSOLDADA 6-6/10-10 CON REJILLA DE PROTECCION A BASE DE SOLERA DE 1 1/8", COLC PARALELAMENTE, CON UNA SEPARACION DE CADA ENTREPAÑO DE 2.50 CMS, CONTRAMARCO DE ANGULO 1 1/2"x 1/8" Y MARCO DE ANGULO DE 1 1/4"x1/8" DE 0.36 MTS. DE ANCHO, INCL.. SOLDADURA 60-13x1/8 INFRA, TRAZO, NIVELACION, CIMBRADO, DESCIMBRADO, PINTURA ANTICORROSIVA Y ESMALTE, THINER, ETC., ACARREOS DE ESCOMBRO PRODUCTO DE LA EXCAVACION, RELLENO, PLANTILLA DE 6 CMS. DE ESP., LIMPIEZA, HERRAMIENTA, MANO DE OBRA Y ACARREOS FUERA Y DENTRO DE LA OBRA. | M | 2895.99 | 2912.21 | 2975.76 | 2918.75 | 3027.58 | 3012.46 | 2847.06 | 3005.43 | 3027.58
1816000122 | SUMINISTRO Y COLOCACION DE ASPERSOR PARA JARDINES, CON DIFUSOR S-5442 DE BOQUILLA AJUSTABLE COLOR NEGRO, ALTURA DE CUERPO 15 CMS INCLUYE: EQUIPO, CONEXIONES, PRUEBAS, HERRAMIENTAS, MANO DE OBRA , ACARREOS FUERA Y DENTRO DE LA OBRA, DE ACUERDO A PROYECTO (TRABAJO TERMINADO) | PZA | 486.76 | 486.76 | 486.77 | 486.77 | 486.77 | 486.77 | 486.77 | 486.77 | 486.77
1816000500 | REGISTRO DE TABIQUE ROJO COMUN DE SECCION 40x60x1.45 CMS. CON ESPESOR DE 14 CMS. APLANADO INTERIOR CON MORTERO C-A 1.5, ACABADO PULIDO CON TAPAP DE CONCRETO DE F´C=150 KG/CM2 DE 5 CM. DE ESPESOR, ARMADO CON ALAMBRON A CADA 10 CMS., EN AMBOS SENTIDOS, SOLDADO A MARCO DE ANGULO DE 1"x1"x3/16" Y CONTRAMARCO DE 1 1/4"x1 1/4"x3/16" ACABADO CON BROCHA DE PELO, INCLUYE: PLANTILLA DE CONCRETO F´C= 50 KG/CM2 CON ESPESOR PROMEDIO DE 6 CMS., CADENA DE CONCRETO DE F´C= 150 KG/CM2 DE 14x10 ARMADO CON 3 VARILLAS Y ESTRIVBOS DEL No. 2 ACADA 20 CMS., CIMBRADO Y DESCIMBRADO CON MADERA DE PINO DE 3a BOQUILLA Y MEDIA CAÑA EN EL FONDO, HERRAMIENTA MANO DE OBRA Y ACARREOS DENTRO YF UERA DE LA OBRA. | PZA | 3965.31 | 4017.33 | 4208.7 | 4084.57 | 4385.81 | 4325.61 | 3927.25 | 4305.55 | 4385.81
1816000511 | REG. DE TABICON DE 10x14x28 CMS. DE 60X100X85 CMS. CON ESP. DE 14 CMS. APLAN. INT. C/MORT. C-A. 1:5, ACAB. PULIDO C/TAPA DE CONC. F'C=150 KG/CM2. DE 5 CM. DE ESP. ARMADA C/ALAMB. A/C 10 CM. EN A.S., SOLDADO A MARCO DE ANGULO DE 1"X1"X3/16" Y CONTRAMAR. DE 1¼"X1¼"X3/16" ACAB. C/BROCHA DE PELO, INCL.: PLANTILLA D/CONC. F'C=50 KG/CM2. C/ESP. PROM. D/6 CM. CAD. D/CONC. F'C=150 KG/CM2. D/14X10 ARM. C/3 VAR. #3 @ 20 CMS. CMS. CIMBRADO Y DESCIMBRADO CON MAD. DE PINO DE 3a. BOQUILLA Y MEDIA CAÑA EN EL FONDO, HERRAMIENTA, MANO DE OBRA Y ACARREOS FUERA Y DENTRO DE LA OBRA. | PZA | 4302.8 | 4394.87 | 4818.55 | 4694.41 | 5003.66 | 4885.79 | 4168.63 | 4670.29 | 5003.66
1816000512 | SUMINISTRO Y COLOCACION DE TUBO DE CONCRETO ARMADO DE 1.22 MTS. DE LONGITUD Y 0.90 MTS. DE DIAMETRO, JUNTEADO CON MORTERO CEM-ARE 1:5, INCLUYE: MATERIALES, MANO DE OBRA, HERRAMIENTA Y EQUIPO, Y ACARREOS FUERA Y DENTRO DE LA OBRA. | PZA | 2254.86 | 2260.23 | 2272.42 | 2263.6 | 2289.33 | 2282.53 | 2249.03 | 2275.36 | 2289.33
1816000513 | SUMINISTRO, COLOCACION E INSTALACION PARA CUATRO TINACOS A UNA ALTURA DE 0.00 A 12.00 MTS. INCLUYE:ANDAMIOS, CUATRO TINACOS ROTOPLAS VERTICAL CAP. 1100 LTS. CON SU INTERCONEXION, BAJADA A MUEBLES, SUMINISTRO DE MATERIAL, HERRAMIENTA, MANO DE OBRA Y ACARREOS FUERA Y DENTRO DE LA OBRA. | PZA | 35091.51 | 35091.51 | 35092.39 | 35092.39 | 35092.39 | 35092.39 | 35092.39 | 35092.39 | 35092.39
1816000514 | SUM. Y COLOC. DE TARJA DE ACERO INOXIDABLE INCLUYE: LLAVE MEZCLADORA CUELLO DE GANZO, CONTRACANASTA, CESPOL, HERRAMIENTA, MANO DE OBRA, ACARREOS FUERA Y DENTRO DE LA OBRA Y TODO LO NECESARIO PARA SU CORRECTO FUNCIONAMIENTO. | PZA | 2984.06 | 2984.06 | 2984.14 | 2984.14 | 2984.14 | 2984.14 | 2984.14 | 2984.14 | 2984.14
1816000515 | SUM. Y COLOC. DE FLUXOMETRO DE PEDAL PARA W.C. , INCLUYE: MATERIALES, MANO DE OBRA, HERRAMIENTA, ACARREOS DENTRO Y FUERA DE LA OBRA. | PZA | 5008.19 | 5008.19 | 5008.31 | 5008.31 | 5008.31 | 5008.31 | 5008.31 | 5008.31 | 5008.31
1816000517 | SUMINISTRO Y COLOCACION DE COLADERA DE BOTE DE CESPOL CROMADO DE 38 MM EN PISO, INCLUYE: MATERILAES NECESARIOS, MANO D EOBRA, HERRAMIENTA Y EQUIPO, ACARREOS DENTRO Y FUERA DE LA OBRA Y MANO DE OBRA. | PZA | 163.38 | 163.39 | 163.41 | 163.4 | 163.43 | 163.42 | 163.38 | 163.41 | 163.43
1816000518 | SUMINISTRO E INSTALACION DE INODORO MCA. LAMOSA MOD. LIBERTY INCLUYE: PIJAS, CUELLO DE CERA, CONEXION A LA ALIMENTACION Y DESAGÛE, PRUEBAS, SELLADO, LIMPIEZA, HERRAMIENTA, MANO DE OBRA, ACARREOS FUERA Y DENTRO DE LA OBRA. | PZA | 1948.48 | 1948.48 | 1948.53 | 1948.53 | 1948.53 | 1948.53 | 1948.53 | 1948.53 | 1948.53
1816000520 | SUMINISTRO Y COLOCACION DE TUBO DE CONCRETO ARMADO DE 1.22 MTS. DE LONGITUD Y 6'' (15 CMS.) DE DIAMETRO, JUNTEADO CON MORTERO CEM-ARE 1:5, INCLUYE: MATERIALES, MANO DE OBRA, HERRAMIENTA Y EQUIPO, Y ACARREOS FUERA Y DENTRO DE LA OBRA. | PZA | 168.74 | 169.61 | 171.58 | 170.15 | 174.31 | 173.22 | 167.81 | 172.04 | 174.31
1816000521 | SUMINISTRO Y COLOCACION DE COLADERA DE BOTE DE CESPOL DE PVC DE 4" CON SALIDA LATERAL DE 2" EN PISO, INCLUYE: RETIRO DE LA EXISTENTE, MATERIALES NECESARIOS, MANO DE OBRA, HERRAMIENTA Y EQUIPO, ACARREOS DENTRO Y FUERA DE LA OBRA. | PZA | 159.52 | 159.52 | 159.52 | 159.52 | 159.52 | 159.52 | 159.52 | 159.52 | 159.52
1816000522 | SALIDA HIDRAULICA Y SANITARIA EN LABORATORIO MOVIL, CON TUBO HIDRAULICO DE COBRE TIPO "M" Y TUBO SANITARIO DE PVC. CAMPANA (ANGER), INCLUYE: VALVULA CONTROL GENERAL, CONEXIONES DE COBRE Y PVC, SOLDADURA, ACCESORIOS DE FIJACION, PRUEBA, HERRAMIENTA, MANO DE OBRA Y ACARREOS FUERA Y DENTRO DE LA OBRA. | SAL | 1519.11 | 1519.11 | 1519.15 | 1519.15 | 1519.15 | 1519.15 | 1519.15 | 1519.15 | 1519.15
1816000523 | SALIDA DE GAS EN LABORATORIO MOVIL CON TUBO DE COBRE TIPO "L" INCLUYE: CONEXIONES, SOLDADURA ESTAÑO-PLOMO -95, FUNDENTE, ACCESORIOS PARA SU FIJACION, PRUEBAS, MATERIALES, HERRAMIENTA, MANO DE OBRA, ACARREOS FUERA Y DENTRO DE LA OBRA. | SAL | 1160.93 | 1160.93 | 1160.95 | 1160.95 | 1160.95 | 1160.95 | 1160.95 | 1160.95 | 1160.95
1816000524 | SUMINISTRO Y COLOCACION DE TANQUE PARA W.C. MARCA LAMOSA O SIMILAR MOD. ESCORPION, INCLUYE: TANQUE PARA W.C.,CODO COBRE DE 2"X90°,CONECTOR R/INT DE 2",CONECTOR R/EXT. 2", SOLDADURA,LIJA DE 1 1/2", CINTA TEFLON,PIJAS Y TAQUETES, CONEXION A LA ALIMENTACION Y A DESAGÜE, PRUEBAS, HERRAMIENTA, MANO DE OBRA Y ACARREOS FUERA Y DENTRO DE LA OBRA. | PZA | 2157.7 | 2157.7 | 2157.76 | 2157.76 | 2157.76 | 2157.76 | 2157.76 | 2157.76 | 2157.76
1816000525 | CISTERNA DE CONCRETO CON CAPACIDAD DE : 23.56 | PZA | 64067.18 | 64572.38 | 66555.17 | 65180.75 | 67975.08 | 67476.41 | 63800.42 | 67598.32 | 67975.08
1816000526 | REGISTRO DE 0.40m x 0.60m. DE MEDIDAS INTERIORES Y 0.60m. DE PROFUNDIDAD, A BASE DE MUROS DE TABIQUE ROJO RECOCIDO DE 13 CMS. DE ESPESOR, ASENTADO CON MORTERO DE CEMENTO ARENA EN PROPORCIÓN DE 1:5, DE 1 CM. DE ESPESOR. APLANADO ACABADO PULIDO EN INTERIOR CON MORTERO CEMENTO ARENA 1:5. FIRME DE 0.05 CMS. DE ESPESOR DE CONCRETO HECHO EN OBRA DE F'C= 150 KG/CM2. CON TAPA DE CONCRETO DE 0.05 M.DE ESPESOR. ARMADA MALLALAC 6-6/10-10, CON MARCO DE ANGULO DE ACERO DE 1 1/4"x 1/8" Y CONTRAMARCO DE 1 1/2" x 1/4". CADENA DE 0.13X0.10M. CONCRETO F'c= 150Kg/CM2. ARMADA CON 3 VARILLAS DEL No. 3 Y ESTRIBOS DEL No. 2 A CADA 20 CMS. INCLUYE: FORJADO MEDIA CAÑA EN FONDO, ACARREOS EN CARRETILLA A 20 MTS. MATERIALES, MANO DE OBRA, HERRAMIENTA, LIMPIEZA Y TODO LO NECESARIO PARA SU CORRECTA EJECUCION. | PZA | 1073.07 | 1083.96 | 1159.57 | 1146.14 | 1180.87 | 1146.97 | 1044.24 | 1144.41 | 1180.87
1816000527 | REGISTRO DE 0.6 m x 0.4 m. DE MEDIDAS INTERIORES Y 1.00 M. DE PROFUNDIDAD, A BASE DE MUROS DE TABIQUE ROJO RECOCIDO DE 13 CMS. DE ESPESOR, ASENTADO CON MORTERO DE CEMENTO ARENA EN PROPORCIÓN DE 1:5, DE 1 CM. DE ESPESOR. APLANADO ACABADO PULIDO EN INTERIOR CON MORTERO CEMENTO ARENA 1:5. FIRME DE 0.05 CMS. DE ESPESOR DE CONCRETO HECHO EN OBRA DE F'C= 150 KG/CM2. CON TAPA DE CONCRETO DE 0.05 M.DE ESPESOR. ARMADA CON VARILLA DEL NO. 3 @ 10 EN AMBOS SENTIDOS, CON MARCO DE ANGULO DE ACERO DE 1 1/4"x 1/8" Y CONTRAMARCO DE 1 1/2" x 1/4". INCLUYE: FORJADO MEDIA CAÑA EN FONDO, ACARREOS DENTRO Y FUERA DE LA OBRA, MATERIALES, MANO DE OBRA, HERRAMIENTA, LIMPIEZA Y TODO LO NECESARIO PARA SU CORRECTA EJECUCION. | PZA | 2362 | 2379.21 | 2451.04 | 2410.43 | 2510.55 | 2485.73 | 2344.05 | 2468.08 | 2510.55
1816000528 | SUMINISTRO Y COLOCACION DE TUBO DE CONCRETO DE 20CMS. DE DIAM. PERFORADO EN SU LECHO INFERIOR SIN JUNTEAR INCLUYE: MALLA MOSQUITERO, ACARREOS DENTRO Y FUERA DE LA OBRA, HERRAMIENTA, MANO DE OBRA Y TODO LO NECESARIO PARA SU CORRECTA COLOCACION. | M | 188.77 | 188.77 | 188.68 | 188.68 | 188.94 | 188.94 | 188.77 | 188.94 | 188.94
1816000529 | SUMINISTRO Y COLOCACION DE TUBO DE CONCRETO SIMPLE DE 10CMS. DE DIAMETRO SIN JUNTEAR INCLUYE: MANO DE OBRA, HERRAMIENTA, ACARREOS DENTRO Y FUERA DE LA OBRA Y TODO LO NECESARIO PARA SU CORRECTA EJECUCION. | M | 79.2 | 79.2 | 79.2 | 79.2 | 79.2 | 79.2 | 79.2 | 79.2 | 79.2
1816000535 | CONST. DE POZO DE ABSORCION, FORJADO CON MURO DE PIEDRA DE 30 CM. DE ESPESOR, JUNT. C/CEM. EL 30% Y EL 70% S/JUNT., INCL.: LIMP., TRAZO, EXCAV., RELLENO, HERRAMIENTA, MANO DE OBRA, ACARREOS FUERA Y DENTRO DE LA OBRA, FILTRO PERIM. C/GRAVA GRADUADA, BROCAL DE CONC. F'C=200 KG/CM2 Y ACERO # 3, @ 20 CMS. Y TAPA DE CONC. C/ARGOLLA C/SELLO ALQUITRANADO (DE ACUERDO A PLANOS DEL INIFECH). TRABAJO TERMINADO. | PZA | 21471.13 | 21758.21 | 26319.12 | 25590.45 | 27339.33 | 25846.91 | 21323.91 | 24845.05 | 27339.33
1816000537 | REGISTRO DE 0.6m x 0.6m. DE MEDIDAS INTERIORES Y 1.00M. DE PROFUNDIDAD, A BASE DE MUROS DE TABIQUE ROJO RECOCIDO DE 13 CMS. DE ESPESOR, ASENTADO CON MORTERO DE CEMENTO ARENA EN PROPORCIÓN DE 1:5, DE 1 CM. DE ESPESOR. APLANADO ACABADO PULIDO EN INTERIOR CON MORTERO CEMENTO ARENA 1:5. FIRME DE 0.05 CMS. DE ESPESOR DE CONCRETO HECHO EN OBRA DE F'C= 150 KG/CM2. CON TAPA DE CONCRETO DE 0.05 M.DE ESPESOR. ARMADA CON VARILLA DEL NO. 3 @ 10 EN AMBOS SENTIDOS, CON MARCO DE ANGULO DE ACERO DE 1 1/4"x 1/8" Y CONTRAMARCO DE 1 1/2" x 1/4". CADENA DE 0.13X0.10M. CONCRETO F'c= 150Kg/CM2. ARMADA CON 3 VARILLAS DEL No. 3 Y ESTRIBOS DEL No. 2 A CADA 20 CMS. INCLUYE: FONDO DE GRAVA DE 20CM ESPESOR, ACARREOS FUERA Y DENTRO DE LA OBRA. MATERIALES, MANO DE OBRA, HERRAMIENTA, LIMPIEZA Y TODO LO NECESARIO PARA SU CORRECTA EJECUCION. | PZA | 3102.7 | 3120.33 | 3192.11 | 3158.55 | 3252.28 | 3227.2 | 3086.06 | 3209.36 | 3252.28
1816000538 | INSTALACION DE TUBERIA DE ACERO SOLDABLE DE 10" DE DIAMETRO Y 1/4" DE ESPESOR INCLUYE: PRESENTACION, ALINEACION, CORTE, BISELADO Y SOLDADURA, ACARREOS FUERA Y DENTRO DE LA OBRA Y TODO LO NECESARIO PARA SU CORRECTA EJECUCION. | PZA | 147.96 | 147.96 | 147.96 | 147.96 | 147.96 | 147.96 | 147.96 | 147.96 | 147.96
1816000539 | POZO DE VISITA DE: 3M. DE PROFUNDIDAD, PARA TUBO DE 15-30CM DE DIÁMETRO, CON BASE CIRCULAR DE 1.2 M. DE DIÁMETRO INTERIOR. CONSTRUIDO A BASE DE TABIQUE ROJO RECOCIDO CON DIMENSIONES DE 5.5X13X28 CM. ASENTADO CON MEZCLA DE CEMENTO ARENA EN PROPORCIÓN DE 1:3, SOBRE CAMA DE 0.3 M. DE ESPESOR, A BASE DE PIEDRA BRAZA, ASENTADA CON MORTERO DE CEMENTO ARENA EN PROPORCIÓN DE 1:3. APLANADO ACABADO PULIDO EN EL INTERIOR A BASE DE MORTERO DE CEMENTO ARENA EN PROPORCIÓN DE 1:5. ACOSTILLADO CON PIEDRA BRAZA Y CON TABIQUE ROJO RECOCIDO ASENTADOS CON MORTERO CEMENTO ARENA 1:3. INCLUYE: TRAZO EN EL AREA PARA EL DESPLANTE DE LA PLANTILLA. AFINE NIVELACION Y COMPACTACION CON COMPACTADOR MANUAL DEL FONDO DEL POZO. PLANTILLA DE CONCRETO F'c=100 Kg/Cm2. DE 6cm DE ESPESOR. MATERIALES, ACARREOS HASTA EL SITIO DE SU UTILIZACIÓN, MANO DE OBRA, EQUIPO Y HERRAMIENTA. INCLUYE TODO LO NECESARIO PARA SU CORRECTA EJECUCION. | PZA | 8615.32 | 8877.22 | 10117.49 | 9886.99 | 10548.66 | 10157.99 | 8172.17 | 9356.58 | 10548.66
1816000540 | POZO DE VISITA DE: 3.5M. DE PROFUNDIDAD, PARA TUBO DE 15-30CM DE DIÁMETRO, CON BASE CIRCULAR DE 1.2 M. DE DIÁMETRO INTERIOR. CONSTRUIDO A BASE DE TABIQUE ROJO RECOCIDO CON DIMENSIONES DE 5.5X13X28 CM. ASENTADO CON MEZCLA DE CEMENTO ARENA EN PROPORCIÓN DE 1:3, SOBRE CAMA DE 0.3 M. DE ESPESOR, A BASE DE PIEDRA BRAZA, ASENTADA CON MORTERO DE CEMENTO ARENA EN PROPORCIÓN DE 1:3. APLANADO ACABADO PULIDO EN EL INTERIOR A BASE DE MORTERO DE CEMENTO ARENA EN PROPORCIÓN DE 1:5. ACOSTILLADO CON PIEDRA BRAZA Y CON TABIQUE ROJO RECOCIDO ASENTADOS CON MORTERO CEMENTO ARENA 1:3. INCLUYE: TRAZO EN EL AREA PARA EL DESPLANTE DE LA PLANTILLA.AFINE NIVELACION Y COMPACTACION CON COMPACTADOR MANUAL DEL FONDO DEL POZO. PLANTILLA DE CONCRETO F'c=100 Kg/Cm2. DE 6cm DE ESPESOR. MATERIALES, ACARREOS HASTA EL SITIO DE SU UTILIZACIÓN, MANO DE OBRA, EQUIPOY HERRAMIENTA. INCLUYE TODO LO NECESARIO PARA SU CORRECTA EJECUCION. | PZA | 9553.1 | 9854.67 | 11282.52 | 11023.67 | 11772.45 | 11320.86 | 9037.61 | 10384.13 | 11772.45
1816000542 | SUMINISTRO DE TUBERIA DE ACERO SOLDABLE DE 1/4" DE ESPESOR Y 10" DE DIAMETRO, INCLUYE: ACARREOS FUERA Y DENTRO DE LA OBRA Y TODO LO NECESARIO PARA SU CORRECTA EJECUCION. | ML | 1365.29 | 1365.29 | 1365.33 | 1365.33 | 1365.33 | 1365.33 | 1365.33 | 1365.33 | 1365.33
1816000543 | CONEXION DE DESCARGA DOMICILIARIA AL SISTEMA DE ALCANTARILLADO SANITARIO MUNICIPAL, INCLUYE : RECOPILACION, INTEGRACION Y TRAMITE DE DOCUMENTOS, ASI COMO PAGOS DIVERSOS HASTA LA OBTECION Y CONEXION DEL SERVICIO. MATERIAL, MANO DE OBRA, HERRAMIENTA, ACARREOS DENTRO Y FUERA DE LA OBRA Y TODO LO NECESARIO PARA SU CORRECTA EJECUCION. | PZA | 3787.99 | 3787.99 | 3788.08 | 3788.08 | 3788.08 | 3788.08 | 3728.38 | 3789.08 | 3789.08
1816000566 | SUMINISTRO Y COLOCACION DE TUBO DE CONCRETO DE 10CMS. DE DIAMETRO SIN JUNTEAR INCLUYE: MANO DE OBRA, HERRAMIENTA, ACARREOS DENTRO Y FUERA DE LA OBRA Y TODO LO NECESARIO PARA SU CORRECTA EJECUCION. | M | 122.49 | 122.49 | 122.49 | 122.49 | 122.49 | 122.49 | 122.49 | 122.49 | 122.49
1816011402 | SUMINISTRO Y COLOCACION DE TANQUES PORTATILES DE 30 KG. CADA UNO PARA GAS, INCLUYE: HERRAMIENTA, MANO DE OBRA, ACARREO DENTRO Y FUERA DE LA OBRA. | PZA | 1739.66 | 1739.66 | 1739.7 | 1739.7 | 1739.7 | 1739.7 | 1739.7 | 1739.7 | 1739.7
1817000000 | RENIVELACION DE REGISTRO DE 50x70 CMS., INCLUYE: DESMONTAR TAPA, MURO DE 15 CMS., DE ESPESOR Y COLOCACION DE TAPA. MANO DE OBRA Y ACARREOS DENTRO Y FUERA DE LA OBRA. | PZA | 350.81 | 351.86 | 354.22 | 352.51 | 357.47 | 356.17 | 349.69 | 354.78 | 357.47
1817000010 | SUMINISTRO Y COLOCACION DE TAPA METALICA DE 0.73X0.70 MTS. A BASE DE ANGULO DE 1X1X1/8" Y 1 1/4X1 1/4X 1/8" Y LAMINA NEGRA CAL. 18, INCLUYE: HERRAMIENTA, MANO DE OBRA Y ACARREOS DENTRO Y FUERA DE LA OBRA. | PZA | 829.78 | 830.3 | 831.49 | 830.65 | 833.15 | 832.49 | 829.23 | 831.78 | 833.15
1817000011 | SUMINISTRO Y TENDIDO DE TUBO HIDRAULICO DE P.V.C. DIAMETRO 13 MM. INSTALACIÓN VISIBLE, INCLUYE: CONEXIONES, ACARREO, TENDIDO, LUBRICACIÓN, JUNTEO, ALINEACIÓN, PRUEBA, PINTURA VINILICA, ACARREOS DENTRO Y FUERA DE LA OBRA, MANO DE OBRA Y HERRAMIENTA. | M | 43.89 | 43.89 | 43.89 | 43.89 | 43.89 | 43.89 | 43.89 | 43.89 | 43.89
1817000015 | SUMINISTRO Y COLOCACION DE BOMBA DE 2 HP MARCA GENERAL ELECTRIC, INCLUYE: ANCLAJE, CONEXION, PRUEBAS, MATERIALES, HERRAMIENTA, MANO DE OBRA Y ACARREOS FUERA Y DENTRO DE LA OBRA. | PZA | 5145.95 | 5145.95 | 5146.08 | 5146.08 | 5146.08 | 5146.08 | 5146.08 | 5146.08 | 5146.08
1818000010 | REG.DE TABICON DE SECCION 30X30X40 CMS. CON TABICON DE 10X14X28 CMS. APLANADO INT. C/MORT. CEM-AR. 1:5 ACAB. PULIDO C/TAPA DE CONCRETO ARMADO INCL.:ACARREOS DENTRO Y FUERA DE LA OBRA, EXCAVACION, RELLENOS, MEDIA CAÑA, MARCO DE ANG. D/1"X1"X1/8" Y CONTRAMARCO DE ANG. 1"1/4"X1"1/4"X1/8", HERRAMIENTAS, MATERIALES , MANO DE OBRA, ACARREOS DENTRO Y FUERA DE LA OBRA. | PZA | 605.8 | 611.4 | 638.85 | 635.5 | 645.96 | 638.11 | 595.3 | 617.7 | 645.96
1818000011 | REG. PROFUNDO D/TABICON DE SECC. 40X60X100 CMS.,TABICON DE 10X14X28 CMS. APLANADO INT. C/MORT. CEM-AR. 1:5 ACAB PULIDO, C/TAPA D/CONC. F'C=150KG/CM2 C/MARCO DE ANG. DE 1"X1"X1/8" Y CONTRAMARCO D/ANGULO 1 1/4"X1 1/4"X 1/8", CAD. PERIM. D/15X15 CM. ARM. C/4 VAR. No.3 Y EST. #2 @ 20 CMS., CONC. F'C150 KG/CM2., PLANTILLA DE CONC. F'C=100 KG/CM2. D/10 CMS. D/ESP. INCL.: ENTORT. C/CONC. F'C=100 KG/CM2. P/DAR PEND. CIMBRAS, CORTES, DESPERDICIOS, ACARREOS FUERA Y DENTRO DE LA OBRA ,MANO DE OBRA Y HERRAMIENTAS (R-4). | PZA | 2662.45 | 2697.78 | 2884.58 | 2847.68 | 2941.19 | 2889.62 | 2597.74 | 2773.2 | 2941.19
1818000012 | CONSTRUCCION DE DEPOSITO DE AGUA DE 3X3X1.20 MTS. DE TABICON DE 10X14X28 CMS, ASENTADO CON MORTERO CEM-ARE 1:5, INCLUYE: MATERIALES, HERRAMIENTA, MANO DE OBRA Y ACARREOS DENTRO Y FUERA DE LA OBRA. | PZA | 6300.66 | 6528.88 | 7629.76 | 7463.95 | 7911.77 | 7610.34 | 5843.9 | 6824.76 | 7911.77
1818000013 | REGISTRO TRAMPA DE GRASAS DE 90 X 80 X 85 CM. FORJADO CON TABICON DE 10X14X28 CMS., APLANADO CON MORTERO CEM-ARE. 1:3, INCLUYE: TUBO DE Fo. Fo. DE 150 MM, 2 "Y" DE PVC 100 MM DE DIAMETRO, MAMPARA DE MADERA,TAPA DE CONCRETO F'C=150 KG/CM2 DE 5 CM DE ESPESOR ARMADO CON ALAMBRON A/C 10 CM. EN AMBOS SENTIDOS, SOLDADO A MARCO DE ANGULO DE 1" X 1" X 3/16" Y CONTRAMARCO DE 1¼" X 1¼" X 3/16" ACABADO CON BROCHA DE PELO, PLANTILLA DE CONCRETO F'C=50 KG/CM2 CON ESPESOR PROM. DE 6 CM. CADENA DE CONCRETO F'C=150 KG/CM2 DE 14 X 10 CM. ARMADA CON 3 VAR. No. 3 Y EST. No. 2 A/C 20 CM. CIMBRADO Y DESCIMBRADO CON MADERA DE PINO 3a., BOQUILLA, HERRAMIENTA, MANO DE OBRA Y ACARREOS FUERA Y DENTRO DE LA OBRA (TIPO:TG). | PZA | 4806.92 | 4851.4 | 5107.34 | 5070.42 | 5166.49 | 5095.35 | 4708.07 | 4927.06 | 5166.49
1818000014 | CONST. DE POZO DE ABS. (P-3) FORJ. CON TABICON DE 10X14X28 CMS., DE 28 CM. DE ESPESOR, JUNT.C/CEM EL 30% Y EL 70% S/JUNT. INCL.: LIMP., TRAZO, EXCAV., RELLENO, HERRAMIENTA, MANO DE OBRA, ACARREOS FUERA Y DENTRO DE LA OBRA, FILTRO PERIM. C/GRAVA GRAD. DE 5 CMS, BROCAL DE CONC. F'C=200KG/CM2.Y ACERO #3 @ 20 CMS. Y TAPA DE CONC. C/ARGOLLA C/SELLO ALQUITRANADO (SEGUN PROYECTO). TRABAJO TERMINADO. | PZA | 9636.73 | 9756.91 | 10917.77 | 10534.48 | 11201.51 | 11095.63 | 9243.5 | 10979.34 | 11201.51
1818000015 | CONST. DE POZO DE ABS. (P-2) FORJ. CON TABICON DE 10X14X28 CMS., DE 28 CM. DE ESPESOR, JUNT.C/CEM EL 30% Y EL 70% S/JUNT. INCL.: LIMP., TRAZO, EXCAV., RELLENO, HERRAMIENTA, MANO DE OBRA, ACARREOS FUERA Y DENTRO DE LA OBRA, FILTRO PERIM. C/GRAVA GRAD. DE 5 CMS, BROCAL DE CONC. F'C=200KG/CM2.Y ACERO #3 @ 20 CMS. Y TAPA DE CONC. C/ARGOLLA C/SELLO ALQUITRANADO (SEGUN PROYECTO). TRABAJO TERMINADO. | PZA | 10242.69 | 10428.6 | 11904.9 | 11547.41 | 12195.9 | 11990.2 | 9736.03 | 11543.99 | 12195.9
1818000016 | REG. DE TABICON, D/SECC.100X100X100 CMS.C/ESP DE 14 CMS.,CON TABICON DE 10X14X28 CMS APLANDO INT. C/MORT. CEM-AR.1:5 ACAB. PUL. C/TAPA METALICA D/LAM. LISA CAL.18 INCL.: BISAGRAS, MARCO D/ANG.D/1"X1"X1/8" Y CONTRAMARCO D/ANG.1 1/4" X1 1/4"X1/8"; CAD. DE CONC. F'C=150KG/CM2.D/14X10 CMS ARM. C/3 VARS. #3 Y EST. #2, @ 20 CMS. CIMB. Y DESCIM. C/MAD DE PINO D/3a. BOQUILLAS, FONDO DE GRAV. C/3/4 D/10 CMS. DE ESP. Y 1 VAR. DEL #4, P/COLGADO DE CONEXION DE CABLE (MCA. CONDUMEX, CONDUCTORES MONTERREY, LATINCASA, CONDELMEX, CONELEC), HERRAMIENTA, MANO DE OBRA Y ACARREOS FUERA Y DENTRO DE LA OBRA. | PZA | 4311.27 | 4372.99 | 4705.45 | 4658.18 | 4784.1 | 4696.31 | 4195.15 | 4477.22 | 4784.1
1818000017 | REGISTRO DE TABICON, DE SECC. 40X80X120 CM. CON ESP. DE 14 CM. CON TABICON DE 10X14X28 CMS. APLA. INT. C/MORTERO CEM-ARE 1:5 ACAB. PULIDO C/TAPA DE CONCRETO F´C=150 KG/CM2 DE 5 CM. DE ESP. ARMADO CON ALAMBRE @ 10 CM EN A.S. SOLDADO A MARCO DE ANG. DE 1"X1"X3/16" Y CONTRAMARCO DE 1 1/4"X1 1/4" X 3/16" ACAB. CON BROCHA DE PELO INCLUYE: PLANTILLA DE CONC F´C=100 KG/CM2. DE 10 CMS DE ESPESOR CADENA DE CONC. F´C=150 KG/CM2 DE 14X10 CM. ARMADO CON 3 VARS. No. 3 Y EST. No. 2 @ 20 CM. CIMB. Y DESC. CON MAD. PINO 3a. BOQ. FORJ. MEDIA CAÑA EN FONDO, HERRAMIENTA, MANO DEOBRA, Y ACARREOS FUERA Y DENTRO DE LA OBRA. | PZA | 4002.87 | 4047.01 | 4297.39 | 4258.13 | 4355.62 | 4292.24 | 3919.62 | 4136.85 | 4355.62
1818000018 | SUMINISTRO Y COLOCACION DE LAVADERO METALICO CON TANQUE TIPO LADO IZQUIERDO. DE 0.81 X 0.51 MTS. INCLUYE:CONEXIONES, LLAVE NARIZ, CESPOL CROMADOS SOPORTADOS POR DOS MUROS DE TABICON DE 10X14X28 CMS. CAPUCHINOS, FORRADO DE AZULEJO EN AMBAS CARAS , FIJACION, PRUEBAS, HERRAMIENTA, MANO DE OBRA Y ACARREOS DENTRO Y FUERA DE LA OBRA. | PZA | 2242.57 | 2242.57 | 2242.63 | 2242.63 | 2242.63 | 2242.63 | 2242.63 | 2242.63 | 2242.63
1818000020 | REG. PROFUNDO SECC.40X60X100 CM., C/ESP. D/14 CMS. CON TABICON DE 10X14X28 CMS. APLANADO INT. C/MORT. CEM-AR. 1:5 ACAB PULIDO, CON COMPUERTAS DE PLACA DE ACERO DE 1/4" DE ESPESOR, C/TAPA D/CONC. F'C=150KG/CM2 C/MARCO DE ANG. DE 1"X1"X1/8" Y CONTRAMARCO D/ANGULO 1 1/4"X1 1/4"X 1/8", CAD. PERIM. D/15X15 CM. ARM. C/4 VAR. No.3 Y EST. #2 @ 20 CMS., CONC. F'C150 KG/CM2., PLANTILLA DE CONC. F'C=100 KG/CM2. D/10 CMS. D/ESP. INCL.: ENTORT. C/CONC. F'C=100 KG/CM2. P/DAR PEND. CIMBRAS, CORTES, DESPERDICIOS, ACARREOS FUERA Y DENTRO DE LA OBRA ,MANO DE OBRA Y HERRAMIENTAS (R-4). | PZA | 5352.61 | 5387.93 | 5574.64 | 5537.72 | 5631.28 | 5579.73 | 5288.04 | 5463.47 | 5631.28
1818000021 | REGISTRO DE TABICON DE SECC. 40X80X120 CM. CON ESP. DE 14 CM. CON TABICON DE 10X14X28 CMS., APLA. INT. C/MORTERO CEM-ARE 1:5 ACAB. PULIDO C/TAPA DE CONCRETO F´C=150 KG/CM2 DE 5 CM. DE ESP. ARMADO CON ALAMBRE @ 10 CM EN A.S. SOLDADO A MARCO DE ANG. DE 1"X1"X3/16" Y CONTRAMARCO DE 1 1/4"X1 1/4" X 3/16" ACAB. CON BROCHA DE PELO INCLUYE: PLANTILLA DE CONC F´C=100 KG/CM2. DE 10 CMS DE ESPESOR CADENA DE CONC. F´C=150 KG/CM2 DE 14X10 CM. ARMADO CON 3 VARS. No. 3 Y EST. No. 2 @ 20 CM. CIMB. Y DESC. CON MAD. PINO 3a. BOQ. FORJ. MEDIA CAÑA EN FONDO, HERRAMIENTA, MANO DEOBRA, Y ACARREOS FUERA Y DENTRO DE LA OBRA. | PZA | 2520.04 | 2563.9 | 2793.31 | 2768.53 | 2843.28 | 2780.26 | 2433.13 | 2619.87 | 2843.28
1818000024 | FABRICACIÓN DE BASE DE PROTECCION PARA VALVULA DE GAS PRINCIPAL, A BASE DE MUROS DE TABICON DE 10X14X28 CMS., Y 25 CMS. DE ALTURA, APLANADO CON MORTERO CEM-ARE 1:3, INCLUYE: MANO DE OBRA, HERRAMIENTA Y ACARREOS FUERA Y DENTRO DE LA OBRA. | PZA | 110.51 | 111.08 | 112.2 | 111.38 | 113.76 | 113.08 | 109.88 | 112.63 | 113.76
1818000025 | CONSTRUCCION DE CARCAMO SECO DE 1.00 X 1.00 MTS CON CADENA DE DESPLANTE Y CERRAMIENTO DE 15 X 15 CMS, ARMADO CON 4 VARS. No. 3 Y ESTRIBOS DEL No. 2 @ 15 CMS, PISO DE CONCRETO F'C= 150 KG/CM2, MUROS DE TABICON DE 10X14X28CMS, APLANADO ESPONJEADO EXTERIOR, APLANADO PULIDO INTERIOR, BASE PARA BOMBAS, 2 VENTILA DE 0.30 X 1.00 MTS CON ANGULO DE 1 1/2" X 1/8" Y MALLA ACERO CAL 14 INCLUYE: BOQUILLAS, APLANADO CON MORTERO 1:2:6, TABIQUE ROJO RECOCIDO CON MORTERO 1:3, CIMBRADO, DESCIMBRADO, PINTURA ANTICORROSIVA, ESMALTE Y VINILICA, HERRAMIENTA Y MANO DE OBRA. | PZA | 4611.94 | 4676.97 | 4987.9 | 4889.54 | 5146.48 | 5052.26 | 4522.01 | 4923.75 | 5146.48
1818000026 | REG. DE TABICON DE SECC. 40X60X130 CM. CON ESP. DE 14 CMS. CON TABICON DE 10X14X28 CMS.,APLA. INT. C/MORT. C-A. 1:5 ACAB. PULIDO C/TAPA DE CONC. F'C:150 KG/CM2. DE 5 CM. DE ESP. ARMADO CON ALAMB. A.C. 10 CM. EN A.S. SOLDADO A MARCO DE ANG. DE 1"X1"X3/16" Y CONTRAMARCO DE 1¼"X1¼"X3/16" ACAB. CON BROCHA DE PELO INCL.: PLANTILLA DE CONC. F'C=100 KG/CM2. DE 10 CM. DE ESP. CADENA DE CONC. F'C=150 KG/CM2. DE 14X10 CM. ARM.CON 3 VS. No. 3 Y EST. No. 2 A.C. 20 CM. CIMB. Y DESC. CON MAD. PINO 3a. BOQ. FORJ. MEDIA CAÑA EN FONDO, HERRAMIENTA, MANO DE OBRA Y ACARREOS FUERA Y DENTRO DE LA OBRA. | PZA | 3598.38 | 3676.6 | 4022.42 | 3899.24 | 4203.11 | 4105.01 | 3496.57 | 3954.47 | 4203.11
1818000027 | CANAL DE DESAGUE PLUVIAL DE SECCION DE 0.35 X 0.25 MTS; PISO DE CONCRETO 10 CMS DE ESPESOR F´C= 150 KG/CM2, MURO DE TABICON DE 10X14X28 CMS., ACABADO PULIDO INTERIOR , INCLUYE: EXCAVACION, ACARREOS DENTRO Y FUERA DE LA OBRA, HERRAMIENTA Y MANO DE OBRA. | PZA | 288.12 | 290.24 | 296.68 | 292.19 | 303.39 | 301.11 | 285.47 | 299.69 | 303.39
1818000028 | REG. DE TABICON DE SECC. 40X60X155 CM. CON ESP. DE 14 CMS.CON TABICON DE 10X14X28 CMS., APLA. INT. C/MORT. C-A. 1:5 ACAB. PULIDO C/TAPA DE CONC. F'C:150 KG/CM2. DE 5 CM. DE ESP. ARMADO CON ALAMB. A.C. 10 CM. EN A.S. SOLDADO A MARCO DE ANG. DE 1"X1"X3/16" Y CONTRAMARCO DE 1¼"X1¼"X3/16" ACAB. CON BROCHA DE PELO INCL.: PLANTILLA DE CONC. F'C=100 KG/CM2. DE 10 CM. DE ESP. CADENA DE CONC. F'C=150 KG/CM2. DE 14X10 CM. ARM.CON 3 VS. No. 3 Y EST. No. 2 A.C. 20 CM. CIMB. Y DESC. CON MAD. PINO 3a. BOQ. FORJ. MEDIA CAÑA EN FONDO, HERRAMIENTA, MANO DE OBRA Y ACARREOS FUERA Y DENTRO DE LA OBRA. | PZA | 4169.96 | 4254.62 | 4632.89 | 4507.89 | 4818.06 | 4711.03 | 4054.37 | 4534.19 | 4818.06
1818000029 | CONSTRUCCION DE TANQUE DE SATURACION A BASE DE TABICON DE 10X14X28 CMS., APLANADO CON MORTERO CEMENTO ARENA 1:5 CON SECCION DE 2.30x1.20x0.80M INCLUYE: MATERIALES, MANO DE OBRA, ACARREOS FUERA Y DENTRO DE LA OBRA, ANDAMIOS A CUALQUIER NIVEL, BLOCK DE 15x20x40CMS. | PZA | 5236.38 | 5351.9 | 5870 | 5756.51 | 6056.51 | 5904.49 | 5049.49 | 5593.51 | 6056.51
1818000030 | REG. DE TABICON DE SECC. 40X60X100 CMS. CON ESP. DE 14 CMS. CON TABICON DE 10X14X28 CMS.,APLAN. INT. CON MORT. CEM-ARE. 1:5 ACAB. PULIDO CON REJILLA METALICA SOLDADO MARCO DE ANG. 1"X1"X3/16" Y SOLERA DE 1"X 1/14" CON CONTRAMARCO DE 1¼"X1¼"X3/16" Y ANCLA DE SOLERA DE 1"x1/4" FIJADA AL REGISTRO INCLUYE: PLANTILLA DE CONC. F'C=100 KG/CM2 DE 10 CM. DE ESP. CADENA DE CONC. F'C=150 KG/CM2. DE 14X10 CM. ARM. CON 3 VS. No. 3 Y EST. No. 2 A.C. 20 CM. CIMB. Y DESC. CON MAD.DE PINO DE 3a. BOQ. Y MED. CAÑA FORJ. FONDO, HERRAMIENTA, MANO DE OBRA Y ACARREOS FUERA Y DENTRO DE LA OBRA. | PZA | 2459.56 | 2494.9 | 2678.64 | 2641.72 | 2734.3 | 2684.11 | 2396.43 | 2569.77 | 2734.3
1818000031 | REGISTRO TABICON DE 1.20 X 1.20 X 1.30 MTS. ALTURA. DE TABICON DE 10x14x28 CMS. ASENTADO CON MORTERO CEM-CAL-ARENA, PROP:1:2:6, APLANADO INTERIOR CON MORTERO CEM-ARENA 1:5, INCLUYE: CADENA, CASTILLOS, TAPA METALICA DE 1.20 X 1.20 MTS. DE LAMINA NEGRA, MATERIALES, HERRAMIENTAS, MANO DE OBRA Y ACARREOS FUERA Y DENTRO DE LA OBRA. | PZA | 5225.63 | 5323.4 | 5814.36 | 5755.98 | 5932.67 | 5792.99 | 5037.41 | 5437.56 | 5932.67
1818000032 | CONSTRUCCIÒN DE CAJA DE OPERACIÒN DE VÀLVULA DE 50 X 60 X 80 CMS. DE TABICON DE 10X14X28 CMS., Y TAPA DE CONCRETO, MARCO Y CONTRAMARCO, INCLUYE: MATERIALES, MANO DE OBRA, HERRAMIENTA Y ACARREOS DENTRO Y FUERA DE LA OBRA. | PZA | 1187.09 | 1194.65 | 1211.18 | 1199.17 | 1233.23 | 1224.2 | 1178.48 | 1216.9 | 1233.23
1818000033 | SUMINISTRO Y COLOCACION DE VALVULA DE BOLA ROSCADA DE 19 MM., INCLUYE: INCLUYE REGISTRO DE TABICON DE 10X14X28 CMS., DE 0.60x0.60x0.80 CMS. CON TAPA DE CONCRETO DE F´c = 150 KG/CM2. Y 8 CMS. DE ESPESOR Y ARMADO CON ALAMBRON A CADA 10 CMS EN AMBOS SENTIDOS, INCLUYE: , MATERIAL, MANO DE OBRA, HERRAMIENTA Y ACARREOS DENTRO Y FUERA DE LA OBRA. | PZA | 2465.4 | 2502.08 | 2683.35 | 2646.72 | 2744.15 | 2690.45 | 2394.88 | 2570.64 | 2744.15
1818000034 | SUMINISTRO Y COLOCACION DE VALVULA DE BOLA ROSCADA DE 25 MM., INCLUYE: REGISTRO DE TABICON DE 10X14X28 CMS., DE 0.60x0.60x0.80 CMS. CON TAPA DE CONCRETO DE F´c = 150 KG/CM2. Y 8 CMS. DE ESPESOR Y ARMADO CON ALAMBRON A CADA 10 CMS EN AMBOS SENTIDOS, INCLUYE: , MATERIAL, MANO DE OBRA, HERRAMIENTA Y ACARREOS DENTRO Y FUERA DE LA OBRA. | PZA | 2592.92 | 2629.61 | 2810.88 | 2774.24 | 2871.67 | 2817.98 | 2522.41 | 2698.18 | 2871.67
1818000035 | SUMINISTRO Y COLOCACION DE VALVULA DE BOLA ROSCADA DE 38 MM., INCLUYE: REGISTRO DE TABICON DE 10X14X28 CMS., DE 0.60x0.60x0.80 CMS. CON TAPA DE CONCRETO DE F´c = 150 KG/CM2. Y 8 CMS. DE ESPESOR Y ARMADO CON ALAMBRON A CADA 10 CMS EN AMBOS SENTIDOS, INCLUYE: , MATERIAL, MANO DE OBRA, HERRAMIENTA Y ACARREOS DENTRO Y FUERA DE LA OBRA. | PZA | 3045.57 | 3082.24 | 3263.52 | 3226.88 | 3324.3 | 3270.62 | 2975.07 | 3150.8 | 3324.3
1818000036 | TERMINACION DE REGISTRO DE TABICON D/SECC. 40X60X50 CM. C/ESP. DE 14 CMS. CON TABICON DE 10X14X28 CMS.APLANADO INT. C/MORT. CEM-AR. 1:5 ACAB. PULIDO C/TAPA METALICA DE LAM. LISA CAL.18 INCL.: EXCAVACION, RELLENOS, BISAGRAS, MARCO DE ANG. D/1"X1"X1/8" Y CONTRAMARCO DE ANG. 1 1/4"X1 1/4"X1/8", CAD. D/CONC. F'C=150KG/CM 2 DE 14X10 ARM. C/4 VARS. #3 Y EST. # 2 @ 20 CMS. CIMBRADO Y DESCIMBRADO CON MAD. DE PINO DE 3a., BOQUILLAS, FONDO DE GRAVA DE 3/4", PINTURA (CON PROTECCION U. V.) ANTICORROSIVA, HERRAMIENTA, MANO DE OBRA Y ACARREOS FUERA Y DENTRO DE LA OBRA. | PZA | 1681.11 | 1699.24 | 1799.19 | 1779.09 | 1827.71 | 1801.45 | 1646.91 | 1744.2 | 1827.71
1818000037 | TERMINACION DE REGISTRO DE TABICON D/SECC. 40X60X50 CM. C/ESP. DE 14 CMS. CON TABICON DE 10X14X28 CMS APLANADO INT. C/MORT. CEM-AR. 1:5 ACAB. PULIDO C/TAPA METALICA DE LAM. LISA CAL.18 INCL.: EXCAVACION, RELLENOS, BISAGRAS, MARCO DE ANG. D/1"X1"X1/8" Y CONTRAMARCO DE ANG. 1 1/4"X1 1/4"X1/8", CAD. D/CONC. F'C=150KG/CM 2 DE 14X10 ARM. C/4 VARS. #3 Y EST. # 2 @ 20 CMS. CIMBRADO Y DESCIMBRADO CON MAD. DE PINO DE 3a., BOQUILLAS, FONDO DE GRAVA DE 3/4", PINTURA (CON PROTECCION U. V.) ANTICORROSIVA, HERRAMIENTA, MANO DE OBRA Y ACARREOS FUERA Y DENTRO DE LA OBRA. | PZA | 7184.56 | 7233.83 | 7523.71 | 7476.45 | 7586.27 | 7508.66 | 7082.76 | 7330.45 | 7586.27
1818000038 | CONSTRUCCION DE POZO DE VISITA DE FORMA CONICA DE 0.60 A 1.20M DE DIAMETRO INTERIOR POR 1.50 M. DE PROFUNDIDAD, CON MURO DE TABICON DE 10X14X28 CMS., DE 28CMS CON APLANADO INTERIOR DE CEMENTO PULIDO, BROCAL Y TAPA DE CONCRETO ARMADO F'C=250 KG/CM2. ESCALONES DE FIERRO, INCLUYE: TODOS LOS MATERIALES NECESARIOS, HERRAMIENTA, MANO DE OBRA, ACARREO FUERA Y DENTRO DE LA OBRA. | PZA | 8218.82 | 8414.66 | 9746.67 | 9568.11 | 10065 | 9649.82 | 7879.51 | 8966.49 | 10065
1818000039 | CANAL PLUVIAL DE TABICON DE 10X14X28 CMS., JUNTEADO CON MORTERO CEM-ARE PROP. 1:5 ACABADO COMÚN, INCLUYE: ACARREOS DENTRO Y FUERA DE LA OBRA, DESPERDICIOS, HERRAMIENTA Y MANO DE OBRA. | M | 331.03 | 343.88 | 401.78 | 386 | 424.1 | 408.21 | 307.43 | 374.13 | 424.1
1818000040 | CONST. DE POZO DE ABSORCION (P-4) FORJADO CON TABICON DE 10X14X28 CMS., DE 28 CM. DE ESPESOR JUNT. C/CEM. EL 30% Y EL 70% S/JUNTEAR. INCL.: LIMP., TRAZO, EXCAV., RELLENO, HERRAMIENTA, MANO DE OBRA, ACARREOS FUERA Y DENTRO DE LA OBRA, FILTRO PERIM. C/ GRAVA GRADUADA DE 5 CM, BROCAL DE CONC. F'C=200 KG/CM2 Y ACERO DEL # 3, @ 20 CMS. Y TAPA DE CONC. ALQUITRANADO C/ARGOLLA (SEGUN PROYECTO) TRABAJO TERMINADO.. | PZA | 10740.73 | 10928.41 | 12270.2 | 11908.2 | 12596.32 | 12385.69 | 10301.42 | 11977.13 | 12596.32
1818000041 | REG.TIPO AREN. DE SECC. 0.80X1.00X0.60 M.D/14 CMS. D/ESP. CON TABICON DE 10X14X28 CMS., APLAN. INT. C/MORT. C-A 1:5 ACAB. PULIDO; C/TAPA METAL. C/MARCO D/ANG. 1"X1"X1/8" Y REJ. D/SOLERA 1"X1/8" @ 3 CM. INCL.: PLANT. D/CONC. F'C=50 KG/CM2. D/10 CM. D/ESP., CAD. PERIM. DE CONC. F'C=150 KG/CM2. ARM. C/4 VARS. No. 3 Y EST. No.2 @ 20 CMS., RELLENO DE ARENA DE 20 CMS. DE ESP., CIMBRAS CORTE DESP., HERRAMIENTA, MANO DE OBRA Y ACARREOS FUERA Y DENTRO DE LA OBRA (TIPO R-3). | PZA | 3969.41 | 4021.05 | 4266.67 | 4197.93 | 4380.41 | 4306.56 | 3886.13 | 4153.55 | 4380.41
1818000042 | CONST. DE POZO DE ABSORCION (P-7), FORJADO CON TABICON DE 10X14X28 CMS., DE 28 CMS. DE ESPESOR, JUNT. C/CEM. EL 30% Y EL 70% S/JUNT., INCL.: LIMP., TRAZO, EXCAV., RELLENO, HERRAMIENTA, MANO DE OBRA, ACARREOS FUERA Y DENTRO DE LA OBRA, FILTRO PERIM. C/GRAVA GRADUADA, BROCAL DE CONC. F'C=200 KG/CM2 Y ACERO # 3, @ 20 CMS. Y TAPA DE CONC. C/ARGOLLA C/SELLO ALQUITRANADO (DE ACUERDO A PLANOS DEL INIFECH). TRABAJO TERMINADO. | PZA | 22189.04 | 22470.76 | 24261.95 | 23844.01 | 24691.53 | 24354.98 | 21316.97 | 23634.76 | 24691.53
1818000043 | REG. DE TABICON DE SECC. 40X60X120 CM. CON ESP. DE 14 CMS. CON TABICON DE 10X14X28 CMS., APLA. INT. C/MORT. C-A. 1:5 ACAB. PULIDO C/TAPA DE CONC. F'C:150 KG/CM2. DE 5 CM. DE ESP. ARMADO CON ALAMB. A.C. 10 CM. EN A.S. SOLDADO A MARCO DE ANG. DE 1"X1"X3/16" Y CONTRAMARCO DE 1¼"X1¼"X3/16" ACAB. CON BROCHA DE PELO INCL.: PLANTILLA DE CONC. F'C=100 KG/CM2. DE 10 CM. DE ESP. CADENA DE CONC. F'C=150 KG/CM2. DE 14X10 CM. ARM.CON 3 VS. No. 3 Y EST. No. 2 A.C. 20 CM. CIMB. Y DESC. CON MAD. PINO 3a. BOQ. FORJ. MEDIA CAÑA EN FONDO, HERRAMIENTA, MANO DE OBRA Y ACARREOS FUERA Y DENTRO DE LA OBRA. | PZA | 4005.81 | 4081.45 | 4414.36 | 4291.89 | 4593.22 | 4498.7 | 3909.54 | 4358.68 | 4593.22
1818000044 | REG.DE TABICON D/SECC.30X30X40 CM. C/ESP.DE 14 CMS. CON TABICON DE 10X14X28 CMS.,APLANADO INT. C/MORT. CEM-AR. 1:5 ACAB. PULIDO C/TAPA DE CONCRETO ARMADO INCL.:ACARREOS DENTRO Y FUERA DE LA OBRA, EXCAVACION, RELLENOS, MEDIA CAÑA, MARCO DE ANG. D/1"X1"X1/8" Y CONTRAMARCO DE ANG. 1"1/4"X1"1/4"X1/8", HERRAMIENTAS, MATERIALES , MANO DE OBRA, ACARREOS DENTRO Y FUERA DE LA OBRA. | PZA | 644.36 | 652.28 | 689.68 | 684.93 | 700.38 | 689.31 | 630.07 | 661.45 | 700.38
1818000045 | REG. PROFUNDO D/TABICON DE 10X14X28 CMS., SECC.40X60X100 CM., C/ESP. D/14 CMS. APLANADO INT. C/MORT. CEM-AR. 1:5 ACAB PULIDO, C/TAPA D/CONC. F'C=150KG/CM2 C/MARCO DE ANG. DE 1"X1"X1/8" Y CONTRAMARCO D/ANGULO 1 1/4"X1 1/4"X 1/8", CAD. PERIM. D/15X15 CM. ARM. C/4 VAR. No.3 Y EST. #2 @ 20 CMS., CONC. F'C150 KG/CM2., PLANTILLA DE CONC. F'C=100 KG/CM2. D/10 CMS. D/ESP. INCL.: ENTORT. C/CONC. F'C=100 KG/CM2. P/DAR PEND. CIMBRAS, CORTES, DESPERDICIOS, ACARREOS FUERA Y DENTRO DE LA OBRA ,MANO DE OBRA Y HERRAMIENTAS (R-4). | PZA | 2662.12 | 2697.44 | 2884.09 | 2847.18 | 2940.73 | 2889.19 | 2597.48 | 2772.92 | 2940.73
1818000046 | REG. DE TABICON DE 10X14X28 CMS., DE SECC. 40X60X155 CM. CON ESP. DE 14 CM. APLA. INT. C/MORT. C-A. 1:5 ACAB. PULIDO C/TAPA DE CONC. F'C:150 KG/CM2. DE 5 CM. DE ESP. ARMADO CON ALAMB. A.C. 10 CM. EN A.S. SOLDADO A MARCO DE ANG. DE 1"X1"X3/16" Y CONTRAMARCO DE 1¼"X1¼"X3/16" ACAB. CON BROCHA DE PELO INCL.: PLANTILLA DE CONC. F'C=100 KG/CM2. DE 10 CM. DE ESP. CADENA DE CONC. F'C=150 KG/CM2. DE 14X10 CM. ARM.CON 3 VS. No. 3 Y EST. No. 2 A.C. 20 CM. CIMB. Y DESC. CON MAD. PINO 3a. BOQ. FORJ. MEDIA CAÑA EN FONDO, HERRAMIENTA, MANO DE OBRA Y ACARREOS FUERA Y DENTRO DE LA OBRA. | PZA | 3974.06 | 4026.69 | 4219.25 | 4094.23 | 4398.01 | 4337.08 | 3935.31 | 4316.53 | 4398.01
1818000047 | REG. DE TABICON DE 10X14X28 CMS. SECC.40X60X80 CMS. CON ESP. DE 14 CMS. APLAN. INT. C/MORT. C-A. 1:5, ACAB. PULIDO C/TAPA DE CONC. F'C=150 KG/CM2. DE 5 CM. DE ESP. ARMADA C/ALAMB. A/C 10 CM. EN A.S., SOLDADO A MARCO DE ANGULO DE 1"X1"X3/16" Y CONTRAMAR. DE 1¼"X1¼"X3/16"" ACAB. C/BROCHA DE PELO, INCL.: PLANTILLA D/CONC. F'C=50 KG/CM2. C/ESP. PROM. D/6 CM. CAD. D/CONC. F'C=150 KG/CM2. D/14X10 ARM. C/3 VAR. #3 @ 20 CMS. CMS. CIMBRADO Y DESCIMBRADO CON MAD. DE PINO DE 3a. BOQUILLA Y MEDIA CAÑA EN EL FONDO, HERRAMIENTA, MANO DE OBRA Y ACARREOS FUERA Y DENTRO DE LA OBRA. | PZA | 2548.77 | 2586.96 | 2783.78 | 2750.87 | 2837.97 | 2783.12 | 2454 | 2651.7 | 2837.97
1818000048 | REG. DE TABICON 10X14X28 CMS. SECC.60X60X80 CMS. CON ESP. DE 13 CMS. APLAN. INT. C/MORT. C-A. 1:5, ACAB. PULIDO C/TAPA METALICA DE LAMINA LISA CAL. 18, INCL.:BISAGRAS,MARCO DE ANGULO DE 1"X1"X1/8", CONTRAMARCO CON ANGULO DE 1¼"X1¼"X1/8", CADENA DE CONCRETO F'C=150 KG/CM2 DE 15X15 CMS DE SECC, ARMADA CON 3 VARS No. 3, EST. No. 2 @ 20 CMS.SUJECCION DE TAPA METALICA A CADENA CON 4 ANCLAS, CIMBRADO Y DESCIMBRADO CON MAD. DE PINO DE 3a. BOQUILLA, FONDO DE GRAVA DE 3/4", PINTURA (CON PROTECCION U. V.) ANTICORROSIVA, HERRAMIENTA, MANO DE OBRA Y ACARREOS FUERA Y DENTRO DE LA OBRA. | PZA | 2583.92 | 2615.94 | 2784.48 | 2752.95 | 2829.74 | 2785.04 | 2503.5 | 2678.93 | 2829.74
1818000052 | REG. DE TABICON DE 10x14x28 CMS DE 30x30CMS DE SECCION, POR 30 CMS DE ALTURA, PARA RECIBIR VALVULAS DE COMPUERTA EN RED HIDRAULICA Y SANITARIA, APLANADO INTERIOR CON MORTERO CEM-ARENA 1:3 ACABADO PULIDO, TAPA DE CONCRETO F´C=150 KG/CM2 DE 5 CMS DE ESPESOR CON MARCO DE 1 1/4"x1 1/4" x 1/8" Y CONTRAMARCO DE 1"x 1" x 1/8", CON ALAMBRON SOLDADO A CADA 20 CMS EN A.S., CADENA DE CONCRETO F´c=150 KG/CM2 DE 14x10CMS C/4 VAR #3 Y EST. #2 A CADA 20 CMS, PINTURA ANTICORROSIVA Y ESMALTE, SOLDADURA. INCLUYE: EXCAVACION, RELLENO DE EXCAVACIONES, MATERIALES, MANO DE OBRA, HERRAMIENTAS Y ACARREOS DENTRO Y FUERA DE LA OBRA. | PZA | 838.67 | 846.53 | 882.84 | 872.11 | 899.11 | 887.88 | 825.46 | 870.07 | 899.11
1818000053 | SUMINISTRO E INSTALACION DE HERRAJES DE PVC PARA TANQUE BAJO PARA W.C. . INCLUYE: REPARACION DE CONTRASPUD Y FUGAS, MATERIALES, MANO DE OBRA, HERRAMIENTAS Y ACARREOS DENTRO Y FUERA DE LA OBRA. | PZA | 284.67 | 284.67 | 284.68 | 284.68 | 284.68 | 284.68 | 284.68 | 284.68 | 284.68
1818000054 | CONSTRUCCION DE CISTERNA DE 6M3 HECHA EN OBRA DE TABIQUE ROJO COMUN SEGUN PROYECTO, INCLUYE: EXCAVACION, RELLENO, SUMINISTRO DE MATERIAL, IMPERMEABILIZANTE INTEGRAL "FESTERGRAL" A RAZON DE 1.50 KG POR CADA 50 KG DE CEMENTO EN CONCRETO F'C=250 KG/CM2 BOMBA DE 1 1/2 HP, MARCA GENERAL ELECTRIC, ELECTRONIVEL ELECTRONICO MCA. CEISA CAT.F-1, ARRANCADOR MAGNETICO 2510 CAT. FG-1,CHECK PICHANCHA DE 38 MM, SUCCION DE FO.GO DE 30 MM, TUBO DE VENTILACION, ESCALERA MARINA, HERRAMIENTA, MANO DE OBRA, ACARREOS FUERA Y DENTRO DE LA OBRA, TRABAJO TERMINADO. | PZA | 58736.36 | 59195.74 | 61775.12 | 60946.55 | 62805.54 | 62154.26 | 57849.53 | 61460.3 | 62805.54
1818000056 | CONSTRUCCION DE BROCAL PARA CISTERNA A BASE DE TABIQUE ROJO DE 75x75 CMS x 0.35M DE ALTURA. INCLUYE: TAPA METALICA DE 60x60 CMS., MURO DE TABIQUE ASENTADO CON MORTERO 1:3, APLANADO ESPONJEADO CON MORTERO CEM-ARENA 1:2:6, CADENA Y CASTILLOS DE CONCRETO F´C=250 KG_/CM2 DE 14x15 ARAMADA CON 4 VARS. #3 Y EST. No.2 A CADA 15 CMS. MATERIALES, MANO DE OBRA, HERRAMIENTAS Y ACARREOS DENTRO Y FUERA DE LA OBRA. ( DE ACUERDO A PROYECTO DE CISTERNA ).. | PZA | 1888.4 | 1904.85 | 2004.58 | 1977.35 | 2038.07 | 2011.44 | 1861.89 | 1973.09 | 2038.07
1818000057 | CONST. DE POZO DE ABSORCION (P-9), FORJADO CON TABIQUE ROJO COMUN DE 28 CM. DE ESPESOR ASENTADO CON MORTERO CEM-ARENA 1:5, JUNT. C/CEM. EL 30% Y EL 70% S/JUNT., INCL.: LIMP., TRAZO, EXCAV., RELLENO, HERRAMIENTA, MANO DE OBRA, ACARREOS FUERA Y DENTRO DE LA OBRA, FILTRO PERIM. C/GRAVA GRADUADA, BROCAL DE CONC. F'C=250 KG/CM2 Y ACERO # 3, @ 20 CMS. Y TAPA DE CONCRETO F´C=250 KG/CM2. C/ARGOLLA C/SELLO ALQUITRANADO (DE ACUERDO A PLANOS DEL INIFECH). TRABAJO TERMINADO. | PZA | 23592.93 | 23762.08 | 24272.82 | 23944.62 | 24797.4 | 24584.49 | 23430.6 | 24423.5 | 24797.4
1818000058 | BAJADA DE AGUAS PLUVIALES CON TUBO DE PVC SANITARIO DE4" DE DIAM..INCLUYE: 6M DE TUBO DE PVC SANIT DE 100MM, COPLES, 2 CODOS DE PVC SANIT DE 90°x100MM, 1 CODO DE PVC SANIT DE 45°x100MM, PEGAMENTO DE PVC, DEMOLICION DE LOSA DE CONCRETO A UNA ALTURA DE 3.90M, MATERIALES, MANO DE OBRA, HERRAMIENTAS Y ACARREOS DENTRO Y FUERA DE LA OBRA. | PZA | 1604.66 | 1604.66 | 1604.7 | 1604.7 | 1604.7 | 1604.7 | 1604.7 | 1604.7 | 1604.7
1818000059 | CONSTRUCCION DE CISTERNA DE 6 M3 HECHA EN OBRA DE TABICON 10x14x28 CMS. SEGUN PROYECTO, INCLUYE: EXCAVACION, RELLENO, SUMINISTRO DE MATERIAL, IMPERMEABILIZANTE INTEGRAL "FESTERGRAL" A RAZON DE 1.50 KG POR CADA 50 KG DE CEMENTO EN CONCRETO F'C=250 KG/CM2 , BOMBA DE 1 HP (GENERAL ELECTRIC O SIMILAR EN CALIDAD Y COSTO), ELECTRONIVEL ELECTRONICO MCA. CEISA CAT.F-1, ARRANCADOR MAGNETICO 2510 CAT. FG-1,CHECK PICHANCHA DE 38 MM SUCCION DE FO.GO DE 30 MM, TUBO DE VENTILACION, ESCALERA MARINA, HERRAMIENTA, MANO DE OBRA, ACARREOS FUERA Y DENTRO DE LA OBRA, TRABAJO TERMINADO. | PZA | 59541.34 | 60009.01 | 62594.39 | 61761.97 | 63634.49 | 62975.97 | 58644.63 | 62289.13 | 63634.49
1818000060 | TERMINACION DE CISTERNA DE 6 M3 HECHA EN OBRA DE TABICON 10X14X28 CMS. SEGUN PROYECTO, INCLUYE: EXCAVACION, RELLENO, SUMINISTRO DE MATERIAL, IMPERMEABILIZANTE INTEGRAL "FESTERGRAL" A RAZON DE 1.50 KG POR CADA 50 KG DE CEMENTO EN CONCRETO F'C=250 KG/CM2 BOMBA DE ½ HP, MARCA GENERAL ELECTRIC, ELECTRONIVEL ELECTRONICO MCA. CEISA CAT.F-1, ARRANCADOR MAGNETICO 2510 CAT. FG-1,CHECK PICHANCHA DE 38 MM SUCCION DE FO.GO DE 30 MM, TUBO DE VENTILACION, ESCALERA MARINA, HERRAMIENTA, MANO DE OBRA, ACARREOS FUERA Y DENTRO DE LA OBRA, TRABAJO TERMINADO. | PZA | 35120.66 | 35304.16 | 36326.61 | 36001.43 | 36732.58 | 36472.22 | 34763.41 | 36194.69 | 36732.58
1818000061 | CONSTRUCCION DE CISTERNA DE 6 M3 HECHA EN OBRA DE TABICON 10X14X28 CMS. SEGUN PROYECTO, INCLUYE: EXCAVACION, RELLENO, SUMINISTRO DE MATERIAL, IMPERMEABILIZANTE INTEGRAL "FESTERGRAL" A RAZON DE 1.50 KG POR CADA 50 KG DE CEMENTO EN CONCRETO F'C=250 KG/CM2 BOMBA DE 1/2 HP, MARCA GENERAL ELECTRIC, ELECTRONIVEL ELECTRONICO MCA. CEISA CAT.F-1, ARRANCADOR MAGNETICO 2510 CAT. FG-1,CHECK PICHANCHA DE 38 MM SUCCION DE FO.GO DE 30 MM, TUBO DE VENTILACION, ESCALERA MARINA, HERRAMIENTA, MANO DE OBRA, ACARREOS FUERA Y DENTRO DE LA OBRA, TRABAJO TERMINADO. | PZA | 58176.01 | 58633.29 | 61185.06 | 60375.47 | 62194.54 | 61545.71 | 57284.37 | 60853.52 | 62194.54
1818000062 | CONSTRUCCION DE CISTERNA DE 10 M3 HECHA EN OBRA DE TABICON DE 10X14X28 CMS. SEGUN PROYECTO, INCLUYE: EXCAVACION, RELLENO, SUMINISTRO DE MATERIAL, IMPERMEABILIZANTE INTEGRAL "FESTERGRAL" A RAZON DE 1.50 KG POR CADA 50 KG DE CEMENTO EN CONCRETO F'C=250 KG/CM2 BOMBA DE ½ HP, MARCA GENERAL ELECTRIC, ELECTRONIVEL ELECTRONICO MCA. CEISA CAT.F-1, ARRANCADOR MAGNETICO 2510 CAT. FG-1,CHECK PICHANCHA DE 38 MM SUCCION DE FO.GO DE 30 MM, TUBO DE VENTILACION, ESCALERA MARINA, HERRAMIENTA, MANO DE OBRA, ACARREOS FUERA Y DENTRO DE LA OBRA, TRABAJO TERMINADO. | PZA | 66745.61 | 67395.54 | 71533.53 | 70521.12 | 72996.98 | 72143.3 | 65521.94 | 71263.66 | 72996.98
1818000063 | CONSTRUCCION DE CISTERNA DE 10 M3 HECHA EN OBRA DE TABICON DE 10X14X28 CMS. SEGUN PROYECTO, INCLUYE: EXCAVACION, RELLENO, SUMINISTRO DE MATERIAL, IMPERMEABILIZANTE INTEGRAL "FESTERGRAL" A RAZON DE 1.50 KG POR CADA 50 KG DE CEMENTO EN CONCRETO F'C=250 KG/CM2 BOMBA DE 1 HP, MARCA GENERAL ELECTRIC, ELECTRONIVEL ELECTRONICO MCA. CEISA CAT.F-1, ARRANCADOR MAGNETICO 2510 CAT. FG-1,CHECK PICHANCHA DE 38 MM, SUCCION DE FO.GO DE 30 MM, TUBO DE VENTILACION, ESCALERA MARINA, HERRAMIENTA, MANO DE OBRA, ACARREOS FUERA Y DENTRO DE LA OBRA, TRABAJO TERMINADO. | PZA | 66140.83 | 66721.61 | 70002.34 | 68948.47 | 71311.68 | 70491.42 | 64810.31 | 69752.59 | 71311.68
1818000064 | CONSTRUCCION DE CISTERNA DE 10 M3 SUPERFICIAL HECHA EN OBRA DE TABICON DE 10X14X28 CMS. SEGUN PROYECTO, INCLUYE: SUMINISTRO DE MATERIAL, IMPERMEABILIZANTE INTEGRAL "FESTERGRAL" A RAZON DE 1.50 KG POR CADA 50 KG DE CEMENTO EN CONCRETO F´c = 250 KG/CM2 BOMBA DE 1/2 HP MARCA GENERAL ELECTRIC, ELECTRONIVEL ELECTRONICO MCA. CEISA CAT.F-1, ARRANCADOR MAGNETICO 2510 CAT. FG-1,CHECK PICHANCHA DE 38MM, SUCCION DE FO. GO. DE 30 MM, TUBO DE VENTILACION, ESCALERA MARINA, HERRAMIENTA, MANO DE OBRA Y ACARREOS FUERA Y DENTRO DE LA OBRA. | PZA | 61023.8 | 61607.24 | 64891.68 | 63835.18 | 66208.93 | 65385.06 | 60353.21 | 64639.96 | 66208.93
1818000065 | CONSTRUCCION DE CISTERNA DE 10 M3 HECHA EN OBRA DE TABICON DE 10X14X28 SEGUN PROYECTO, INCLUYE: EXCAVACION EN TERRENO TIPO "C", RELLENO, SUMINISTRO DE MATERIAL, IMPERMEABILIZANTE INTEGRAL "FESTERGRAL" A RAZON DE 1.50 KG POR CADA 50 KG DE CEMENTO EN CONCRETO F'C=250 KG/CM2 BOMBA DE 1/2" HP, MARCA GENERAL ELECTRIC, ELECTRONIVEL ELECTRONICO MCA. CEISA CAT.F-1, ARRANCADOR MAGNETICO 2510 CAT. FG-1,CHECK PICHANCHA DE 38 MM, SUCCION DE FO.GO DE 30 MM, TUBO DE VENTILACION, ESCALERA MARINA, HERRAMIENTA, MANO DE OBRA, ACARREOS FUERA Y DENTRO DE LA OBRA, TRABAJO TERMINADO. | PZA | 71799.19 | 72379.12 | 75656.98 | 74605.38 | 76963.61 | 76144.18 | 71132.63 | 75405.65 | 76963.61
1818000066 | CONSTRUCCION DE CISTERNA DE 10 M3 HECHA EN OBRA DE TABICON DE 10X14X28 CMS. (SEGUN PROYECTO), INCLUYE: LIMPIEZA, EXCAVACION EN TERRENO, RELLENO, SUMINISTRO DE MATERIAL, CARCAMO DE 1.20x1.20, IMPERMEABILIZANTE INTEGRAL "FESTERGRAL" A RAZON DE 1.50 KG POR CADA 50 KG DE CEMENTO EN CONCRETO F'C=250 KG/CM2 BOMBA DE 5" HP, MARCA SIEMEN´S, ELECTRONIVEL ELECTRONICO MCA. CEISA CAT.F-1, ARRANCADOR MAGNETICO 2510 CAT. FG-1,CHECK PICHANCHA DE 38 MM, SUCCION DE FO.GO DE 38 MM, TUBO DE VENTILACION, ESCALERA MARINA, HERRAMIENTA, MANO DE OBRA, ACARREOS FUERA Y DENTRO DE LA OBRA, TRABAJO TERMINADO. | PZA | 68857.31 | 69414.99 | 72634.51 | 71610.55 | 73878.17 | 73086.74 | 68207 | 72369.94 | 73878.17
1818000067 | CONSTRUCCION DE CISTERNA DE6 M3 HECHA EN OBRA DE TABICON DE 10X14X28 CMS. SEGUN PROYECTO, INCLUYE: EXCAVACION, RELLENO, SUMINISTRO DE MATERIAL, IMPERMEABILIZANTE INTEGRAL "FESTERGRAL" A RAZON DE 1.50 KG POR CADA 50 KG DE CEMENTO EN CONCRETO F'C=250 KG/CM2 BOMBA DE 3/4 HP, MARCA SIEMENS O SIMILAR EN CALIDAD Y COSTO, ELECTRONIVEL ELECTRONICO MCA. CEISA CAT.F-1, ARRANCADOR MAGNETICO 2510 CAT. FG-1,CHECK PICHANCHA DE 38 MM SUCCION DE FO.GO DE 30 MM, TUBO DE VENTILACION, ESCALERA MARINA, HERRAMIENTA, MANO DE OBRA, ACARREOS FUERA Y DENTRO DE LA OBRA, TRABAJO TERMINADO. | PZA | 60726.41 | 61183.94 | 63735.36 | 62926.42 | 64745.53 | 64096.25 | 59834.74 | 63403.16 | 64745.53
1818000068 | CONSTRUCCION DE CISTERNA DE 6 M3 CON HIDRONEUMATICO HECHA EN OBRA DE TABICON DE 10X14X28 CMS. SEGUN PROYECTO INCLUYE: EXCAVACION, RELLENO, SUMINISTRO DE MATERIAL IMPERMEABILIZANTE INTEGRAL "FESTERGRAL" A RAZON DE 1.5 KG POR CADA 50 KG DE CEMENTO EN CONCRETO F´C= 250 KG/CM2, CHECK PICHANCHA DE 32 MM, SUCCION DE COBRE DE 32 MM., EQUIPO HIDRONEUMATICO MARCA EVANS MOD. EAJ100-167V, TUBO DE VENTILACION, ESCALERA MARINA, HERRAMIENTAS, MANO DE OBRA, ACARREOS DENTRO Y FUERA DE LA OBRA Y TODO LO NECESARIO PARA SU CORRECTA INSTALACION Y BUEN FUNCINAMIENTO. | PZA | 66347.55 | 66804.65 | 69355.27 | 68547 | 70364.06 | 69715.33 | 65456.49 | 69022.79 | 70364.06
1818000069 | REGISTRO DE SECCION 90X90X80 CMS. A BASE DE TABICON DE 10X14X28 CMS., APLANADO INTERIOR CON MOR CEM-ARE. 1:5, PULIDO TAPA DE CONC. F'C=200 KG/CM2. DE 10 CMS. DE ESP. ARM. CON 3 VARILLAS No. 3 Y ALAMBRON @ 20 CMS. A.S.ACABADO CON BROCHA DE PELO INCL.: HERRAMIENTA, MANO DE OBRA Y ACARREOS FUERA Y DENTRO DE LA OBRA. | PZA | 3380.64 | 3437.56 | 3726.01 | 3654.18 | 3823.64 | 3747.29 | 3250.82 | 3599.97 | 3823.64
1818000070 | REG. DE TABICON DE SECC.40X60X100 CM. CON ESP. DE 14 CMS. CON TABICON DE 10x14x28 CMS. APLAN. INT. CON MORT. CEM-ARE. 1:5 ACAB. PULIDO CON TAPA DE CONC. F'C=150 KG/CM2 DE 5 CM. DE ESP. ARM. CON ALAMB. A.C. 10 CM. EN A.S. SOLDADO A MARCO DE ANG. 1"X1"X3/16" Y CONTRAMARCO DE 1¼"X1¼"X3/16" ACAB. CON BROCHA DE PELO INCL.: PLANTILLA DE CONC. F'C=100 KG/CM2 DE 10 CM. DE ESP. CADENA DE CONC. F'C=150 KG/CM2. DE 14X10 CM. ARM. CON 3 VS. No. 3 Y EST. No. 2 A.C. 20 CM. CIMB. Y DESC. CON MAD.DE PINO DE 3a. BOQ. Y MED. CAÑA FORJ. FONDO, HERRAMIENTA, MANO DE OBRA Y ACARREOS FUERA Y DENTRO DE LA OBRA. | PZA | 1878.16 | 1915.38 | 2087.85 | 2058.16 | 2145.07 | 2093.37 | 1809.99 | 1973.08 | 2145.07
1818000071 | LETRINA HECHA EN OBRA A BASE DE MUROS DE TABICON DE 10x14x28, LOSA, CADENA Y CASTILLOS CON CONCRETO F'C=250 KG/CM2, ARMADA CON VARILLAS No. 3 Y ACERO DE REFUERZO No. 2, CIMBRADO Y DESCIMBRADO, (SEGUN PROYECTO) INCLUYE: EXCAVACION, RELLENO, SUMINISTRO DE MATERIALES, TUBO VENTILADOR, DE ACUERDO A PROYECTO, HERRAMIENTA, MANO DE OBRA, ACARREOS FUERA Y DENTRO DE LA OBRA, TRABAJO TERMINADO. | PZA | 29764.56 | 30065.79 | 31917.35 | 31445.95 | 32445.67 | 31836.27 | 29119.86 | 31412.47 | 32445.67
1818000072 | BASE ENVOLVENTE PARA UN TINACO HECHO EN OBRA SEGUN PROYECTO (NO INCLUYE TINACO ROTOPLAS VERTICAL CAP. 1100 LTS.), INCLUYE: INTERCONEXION, BAJADA A MUEBLES, SUMINISTRO DE MATERIAL, HERRAMIENTA, MANO DE OBRA Y ACARREOS DENTRO Y FUERA DE LA OBRA. | PZA | 26199.71 | 26392.08 | 27368 | 26970.25 | 28054.25 | 27632.01 | 26042.58 | 27649.41 | 28054.25
1818000073 | REGISTRO DE TABICON DE 10x14x28 CMS DE SECCION 40x40x80 CMS. CON ESP. DE 14 CMS. APLAN. INT. C/MORT C-A. 1:5, ACAB. PULIDO C/TAPA METALICA DE LAMINA LISA CAL. 18, INCL.: BISAGRAS, MARCO DE ANGULO DE 1"X1"X1/8", CONTRAMARCO DE 1"X1"X1/8", CADENA DE CONCRETO F´C=150 KG/CM2 DE 15X15 CMS. DE SECCION, ARMADA CON 3 VARS. No. 3, ESTRIBOS No. 2 @ 20 CMS. SUJECION DE TAPA METALICA A CADENA CON 4 ANCLAS, CIMBRADO Y DESCIMBRADO CON MAD. DE PINO DE 3a. BOQUILLA, FONDO DE GRAVA DE 3/4", PINTURA ( CON PROTECCION U.V. ) ANTICORROSIVA. HERRAMIENTA, MANO DE OBRA Y ACARREOS FUERA Y DENTRO DE LA OBRA. | PZA | 1964.35 | 1993.62 | 2145.92 | 2110.17 | 2200.86 | 2158.27 | 1914.65 | 2078.94 | 2200.86
1818000074 | CONSTRUCCION DE FOSA SEPTICA DE 4.5 M3 HECHA EN OBRA CON MUROS DE TABICON DE 10x14x28 SEGUN PROYECTO, INCLUYE: EXCAVACION, RELLENO, SUMINISTRO DE MATERIAL, HERRAMIENTA, MANO DE OBRA, ACARREOS FUERA Y DENTRO DE LA OBRA, TRABAJO TERMINADO. | PZA | 33636.76 | 34070.66 | 36268.98 | 35698.58 | 37040.1 | 36446.08 | 32656.91 | 35456.04 | 37040.1
1818000075 | CONSTRUCCION DE CISTERNA DE 10 M3 HECHA EN OBRA DE TABICON DE 10X14X28 CMS. SEGUN PROYECTO, INCLUYE: EXCAVACION, RELLENO, SUMINISTRO DE MATERIAL, IMPERMEABILIZANTE INTEGRAL "FESTERGRAL" A RAZON DE 1.50 KG POR CADA 50 KG DE CEMENTO EN CONCRETO F'C=250 KG/CM2 BOMBA DE ½ HP, MARCA GENERAL ELECTRIC, CHECK PICHANCHA DE 38 MM SUCCION DE FO.GO DE 30 MM, TUBO DE VENTILACION, HERRAMIENTA, MANO DE OBRA, ACARREOS FUERA Y DENTRO DE LA OBRA, TRABAJO TERMINADO. | PZA | 57934.64 | 58520.39 | 61828.1 | 60776.5 | 63137.12 | 62309.49 | 56592.03 | 61545.21 | 63137.12
1818000076 | CONSTRUCCION DE CARCAMO SECO DE 0.65 X 0.90 MTS CON CADENA DE DESPLANTE Y CERRAMIENTO DE 15 X 15 CMS, ARMADO CON 4 VARS. No. 3 Y ESTRIBOS DEL No. 2 @ 15 CMS, PISO DE CONCRETO F'C= 150 KG/CM2, MUROS DE TABIQUE ROJO RECOCIDO DE 14 CMS, APLANADO ESPONJEADO EXTERIOR, APLANADO PULIDO INTERIOR, BASE PARA BOMBAS, 2 VENTILA DE 0.30 X 0.65 MTS CON ANGULO DE 1 1/2" X 1/8" Y MALLA ACERO CAL 14 INCLUYE: BOQUILLAS, APLANADO CON MORTERO 1:2:6, TABIQUE ROJO RECOCIDO CON MORTERO 1:5, CIMBRADO, DESCIMBRADO, TAPA METALICA, PINTURA ANTICORROSIVA, ESMALTE Y VINILICA, HERRAMIENTA Y MANO DE OBRA. | PZA | 2968.57 | 2983.08 | 3023.66 | 2997.57 | 3068.87 | 3051.91 | 2953.36 | 3039.04 | 3068.87
1818000077 | SUMINISTRO Y COLOCACION DE LLAVE DE TANQUE ALTO 3/4" EN DEPOSITOS DE AGUA PARA SUMINISTRO DE AGUA EN LABORATORIO DE HIDROLOGIA, INCLUYE: MATERIALES, HERRAMIENTA, ACARREOS FUERA Y DENTRO DE LA OBRA. | PZA | 528.77 | 528.77 | 528.78 | 528.78 | 528.78 | 528.78 | 528.78 | 528.78 | 528.78
1818000078 | CONST. DE POZO DE ABSORCION (P-9), FORJADO CON TABICON DE 10X14X28 CMS., DE 28 CMS. DE ESPESOR, JUNT. C/CEM. EL 30% Y EL 70% S/JUNT., INCL.: LIMPIEZA, TRAZO, EXCAVACION, RELLENO, HERRAMIENTA, MANO DE OBRA, ACARREOS FUERA Y DENTRO DE LA OBRA, FILTRO PERIM. C/GRAVA GRADUADA, BROCAL DE CONC. F'C=200 KG/CM2 Y ACERO # 3, @ 20 CMS. Y TAPA DE CONC. C/ARGOLLA C/SELLO ALQUITRANADO SEGUN PROYECTO. TRABAJO TERMINADO. | PZA | 21874.25 | 22032.31 | 23208.98 | 23057.62 | 23408.09 | 22825.7 | 21415.82 | 22878.99 | 23408.09
1818000079 | REPARACIÓN DE FUGA EN TUBERIA HIDRAULICA DE PVC DE 2" DE DIAMETRO (UBICADA SOBRE TUBERIA DE DRENAJE). INCLUYE: SUMINISTRO Y CONEXIÓN DE ADAPTADOR Y COPLE DE PVC DE 2", MANO DE OBRA, HERRAMIENTAS, PRUEBAS Y ACARREOS DENTRO Y FUERA DE LA OBRA. | PZA | 333.07 | 333.07 | 333.08 | 333.08 | 333.08 | 333.08 | 333.08 | 333.08 | 333.08
1818000080 | REPARACIÓN DE TUBERIA SANITARIA DE PVC DE 4" DE DIAM. EN CONEXIÓN A REGISTRO, SALIDA DE TALLER (LONG. 6O CM). INCLUYE: SUMINISTRO Y CONEXION DE 0.60M DE TUBO DE PVC SANIT 1 CAMP 100MM DE DIAM. Y 2 COPLES DE PVC SANIT DE 101 MM DE DIAM., MANO DE OBRA, HERRAMIENTAS, PRUEBAS Y ACARREOS DENTRO Y FUERA DE LA OBRA. | PZA | 386.9 | 386.9 | 386.91 | 386.91 | 386.91 | 386.91 | 386.91 | 386.91 | 386.91
1818000081 | REG. DE TABICON DE CONCRETO SECC. 40x40x60 cms. CON ESPESOR DE 14 CMS. APLAN. INT. C/MORT. C-A. 1:5, ACAB. PULIDO C/TAPA METALICA DE LAMINA ANTIDERRAPANTE CAL. 18, INCL. BISAGRAS, MARCO DE ANGULO DE 1"X1"X1/8", CONTRAMARCO CON ANGULO DE 1"X1"X1/8", CADENA DE CONCRETO F´C=150 KG/CM2 DE 15x15 CMS. DE SECC., ARMADA CON 3 VARS. No. 3, EST. No. 2 @ 20 CMS. SUJECCION DE TAPA METALICA A CADENA CON 4 ANCLAS, CIMBRADO Y DESCIMBRADO CON MAD. DE PINO DE 3a. BOQUILLA, FONDO DE GRAVA DE 3/4", PINTURA (CON PROTECCION U.V.) ANTICORROSIVA, HERRAMIENTA, MANO DE OBRA Y ACARREOS FUERA Y DENTRO DE LA OBRA. | PZA | 1601.2 | 1612.07 | 1723.87 | 1696.38 | 1755.9 | 1734.01 | 1578.71 | 1709.84 | 1755.9
1818000083 | SUMINISTRO Y COLOCACION DE BOMBA PARA AGUA MCA. SUPER MON O SIMILAR EN CALIDAD Y COSTO DE 1/2" HP, INCLUYE: SUCCION, PICHANCHA CHECK DE 1 1/4", TUBO DE COBRE DE 1 1/4", INCLUYE: MATERIALES, MANO DE OBRA, HERRAMIENTA Y ACARREOS FUERA Y DENTRO DE LA OBRA. | PZA | 4562.99 | 4562.99 | 4563.11 | 4563.11 | 4563.11 | 4563.11 | 4563.11 | 4563.11 | 4563.11
1818000084 | SUMINISTRO Y TENDIDO DE TUBO SANITARIO DE P.V.C. CON DIAMETRO DE 75MM. INCLUYE: CONEXIONES, ACARREOS FUERA Y DENTRO DE LA OBRA, HERRAMIENTA, MANO DE OBRA, TENDIDO, LUBRICACION, JUENTE, ALINEACION Y PRUEBAS. | ML | 79.68 | 79.68 | 79.69 | 79.69 | 79.69 | 79.69 | 79.69 | 79.69 | 79.69
1818000086 | SUMINISTRO Y COLOCACION DE SUCCION DE BOMBA. INCLUYE: 2.5M DE TUBO DE COBRE DE 32MM, CODO DE Cu DE 32MM, TUERCA UNION DE 32MM, CHECK PICHANCHA DE 32MM, 2 CONECTORES R.E. DE 32MM, SOLDADURA, PASTA FUNDENTE, LIJA, MANO DE OBRA, HERRAMIENTAS Y ACARREOS DENTRO Y FUERA DE LA OBRA. | PZA | 2324.82 | 2324.82 | 2324.89 | 2324.89 | 2324.89 | 2324.89 | 2324.89 | 2324.89 | 2324.89
1818000090 | SUMINISTRO Y COLOCACIÓN DE BAJADA DE AGUAS PLUVIALES, CON TUBO DE P.V.C. DE 4" DE DIAM.; INCLUYE: DEMOLICIONES Y RESANES EN LOSA DE CONCRETO, COLADERAS DE CÚPULA MARCA HELVEX MOD. 444, EN LOSA DE AZOTEA, CHAROLA DE PLOMO, ADAPTADOR ESPIGA, CODO PVC SANITARIO DE 4" X 90°, TUBO PVC SANITARIO DE 4" DE DIAM., ANILLO DE HULE, ABRAZADERA DE SOLERA DE 1"X1/8" Y ANGULO DE 1"X1"X1/8" PARA ANCLAR AL MURO, TORNILLOS, TAQUETES PARA SU COLOCACION HASTA 6 MTS. DE ALTURA, HERRAMIENTAS, MANO DE OBRA Y ACARREOS DENTRO Y FUERA DE LA OBRA. | PZA | 1873.83 | 1879.1 | 1899.63 | 1885.63 | 1918.25 | 1912.94 | 1871.76 | 1913.41 | 1918.25
1818000091 | SUMINISTRO Y TENDIDO DE TUBO SANITARIO DE P.V.C. (ANGER) DIAMETRO 101 MM., EN CONEXIÓN DE BAJADA DE AGUAS PLUVIALES, EN ENTREPISO, PARA INTERCONECTAR CON LOS BAJANTES EXISTENTES; INCLUYE: DEMOLICIONES, RESANES Y PASOS EN INTERIOR DE MURO DE COVINTEC, CONEXIONES, ACARREOS FUERA Y DENTRO DE LA OBRA, HERRAMIENTA, MANO DE OBRA, TENDIDO, LUBRICACION, JUENTEO, ALINEACION Y PRUEBAS. | M | 270.42 | 270.46 | 270.53 | 270.48 | 270.64 | 270.58 | 270.36 | 270.57 | 270.64
1818000095 | SUMINISTRO Y COLOCACION DE TRITURADOR. INCLUYE: CONEXION, HERRAMIENTA, MANO DE OBRA, ACARREOS DENTRO Y FUERA DE LA OBRA. (SEGUN PROYECTO) | PZA | 5439.93 | 5439.93 | 5440.07 | 5440.07 | 5440.07 | 5440.07 | 5440.07 | 5440.07 | 5440.07
1818000101 | BAJADA DE AGUA PLUVIAL CON TUBO SANITARIO DE P.V.C (ANGER) DE 150mm (6") HASTA 8 Mts. DE ALTURA. INCLUYE: CONEXIONES, PIEZAS ESPECIALES, TUBERIA, ABRAZADERA DE SOLERA DE 1" x 1/8", ANGULO DE 1" x 1" x 1/8" PARA ANCLAR A ESTRUCTURA, TORNILLOS, TAQUETES PARA SU FIJACION, HERRAMIENTAS, MANO DE OBRA, ACARREOS DENTRO Y FUERA DE LA OBRA. (SEGUN PROYECTO) | PZA | 2164.42 | 2164.42 | 2164.47 | 2164.47 | 2164.47 | 2164.47 | 2164.47 | 2164.47 | 2164.47
1818000103 | SUMINISTRO Y COLOCCION DE TUBO DE COBRE TIPO "M" DE 38MM DE DIAMETRO, INCLUYE: SOLDADURA DE PLATA, OXIGENO, ACETILENO, PASTA FUNDENTE, LIJA, HERRAMIENTA, MANO DE OBRA , ACARREOS FUERA Y DENTRO DE LA OBRA., Y TODO LO NECESARIO PARA SU CORRECTO FUNCIONAMIENTO. | ML | 476.74 | 476.74 | 476.75 | 476.75 | 476.75 | 476.75 | 476.75 | 476.75 | 476.75
1818000108 | CONSTRUCCION DE CISTERNA DE 10 M3 HECHA EN OBRA DE TABICON DE 10X14X28 CMS, SEGUN PROYECTO, INCLUYE: EXCAVACION, RELLENO, SUMINISTRO DE MATERIAL, IMPERMEABILIZANTE INTEGRAL FESTERGRAL A RAZON DE 1.50 KG. POR CADA 50 KG DE CEMENTO EN CONCRETO F'C=250 KG/CM2, TUBO DE VENTILACION, ESCALERA MARINA, HERRAMIENTA, MANO DE OBRA, ACARREOS FUERA Y DENTRO DE LA OBRA, TRABAJO TERMINADO. | PZA | 38555.65 | 38983.92 | 40712.8 | 40044.19 | 41872.6 | 41279.32 | 38067.01 | 41017.54 | 41872.6
1818000111 | SUMINISTRO Y COLOCACION DE CODO DE COBRE DE 2" X45° . INCLUYE: CONEXIONES, PRUEBAS, LIMPIEZA, SOLDADURA ESTAÑO, PASTA FUNDENTE, MATERIALES, MANO DE OBRA, HERRAMIENTAS Y ACARREOS DENTRO Y FUERA DE LA OBRA. | PZA | 395.62 | 395.62 | 395.63 | 395.63 | 395.63 | 395.63 | 395.63 | 395.63 | 395.63
1818000115 | SUMINISTRO Y COLOCACION DE CODO DE COBRE DE 2" X90° . INCLUYE: CONEXIONES, PRUEBAS, LIMPIEZA, SOLDADURA ESTAÑO, PASTA FUNDENTE, MATERIALES, MANO DE OBRA, HERRAMIENTAS Y ACARREOS DENTRO Y FUERA DE LA OBRA. | PZA | 184.53 | 184.53 | 184.53 | 184.53 | 184.53 | 184.53 | 184.53 | 184.53 | 184.53
1818000118 | SUMINISTRO Y COLOCACION DE TEE DE COBRE DE 2" . INCLUYE: CONEXIONES, PRUEBAS, LIMPIEZA, SOLDADURA ESTAÑO, PASTA FUNDENTE, MATERIALES, MANO DE OBRA, HERRAMIENTAS Y ACARREOS DENTRO Y FUERA DE LA OBRA. | PZA | 667.58 | 667.58 | 667.6 | 667.6 | 667.6 | 667.6 | 667.6 | 667.6 | 667.6
1818000124 | SALIDA HIDRAULICA Y SANITARIA CON TUBERIA DE COBRE TIPO "M" Y TUBERIA DE PVC SANITARIO. INCLUYE: TUBO DE CU TIPO "M" DE 13MM Y 19 MM DE DIAM., CODO DE CU DE 13 MM Y 19 MM DE DIAM., TEE DE CU 13MM DE DIAM., VALVULA DE COMPUERTA SOLDABLE DE 19MM, TUBO DE PVC SANITARIO 1 CAMP DE 51MM Y 101 MM DE DIAM., CODO DE PVC SANITARIO DE 45/87 51MM DIAM., CODO DE PVC SANITARIO 90°x100 MM, LIJA, PASTA FUNDENTE, SOLDADURA ESTAÑO, LUBRICANTE, PRUEBAS, CONEXIONES, MATERIALES, MANO DE OBRA, HERRAMIENTAS Y ACARREOS DENTRO Y FUERA DE LA OBRA. | SAL | 1633.65 | 1633.65 | 1633.69 | 1633.69 | 1633.69 | 1633.69 | 1633.69 | 1633.69 | 1633.69
1818000127 | SUMINISTRO Y COLOCACION DE COLADERA No.444 MARCA HELVEX PARA BAJADA DE AGUAS PLUVIALES. INCLUYE: INSTALACION, SELLO CON MORTERO CEM-ARENA 1:4, ADAPTADOR ESPIGA DE 4", PRUEBAS, PEGAMENTO DE PVC, LIMPIEZA, MATERIALES, MANO DE OBRA, HERRAMIENTAS Y ACARREOS DENTRO Y FUERA DE LA OBRA. | PZA | 1388.62 | 1388.63 | 1388.7 | 1388.69 | 1388.72 | 1388.71 | 1388.65 | 1388.7 | 1388.72
1818000129 | INSTALACION DE SALIDAS DE GAS EN MESAS DE LABORATORIO. INCLUYE: DESASOLVE DE LAS 15 TUBERIAS EXISTENTES DESDE LA MESA HASTA LA ALIMENTACION DE LOS CILINDROS, HERRAMIENTAS, MANO DE OBRA, ACARREOS DENTRO Y FUERA DE LA OBRA, CONEXIONES Y PRUEBAS. | SAL | 4379.95 | 4379.95 | 4380.05 | 4380.05 | 4380.05 | 4380.05 | 4380.05 | 4380.05 | 4380.05
1818000130 | SUMINISTRO Y COLOCACION DE TEE DE PVC DE 4" DE DIAMETRO. INCLUYE: PRUEBAS, CORTES, PREPARACION DE LA SUPERFICIE, EMPAQUES, PEGAMENTO, MANO DE OBRA, HERRAMIENTAS Y ACARREOS DENTRO Y FUERA DE LA OBRA. | PZA | 285.62 | 285.62 | 285.63 | 285.63 | 285.63 | 285.63 | 285.63 | 285.63 | 285.63
1818000131 | SUMINISTRO Y COLOCACION DE COPLE REPARACION DE PVC DE 4" DE DIAMETRO INCLUYE:PRUEBAS, CORTES,PREPARACION DE LA SUPERFICIE, EMPAQUES, PEGAMENTO, MANO DE OBRA, HERRAMIENTAS, ACARREOS DENTRO Y FUERA DE LA OBRA, | PZA | 233.83 | 233.83 | 233.83 | 233.83 | 233.83 | 233.83 | 233.83 | 233.83 | 233.83
1818000132 | SUMINISTRO Y COLOCACION DE REDUCCION CAMPANA DE COBRE DE 3" A 2 1/2" DE DIAMETRO. INCLUYE: PRUEBAS, SOLDADURA, PASTA FUNDENTE, LIJA, HERRAMIENTA, MANO DE OBRA, ACARREOS DENTRO Y FUERA DE LA OBRA | PZA | 329.82 | 329.82 | 329.83 | 329.83 | 329.83 | 329.83 | 329.83 | 329.83 | 329.83
1818000133 | SUMINISTRO Y COLOCACION DE CONECTOR ROSCA EXTERIOR DE COBRE DE 3" DE DIAMETRO. INCLUYE: PRUEBAS, SOLDADURA, PASTA FUNDENTE, HERRAMIENTA, MANO DE OBRA, ACARREOS DENTRO Y FUERA DE LA OBRA. | PZA | 1106.52 | 1106.52 | 1106.55 | 1106.55 | 1106.55 | 1106.55 | 1106.55 | 1106.55 | 1106.55
1818000134 | SUMINISTRO Y COLOCACION DE ADAPTADOR ESPIGA DE PVC HIDRAULICO DE 4" DE DIAMETRO. INCLUYE: PRUEBAS, MANO DE OBRA, HERRAMIENTAS. ACARREOS DENTRO Y FUERA DE LA OBRA | PZA | 313.67 | 313.67 | 313.68 | 313.68 | 313.68 | 313.68 | 313.68 | 313.68 | 313.68
1818000135 | SUMINISTRO Y COLOCACION DE REDUCCION CAMPANA DE FIERRO GALVANIZADO DE 4" A 3" DE DIAMETRO. INCLUYE: PRUEBAS, MANO DE OBRA, HERRAMIENTAS, ACARREOS DENTRO Y FUERA DE LA OBRA. | PZA | 157.89 | 157.89 | 157.89 | 157.89 | 157.89 | 157.89 | 157.89 | 157.89 | 157.89
1818000139 | SUMINISTRO E INSTALACION DE BOMBA SUMERGIBLE STA-RITE DE 3/4 H.P 20/GPM EN POZO PARA ALIMENTACION DE CISTERNA. INCLUYE: INTERRUPTOR DE NIVEL INAPP-INTAUT-0CCPC , CODOS, COPLES, CONESCTORES, TUERCA UNION, 83.0M DE TUBO DE COBRE TIPO "M" DE 32MM DE DIAM., SOLDADURA ESTAÑO, PASTA FUNDENTE, CORTES, LIMPIEZA, 90.0M DE CABLE DE COBRE DESNUDO CAL.8, CONEXIONES, GUIAS, INSTALACION EELCTRICA E HIDRAULICA, MATERIALES, MANO DE OBRA, HERRAMIENTAS Y ACARREOS DENTRO Y FUERA DE LA OBRA | PZA | 38766.64 | 38766.64 | 38767.6 | 38767.6 | 38767.6 | 38767.6 | 38767.6 | 38767.6 | 38767.6
1818000140 | SUMINISTRO Y COLOCACION DE CESPOL DE LATON PARA LAVABO. INCLUYE: MATERIALES, MANO DE OBRA, HERRAMIENTAS Y ACARREOS DENTRO Y FUERA DE LA OBRA. | PZA | 214.12 | 214.12 | 214.13 | 214.13 | 214.13 | 214.13 | 214.13 | 214.13 | 214.13
1818000141 | SUMINISTRO Y COLOCACION DE TUBO DE PVC DE NORMA DE 6" DE DIAM. PARA CONEXION DE FILTRO DE CAMPO DE FUTBOL QUE DESCARGA A CANAL PLUVIAL. INCLUYE: DEMOLICION DE CANAL PARA EMPOTRE, RESANE CON MORTERO CEM-ARENA 1:5, PEGAMENTO DE PVC, CODO DE PVC DE 6" DE DIAMx45°, MATERIALES NECESARIOS, LIMPIEZA DE DEMOLICIONES, HERRAMIENTAS, MANO DE OBRA Y ACARREOS DENTRO Y FUERA DE LA OBRA. | PZA | 858.63 | 859.63 | 861.55 | 860.13 | 864.24 | 863.1 | 857.54 | 862.24 | 864.24
1818000143 | SUMINISTRO Y COLOCACION DE FILTRO DE GRAVA GRADUADA DE 3/4" EN TUBOS DE PVC. SANITARIO PERFORADOS: INCLUYE ACARREOS A 40 MTS., EXTENDIDO, MATERIALES Y MANO DE OBRA, HERRAMIENTAS Y ACARREOS DENTRO Y FUERA DE LA OBRA. | M3 | 547.99 | 546.27 | 670.24 | 592.98 | 709.79 | 726.17 | 599.58 | 807.91 | 807.91
1818000145 | SUMINISTRO Y COLOCACION DE CODO DE EXTENSION A BASE DE TUBO DE Fo.Go. DE 38MM DE DIAMETRO. INCLUYE: CODO DE Fo.Go.DE 38MM, 2 ROSCAS PARA TUBO DE Fo.Go. 38MM, 2 TUERCAS ESTOPERAS DE 2", MATERIALES, MANO DE OBRA, HERRAMIENTAS Y ACARREOS DENTRO Y FUERA DE LA OBRA. | PZA | 540.54 | 540.54 | 540.56 | 540.56 | 540.56 | 540.56 | 540.56 | 540.56 | 540.56
1818000148 | SUMINISTRO Y COLOCACION DE TARJA DE ACERO INOXIDABLE DE 0.45x0.45M. INCLUYE: LLAVE ECONOMICA, CESPOL CROMADO, CANASTA Y CONTRACANASTA, MATERIAL, MANO DE OBRA, HERRAMIENTAS Y ACARREOS DENTRO Y FUERA DE LA OBRA. | PZA | 1567.35 | 1567.35 | 1567.39 | 1567.39 | 1567.39 | 1567.39 | 1567.39 | 1567.39 | 1567.39
1818000149 | MONTAJE DE MUEBLES SANITARIOS (LAVABOS, W.C., MINGITORIOS, TARJAS) RECUPERADOS. INCLUYE: ACCESORIOS NECESARIOS PARA SU REINSTALACION Y COLOCACION, FIJACION, MATERIALES, MANO DE OBRA, HERRAMIENTAS Y ACARREOS DENTRO Y FUERA DE LA OBRA. | PZA | 245.66 | 245.66 | 245.66 | 245.66 | 245.66 | 245.66 | 245.66 | 245.66 | 245.66
1818000155 | REHABILITACION DE CISTERNA DE 15 M3 . INCLUYE: LAVADO Y DESINFECTADOCON AYUDA DE BOMBA AUTOCEBANTE DE 2" 4HP, CAMBIO DE TAPA DE 1.07x1.07M LAMINA ANTIDERRAPANTE NEGRA CAL. 16 MARCO Y CONTRAMARCO DE 1"x1"X3/16" PARA CARCAMO SECO Y PARA CISTERNA DE 0.60x0.60M, PINTURA ANTICORROSIVA Y ESMALTE BISAGRA, PORTACANDADO, CAMBIO DE BOMBA ELECTRICA DE 1/2 HP MCA. GENERAL ELECTRIC, MARCO DE PERFIL TUBULAR Y MALLA TIPO GALLINERO, PINTURA VINILICA EN CARCAMO SECO. INCLUYE: SUCCION, MATERIALES, MANO DE OBRA, HERRAMIENTAS Y ACARREOS DENTRO Y FUERA DE LA OBRA. | PZA | 10367.4 | 10372.33 | 10385.41 | 10375.29 | 10401.04 | 10395.03 | 10361.93 | 10403.5 | 10403.5
1818000156 | REHABILITACION DE CISTERNA DE 10 M3 INCLUYE: DESASOLVE, PINTURA EPOXICA EN INTERIOR, PINTURA VINILICA EN EXTERIOR, PINTURA ESMALTE EN TAPAS Y ESCALERA MARINA, SUMINISTRO Y COLOCACION DE BOMBA DE 1 HP, VALVULA CHECK HORIZONTAL, FLOTADOR, SUCCION, CANDADO, ACARREOS DENTRO Y FUERA DE LA OBRA, MANO DE OBRA. | PZA | 12814.96 | 12825.97 | 12862.26 | 12837.36 | 12894.99 | 12884.64 | 12809.24 | 12890.4 | 12894.99
1818000157 | CONSTRUCCION DE CISTERNA DE 6 M3 HECHA EN OBRA DE TABICON 10X14X28 CMS. SEGUN PROYECTO, INCLUYE: EXCAVACION, RELLENO, SUMINISTRO DE MATERIAL, IMPERMEABILIZANTE INTEGRAL "FESTERGRAL" A RAZON DE 1.50 KG POR CADA 50 KG DE CEMENTO EN CONCRETO F'C=250 KG/CM2 BOMBA DE 1/2 HP, MARCA GENERAL ELECTRIC, ELECTRONIVEL ELECTRONICO MCA. CEISA CAT.F-1, ARRANCADOR MAGNETICO 2510 CAT. FG-1,CHECK PICHANCHA DE 38 MM SUCCION DE FO.GO DE 30 MM, TUBO DE VENTILACION, ESCALERA MARINA, HERRAMIENTA, MANO DE OBRA, ACARREOS FUERA Y DENTRO DE LA OBRA, TRABAJO TERMINADO.( CARCAMO HUMEDO DE 0.5x0.70 M ) | PZA | 57980.78 | 58425.96 | 60900.34 | 60132.65 | 61871.44 | 61242.53 | 57117.65 | 60549.43 | 61871.44
1818000159 | REHABILITACION DE SALIDA HIDRAULICA. INCLUYE: TUBO DE COBRE TIPO "M" DE 25 MM DE DIAMETRO, SOLDADURA, LLAVE PARA LAVABO, CESPOL CROMADO PARA LAVABO, CONECTOR DE COBRE DE 1/2" DE DIAMETRO, MATERIALES, MANO DE OBRA, HERRAMIENTAS Y ACARREOS DENTRO Y FUERA DE LA OBRA. | SAL | 838 | 838 | 838.02 | 838.02 | 838.02 | 838.02 | 838.02 | 838.02 | 838.02
1818000160 | REHABILITACION DE SALIDA SANITARIA EN W.C.. INCLUYE: TUBERIA DE PVC SANITARIA DE 50MM DE DIAM. ANGER, CONECTOR DE PVC DE 2"x1 1/2" PARA CESPOL, COPLE DE PVC DE 2", PEGAMENTO PARA PVC, CODO DE PVC DE 2"x90°, REDUCCION BUSHING DE PVC DE 2"x1 1/2", MATERIALES, MANO DE OBRA, HERRAMIENTAS Y ACARREOS DENTRO Y FUERA DE LA OBRA. | SAL | 432.15 | 432.15 | 432.16 | 432.16 | 432.16 | 432.16 | 432.16 | 432.16 | 432.16
1818000164 | SUMINISTRO Y COLOCACION DE TINACO DE 1100 LTS. DE CAPACIDAD,ROTOPLAS. INCLUYE: ELEVACION, INSTALACION, CONEXIONES, MATERIAL, HERRAMIENTA,ACARREO DENTRO Y FUERA DE LA OBRA Y MANO DE OBRA. | PZA | 4237.73 | 4237.73 | 4237.83 | 4237.83 | 4237.83 | 4237.83 | 4237.83 | 4237.83 | 4237.83
1818000170 | SUMINISTRO Y COLOCACION DE CESPOL CROMADO MOD.29-T Y LLAVE ECONOMIZADORA MOD. TV-105 PARA LAVABO. INCLUYE: EXTENSION COFLEX, CUBRE TALADRO, CONTRA P/ LAVABO DE LATON, SOLDADURA, LLAVE ANGULAR MOD.25-1, MATERIALES, MANO DE OBRA, HERRAMIENTAS Y ACARREOS DENTRO Y FUERA DE LA OBRA. | PZA | 632.26 | 632.26 | 632.27 | 632.27 | 632.27 | 632.27 | 632.27 | 632.27 | 632.27
1818000178 | SUMINISTRO Y COLOCACION DE TUBO DE FIERRO GALVANIZADO DE 75MM (3") DE DIAMETRO CED-40. INCLUYE: CODOS, COPLES, TUERCA UNION, EXCAVACION, RELLENO COMPACTADO, MATERIALES, MANO DE OBRA, HERRAMIENTAS Y ACARREOS DENTRO Y FUERA DE LA OBRA. | M | 475.53 | 475.53 | 475.54 | 475.54 | 475.54 | 475.54 | 475.54 | 475.54 | 475.54
1818000185 | SUMINISTRO Y COLOCACION DE CESPOL CROMADO PARA LAVABO. INCLUYE: MATERIAL, MANO DE OBRA, HERRAMIENTAS Y ACARREOS DENTRO Y FUERA DE LA OBRA. | PZA | 270.04 | 270.04 | 270.05 | 270.05 | 270.05 | 270.05 | 270.05 | 270.05 | 270.05
1818000187 | DESMANTELAMIENTO Y COLOCACION DE MUEBLE SANITARIO EXISTENTE. INCLUYE: PIJAS, CUELLO DE CERA, CONEXION A LA ALIMENTACION Y A DESAGUE, PRUEBAS, MATERIAL, MANO DE OBRA, HERRAMIENTAS Y ACARREOS DENTRO Y FUERA DE LA OBRA. | PZA | 295.72 | 295.72 | 295.72 | 295.72 | 295.72 | 295.72 | 295.72 | 295.74 | 295.74
1818000189 | SUMINISTRO Y TENDIDO DE TUBO SANITARIO DE P.V.C. NORMA H.T. DE 101 MM DE DIAM. INCLUYE: CONEXIONES, ACARREOS FUERA Y DENTRO DE LA OBRA, HERRAMIENTA, MANO DE OBRA, TENDIDO, LUBRICACION, JUENTE, ALINEACION Y PRUEBAS. | M | 110.32 | 110.32 | 110.32 | 110.32 | 110.32 | 110.32 | 110.32 | 110.32 | 110.32
1818000200 | SUMINISTRO Y TENDIDO DE TUBO SANITARIO DE PVC (ANGER) DIAMETRO DE 2", INCLUYE: CONEXIONES, ACARREOS FUERA Y DENTRO DE LA OBRA, HERRAMIENTA, MANO DE OBRA, TENDIDO Y LUBRICACIÓN, JUNTEO, ALIMENTACIÓN Y PRUEBAS. | M | 54.9 | 54.9 | 54.91 | 54.91 | 54.91 | 54.91 | 54.91 | 54.91 | 54.91
1818000210 | SUMINISTRO Y COLOCACION DE CODO DE COBRE DE 45°X75 MM., INCLUYE: SOLDADURA DE PLATA, OXIGENO, ACETILENO, PASTA FUNDENTE, LIJA, HERRAMIENTA, MANO DE OBRA, TODO LO NECESARIO PARA SU CORRECTO FUNCIONAMIENTO. | PZA | 799.66 | 799.66 | 799.68 | 799.68 | 799.68 | 799.68 | 799.68 | 799.68 | 799.68
1818000213 | SUMINISTRO Y TENDIDO DE TUBO HIDRAULICO PVC CAMPANA (ANGER) DE 38 MM. RD-26 INCLUYE: CONEXIONES, TENDIDO, LUBRICACION, JUNTEO, ALINEACION PEGAMENTO PVC, HERRAMIENTA, MANO DE OBRA Y ACARREOS DENTRO Y FUERA DE LA OBRA. | M | 52.52 | 52.52 | 52.52 | 52.52 | 52.52 | 52.52 | 52.52 | 52.52 | 52.52
1818000214 | SUMINISTRO Y TENDIDO DE TUBO SANITARIO PVC CAMPANA (ANGER) DE 250 MM. SERIE 25 INCLUYE: CONEXIONES, TENDIDO, LUBRICACION, JUNTEO, ALINEACION PEGAMENTO PVC, HERRAMIENTA, MANO DE OBRA Y ACARREOS DENTRO Y FUERA DE LA OBRA. | M | 345.48 | 345.48 | 345.49 | 345.49 | 345.49 | 345.49 | 345.49 | 345.49 | 345.49
1818000215 | SUMINISTRO Y COLOCACION DE TUBO DE PVC DE 8" DE DIAMETRO, INCLUYE: ANILLOS, GRASA, EXCAVACION, MANO DE OBRA, RELLENO, HERRAMIENTA, TRAZO Y ACARREOS DENTRO Y FUERA DE LA OBRA. | M | 386.79 | 386.79 | 386.79 | 386.79 | 386.79 | 386.79 | 381.26 | 386.79 | 386.79
1818000220 | SUM. Y COLOC. DE TARJA DE ACERO INOXIDABLE DE SECCION 0.47X0.49 M. INCLUYE: TUBO DE CU 1/2", TEE CU 1/2", CODO DE 1/2"X90, COPLE DE 1/2", 2 LLAVES DE CONTROL ANGULAR COFLEX, 2 COFLEX ALUM LAVABO 1/2" 55 CM, UNA MEZCLADORA PARA FREGADERO C/CUB. Y MAN., CONTRACANASTA METALICA, CESPOL DE PLOMO A LA PARED 11/2", ABRAZADERA SIN FIN 11/2", SOLDADURA, CEMENTO PVC, HERRAMIENTA, MANO DE OBRA, ACARREOS FUERA Y DENTRO DE LA OBRA. | PZA | 2865.04 | 2865.04 | 2865.1 | 2865.1 | 2865.1 | 2865.1 | 2865.1 | 2865.1 | 2865.1
1818000221 | SUM. Y TENDIDO DE TUBO SANIT. SERIE 25 (REFORZADO) DE 200 MM DIAM. INCLUYE: CONEXIONES, TENDIDO, LUBRICACION, JUNTEO, ALINEACION, PRUEBAS, HERRAMIENTA, MANO DE OBRA Y ACARREOS FUERA Y DENTRO DE LA OBRA. | ML | 174.65 | 174.65 | 174.66 | 174.66 | 174.66 | 174.66 | 174.66 | 174.66 | 174.66
1818000222 | SELLADO DE SALIDA HIDRAULICA Y SANITARIA A BASE DE TAPON DE INSERCION PVC SANIT. DE 2" Y TAPON HEMBRA DE COBRE DE 1/2". INCLUYE: TAPON DE INSERCION DE P.V.C. DE 2" DE DIAMETRO Y TAPON HEMBRA DE CU DE 1/2" DE DIAM., CORTE DE LA TUBERIA CON SEGUETA LIJADO DE LAS PARTES, SOLDADURA, PEGAMENTO PVC, HERRAMIENTA, MANO DE OBRA, ACARREOS FUERA Y DENTRO DE LA OBRA. | SAL | 75.91 | 75.91 | 75.91 | 75.91 | 75.91 | 75.91 | 75.91 | 75.91 | 75.91
1818000223 | ALIMENTACION Y DESCARGA DE MUEBLE SANITARIO CON TUBO DE CU DE 1/2" DE DIAMETRO, Y TUBO DE P.V.C. SANIT. DE 2" DE DIAMETRO. INCLUYE: RAMALEO CON TUBO DE COBRE Y P.V.C. DE 13MM Y 50MM DE DIAMETRO, TEE DE CU 1/2", CODO DE CU 1/2"X90, COPLE DE CU 1/2", CODO DE PVC SANIT. CEMENTAR 2"X90º, CODO DE PVC SANIT. CEMENTAR 2"X45º, COPLE DE PVC SANIT. CEMENTAR 2", COPLE DE PVC SANIT. CEMENTAR 4", CODO DE PVC SANIT. CEMENTAR 4"X90º, CODO DE PVC SANIT. CEMENTAR 4"X90º CON SAL. LAT., SOLDADURA, FUNDENTE, CEMENTO PARA PVC, FIJACION A LOSA CON SOPORTES DE SOLERA DE 11/2"X1/8" DE UNA LONGITUD PROMEDIO DE 0.70 M. FIJADOS CON ANCLA, TUERCA, FULMINANTE PARA PISTOLA RAMSEN Y PINTURA ESMALTE ANTICORROSIVA MCA. COMEX, RETIRO Y COLOCACION DE PIEZAS DE PLAFON DE ACUSTONE DE 0.61X0.61 M., HERRAMIENTAS, MANO DE OBRA, ACARREOS FUERA Y DENTRO DE LA OBRA. | SAL | 4213.75 | 4213.75 | 4213.85 | 4213.85 | 4213.85 | 4213.85 | 4213.85 | 4213.85 | 4213.85
1818000224 | INCREMENTO DE BROCAL P/POZO DE VISITA HASTA UNA ALTURA DE 0.50 MTS. CON BROCAL DE Fo.Fo. MEDIANO DE 0.60 CMS. DE DIAMETRO., INCLUYE: MATERIALES, MANO DE OBRA, HERRAMIENTA Y ACARREOS DENTRO Y FUERA DE LA OBRA. | PZA | 4071.28 | 4077.1 | 4106.31 | 4094.48 | 4125.16 | 4116.14 | 4064.1 | 4108.6 | 4125.16
1818000225 | CONSTRUCCION DE CISTERNA DE 10 M3 HECHA EN OBRA DE TABICON DE 10x14x28 CMS. SEGUN PROYECTO, INCLUYE: EXCAVACION, RELLENO, SUMINISTRO DE MATERIAL, IMPERMEABILIZANTE INTEGRAL "FESTERGRAL" A RAZON DE 1.50 KG POR CADA 50 KG DE CEMENTO EN CONCRETO F'C=250 KG/CM2 BOMBA DE 1½ HP, MARCA GENERAL ELECTRIC, ELECTRONIVEL ELECTRONICO MCA. CEISA, ARRANCADOR MAGNETICO, CHECK PICHANCHA SUCCION DE FO.GO, TUBO DE VENTILACION, ESCALERA MARINA, HERRAMIENTA, MANO DE OBRA, ACARREOS FUERA Y DENTRO DE LA OBRA, TRABAJO TERMINADO. | PZA | 70012.91 | 70577.78 | 73983.93 | 72936.76 | 75255.16 | 74417.15 | 68731.05 | 73577.24 | 75255.16
1818000226 | BAJADA DE AGUA PLUVIAL CON TUBO DE P.V.C. 4" DE DIAM. Y CUBIERTO EN INTERIOR DE CASETA CON CONCRETO F'c= 200 KG/CM2 SIN ARMAR DE SECCION DE 13X13 DE 3 CM. DE ESPESOR, INCLUYE: TUBO DE P.V.C. DE 4" DE DIAM., CODO DE PVC DE 4" DE DIAM., HERRAMIENTAS, MANO DE OBRA Y ACARREOS DENTRO Y FUERA DE LA OBRA. | PZA | 949.08 | 950.19 | 953.8 | 951.31 | 957.08 | 956.04 | 948.52 | 956.56 | 957.08
1818000227 | SUM. Y COLOC. DE TUERCA UNIVERSAL DE COBRE DE 75mm DE DIAM. INCLUYE: SOLDADURA DE PLATA, OXIGENO, ACETILENO, PASTA FUNDENTE, LIJA, MANO DE OBRA Y TODO LO NECESARIO PARA SU CORRECTO FUNCIONAMIENTO. | PZA | 493.93 | 493.93 | 493.94 | 493.94 | 493.94 | 493.94 | 493.94 | 493.94 | 493.94
1818000228 | SALIDA DE SUCCION CON TUBO PVC TIPO "C" DE 1 1/2" ; INCL.: MATERIALES, MANO DE OBRA, HERRAMIENTA, CONEXIONES, Y ACARREOS FUERA Y DENTRO DE LA OBRA. | SAL | 2434.95 | 2434.95 | 2435.01 | 2435.01 | 2435.01 | 2435.01 | 2435.01 | 2435.01 | 2435.01
1818000229 | SUMINISTRO E INSTALACION DE VALVULA DE CONTROL DE 1" PARA AIRE COMPRIMIDO, INCL.: CONEXIONES, INSTALACION, PRUEBAS, HERRAMIENTA, MANO DE OBRA Y ACARREOS FUERA Y DENTRO DE LA OBRA. | PZA | 299.39 | 299.39 | 299.4 | 299.4 | 299.4 | 299.4 | 299.4 | 299.4 | 299.4
1818000230 | SUMINISTRO, COLOCACION E INSTALACION DE TUBO DE COBRE TIPO M DE 25mm. DE DIAMETRO, INCLUYE: CONEXIONES, INSTALACION, , DESPERDICIOS, FUNDENTE, SOLDADURA, LIMPIEZA, ENCAMIZADO DE 7 CM ARRIBA DE LOMO DE CONCRETO F`C= 150 KG/CM2, MATERIALES, MANO DE OBRA, HERRAMIENTAS, ACCESORIOS, ACARREO FUERA Y DENTRO DE LA OBRA. | M | 238.01 | 238.3 | 239.23 | 238.6 | 240.09 | 239.84 | 237.64 | 239.74 | 240.09
1818000231 | SUMINISTRO,COLOCACION E INSTALACION DE SALIDA HIDRAULICA PARA JARDIN CON TUBO DE Cu DE 1/2" INCLUYE:CONEXION A TUBO DE Cu DE 64 MM DE DIAMETRO,REDUCCIONES,TEES,LLAVE DE NARIZ,TRAZO,EXCAVACION,RELLENO,ACARREOS DENTRO Y FUERA DE LA OBRA,DESPERDICIOS,CORTES,FUNDENTE,SOLDADURA Y TODO LO NECESARIO PARA SU CORRECTA INSTALACION,HERRAMIENTA Y MANO DE OBRA. | SAL | 2091.42 | 2091.42 | 2091.47 | 2091.47 | 2091.47 | 2091.47 | 2083.57 | 2091.58 | 2091.58
1818000233 | SUMINISTRO Y TENDIDO DE TUBO SANITARIO PVC SERIE 25 (ANGER) DE 150MM DE DIAM. (6") INCLUYE: CONEXIONES, HERRAMIENTA, MANO DE OBRA, ACARREOS FUERA Y DENTRO DE LA OBRA Y TODO LO NECESARIO PARA SU BUEN FUNCIONAMIENTO. | m | 227.08 | 227.08 | 227.09 | 227.09 | 227.09 | 227.09 | 227.09 | 227.09 | 227.09
1818000235 | SALIDA PARA CAMARA DE AIRE CON TUBO TIPO "M"C DE 13 MM. DE DIAMETRO Y 40 CMS. DE LONG. INCLUYE: HERRAMIENTA, MANO DE OBRA Y ACARREOS FUERA Y DENTRO DE LA 0BRA. | SAL | 128.8 | 128.8 | 128.8 | 128.8 | 128.8 | 128.8 | 128.8 | 128.8 | 128.8
1818000236 | SUMINISTRO Y COLOCACION DE COPLE P.V.C. HIDRAULICO DE 38 MM, INCLUYE: MATERIALES, MANO DE OBRA, HERRAMIENTA Y ACARREOS FUERA Y DENTRO DE LA OBRA. | PZA | 72.59 | 72.59 | 72.59 | 72.59 | 72.59 | 72.59 | 72.59 | 72.59 | 72.59
1818000237 | SUMINISTRO Y COLOCACION DE TUBO DE PVC SANITARIO DE 4" INCLUYE: HERRAMIENTA, MANO D EOBRA Y ACARREOS FUERA Y DENTRO DE LA OBRA. | ML | 116.16 | 116.16 | 116.16 | 116.16 | 116.16 | 116.16 | 116.16 | 116.16 | 116.16
1818000238 | SUMINISTRO Y TENDIDO DE TUBO SANITARIO DE P.V.C. (NORMA) DIAMETRO 101 MM. INCLUYE: CODO Y TEE @ 3.50 MTS. , ACARREOS FUERA Y DENTRO DE LA OBRA, HERRAMIENTA, MANO DE OBRA, TENDIDO, LUBRICACION, JUENTE, ALINEACION Y PRUEBAS. | M | 96.14 | 96.14 | 96.15 | 96.15 | 96.15 | 96.15 | 96.15 | 96.15 | 96.15
1818000239 | SUMINISTRO Y COLOCACION DE COLADERA HELVEX NO. 5424, INCLUYENDO: ACARREOS FUERA Y DENTRO DE LA OBRA, MANO DE OBRA, INSTALACION, SELLO CON MORTERO CEMENTO - ARENA, PROP.1:4, PRUEBAS, HERRAMIENTA, PEGAMENTO P.V.C. Y LIMPIEZA. | PZA | 1776.1 | 1776.33 | 1776.83 | 1776.49 | 1777.48 | 1777.22 | 1775.92 | 1776.97 | 1777.48
1818000244 | SUMINISTRO Y TENDIDO DE TUBO DE PVC HIDRÀULICO RD-32 DE 75 MM, INCLUYE: MATERIAL, MANO DE OBRA, HERRAMIENTA Y ACARREOS DENTRO Y FUERA DE LA OBRA. | PZA | 110.62 | 110.62 | 110.63 | 110.63 | 110.63 | 110.63 | 110.63 | 110.63 | 110.63
1818000245 | SUMINISTRO Y COLOCACION DE COLADERA Fo.Go. DE 30X30 CMS, INCLUYENDO: ACARREOS FUERA Y DENTRO DE LA OBRA, INSTALACION, SELLO CON MORTERO CEMENTO - ARENA, PROP.1:4, PRUEBAS, HERRAMIENTA, MANO DEOBRA Y LIMPIEZA. | PZA | 1141.79 | 1141.81 | 1141.86 | 1141.85 | 1141.88 | 1141.87 | 1141.82 | 1141.86 | 1141.88
1818000248 | SUMINISTRO Y COLOCACION DE COPLE DE COBRE DE 1/2" . INCLUYE: CONEXIONES, PRUEBAS, LIMPIEZA, SOLDADURA ESTAÑO, PASTA FUNDENTE, MATERIALES, MANO DE OBRA, HERRAMIENTAS Y ACARREOS DENTRO Y FUERA DE LA OBRA. | PZA | 20.67 | 20.67 | 20.67 | 20.67 | 20.67 | 20.67 | 20.67 | 20.67 | 20.67
1818000250 | CONSTRUCCION DE POZO DE VISITA DE 1.90 MTS DE ALTURA A BASE DE MURO DE TABICON 10x14x28 CM ASENTADO CON MORTERO CEM- ARE 1:5 DE 30 CMS DE ESPESOR, COLOCADO A TIZON CON DIAMETRO INTERIOR DE 1.50 EN LA BASE Y 0.60 EN LA TAPA; INCLUYE: EXCAVACION, RELLENO CON MATERIAL MEJORADO EN CAPA DE 30 CMS DE ESPESOR, PLANTILLA DE CONCRETO F'C=1OO KG/CM2 DE 6CMS DE ESPESOR Y FORMACION DE MEDIA CAÑA CON CONCRETO F'C= 150 KG/CM2 DE 20 CMS DE ESPESOR Y BROCAL DE 1.20 CM DE DIAMETRO Y 15 CM DE ALTO PARA ANCLAR TAPA DE FIERRO COLADO RECUPERADO, APLANADO PULIDO INTERIOR PULIDO, MATERIALES, ACARREOS FUERA Y DENTRO DE LA OBRA Y MANO DE OBRA, HERRAMIENTAS. | PZA | 9386.72 | 9608.07 | 10756.41 | 10578.64 | 11112.72 | 10839.3 | 9049.03 | 10182.31 | 11112.72
1818000251 | SUMINISTRO Y COLOCACION DE FILTRO "Y" BRIDADO 125 LBS DE 4" INCLUYE: MATERIALES, HERRAMIENTAS, MANO DE OBRA, ACARREOS DENTRO Y FUERA DE LA OBRA. | PZA | 18569.02 | 18569.02 | 18569.48 | 18569.48 | 18569.48 | 18569.48 | 18569.48 | 18569.48 | 18569.48
1818000252 | SUMINISTRO, INSTALACIÒN Y PRUEBA DE TEE DE COBRE DE 63 MM, INCLUYE: MATERIAL, MANO DE OBRA, HERRAMIENTAS Y ACARREOS DENTRO Y FUERA DE LA OBRA. | PZA | 1317.75 | 1317.75 | 1317.78 | 1317.78 | 1317.78 | 1317.78 | 1317.78 | 1317.78 | 1317.78
1818000253 | SUMINISTRO, INSTALACION Y PRUEBA DE TEE DE A.C. SOLDABLE DE 4" (101 MM), INCLUYE: MATERIAL, MANO DE OBRA, HERRAMIENTAS Y ACARREOS DENTRO Y FUERA DE LA OBRA. | PZA | 561.38 | 561.38 | 561.39 | 561.39 | 561.39 | 561.39 | 561.39 | 561.39 | 561.39
1818000254 | SUMINISTRO, INSTALACION Y PRUEBA DE TEE DE A.C. SOLDABLE DE 3" (75 MM), INCLUYE: MATERIAL, MANO DE OBRA, HERRAMIENTAS Y ACARREOS DENTRO Y FUERA DE LA OBRA. | PZA | 1892.21 | 1892.21 | 1892.26 | 1892.26 | 1892.26 | 1892.26 | 1892.26 | 1892.26 | 1892.26
1818000255 | SUMINISTRO, INSTALACION Y PRUEBA DE TEE R/CENTRAL DE 2" (50 MM), INCLUYE: MATERIAL, MANO DE OBRA, HERRAMIENTAS Y ACARREOS DENTRO Y FUERA DE LA OBRA. | PZA | 1063.84 | 1063.84 | 1063.87 | 1063.87 | 1063.87 | 1063.87 | 1063.87 | 1063.87 | 1063.87
1818000256 | SUMINISTRO, INSTALACION Y PRUEBA DE TEE R/CENTRAL DE 1 1/2" (38 MM), INCLUYE: MATERIAL, MANO DE OBRA, HERRAMIENTAS Y ACARREOS DENTRO Y FUERA DE LA OBRA. | PZA | 722.43 | 722.43 | 722.45 | 722.45 | 722.45 | 722.45 | 722.45 | 722.45 | 722.45
1818000257 | SUMINISTRO, INSTALACION Y PRUEBA DE TEE R/CENTRAL DE 1 1/4" (32 MM), INCLUYE: MATERIAL, MANO DE OBRA, HERRAMIENTAS Y ACARREOS DENTRO Y FUERA DE LA OBRA. | PZA | 510.08 | 510.08 | 510.09 | 510.09 | 510.09 | 510.09 | 510.09 | 510.09 | 510.09
1818000258 | SUMINISTRO Y COLOCACION DE MANOMETRO DE 2 1/2" 0-7 KG/CM2, INCLUYE: MATERIALES, HERRAMIENTA, MANO DE OBRA, ACARREOS DENTRO Y FUERA DE LA OBRA. | PZA | 572.22 | 572.22 | 572.24 | 572.24 | 572.24 | 572.24 | 572.24 | 572.24 | 572.24
1818000259 | CONSTRUCCION DE CISTERNA DE6 M3 HECHA EN OBRA DE TABIQUE SEGUN PROYECTO, INCLUYE: EXCAVACION, RELLENO, SUMINISTRO DE MATERIAL, IMPERMEABILIZANTE INTEGRAL "FESTERGRAL" A RAZON DE 1.50 KG POR CADA 50 KG DE CEMENTO EN CONCRETO F'C=250 KG/CM2 , ELECTRONIVEL ELECTRONICO MCA. CEISA CAT.F-1, CHECK PICHANCHA DE 38 MM SUCCION DE FO.GO DE 30 MM, TAPA DE CARCAMO SECO CON LAMINA ANTIDERRAPANTE CAL. No. 14 ACABADO CON PINTURA (CON PROTECCION U. V.) ANTICORROSIVA, ACABADO PULIDO POR EL INTERIOR Y ESPONJEADO FINO POR EL EXTERIOR, PINTURA VINILICA VINIMEX DE COMEX O SIMILAR EN CALIDAD Y COSTO, TUBO DE VENTILACION, ESCALERA MARINA, HERRAMIENTA, MANO DE OBRA, ACARREOS FUERA Y DENTRO DE LA OBRA, TRABAJO TERMINADO. | PZA | 58000.98 | 58455.73 | 61017.54 | 60201 | 62032.49 | 61385.65 | 57115.99 | 60690.25 | 62032.49
1818000260 | SUMINISTRO Y COLOCACION DE CODO DE COBRE DE 45°X 25.4 MM., INCLUYE: SOLDADURA DE PLATA, OXIGENO, ACETILENO, PASTA FUNDENTE, LIJA, HERRAMIENTA, MANO DE OBRA, TODO LO NECESARIO PARA SU CORRECTO FUNCIONAMIENTO. | PZA | 136.9 | 136.9 | 136.9 | 136.9 | 136.9 | 136.9 | 136.9 | 136.9 | 136.9
1818000261 | SUMINISTRO Y COLOCACION DE TUBO ESCAPE A 25 M. DE DISTANCIA DE Fo.Go. DE 1 1/2" DE DIAMETRO. INCLUYE: ACCESORIOS, MANO DE OBRA, HERRAMIENTA, ACARREOS DENTRO Y FUERA DE LA OBRA Y TODO LO NECESARIO PARA SU BUEN FUNCIONAMIENTO. | PZA | 86.96 | 86.96 | 86.96 | 86.96 | 86.96 | 86.96 | 86.96 | 86.96 | 86.96
1818000262 | SUMINISTRO Y COLOCACION DE REDUCCION BUSHING DE COBRE DE 3" A 2" INCLUYE:LIMPIEZA DE LOS ELEMENTOS, SOLDADURA, PASTA FUNDENTE, MATERIAL, HERRAMIENTA, MANO DE OBRA Y ACARREOS FUERA Y DENTRO DE LA OBRA. | PZA | 235.41 | 235.41 | 235.44 | 234.99 | 235.44 | 235.44 | 235.42 | 235.44 | 235.44
1818000263 | SUMINISTRO Y COLOCACION DE TANQUE BAJO PARA W.C. MCA. LAMOSA O SIMILAR EN CALIDAD Y COSTO. INCLUYE: MORTERO CEM-ARENA 1:3, HERRAJES, MATERIALES, MANO DE OBRA, HERRAMIENTAS , ACARREOS DENTRO Y FUERA DE LA OBRA Y TODO LO NECESARIO PARA SU BUEN FUNCIONAMIENTO. | PZA | 1438.31 | 1438.93 | 1440.19 | 1439.28 | 1441.88 | 1441.17 | 1437.66 | 1440.63 | 1441.88
1818000264 | SUMINISTRO Y TENDIDO DE TUBO SANITARIO DE P.V.C. NORMA H.T. DE 51 MM DE DIAM. INCLUYE: CONEXIONES, ACARREOS FUERA Y DENTRO DE LA OBRA, HERRAMIENTA, MANO DE OBRA, TENDIDO, LUBRICACION, JUENTE, ALINEACION Y PRUEBAS. | PZA | 54.54 | 54.54 | 54.54 | 54.54 | 54.54 | 54.54 | 54.54 | 54.54 | 54.54
1818000265 | SUMINISTRO Y COLOCACION DE CODO DE COBRE DE 1/2" TIPO PIPA . INCLUYE: CONEXIONES, PRUEBAS, LIMPIEZA, SOLDADURA ESTAÑO, PASTA FUNDENTE, MATERIALES, MANO DE OBRA, HERRAMIENTAS Y ACARREOS DENTRO Y FUERA DE LA OBRA. | PZA | 63.79 | 63.79 | 63.79 | 63.79 | 63.79 | 63.79 | 63.79 | 63.79 | 63.79
1818000266 | SUMINISTRO Y COLOCACION DE COPLE DE COBRE DE 2 1/2" . INCLUYE: CONEXIONES, PRUEBAS, LIMPIEZA, SOLDADURA ESTAÑO, PASTA FUNDENTE, MATERIALES, MANO DE OBRA, HERRAMIENTAS Y ACARREOS DENTRO Y FUERA DE LA OBRA. | PZA | 209.48 | 209.48 | 209.48 | 209.48 | 209.48 | 209.48 | 209.48 | 209.48 | 209.48
1818000267 | SUMINISTRO Y COLOCACION DE COPLE DE COBRE DE 3/4" . INCLUYE: CONEXIONES, PRUEBAS, LIMPIEZA, SOLDADURA ESTAÑO, PASTA FUNDENTE, MATERIALES, MANO DE OBRA, HERRAMIENTAS Y ACARREOS DENTRO Y FUERA DE LA OBRA. | PZA | 57.95 | 57.95 | 57.95 | 57.95 | 57.95 | 57.95 | 57.95 | 57.95 | 57.95
1818000269 | SUMINISTRO Y COLOCACION DE MANGUERA COFLEX DE 1/2" DE DIAMETRO, PARA W.C.. INCLUYE: INSTALACION, PRUEBAS, MANO DE OBRA, HERRAMIENTAS Y ACARREOS DENTRO Y FUERA DE LA OBRA. | PZA | 108.82 | 108.82 | 108.82 | 108.82 | 108.82 | 108.82 | 108.82 | 108.82 | 108.82
1818000271 | SUMINISTRO Y COLOCACION DE MANGUERA COFLEX DE 1/2" DE DIAMETRO, PARA LAVABO. INCLUYE: INSTALACION, PRUEBAS, MANO DE OBRA, HERRAMIENTAS Y ACARREOS DENTRO Y FUERA DE LA OBRA. | PZA | 79.61 | 79.61 | 79.61 | 79.61 | 79.61 | 79.61 | 79.61 | 79.61 | 79.61
1818000272 | SUMINISTRO Y COLOCACION DE COPLE DE PVC SANITARIO DE 100MM DE DIAMETRO. INCLUYE: CORTES, LIMPIEZA DE LA SUPERFICIE, EMPAQUES, FIJACION, PRUEBA, PEGAMENTO, MANO DE OBRA, HERRAMIENTAS Y ACARREOS DENTRO Y FUERA DE LA OBRA. | PZA | 79.73 | 79.73 | 79.73 | 79.73 | 79.73 | 79.73 | 79.73 | 79.73 | 79.73
1818000273 | SUMINISTRO Y COLOCACION DE COPLE DE PVC SANITARIO DE 50MM DE DIAMETRO. INCLUYE: CORTES, LIMPIEZA DE LA SUPERFICIE, EMPAQUES, FIJACION, PRUEBA, PEGAMENTO, MANO DE OBRA, HERRAMIENTAS Y ACARREOS DENTRO Y FUERA DE LA OBRA. | PZA | 35.2 | 35.2 | 35.2 | 35.2 | 35.2 | 35.2 | 35.2 | 35.2 | 35.2
1818000274 | SUMINISTRO Y COLOCACIÓN DE MINGITORIO MARCA LAMOSA MODELO AUSTRAL; INCLUYE: ACARREOS, MATERIALES PARA SU FIJACION, CONEXIÓN A LA ALIMENTACIÓN Y AL DESAG E, LLAVE DE PASO CROMADA, PRUEBAS, HERRAMIENTA MENOR, MANO DE OBRA Y TODO LO NECESARIO PARA SU CORRECTA EJECUCION. | PZA | 2684.21 | 2684.21 | 2684.27 | 2684.27 | 2684.27 | 2684.27 | 2684.27 | 2684.27 | 2684.27
1818000275 | SUMINISTRO Y COLOCACIÓN DE VÁLVULA DE DESCARGA Y LLENADO PARA WC AHORRADORA DE AGUA (SISTEMA DUO PARA WC) MARCA ROTOPLAS, INCLUYE: MATERIALES, MANO DE OBRA PARA SU COLOCACIÓN, HERRAMIENTA MENOR. Y TODO LO NECESARIO PARA SU CORRECTA EJECUCION. | PZA | 334.55 | 334.55 | 334.56 | 334.56 | 334.56 | 334.56 | 334.56 | 334.56 | 334.56
1818000292 | SUMINISTRO Y COLOCACION DE TUBO DE CONCRETO DE 70 CM. DE DIAMETRO, CON PERFORACIONES DE 1" DE DIAMETRO EN SU LECHO SUPERIOR @ 25 CMS, ATRES BOLILLOS, INCLUYE: MANIOBRA Y EQUIPO PARA SU COLOCACION, MATERIALES, MANO DE OBRA, HERRAMIENTA, ACARREOS DENTRO Y FUERA DE LA OBRA. | M | 1494.78 | 1494.78 | 1494.82 | 1494.82 | 1494.82 | 1494.82 | 1494.82 | 1494.82 | 1494.82
1818000293 | INSTALACION DE TUBERIA DE CONCRETO REFORZADO, INCLUYE: MANIOBRAS LOCALES BAJADO, JUNTEO CON MORTERO CEMENTO-ARENA 1:3 DE 107 CMS. DE DIAMETRO, TODO LO NECESARIO PARA SU CORRECTA EJECUCION. | M | 330.44 | 333.75 | 340.2 | 335.44 | 349.26 | 345.36 | 326.72 | 342.52 | 349.26
1818000294 | SUMINISTRO DE TUBERIA DE CONCRETO REFORZADO, INCLUYE: MANIOBRAS LOCALES BAJADO, JUNTEO CON MORTERO CEMENTO-ARENA 1:3 DE 107 CMS. DE DIAMETRO, TODO LO NECESARIO PARA SU CORRECTA EJECUCION. | M | 2414.29 | 2414.29 | 2412.79 | 2412.79 | 2418.17 | 2418.17 | 2414.35 | 2418.17 | 2418.17
1818000296 | SUMINISTRO Y COLOCACION DE TUBOS PERFORADOS DE PVC DE 15 CMS DE DIAMETRO, INCLUYE: MATERIALES, MANO DE OBRA, HERRAMIENTAS, ACARREOS FUERA Y DENTRO DE LA OBRA. | M | 229.13 | 229.13 | 229.14 | 229.14 | 229.14 | 229.14 | 229.14 | 229.14 | 229.14
1818000297 | SUMINISTRO Y COLOCACION DE TUBOS PERFORADOS DE PVC DE 10 CMS DE DIAMETRO, INCLUYE: MATERIALES, MANO DE OBRA, HERRAMIENTAS, ACARREOS FUERA Y DENTRO DE LA OBRA. | M | 114.08 | 114.08 | 114.08 | 114.08 | 114.08 | 114.08 | 114.08 | 114.08 | 114.08
1818000298 | REVISION Y REHABILITACION DE MINGITORIO DE CONCRETO EXISTENTE, INCL.: DESAZOLVE DE LA COLADERA, LIMPIEZA CON AGUA, ACIDO Y JABON, LAMBRIN EN CASO DE SER NECESARIO, HERREMIENTA, MANO DE OBRA, ACARREOS FUERA Y DENTRO DE LA OBRA Y TODO LO NECESARIO PARA SU BUEN FUNCIONAMIENTO. | PZA | 388.45 | 388.45 | 388.46 | 388.46 | 388.46 | 388.46 | 388.46 | 388.67 | 388.67
1818000306 | POZO DE VISITA HASTA 4.50 M. DE PROFUNDIDAD, PARA TUBO DE 15-30 CM DE DIAMETRO, CON BASE CIRCULAR DE 1.20 M. DE DIAMETRO INTERIOR, CONSTRUIDO A BASE DE TABICON DEL LUGAR, ASENTADO CON MEZCLA DE CEMENTO ARENA EN PROPORCION 1:3, SOBRE CAMA DE 0.3 M. DE ESPESOR, A BASE DE PIEDRA BRAZA, ASENTADA CON MORTERO DE CEMENTO ARENA EN PROPORCION DE 1:3 APLANADO ACABADO PULIDO EN EL INTERIOR A BASE DE MORTERO DE CEMENTO ARENA EN PROPORCION DE 1:5. ACOSTILLADO CON PIEDRA BRAZA Y CON TABIQUE ROJO RECOCIDO ASENTADOS CON MORTERO CEMENTO ARENA 1:3 INCLUYE: AFINE, NIVELACION Y COMPACTACION CON COMPACTADOR MANUAL DE FONDO DEL POZO, PLANTILLA DE CONCRETO F´c=100 Kg/Cm2 DE 6 cm DE ESPESOR. MATERIALES, ACARREOS HASTA EL SITIO DE SU UTILIZACION, MANO DE OBRA, EQUIPO Y HERRAMIENTA, INCLUYE TODO LO NECESARIO PARA SU CORRECTA EJECUCION. | PZA | 25771.82 | 26431.4 | 29590.91 | 29151.56 | 30489.96 | 29512.89 | 24540.81 | 27197.98 | 30489.96
1818000307 | CAJAS DE CAIDA ADOSADAS A LOS POZOS DE VISITA INCLUYE: TAPA DE CONCRETO DE F'C=150 KG/CM2, ARMADO CON ACERO DEL NO. 3 A CADA 15 CMS, EN AMBOS LADOS, PLANTILLA DE CONCRETO DE F'C=100 KG/CM2 DE 0.10 M. DE ESPESOR, MURO DE TABIQUE DE 0.28 M. DE ESPESOR ASENTADO CON MORTERO CEMENTO ARENA 1:5, CONCRETO F'C=150 KG/CM2, TUBO DE PVC SANITARIO DE 0.25 CM. DE DIAM. E INSTALACION. CAJA DE CAIDA DE 0.80x0.80x0.80 Y 1.00 M. DE PROFUNDIDAD. INCLUYE TODO LO NECESARIO PARA SU CORRECTA EJECUCION. | PZA | 2723.79 | 2773.89 | 3070.11 | 3010.99 | 3158.8 | 3096.93 | 2646.32 | 2961.02 | 3158.8
1818000500 | REGISTRO DE 0.6m x 0.4m. DE MEDIDAS INTERIORES Y 0.8 M. DE PROFUNDIDAD, A BASE DE MUROS DE TABIQUE ROJO RECOCIDO DE 13 CMS. DE ESPESOR, ASENTADO CON MORTERO DE CEMENTO ARENA EN PROPORCIÓN DE 1:5, DE 1 CM. DE ESPESOR. APLANADO ACABADO PULIDO EN INTERIOR CON MORTERO CEM-ARE INTERIOR CON MORTERO CEM-ARE 1:5. FIRME DE 0.05 CMS. DE ESPESOR DE CONCRETO HECHO EN OBRA DE F'C= 150 KG/CM2. CON TAPA DE CONCRETO DE 0.05 M.DE ESPESOR. ARMADA CON VAR. DEL NO. 3 @ 10 EN AMBOS SENTIDOS, CON MARCO DE ANGULO DE ACERO DE 1 1/4"x1/8" Y CONTRAMARCO DE 1 1/2" x 1/4". INCLUYE: FORJADO MEDIA CAÑA EN FONDO, ACARREOS EN CARRETILLA A 20 MTS. MATERIALES, MANO DE OBRA, HERRAMIENTA, LIMPIEZA Y TODO LO NECESARIOPARA SU CORRECTA EJECUCION. | PZA | 2415.61 | 2434.18 | 2500.75 | 2461.59 | 2560.38 | 2535.65 | 2394.17 | 2519.26 | 2560.38
1818000501 | SUMINISTRO Y COLOCACIÓN DE LLAVE DE NARIZ, INCLUYE: ACARREOS, MATERIALES PARA SU FIJACION, CONEXIONES, HERRAMIENTA MENOR, MANO DE OBRA Y TODO LO NECESARIO PARA SU CORRECTA EJECUCION. | PZA | 149.03 | 149.03 | 149.03 | 149.03 | 149.03 | 149.03 | 149.03 | 149.03 | 149.03
1818000504 | SUMINISTRO Y COLOCACIÓN DE INODORO KOHLERS CON TAZA ALARGADA, ASIENTO Y TAPA BREVIA K-4664 COLOR ALMENDRA, MODELO WELLWORTH INGENIUM K-3422-M ; INCLUYE: ACARREO, MATERIALES PARA SU FIJACION, CUELLO DE CERA, CONEXIÓN A LA ALIMENTACIÓN Y AL DESAGUE, VÁLVULA DE CONTROL, PRUEBAS, HERRAMIENTA MENOR, MANO DE OBRA Y TODO LO NECESARIO PARA SU CORRECTA EJECUCION. | PZA | 3700.76 | 3700.76 | 3700.85 | 3700.85 | 3700.85 | 3700.85 | 3700.85 | 3700.85 | 3700.85
1818000505 | SUMINISTRO Y COLOCACION DE LAVABO TIPO OVALIN MODELO RONDALYN DE SOBREPONER MARCA AMERICAN STANDARD COLOR MARFIL, INCLUYE: LLAVE MEZCLADORA CROMO MOD. E-2004-II MARCA HELVEX, JUEGO DE MANERAL GRANDE PREMIER ACABADO CROMO C-70 MARCA HELVEX CON CUBIERTA Y DESAGÜE AUTOMATICO DE LATON CON CUBRETALADROS, CESPOL CROMADO, MANGUERA COFLEX, MATERIALES, PRUEBAS, SELLADO, DESPERDICIOS, LIMPIEZA, MANO DE OBRA, HERRAMIENTA, ACARREOS FUERA Y DENTRO DE LA OBRA. | PZA | 5556.48 | 5556.48 | 5556.61 | 5556.61 | 5556.61 | 5556.61 | 5556.61 | 5556.61 | 5556.61
1818000506 | SUMINISTRO Y COLOCACION DE JABONERA MCA. JOFEL O SIMILAR EN CALIDAD Y COSTO DE 800 ML., INCLUYE: TAQUETES DE PLASTICO, RESANES, MATERIAL, EQUIPO Y MANO DE OBRA, LIMPIEZA DEL AREA DE TRABAJO Y TODO LO NECESARIO PARA SU CORRECTA FIJACION. | PZA | 1208.03 | 1208.03 | 1208.06 | 1208.06 | 1208.06 | 1208.06 | 1208.06 | 1208.06 | 1208.06
1818000507 | SUMINISTRO Y COLOCACIÓN DE DISPENSADOR DE TOALLA INTERDOBLADA Z-600 TABARCA MOD. PI310000 MCA. JOFEL DE 36.5 x 27 x 13 MM.; INCLUYE: ACARREO, COLOCACIÓN, MATERIAL PARA SU FIJACION, HERRAMIENTA MENOR, MANO DE OBRA Y TODO LO NECESARIO PARA SU CORRECTA INSTALACION. | PZA | 1528.74 | 1528.74 | 1528.77 | 1528.77 | 1528.77 | 1528.77 | 1528.77 | 1528.77 | 1528.77
1818000508 | SUMINISTRO Y COLOCACIÓN DE COLADERA MODELO No. 1342-35-CH, MARCA HELVEX; INCLUYE: ACARREO, INSTALACIÓN, SELLO CON MORTERO CEMENTO-ARENA, PROPORCIÓN 1:4, PRUEBAS, LIMPIEZA, HERRAMIENTA MENOR, MANO DE OBRA Y TODO LO NECESARIO PARA SU CORRECTA EJECUCION. | PZA | 2146.45 | 2147.51 | 2149.9 | 2148.2 | 2153.15 | 2151.82 | 2145.3 | 2150.52 | 2153.15
1818000509 | SUMINISTRO Y COLOCACION DE INODORO KOHLERS CON TAZA ALARGADA, ASIENTO Y TAPA BREVIA K-4664 COLOR ALMENDRA, MODELO WELLWORTH INGENIUM K-3422-M; INCLUYE: ACARREO, MATERIALES PARA SU FIJACION, CUELLO DE CERA, CONEXION A LA ALIMENTACION Y AL DESAGUE, VALVULA DE CONTROL, PRUEBAS, HERRAMIENTA MENOR, MANO DE OBRA Y TODO LO NECESARIO PARA SU CORRECTA EJECUCION. | PZA | 3700.76 | 3700.76 | 3700.85 | 3700.85 | 3700.85 | 3700.85 | 3700.85 | 3700.85 | 3700.85
1818000510 | SUMINISTRO Y COLOCACION DE DISPENSADOR DE TOALLA INTERDOBLADA Z-600 TABARCA MOD. PI310000 MCA. JOFEL DE 36.5x27x13MM; INCLUYE: ACARREO, COLOCACION, MATERIAL PARA SU FIJACION, HERRAMIENTA MENOR, MANO DE OBRA Y TODO LO NECESARIO PARA SU CORRECTA INSTALACION. | PZA | 1528.74 | 1528.74 | 1528.77 | 1528.77 | 1528.77 | 1528.77 | 1528.77 | 1528.77 | 1528.77
1818000511 | SUMINISTRO Y COLOCACION DE COLADERA MODELO No. 1342-35-CH, MARCA HELVEX, INCLUYE ACARREO, INSTALACION, SELLO CON MORTERO CEMENTO-ARENA PROPORCION 1:4, PRUEBAS, LIMPIEZA, HERRAMIENTA MENOR, MANO DE OBRA Y TODO LO NECESARIO PARA SU CORRECTA EJECUCION. | PZA | 2146.45 | 2147.51 | 2149.9 | 2148.2 | 2153.15 | 2151.82 | 2145.3 | 2150.52 | 2153.15
1818000512 | SUMINISTRO Y COLOCACION DE CODO DE COBRE 45G X 1/2, INCLUYE: PRUEBA HIDROSTATICA, SOLDADURA DE PLATA, MATERIALES, HERRAMIENTA, MANO DE OBRA, ACARREOS FUERA Y DENTRO DE LA OBRA. | PZA | 31 | 31 | 31 | 31 | 31 | 31 | 31 | 31 | 31
1818000513 | SUMINISTRO Y COLOCACION DE VALVUAL DE PASO DE 1/2", INCLUYE: PRUEBA HIDROSTATICA, SOLDADURA DE PLATA, MATERIALES, HERRAMIENTA, MANO DE OBRA, ACARREOS FUERA Y DENTRO DE LA OBRA. | PZA | 256.89 | 256.89 | 256.89 | 256.89 | 256.89 | 256.89 | 256.89 | 256.89 | 256.89
1818000514 | SUMINISTRO Y COLOCACION DE VALVUAL DE PASO DE 2 1/2", INCLUYE: PRUEBA HIDROSTATICA, SOLDADURA DE PLATA, MATERIALES, HERRAMIENTA, MANO DE OBRA, ACARREOS FUERA Y DENTRO DE LA OBRA. | PZA | 1919.95 | 1919.95 | 1919.99 | 1919.99 | 1919.99 | 1919.99 | 1919.99 | 1919.99 | 1919.99
1818000515 | SUMINISTRO Y COLOCACION DE VALVUAL DE PASO DE 3", INCLUYE: PRUEBA HIDROSTATICA, SOLDADURA DE PLATA, MATERIALES, HERRAMIENTA, MANO DE OBRA, ACARREOS FUERA Y DENTRO DE LA OBRA. | PZA | 2974.54 | 2974.54 | 2974.61 | 2974.61 | 2974.61 | 2974.61 | 2974.61 | 2974.61 | 2974.61
1818000516 | SUMINISTRO Y COLOCACION DE TUERCA UNION DE COBRE DE 3", INCLUYE: PRUEBA HIDROSTATICA, MATERIALES, HERRAMIENTA, MANO DE OBRA, ACARREOS FUERA Y DENTRO DE LA OBRA. | PZA | 3248.83 | 3248.83 | 3248.91 | 3248.91 | 3248.91 | 3248.91 | 3248.91 | 3248.91 | 3248.91
1818000517 | SUMINISTRO, INSTALACION Y JUNTEO DE CODO DE PVC SANITARIO DE 45 X 50 MM, INCLUYE: PRUEBA HIDROSTATICA, MATERIALES, HERRAMIENTA, MANO DE OBRA, ACARREOS FUERA Y DENTRO DE LA OBRA. | PZA | 22.86 | 22.86 | 22.86 | 22.86 | 22.86 | 22.86 | 22.86 | 22.86 | 22.86
1818000518 | SUMINISTRO, INSTALACION Y JUNTEO DE CONECTOR ESPIGA PVC SANITARIO DE 50 MM, INCLUYE: PRUEBA HIDROSTATICA, MATERIALES, HERRAMIENTA, MANO DE OBRA, ACARREOS FUERA Y DENTRO DE LA OBRA. | PZA | 90.61 | 90.61 | 90.61 | 90.61 | 90.61 | 90.61 | 90.61 | 90.61 | 90.61
1818000520 | SUMINISTRO, INSTALACION Y JUNTEO DE YEE PVC SANITARIO DE 100 MM, INCLUYE: PRUEBA HIDROSTATICA, MATERIALES, HERRAMIENTA, MANO DE OBRA, ACARREOS FUERA Y DENTRO DE LA OBRA. | PZA | 61.91 | 61.91 | 61.91 | 61.91 | 61.91 | 61.91 | 61.91 | 61.91 | 61.91
1818000521 | SUMINISTRO, INSTALACION Y JUNTEO DE DOBLE YEE PVC SANITARIO DE 100 MM, INCLUYE: PRUEBA HIDROSTATICA, MATERIALES, HERRAMIENTA, MANO DE OBRA, ACARREOS FUERA Y DENTRO DE LA OBRA | PZA | 111.13 | 111.13 | 111.13 | 111.13 | 111.13 | 111.13 | 111.13 | 111.13 | 111.13
1818000522 | SUMINISTRO Y COLOCACION DE COPLE DE PVC SANITARIO DE 150 MM DE DIAMETRO, INCLUYE: CORTES, LIMPIEZA DE LA SUPERFICIE, EMPAQUES, FIJACION, PRUEBAS, PEGAMENTO, MANO DE OBRA, HERRAMIENTA Y ACARREOS DENTRO Y FUERA DE LA OBRA. | PZA | 54.88 | 54.88 | 54.89 | 54.89 | 54.89 | 54.89 | 54.89 | 54.89 | 54.89
1818000523 | SUMINISTRO Y COLOCACION DE ABRAZADERA TIPO OMEGA PARA TUBO DE 150 MM DE DIAM.; INCLUYE: DOS ANCLAS AUTORROSCABLES DE 1 1/2" X 1/4", 2 TUERCAS DE 1/4", DOS RONDANAS DE 1/4", HERRAMIENTA, MANO DE OBRA, ACARREOS DENTRO Y FUERA DE LA OBRA, TODO LO NECESARIO PARA SU CORRECTO FUNCIONAMIENTO. | PZA | 87.32 | 87.32 | 87.32 | 87.32 | 87.32 | 87.32 | 87.32 | 87.32 | 87.32
1818000524 | SUMINISTRO Y TENDIDO DE 3 LINEAS DE TUBO PVC CONDUIT PESADO DIAMETRO 38MM; INCLUYE: ANDAMIOS A CUALQUIER ALTURA, HERRAMIENTA, MANO DE OBRA, ACARREOS FUERA Y DENTRO DE LA OBRA, ENCAMIZADO DE CONCRETO F'C= 150 KG/CM2 Y MATERIALES PARA SU FIJACION. | ML | 327.54 | 329.85 | 338.19 | 331.26 | 345.57 | 343.27 | 324.38 | 342.45 | 345.57
1818000526 | SUMINISTRO Y COLOCACION DE TUBOS PERFORADOS DE PVC DE 30 CMS DE DIAMETRO, INCLUYE: MATERIALES, MANO DE OBRA, HERRAMIENTAS, ACARREOS FUERA Y DENTRO DE LA OBRA. | ML | 583.28 | 583.28 | 583.3 | 583.3 | 583.3 | 583.3 | 583.3 | 583.3 | 583.3
1818000556 | SUMINISTRO, COLOCACIÓN Y CONEXION DE TUBO DE FIERRO GALVANIZADO ROSCABLE, CEDULA 40, INCLUYE: CARGO DIRECTO POR EL COSTO DE MANO DE OBRA Y MATERIALES REQUERIDOS, FLETE A OBRA, ACARREO, TRAZO, CORTE, HECHURA DE ROSCA, COPLES, TEFLON, COLOCACION, FIJACION Y PRUEBA, LIMPIEZA Y RETIRO DE SOBRANTES FUERA DE OBRA, EQUIPO DE SEGURIDAD, INSTALACIONES ESPECIFICAS, DEPRECIACION Y DEMAS CARGOS DERIVADOS DEL USO DE EQUIPO Y HERRAMIENTA, EN CUALQUIER NIVEL. DE 19 MM. DE DIAMETRO | M | 53.59 | 53.59 | 53.59 | 53.59 | 53.59 | 53.59 | 53.59 | 53.59 | 53.59
1818000557 | SUMINISTRO Y COLOCACION DE LLAVE MEZCLADORA DE CUELLO LARGO CON CARTUCHO CERAMICO 1/4 DE VUELTA, CUBIERTA DE LATON Y MANERALES; INCLUYE: ACARREOS, CONEXION A LA ALIMENTACION, PRUEBAS, HERRAMIENTA MENOR, MANO DE OBRA Y TODO LO NECESARIO PARA SU CORRECTA EJECUCION. | PZA | 1647.65 | 1647.65 | 1647.69 | 1647.69 | 1647.69 | 1647.69 | 1647.69 | 1647.69 | 1647.69
1818000558 | SUMINISTRO Y COLOCACION DE BOQUILLA DE BRONCE MODELO HA 2 1/2", INCLUYE: MATERIALES, FIJACION, PRUEBAS, MANO DE OBRA, HERRAMIENTAS Y TODO LO NECESARIO PARA SU CORRECTA EJECUCION | PZA | 222.76 | 222.76 | 222.77 | 222.77 | 222.77 | 222.77 | 222.77 | 222.77 | 222.77
1818000559 | SUMINISTRO Y COLOCACION DE NIPLE DE 2 1/2" CON ROSCA NPT @ EXTREMO SUPERIOR Y RANURA VICTAULIC @ EXTREMO SUPERIOR, INCLUYE: MATERIALES, MANO DE OBRA, HERRAMIENTAS Y TODO LO NECESARIO PARA SU CORRECTA COLOCACION. | PZA | 259.77 | 259.77 | 259.78 | 259.78 | 259.78 | 259.78 | 259.78 | 259.78 | 259.78
1818000560 | SUMINISTRO Y COLOCACION DE CODO VICTAULIC DE 2 1/2" DE DIAMETRO, INCLUYE: MATERIALES, FIJACION, PRUEBAS, MANO DE OBRA, HERRAMIENTAS, ACARREOS DENTRO Y FUERA DE LA OBRA Y TODO LO NECESARIO PARA SU CORRECTA INSTALACION. | PZA | 25.54 | 25.54 | 25.54 | 25.54 | 25.54 | 25.54 | 25.54 | 25.54 | 25.54
1818000561 | SUMINISTRO Y COLOCACION DE COPLE RIGIDO VICTAULIC DE 2 1/2" DE DIAMETRO, INCLUYE: MATERIALES, FIJACION, PRUEBAS, MANO DE OBRA, HERRAMIENTAS, ACARREOS DENTRO Y FUERA DE LA OBRA Y TODO LO NECESARIO PARA SU CORRECTA INSTALACION. | PZA | 20.74 | 20.74 | 20.74 | 20.74 | 20.74 | 20.74 | 20.74 | 20.74 | 20.74
1818000562 | SUMINISTRO Y COLOCACION DE REDUCCION BUSHING GALVANIZADO DE 3 X 2 1/2" DE DIAMETRO, INCLUYE: MATERIALES, FIJACION, PRUEBAS, FUNDENTE, LIMPIEZA, MANO DE OBRA, HERRAMIENTAS, ACARREOS DENTRO Y FUERA DE LA OBRA Y TODO LO NECESARIO PARA SU CORRECTA INSTALACION. | PZA | 241.56 | 241.56 | 241.57 | 241.57 | 241.57 | 241.57 | 241.57 | 241.57 | 241.57
1818000563 | SUMINISTRO Y COLOCACION DE ADAPTADOR HEMBRA DE PVC HIDRAULICO DE 3" DE DIAMETRO, INCLUYE: MATERIALES, FIJACION, PRUEBAS, MANO DE OBRA, HERRAMIENTAS, ACARREOS DENTRO Y FUERA DE LA OBRA Y TODO LO NECESARIO PARA SU CORRECTA INSTALACION. | PZA | 98.95 | 98.95 | 98.95 | 98.95 | 98.95 | 98.95 | 98.95 | 98.95 | 98.95
1818000564 | SUMINISTRO Y COLOCACION DE COLADERA MARCA FOSA MOD. F 710-6-AI DE 6" DE DIAMETRO, INCLUYE: MATERIALES PARA SU FIJACION, PRUEBAS, MANO DE OBRA, HERRAMIENTAS, ACARREOS DENTRO Y FUERA DE LA OBRA Y TODO LO NECESARIO PARA SU CORRECTA EJECUCION | PZA | 775.77 | 775.77 | 775.79 | 775.79 | 775.79 | 775.79 | 775.79 | 775.79 | 775.79
1818000565 | SUMINISTRO Y COLOCACION DE TUBO DE PVC DE RD 41 DE 8" DE DIAMETRO, INCLUYE: PIEZAS ESPECIALES, ACCESORIOS PARA SU FIJACION, MANO DE OBRA, HERRAMIENTAS, ACARREOS DENTRO Y FUERA DE LA OBRA Y TODO LO NECESARIO PARA SU CORRECTA EJECUCION | ML | 329.49 | 329.49 | 329.5 | 329.5 | 329.5 | 329.5 | 329.5 | 329.5 | 329.5
1818000566 | SUMINISTRO Y COLOCACION DE TUBO DE PVC DE RD 41 DE 6" DE DIAMETRO, INCLUYE: PIEZAS ESPECIALES, ACCESORIOS PARA SU FIJACION, MANO DE OBRA, HERRAMIENTAS, ACARREOS DENTRO Y FUERA DE LA OBRA Y TODO LO NECESARIO PARA SU CORRECTA EJECUCION | ML | 183.61 | 183.61 | 183.61 | 183.61 | 183.61 | 183.61 | 183.61 | 183.61 | 183.61
1818000567 | SUMINISTRO Y COLOCACION DE YEE DE PVC DE 8" X 6" DE DIAMETRO, INCLUYE: ACCESORIOS PARA SU FIJACION, MANO DE OBRA, HERRAMIENTAS, ACARREOS DENTRO Y FUERA DE LA OBRA Y TODO LO NECESARIO PARA SU CORRECTA EJECUCION | PZA | 699.78 | 699.78 | 699.79 | 699.79 | 699.79 | 699.79 | 699.79 | 699.79 | 699.79
1818000568 | SUMINISTRO Y COLOCACION DE CODO DE PVC RD 45 , INCLUYE: ACCESORIOS PARA SU FIJACION, MANO DE OBRA, HERRAMIENTAS, ACARREOS DENTRO Y FUERA DE LA OBRA Y TODO LO NECESARIO PARA SU CORRECTA EJECUCION | PZA | 183.28 | 183.28 | 183.29 | 183.29 | 183.29 | 183.29 | 183.29 | 183.29 | 183.29
1818000569 | SUMINISTRO Y COLOCACION DE CODO DE PVC DE 90º RD-6 DE 6" DE DIAMETRO, INCLUYE: ACCESORIOS PARA SU FIJACION, MANO DE OBRA, HERRAMIENTAS, ACARREOS DENTRO Y FUERA DE LA OBRA Y TODO LO NECESARIO PARA SU CORRECTA EJECUCION. | PZA | 482.12 | 482.12 | 482.13 | 482.13 | 482.13 | 482.13 | 482.13 | 482.13 | 482.13
1818000570 | SUMINISTRO Y COLOCACION DE ADAPTADOR MACHO DE PVC RD 26 DE 6" DE DIAMETRO, INCLUYE: ACCESORIOS PARA SU FIJACION, MANO DE OBRA, HERRAMIENTAS, ACARREOS DENTRO Y FUERA DE LA OBRA Y TODO LO NECESARIO PARA SU CORRECTA EJECUCION | PZA | 136.28 | 136.28 | 136.28 | 136.28 | 136.28 | 136.28 | 136.28 | 136.28 | 136.28
1818000571 | SUMINISTRO Y COLOCACION DE NIPLES DE FIERRO GALVANIZADO ROSCADOS DE 3" DE DIAMETRO, INCLUYE: ACCESORIOS PARA SU FIJACION, MANO DE OBRA, HERRAMIENTAS, ACARREOS DENTRO Y FUERA DE LA OBRA Y TODO LO NECESARIO PARA SU CORRECTA EJECUCION. | PZA | 434.3 | 434.3 | 434.31 | 434.31 | 434.31 | 434.31 | 434.31 | 434.31 | 434.31
1818000572 | SUMINISTRO Y COLOCACION DE EXTREMIDAD DE FIERRO DE 0.50 CM DE LONGITUD DE 3" DE DIAMETRO, INCLUYE: ACCESORIOS PARA SU FIJACION, MANO DE OBRA, HERRAMIENTAS, ACARREOS DENTRO Y FUERA DE LA OBRA Y TODO LO NECESARIO PARA SU CORRECTA EJECUCION. | PZA | 1306.5 | 1306.5 | 1306.53 | 1306.53 | 1306.53 | 1306.53 | 1306.53 | 1306.53 | 1306.53
1818000573 | SUMINISTRO Y COLOCACION DE BRIDA DE ACERO SOLDABLE DE 3" DE DIAMETRO, INCLUYE: ACCESORIOS PARA SU FIJACION, MANO DE OBRA, HERRAMIENTAS, ACARREOS DENTRO Y FUERA DE LA OBRA Y TODO LO NECESARIO PARA SU CORRECTA EJECUCION | PZA | 482.43 | 482.43 | 482.44 | 482.44 | 482.44 | 482.44 | 482.44 | 482.44 | 482.44
1818000574 | SUMINISTRO Y COLOCACION DE NIPLE DE ACERO SOLDABLE DE 3" DE DIAMETRO Y DE 20 CM DE LONGITUD, INCLUYE: ACCESORIOS PARA SU FIJACION, MANO DE OBRA, HERRAMIENTAS, ACARREOS DENTRO Y FUERA DE LA OBRA Y TODO LO NECESARIO PARA SU CORRECTA EJECUCION | PZA | 383.42 | 383.42 | 383.43 | 383.43 | 383.43 | 383.43 | 383.43 | 383.43 | 383.43
1818000575 | SUMINISTRO Y COLOCACION DE BRIDA DE PVC HIDRAULICO DE 3" DE DIAMETRO, INCLUYE: ACCESORIOS PARA SU FIJACION, MANO DE OBRA, HERRAMIENTAS, ACARREOS DENTRO Y FUERA DE LA OBRA Y TODO LO NECESARIO PARA SU CORRECTA EJECUCION | PZA | 184.7 | 184.7 | 184.71 | 184.71 | 184.71 | 184.71 | 184.71 | 184.71 | 184.71
1818000576 | SUMINISTRO Y COLOCACION DE CODO DE PVC DE 90º DE 3", INCLUYE: ACCESORIOS PARA SU FIJACION, MANO DE OBRA, HERRAMIENTAS, ACARREOS DENTRO Y FUERA DE LA OBRA Y TODO LO NECESARIO PARA SU CORRECTA EJECUCION. | PZA | 120.7 | 120.7 | 120.7 | 120.7 | 120.7 | 120.7 | 120.7 | 120.7 | 120.7
1818000577 | SUMINISTRO Y COLOCACION DE ABRAZADERA SINFIN DE ACERO INOXIDABLE DE 6" DE DIAMETRO, INCLUYE: ACCESORIOS PARA SU FIJACION, MANO DE OBRA, HERRAMIENTAS, ACARREOS DENTRO Y FUERA DE LA OBRA Y TODO LO NECESARIO PARA SU CORRECTA EJECUCION | PZA | 50.85 | 50.85 | 50.86 | 50.86 | 50.86 | 50.86 | 50.86 | 50.86 | 50.86
1818000578 | SUMINISTRO Y COLOCACION DE VALVULA TIPO MARIPOSA DE COBRE DE 3" DE DIAMETRO, INCLUYE: ACCESORIOS PARA SU FIJACION, MANO DE OBRA, HERRAMIENTAS, ACARREOS DENTRO Y FUERA DE LA OBRA Y TODO LO NECESARIO PARA SU CORRECTA EJECUCION | PZA | 1164.12 | 1164.12 | 1164.15 | 1164.15 | 1164.15 | 1164.15 | 1164.15 | 1164.15 | 1164.15
1818000580 | CONSTRUCCION DE RED DE RESIDUOS QUIMICOS EN LABORATORIO, INCLUYE: MATERIALES, MANO DE OBRA, HERRAMIENTAS Y ACARREOS DENTRO Y FUERA DE LA OBRA. | ML | 351.71 | 353.11 | 357.8 | 354.52 | 364.25 | 362.01 | 339.27 | 357.98 | 364.25
1818000580 | CONSTRUCCION DE RED DE RESIDUOS QUIMICOS EN LABORATORIO, INCLUYE: MATERIALES, MANO DE OBRA, HERRAMIENTAS Y ACARREOS DENTRO Y FUERA DE LA OBRA. | ML | 351.71 | 353.11 | 357.8 | 354.52 | 364.25 | 362.01 | 339.27 | 357.98 | 364.25
1818000581 | SUMINISTRO E INSTALACION DE LAVABO TIPO OVALIN MODELO RONDALYN DE SOBREPONER MARCA AMERICAN STANDARD COLOR MARFIL, INCLUYE: MONOMANDO CROMADO MODELO 4423 MARCA URREA CON CUBIERTA Y DESAGUE AUTOMATICO DE LATON CON CUBRETALADROS, CESPOL CROMADO, LLAVE ANGULAR, MANGUERA COFLEX, MATERIALES, PRUEBAS, SELLADO, DESPERDICIOS, LIMPIEZA, MANO DE OBRA, HERRAMIENTA, ACARREOS FUERA Y DENTRO DE LA OBRA. | PZA | 4138.8 | 4138.8 | 4138.9 | 4138.9 | 4138.9 | 4138.9 | 4138.9 | 4138.9 | 4138.9
1818000582 | SALIDA HIDROSANITARIA PARA MESAS DE TRABAJO EN LABORATORIO CON TUBO HIDRAULICO DE COBRE TIPO "M" Y SANT. P.V.C. CON CAMPANA ANGER LISO INCLUYE: VALVULA CONTROL, RAMALEO CON TUBO DE COBRE Y DE P.V.C DE 13 A 100 MM DE DIAMETRO SEGUN NECESIDADES DE PROYECTO, CONEXIONES, ALIMENTACION Y DESAGUE DE TINACO, CONECTORES, COPLES, REDUCCION CAMPANA, COBRE, ACARREOS FUERA Y DENTRO DE LA OBRA, PRUEBA HIDROSTATICA, SOLDADURA, PEGAMENTO, PVC, HERRAMIENTA, CONEXIONES A COLADERAS, MANO DE OBRA Y TODO LO NECESARIO PARA SU BUEN FUNCIONAMIENTO. | SAL | 1955.55 | 1955.55 | 1955.59 | 1955.59 | 1955.59 | 1955.59 | 1955.59 | 1955.59 | 1955.59
1818000583 | FORJADO DE CUADRO DE VALVULAS, INCLUYE: TRAZO, CORTES, DEMOLICIONES, EMBOQUILLADO, ACARREOS, VALVULAS, TAPA A BASE DE DUELA DE ALUMINIO Y BISAGRA TIPO RESBALON, LIMPIEZA, RETIRO DE SOBRANTES, HERRAMIENTA MENOR, MANO DE OBRA Y TODO LO NECESARIO PARA SU CORRECTA EJECUCION. | PZA | 922.35 | 927.27 | 936.88 | 929.78 | 950.36 | 944.56 | 916.8 | 940.31 | 950.36
1818000584 | REGISTRO DE 0.60 M X 0.60 M. DE MEDIDAS INTERIORES Y 1.00 M DE PROFUNDIDAD A BASE DE MUROS DE TABIQUE ROJO RECOCIDO DE 13 CMS DE ESPESOR, ASENTADO CON MORTERO DE CEMENTO ARENA EN PROPORCION DE 1:5 DE 1 CM DE ESPESOR APLANADO ACABADO PULIDO EN INTERIOR CON MORTERO CEMENTO ARENA 1:5 FIRME DE 0.05 MTS DE ESPESOR DE CONCRETO HECHO EN OBRA DE F´C= 150 KG/CM2 CON TAPA DE CONCRETO DE 0.05 MTS DE ESPESOR, ARMADO CON VARILLA DEL No. 3 @ 10 EN AMBOS SENTIDOS, CON MARCO DE ANGULO DE ACERO DE 1 1/4" X 1/8" Y CONTRAMARCO DE 1 1/2" X 1/4". INCLUYE: FORJADO MEDIA CAÑA EN FONDO, ACARREOS EN CARRETILLA A 20 MTS, MATERIALES, MANO DE OBRA, HERRAMIENTA, LIPIEZA Y TODO LO NECESARIO PARA SU CORRECTA EJECUCION. | PZA | 2380.71 | 2399.79 | 2446.82 | 2418.99 | 2506.31 | 2481.6 | 2363.12 | 2456.46 | 2506.31
1818000586 | SUMINISTRO Y COLOCACION DE INODORO KHOLLER CON TAZA ALARGADA, ASIENTO Y TAPA BREVIA K-4664 COLOR ALMENDRA, MARCA KOHLER MOD WELLWORTH INGENIUM K-3422-M, INCLUYE: MATERIALES PARA SU FIJACION, CUELLO DE CERA, CONEXION A LA ALIMENTACION Y AL DESAGUE, VALVULA DE CONTROL, PRUEBAS, HERRAMIENTA MENOR, MANO DE OBRA, ACARREOS DENTRO Y FUERA DE LA OBRA Y TODO LO NECESARIO PARA SU CORRECTA EJECUCION. | PZA | 3766.57 | 3766.57 | 3766.66 | 3766.66 | 3766.66 | 3766.66 | 3766.66 | 3766.66 | 3766.66
1818000587 | SALIDA DE OVALINES CON TUBO HIDRAULICO DE COBRE TIPO "M" Y SANITARIO PVC DE 50 A 100 MM. CON CAMPANA ANGER LISO, INCLUYE: CONEXIONES, RAMALEO, CONEXIONES A BAJADA DE AGUAS NEGRAS, HERRAMIENTA MENOR, MANO DE OBRA Y TODO LO NECESARIO PARA SU CORRECTA EJECUCION. | PZA | 1745.89 | 1745.89 | 1745.94 | 1745.94 | 1745.94 | 1745.94 | 1745.94 | 1745.94 | 1745.94
1818000589 | SUMINISTRO E INSTALACION DE LAVABO PARA CIRUJANO SENCILLO DE ACERO INOXIDABLE, INCLUYE: LLAVE CUELLO DE GANSO CON SENSOR DE MOVIMIENTO, CESPOL CROMADO, LLAVE ANGULAR, MANGUERA COFLEX, MATERIALES, PRUEBAS, SELLADO, DESPERDICIOS, LIMPIEZA, MANO DE OBRA, HERRAMIENTA, ACARREOS DENTRO Y FUERA DE LA OBRA. | PZA | 14111.73 | 14111.73 | 14112.08 | 14112.08 | 14112.08 | 14112.08 | 14112.08 | 14112.08 | 14112.08
1818000591 | CONSTRUCCION DE BASE PARA TINACO CON DIMENSIONES DE 1.20 X 1.20 X 0.20 MTS. A PAÑOS EXTERIORES CON MURETE PERIMETRAL DE 12 CMS DE ESPESOR DE TABICON DE 12 X 20 X 40 CMS. ASENTADO CON MORTERO CEM-ARE 1:5, ACABADO ESPONJEADO, RELLENO DE MATERIAL MEJORADO Y FIRME DE CONCRETO DE F´C= 200 KG/CM2 DE 10 CMS DE ESPESOR , INCLUYE: MATERIALES, HERRAMIENTA MENOR, MANO DE OBRA, ACARREOS DENTRO Y FUERA DE LA OBRA Y TODO LO NECESARIO PARA SU CORRECTA EJECUCION. | PZA | 7874.26 | 7895.85 | 8074.85 | 8025.25 | 8129.31 | 8082.61 | 7851.09 | 8069.73 | 8129.31
1818000592 | SUMINISTRO Y COLOCACIÓN DE LLAVE DE NARIZ MARCA URREA, INCLUYE: ACARREOS, MATERIALES PARA SU FIJACION, CONEXIONES, HERRAMIENTA MENOR, MANO DE OBRA Y TODO LO NECESARIO PARA SU CORRECTA EJECUCION. | PZA | 147.13 | 147.13 | 147.13 | 147.13 | 147.13 | 147.13 | 147.13 | 147.13 | 147.13
1818000593 | REGISTRO DE 0.6m x 0.4m. DE MEDIDAS INTERIORES Y 0.8 M. DE PROFUNDIDAD, A BASE DE MUROS DE TABIQUE ROJO RECOCIDO DE 13 CMS. DE ESPESOR, ASENTADO CON MORTERO DE CEMENTO ARENA EN PROPORCIÓN DE 1:5, DE 1 CM. DE ESP. APLANADO ACABADO PULIDO EN INTERIOR CON MORTERO CEM-ARE INTERIOR CON MORTERO CEMENTO ARENA 1:5. FIRME DE 0.05 CMS. DE ESP. DE CONCRETO HECHO EN OBRA DE F'C= 150 KG/CM2. CON TAPA DE CONCRETO DE 0.05 M.DE ESPESOR. ARMADA CON VAR. DEL NO. 3 @ 10 EN AMBOS SENTIDOS, CON MARCO DE ANGULO DE ACERO DE 1 1/4"x1/8" Y CONTRAMARCO DE 1 1/2" x 1/4". INCLUYE: FORJADO MEDIA CAÑA EN FONDO, ACARREOS EN CARRETILLA A 20 MTS. MATERIALES, MANO DE OBRA, HERRAMIENTA, LIMPIEZA Y TODO LO NECESARIOPARA SU CORRECTA EJECUCION. | PZA | 2104.81 | 2117.52 | 2155.79 | 2134.04 | 2196.34 | 2179.29 | 2092.11 | 2162.9 | 2196.34
1818000595 | SUMINISTRO E INSTALACION DE TUBERIA DE PVC SANITARIO (ALCANTARILLADO) DE 160MM (6") DE DIAM. SERIE 25; INCLUYE: BAJADA DE MATERIALES Y EQUIPO PARA PRUEBAS, FLETES A UN KM Y MANIOBRAS LOCALES PARA SU CORRECTA EJECUCION. | ML | 190.71 | 190.71 | 190.73 | 190.73 | 190.73 | 190.73 | 190.73 | 190.73 | 190.73
1818000597 | SUMINISTRO Y COLOCACION DE 2 TINACOS VERTICALES ROTOPLAS O SIMILAR EN CALIDAD Y COSTO CON CAPACIDAD DE 1 100 LTS CADA UNO, PARA ALIMENTACION A SANITARIOS: INCLUYE: MATERIALES, ACCESORIOS, CONEXIONES, INTERCONEXION, MANO DE OBRA, HERRAMIENTA, ACARREOS DENTRO Y FUERA DE LA OBRA Y TODO LO NECESARIO PARA SU CORRECTA EJECUCION Y FUNCIONAMIENTO. | JGO. | 8553.68 | 8553.68 | 8553.89 | 8553.89 | 8553.89 | 8553.89 | 8553.89 | 8553.89 | 8553.89
1819000005 | REHABILITACION DE SALIDA HIDRAULICA Y SANITARIA EN LABORATORIO UNICO CON TUBO HIDRAULICO DE COBRE TIPO "M" SANITARIO PVC CAMPANA, INCLUYE: REVISION Y SONDEOS, CONEXIONES DE COBRE Y PVC, SOLDADURA, FIJACION, ACARREOS, PRUEBAS, HERRAMIENTA Y MANO DE OBRA | SAL | 1576.1 | 1577.83 | 1581.78 | 1578.94 | 1587.23 | 1585.04 | 1574.22 | 1582.72 | 1587.23
1819000006 | SUMINISTRO Y COLOCACION DE TELA GEOTEXTIL GEO-275, EN DREN PLUVIAL , INCLUYE: MANTERIALES, MANO DE OBRA, ACARREOS FUERA Y DENTRO DE LA OBRA. | M2 | 36.44 | 36.44 | 36.44 | 36.44 | 36.44 | 36.44 | 36.44 | 36.44 | 36.44
1819000026 | SUMINISTRO Y COLOCACION DE JUEGO DE HERRAJES DE BRONCE PARA TANQUE DE W.C. EXISTENTES, INCLUYENDO: CINTA TEFLON, ACARREOS FUERA Y DENTRO DE LA OBRA, MANO DE OBRA, INSTALACION, HERRAMIENTA Y LIMPIEZA. | PZA | 572.92 | 572.92 | 572.94 | 572.94 | 572.94 | 572.94 | 572.94 | 573.07 | 573.07
1819000041 | SUMINISTRO Y COLOCACION DE TEE HIDRAULICA DE COBRE TIPO M DE 2 1/2 " DE DIAMETRO Y COPLES DE COBRE TIPO M DE 63 MM DE DIAMETRO EN LA UNION DE LOS TUBOS CON LA T, INCLUYE: SOLDADURA Y PRUEBA HIDROSTATICA, MATERIALES, 3 COPLES, RELLENO, EXCAVACION, MANO DE OBRA, HERRAMIENTA Y ACARREOS FUERA Y DENTRO DE LA OBRA. | PZA | 1970.93 | 1970.93 | 1970.97 | 1970.97 | 1970.97 | 1970.97 | 1957.8 | 1971.13 | 1971.13
1819000076 | SUMINISTRO Y COLOCACION DE CODO PVC SANITARIO DE 8" (200 MM), INCLUYE: PEGAMENTO, MATERIALES, HERRAMIENTA Y MANO DE OBRA | PZA | 385.3 | 385.3 | 385.31 | 385.31 | 385.31 | 385.31 | 385.31 | 385.31 | 385.31
1819000077 | SUMINISTRO Y COLOCACION DE CODO PVC SANITARIO DE 6" (150 MM), INCLUYE: PEGAMENTO, MATERIALES, HERRAMIENTA Y MANO DE OBRA | PZA | 97.53 | 97.53 | 97.53 | 97.53 | 97.53 | 97.53 | 97.53 | 97.53 | 97.53
1819000081 | SUMINISTRO Y COLOCACION DE LLAVE DE NARIZ EN AREA DE JARDINES Y BAÑOS, INCLUYE: DOS CODOS DE 90 X 13MM, DOS COPLES DE 30 CMS, DE LONG. PARA RIEGO, HERRAMIENTA, MANO DE OBRA Y ACARREOS FUERA Y DENTRO DE LA OBRA | PZA | 157.88 | 157.88 | 157.88 | 157.88 | 157.88 | 157.88 | 157.88 | 157.88 | 157.88
1819000084 | SUMINISTRO Y COLOCACION DE JABONERA MARCA JOFEL O SIMILAR EN CALIDAD Y COSTO DE 800 ML, INCLUYE: TAQUETES DE PLASTICO, RESANES, MATERIALES, HERRAMIENTA, MANO DE OBRA, LIMPIEZA DEL AREA DE TRABAJO, ACARREOS DENTRO Y FUERA DE LA OBRA Y TODO LO NECESARIO PARA SU CORRECTA EJECUCION. | PZA | 493.97 | 493.97 | 493.98 | 493.98 | 493.98 | 493.98 | 493.98 | 493.98 | 493.98
1819000085 | SUMINISTRO Y COLOCACION DE EXPEDIDOR DE PAPEL HIGIENICO, MODELO JUMBO JUNIOR, MCA. JOFEL O SIMILAR EN CALIDAD Y COSTO, INCLUYE: TAQUETES DE PLASTICO, RESANES, MATERIAL, EQUIPO Y MANO DE OBRA, LIMPIEZA DEL AREA DE TRABAJO Y TODO LO NECESARIO PARA SU CORRECTA FIJACION. | PZA | 920.02 | 920.02 | 920.04 | 920.04 | 920.04 | 920.04 | 920.04 | 920.04 | 920.04
1819000087 | SUMINISTRO Y COLOCACION DE MALLA GEOTEXTIL PAVITEX-350 O SIMILAR EN CALIDAD Y COSTO, EN DREN PLUVIAL, INCLUYE: MATERIALES, MANO DE OBRA, ACARREOS FUERA Y DENTRO DE LA OBRA. | M2 | 28.22 | 28.22 | 28.22 | 28.22 | 28.22 | 28.22 | 28.22 | 28.22 | 28.22
1819000088 | SUMINISTRO Y COLOCACION DE ESPEJO DE 1.50x0.80 MTS., INCLUYE: PIJAS, TAQUETES, HERRAMIENTA, MANO DE OBRA Y ACARREOS DENTRO Y FUERA DE LA OBRA. | PZA | 872.53 | 872.53 | 872.55 | 872.55 | 872.55 | 872.55 | 872.55 | 872.55 | 872.55
1819000095 | SUMINISTRO E INSTALACION DE SILLETA DE PVC SANITARIO (ALCANTARILLADO) DE 300 MM. (12") DE DIAMETRO CON SALIDA DE 200 MM. (8") DE DIAMETRO, INCLUYE: LUBRICANTE, MATERIALES, MANO DE OBRA, HERRAMIENTAS, EXCAVACION, RELLENO, ACARREOS FUERA Y DENTRO DE LA OBRA Y TODO LO NECESARIOPARA SU CORRECTA EJECUCION. | PZA | 715.19 | 715.19 | 715.21 | 715.21 | 715.21 | 715.21 | 698.38 | 715.48 | 715.48
1819000096 | SUMINISTRO Y COLOCACION DE EQUIPO DE BOMBEO DE VELOCIDAD VARIABLE Y PRESION CONSTANTE MARCA B OMBA MEJORADA LINEA “ECONOMAX” 500 LPM @ 42 mca MODELO EM1P500MEAU, SEGUN PROYECTO. | PZA | 59127.02 | 59130.98 | 59146.45 | 59136.01 | 59159.18 | 59155.25 | 59123.08 | 59153.92 | 59159.18
1820000002 | REVISION, REINSTALACION Y DISTRIBUCION DE RED HIDRAULICA EXTERIOR DE CISTERNA A TINACO. INCLUYE: TUBERIA DE PVC DE 25 MM DE DIAMETRO EN CASO DE SER NECESARIO, MATERIALES, MANO DE OBRA, HERRAMIENTA Y ACARREOS DENTRO Y FUERA DE LA OBRA. | M | 192.59 | 192.59 | 192.6 | 192.6 | 192.6 | 192.6 | 192.6 | 192.6 | 192.6
1820000004 | SUMINISTRO, COLOCACION Y MONTAJE DE EQUIPO CONTRA INCENDIO DE 25 H.P. ELECTRICO Y 30 H.P. DE DIESEL, INCLUYE: MATERIALES, HERRAMIENTA, MANO DE OBRA, ACARREOS FUERA Y DENTRO DE LA OBRA. | PZA | 507617.75 | 507617.75 | 507630.44 | 507630.44 | 507630.44 | 507630.44 | 507630.44 | 507630.44 | 507630.44
1820000004 | SUMINISTRO, COLOCACION Y MONTAJE DE EQUIPO CONTRA INCENDIO DE 25 H.P. ELECTRICO Y 30 H.P. DE DIESEL, INCLUYE: MATERIALES, HERRAMIENTA, MANO DE OBRA, ACARREOS FUERA Y DENTRO DE LA OBRA. | PZA | 507617.75 | 507617.75 | 507630.44 | 507630.44 | 507630.44 | 507630.44 | 507630.44 | 507630.44 | 507630.44
1820000005 | SUMINISTRO Y COLOCACION DE VALV. PIE DE RESORTE DE 480 GPM DE 3", INCLUYE: PRUEBAS HIDROSTATICAS, MATERIALES, HERRAMIENTA, MANO DE OBRA, ACARREOS FUERA Y DENTRO DE LA OBRA. | PZA | 2619.35 | 2619.35 | 2619.41 | 2619.41 | 2619.41 | 2619.41 | 2619.41 | 2619.41 | 2619.41
1820000006 | SUMINISTRO Y COLOCACION DE VALV. PIE DE BRONCE DE 1", INCLUYE: MATERIALES, HERRAMIENTA, MANO DE OBRA, ACARREOS FUERA Y DENTRO DE LA OBRA. | PZA | 395.58 | 395.58 | 395.59 | 395.59 | 395.59 | 395.59 | 395.59 | 395.59 | 395.59
1820000006 | SUMINISTRO Y COLOCACION DE VALV. PIE DE BRONCE DE 1", INCLUYE: MATERIALES, HERRAMIENTA, MANO DE OBRA, ACARREOS FUERA Y DENTRO DE LA OBRA. | PZA | 395.58 | 395.58 | 395.59 | 395.59 | 395.59 | 395.59 | 395.59 | 395.59 | 395.59
1820000007 | SUMINISTRO Y COLOCACION DE C.R.E. COBRE DE 3", INCLUYE: PRUEBAS HIDROSTATRICAS, MATERIALES, HERRAMIENTA, MANO DE OBRA, ACARREOS FUERA Y DENTRO DE LA OBRA. | PZA | 525.77 | 525.77 | 525.78 | 525.78 | 525.78 | 525.78 | 525.78 | 525.78 | 525.78
1820000008 | SUMINISTRO Y COLOCACION DE REDUCCION BUSHING DE COBRE DE 3" a 2", INCLUYE: PRUEBAS HIDROSATATICAS, SOLDADURA DE PLATA, MATERIALES, HERRAMIENTA, MANO DE OBRA, ACARREOS FUERA Y DENTRO DE LA OBRA. | PZA | 317.32 | 317.32 | 317.33 | 317.33 | 317.33 | 317.33 | 317.33 | 317.33 | 317.33
1820000009 | SUMINISTRO Y COLOCACION DE TUERCA UNION DE COBRE DE 2", INCLUYE: PRUEBAS HIDROSTATICAS, MATERIALES, HERRAMIENTA, MANO DE OBRA, ACARREOS FUERA Y DENTRO DE LA OBRA. | PZA | 1126.25 | 1126.25 | 1126.27 | 1126.27 | 1126.27 | 1126.27 | 1126.27 | 1126.27 | 1126.27
1820000010 | SUMINISTRO Y COLOCACION DE C.R.E. DE COBRE DE 2", INCLUYE: PRUEBAS HIDROSTATICAS, MATERIALES, HERRAMIENTA, MANO DE OBRA, ACARREOS FUERA Y DENTRO DE LA OBRA. | PZA | 309.14 | 309.14 | 309.15 | 309.15 | 309.15 | 309.15 | 309.15 | 309.15 | 309.15
1820000011 | SUMINISTRO Y COLOCACION DE C.R.E. DE COBRE DE 1", INCLUYE: PRUEBAS HIDROSTATICAS, MATERIALES, HERRAMIENTA, MANO DE OBRA, ACARREOS FUERA Y DENTRO DE LA OBRA. | PZA | 120.04 | 120.04 | 120.04 | 120.04 | 120.04 | 120.04 | 120.04 | 120.04 | 120.04
1820000012 | SUMINISTRO Y COLOCACION DE CODO DE COBRE 90x3", INCLUYE: PRUEBAS HIDROSTATICAS, MATERIALES, HERRAMIENTA, MANO DE OBRA, ACARREOS FUERA YDENTRO DE LA OBRA. | PZA | 908.37 | 908.37 | 908.39 | 908.39 | 908.39 | 908.39 | 908.39 | 908.39 | 908.39
1820000013 | SUMINISTRO Y COLOCACION DE CODO DE COBRE 90x1", INCLUYE: PRUEBAS HIDROSTATICAS, MATERIALES, HERRAMIENTA, MANO DE OBRA, ACARREOS FUERA Y DENTRO DE LA OBRA. | PZA | 121 | 121 | 121.01 | 121.01 | 121.01 | 121.01 | 121.01 | 121.01 | 121.01
1820000014 | SUMINISTRO Y COLOCACION DE BRIDA 4" COMPLETA C/TORNILLOS, INCLUYE: PRUEBAS HIDROSTATICAS, MATERIALES, HERRAMIENTA, MANO DE OBRA, ACARREOS FUERA Y DENTRO DE LA OBRA. | PZA | 574.49 | 574.49 | 574.5 | 574.5 | 574.5 | 574.5 | 574.5 | 574.5 | 574.5
1820000015 | SUMINISTRO Y COLOCACION DE C.R.E. DE COBRE DE 4", INCLUYE: PRUEBAS HIDROSTATICA, MATERIALES, HERRAMIENTA, MANO DE OBRA, ACARREOS FUERA Y DENTRO DE LA OBRA. | PZA | 2125.86 | 2125.86 | 2125.91 | 2125.91 | 2125.91 | 2125.91 | 2125.91 | 2125.91 | 2125.91
1820000016 | SUMINISTRO Y COLOCACION DE RED. BUSHING DE COBRE DE 4" a 3", INCLUYE: PRUEBA HIDROSTATICA, SOLDADURA DE PLATA, MATERIALES, HERRAMIENTA, MANO DE OBRA, ACARREOS FUERA Y DENTRO DE LA OBRA. | PZA | 535.63 | 535.63 | 535.65 | 535.65 | 535.65 | 535.65 | 535.65 | 535.65 | 535.65
1820000017 | SUMINISTRO Y COLOCACION DE BRIDA 4" TAPA CIEGA C/TORNILLOS, INCLUYE: PRUEBAS HIDROSTATICAS, MATERIALES, HERRAMIENTA, MANO DE OBRA, ACARREOS FUERA Y DENTRO DE LA OBRA. | PZA | 549.41 | 549.41 | 549.42 | 549.42 | 549.42 | 549.42 | 549.42 | 549.42 | 549.42
1820000018 | SUMINISTRO Y COLOCACION DE VALV. DE COMP. ROSC. DE 3" URREA, INCLUYE: MATERIALES, HERRAMIENTA, MANO DE OBRA, ACARREOS FUERA Y DENTRO DE LA OBRA. | PZA | 3243.02 | 3243.02 | 3243.1 | 3243.1 | 3243.1 | 3243.1 | 3243.1 | 3243.1 | 3243.1
1820000019 | SUMINISTRO Y COLOCACION DE TUBO DE COBRE "M" DE 1", INCLUYE: PRUEBAS HIDROSTATICAS, SOLDADURA DE PLATA, MATERIALES, HERRAMIENTA, MANO DE OBRA, ACARREOS FUERA Y DENTRO DE LA OBRA. | ML | 217.27 | 217.27 | 217.27 | 217.27 | 217.27 | 217.27 | 217.27 | 217.27 | 217.27
1820000020 | SUMINISTRO Y COLOCACION DE TUBO DE COBRE "M" DE 3", INCLUYE: PRUEBAS HIDROSTATICAS, SOLDADURA DE PLATA, MATERIALES, HERRAMIENTA, MANO DE OBRA, ACARREOS FUERA Y DENTRO DE LA OBRA. | ML | 1915.49 | 1915.49 | 1915.54 | 1915.54 | 1915.54 | 1915.54 | 1915.54 | 1915.54 | 1915.54
1820000021 | SUMINISTRO Y COLOCACION DE TUBO DE COBRE "M" DE 2 1/2", INCLUYE: SOLDADURA DE PLATA, MATERIALES, HERRAMIENTA, MANO DE OBRA, ACARREOS FUERA Y DENTRO DE LA OBRA. | ML | 1316 | 1316 | 1316.03 | 1316.03 | 1316.03 | 1316.03 | 1316.03 | 1316.03 | 1316.03
1820000022 | SUMINISTRO Y COLOCACION DE TUBO DE COBRE "M" DE 2", INCLUYE: PRUEBA HIDROSTATICA, SOLDADURA DE PLATA, MATERIALES, HERRAMIENTA, MANO DE OBRA, ACARREOS FUERA Y DENTRO DE LA OBRA. | ML | 727.39 | 727.39 | 727.41 | 727.41 | 727.41 | 727.41 | 727.41 | 727.41 | 727.41
1820000023 | SUMINISTRO Y COLOCACION DE TUBO DE COBRE "M" DE 1/2", INCLUYE: PRUEBA HIDROSTATICA, SOLDADURA DE PLATA, MATERIALES, HERRAMIENTA, MANO DE OBRA, ACARREOS FUERA Y DENTRO DE LA OBRA. | ML | 99.92 | 99.92 | 99.92 | 99.92 | 99.92 | 99.92 | 99.92 | 99.92 | 99.92
1820000024 | SUMINISTRO Y COLOCACION DE TUBO DE COBRE "M" DE 1 1/2", INCLUYE: PRUEBA HIDROSTATICA, SOLDADURA DE PLATA, MATERIALES, HERRAMIENTA, MANO DE OBRA, ACARREOS FUERA Y DENTRO DE LA OBRA, TRABAJO TERMINADO. | ML | 470.18 | 470.18 | 470.2 | 470.2 | 470.2 | 470.2 | 470.2 | 470.2 | 470.2
1820000025 | SUMINISTRO Y COLOCACION DE TUBO DE COBRE "M" DE 1 1/4", INCLUYE: PRUEBA HIDROSTATICA, SOLDADURA DE PLATA, MATERIALES, HERRAMIENTA, MANO DE OBRA, ACARREOS FUERA Y DENTRO DE LA OBRA. | ML | 334.82 | 334.82 | 334.82 | 334.82 | 334.82 | 334.82 | 334.82 | 334.82 | 334.82
1820000026 | SUMINISTRO Y COLOCACION DE TEE DE COBRE DE 3", INCLUYE: PRUEBA HIDROSTATICA, MATERIALES, HERRAMIENTA, MANO DE OBRA, ACARREOS FUERA Y DENTRO DE LA OBRA. | PZA | 1767.38 | 1767.38 | 1767.42 | 1767.42 | 1767.42 | 1767.42 | 1767.42 | 1767.42 | 1767.42
1820000027 | SUMINISTRO Y COLOCACION DE REDUCCION BUSHING DE COBRE DE 3" a 2 1/2", INCLUYE: SOLDADURA DE PLATA, MATERIALES, HERRAMIENTA, MANO DE OBRA, ACARREOS FUERA Y DENTRO DE LA OBRA. | PZA | 307.26 | 307.26 | 307.27 | 307.27 | 307.27 | 307.27 | 307.27 | 307.27 | 307.27
1820000028 | SUMINISTRO Y COLOCACION DE TEE DE COBRE 2 1/2", INCLUYE: MATERIALES, HERRAMIENTA, MANO DE OBRA, ACARREOS FUERA Y DENTRO DE LA OBRA. | PZA | 1295.11 | 1295.11 | 1295.14 | 1295.14 | 1295.14 | 1295.14 | 1295.14 | 1295.14 | 1295.14
1820000029 | SUMINISTRO Y COLOCACION DE RED. BUSHING DE COBRE 2 1/2" a 1", INCLUYE: SOLDADURA DE PLATA, MATERIALES, HERRAMIENTA, MANO DE OBRA, ACARREOS FUERA Y DENTRO DE LA OBRA. | PZA | 187.26 | 187.26 | 187.27 | 187.27 | 187.27 | 187.27 | 187.27 | 187.27 | 187.27
1820000030 | SUMINISTRO Y COLOCACION DE REDUCCION BUSHING DE COBRE 2 1/2" a 1/2", INCLUYE: SOLDADURA DE PLATA, MATERIALES, HERRAMIENTA, MANO DE OBRA, ACARREOS FUERA Y DENTRO DE LA OBRA. | PZA | 313.5 | 313.5 | 313.51 | 313.51 | 313.51 | 313.51 | 313.51 | 313.51 | 313.51
1820000031 | SUMINISTRO Y COLOCACION DE REDUCCION BUSHING DE COBRE 1" a 1/2", INCLUYE: MATERIALES, HERRAMIENTA, MANO DE OBRA, ACARREOS FUERA Y DENTRO DE L AOBRA. | PZA | 95.86 | 95.86 | 95.86 | 95.86 | 95.86 | 95.86 | 95.86 | 95.86 | 95.86
1820000032 | SUMINISTRO Y COLOCACION DE C.R.I. DE COBRE DE ½", INCLUYE: MATERIALES, HERRAMIENTA, MANO DE OBRA, ACARREOS FUERA Y DENTRO DE LA OBRA. | PZA | 66.47 | 66.47 | 66.47 | 66.47 | 66.47 | 66.47 | 66.47 | 66.47 | 66.47
1820000033 | SUMINISTRO Y COLOCACION DE TEE DE COBRE DE 1", INCLUYE: MATERIALES, HERRAMIENTA, MANO DE OBRA, ACARREOS FUERA Y DENTRO DE LA OBRA. | PZA | 259.77 | 259.77 | 259.78 | 259.78 | 259.78 | 259.78 | 259.78 | 259.78 | 259.78
1820000034 | SUMINISTRO Y COLOCACION DE RED. BUSHING DE COBRE 2 1/2" a 2", INCLUYE: MATERIALES, HERRAMIENTA, MANO DE OBRA, ACARREOS FUERA Y DENTRO DE LA OBRA. | PZA | 260.44 | 260.44 | 260.45 | 260.45 | 260.45 | 260.45 | 260.45 | 260.45 | 260.45
1820000035 | SUMINISTRO Y COLOCACION DE RED. BUSHING DE COBRE 2 1/2" a 1 1/2", INCLUYE: MATERIALES, HERRAMIENTA, MANO DE OBRA, ACARREOS FUERA Y DENTRO DE LA OBRA. | PZA | 318.84 | 318.84 | 318.85 | 318.85 | 318.85 | 318.85 | 318.85 | 318.85 | 318.85
1820000036 | SUMINISTRO Y COLOCACION DE CODO DE COBRE DE 90x1 1/2", INCLUYE: PRUEBA HIDROSTATICA, MATERIALES, HERRAMIENTA, MANO DE OBRA, ACARREOS FUERA Y DENTRO DE LA OBRA. | PZA | 247.48 | 247.48 | 247.49 | 247.49 | 247.49 | 247.49 | 247.49 | 247.49 | 247.49
1820000037 | SUMINISTRO Y COLOCACION DE C.R.E. DE COBRE DE 1 1/2", INCLUYE: MATERIALES, HERRAMIENTA, MANO DE OBRA, ACARREOS FUERA Y DENTRO DE LA OBRA. | PZA | 187.48 | 187.48 | 187.49 | 187.49 | 187.49 | 187.49 | 187.49 | 187.49 | 187.49
1820000038 | SUMINISTRO Y COLOCACION DE VALV. ESF. ROSC. DE 1 1/2", INCLUYE: MATERIALES, HERRAMIENTA, MANO DE OBRA, ACARREOS FUERA Y DENTRO DE LA OBRA. | PZA | 1331.23 | 1331.23 | 1331.28 | 1331.28 | 1331.28 | 1331.28 | 1331.28 | 1331.28 | 1331.28
1820000039 | SUMINISTRO Y COLOCACION DE VALVULA ANGULAR DE 1 1/2"x1 1/2" H.M., INCLUYE: MATERIALES, HERRAMIENTA, MANO DE OBRA, ACARREOS FUERA Y DENTRO DE LA OBRA. | PZA | 508.63 | 508.63 | 508.66 | 508.66 | 508.66 | 508.66 | 508.66 | 508.66 | 508.66
1820000040 | SUMINISTRO Y COLOCACION DE MANGUERA TIPO INDUSTRIAL DE 30x1 1/2", INCLUYE: MATERIALES, HERRAMIENTA, MANO DE OBRA, ACARREOS FUERA Y DENTRO DE LA OBRA. | PZA | 4882.15 | 4882.15 | 4882.27 | 4882.27 | 4882.27 | 4882.27 | 4882.27 | 4882.27 | 4882.27
1820000041 | SUMINISTRO Y COLOCACION DE LLAVE UNIVERSAL PARA ACOPLAR, INCLUYE: MATERIALES, HARRAMIENTA, MANO DE OBRA, ACARREOS FUERA Y DENTRO DE LA OBRA. | PZA | 461.3 | 461.3 | 461.31 | 461.31 | 461.31 | 461.31 | 461.31 | 461.31 | 461.31
1820000042 | SUMINISTRO Y COLOCACION DE GABINETE DE LAM. No. 24 DE 85x21x76 cms., INCLUYE: MATERIALES, HERRAMIENTA, MANO DE OBRA, ACARREOS FUERA Y DENTRO DE LA OBRA. | PZA | 3405.48 | 3405.48 | 3405.56 | 3405.56 | 3405.56 | 3405.56 | 3405.56 | 3405.56 | 3405.56
1820000043 | SUMINISTRO Y COLOCACION DE VIDRIO PARA GABINETE DE 3 mm, INCLUYE: MATERIALES, HERRAMIENTA, MANO DE OBRA, ACARREOS FUERA Y DENTRO DE LA OBRA. | PZA | 266.62 | 266.62 | 266.62 | 266.62 | 266.62 | 266.62 | 266.62 | 266.62 | 266.62
1820000044 | SUMINISTRO Y COLOCACION DE ETIQUETA ROMPASE EN INCENDIO, INCLUYE: MATERIALES, HERRAMIENTA, MANO DE OBRA, ACARREOS FUERA Y DENTRO DE LA OBRA. | PZA | 57.14 | 57.14 | 57.14 | 57.14 | 57.14 | 57.14 | 57.14 | 57.14 | 57.14
1820000045 | SUMINISTRO Y COLOCACION DE TEE DE COBRE DE 2", INCLUYE: PRUEBA HIDROSTATICA, SOLDADURA DE PLATA, MATERIALES, HERRAMIENTA, MANO DE OBRA, ACARREOS FUERA Y DENTRO DE LA OBRA. | PZA | 602.73 | 602.73 | 602.74 | 602.74 | 602.74 | 602.74 | 602.74 | 602.74 | 602.74
1820000046 | SUMINISTRO Y COLOCACION DE REDUCCION BUSHING DE COBRE DE 2" a 1", INCLUYE: SOLDADURA DE PLATA, MATERIALES, HERRAMIENTA, MANO DE OBRA, ACARREOS FUERA Y DENTRO DE LA OBRA. | PZA | 181.49 | 181.49 | 181.5 | 181.5 | 181.5 | 181.5 | 181.5 | 181.5 | 181.5
1820000047 | SUMINISTRO Y COLOCACION DE REDUCCION BUSHING DE COBRE DE 2" a 1 1/2", INCLUYE: PRUEBA HIDROSTATICA, SOLDADURA DE PLATA, MATERIALES, HERRAMIENTA, MANO DE OBRA, ACARREOS FUERA Y DENTRO DE LA OBRA. | PZA | 196.09 | 196.09 | 196.1 | 196.1 | 196.1 | 196.1 | 196.1 | 196.1 | 196.1
1820000048 | SUMINISTRO Y COLOCACION DE TEE DE COBRE DE 1½", INCLUYE: SOLDADURA DE PLATA, MATERIALES, HERRAMIENTA, MANO DE OBRA, ACARREOS FUERA Y DENTRO DE LA OBRA. | PZA | 435.1 | 435.1 | 435.11 | 435.11 | 435.11 | 435.11 | 435.11 | 435.11 | 435.11
1820000049 | SUMINISTRO Y COLOCACION DE REDUCCION BUSHING DE COBRE 1 1/2" a 1 1/4", INCLUYE: SOLDADURA DE PLATA, MATERIALES, HERRAMIENTA, MANO DE OBRA, ACARREOS FUERA Y DENTRO DE LA OBRA. | PZA | 177.05 | 177.05 | 177.06 | 177.06 | 177.06 | 177.06 | 177.06 | 177.06 | 177.06
1820000050 | SUMINSTRO Y COLOCACION DE TEE DE COBRE DE 1 1/4", INCLUYE: PRUEBA HIDROSTATICA, MATERIALES, HERRAMIENTA, MANO DE OBRA, ACARREOS FUERA Y DENTRO DE LA OBRA. | PZA | 353.32 | 353.32 | 353.33 | 353.33 | 353.33 | 353.33 | 353.33 | 353.33 | 353.33
1820000051 | SUMINISTRO Y COLOCACION DE REDUCCION BUSHING DE COBRE DE 1 1/2" a 1", INCLUYE: SOLDADURA DE PLATA, MATERIALES, HERRAMIENTA, MANO DE OBRA, ACARREOS FUERA Y DENTRO DE LA OBRA. | PZA | 203.34 | 203.34 | 203.34 | 203.34 | 203.34 | 203.34 | 203.34 | 203.34 | 203.34
1820000052 | SUMINISTRO Y COLOCACION DE REDUCCION BUSHING DE COBRE 1 1/4" a 1", INCLUYE: SOLDADURA DE PLATA, MATERIALES, HERRAMIENTA, MANO DE OBRA, ACARREOS FUERA Y DENTRO DE LA OBRA. | PZA | 114.07 | 114.07 | 114.07 | 114.07 | 114.07 | 114.07 | 114.07 | 114.07 | 114.07
1820000053 | SUMINISTRO Y COLOCACION DE ROCIADOR DE ½" DE K=5.6, INCLUYE: MATERIALES, HERRAMIENTA, MANO DE OBRA, ACARREOS FUERA Y DENTRO DE LA OBRA. | PZA | 310.63 | 310.63 | 310.64 | 310.64 | 310.64 | 310.64 | 310.64 | 310.64 | 310.64
1820000053 | SUMINISTRO Y COLOCACION DE ROCIADOR DE ½" DE K=5.6, INCLUYE: MATERIALES, HERRAMIENTA, MANO DE OBRA, ACARREOS FUERA Y DENTRO DE LA OBRA. | PZA | 310.63 | 310.63 | 310.64 | 310.64 | 310.64 | 310.64 | 310.64 | 310.64 | 310.64
1820000054 | SUMINISTRO Y COLOCACION DE SOPORTE P/TUBO DE 1", INCLUYE: MATERIALES, HERRAMIENTA, MANO DE OBRA, ACARREOS FUERA Y DENTRO DE LA OBRA. | PZA | 187.59 | 187.59 | 187.59 | 187.59 | 187.59 | 187.59 | 187.59 | 187.59 | 187.59
1820000054 | SUMINISTRO Y COLOCACION DE SOPORTE P/TUBO DE 1", INCLUYE: MATERIALES, HERRAMIENTA, MANO DE OBRA, ACARREOS FUERA Y DENTRO DE LA OBRA. | PZA | 187.59 | 187.59 | 187.59 | 187.59 | 187.59 | 187.59 | 187.59 | 187.59 | 187.59
1820000055 | SUMINISTRO Y COLOCACION DE SOPORTE P/TUBO DE 1 1/4", INCLUYE: MATERIALES, HERRAMIENTA, MANO DE OBRA, ACARREOS FUERA Y DENTRO DE LA OBRA. | PZA | 189.57 | 189.57 | 189.57 | 189.57 | 189.57 | 189.57 | 189.57 | 189.57 | 189.57
1820000055 | SUMINISTRO Y COLOCACION DE SOPORTE P/TUBO DE 1 1/4", INCLUYE: MATERIALES, HERRAMIENTA, MANO DE OBRA, ACARREOS FUERA Y DENTRO DE LA OBRA. | PZA | 189.57 | 189.57 | 189.57 | 189.57 | 189.57 | 189.57 | 189.57 | 189.57 | 189.57
1820000056 | SUMINISTRO Y COLOCACION DE SOPORTE P/TUBO DE 1 1/2", INCLUYE: MATERIALES, HERRAMIENTA, MANO DE OBRA, ACARREOS FUERA Y DENTRO DE LA OBRA. | PZA | 195.67 | 195.67 | 195.67 | 195.67 | 195.67 | 195.67 | 195.67 | 195.67 | 195.67
1820000056 | SUMINISTRO Y COLOCACION DE SOPORTE P/TUBO DE 1 1/2", INCLUYE: MATERIALES, HERRAMIENTA, MANO DE OBRA, ACARREOS FUERA Y DENTRO DE LA OBRA. | PZA | 195.67 | 195.67 | 195.67 | 195.67 | 195.67 | 195.67 | 195.67 | 195.67 | 195.67
1820000057 | SUMINISTRO Y COLOCACION DE SOPORTE P/TUBO DE 2", INCLUYE: MATERIALES, HERRAMIENTA, MANO DE OBRA, ACARREOS FUERA Y DENTRO DE LA OBRA. | PZA | 199.74 | 199.74 | 199.74 | 199.74 | 199.74 | 199.74 | 199.74 | 199.74 | 199.74
1820000057 | SUMINISTRO Y COLOCACION DE SOPORTE P/TUBO DE 2", INCLUYE: MATERIALES, HERRAMIENTA, MANO DE OBRA, ACARREOS FUERA Y DENTRO DE LA OBRA. | PZA | 199.74 | 199.74 | 199.74 | 199.74 | 199.74 | 199.74 | 199.74 | 199.74 | 199.74
1820000058 | SUMINISTRO Y COLOCACION DE SOPORTE P/TUBO DE 2 1/2", INCLUYE: MATERIALES, HERRAMIENTA, MANO DE OBRA, ACARREOS FUERA Y DENTRO DE LA OBRA. | PZA | 206.04 | 206.04 | 206.04 | 206.04 | 206.04 | 206.04 | 206.04 | 206.04 | 206.04
1820000058 | SUMINISTRO Y COLOCACION DE SOPORTE P/TUBO DE 2 1/2", INCLUYE: MATERIALES, HERRAMIENTA, MANO DE OBRA, ACARREOS FUERA Y DENTRO DE LA OBRA. | PZA | 206.04 | 206.04 | 206.04 | 206.04 | 206.04 | 206.04 | 206.04 | 206.04 | 206.04
1820000059 | SUMINISTRO Y COLOCACION DE SOPORTE P/TUBO DE 3", INCLUYE: MATERIALES, HERRAMIENTA, MANO DE OBRA, ACARREOS FUERA Y DENTRO DE LA OBRA. | PZA | 215.9 | 215.9 | 215.9 | 215.9 | 215.9 | 215.9 | 215.9 | 215.9 | 215.9
1820000059 | SUMINISTRO Y COLOCACION DE SOPORTE P/TUBO DE 3", INCLUYE: MATERIALES, HERRAMIENTA, MANO DE OBRA, ACARREOS FUERA Y DENTRO DE LA OBRA. | PZA | 215.9 | 215.9 | 215.9 | 215.9 | 215.9 | 215.9 | 215.9 | 215.9 | 215.9
1820000060 | SUMINISTRO Y COLOCACION DE TANQUE DIESEL DE 100 LITROS, INCLUYE: MATERIALES, HERRAMIENTA, MANO DE OBRA, ACARREOS FUERA Y DENTRO DE LA OBRA. | PZA | 6589.59 | 6589.59 | 6589.75 | 6589.75 | 6589.75 | 6589.75 | 6589.75 | 6589.75 | 6589.75
1820000060 | SUMINISTRO Y COLOCACION DE TANQUE DIESEL DE 100 LITROS, INCLUYE: MATERIALES, HERRAMIENTA, MANO DE OBRA, ACARREOS FUERA Y DENTRO DE LA OBRA. | PZA | 6589.59 | 6589.59 | 6589.75 | 6589.75 | 6589.75 | 6589.75 | 6589.75 | 6589.75 | 6589.75
1820000061 | SUMINISTRO Y COLOCACION DE TUBO DE COBRE "M" DE 3/4", INCLUYE: PRUEBA HIDROSTATICA, SOLDADURA DE PLATA, MATERIALES, HERRAMIENTA, MANO DE OBRA, ACARREOS FUERA Y DENTRO DE LA OBRA. | ML | 155.89 | 155.89 | 155.9 | 155.9 | 155.9 | 155.9 | 155.9 | 155.9 | 155.9
1820000062 | SUMINISTRO Y COLOCACION DE CODO DE COBRE DE 90x3/4", INCLUYE: PRUEBA HIDROSTATICA, MATERIALES, HERRAMIENTA, MANO DE OBRA, ACARREOS FUERA Y DENTRO DE LA OBRA. | PZA | 108.52 | 108.52 | 108.52 | 108.52 | 108.52 | 108.52 | 108.52 | 108.52 | 108.52
1820000063 | SUMINISTRO Y COLOCACION DE VALVULA DE COMPUERTA ROSCABLE ¾" URREA, INCLUYE: MATERIALES, HERRAMIENTA, MANO DE OBRA, ACARREOS FUERA Y DENTRO DE LA OBRA. | PZA | 561.66 | 561.66 | 561.67 | 561.67 | 561.67 | 561.67 | 561.67 | 561.67 | 561.67
1820000064 | SUMINISTRO Y COLOCACION DE C.R.E. DE COBRE DE ¾", INCLUYE: MATERIALES, HERRAMIENTA, MANO DE OBRA, ACARREOS FUERA Y DENTRO DE LA OBRA. | PZA | 66.58 | 66.58 | 66.58 | 66.58 | 66.58 | 66.58 | 66.58 | 66.58 | 66.58
1820000065 | SUMINISTRO Y COLOCACION DE TOMA SIAMESA, INCLUYE: MATERIALES, HERRAMIENTA, MANO DE OBRA, ACARREOS FUERA Y DENTRO DE LA OBRA. | PZA | 10367.01 | 10367.01 | 10367.27 | 10367.27 | 10367.27 | 10367.27 | 10367.27 | 10367.27 | 10367.27
1820000066 | SUMINISTRO Y COLOCACION DE VALVULA COLUMPIO ROSCABLE DE 3", INCLUYE: MATERIALES, HERRAMIENTA, MANO DE OBRA, ACARREOS FUERA Y DENTRO DE LA OBRA. | PZA | 707.58 | 707.58 | 707.6 | 707.6 | 707.6 | 707.6 | 707.6 | 707.6 | 707.6
1820000067 | SUMINISTRO Y COLOCACION DE VALVULA COLUMPIO ROSCABLE DE 4", INCLUYE: PRUEBAS HIDROSTATICAS, MATERIALES, HERRAMIENTA, MANO DE OBRA, ACARREOS FUERA Y DENTRO DE LA OBRA. | PZA | 4371.93 | 4371.93 | 4372.04 | 4372.04 | 4372.04 | 4372.04 | 4372.04 | 4372.04 | 4372.04
1820000068 | SUMINISTRO Y COLOCACION DE TUBO DE COBRE "M" DE 4", INCLUYE: PRUEBA HIDROSTATICA, SOLDADURA DE PLATA, MATERIALES, HERRAMIENTA, MANO DE OBRA, ACARREOS FUERA Y DENTRO DE LA OBRA. | ML | 3267.47 | 3267.47 | 3267.55 | 3267.55 | 3267.55 | 3267.55 | 3267.55 | 3267.55 | 3267.55
1820000084 | SUMINISTRO Y COLOCACIÓN DE DISPENSADOR DE TOALLA INTERDOBLADA Z-600 TABARCA MOD. PI310000 MCA. JOFEL DE 36.5 x 27 x 13 MM.; INCLUYE: ACARREO, COLOCACIÓN, MATERIAL PARA SU FIJACION, HERRAMIENTA MENOR, MANO DE OBRA Y TODO LO NECESARIO PARA SU CORRECTA INSTALACION. | PZA | 1528.74 | 1528.74 | 1528.77 | 1528.77 | 1528.77 | 1528.77 | 1528.77 | 1528.77 | 1528.77
1820000087 | SALIDA SANITARIA EN MUROS PARA MESAS DE LAVADO INCLUYE: TUBERIA Y CONEXIONES DE PVC VARIOS DIAMETROS, PRUEBAS, MATERIALES, MANO DE OBRA, HERRAMIENTA, ACARREOS Y TODO LO NECESARIO PARA SU CORRECTA EJECUCION. | SAL | 745.83 | 746.05 | 746.62 | 746.38 | 747.25 | 746.96 | 745.7 | 746.72 | 747.25
1820000114 | BASE PARA DOS TINACOS HECHO EN OBRA LOSA DE CONCRETO F'C=250 KG/CM2 ARMADA CON VARS. No.3 EN AMBOS SENTIDOS A CADA 20 CMS. APLANADO EXTERIOR CON MORTERO CEM. ARE. 1:3 ACABADO ESPONJEADO RUSTICO, CHAFLAN PERIMETRAL EN UNION A LOSA DE 5 CMS. DE ALTURA SEGÚN PROYECTO INCLUYE: DOS TINACOS ROTOPLAS VERTICAL CAP. 1100 LTS. CON SU INTERCONEXION, BAJADA A MUEBLES, SUMINISTRO DE MATERIAL, HERRAMIENTA, MANO DE OBRA Y ACARREOS FUERA Y DENTRO DE LA OBRA. | PZA | 27825.55 | 27904.72 | 28457.53 | 28237.73 | 28667.23 | 28535.16 | 27743.64 | 28545.79 | 28667.23
1821000002 | SUMINISTRO Y COLOCACION DE REDUCCION BUSHING DE COBRE DE 32x19 MM. (2 1/2"x3/4") INCLUYE:LIMPIEZA DE LOS ELEMENTOS, SOLDADURA, PASTA FUNDENTE, MATERIAL, HERRAMIENTA, MANO DE OBRA Y ACARREOS FUERA Y DENTRO DE LA OBRA. | PZA | 81.15 | 81.15 | 81.15 | 81.15 | 81.15 | 81.15 | 81.15 | 81.15 | 81.15
1821000003 | SUMINISTRO Y COLOCACION DE VALVULA DE ESFERA DE 3/4"(19MM) ROSCABLE, INCLUYE: MATERIAL, CINTA TEFLON, HERRAMIENTA, MANO DE OBRA Y ACARREOS FUERA Y DENTRO DE LA OBRA. | PZA | 251.97 | 251.97 | 251.98 | 251.98 | 251.98 | 251.98 | 251.98 | 251.98 | 251.98
1821000007 | SUMINISTRO Y COLOCACION DE TAPON DE CAPA DE COBRE DE 25 MM DE DIAMETRO CON 25 PERF DE 1/6" (1.5 MM) VER DETALLE) INCLUYE: NIPLE, CONECTOR, SOLDADURA, HERRAMIENTA, MANO DE OBRA Y PRUEBAS. | SAL | 163.41 | 163.41 | 163.41 | 163.41 | 163.41 | 163.41 | 163.41 | 163.41 | 163.41
1821000008 | SUMINISTRO Y COLOCACION DE TINACO DE 750 LTS. INCLUYE: HERRAMIENTA, MANO DE OBRA Y ACARREOS DENTRO Y FUERA DE LA OBRA. | PZA | 1858.74 | 1858.74 | 1858.78 | 1858.78 | 1858.78 | 1858.78 | 1858.78 | 1858.78 | 1858.78
1821000009 | SUMINISTRO, LUBRICACIÒN,INSTALACIÒN, JUNTEO, PRUEBA Y LIMPIEZA DE TEE DE PVC HIDRAULICO DE 100 MM, INCLUYE: HERRAMIENTA, ACARREOS DENTRO Y FUERA DE LA OBRA, MATERIAL Y MANO DE OBRA. | PZA | 285.62 | 285.62 | 285.63 | 285.63 | 285.63 | 285.63 | 285.63 | 285.63 | 285.63
1821000010 | SUMINISTRO, LUBRICACIÒN,INSTALACIÒN, JUNTEO, PRUEBA Y LIMPIEZA DE TEE DE PVC HIDRAULICO DE 50 MM, INCLUYE: HERRAMIENTA, ACARREOS DENTRO Y FUERA DE LA OBRA, MATERIAL Y MANO DE OBRA. | PZA | 32.94 | 32.94 | 32.94 | 32.94 | 32.94 | 32.94 | 32.94 | 32.94 | 32.94
1821000012 | SUMINISTRO, INSTALACIÒN Y PRUEBA DE TEE DE COBRE DE 38 MM, INCLUYE: MATERIAL, MANO DE OBRA, HERRAMIENTAS Y ACARREOS DENTRO Y FUERA DE LA OBRA. | PZA | 449.86 | 449.86 | 449.87 | 449.87 | 449.87 | 449.87 | 449.87 | 449.87 | 449.87
1821000020 | SUMINISTRO, INSTALACIÒN Y PRUEBA DE CODO DE COBRE DE 90 X 38 MM,INCLUYE: MATERIAL, MANO DE OBRA, HERRAMIENTAS, ACARREOS DENTRO Y FUERA DE LA OBRA. | PZA | 255.55 | 255.55 | 255.56 | 255.56 | 255.56 | 255.56 | 255.56 | 255.56 | 255.56
1821000031 | SUMINISTRO Y COLOCACION DE VALVULA PIE DE TRABAJO PESADO Y 480 GPM DE PASO DE AGUA CON RESORTE DE 3" DE DIAMETRO, INCLUYE: CONECTOR ROSCA EXTERIOR DE COBRE DE 3" DE DIAMETRO, SOLDADURA DE PLATA, OXIGENO, ACETILENO, PASTA FUNDENTE, LIJA, HERRAMIENTA, MANO DE OBRA, ACARREOS FUERA Y DENTRO DE LA OBRA, TODO LO NECESARIO PARA SU CORRECTO FUNCIONAMIENTO. | PZA | 2619.35 | 2619.35 | 2619.41 | 2619.41 | 2619.41 | 2619.41 | 2619.41 | 2619.41 | 2619.41
1821000032 | SUMINISTRO Y COLOCACION DE CODO DE COBRE DE 90X75 MM., INCLUYE: SOLDADURA DE PLATA, PASTA FUNDENTE, OXIGENO, ACETILENO, LIJA, HERRAMIENTA, MANO DE OBRA, ACARREOS FUERA Y DENTRO DE LA OBRA, TODO LO NECESARIO PARA SU CORRECTO FUNCIONAMIENTO. | PZA | 908.37 | 908.37 | 908.39 | 908.39 | 908.39 | 908.39 | 908.39 | 908.39 | 908.39
1821000033 | SUMINISTRO Y COLOCACION DE CONECTOR ROSCA EXTERIOR DE COBRE DE 75 MM. DE DIAMETRO, INCLUYE: SOLDADURA DE PLATA, OXIGENO, ACETILENO, PASTA FUNDENTE, LIJA, HERRAMIENTA, MANO DE OBRA, ACARREOS FUERA Y DENTRO DE LA OBRA, TODO LO NECESARIO PARA SU CORRECTO FUNCIONAMIENTO. | PZA | 1106.52 | 1106.52 | 1106.55 | 1106.55 | 1106.55 | 1106.55 | 1106.55 | 1106.55 | 1106.55
1821000034 | SUMINISTRO Y COLOCACION DE BRIDAS DE 75 MM. DE DIAMETRO CON CUATRO AGUJEROS, CON TORNILLOS DE 12.7X75 MM. DE GRADO 5, CON RONDANAS PLANAS Y DE PRESION, INCLUYE: MATERIALES, HERRAMIENTA, MANO DE OBRA, ACARREOS FUERA Y DENTRO DE LA OBRA, TODO LO NECESARIO PARA SU CORRECTO FUNCIONAMIENTO. | PZA | 1202.14 | 1202.14 | 1202.16 | 1202.16 | 1202.16 | 1202.16 | 1202.16 | 1202.16 | 1202.16
1821000035 | SUMINISTRO Y COLOCACION DE CODO DE COBRE DE 90X25.4 MM., INCLUYE: SOLDADURA DE PLATA, OXIGENO, ACETILENO, PASTA FUNDENTE, LIJA, HERRAMIENTA, MANO DE OBRA, TODO LO NECESARIO PARA SU CORRECTO FUNCIONAMIENTO. | PZA | 287.74 | 287.74 | 287.75 | 287.75 | 287.75 | 287.75 | 287.75 | 287.75 | 287.75
1821000037 | SUMINISTRO Y COLOCACION DE TUERCA UNIVERSAL DE COBRE DE 25.4 MM., INCLUYE: SOLDADURA DE PLATA, OXIGENO, ACETILENO, PASTA FUNDENTE, LIJA, HERRAMIENTA, MANO DE OBRA, TODO LO NECESARIO PARA SU CORRECTO FUNCIONAMIENTO. | PZA | 248.76 | 248.76 | 248.77 | 248.77 | 248.77 | 248.77 | 248.77 | 248.77 | 248.77
1821000038 | SUMINISTRO Y COLOCACION DE TEE DE COBRE DE 75 MM. (3"), INCLUYE: SOLDADURA DE PLATA, OXIGENO, ACETILENO, PASTA FUNDENTE, LIJA, HERRAMIENTA, MANO DE OBRA, TODO LO NECESARIO PARA SU CORRECTO FUNCIONAMIENTO. | PZA | 1892.21 | 1892.21 | 1892.26 | 1892.26 | 1892.26 | 1892.26 | 1892.26 | 1892.26 | 1892.26
1821000039 | SUMINISTRO Y COLOCACION DE REDUCCION BUSHING DE COBRE DE 75 MM. A 38 MM., INCLUYE: SOLDADURA DE PLATA, OXIGENO, ACETILENO, PASTA FUNDENTE, LIJA, HERRAMIENTA, MANO DE OBRA, TODO LO NECESARIO PARA SU CORRECTO FUNCIONAMIENTO. | PZA | 348.02 | 348.02 | 348.03 | 348.03 | 348.03 | 348.03 | 348.03 | 348.03 | 348.03
1821000040 | SUMINISTRO Y COLOCACION DE REDUCCION BUSHING DE COBRE DE 100 MM. A 75 MM., INCLUYE: SOLDADURA DE PLATA, OXIGENO, ACETILENO, PASTA FUNDENTE, LIJA, HERRAMIENTA, MANO DE OBRA, TODO LO NECESARIO PARA SU CORRECTO FUNCIONAMIENTO. | PZA | 535.99 | 535.99 | 536 | 536 | 536 | 536 | 536 | 536 | 536
1821000041 | SUMINISTRO Y COLOCACION DE "CRE" DE COBRE DE 100 MM. (4"), INCLUYE: SOLDADURA DE PLATA, OXIGENO, ACETILENO, PASTA FUNDENTE, LIJA, HERRAMIENTA, MANO DE OBRA, TODO LO NECESARIO PARA SU CORRECTO FUNCIONAMIENTO. | PZA | 787.54 | 787.54 | 787.56 | 787.56 | 787.56 | 787.56 | 787.56 | 787.56 | 787.56
1821000042 | SUMINISTRO Y COLOCACION DE TOMA SIAMESA DE 100 MM. DE DIAMETRO CON LEYENDA "BOMBEROS", CROMADA, INCLUYE: CINTA TEFLON, HERRAMIENTA, MANO DE OBRA, ACARREOS FUERA Y DENTRO DE LA OBRA. | PZA | 10367.01 | 10367.01 | 10367.27 | 10367.27 | 10367.27 | 10367.27 | 10367.27 | 10367.27 | 10367.27
1821000043 | SUMINISTRO Y COLOCACION DE VALVULA ANGULAR DE H38XM38 MM., INCLUYE: CRE DE 38 MM., CINTA TEFLON, SOLDADURA DE PLATA, OXIGENO, ACETILENO, PASTA FUNDENTE, LIJA, HERRAMIENTA, MANO DE OBRA, TODO LO NECESARIO PARA SU CORRECTO FUNCIONAMIENTO. | PZA | 508.59 | 508.59 | 508.61 | 508.61 | 508.61 | 508.61 | 508.61 | 508.61 | 508.61
1821000044 | SUMINISTRO Y COLOCACION DE MANGUERA TIPO INDUSTRIAL DE 38 MM. X 30 MTS. DE LONGITUD, INCLUYE: HERRAMIENTA, MANO DE OBRA, ACARREOS FUERA Y DENTRO DE LA OBRA, TODO LO NECESARIO PARA SU CORRECTO FUNCIONAMIENTO. | PZA | 5917.43 | 5917.43 | 5917.58 | 5917.58 | 5917.58 | 5917.58 | 5917.58 | 5917.58 | 5917.58
1821000045 | SUMINISTRO Y COLOCACION DE DE CHIFLON DE BRONCE DE TRES PASOS DE 38MM. DE DIAMETRO, INCLUYE: HERRAMIENTA, MANO DE OBRA, ACARREOS FUERA Y DENTRO DE LA OBRA, TODO LO NECESARIO PARA SU CORRECTO FUNCIONAMIENTO. | PZA | 676.55 | 676.55 | 676.56 | 676.56 | 676.56 | 676.56 | 676.56 | 676.56 | 676.56
1821000046 | SUMINISTRO Y COLOCACION DE LLAVES DE ACOPLAR DE BRONCE, INCLUYE: HERRAMIENTA, MANO DE OBRA, ACARREOS FUERA Y DENTRO DE LA OBRA, TODO LO NECESARIO PARA SU CORRECTO FUNCIONAMIENTO. | PZA | 314.76 | 314.76 | 314.77 | 314.77 | 314.77 | 314.77 | 314.77 | 314.77 | 314.77
1821000047 | SUMINISTRO Y COLOCACION DE CRISTALES PARA GABINETE DE HIDRANTE DE 3.0 MM. DE ESPESOR, INCLUYE: HERRAMIENTA, MANO DE OBRA, ACARREOS FUERA Y DENTRO DE LA OBRA, TODO LO NECESARIO PARA SU CORRECTO FUNCIONAMIENTO. | PZA | 252.02 | 252.02 | 252.02 | 252.02 | 252.02 | 252.02 | 252.02 | 252.02 | 252.02
1821000048 | SUMINISTRO Y COLOCACION DE COPLES DE COBRE DE 75 MM. (3") DE DIAMETRO, INCLUYE: SOLDADURA DE PLATA, OXIGENO, ACETILENO, PASTA FUNDENTE, LIJA, HERRAMIENTA, MANO DE OBRA, TODO LO NECESARIO PARA SU CORRECTO FUNCIONAMIENTO. | PZA | 309.5 | 309.5 | 309.52 | 309.52 | 309.52 | 309.52 | 309.52 | 309.52 | 309.52
1821000049 | FABRICACION DE DEPOSITO DE AGUA DE 1.00X0.60X0.90 MTS. A BASE DE CONCRETO F`C= 200 KG/CM2 DE 5 CM. DE ESPESOR, REFORZADO CON MALLA-LAC, 6-6/10-10, ACABADO PULIDO, INCLUYE: MATERIALES, FESTERGRAL" A RAZON DE 1.50 KG POR CADA 50 KG DE CEMENTO, CONEXIONES A LA INSTALACION SANITARIA, HERRAMIENTA, MANO DE OBRA, ACARREOS FUERA Y DENTRO DE LA OBRA | PZA | 2172.05 | 2180.75 | 2214.97 | 2181.35 | 2239.6 | 2241.41 | 2166.61 | 2234.91 | 2241.41
1821000050 | SUM. Y COLOC. DE VALVULA DE COMPUERTA DE 75mm DE DIAM. INCLUYE: DOS CRE DE 75mm, SOLDADURA DE PLATA, OXIGENO, ACETILENO, PASTA FUNDENTE, LIJA, HERRAMIENTA, MANO DE OBRA, TODO LO NECESARIO PARA SU CORRECTO FUNCIONAMIENTO. | PZA | 4077.93 | 4077.93 | 4078.04 | 4078.04 | 4078.04 | 4078.04 | 4078.04 | 4078.04 | 4078.04
1821000051 | SUM. Y COLOC. DE VALVULA CHECK HIRIZONTAL DE 75mm DE DIAM. INCLUYE: DOS CRE DE 75mm, SOLDADURA DE PLATA, OXIGENO, ACETILENO, PASTA FUNDENTE, LIJA, HERRAMIENTA, MANO DE OBRA, TODO LO NECESARIO PARA SU CORRECTO FUNCIONAMIENTO. | PZA | 4275.4 | 4275.4 | 4275.5 | 4275.5 | 4275.5 | 4275.5 | 4275.5 | 4275.5 | 4275.5
1821000052 | SUM. Y COLOC. DE VALVULA DE ESFERA DE 38mm DE 400 LBS.ROSCABLE INCLUYE: DOS CRE DE 38mm DE COBRE, SOLDADURA DE PLATA, OXIGENO, ACETILENO, PASTA FUNDENTE, LIJA, HERRAMIENTA, MANO DE OBRA, TODO LO NECESARIO PARA SU CORRECTO FUNCIONAMIENTO. | PZA | 1662.33 | 1662.33 | 1662.37 | 1662.37 | 1662.37 | 1662.37 | 1662.37 | 1662.37 | 1662.37
1821000056 | SUMINISTRO Y COLOCACION DE DE REDDUCCION BUSHING DE 38X25 MM( 11/2"x1"), INCLUYE: MATERIALES, HERAMIENTA, MANO DE OBRA, ACARREOS DENTRO Y FUERA DE LA OBRA. | PZA | 215.14 | 215.14 | 215.15 | 215.15 | 215.15 | 215.15 | 215.15 | 215.15 | 215.15
1821000058 | SUMINISTRO Y COLOCACION DE DE REDDUCCION BUSHING DE 19 X 13 MM (3/4"x1/2"), INCLUYE: MATERIALES, HERAMIENTA, MANO DE OBRA, ACARREOS DENTRO Y FUERA DE LA OBRA. | PZA | 98.65 | 98.65 | 98.66 | 98.66 | 98.66 | 98.66 | 98.66 | 98.66 | 98.66
1821000061 | SUMINISTRO Y COLOCACION DE CALENTADOR MARCA GIMSA O SIMILAR DE 60 LITROS, INCLUYE: INSTALACION, PRUEBAS, CONEXION DE LA LINEA DE ALIMENTACION, SOPORTE , HERRAMIENTAS, MANO DE OBRA, ACARREOS DENTRO Y FUERA DE LA OBRA. | PZA | 4723.72 | 4723.72 | 4723.84 | 4723.84 | 4723.84 | 4723.84 | 4723.84 | 4723.84 | 4723.84
1821000063 | SUMINISTRO Y COLOCACION DE LLAVE MEZCLADORA TALADROS JUNTOS DE BOLITA MARCA SEELT, INCLUYE: SOLDADURA, HERRAMIENTA, MANO DE OBRA, MATERIALES Y ACARREOS DENTRO Y FUERA DE LA OBRA. | PZA | 470.34 | 470.34 | 470.35 | 470.35 | 470.35 | 470.35 | 470.35 | 470.35 | 470.35
1821000066 | SUMINISTRO Y COLOCACION DE REGADERA MODELO 44F- FLORENCIA MCA. RUGO O SIMILAR, INCLUYENDO PRUEBAS, EMPOTRADO, HERRAMIENTAS, MANO DE OBRA, ACARREOS DENTRO Y FUERA DE LA OBRA | PZA | 2308.98 | 2308.98 | 2309.04 | 2309.04 | 2309.04 | 2309.04 | 2309.04 | 2309.04 | 2309.04
1821000068 | SUMINISTRO Y COLOCACION DE JABONERA DE PVC O SIMILAR EN CALIDAD Y COSTO, FIJADA A MURO, INCLUYE: ACCESORIOS PARA SU FIJACION, HERRAMIENTA, MANO DE OBRA, ACARREOS FUERA Y DENTRO DE LA OBRA. | PZA | 99.12 | 99.12 | 99.12 | 99.12 | 99.12 | 99.12 | 99.12 | 99.12 | 99.12
1821000069 | SUMINISTRO Y COLOCACION DE PAPELERA DE PVC O SIMILAR EN CALIDAD Y COSTO, FIJADA A MURO, INCLUYE: ACCESORIOS PARA SU FIJACION, HERRAMIENTA, MANO DE OBRA, ACARREOS FUERA Y DENTRO DE LA OBRA. | PZA | 99.12 | 99.12 | 99.12 | 99.12 | 99.12 | 99.12 | 99.12 | 99.12 | 99.12
1821000070 | SUMINISTRO Y COLOCACIÓN DE CESPOL CROMADO PARA LAVABO, INCLUYE: DESMONTAJE DEL ANTERIOR, MATERIAL, HERRAMIENTA, MANO DE OBRA, ACARREOS DENTRO Y FUERA DE LA OBRA Y TODO LO NECESARIO PARA SU BUEN FUNCIONAMIENTO. | PZA | 174.12 | 174.12 | 174.12 | 174.12 | 174.12 | 174.12 | 174.12 | 174.12 | 174.12
1821000071 | SUMINISTRO Y COLOCACION DE LLAVE CROMADA P/TARJA O VERTEDERO INCL.: ACCESORIOS DE FIJACION, HERRAMIENTA, MANO DE OBRA, ACARREOS DENTRO Y FUERA DE LA OBRA. | PZA | 1024.61 | 1024.61 | 1024.63 | 1024.63 | 1024.63 | 1024.63 | 1024.63 | 1024.63 | 1024.63
1821000074 | SUMINISTRO Y COLOCACION DE ACCESORIOS DE BRONCE PARA TANQUE DE W.C., (HERRAJES), INCLUYE: HERRAMIENTA, DESMONTAJE DEL ANTERIOR, MANO DE OBRA. | PZA | 373.61 | 373.61 | 373.62 | 373.62 | 373.62 | 373.62 | 373.62 | 373.62 | 373.62
1821000088 | SUMINISTRO Y COLOCACION DE BOMBA DE 3" HP MARCA GENERAL ELECTRIC, INCLUYE: SUCCION, BASE DE CONCRETO, ANCLAJE, CONEXION, PRUEBAS, MATERIALES, HERRAMIENTA, MANO DE OBRA Y ACARREOS FUERA Y DENTRO DE LA OBRA. | PZA | 5054.19 | 5054.62 | 5056.29 | 5055.24 | 5057.7 | 5057.26 | 5053.71 | 5057.11 | 5057.7
1821000091 | SUMINISTRO Y COLOCACION DE COLADERA PARA AZOTEA MARCA HELVEX MODELO 444, INCLUYE: INSTALACION, MANO DE OBRA, HERRAMIENTAS Y ACARREOS DENTRO Y FUERA DE LA OBRA. | PZA | 1192.48 | 1192.49 | 1192.55 | 1192.53 | 1192.58 | 1192.56 | 1192.51 | 1192.55 | 1192.58
1821000092 | SUMINISTRO Y COLOCACION DE JUEGO DE LLAVES CON MANERALES PARA REGADERA INCLUYE: DESMANTELAMIENTO DE LAS EXISTENTES, MATERIALES, HERRAMIENTA, MANO DE OBRA Y ACARREOS DENTRO Y FUERA DE LA OBRA. | PZA | 202.75 | 202.75 | 202.75 | 202.75 | 202.75 | 202.75 | 202.75 | 202.75 | 202.75
1821000093 | SUMINISTRO Y COLOCACION DE LLAVE CROMADA, INCLUYE: REMOCION DE LLAVE Y CONEXIONES DE FoGo EN MAL ESTADO, CINTA TEFLON, HERRAMIENTA, MANO DE OBRA, MATERIALES Y ACARREOS DENTRO Y FUERA DE LA OBRA. | PZA | 321.69 | 321.69 | 321.7 | 321.7 | 321.7 | 321.7 | 321.7 | 321.7 | 321.7
1821000100 | SUMINISTRO, INSTALACIÒN Y PRUEBA DE REDUCCIÒN BUSHING DE COBRE DE 38 A 25 MM, INCLUYE: MATERIAL, MANO DE OBRA, HERRAMIENTA Y ACARREOS DENTRO Y FUERA DE LA OBRA. | PZA | 102.5 | 102.5 | 102.51 | 102.51 | 102.51 | 102.51 | 102.51 | 102.51 | 102.51
1821000109 | SUMINISTRO, INSTALACION Y PRUEBA DE VALVULA TIPO COMPUERTA DE 100 MM. INCLUYE: MATERIALES, MANO DE OBRA, HERRAMIENTA Y ACARREOS DENTRO Y FUERA DE LA OBRA. | PZA | 4503.31 | 4503.31 | 4503.43 | 4503.43 | 4503.43 | 4503.43 | 4503.43 | 4503.43 | 4503.43
1821000125 | DESASOLVE DE POZO (NORIA) PARA HABILITADO Y SUMINISTRO DE AGUA. INCLUYE: MATERIALES, MANO DE OBRA, ACARREOS DENTRO Y FUERA DE LA OBRA. | PZA | 4543.48 | 4543.48 | 4543.6 | 4543.6 | 4543.6 | 4543.6 | 4543.6 | 4543.6 | 4543.6
1821000130 | SUMINISTRO Y COLOCACION DE REGADERA DE BRONCE CROMADA DE 8" DE DIAMETRO, CON SALIDA DE 1" DE DIAMETRO, INCLUYE: LLAVE DE RESORTE DE 1", ACARREOS, PRUEBAS, CADENA, ACCESORIOS, HERRAMIENTA, MANO DE OBRA Y TODO LO NECESARIO PARA SU FUNCIONAMIENTO. | PZA | 1569.63 | 1569.63 | 1569.67 | 1569.67 | 1569.67 | 1569.67 | 1569.67 | 1569.67 | 1569.67
1821000146 | SUMINISTRO E INSTALACION DE OVALINES DE SOBREPONER MCA. IDEAL STANDAR COLOR BLANCO O SIMILAR EN CALIDAD Y COSTO, INCLUYE: CESPOL CROMADO, LLAVE ANGULAR, MANGUERA COPLEX, MATERIALES, PRUEBAS, SELLADO, DESPERDICIOS, LIMPIEZA, MANO DE OBRA, HERRAMIENTA, ACARREOS FUERA Y DENTRO DE LA OBRA. | PZA | 1544.67 | 1545.67 | 1547.62 | 1546.19 | 1550.31 | 1549.14 | 1543.61 | 1548.32 | 1550.31
1821000150 | COLGANTERIA CON ALAMBRE GALVANIZADO CAL.14 Y ANCLAS HILTI PARA SUJETAR TUBERIA TIPO C. INCLUYE: MATERIALES, COLOCACION, ANDAMIOS, MANO DE OBRA, HERRAMIENTAS Y ACARREOS DENTRO Y FUERA DE LA OBRA. | PZA | 24.02 | 24.02 | 24.02 | 24.02 | 24.02 | 24.02 | 24.02 | 24.02 | 24.02
1821000151 | SUMINISTRO Y COLOCACION DE TINACO ROTOPLAS DE 1100 LTS INCLUYE: TINACO, CONEXIONES, TUBERIA, CODO, COPLES, LLAVES, ISAJES, DESMONTAJE DE TINACO EXISTENTE A 6.50 MTS, Y FUERA DE LA OBRA, MANO DE OBRA, HERRAMIENTA MENOR Y ACARREOS FUERA Y DENTRO DE LA OBRA. | PZA | 6066.54 | 6066.54 | 6066.69 | 6066.69 | 6066.69 | 6066.69 | 6066.69 | 6066.69 | 6066.69
1821000153 | SUMINISTRO Y COLOCACION DE VALVULAS ANGULARES PARA CONTROL DE ALIMENTACION EN LAVABOS, W.C. MARCA Y MODELO SIMILAR AL EXISTENTE, INCLUYE: MATERIAL, MANO DE OBRA, HERRAMIENTA Y ACARREOS FUERA Y DENTRO DE LA OBRA. | PZA | 110.77 | 110.77 | 110.78 | 110.78 | 110.78 | 110.78 | 110.78 | 110.78 | 110.78
1821000154 | SUMINISTRO Y COLOCACION DE MANGUERAS COPLEX PARA ALIMENTACION HIDRAULICA DE LAVABOS, MARCA Y MODELO SIMILAR AL EXISTENTE, INCLUYE: MATERIALES, HERRAMIENTA, MANO DE OBRA Y ACARREOS FUERA Y DENTRO DE LA OBRA. | PZA | 56.26 | 56.26 | 56.26 | 56.26 | 56.26 | 56.26 | 56.26 | 56.26 | 56.26
1821000155 | SUMINISTRO Y COLOCACION DE MANGUERAS COPLEX PARA ALIMENTACION HIDRAULICA DE W.C., MARCA Y MODELO SIMILAR AL EXISTENTE, INCLUYE: MATERIALES, HERRAMIENTA, MANO DE OBRA Y ACARREOS FUERA Y DENTRO DE LA OBRA. | PZA | 65.01 | 65.01 | 65.01 | 65.01 | 65.01 | 65.01 | 65.01 | 65.01 | 65.01
1821000156 | SUMINISTRO Y COLOCACION DE TUBO DE PVC SANITARIO DE 6" DE DIAMETRO, EN INSTALACION SANITARIA EXTERIOR, INCLUYE: TUBO DE PVC 6", CEMENTO PVC, CAMA DE ARENA DE 6 CMS. DE ESPESOR, NIVELACION, CORTES, COLOCACION, PRUEBAS, DESPERDICIOS, LIMPIEZA, Y RETIRO DE SOBRANTES FUERA DE OBRA, MATERIALES, HERRAMIENTA Y MANO DE OBRA. | M | 260.83 | 263.65 | 273.06 | 266.54 | 285.89 | 281.43 | 258.08 | 273.15 | 285.89
1821000158 | SUMINISTRO Y COLOCACION DE VALVULA DE CONTROL TIPO GLOBO DE 19MM SOLDABLE. INCLUYE: INSTALACION, PASTA FUNDENTE, SOLDADURA, CORTES, AJUSTES, LIMPIEZA, PRUEBAS, MANO DE OBRA, HERRAMIENTAS, ACARREOS FUERA Y DENTRO DE LA OBRA. | PZA | 565.36 | 565.36 | 565.37 | 565.37 | 565.37 | 565.37 | 565.37 | 565.37 | 565.37
1821000161 | SUMINISTRO Y COLOCACION DE VERTEDERO VITROMEX O SIMILAR EN CALIDAD Y COSTO DE Fo. ESMALTADO EN SU INTERIOR DE 44X44 CMS. INCL.: CONTRA REJILLA, CESPOL CROMADO, LLAVE CROMADA Y BASE DE ANGULO 1/2"X3/16" EMPOTRADA AL MURO PARA SUJECCION, LIMPIEZA CON AGUA Y JABON, CONEXION A ALIMENTACION, DESAGÜE, PRUEBAS, HERRAMIENTA, MANO DE OBRA, ACARREOS FUERA Y DENTRO DE LA OBRA. | PZA | 974.42 | 974.42 | 974.45 | 974.45 | 974.45 | 974.45 | 974.45 | 974.45 | 974.45
1821000162 | SUMINISTRO Y COLOCACION DE EQUIPO HIDRONEUMATICO MOD H21P 10003T119, CON 2 BOMBAS DE 10 HP. C/U, 3 TANQUES PRECARGADOS DE 450 LTS. SUCCION DE 2'' Y DESCARGA A MANIFULD DE 4'' CON VALVULAS CHECK Y DE PASO, TABLERO DE CONTROL DE PARO Y ARRANQUE, CONEXIONES NECESARIAS, HERRAMIENTA, MANO DE OBRA Y ACARREOS FUERA Y DENTRO DE LA OBRA. | PZA | 139626.79 | 139626.79 | 139630.28 | 139630.28 | 139630.28 | 139630.28 | 139630.28 | 139630.28 | 139630.28
1821000163 | SUMINISTRO Y COLOCACION DE MUEBLES SANITARIOS, ( W.C., TANQUE, HERRAJES DE BRONCE), INCLUYE: RETIRO DE MUEBLE EXISTENTE, MANGUERAS COFLEX, VALVULAS ANGULARES, MATERIAL DE COBRE Y PVC DEL DIAMETRO REQUERIDO, SOLDADURAS, ORADACION DE LAS SECCIONES, HERRAMIENTA, MANO DE OBRA Y ACARREOS FUERA Y DENTRO DE LA OBRA. (EN REPARACIONES UNICAMENTE) | PZA | 4250.23 | 4250.23 | 4250.34 | 4250.34 | 4250.34 | 4250.34 | 4250.34 | 4250.34 | 4250.34
1821000164 | SUMINISTRO Y COLOCACION DE MUEBLES SANITARIOS, ( MINGUITORIO), INCLUYE: RETIRO DE MUEBLE EXISTENTE, LLAVE DE RESORTE, MATERIAL DE COBRE Y PVC DEL DIAMETRO REQUERIDO, SOLDADURAS, ORADACION DE LAS SECCIONES, HERRAMIENTA, MANO DE OBRA Y ACARREOS FUERA Y DENTRO DE LA OBRA. (EN REPARACIONES UNICAMENTE) | PZA | 2380.69 | 2380.69 | 2380.75 | 2380.75 | 2380.75 | 2380.75 | 2380.75 | 2380.75 | 2380.75
1821000168 | SUMINISTRO Y COLOCACION DE REDUCCION BUSHING DE COBRE DE 1 1/2"x 1 1/4" INCLUYE:LIMPIEZA DE LOS ELEMENTOS, SOLDADURA, PASTA FUNDENTE, MATERIAL, HERRAMIENTA, MANO DE OBRA Y ACARREOS FUERA Y DENTRO DE LA OBRA. | PZA | 181.92 | 181.92 | 181.92 | 181.92 | 181.92 | 181.92 | 181.92 | 181.92 | 181.92
1821000169 | SUMINISTRO Y COLOCACION DE REDUCCION BUSHING DE COBRE DE 1 1/2"x 3/4" INCLUYE:LIMPIEZA DE LOS ELEMENTOS, SOLDADURA, PASTA FUNDENTE, MATERIAL, HERRAMIENTA, MANO DE OBRA Y ACARREOS FUERA Y DENTRO DE LA OBRA. | PZA | 149.8 | 149.8 | 149.8 | 149.8 | 149.8 | 149.8 | 149.8 | 149.8 | 149.8
1821000170 | SUMINISTRO Y COLOCACION DE REDUCCION BUSHING DE COBRE DE 2 1/2"x 2" INCLUYE:LIMPIEZA DE LOS ELEMENTOS, SOLDADURA, PASTA FUNDENTE, MATERIAL, HERRAMIENTA, MANO DE OBRA Y ACARREOS FUERA Y DENTRO DE LA OBRA. | PZA | 273.28 | 273.28 | 273.28 | 273.28 | 273.28 | 273.28 | 273.28 | 273.28 | 273.28
1821000171 | SUMINISTRO Y COLOCACION DE REDUCCION BUSHING DE COBRE DE 2 1/2"x 1 1/2" INCLUYE:LIMPIEZA DE LOS ELEMENTOS, SOLDADURA, PASTA FUNDENTE, MATERIAL, HERRAMIENTA, MANO DE OBRA Y ACARREOS FUERA Y DENTRO DE LA OBRA. | PZA | 102.52 | 102.52 | 102.53 | 102.53 | 102.53 | 102.53 | 102.53 | 102.53 | 102.53
1821000172 | SUMINISTRO Y COLOCACION DE REDUCCION BUSHING DE COBRE DE 2 1/2"x 1 1/4" INCLUYE:LIMPIEZA DE LOS ELEMENTOS, SOLDADURA, PASTA FUNDENTE, MATERIAL, HERRAMIENTA, MANO DE OBRA Y ACARREOS FUERA Y DENTRO DE LA OBRA. | PZA | 409.36 | 409.36 | 409.37 | 409.37 | 409.37 | 409.37 | 409.37 | 409.37 | 409.37
1821000173 | SUMINISTRO Y COLOCACION DE REDUCCION BUSHING DE COBRE DE 2"x 1 1/2" INCLUYE:LIMPIEZA DE LOS ELEMENTOS, SOLDADURA, PASTA FUNDENTE, MATERIAL, HERRAMIENTA, MANO DE OBRA Y ACARREOS FUERA Y DENTRO DE LA OBRA. | PZA | 217.14 | 217.14 | 217.14 | 217.14 | 217.14 | 217.14 | 217.14 | 217.14 | 217.14
1821000174 | SUMINISTRO Y COLOCACION DE REDUCCION BUSHING DE COBRE DE 2"x 1 1/4" INCLUYE:LIMPIEZA DE LOS ELEMENTOS, SOLDADURA, PASTA FUNDENTE, MATERIAL, HERRAMIENTA, MANO DE OBRA Y ACARREOS FUERA Y DENTRO DE LA OBRA. | PZA | 300.12 | 300.12 | 300.13 | 300.13 | 300.13 | 300.13 | 300.13 | 300.13 | 300.13
1821000175 | SUMINISTRO Y COLOCACION DE REDUCCION BUSHING DE COBRE DE 2"x 3/4" INCLUYE:LIMPIEZA DE LOS ELEMENTOS, SOLDADURA, PASTA FUNDENTE, MATERIAL, HERRAMIENTA, MANO DE OBRA Y ACARREOS FUERA Y DENTRO DE LA OBRA. | PZA | 313.5 | 313.5 | 313.51 | 313.51 | 313.51 | 313.51 | 313.51 | 313.51 | 313.51
1821000176 | SUMINISTRO Y COLOCACION DE REDUCCION CONCENTRICA A. SOLDABLE DE 4"x 2" INCLUYE:LIMPIEZA DE LOS ELEMENTOS, SOLDADURA, PASTA FUNDENTE, MATERIAL, HERRAMIENTA, MANO DE OBRA Y ACARREOS FUERA Y DENTRO DE LA OBRA. | PZA | 503.51 | 503.51 | 503.52 | 503.52 | 503.52 | 503.52 | 503.52 | 503.52 | 503.52
1821000177 | SUMINISTRO Y COLOCACION DE REDUCCION CONCENTRICA A. SOLDABLE DE 4"x 3" INCLUYE:LIMPIEZA DE LOS ELEMENTOS, SOLDADURA, PASTA FUNDENTE, MATERIAL, HERRAMIENTA, MANO DE OBRA Y ACARREOS FUERA Y DENTRO DE LA OBRA. | PZA | 503.51 | 503.51 | 503.52 | 503.52 | 503.52 | 503.52 | 503.52 | 503.52 | 503.52
1821000178 | SUMINISTRO Y COLOCACION DE REDUCCION CONCENTRICA A. SOLDABLE DE 3"x 2 1/2" INCLUYE:LIMPIEZA DE LOS ELEMENTOS, SOLDADURA, PASTA FUNDENTE, MATERIAL, HERRAMIENTA, MANO DE OBRA Y ACARREOS FUERA Y DENTRO DE LA OBRA. | PZA | 384.99 | 384.99 | 385 | 385 | 385 | 385 | 385 | 385 | 385
1821000179 | SUMINISTRO Y COLOCACION DE REDUCCION CONCENTRICA A. SOLDABLE DE 3"x 2" INCLUYE:LIMPIEZA DE LOS ELEMENTOS, SOLDADURA, PASTA FUNDENTE, MATERIAL, HERRAMIENTA, MANO DE OBRA Y ACARREOS FUERA Y DENTRO DE LA OBRA. | PZA | 384.99 | 384.99 | 385 | 385 | 385 | 385 | 385 | 385 | 385
1821000180 | SUMINISTRO Y COLOCACION DE REDUCCION CONCENTRICA A. SOLDABLE DE 3"x 1" INCLUYE:LIMPIEZA DE LOS ELEMENTOS, SOLDADURA, PASTA FUNDENTE, MATERIAL, HERRAMIENTA, MANO DE OBRA Y ACARREOS FUERA Y DENTRO DE LA OBRA. | PZA | 384.99 | 384.99 | 385 | 385 | 385 | 385 | 385 | 385 | 385
1821000181 | SUMINISTRO Y COLOCACION DE SIFON DE ACERO DE 1/4" DE ESPESOR INCLUYE:CORTES, DESPERDICIOS, LIMPIEZA DE LOS ELEMENTOS, SOLDADURA, MATERIAL, HERRAMIENTA, MANO DE OBRA CALIFICADA Y ACARREOS FUERA Y DENTRO DE LA OBRA. | PZA | 134.68 | 134.68 | 134.68 | 134.68 | 134.68 | 134.68 | 134.68 | 134.68 | 134.68
1821000182 | SUMINISTRO Y COLOCACION DE TAPON MACHO DE FO.GO. DE 1" INCLUYE: HERRAMIENTAS, MANO DE OBRA, ACARREOS DENTRO Y FUERA DE LA OBRA | PZA | 36.17 | 36.17 | 36.17 | 36.17 | 36.17 | 36.17 | 36.17 | 36.17 | 36.17
1821000184 | SUMINISTRO Y COLOCACION DE "CRE" DE COBRE DE 38 MM. INCLUYE: SOLDADURA DE PLATA, OXIGENO, ACETILENO, PASTA FUNDENTE, LIJA, HERRAMIENTA, MANO DE OBRA, TODO LO NECESARIO PARA SU CORRECTO FUNCIONAMIENTO. | PZA | 199.19 | 199.19 | 199.2 | 199.2 | 199.2 | 199.2 | 199.2 | 199.2 | 199.2
1821000185 | SUMINISTRO Y COLOCACION DE "CRE" DE COBRE DE 25.4 MM. INCLUYE: SOLDADURA DE PLATA, OXIGENO, ACETILENO, PASTA FUNDENTE, LIJA, HERRAMIENTA, MANO DE OBRA, TODO LO NECESARIO PARA SU CORRECTO FUNCIONAMIENTO. | PZA | 123.37 | 123.37 | 123.38 | 123.38 | 123.38 | 123.38 | 123.38 | 123.38 | 123.38
1821000186 | SUMINISTRO Y COLOCACION DE BAJADA DE AGUA PLUVIAL CON TUBO PVC DE 50 MA 100 MMØ INCLUYE: CODOS DE PVC. COPLES PVC, ADAPTADOR ESPIGA PVC, ABRAZADERA DE SOLERA DE 1"x1/8" PARA ANCLAR AL MURO, TORNILLOS, TAQUETES PARA SU COLOCACION HASTA 12.6 M DE ALTURA, HERRAMIENTA, MANO DE OBRA Y ACARREOS DENTRO Y FUERA DE LA OBRA | PZA | 2924.55 | 2924.55 | 2924.62 | 2924.62 | 2924.62 | 2924.62 | 2924.62 | 2924.62 | 2924.62
1821000187 | SUMINISTRO Y COLOCACION DE EQUIPO HIDRONEUMATICO MOD. H23-300-1T 119, PARA INSTALACION HIDRAULICA EN SERVICIOS ANEXOS, INCLUYE: MANO DE OBRA, CONEXIONES, SOLDADURAS, PRUEBAS HIDROSTATICAS Y TODO LO NECESARIO PARA SU CORRECTO FUNCIONAMIENTO. INCLUYE DOS MOTOBOMBAS ELECTRICAS DE 3.0 H.P. TRIFASICAS A 220 VOLTS CADA UNA, 1 TANQUE PRECARGADO DE 450 LITROS DE CAPACIDAD Y TABLERO DE CONTROL DE PARO Y ARRANQUE. | PZA | 139626.79 | 139626.79 | 139630.28 | 139630.28 | 139630.28 | 139630.28 | 139630.28 | 139630.28 | 139630.28
1821000188 | SUMINISTRO DE W.C. DE TANQUE BAJO DE LA MARCA LAMOSA O SIMILAR, INCLUYE: PIJAS, CUELLO DE CERA, CONEXION A LA ALIMENTACION Y A DESAGÜE, PRUEBAS, HERRAMIENTA, MANO DE OBRA Y ACARREOS FUERA Y DENTRO DE LA OBRA. | PZA | 1719.59 | 1719.59 | 1719.63 | 1719.63 | 1719.63 | 1719.63 | 1719.63 | 1719.63 | 1719.63
1821000189 | DESMANTELAMIENTO DE LAVABO GEMINIS, ICNLUYE: HERRAMIENTA, MANO DE OBRA Y ACARREOS DENTRO Y FUERA DE LA OBRA. | PZA | 109.49 | 109.49 | 109.5 | 109.5 | 109.5 | 109.5 | 109.5 | 109.5 | 109.5
1821000190 | SUMINISTRO Y COLOCACION DE TINACO ROTOPLAS VERTICAL DE 600 LTS. DE CAPACIDAD EN AZOTEA, INCLUYE: MANIOBRAS, CONEXION, MATERIALES, HERRAMIENTAS, MANO DE OBRA, ACARREOS FUERA Y DENTRO DE LA OBRA. | PZA | 5354.92 | 5354.92 | 5355.05 | 5355.05 | 5355.05 | 5355.05 | 5355.05 | 5355.05 | 5355.05
1821000191 | SUMINISTRO Y COLOCACION DE "CRE" DE COBRE DE 3" (76.2 MM.) INCLUYE: SOLDADURA DE PLATA, OXIGENO, ACETILENO, PASTA FUNDENTE, LIJA, HERRAMIENTA, MANO DE OBRA, TODO LO NECESARIO PARA SU CORRECTO FUNCIONAMIENTO. | PZA | 1106.52 | 1106.52 | 1106.55 | 1106.55 | 1106.55 | 1106.55 | 1106.55 | 1106.55 | 1106.55
1821000194 | SUMINISTRO Y COLOCACION DE "CRE" DE COBRE DE 2" (50.8 MM.) INCLUYE: SOLDADURA DE PLATA, OXIGENO, ACETILENO, PASTA FUNDENTE, LIJA, HERRAMIENTA, MANO DE OBRA, TODO LO NECESARIO PARA SU CORRECTO FUNCIONAMIENTO. | PZA | 124.44 | 124.44 | 124.44 | 124.44 | 124.44 | 124.44 | 124.44 | 124.44 | 124.44
1821000195 | SUMINISTRO Y COLOCACION DE "CRE" DE COBRE DE 1/2" ( 12.7 MM.) INCLUYE: SOLDADURA DE PLATA, OXIGENO, ACETILENO, PASTA FUNDENTE, LIJA, HERRAMIENTA, MANO DE OBRA, TODO LO NECESARIO PARA SU CORRECTO FUNCIONAMIENTO. | PZA | 64.97 | 64.97 | 64.97 | 64.97 | 64.97 | 64.97 | 64.97 | 64.97 | 64.97
1821000196 | SUMINISTRO Y COLOCACION DE "CRE" DE COBRE DE 3/4" (19 MM.) INCLUYE: SOLDADURA DE PLATA, OXIGENO, ACETILENO, PASTA FUNDENTE, LIJA, HERRAMIENTA, MANO DE OBRA, TODO LO NECESARIO PARA SU CORRECTO FUNCIONAMIENTO. | PZA | 66.58 | 66.58 | 66.58 | 66.58 | 66.58 | 66.58 | 66.58 | 66.58 | 66.58
1821000197 | SUMINISTRO Y COLOCACION DE VALVULA DE ESFERA DE 1/2" (13MM) ROSCABLE, INCLUYE: MATERIAL, CINTA TEFLON, HERRAMIENTA, MANO DE OBRA Y ACARREOS FUERA Y DENTRO DE LA OBRA. | PZA | 195.56 | 195.56 | 195.57 | 195.57 | 195.57 | 195.57 | 195.57 | 195.57 | 195.57
1821000198 | SUMINISTRO Y COLOCACION DE REDUCCION BUSHING DE COBRE DE 75 MM. A 63 MM., INCLUYE: SOLDADURA DE PLATA, OXIGENO, ACETILENO, PASTA FUNDENTE, LIJA, HERRAMIENTA, MANO DE OBRA, TODO LO NECESARIO PARA SU CORRECTO FUNCIONAMIENTO. | PZA | 235.41 | 235.41 | 235.44 | 234.99 | 235.44 | 235.44 | 235.42 | 235.44 | 235.44
1821000199 | SUMINISTRO Y COLOCACION DE REDUCCION BUSHING DE COBRE DE 2 1/2"x 1" INCLUYE:LIMPIEZA DE LOS ELEMENTOS, SOLDADURA, PASTA FUNDENTE, MATERIAL, HERRAMIENTA, MANO DE OBRA Y ACARREOS FUERA Y DENTRO DE LA OBRA. | PZA | 273.28 | 273.28 | 273.28 | 273.28 | 273.28 | 273.28 | 273.28 | 273.28 | 273.28
1821000200 | SUMINISTRO Y COLOCACION DE REDUCCION BUSHING DE COBRE DE 1 1/2"x 1/2" INCLUYE:LIMPIEZA DE LOS ELEMENTOS, SOLDADURA, PASTA FUNDENTE, MATERIAL, HERRAMIENTA, MANO DE OBRA Y ACARREOS FUERA Y DENTRO DE LA OBRA. | PZA | 153.82 | 153.82 | 153.82 | 153.82 | 153.82 | 153.82 | 153.82 | 153.82 | 153.82
1821000201 | SUMINISTRO, LUBRICACIÒN, INSTALACIÒN, PRUEBA Y LIMPIEZA DE REDUCCIÒN BUSHING PVC HIDRÀULICO DE 100 A 50 MM, INCLUYE: MANO DE OBRA, HERRAMIENTAS, MATERIALES, ACARREOS DENTRO Y FUERA DE LA OBRA. | PZA | 88.49 | 88.49 | 88.49 | 88.49 | 88.49 | 88.49 | 88.49 | 88.49 | 88.49
1821000202 | SUMINISTRO Y COLOCACION DE "CRE" DE COBRE DE 2 1/2" ( 64MM.) INCLUYE: SOLDADURA DE PLATA, OXIGENO, ACETILENO, PASTA FUNDENTE, LIJA, HERRAMIENTA, MANO DE OBRA, TODO LO NECESARIO PARA SU CORRECTO FUNCIONAMIENTO. | PZA | 986.41 | 986.41 | 986.44 | 986.44 | 986.44 | 986.44 | 986.44 | 986.44 | 986.44
1821000203 | SUMINISTRO Y COLOCACION DE REDUCCION BUSHING DE COBRE DE 2 1/2" x 1/2" INCLUYE:LIMPIEZA DE LOS ELEMENTOS, SOLDADURA, PASTA FUNDENTE, MATERIAL, HERRAMIENTA, MANO DE OBRA Y ACARREOS FUERA Y DENTRO DE LA OBRA. | PZA | 353.75 | 353.75 | 353.77 | 353.34 | 353.77 | 353.77 | 353.76 | 353.77 | 353.77
1821000204 | SUMINISTRO Y COLOCACION DE PUNTA POOL COMPLETA DE 1/2" DE COBRE, INCLUYE:LIMPIEZA DE LOS ELEMENTOS, SOLDADURA, PASTA FUNDENTE, PRUEBA, MATERIAL, HERRAMIENTA, MANO DE OBRA Y ACARREOS FUERA Y DENTRO DE LA OBRA. | PZA | 164.95 | 164.95 | 164.98 | 164.53 | 164.98 | 164.98 | 164.96 | 164.98 | 164.98
1821000205 | SUMINISTRO, INSTALACION Y PRUEBA DE TUERCA CONICA DE COBRE DE 1/4". INCLUYE: HERRAMIENTA, MANO DE OBRA, MATERIALES Y ACARREOS FUERA Y DENTRO DE LA OBRA. | PZA | 44.91 | 44.91 | 44.91 | 44.91 | 44.91 | 44.91 | 44.91 | 44.91 | 44.91
1821000206 | SUMINISTRO, LUBRICACION, INSTALACION Y PRUEBA DE TAPA DE PVC SANITARIO PARA PREPARACION DE SALIDA DE AGUA PARA MESAS DE LABORATORIO CON TUBO SANITARIO DE PVC DE 50MM; INCL.: PEGAMENTO, HERRAMIENTA, MANO DE OBRA Y ACARREOS FUERA Y DENTRO DE LA OBRA. | PZA | 41.96 | 41.96 | 41.96 | 41.96 | 41.96 | 41.96 | 41.96 | 41.96 | 41.96
1821000211 | SUMINISTRO Y COLOCACION DE TAZA MARCA LAMOSA MOD. SAHARA FLUX, REDONDO BLANCO, INCLUYE: MATERIALES DE FIJACION, HERRAMIENTA, MANO DE OBRA, ACARREOS FUERA Y DENTRO DE LA OBRA. | PZA | 2240.24 | 2240.24 | 2240.3 | 2240.3 | 2240.3 | 2240.3 | 2240.3 | 2240.3 | 2240.3
1821000212 | SUMINISTRO Y COLOCACION DE FLUXOMETRO DE MANIJA MARCA HELVEX MOD. 110-38, INCLUYE: ACCESORIOS, HERRAMIENTA, MANO DE OBRA, ACARREOS FUERA Y DENTRO DE LA OBRA. | PZA | 2908.56 | 2908.56 | 2908.63 | 2908.63 | 2908.63 | 2908.63 | 2908.63 | 2908.63 | 2908.63
1821000213 | SUMINISTRO Y COLOCACION DE MINGITORIO AUSTRAL MARCA LAMOSA (SALIDA A PARED), INCLUYE: MATERIALES DE FIJACION, HERRAMIENTA, MANO DE OBRA, ACARREOS FUERA Y DENTRO DE LA OBRA. | PZA | 2163.61 | 2163.61 | 2163.66 | 2163.66 | 2163.66 | 2163.66 | 2163.66 | 2163.66 | 2163.66
1821000214 | SUMINISTRO Y COLOCACION DE FLUXOMETRO DE MANIJA MARCA HELVEX PARA MINGITORIO, INCLUYE: ACCESORIOS, HERRAMIENTA, MANO DE OBRA, ACARREOS FUERA Y DENTRO DE LA OBRA. | PZA | 4956.62 | 4956.62 | 4956.74 | 4956.74 | 4956.74 | 4956.74 | 4956.74 | 4956.74 | 4956.74
1821000215 | SUMINISTRO Y COLOCACION DE MEZCLADORA ECONOMIZADORA MOD. TV-105 MARCA HELVEX , INCLUYE: ACCESORIOS, HERRAMIENTA, MANO DE OBRA, ACARREOS FUERA Y DENTRO DE LA OBRA. | PZA | 1899.91 | 1899.91 | 1899.96 | 1899.96 | 1899.96 | 1899.96 | 1899.96 | 1899.96 | 1899.96
1821000216 | SUMINISTRO Y COLOCACION DE OVALIN MARCA LAMOSA MODELO FIRENZE 4" BLANCO, INCLUYE: MATERIALES DE FIJACION, HERRAMIENTA, MANO DE OBRA, ACARREOS FUERA Y DENTRO DE LA OBRA. | PZA | 1617.68 | 1618.68 | 1620.62 | 1619.22 | 1623.33 | 1622.15 | 1616.63 | 1621.31 | 1623.33
1821000217 | SUMINISTRO Y COLOCACION DE FREGADERO MARCA EB TECNICA MOD. C-100 DE 49X49, INCLUYE: MATERIALES DE FIJACION, HERRAMIENTA, MANO DE OBRA, ACARREOS FUERA Y DENTRO DE LA OBRA. | PZA | 1441.45 | 1441.45 | 1441.5 | 1441.5 | 1441.5 | 1441.5 | 1441.5 | 1441.5 | 1441.5
1821000227 | CESPOL DE BRONCE DE 38 MM. CON REGISTRO, CROMADO, MARCA HELVEX, CON CONTRA DE REJILLA DE BRONCE CROMADO, INCLUYE: HERRAMIENTA, MANO DE OBRA, ACARREOS FUERA Y DENTRO DE LA OBRA Y TODO LO NECESARIO PARA SU CORRECTA EJECUCION. | PZA | 1016.21 | 1016.21 | 1016.24 | 1016.24 | 1016.24 | 1016.24 | 1016.24 | 1016.24 | 1016.24
1821000230 | SUMINISTRO Y COLOCACION DE TANQUE DE HIDRONEUMATICO 450 LTS PRESION MAXIMO DE 100 PSI, INCLUYE: MANO DE OBRA, ACARREO DENTRO Y FUERA DE LA OBRA Y TODO LO NECESARIO PARA SU BUEN FUNCIONAMIENTO. | PZA | 139626.79 | 139626.79 | 139630.28 | 139630.28 | 139630.28 | 139630.28 | 139630.28 | 139630.28 | 139630.28
1821000231 | SUMINISTRO Y COLOCACION DE MINGITORIO MCA. LAMOSA MOD. GEMINIS O SIMILAR EN CALIDAD Y COSTO, INCLUYE: FLUXOMETRO ELECTRONICO MODELO KU-619 MCA. KINGSWAY O SIMILAR EN CALIDAD Y COSTO, INSTALACION A LA ALIMENTACION Y DESAGÛE, PRUEBAS, CONEXIONES, LLAVE DE PASO, HERRAMIENTA, MANO DE OBRA, ACARREOS FUERA Y DENTRO DE LA OBRA, TRABAJO TERMINADO. | PZA | 5771.52 | 5771.52 | 5771.67 | 5771.67 | 5771.67 | 5771.67 | 5771.67 | 5771.67 | 5771.67
1821000232 | SUMINISTRO E INSTALACION DE INODORO MCA. IDEAL ESTÁNDAR MOD. ZAFIRO PARA FLUXOMETRO ELECTRONICO KT-719 MCA. KINGSWAY O SIMILAR EN CALIDAD Y COSTO INCLUYE: MATERIALES, CONEXION A LA ALIMENTACION Y DESAGÛE, PRUEBAS, SELLADO, LIMPIEZA, HERRAMIENTA, MANO DE OBRA, ACARREOS FUERA Y DENTRO DE LA OBRA. | PZA | 7633.07 | 7633.07 | 7633.27 | 7633.27 | 7633.27 | 7633.27 | 7633.27 | 7633.27 | 7633.27
1821000235 | REPOSICION DE REGISTROS SANITARIOS DE 40X40X60 CM. A BASE DE CONCRETO F'C=200 KG/CM2 ARMADO CON MALLA 6-6/10-10 CON TAPA DE CONCRETO Y MARCO DE ANGULO ESTRUCTURAL, INCLUYE: EXCAVACION, RELLENOS, MATERIALES, HERRAMIENTA, MANO DE OBRA, ACARREOS DENTRO Y FUERA DE LA OBRA, LIMPIEZA Y TODO LO NECESARIO PARA SU CORRECTA EJECUCION. | PZA | 430.9 | 435.87 | 453.45 | 442.24 | 468.16 | 466.95 | 421.61 | 466.05 | 468.16
1822000002 | SUMINISTRO Y COLOCACION DE TOALLERO BARRA MOD. 5105, LINEA QUORUM, MCA. HELVEX, INCLUYE: ACCESORIOS PARA SU FIJACION, HERRAMIENTA, MANO DE OBRA, ACARREOS FUERA Y DENTRO DE LA OBRA, TODO LO NECESARIO PARA SU CORRECTO FUNCIONAMIENTO. | PZA | 1951.15 | 1951.15 | 1951.2 | 1951.2 | 1951.2 | 1951.2 | 1951.2 | 1951.2 | 1951.2
1825000006 | SUMINISTRO Y TENDIDO DE TUBO DE PVC HIDRÀULICO RD-26 DE 100 MM, INCLUYE: MATERIAL, MANO DE OBRA, HERRAMIENTA Y ACARREOS DENTRO Y FUERA DE LA OBRA. | PZA | 201.46 | 201.46 | 201.47 | 201.47 | 201.47 | 201.47 | 201.47 | 201.47 | 201.47
1825000009 | SUMINISTRO Y TENDIDO DE TUBO SANITARIO DE PVC. (ANGER) DIAMETRO 101MM. INCLUYE: CONEXIONES, TENDIDO, LUBRICACION, JUNTEO, ALINEACION, PRUEBAS, HERRAMIENTA MANO DE OBRA Y ACARREOS DENTRO Y FUERA DE LA OBRA. | M | 94.56 | 94.56 | 94.56 | 94.56 | 94.56 | 94.56 | 94.56 | 94.56 | 94.56
1825000010 | SUM. Y TEND. TUBO SANIT. PVC (ANGER) 1 CAMPAN. 100 MM DIAM. INCL. CONEX. TRAZO, EXCAV. CAMA ARENA, RELLEN. COMPACT. UNIDAD D/OBRA TERM | M | 382.84 | 386.9 | 400.41 | 391.01 | 418.84 | 412.43 | 364.36 | 400.49 | 418.84
1826000001 | REVISION, SONDEO Y REPARACION DE SALIDA DE GAS EN LABORATORIO UNICO, CON TUBO DFE COBRE TIPO "L", INCLUYE: VALVULA DE CONTROL GENERAL, CONEXIONES, SOLDADURA #90; FIJACION, ACARREOS FUERA Y DENTRO DE LA OBR, PRUEBA, HERRAMIENTA Y MANO DE OBRA (INCLUYE: DEMOLICIONES Y RESANES NECESARIOS EN PISO Y/O MURO) | SAL | 1560.22 | 1560.22 | 1560.25 | 1560.25 | 1560.25 | 1560.25 | 1560.25 | 1560.25 | 1560.25
1827000011 | SUMINISTRO Y COLOCACION DE LLAVE PARA MANGUERA DE 13 MM A 19 MM ; INCLUYE: HERRAMIENTA, MANO DE OBRA, ACARREOS FUERA Y DENTRO DE LA OBRA Y PRUEBAS. | PZA | 105.91 | 105.91 | 105.91 | 105.91 | 105.91 | 105.91 | 105.91 | 105.91 | 105.91
1827000012 | SUMINISTRO Y COLOCACION DE LLAVE MEZCLADORA CROMADA CON PIRULI MODELO FLAMINGO (HM-38CAT) DE HELVEX, SIMILAR EN CALIDAD Y COSTO, INCLUYE: MANIOBRAS, ACARREOS DENTRO Y FUERA DE LA OBRA, PRUEBAS , HERRAMIENTAS Y MANO DE OBRA. | PZA | 2205.92 | 2205.92 | 2205.97 | 2205.97 | 2205.97 | 2205.97 | 2205.97 | 2205.97 | 2205.97
1827000021 | SUMINISTRO Y COLOCACION DE REGULADOR PARA GAS MARCA BARO. ROCK-WELL O SIMILAR; INCLUYE: HERRAMIENTA, MANO DE OBRA, ACARREOS FUERA Y DENTRO DE LA OBRA Y PRUEBAS. | PZA | 273.9 | 273.9 | 273.91 | 273.91 | 273.91 | 273.91 | 273.91 | 273.91 | 273.91
1827000031 | SUMINISTRO Y COLOCACION DE FLUXOMETRO HELVEX 185- O SIMILAR PARA MINGITORIO JALISCO: INCLUYE: HERRAMIENTA, MANO DE OBRA, ACARREOS FUERA Y DENTRO DE LA OBRA Y PRUEBAS. | PZA | 4147.78 | 4148.28 | 4149.33 | 4148.62 | 4150.68 | 4150.11 | 4147.33 | 4149.67 | 4150.68
1827000032 | SUMINISTRO E INSTALACION DE FLUXOMETRO MCA. HELVEX APARENTE DE PEDAL 310-32 PARA W.C. INCLUYE: SOPORTE DE SOLERA 1/16" EMPOTRADO AL MURO CON UN ANGULO DE 45° Y ACABADO CON PINTURA COLOR ALUMINIO, MATERIALES, PRUEBAS, LIMPIEZA, MANO DE OBRA Y HERRAMIENTA. | PZA | 4966.09 | 4966.58 | 4967.67 | 4966.94 | 4969.01 | 4968.42 | 4965.65 | 4968 | 4969.01
1827000050 | SUMINISTRO, INSTALACION Y PRUEBA DE REDUCCION BUSHING COBRE-COBRE, INCLUYE: LA PREPARACION DE LOS ELEMENTOS, FUNDENTE, SOLDADURA, LIMPIEZA, HERRAMIENTA, MANO DE OBRA Y ACARREOS FUERA Y DENTRO DE LA OBRA. REDUCCION BUSHING CU-CU, DE 25X19 MM. | PZA | 95.26 | 95.26 | 95.26 | 95.26 | 95.26 | 95.26 | 95.26 | 95.26 | 95.26
1827000341 | SUMINISTRO, LUBRICACION, INSTALACION Y PRUEBA DE CODO DE PVC. SANITARIO DE 87GX100 MM. INCLUYE: PEGAMENTO, HERRAMIENTA, MANO DE OBRA Y ACARREO FUERA Y DENTRO DE LA OBRA. | PZA | 46.08 | 46.08 | 46.08 | 46.08 | 46.08 | 46.08 | 46.08 | 46.08 | 46.08
1827000481 | SUMINISTRO, LUBRICACION, INSTALACION Y PRUEBA DE TAPA PVC. SANITARIO, PARA REGISTRO, DE 50 MM.; INCLUYE: PEGAMENTO, HERRAMIENTA, MANO DE OBRA Y ACARREOS FUERA Y DENTRO DE LA OBRA. | PZA | 37.39 | 37.39 | 37.39 | 37.39 | 37.39 | 37.39 | 37.39 | 37.39 | 37.39
1827000501 | SUMINISTRO, LUBRICACION, INSTALACION Y PRUEBA, DE TAPA PVC. SANITARIO, PARA REGISTRO, DE 100 MM; INCLUYE: PEGAMENTO, HERRAMIENTA, MANO DE OBRA Y ACARREOS FUERA Y DENTRO DE LA OBRA.º | PZA | 70.3 | 70.3 | 70.3 | 70.3 | 70.3 | 70.3 | 70.3 | 70.3 | 70.3
1827000651 | SUMINISTRO, LUBRICACION, INSTALACION Y PRUEBA DE CESPOL DE P.V.C. SANITARIO PARA LAVABO, DE 32 MM. DE DIAMETRO, INCLUYE: HERRAMIENTA, MANO DE OBRA Y ACARREOS FUERA Y DENTRO DE LA OBRA. | PZA | 90.72 | 90.72 | 90.72 | 90.72 | 90.72 | 90.72 | 90.72 | 90.72 | 90.72
1827000801 | SUMINISTRO, LUBRICACION, INSTALACION, PRUEBA Y LIMPIEZA DE CODO PVC. HIDRAULICO DE 90GX60 MM.; INCLUYE: PEGAMENTO, HERRAMIENTA, MANO DE OBRA Y ACARREOS FUERA Y DENTRO DE LA OBRA. | PZA | 153.26 | 153.26 | 153.26 | 153.26 | 153.26 | 153.26 | 153.26 | 153.26 | 153.26
1827000981 | SUMINISTRO, LUBRICACION, INSTALACION, JUNTEO, PRUEBA Y LIMPIEZA DE TEE PVC. HIDRAULICO, DE 60 MM.; INCLUYE: PEGAMENTO, HERRAMIENTA, MANO DE OBRA Y ACARREOS FUERA Y DENTRO DE LA OBRA. | PZA | 138.83 | 138.83 | 138.83 | 138.83 | 138.83 | 138.83 | 138.83 | 138.83 | 138.83
1827000982 | SUMINISTRO, LUBRICACION, INSTALACION, JUNTEO, PRUEBA Y LIMPIEZA DE TEE PVC. SANITARIO DE 38x38mm, (1 1/2"x1 1/2" ) DE DIAM. INCLUYE: PEGAMENTO, HERRAMIENTA, MANO DE OBRA Y ACARREOS FUERA Y DENTRO DE LA OBRA. | PZA | 71.83 | 71.83 | 71.84 | 71.69 | 71.84 | 71.84 | 71.84 | 71.84 | 71.84
1827000983 | SUMINISTRO Y COLOCACION DE COPLE Fo. Go. DE 1/4" DE DIAMETRO, INCLUYE: TOLO LO NECESARIO PARA SU INSTALACION, MATERIALES, HERRAMIENTA, MANO DE OBRA, ACARREOS DENTRO Y FUERA DE LA OBRA. | PZA | 19.56 | 19.56 | 19.56 | 19.56 | 19.56 | 19.56 | 19.56 | 19.56 | 19.56
1827000984 | SUMINISTRO Y COLOCACION DE COPLE Fo. No. DE 1" DE DIAMETRO, INCLUYE: TODO LO NECESARIO PARA SU INSTALACION, MATERIALES, HERRAMIENTA, MANO DE OBRA, ACARREOS DENTRO Y FUERA DE LA OBRA. | PZA | 73.81 | 73.81 | 73.82 | 73.82 | 73.82 | 73.82 | 73.82 | 73.82 | 73.82
1827000985 | SUMINISTRO Y COLOCACION DE COPLE Fo. Go. DE 1/2" DE DIAMETRO, INCLUYE: TOLO LO NECESARIO PARA SU INSTALACION, MATERIALES, HERRAMIENTA, MANO DE OBRA, ACARREOS DENTRO Y FUERA DE LA OBRA. | PZA | 33.65 | 33.65 | 33.65 | 33.65 | 33.65 | 33.65 | 33.65 | 33.65 | 33.65
1827000986 | SUMINISTRO Y COLOCACION DE COPLE Fo. No. DE 2" DE DIAMETRO, INCLUYE: TOLO LO NECESARIO PARA SU INSTALACION, MATERIALES, HERRAMIENTA, MANO DE OBRA, ACARREOS DENTRO Y FUERA DE LA OBRA. | PZA | 103.92 | 103.92 | 103.92 | 103.92 | 103.92 | 103.92 | 103.92 | 103.92 | 103.92
1827001123 | SUMINISTRO E INSTALACION DE TOMA DOMICILIARIA CON TUBERIA FLEXIBLE CEDULA R9 INCLUYE: ABRAZADERA, TUBERIA,PIEZAS ESPECIALES PARA SU CONEXION,MATERIALES, HERRAMIENTA,MANO DE OBRA Y ACARREOS DENTRO Y FUERA DE LA OBRA. | PZA | 468.17 | 468.17 | 468.18 | 468.18 | 468.18 | 468.18 | 468.18 | 468.18 | 468.18
1827001221 | SUMINISTRO, LUBRICACION, INSTALACION, JUNTEO Y PRUEBA DE ADAPTADOR MACHO PVC. HIDRAULICO, DE 60 MM.; INCLUYE: PEGAMENTO, HERRAMIENTA, MANO DE OBRA Y ACARREOS FUERA Y DENTRO DE LA OBRA. | PZA | 109.62 | 109.62 | 109.62 | 109.62 | 109.62 | 109.62 | 109.62 | 109.62 | 109.62
1827001222 | SUMINISTRO, LUBRICACION, INSTALACION, JUNTEO Y PRUEBA DE ADAPTADOR CAMPANA PVC. HIDRAULICO, DE 63 MM. (2 1/2") DE DIAM. ; INCLUYE:MATERIALES, HERRAMIENTA, MANO DE OBRA Y ACARREOS FUERA Y DENTRO DE LA OBRA. | PZA | 108.03 | 108.03 | 108.03 | 107.89 | 108.03 | 108.03 | 108.03 | 108.03 | 108.03
1827001223 | SUMINISTRO, LUBRICACION, INSTALACION, JUNTEO Y PRUEBA DE ADAPTADOR ESPIGA DE PVC. HIDRAULICO, DE 63 MM. (2 1/2") DE DIAM. ; INCLUYE:MATERIALES, HERRAMIENTA, MANO DE OBRA Y ACARREOS FUERA Y DENTRO DE LA OBRA. | PZA | 108.03 | 108.03 | 108.03 | 107.89 | 108.03 | 108.03 | 108.03 | 108.03 | 108.03
1827001224 | SUMINISTRO, LUBRICACION, INSTALACION, JUNTEO Y PRUEBA DE ADAPTADOR CAMPANA DE PVC. SANITARIO DE 50mm (2") DE DIAM. ; INCLUYE: PEGAMENTO, MATERIALES, HERRAMIENTA, MANO DE OBRA Y ACARREOS FUERA Y DENTRO DE LA OBRA. | PZA | 97.52 | 97.52 | 97.52 | 97.36 | 97.52 | 97.52 | 97.52 | 97.52 | 97.52
1827001225 | SUMINISTRO, LUBRICACION, INSTALACION, JUNTEO Y PRUEBA DE ADAPTADOR CAMPANA DE PVC. SANITARIO DE 25mm (1") DE DIAM. ; INCLUYE: PEGAMENTO, MATERIALES, HERRAMIENTA, MANO DE OBRA Y ACARREOS FUERA Y DENTRO DE LA OBRA. | PZA | 83.71 | 83.71 | 83.71 | 83.54 | 83.71 | 83.71 | 83.71 | 83.71 | 83.71
1827001226 | SUMINISTRO, LUBRICACION, INSTALACION, JUNTEO Y PRUEBA DE ADAPTADOR DE COBRE CON ROSCA INTERIOR DE 50mm (2") DE DIAM. ; INCLUYE: LA PREPARACION DE LOS ELEMENTOS, FUNDENTE, SOLDADURA, MATERIALES, HERRAMIENTA, MANO DE OBRA Y ACARREOS FUERA Y DENTRO DE LA OBRA. | PZA | 145.63 | 145.63 | 145.65 | 145.36 | 145.65 | 145.65 | 145.63 | 145.65 | 145.65
1827001227 | SUMINISTRO, LUBRICACION, INSTALACION, JUNTEO Y PRUEBA DE ADAPTADOR DE COBRE CON ROSCA INTERIOR DE 25mm (1") DE DIAM. ; INCLUYE: LA PREPARACION DE LOS ELEMENTOS, FUNDENTE, SOLDADURA, MATERIALES, HERRAMIENTA, MANO DE OBRA Y ACARREOS FUERA Y DENTRO DE LA OBRA. | PZA | 78.83 | 78.83 | 78.83 | 78.62 | 78.83 | 78.83 | 78.83 | 78.83 | 78.83
1827001228 | SUMINISTRO, INSTALACION Y PRUEBA DE ADAPTADOR CAMPANA DE P.V.C. DE 38 mmØ., HIDRULICO, INCLUYE: SELLO CON CINTA TEFLON EN LAS CUERDAS PARA EVITAR FUGAS, HERRAMIENTA, MANO DE OBRA Y ACARREOS DENTRO Y FUERA DE LA OBRA. | PZA | 57.06 | 57.06 | 57.07 | 57 | 57.07 | 57.07 | 57.07 | 57.07 | 57.07
1827001229 | SUMINISTRO, INSTALACION Y PRUEBA DE ADAPTADOR CAMPANA DE P.V.C. DE 51 mmØ., HIDRULICO, INCLUYE: SELLO CON CINTA TEFLON EN LAS CUERDAS PARA EVITAR FUGAS, HERRAMIENTA, MANO DE OBRA Y ACARREOS DENTRO Y FUERA DE LA OBRA. | PZA | 74.45 | 74.45 | 74.45 | 74.36 | 74.45 | 74.45 | 74.45 | 74.45 | 74.45
1827001230 | SUMINISTRO, INSTALACION Y PRUEBA DE ADAPTADOR ESPIGA DE P.V.C. DE 51 mmØ., HIDRAULICO, INCLUYE: SELLO CON CINTA TEFLON EN LAS CUERDAS PARA EVITAR FUGAS, HERRAMIENTA, MANO DE OBRA Y ACARREOS DENTRO Y FUERA DE LA OBRA. | PZA | 76.77 | 76.77 | 76.78 | 76.67 | 76.78 | 76.78 | 76.77 | 76.78 | 76.78
1827001231 | SUMINISTRO, INSTALACION Y PRUEBA DE CODOS DE FIERRO GALVANIZADO CED-40. INCLUYE: SELLO CON CINTA DE TEFLON EN LAS CUERDAS, PARA EVITAR FUGAS, CODO GALVANIZADO 45Gx38 MMØ., HERRAMIENTA, MANO DE OBRA, ACARREOS FUERA Y DENTRO DE LA OBRA. | PZA | 129.63 | 129.63 | 129.66 | 129.37 | 129.66 | 129.66 | 129.64 | 129.66 | 129.66
1827001232 | SUMINISTRO, INSTALACION Y PRUEBA DE CODOS DE FIERRO GALVANIZADO CED-40. INCLUYE: SELLO CON CINTA DE TEFLON EN LAS CUERDAS, PARA EVITAR FUGAS, CODO GALVANIZADO 45Gx51 MMØ., HERRAMIENTA, MANO DE OBRA, ACARREOS FUERA Y DENTRO DE LA OBRA. | PZA | 171.54 | 171.54 | 171.56 | 171.2 | 171.56 | 171.56 | 171.55 | 171.56 | 171.56
1827001341 | SUMINISTRO, LUBRICACION, INSTALACION, JUNTEO Y PRUEBA DE TAPA PVC. HIDRAULICO, DE 6O MM.; INCLUYE: PEGAMENTO, HERRAMIENTA, MANO DE OBRA Y ACARREOS FUERA Y DENTRO DE LA OBRA. | PZA | 62.74 | 62.74 | 62.74 | 62.74 | 62.74 | 62.74 | 62.74 | 62.74 | 62.74
1827001511 | SUMINISTRO, LUBRICACION, INSTALACION, JUNTEO Y PRUEBA DE REDUCCION BUSHIN DE PVC. HIDRAULICA, DE 50X38 MM.; INCLUYE: PEGAMENTO, HERRAMIENTA, MANO DE OBRA Y ACARREOS FUERA Y DENTRO DE LA OBRA. | PZA | 154.54 | 154.54 | 154.54 | 154.54 | 154.54 | 154.54 | 154.54 | 154.54 | 154.54
1827001531 | SUMINISTRO, LUBRICACION, INSTALACION, JUNTEO Y PRUEBA DE REDUCCION BUSHING DE PVC. HIDRAULICO, DE 60X19 MM.; INCLUYE: PEGAMENTO, HERRAMIENTA, MANO DE OBRA Y ACARREOS FUERA Y DENTRO DE LA OBRA. | PZA | 67.85 | 67.85 | 67.85 | 67.85 | 67.85 | 67.85 | 67.85 | 67.85 | 67.85
1827001561 | SUMINISTRO, LUBRICACION, INSTALACION, JUNTEO Y PRUEBA DE REDUCCION BUSHING DE PVC. HIDRAULICO, DE 60X38 MM.; INCLUYE: PEGAMENTO, HERRAMIENTA, MANO DE OBRA Y ACARREOS FUERA Y DENTRO DE LA OBRA. | PZA | 67.93 | 67.93 | 67.93 | 67.93 | 67.93 | 67.93 | 67.93 | 67.93 | 67.93
1827001761 | SUMINISTRO, INSTALACION Y PRUEBA DE CODO- COBRE-COBRE DE 90GX13MM.; INCLUYE: PREPARACION DE LOS ELEMENTOS, FUNDENTE, SOLDADURA, LIMPIEZA, HERRAMIENTA, MANO DE OBRA Y ACARREOS FUERA Y DENTRO DE LA OBRA. | PZA | 61.15 | 61.15 | 61.16 | 61.16 | 61.16 | 61.16 | 61.16 | 61.16 | 61.16
1827001762 | REVISION Y REPARACION DE BOMBA DE 1/2" H.P. INCL:DESMONTAJE, REVISION, REPARACION MONTAJE Y TODO LO NESESARIO PARA SU BUEN FUNCIONAMIENTO,, MATERIALES, MANO DE OBRA, ACARREOS DENTRO Y FUERA DE LA OBRA | PZA | 552.73 | 552.73 | 552.74 | 552.74 | 552.74 | 552.74 | 552.74 | 552.74 | 552.74
1827001771 | SUMINISTRO, INSTALACION Y PRUEBA DE CODO- COBRE-COBRE DE 90GX19 MM.; INCLUYE: PREPARACION DE LOS ELEMENTOS, FUNDENTE, SOLDADURA, LIMPIEZA, HERRAMIENTA, MANO DE OBRA Y ACARREOS FUERA Y DENTRO DE LA OBRA. | PZA | 75.25 | 75.25 | 75.25 | 75.25 | 75.25 | 75.25 | 75.25 | 75.25 | 75.25
1827001781 | SUMINISTRO, INSTALACION Y PRUEBA DE CODO- COBRE-COBRE DE 90GX25 MM.;INCLUYE: PREPARACION DE LOS ELEMENTOS, FUNDENTE, SOLDADURA, LIMPIEZA, HERRAMIENTA, MANO DE OBRA Y ACARREOS FUERA Y DENTRO DE LA OBRA. | PZA | 121 | 121 | 121.01 | 121.01 | 121.01 | 121.01 | 121.01 | 121.01 | 121.01
1827001791 | SUMINISTRO, INSTALACION Y PRUEBA DE CODO- COBRE-COBRE DE 90GX32 MM.; INCLUYE: PREPARACION DE LOS ELEMENTOS, FUNDENTE, SOLDADURA, LIMPIEZA, HERRAMIENTA, MANO DE OBRA Y ACARREOS FUERA Y DENTRO DE LA OBRA. | PZA | 197.13 | 197.13 | 197.13 | 197.13 | 197.13 | 197.13 | 197.13 | 197.13 | 197.13
1827001801 | SUMINISTRO, INSTALACION Y PRUEBA DE CODO- COBRE-COBRE DE 90GX38 MM.; INCLUYE: PREPARACION DE LOS ELEMENTOS, FUNDENTE, SOLDADURA, LIMPIEZA, HERRAMIENTA, MANO DE OBRA Y ACARREOS FUERA Y DENTRO DE LA OBRA. | PZA | 255.55 | 255.55 | 255.56 | 255.56 | 255.56 | 255.56 | 255.56 | 255.56 | 255.56
1827001811 | SUMINISTRO, INSTALACION Y PRUEBA DE CODO- COBRE-COBRE DE 90GX51 MM.; INCLUYE: PREPARACION DE LOS ELEMENTOS, FUNDENTE, SOLDADURA, LIMPIEZA, HERRAMIENTA, MANO DE OBRA Y ACARREOS FUERA Y DENTRO DE LA OBRA. | PZA | 415.55 | 415.55 | 415.56 | 415.56 | 415.56 | 415.56 | 415.56 | 415.56 | 415.56
1827001831 | SUMINISTRO, INSTALACION Y PRUEBA DE CODO- COBRE-COBRE DE 90GX75 MM.; INCLUYE: PREPARACION DE LOS ELEMENTOS, FUNDENTE, SOLDADURA, LIMPIEZA, HERRAMIENTA, MANO DE OBRA Y ACARREOS FUERA Y DENTRO DE LA OBRA. | PZA | 908.37 | 908.37 | 908.39 | 908.39 | 908.39 | 908.39 | 908.39 | 908.39 | 908.39
1827001970 | SUMINISTRO Y COLOCACION DE COPLE DE FIERRO GALVANIZADO PARED GRUESA 1" (25mmØ) INCLUYE: CONEXION, HERRAMIENTA, MANO DE OBRA Y ACARREOS FUERA Y DENTRO DE LA OBRA. | PZA | 55.85 | 55.85 | 55.85 | 55.85 | 55.85 | 55.85 | 55.85 | 55.85 | 55.85
1827001971 | SUMINISTRO, INSTALACION Y PRUEBA DE COPLE COBRE-COBRE DE 19 MM.; INCLUYE: PREPARACION DE LOS ELEMENTOS, FUNDENTE, SOLDADURA, LIMPIEZA, HERRAMIENTA, MANO DE OBRA Y ACARREOS FUERA Y DENTRO DE LA OBRA. | PZA | 57.98 | 57.98 | 57.98 | 57.98 | 57.98 | 57.98 | 57.98 | 57.98 | 57.98
1827001972 | SUMINISTRO, INSTALACION Y PRUEBA DE COPLE DE REPARACION DE PVC DE 63mm (2 1/2") DE DIAM.; INCLUYE: PREPARACION DE LOS ELEMENTOS, PEGAMENTO, LIMPIEZA, HERRAMIENTA, MATERIALES, MANO DE OBRA Y ACARREOS FUERA Y DENTRO DE LA OBRA. | PZA | 69.84 | 69.84 | 69.84 | 69.69 | 69.84 | 69.84 | 69.84 | 69.84 | 69.84
1827001973 | SUMINISTRO, INSTALACION Y PRUEBA DE COPLE DE REPARACION DE PVC DE 50mm (2") DE DIAM.; INCLUYE: PREPARACION DE LOS ELEMENTOS, PEGAMENTO, LIMPIEZA, HERRAMIENTA, MATERIALES, MANO DE OBRA Y ACARREOS FUERA Y DENTRO DE LA OBRA. | PZA | 47.45 | 47.45 | 47.45 | 47.33 | 47.45 | 47.45 | 47.45 | 47.45 | 47.45
1827001974 | SUMINISTRO, INSTALACION Y PRUEBA DE COPLE DE REPARACION DE PVC DE 38mm (1 1/2") DE DIAM.; INCLUYE: PREPARACION DE LOS ELEMENTOS, PEGAMENTO, LIMPIEZA, HERRAMIENTA, MATERIALES, MANO DE OBRA Y ACARREOS FUERA Y DENTRO DE LA OBRA. | PZA | 37.03 | 37.03 | 37.04 | 36.88 | 37.04 | 37.04 | 37.03 | 37.04 | 37.04
1827001975 | SUMINISTRO, INSTALACION Y PRUEBA DE COPLE DE REPARACION DE PVC DE 25mm (1") DE DIAM.; INCLUYE: PREPARACION DE LOS ELEMENTOS, PEGAMENTO, LIMPIEZA, HERRAMIENTA, MATERIALES, MANO DE OBRA Y ACARREOS FUERA Y DENTRO DE LA OBRA. | PZA | 43.11 | 43.11 | 43.13 | 42.88 | 43.13 | 43.13 | 43.11 | 43.13 | 43.13
1827001976 | SUMINISTRO Y COLOCACION DE COPLE CONDUIT Fo. Go. PARED DELGADA DE 19 MM, INCLUYE: INSTALACION, EQUIPO, HERRAMIENTA, MANO DE OBRA, MATERIALES Y ACARREOS FUERA Y DENTRO DE LA OBRA. | PZA | 14.54 | 14.54 | 14.54 | 14.54 | 14.54 | 14.54 | 14.54 | 14.54 | 14.54
1827002061 | SUMINISTRO, INSTALACION Y PRUEBA DE TEE COBRE-COBRE PAREJA DE 13 MM.;INCLUYE: PREPARACION DE LOS ELEMENTOS, FUNDENTE, SOLDADURA, LIMPIEZA, HERRAMIENTA, MANO DE OBRA Y ACARREOS FUERA Y DENTRO DE LA OBRA. | PZA | 79.92 | 79.92 | 79.93 | 79.93 | 79.93 | 79.93 | 79.93 | 79.93 | 79.93
1827002071 | SUMINISTRO, INSTALACION Y PRUEBA DE TEE COBRE-COBRE PAREJA DE 19 MM.; INCLUYE: PREPARACION DE LOS ELEMENTOS, FUNDENTE, SOLDADURA, LIMPIEZA, HERRAMIENTA, MANO DE OBRA Y ACARREOS FUERA Y DENTRO DE LA OBRA. | PZA | 117.29 | 117.29 | 117.3 | 117.3 | 117.3 | 117.3 | 117.3 | 117.3 | 117.3
1827002081 | SUMINISTRO, INSTALACION Y PRUEBA DE TEE COBRE-COBRE PAREJA DE 25 MM, INCL.: LA PREPARACION DE LOS ELEMENTOS, FUNDENTE, SOLDADURA, LIMPIEZA, HERRAMIENTA, MANO DE OBRA Y ACARREOS FUERA Y DENTRO DE LA OBRA. | PZA | 216.96 | 216.96 | 216.97 | 216.97 | 216.97 | 216.97 | 216.97 | 216.97 | 216.97
1827002082 | SUMINISTRO Y COLOCACION DE TEE COBRE SOLDABLE DE 1" DE DIAMETRO, INCLUYE: MATERIALES, HERRAMIENTA, MANO DE OBRA Y ACARREOS FUERA Y DENTRO DE LA OBRA. | PZA | 188.84 | 188.84 | 188.84 | 188.84 | 188.84 | 188.84 | 188.84 | 188.84 | 188.84
1827002091 | SUMINISTRO, INSTALACION Y PRUEBA DE TEE COBRE-COBRE PAREJA DE 32 MM.; INCLUYE: PREPARACION DE LOS ELEMENTOS, FUNDENTE, SOLDADURA, LIMPIEZA, HERRAMIENTA, MANO DE OBRA Y ACARREOS FUERA Y DENTRO DE LA OBRA. | PZA | 369.31 | 369.31 | 369.32 | 369.32 | 369.32 | 369.32 | 369.32 | 369.32 | 369.32
1827002095 | SUMINISTRO, INSTALACION Y PRUEBA DE TEE DE COBRE DE 32MM, INCLUYE: MATERIAL, MANO DE OBRA, HERRAMIENTAS Y ACARREOS DENTRO Y FUERA DE LA OBRA. | PZA | 369.31 | 369.31 | 369.32 | 369.32 | 369.32 | 369.32 | 369.32 | 369.32 | 369.32
1827002101 | SUMINISTRO, INSTALACION Y PRUEBA DE TEE COBRE-COBRE PAREJA DE 38 MM.; INCLUYE: PREPARACION DE LOS ELEMENTOS, FUNDENTE, SOLDADURA, LIMPIEZA, HERRAMIENTA, MANO DE OBRA Y ACARREOS FUERA Y DENTRO DE LA OBRA. | PZA | 449.86 | 449.86 | 449.87 | 449.87 | 449.87 | 449.87 | 449.87 | 449.87 | 449.87
1827002111 | SUMINISTRO, INSTALACION Y PRUEBA DE TEE COBRE-COBRE PAREJA, DE 51 MM., INCLUYE LA PREPARACION DDE LOS ELEMENTOS, FUNDENTE, SOLDADURA, LIMPIEZA, HERRAMIENTA, MANO DE OBRA Y ACARREOS FUERA Y DENTRO DE LA OBRA. | PZA | 718.37 | 718.37 | 718.39 | 718.39 | 718.39 | 718.39 | 718.39 | 718.39 | 718.39
1827002121 | SUMINISTRO, INSTALACION Y PRUEBA DE TEE COBRE-COBRE PAREJA DE 64 MM.; INCLUYE: PREPARACION DE LOS ELEMENTOS, FUNDENTE, SOLDADURA, LIMPIEZA, HERRAMIENTA, MANO DE OBRA Y ACARREOS FUERA Y DENTRO DE LA OBRA. | PZA | 1317.75 | 1317.75 | 1317.78 | 1317.78 | 1317.78 | 1317.78 | 1317.78 | 1317.78 | 1317.78
1827002131 | SUMINISTRO, INSTALACION Y PRUEBA DE TEE COBRE-COBRE PAREJA DE 75 MM.; INCLUYE: PREPARACION DE LOS ELEMENTOS, FUNDENTE, SOLDADURA, LIMPIEZA, HERRAMIENTA, MANO DE OBRA Y ACARREOS FUERA Y DENTRO DE LA OBRA. | PZA | 1965.72 | 1965.72 | 1965.77 | 1965.77 | 1965.77 | 1965.77 | 1965.77 | 1965.77 | 1965.77
1827002291 | SUMINISTRO, INSTALACION Y PRUEBA DE TUERCA UNION COBRE-COBRE, INCLUYE: LA PREPARACION DE LOS ELEMENTOS, FUNDENTE, SOLDADURA, LIMPIEZA, HERRAMIENTA, MANO DE OBRA Y ACARREOS FUERA Y DENTRO DE LA OBRA. TUERCA UNION CU-CU. DE 19 MM. | PZA | 178.84 | 178.84 | 178.85 | 178.85 | 178.85 | 178.85 | 178.85 | 178.85 | 178.85
1827002292 | SUMINISTRO, INSTALACION Y PRUEBA DE TUERCA UNION COBRE-COBRE, INCLUYE: LA PREPARACION DE LOS ELEMENTOS,FUNDENTE, SOLDADURA, LIMPIEZA, HERRAMIENTA, MANO DE OBRA Y ACARREOS FUERA Y DENTRO DE LA OBRA. TUERCA UNION CU-CU DE 13 MM. | PZA | 142.17 | 142.17 | 142.18 | 142.18 | 142.18 | 142.18 | 142.18 | 142.18 | 142.18
1827002301 | SUMINISTRO, INSTALACION Y PRUEBA DE TUERCA UNION COBRE-FIERRO, INCLUYE: LA PREPARACION DE LOS ELEMENTOS,FUNDENTE, SOLDADURA, LIMPIEZA, HERRAMIENTA, MANO DE OBRA Y ACARREOS FUERA Y DENTRO DE LA OBRA. TUERCA UNION CU-FO. DE 19 MM. | PZA | 87.33 | 87.33 | 87.33 | 87.33 | 87.33 | 87.33 | 87.33 | 87.33 | 87.33
1827002311 | SUMINISTRO, INSTALACION Y PRUEBA DE TUERCA UNION COBRE-COBRE, INCLUYE: LA PREPARACION DE LOS ELEMENTOS, FUNDENTE, SOLDADURA, LIMPIEZA, HERRAMIENTA, MANO DE OBRA Y ACARREOS FUERA Y DENTRO DE LA OBRA. TUERCA UNION CU-CU. DE 25 MM. | PZA | 248.76 | 248.76 | 248.77 | 248.77 | 248.77 | 248.77 | 248.77 | 248.77 | 248.77
1827002321 | SUMINISTRO, INSTALACION Y PRUEBA DE TUERCA UNION COBRE-FIERRO, INCLUYE: LA PREPARACION DE LOS ELEMENTOS, FUNDENTE, SOLDADURA, LIMPIEZA, HERRAMIENTA, MANO DE OBRA Y ACARREOS FUERA Y DENTRO DE LA OBRA. TUERCA UNION CU-FO. DE 25 MM. | PZA | 142.47 | 142.47 | 142.47 | 142.47 | 142.47 | 142.47 | 142.47 | 142.47 | 142.47
1827002351 | SUMINISTRO, INSTALACION Y PRUEBA DE TUERCA UNION COBRE-COBRE, INLCUYE: LA PREPARACION DE LOS ELEMENTOS, FUNDENTE, SOLDADURA, LIMPIEZA, HERRAMIENTA, MANO DE OBRA Y ACARREOS FUERA Y DENTRO DE LA OBRA. TUERCA UNION CU-CU. DE 38 MM. | PZA | 163.5 | 163.5 | 163.5 | 163.5 | 163.5 | 163.5 | 163.5 | 163.5 | 163.5
1827002352 | SUMINISTRO, INSTALACION Y PRUEBA DE TUERCA UNION COBRE-COBRE, INLCUYE: LA PREPARACION DE LOS ELEMENTOS, FUNDENTE, SOLDADURA, LIMPIEZA, HERRAMIENTA, MANO DE OBRA Y ACARREOS FUERA Y DENTRO DE LA OBRA. TUERCA UNION CU-CU. DE 32 MM. | PZA | 478.88 | 478.88 | 478.89 | 478.89 | 478.89 | 478.89 | 478.89 | 478.89 | 478.89
1827002353 | SUMINISTRO, INSTALACION Y PRUEBA DE TUERCA UNION COBRE-COBRE, INLCUYE: LA PREPARACION DE LOS ELEMENTOS, FUNDENTE, SOLDADURA, LIMPIEZA, HERRAMIENTA, MANO DE OBRA Y ACARREOS FUERA Y DENTRO DE LA OBRA. TUERCA UNION CU-CU. DE 51 MM. | PZA | 1085.37 | 1085.37 | 1085.4 | 1085.4 | 1085.4 | 1085.4 | 1085.4 | 1085.4 | 1085.4
1827002521 | SUMINISTRO, INSTALACION Y PRUEBA DE TAPON CAPA DE COBRE, INCLUYE: LA PREPARACION DE LOS ELEMENTOS, FUNDENTE, SOLDADURA, LIMPIEZA, HERRAMIENTA, MANO DE OBRA Y ACARREOS FUERA Y DENTRO DE LA OBRA. TAPON CAPA DE COBRE, DE 64 MM. | PZA | 482.49 | 482.49 | 482.5 | 482.5 | 482.5 | 482.5 | 482.5 | 482.5 | 482.5
1827002522 | SUMINISTRO, INSTALACION Y PRUEBA DE TAPON CAMPANA DE PVC HIDRAULICO DE 50mm (2") DE DIAM. , INCLUYE: LIMPIEZA, HERRAMIENTA, MATERIALES, MANO DE OBRA Y ACARREOS FUERA Y DENTRO DE LA OBRA. | PZA | 79.38 | 79.38 | 79.38 | 79.27 | 79.38 | 79.38 | 79.38 | 79.38 | 79.38
1827002523 | SUMINISTRO, INSTALACION Y PRUEBA DE TAPON DE COBRE DE 19mm DE DIAM. , INCLUYE: LIMPIEZA, HERRAMIENTA, MATERIALES, MANO DE OBRA Y ACARREOS FUERA Y DENTRO DE LA OBRA. | PZA | 47.67 | 47.67 | 47.67 | 47.59 | 47.67 | 47.67 | 47.67 | 47.67 | 47.67
1827002524 | SUMINISTRO, INSTALACION Y PRUEBA DE TAPON CAMPANA DE Fo. Go. DE 25mm DE DIAM, INCLUYE: LA PREPARACION DE LOS ELEMENTOS, FUNDENTE, SOLDADURA, LIMPIEZA, HERRAMIENTA, MANO DE OBRA Y ACARREOS FUERA Y DENTRO DE LA OBRA. | PZA | 39.95 | 39.95 | 39.95 | 39.95 | 39.95 | 39.95 | 39.95 | 39.95 | 39.95
1827002571 | SUMINISTRO, INSTALACION Y PRUEBA DE REDUCCION BUSHING COBRE-COBRE, INCLUYE: LA PREPARACION DE LOS ELEMENTOS, FUNDENTE, SOLDADURA, LIMPIEZA, HERRAMIENTA, MANO DE OBRA Y ACARREOS FUERA Y DENTRO DE LA OBRA. REDUCCION BUSHING CU-CU, DE 19X13 MM. | PZA | 82.46 | 82.46 | 82.46 | 82.46 | 82.46 | 82.46 | 82.46 | 82.46 | 82.46
1827002621 | SUMINISTRO, INSTALACION Y PRUEBA DE REDUCCION CAMPANA COBRE-COBRE, INCLUYE: LA PREPARACION DE LOS ELEMENTOS, FUNDENTE, SOLDADURA, LIMPIEZA, HERRAMIENTA, MANO DE OBRA Y ACARREOS FUERA Y DENTRO DE LA OBRA. REDUCCION CAMPANA CU-CU, DE 25X19 MM. | PZA | 77.69 | 77.69 | 77.7 | 77.7 | 77.7 | 77.7 | 77.7 | 77.7 | 77.7
1827002622 | SUMINISTRO, INSTALACION Y PRUEBA DE REDUCCION CAMPANA DE Fo. Go. CED 40 DE 25x19mm DE DIAM, INCLUYE: LA PREPARACION DE LOS ELEMENTOS, FUNDENTE, SOLDADURA, LIMPIEZA, HERRAMIENTA, MANO DE OBRA Y ACARREOS FUERA Y DENTRO DE LA OBRA. | PZA | 83.89 | 83.89 | 83.91 | 83.72 | 83.91 | 83.91 | 83.9 | 83.91 | 83.91
1827002623 | SUMINISTRO, INSTALACION Y PRUEBA DE REDUCCION CAMPANA DE PVC DE 63x50mm (2 1/2"x2") DE DIAM, INCLUYE: LIMPIEZA, PEGAMENTO, HERRAMIENTA, MANO DE OBRA Y ACARREOS FUERA Y DENTRO DE LA OBRA. | PZA | 98.4 | 98.4 | 98.41 | 98.35 | 98.41 | 98.41 | 98.41 | 98.41 | 98.41
1827002624 | SUMINISTRO, INSTALACION Y PRUEBA DE REDUCCION CAMPANA DE PVC DE 50x38mm (2"x1 1/2") DE DIAM, INCLUYE: PEGAMENTO, LIMPIEZA, HERRAMIENTA, MANO DE OBRA Y ACARREOS FUERA Y DENTRO DE LA OBRA. | PZA | 80.12 | 80.12 | 80.12 | 80.07 | 80.12 | 80.12 | 80.12 | 80.12 | 80.12
1827002625 | SUMINISTRO, INSTALACION Y PRUEBA DE REDUCCION CAMPANA DE PVC DE 50x25mm (2"x1") DE DIAM, INCLUYE: PEGAMENTO, LIMPIEZA, HERRAMIENTA, MANO DE OBRA Y ACARREOS FUERA Y DENTRO DE LA OBRA. | PZA | 66.35 | 66.35 | 66.35 | 66.32 | 66.35 | 66.35 | 66.35 | 66.35 | 66.35
1827002626 | SUMINISTRO, INSTALACION Y PRUEBA DE REDUCCION CAMPANA DE PVC DE 38x25mm(1 1/2"x1") DE DIAM, INCLUYE: PEGAMENTO, LIMPIEZA, HERRAMIENTA, MANO DE OBRA Y ACARREOS FUERA Y DENTRO DE LA OBRA. | PZA | 71.67 | 71.67 | 71.67 | 71.62 | 71.67 | 71.67 | 71.67 | 71.67 | 71.67
1827002721 | SUMINISTRO, INSTALACION Y PRUEBA DE REDUCCION CAMPANA COBRE-COBRE, INCLUYE: LA PREAPARACION DE LOS ELEMENTOS, FUNDENTE, SOLDADURA, LIMPIEZA, HERRAMIENTA, MANO DE OBRA Y ACARREOS FUERA Y DENTRO DE LA OBRA. REDUCCION CAMPANA CU-CU, DE 38X19 MM. | PZA | 131.2 | 131.2 | 131.2 | 131.2 | 131.2 | 131.2 | 131.2 | 131.2 | 131.2
1827002731 | SUMINISTRO, INSTALACION Y PRUEBA DE REDUCCION BUSHING COBRE-COBRE, INCLUYE: LA PREPARACION DE LOS ELEMENTOS, FUNDENTE, SOLDADURA, LIMPIEZA, HERRAMIENTA, MANO DE OBRA Y ACARREOS FUERA Y DENTRO DE LA OBRA. REDUCCION BUSHING CU-CU, DE 38X25 MM. | PZA | 181.92 | 181.92 | 181.92 | 181.92 | 181.92 | 181.92 | 181.92 | 181.92 | 181.92
1827002743 | SUMINISTRO, INSTALACIÒN Y PRUEBA DE TEE DE Fo.Go. DE 38mm DE DIAM., INCLUYE: MATERIAL, MANO DE OBRA, HERRAMIENTAS Y ACARREOS DENTRO Y FUERA DE LA OBRA. | PZA | 151.2 | 151.2 | 151.2 | 150.81 | 151.2 | 151.2 | 151.2 | 151.2 | 151.2
1827002751 | SUMINISTRO, INSTALACION Y PRUEBA DE REDUCCION BUSHING COBRE-COBRE, INCLUYE: LA PREPARACION DE LOS ELEMENTOS, FUNDENTE, SOLDADURA, LIMPIEZA, HERRAMIENTA, MANO DE OBRA Y ACARREOS FUERA Y DENTRO DE LA OBRA. REDUCCION BUSHING CU-CU, DE 38X32 MM. | PZA | 181.92 | 181.92 | 181.92 | 181.92 | 181.92 | 181.92 | 181.92 | 181.92 | 181.92
1827002801 | SUMINISTRO, INSTALACION Y PRUEBA DE REDUCCION CAMPANA COBRE-COBRE, INCLUYE: LA PREPARACION DE LOS ELEMENTOS, FUNDENTE, SOLDADURA, LIMPIEZA, HERRAMIENTA, MANO DE OBRA Y ACARREOS FUERA Y DENTRO DE LA OBRA. REDUCCION CAMPANA CU-CU, DE 51X19 MM. | PZA | 161.5 | 161.5 | 161.5 | 161.5 | 161.5 | 161.5 | 161.5 | 161.5 | 161.5
1827002811 | SUMINISTRO, INSTALACION Y PRUEBA DE REDUCCION BUSHING COBRE-COBRE, INCLUYE: LA PREPARACION DE LOS ELEMENTOS, FUNDENTE, SOLDADURA, LIMPIEZA, HERRAMIENTA, MANO DE OBRA Y ACARREOS FUERA Y DENTRO DE LA OBRA. REDUCCION BUSHING CU-CU, DE 51X25 MM. | PZA | 186.14 | 186.14 | 186.14 | 186.14 | 186.14 | 186.14 | 186.14 | 186.14 | 186.14
1827002821 | SUMINISTRO, INSTALACION Y PRUEBA DE REDUCCION CAMPANA COBRE-COBRE, INCLUYE: LA PREPARACION DE LOS ELEMENTOS, FUNDENTE, SOLDADURA, LIMPIEZA, HERRAMIENTA, MANO DE OBRA Y ACARREOS FUERA Y DENTRO DE LA OBRA. REDUCCION CAMPANA CU-CU, DE 51X25 MM. | PZA | 161.5 | 161.5 | 161.5 | 161.5 | 161.5 | 161.5 | 161.5 | 161.5 | 161.5
1827002841 | SUMINISTRO, INSTALACION Y PRUEBA DE REDUCCION CAMPANA COBRE-COBRE, INCLUYE: LA PREPARACION DE LOS ELEMENTOS, FUNDENTE, SOLDADURA, LIMPIEZA, HERRAMIENTA, MANO DE OBRA Y ACARREOS FUERA Y DENTRO DE LA OBRA. REDUCCION CAMPANA CU-CU, DE 51X32 MM. | PZA | 265.05 | 265.05 | 265.06 | 265.06 | 265.06 | 265.06 | 265.06 | 265.06 | 265.06
1827002851 | SUMINISTRO, INSTALACION Y PRUEBA DE REDUCCION BUSHING COBRE-COBRE, INCLUYE: LA PREPARACION DE LOS ELEMENTOS, FUNDENTE, SOLDADURA, LIMPIEZA, HERRAMIENTA, MANO DE OBRA Y ACARREOS FUERA Y DENTRO DE LA OBRA. REDUCCION BUSHING CU-CU, DE 51X38 MM. | PZA | 217.14 | 217.14 | 217.14 | 217.14 | 217.14 | 217.14 | 217.14 | 217.14 | 217.14
1827002891 | SUMINISTRO, INSTALACION Y PRUEBA DE REDUCCION BUSHING COBRE-COBRE, INCLUYE: LA PREPARACION DE LOS ELEMENTOS, FUNDENTE, SOLDADURA, LIMPIEZA, HERRAMIENTA, MANO DE OBRA Y ACARREOS FUERA Y DENTRO DE LA OBRA. REDUCCION BUSHING CU-CU, DE 64X32 MM. | PZA | 267.56 | 267.56 | 267.57 | 267.57 | 267.57 | 267.57 | 267.57 | 267.57 | 267.57
1827002931 | SUMINISTRO, INSTALACION Y PRUEBA DE REDUCCION BUSHING COBRE-COBRE, INCLUYE: LA PREPARACION DE LOS ELEMENTOS, FUNDENTE, SOLDADURA, LIMPIEZA, HERRAMIENTA, MANO DE OBRA Y ACARREOS FUERA Y DENTRO DE LA OBRA. REDUCCION BUSHING CU-CU, DE 64X51 MM. | PZA | 409.36 | 409.36 | 409.37 | 409.37 | 409.37 | 409.37 | 409.37 | 409.37 | 409.37
1827002932 | SUMINISTRO, INSTALACION Y PRUEBA DE REDUCCION BUSHING FO.GO., ROSCADA DE 100 X 76 MM. INCLUYE: SELLO CON CINTA TEFLON EN LAS CUERDAS PARA EVITAR FUGAS, LIMPIEZA, HERRAMIENTA, MANO DE OBRA Y ACARREOS FUERA Y DENTRO DE LA OBRA. | PZA | 343.82 | 343.82 | 343.83 | 343.83 | 343.83 | 343.83 | 343.83 | 343.83 | 343.83
1827002933 | SUMINISTRO, INSTALACION Y PRUEBA DE REDUCCION BUSHING FO.GO., ROSCADA DE 76 X 25 MM. INCLUYE: SELLO CON CINTA TEFLON EN LAS CUERDAS PARA EVITAR FUGAS, LIMPIEZA, HERRAMIENTA, MANO DE OBRA Y ACARREOS FUERA Y DENTRO DE LA OBRA. | PZA | 209.78 | 209.78 | 209.79 | 209.79 | 209.79 | 209.79 | 209.79 | 209.79 | 209.79
1827002934 | SUMINISTRO, INSTALACION Y PRUEBA DE REDUCCION BUSHING FO.GO., ROSCADA DE51MM. A 38 MM. INCLUYE: SELLO CON CINTA TEFLON EN LAS CUERDAS PARA EVITAR FUGAS, LIMPIEZA, HERRAMIENTA, MANO DE OBRA Y ACARREOS FUERA Y DENTRO DE LA OBRA. | PZA | 102.52 | 102.52 | 102.53 | 102.53 | 102.53 | 102.53 | 102.53 | 102.53 | 102.53
1827002935 | SUMINISTRO, INSTALACION Y PRUEBA DE REDUCCION BUUSHING FIERRO GALVANIZADO ROSCADO, DE 76MM A 51 MMØ., INCLUYE: SELLO CON CINTA TEFLON EN LAS CUERDAS PARA EVITAR FUGAS, LIMPIEZA, HERRAMIENTA, MANO DE OBRA Y ACARREOS DENTRO Y FUERA DE LA OBRA. | PZA | 235.41 | 235.41 | 235.44 | 234.99 | 235.44 | 235.44 | 235.42 | 235.44 | 235.44
1827002961 | SUMINISTRO, INSTALACION Y PRUEBA DE REDUCCION CAMPANA COBRE-COBRE, INCLUYE: LA PREPARACION DE LOS ELEMENTOS, FUNDENTE, SOLDADURA, LIMPIEZA, HERRAMIENTA, MANO DE OBRA Y ACARREOS FUERA Y DENTRO DE LA OBRA. REDUCCION CAMPANA CU-CU, DE 75X25 MM. | PZA | 338.71 | 338.71 | 338.72 | 338.72 | 338.72 | 338.72 | 338.72 | 338.72 | 338.72
1827002981 | SUMINISTRO, INSTALACION Y PRUEBA DE REDUCCION CAMPANA COBRE-COBRE, INCLUYE: LA PREPARACION DE LOS ELEMENTOS, FUNDENTE, SOLDADURA, LIMPIEZA, HERRAMIENTA, MANO DE OBRA Y ACARREOS FUERA Y DENTRO DE LA OBRA. REDUCCION CAMPANA CU-CU, DE 75X32 MM. | PZA | 338.71 | 338.71 | 338.72 | 338.72 | 338.72 | 338.72 | 338.72 | 338.72 | 338.72
1827002982 | SUMINISTRO, INSTALACION Y PRUEBA DE REDUCCION CAMPANA COBRE-COBRE, INCLUYE: LA PREPARACION DE LOS ELEMENTOS, FUNDENTE, SOLDADURA, LIMPIEZA, HERRAMIENTA, MANO DE OBRA Y ACARREOS FUERA Y DENTRO DE LA OBRA. REDUCCION CAMPANA CU-CU, DE 19 X 13 MM. | PZA | 134.63 | 134.63 | 134.64 | 134.2 | 134.64 | 134.64 | 134.63 | 134.64 | 134.64
1827003021 | SUMINISTRO, INSTALACION Y PRUEBA DE REDUCCION CAMPANA COBRE-COBRE, INCLUYE: LA PREPARACION DE LOS ELEMENTOS, FUNDENTE, SOLDADURA, LIMPIEZA, HERRAMIENTA, MANO DE OBRA Y ACARREOS FUERA Y DENTRO DE LA OBRA. REDUCCION CAMPANA CU-CU., DE 75X51 MM. | PZA | 338.71 | 338.71 | 338.72 | 338.72 | 338.72 | 338.72 | 338.72 | 338.72 | 338.72
1827003181 | SUMINISTRO, INSTALACION Y PRUEBA DE CODOS DE FIERRO GALVANIZADO CD-40, INCLUYE: SELLO CON CINTA DE TEFLON EN LAS CUERDAS, PARA EVITAR FUGAS. CODO GALVANIZADO 90G X 32 MM., HERRAMIENTA, MANO DE OBRA Y ACARREOS FUERA Y DENTRO DE LA OBRA. | PZA | 121.29 | 121.29 | 121.29 | 121.29 | 121.29 | 121.29 | 121.29 | 121.29 | 121.29
1827003191 | SUMINISTRO, INSTALACION Y PRUEBA DE CODOS DE FIERRO GALVANIZADO CED-40. INCLUYE: SELLO CON CINTA DE TEFLON EN LAS CUERDAS, PARA EVITAR FUGAS CODO GALVANIZADO 90G X 38 MM., HERRAMIENTA, MANO DE OBRA Y ACARREOS FUERA Y DENTRO DE LA OBRA. | PZA | 140.32 | 140.32 | 140.33 | 140.33 | 140.33 | 140.33 | 140.33 | 140.33 | 140.33
1827003201 | SUMINISTRO, INSTALACION Y PRUEBA DE CODOS DE FIERRO GALVANIZADO CED-40. INCLUYE: SELLO CON CINTA DE TEFLON EN LAS CUERDAS, PARA EVITAR FUGAS CODO GALVANIZADO 90G X 51 MM., HERRAMIENTA, MANO DE OBRA Y ACARREOS FUERA Y DENTRO DE LA OBRA. | PZA | 184.53 | 184.53 | 184.53 | 184.53 | 184.53 | 184.53 | 184.53 | 184.53 | 184.53
1827003211 | SUMINISTRO, INSTALACION Y PRUEBA DE CODOS DE FIERRO GALVANIZADO CED-40. INCLUYE: SELLO CON CINTA DE TEFLON EN LAS CUERDAS, PARA EVITAR FUGAS CODO GALVANIZADO 90G X 63 MM., HERRAMIENTA, MANO DE OBRA Y ACARREOS FUERA Y DENTRO DE LA OBRA. | PZA | 220.15 | 220.15 | 220.15 | 220.15 | 220.15 | 220.15 | 220.15 | 220.15 | 220.15
1827003271 | SUMINISTRO, INSTALACION Y PRUEBA DE CODOS DE FIERRO GALVANIZADO CED-40, INCLUYE: SELLO CON CINTA DE TEFLON EN LAS CUERDAS, PARA EVITAR FUGAS. CODO GALVANIZADO 45G X 32 MM., HERRAMIENTA, MANO DE OBRA Y ACARREOS FUERA Y DENTRO DE LA OBRA. | PZA | 124.22 | 124.22 | 124.22 | 124.22 | 124.22 | 124.22 | 124.22 | 124.22 | 124.22
1827003272 | SUMINISTRO, INSTALACION Y PRUEBA DE CODOS DE FIERRO GALVANIZADO CED-40, INCLUYE: SELLO CON CINTA DE TEFLON EN LAS CUERDAS, PARA EVITAR FUGAS. CODO GALVANIZADO 90° X 76 MM., HERRAMIENTA, MANO DE OBRA Y ACARREOS FUERA Y DENTRO DE LA OBRA. | PZA | 186.63 | 186.63 | 186.63 | 186.63 | 186.63 | 186.63 | 186.63 | 186.63 | 186.63
1827003273 | SUMINISTRO Y COLOCACION DE CODO DE FIERRO GALVANIZADO 2 1/2" (63mmØ) INCLUYE: CONEXION, HERRAMIENTA, MANO DE OBRA Y ACARREOS FUERA Y DENTRO DE LA OBRA. | PZA | 702.14 | 702.14 | 702.16 | 702.16 | 702.16 | 702.16 | 702.16 | 702.16 | 702.16
1827003274 | SUMINISTRO Y COLOCACION DE CODO DE FIERRO GALVANIZADO PARED GRUESA 1" (25mmØ) INCLUYE: CONEXION, HERRAMIENTA, MANO DE OBRA Y ACARREOS FUERA Y DENTRO DE LA OBRA. | PZA | 72.48 | 72.48 | 72.48 | 72.48 | 72.48 | 72.48 | 72.48 | 72.48 | 72.48
1827003721 | SUMINISTRO, INSTALACION Y PRUEBA DE TEE REFORZADA DE FIERRO GALVANIZADO, ROSCADA DE 32 MM. INCLUYE: SELLO CON CINTA DE TEFLON PARA EVITAR FUGAS, HERRAMIENTA, MANO DE OBRA Y ACARREOS FUERA Y DENTRO DE LA OBRA. | PZA | 190.16 | 190.16 | 190.17 | 190.17 | 190.17 | 190.17 | 190.17 | 190.17 | 190.17
1827003722 | SUMINISTRO, INSTALACION Y PRUEBA DE TEE REFORZADA DE FIERRO GALVANIZADO, ROSCADA DE 102 MM. INCLUYE: SELLO CON CINTA DE TEFLON PARA EVITAR FUGAS, HERRAMIENTA, MANO DE OBRA Y ACARREOS FUERA Y DENTRO DE LA OBRA. | PZA | 546.39 | 546.39 | 546.42 | 546.42 | 546.42 | 546.42 | 546.42 | 546.42 | 546.42
1827003741 | SUMINISTRO, INSTALACIÒN Y PRUEBA DE TEE DE Fo.Go. DE 51 MM, INCLUYE: MATERIAL, MANO DE OBRA, HERRAMIENTAS Y ACARREOS DENTRO Y FUERA DE LA OBRA. | PZA | 82.24 | 82.24 | 82.24 | 82.24 | 82.24 | 82.24 | 82.24 | 82.24 | 82.24
1827003742 | SUMINISTRO, INSTALACIÒN Y PRUEBA DE TEE DE Fo.Go. CED 40 DE 25mm DE DIAM., INCLUYE: MATERIAL, MANO DE OBRA, HERRAMIENTAS Y ACARREOS DENTRO Y FUERA DE LA OBRA. | PZA | 107.71 | 107.71 | 107.72 | 107.43 | 107.72 | 107.72 | 107.71 | 107.72 | 107.72
1827003872 | SUMINISTRO Y COLOCACION DE "T" DE P.V.C. DE 6" DE DIAMETRO, INCLUYE: EMPAQUES Y PEGAMENTO (PARA FOSAS SEPTICAS), INSTALACION, HERRAMIENTA, MANO DE OBRA Y ACARREOS FUERA Y DENTRO DE LA OBRA. | PZA | 225.25 | 225.25 | 225.26 | 225.26 | 225.26 | 225.26 | 225.26 | 225.26 | 225.26
1827003873 | SUMINISTRO Y COLOCACION DE TEE DE PVC HIDRAULICO DE 2 1/2"x 2 1/2" DE DIAMETRO, CON CAMPANA Y ANILLO DE HULE, INCLUYE: EMPAQUES, INSTALACION, MATERIALES, HERRAMIENTA, MANO DE OBRA Y ACARREOS FUERA Y DENTRO DE LA OBRA. | PZA | 149.91 | 149.91 | 149.91 | 149.66 | 149.91 | 149.91 | 149.91 | 149.91 | 149.91
1827003891 | SUMINISTRO Y COLOCACION DE TUBO GALVANIZADO, CED-40 DE 3" DE DIAMETRO P/VENTILACION, INCLUYE: NIPLE DE 30 CM., CODO DE 90 GRADOS, "T" DE 3" DE DIAMETRO, TAPON CAPA CON PERFORACIONES DE 1/16", INSTALACION, HERRAMIENTA, MANO DE OBRA Y ACARREOS FUERA Y DENTRO DE LA OBRA. | PZA | 1698.67 | 1698.67 | 1698.71 | 1698.71 | 1698.71 | 1698.71 | 1698.71 | 1698.71 | 1698.71
1827003892 | SUM. Y COLOC. DE TUBO PARA VENTILACION DE FO. GO. DE 50 MM. DE DIAM. Y 75 CMS. DE TUBO, 2 NIPLES DE 10 CMS. 2 CODOS DE 90G X 50 MM. "T" DE 3" Y TAPON CAMPANA CON PERFORACIONES DE 3 MM., INCLUYE: HERRAMIENTA, MANO DE OBRA Y ACARREOS FUERA Y DENTRO DE LA OBRA. | PZA | 1462.53 | 1462.53 | 1462.57 | 1462.57 | 1462.57 | 1462.57 | 1462.57 | 1462.57 | 1462.57
1827003893 | SUMINISTRO Y COLOCACIÓN DE TUBO PARA VENTILACIÓN DE Fo.Go. DE 100 MM DE DIAM. Y 60 CMS. DE LARGO, INCLUYE: NIPLES DE 10 CMS. 2 CODOS 90 X 100 MM, REDUCCION BUSHING DE 100 A 75 MM Y MALLA MOSQUITERO, HERRAMIENTA, MANO DE OBRA Y ACARREOS DENTRO Y FUERA DE LA OBRA. | PZA | 4094.77 | 4094.77 | 4094.87 | 4094.87 | 4094.87 | 4094.87 | 4094.87 | 4094.87 | 4094.87
1827003894 | SUMINISTRO Y COLOCACIÓN DE TUBO PARA VENTILACIÓN DE Fo.Go. DE 100 MM DE DIAM. Y 75 CMS. DE LARGO, INCLUYE 2 NIPLES DE 10 CMS. 2 CODOS 90 X 100 MM, TAPÓN CAMPANA CON PERFORACIONES DE 3 MM. | PZA | 3097 | 3097.47 | 3098.55 | 3097.82 | 3099.99 | 3099.4 | 3096.56 | 3098.84 | 3099.99
1827003895 | SUMINISTRO E INSTALACIÒN DE NIPLE DE Fo.Go CED. 40. DE 100mm x 63 mm, ( 2 1/2" DE DIAM.), INCLUYE: MANO DE OBRA, HERRAMIENTAS, MATERIAL Y ACARREOS DENTRO Y FUERA DE LA OBRA. | PZA | 145.19 | 145.19 | 145.2 | 144.94 | 145.2 | 145.19 | 145.19 | 145.2 | 145.2
1827003896 | SUMINISTRO E INSTALACION DE NIPLE DE Fo.Go. DE 38MMØ x 0.15 M., INCLUYE: MANO DE OBRA, HERRAMIENTA, MATERIALES Y ACARREOS FUERA Y DENTRO DE LA OBRA. | PZA | 86.41 | 86.41 | 86.41 | 86.29 | 86.41 | 86.41 | 86.41 | 86.41 | 86.41
1827003897 | SUMINISTRO E INSTALACION DE NIPLE DE Fo.Go. DE 38MMØ x 0.20 M., INCLUYE: MANO DE OBRA, HERRAMIENTA, MATERIALES Y ACARREOS FUERA Y DENTRO DE LA OBRA. | PZA | 101.09 | 101.09 | 101.09 | 101 | 101.09 | 101.09 | 101.09 | 101.09 | 101.09
1827003898 | SUMINISTRO E INSTALACION DE NIPLE DE Fo.Go. DE 38MMØ x 0.60 M., INCLUYE: MANO DE OBRA, HERRAMIENTA, MATERILAES Y ACARREOS FUERA Y DENTRO DE LA OBRA. | PZA | 106.76 | 106.76 | 106.77 | 106.67 | 106.77 | 106.77 | 106.77 | 106.77 | 106.77
1827003899 | SUMINISTRO E INSTALACION DE NIPLE DE Fo.Go. DE 38MMØ x 0.75 M., INCLUYE: MANO DE OBRA, HERRAMIENTA, MATERIALES Y ACARREOS FUERA Y DENTRO DE LA OBRA. | PZA | 120.55 | 120.55 | 120.55 | 120.44 | 120.55 | 120.55 | 120.55 | 120.55 | 120.55
1827003900 | SUMINISTRO E INSTALACION DE NIPLE DE Fo.Go. DE 51MMØ x 0.20 M., INCLUYE: MANO DE OBRA, HERRAMIENTA, MATERILAES Y ACARREOS FUERA Y DENTRO DE LA OBRA. | PZA | 103.42 | 103.42 | 103.43 | 103.32 | 103.43 | 103.43 | 103.42 | 103.43 | 103.43
1827003901 | SUMINISTRO E INSTALACION DE NIPLE DE Fo.Go. DE 51MMØ x 0.26 M., INCLUYE: MANO DE OBRA, HERRAMIENTA, MATERILAES Y ACARREOS FUERA Y DENTRO DE LA OBRA. | PZA | 128.99 | 128.99 | 129 | 128.87 | 129 | 129 | 128.99 | 129 | 129
1827003902 | SUMINISTRO E INSTALACION DE NIPLE DE Fo.Go. DE 51MMØ x 0.30 M., INCLUYE: MANO DE OBRA, HERRAMIENTA, MATERIALES Y ACARREOS FUERA Y DENTRO DE LA OBRA. | PZA | 131.48 | 131.48 | 131.5 | 131.38 | 131.5 | 131.5 | 131.49 | 131.5 | 131.5
1827003903 | SUMINISTRO E INSTALACION DE NIPLE DE Fo.Go. DE 51MMØ x 0.35 M., INCLUYE: MANO DE OBRA, HERRAMIENTA, MATERIALES Y ACARREOS FUERA Y DENTRO DE LA OBRA. | PZA | 132.65 | 132.65 | 132.67 | 132.56 | 132.67 | 132.67 | 132.65 | 132.67 | 132.67
1827003904 | SUMINISTRO E INSTALACION DE NIPLE DE Fo.Go. DE 51MMØ x 0.40 M., INCLUYE: MANO DE OBRA, HERRAMIENTA, MATERIALES Y ACARREOS FUERA Y DENTRO DE LA OBRA. | PZA | 133.84 | 133.84 | 133.85 | 133.74 | 133.85 | 133.85 | 133.84 | 133.85 | 133.85
1827003905 | SUMINISTRO E INSTALACION DE NIPLE DE Fo.Go. DE 51MMØ x 0.60 M., INCLUYE: MANO DE OBRA, HERRAMIENTA, MATERIALES Y ACARREOS FUERA Y DENTRO DE LA OBRA. | PZA | 137.06 | 137.06 | 137.07 | 136.96 | 137.07 | 137.07 | 137.06 | 137.07 | 137.07
1827003906 | SUMINISTRO E INSTALACION DE NIPLE DE Fo.Go. DE 76MMØ x 0.10 M., INCLUYE: MANO DE OBRA, HERRAMIENTA, MATERIALES Y ACARREOS FUERA Y DENTRO DE LA OBRA. | PZA | 143.16 | 143.16 | 143.16 | 143.03 | 143.16 | 143.16 | 143.16 | 143.16 | 143.16
1827003907 | SUMINISTRO E INSTALACION DE NIPLE DE Fo.Go. DE 76MMØ x 0.15 M., INCLUYE: MANO DE OBRA, HERRAMIENTA, MATERIALES Y ACARREOS FUERA Y DENTRO DE LA OBRA. | PZA | 256.81 | 256.81 | 256.81 | 256.69 | 256.81 | 256.81 | 256.81 | 256.81 | 256.81
1827003908 | SUMINISTRO E INSTALACION DE NIPLE DE Fo.Go. DE 76MMØ x 0.16 M., INCLUYE: MANO DE OBRA, HERRAMIENTA, MATERIALES Y ACARREOS FUERA Y DENTRO DE LA OBRA. | PZA | 213.76 | 213.76 | 213.77 | 213.64 | 213.77 | 213.77 | 213.77 | 213.77 | 213.77
1827003909 | SUMINISTRO E INSTALACION DE NIPLE DE Fo.Go. DE 76MMØ x 0.35 M., INCLUYE: MANO DE OBRA, HERRAMIENTA, MATERIALES Y ACARREOS FUERA Y DENTRO DE LA OBRA. | PZA | 248.25 | 248.25 | 248.25 | 248.12 | 248.25 | 248.25 | 248.25 | 248.25 | 248.25
1827003910 | SUMINISTRO E INSTALACION DE NIPLE DE Fo.Go. DE 76MMØ x 0.38 M., INCLUYE: MANO DE OBRA, HERRAMIENTA, MATERIALES Y ACARREOS FUERA Y DENTRO DE LA OBRA. | PZA | 293.91 | 293.91 | 293.92 | 293.78 | 293.92 | 293.92 | 293.92 | 293.92 | 293.92
1827003911 | SUMINISTRO Y COLOCACION DE CODO P.V.C. 45° GRADOS X 6" PULGADAS DE DIAMETRO TIPO ANGER O SIMILAR, INCLUYE: COLOCACION, JUNTEO,PRUEBAS, FIJACION, LIMPIEZA Y TODO LO NECESARIO PARA SU CORRECTA EJECUCION. | PZA | 61.41 | 61.41 | 61.41 | 61.41 | 61.41 | 61.41 | 61.41 | 61.41 | 61.41
1827003912 | PLANTA PURIFICADORA DE AGUA CON CAPACIDAD DE 400 GARRAFONES EN UN TURNO 8 HORAS, INCLUYE:MATERIAL DE PVC HIDRAULICO, CEMENTO PARA INSTALACION DE LA PLANTA PURIFICADORA, TOMA DE CORRIENTE ELECTRICA (110 VOLTS), COLADERAS Y TUBERIAS PARA DRENAR, FILTROS, OSMOSIS, LAVADORA Y LLENADORA, MATERIAL, MANO DE OBRA POR INSTALACION ELECTRICA, INSUMOS(TAPAS, SELLOS Y GARRADONES), INSTALACION DE TUBERIAS DE DRENAJE ASI COMO EL ARRASTRE DE LA PLANTA. | PZA | 89696.63 | 89696.63 | 89698.87 | 89698.87 | 89698.87 | 89698.87 | 89698.87 | 89698.87 | 89698.87
1827003913 | SUMINISTRO Y COLOCACION DE CHECK DE RETENCION (COLUMPIO) DE Fo.Fo. DE 6" DE DIAMETRO INCLUYE: DOS EXTREMIDADES ESPIGA DE PVC., DOS EMPAQUES DE NEOPRENO, 16 TORNILLOS HEXAGONALES DE 3/4" X 3 1/2" CON TUERCA, PARA LA DESCARGA SANITARIA A RED MUNICIPAL DEL NUCLEO DE BAÑOS EXISTENTE, MANO DE OBRA, HERRAMIENTA Y ACARREOS FUERA Y DENTRO DE LA OBRA. | PZA | 5243.51 | 5243.51 | 5243.65 | 5243.65 | 5243.65 | 5243.65 | 5243.65 | 5243.65 | 5243.65
1827003914 | SUMINISTRO, INSTALACION Y PRUEBA DE TAPON DE COBRE DE 13mm DE DIAM. , INCLUYE: LIMPIEZA, HERRAMIENTA, MATERIALES, MANO DE OBRA, ACARREOS FUERA Y DENTRO DE LA OBRA. | PZA | 31.46 | 31.46 | 31.46 | 31.46 | 31.46 | 31.46 | 31.46 | 31.46 | 31.46
1827003915 | SUMINISTRO, INSTALACION Y PRUEBA DE CRUZ DE COBRE DE 13mm DE DIAM. , INCLUYE: LIMPIEZA, HERRAMIENTA, MATERIALES, MANO DE OBRA, ACARREOS FUERA Y DENTRO DE LA OBRA. | PZA | 183.58 | 183.58 | 183.59 | 183.59 | 183.59 | 183.59 | 183.59 | 183.59 | 183.59
1827003919 | SUMINISTRO Y COLOCACION DE CODO DE COBRE DE 2 1/2" X90° . INCLUYE: CONEXIONES, PRUEBAS, LIMPIEZA, SOLDADURA ESTAÑO, PASTA FUNDENTE, MATERIALES, MANO DE OBRA, HERRAMIENTAS Y ACARREOS DENTRO Y FUERA DE LA OBRA. | PZA | 220.15 | 220.15 | 220.15 | 220.15 | 220.15 | 220.15 | 220.15 | 220.15 | 220.15
1827003920 | SUMINISTRO Y COLOCACION DE CODO DE COBRE DE 2 1/2" X45° . INCLUYE: CONEXIONES, PRUEBAS, LIMPIEZA, SOLDADURA ESTAÑO, PASTA FUNDENTE, MATERIALES, MANO DE OBRA, HERRAMIENTAS Y ACARREOS DENTRO Y FUERA DE LA OBRA. | PZA | 281.86 | 281.86 | 281.87 | 281.87 | 281.87 | 281.87 | 281.87 | 281.87 | 281.87
1827003921 | SUMINISTRO Y COLOCACION DE CODO DE COBRE DE 1 1/2" X45° . INCLUYE: CONEXIONES, PRUEBAS, LIMPIEZA, SOLDADURA ESTAÑO, PASTA FUNDENTE, MATERIALES, MANO DE OBRA, HERRAMIENTAS Y ACARREOS DENTRO Y FUERA DE LA OBRA. | PZA | 255.55 | 255.55 | 255.56 | 255.56 | 255.56 | 255.56 | 255.56 | 255.56 | 255.56
1827003922 | SUMINISTRO Y COLOCACION DE REGULADOR DE GAS DE BAJA PRESION (28.94 g/cm2) CAP. 5.38 m3 /hrs INCLUYE: INSTALACION, PRUEBA, FUNDENTE,SOLDADURA ESTAÑO-PLOMO N-95 , MATERIAL, HERRAMIENTA, MANO DE OBRA, ACARREOS DENTRO Y FUERA DE LA OBRA. | PZA | 375.18 | 375.18 | 375.19 | 375.19 | 375.19 | 375.19 | 375.19 | 375.19 | 375.19
1827003923 | SUMINISTRO Y COLOCACION DE REGULADOR DE GAS DE BAJA PRESION (27.94 g/cm2) CAP. 0.99 m3 /hrs INCLUYE: INSTALACION, PRUEBA, FUNDENTE,SOLDADURA ESTAÑO-PLOMO N-95 , MA-- TERIAL, HERRAMIENTA, MANO DE OBRA, ACARREOS DENTRO Y FUERA DE LA OBRA. | PZA | 310.4 | 310.4 | 310.41 | 310.41 | 310.41 | 310.41 | 310.41 | 310.41 | 310.41
1827003925 | SUMINISTRO Y COLOCACION DE CODO DE COBRE DE 3/4" X 90° . INCLUYE: CONEXIONES, PRUEBAS, LIMPIEZA, SOLDADURA ESTAÑO, PASTA FUNDENTE, MATERIALES, MANO DE OBRA, HERRAMIENTAS Y ACARREOS DENTRO Y FUERA DE LA OBRA. | PZA | 108.52 | 108.52 | 108.52 | 108.52 | 108.52 | 108.52 | 108.52 | 108.52 | 108.52
1827003926 | SUMINISTRO Y COLOCACION DE CODO DE COBRE DE 1/2" X 90° . INCLUYE: CONEXIONES, PRUEBAS, LIMPIEZA, SOLDADURA ESTAÑO, PASTA FUNDENTE, MATERIALES, MANO DE OBRA, HERRAMIENTAS Y ACARREOS DENTRO Y FUERA DE LA OBRA. | PZA | 56.49 | 56.49 | 56.49 | 56.49 | 56.49 | 56.49 | 56.49 | 56.49 | 56.49
1827003927 | SUMINISTRO Y COLOCACION DE REGULADOR DE GAS DE BAJA PRESION MOD. 2403-C2 (SEGUN PROYECTO), INCLUYE: INSTALACION, PRUEBA, FUNDENTE, SOLDADURA ESTAÑO-PLOMO N-95 , MATERIAL, HERRAMIENTA, MANO DE OBRA, ACARREOS DENTRO Y FUERA DE LA OBRA Y TODO LO NECESARIO PARA SU BUEN FUNCIONAMIENTO. | PZA | 564.09 | 564.09 | 564.1 | 564.1 | 564.1 | 564.1 | 564.1 | 564.1 | 564.1
1827003928 | SUMINISTRO Y COLOCACION DE REGULADOR DE PRESION CON MANOMETROS PARA GASES ESPECIALES (SEGUN PROYECTO), INCLUYE: INSTALACION, PRUEBA, MATERIAL, HERRAMIENTA, MANO DE OBRA, ACARREOS DENTRO Y FUERA DE LA OBRA Y TODO LO NECESARIO PARA SU BUEN FUNCIONAMIENTO. | PZA | 398.58 | 398.58 | 398.59 | 398.59 | 398.59 | 398.59 | 398.59 | 398.59 | 398.59
1828000011 | SALIDA DE AGUA EN LABORATORIO UNICO CON TUBO HIDRAULICO COBRE "M" Y SANITARIO PVC. CAMPANA (ANGER), INCLUYE: VALVULA CONTROL GENERAL, CONEXIONES DE COBRE Y P.V.C., SOLDADURA, FIJACION, PRUEBA, HERRAMIENTA, MANO DE OBRA Y ACARREOS FUERA Y DENTRO DE LA OBRA. | SAL | 2018.95 | 2018.95 | 2019.01 | 2019.01 | 2019.01 | 2019.01 | 2019.01 | 2019.01 | 2019.01
1828000014 | REHABILITACION SALIDA LOCAL HIDRAULICA (REGADERAS) PARA AGUA FRIA Y CALIENTE CON TUBO HIDRAULICO DE COBRE TIPO "M", INCLUYE: MATERIALES (CODO DE PIPA, TEE DE COBRE DE 1/2" DE DIAMETRO, CODO DE 90° DE 1/2", LLAVE DE EMPOTRAR SOLD DE 1/2", REDUCC. CAMPANA COBRE 1"A 1/2", REDUCC. BUSHING COBRE 1"A1/2", NIPLES DE COBRE DE 1/2" 1 PZA DE 90 CMS., 2 PZAS. DE 14 CMS., 3 PZAS. DE 15 CMS., 5 PZAS DE 5 CMS., 2 PZAS. DE 20 CMS. Y 1 PZA DE 45 CMS., LIJA 38 MM., PASTA PARA SOLDAR 500GRS. Y SOLDADURA)., MANO DE OBRA, NIVELACION, PLOMEO, CORTES PARA NIPLES, ACARREOS FUERA Y DENTRO DE LA OBRA, PRUEBAS (SER. SANITARIO MUJERES), Y TODO LO NECESARIO PARA SU FUNCIONAMIENTO. | SAL | 1409.59 | 1409.59 | 1409.63 | 1409.63 | 1409.63 | 1409.63 | 1409.63 | 1409.63 | 1409.63
1828000015 | REHABILITACION SALIDA LOCAL HIDRAULICA (REGADERAS) PARA AGUA FRIA Y CALIENTE CON TUBO HIDRAULICO DE COBRE TIPO "M", INCLUYE: MATERIALES (CODO DE PIPA, TEE DE COBRE DE 1/2" DE DIAMETRO, CODO DE 90° DE 1/2", LLAVE DE EMPOTRAR SOLD DE 1/2", TEE DE COBRE DE 1"., REDUCC. BUSHING COBRE 1"A1/2", NIPLES DE COBRE DE 1/2" 1 PZA DE 90 CMS., 4 PZAS. DE 14 CMS., 3 PZAS. DE 15 CMS., 5 PZAS DE 5 CMS., 1 PZAS. DE 20 CMS. Y 1 PZA DE 45 CMS., LIJA 38 MM., PASTA PARA SOLDAR 500GRS. Y SOLDADURA)., , MANO DE OBRA, NIVELACION, PLOMEO, CORTES PARA NIPLES, ACARREOS FUERA Y DENTRO DE LA OBRA, PRUEBAS (SER. SANITARIO HOMBRES), Y TODO LO NECESARIO PARA SU FUNCIONAMIENTO. | SAL | 1668.31 | 1668.31 | 1668.35 | 1668.35 | 1668.35 | 1668.35 | 1668.35 | 1668.35 | 1668.35
1828000021 | SALIDA DE GAS EN LABARATORIO UNICO CON TUBO DE COBRE TIPO "L", INCLUYE: VALVULA DE CONTROL GENERAL, CONEXIONES, SOLDADURA # 90, FIJACION, ACARREOS FUERA Y DENTRO DE LA OBRA, PRUEBA, HERRAMIENTA Y MANO DE OBRA. | SAL | 1419.68 | 1419.68 | 1419.72 | 1419.72 | 1419.72 | 1419.72 | 1419.72 | 1419.72 | 1419.72
1828000022 | SALIDA DE GAS EN LABORATORIO UNICO CON TUBO DE COBRE TIPO "L", INCLUYE: VALVULA DE CONTROL GENERAL, CONEXIONES, SOLDADURA # 90, FIJACION, ACARREOS FUERA Y DENTRO DE LA OBRA, PRUEBA, HERRAMIENTA Y MANO DE OBRA. | SAL | 1419.68 | 1419.68 | 1419.72 | 1419.72 | 1419.72 | 1419.72 | 1419.72 | 1419.72 | 1419.72
1828000023 | SALIDA DE GAS EN LABORATORIO UNICO CON TUBO DE COBRE TIPO "L" DE 13mm DE DIAM. INCLUYE: CONEXIONES, SOLDADURA ESTAÑO-PLOMO -95, FUNDENTE, ACCESORIOS PARA SU FIJACION, ACARREOS FUERA Y DENTRO DE LA OBRA, PRUEBA, MATERIALES, HERRAMIENTA Y MANO DE OBRA. | SAL | 877.58 | 877.58 | 877.6 | 877.6 | 877.6 | 877.6 | 877.6 | 877.6 | 877.6
1828000024 | SALIDA DE VACIOS EN LABARATORIO UNICO CON TUBO DE COBRE TIPO "L" DE 13mm DE DIAM. INCLUYE: CONEXIONES, SOLDADURA ESTAÑO-PLOMO -95, FUNDENTE, ACCESORIOS PARA SU FIJACION, ACARREOS FUERA Y DENTRO DE LA OBRA, PRUEBA, MATERIALES, HERRAMIENTA Y MANO DE OBRA. | SAL | 463.3 | 463.3 | 463.31 | 463.31 | 463.31 | 463.31 | 463.31 | 463.31 | 463.31
1828000025 | SALIDA DE AIRE COMPRIMIDO CON TUBERIA TIPO " L" DE 13 mm INCL: CONEXIONES, SOLDA-- DURA DE ESTAÑO-PLOMO N-95 Y FUNDENTE, HERRAMIENTA, MANO DE OBRA , ACARREOS DENTRO Y FUERA DE LA OBRA. | SAL | 657.38 | 657.38 | 657.39 | 657.39 | 657.39 | 657.39 | 657.39 | 657.39 | 657.39
1828000026 | SALIDA DE AIRE COMPRIMIDO CON TUBERIA TIPO " L" DE 13 mm INCL: 15.69 M DE TUBO DE CU TIPO "L" 13 mm, VALVULA DE PASO (GAS) DE 13 mm COCO CU 13 mm, TEE CU 13 mm, CONEXIONES, SOLDADURA DE ESTAÑO-PLOMO N-95 Y FUNDENTE, HERRAMIENTA, MANO DE OBRA , ACARREOS DENTRO Y FUERA DE LA OBRA. | SAL | 2191.78 | 2191.78 | 2191.83 | 2191.83 | 2191.83 | 2191.83 | 2191.83 | 2191.83 | 2191.83
1828000028 | SALIDA DE GAS EN LABARATORIO UNICO CON TUBO DE COBRE TIPO "L", INCLUYE: VALVULA DE CONTROL GENERAL, CONEXIONES, SOLDADURA # 90, FIJACION, ACARREOS FUERA Y DENTRO DE LA OBRA, PRUEBA, MATERIALES, HERRAMIENTA Y MANO DE OBRA, DEMOLICIONES DE PISO DE 10 CMS. EXCAVACION DE 30 X 30 CMS, CAMA DE ARENA DE 6 CMS. Y REPOSICION DE PISO DE CONCRETO F'C= 150 KG/CM2, RESANES. | SAL | 1678.42 | 1679.29 | 1682.24 | 1680.2 | 1685.44 | 1684.39 | 1677.41 | 1683.27 | 1685.44
1828000029 | SALIDA DE AGUA EN LABORATORIO UNICO CON TUBO HIDRAULICO COBRE "M" Y SANITARIO PVC. CAMPANA (ANGER), INCLUYE: VALVULA CONTROL GENERAL, CONEXIONES DE COBRE Y P.V.C., SOLDADURA, FIJACION, PRUEBA, DEMOLICION DE PISO DE 10 CMS. EXCAVACION DE SECCION 0.30 X 0.30 MTS. , CAMA DE ARENA P/ TUBERIA DE 6 CMS. RELLENO Y RESPOSICION DE PISO DE CONCRETO DE 10 CMS. DE ESPESOR Y 30 CMS. DE ANCHO F'C=150 KG/CM2 HERRAMIENTA, MANO DE OBRA Y ACARREOS FUERA Y DENTRO DE LA OBRA. | SAL | 2648.71 | 2649.56 | 2652.54 | 2650.5 | 2655.73 | 2654.69 | 2647.7 | 2653.56 | 2655.73
1828000030 | SUMINISTRO Y COLOCACION DE TAPA DE PVC SANITARIO PARA REGISTRO DE 4" CON TAPA DE BRONCE, INCLUYENDO: ACARREOS FUERA Y DENTRO DE LA OBRA, MANO DE OBRA, INSTALACION, PRUEBAS, HERRAMIENTA, PEGAMENTO P.V.C. Y LIMPIEZA, HERRAMIENTA Y MANO DE OBRA. | PZA | 289.77 | 289.77 | 289.77 | 289.77 | 289.77 | 289.77 | 289.77 | 289.77 | 289.77
1828000031 | SALIDA MUEBLE SANITARIO CON TUBO HIDRAULICO DE COBRE TIPO "M" Y SANT. P.V.C. CON CAMPANA ANGER LISO INCLUYE: VALVULA CONTROL, RAMALEO CON TUBO DE COBRE Y DE P.V.C. DE 13 A 100 MM DE DIAMETRO SEGUN NECESIDADES DE PROYECTO, CONEXIONES, ALIMENTACION Y DESCARGA DE TINACO, CONECTORES, COPLES, REDUCCION CAMPANA COBRE, ACARREOS FUERA Y DENTRO DE LA OBRA, PRUEBA HIDROSTATICA, SOLDADURA, PEGAMENTO P.V.C., HERRAMIENTA, CONEXIONES A COLADERAS, MANO DE OBRA Y TODO LO NECESARIO PARA SU BUEN FUNCIONAMIENTO. | SAL | 2324.55 | 2324.55 | 2324.61 | 2324.61 | 2324.61 | 2324.61 | 2324.61 | 2324.61 | 2324.61
1828000032 | SALIDA SANITARIA PARA COLADERA No. 24, 25 Y 2514, HECHA A BASE DE TUBO DE PVC DE 2" Y 4" DE DIAMETRO, INCLUYE: RAMALEO HASTA REGISTRO SANITARIO, CODOS, YEE, TEES, COPLES, PEGAMENTO PVC, MANO DE OBRA, MATERIALES, HERRAMIENTA Y ACARREOS DENTRO Y FUERA DE LA OBRA. | SAL | 1724.9 | 1724.9 | 1724.94 | 1724.94 | 1724.94 | 1724.94 | 1724.94 | 1724.94 | 1724.94
1828000035 | SALIDA MUEBLE SANITARIO CON TUBO HIDRAULICO DE COBRE TIPO "M" Y SANT. P.V.C. CON CAMPANA ANGER LISO INCLUYE: VALVULA CONTROL, RAMALEO CON TUBO DE COBRE Y DE P.V.C. DE 13 A 100 MM DE DIAMETRO SEGUN NECESIDADES DE PROYECTO, CONEXIONES, ALIMENTACION Y DESCARGA DE TINACO, CONECTORES, COPLES, REDUCCION CAMPANA COBRE, DEMOLICION DE PISO, EXCAVACION, RELLENO, DEPOSICION DE PISO DE CONCRETO DE 10 CMS. F'C=150 KG/CM2, ACARREOS FUERA Y DENTRO DE LA OBRA, PRUEBA HIDROSTATICA, SOLDADURA, PEGAMENTO P.V.C., HERRAMIENTA, CONEXIONES A COLADERAS, MANO DE OBRA Y TODO LO NECESARIO PARA SU BUEN FUNCIONAMIENTO. | SAL | 2257.85 | 2258.72 | 2261.69 | 2259.66 | 2264.9 | 2263.86 | 2256.86 | 2262.71 | 2264.9
1828000051 | SALIDA MUEBLE SANIT. CON TUBO HIDR. FO GALV. Y SANIT. PVC CON CAMPANA ANGER Y LISO INCLUYE: COLOCACION DE MUEBLE B.P. Y VALVULA CONTROL GENERAL, RAMALEO CON TUBO FO.GO. Y P.V.C. DE 13 A 100 MM DE DIAM., ALIMETANCION Y DESCARGA DE TINACO, CONEXIONES (CODOS, COPLES, NIPLES Y CRUCES), PRUEBA HIDROSTATICA, CONEXION A COLADERAS, HERRAMIENTA, MANO DE OBRA Y ACARREOS FUERA Y DENTRO DE LA OBRA. | SAL | 1257.4 | 1257.4 | 1257.43 | 1257.43 | 1257.43 | 1257.43 | 1257.43 | 1257.43 | 1257.43
1828000052 | SALIDA PARA LAVABO CON TUBO HIDRAULICO DE COBRE TIPO "M" Y SANT. P.V.C. CON CAMPANA ANGER LISO INCLUYE: VALVULA CONTROL, RAMALEO CON TUBO DE COBRE Y DE P.V.C. DE 13 A 100 MM DE DIAMETRO SEGUN NECESIDADES DE PROYECTO, CONEXIONES, ALIMENTACION Y DESCARGA DE TINACO, CONECTORES, COPLES, REDUCCION CAMPANA COBRE, ACARREOS FUERA Y DENTRO DE LA OBRA, PRUEBA HIDROSTATICA, SOLDADURA, PEGAMENTO P.V.C., HERRAMIENTA, CONEXIONES A COLADERAS, MANO DE OBRA Y TODO LO NECESARIO PARA SU BUEN FUNCIONAMIENTO. | SAL | 1636.82 | 1636.82 | 1636.87 | 1636.87 | 1636.87 | 1636.87 | 1636.87 | 1636.87 | 1636.87
1828000053 | SALIDA PARA WC CON TANQUE BAJO, CON TUBO HIDRAULICO DE COBRE TIPO "M" Y SANT. P.V.C. CON CAMPANA ANGER LISO INCLUYE: VALVULA CONTROL, RAMALEO CON TUBO DE COBRE Y DE P.V.C. DE 13 A 100 MM DE DIAMETRO SEGUN NECESIDADES DE PROYECTO, CONEXIONES, ALIMENTACION Y DESCARGA DE TINACO, CONECTORES, COPLES, REDUCCION CAMPANA COBRE, ACARREOS FUERA Y DENTRO DE LA OBRA, PRUEBA HIDROSTATICA, SOLDADURA, PEGAMENTO P.V.C., HERRAMIENTA, CONEXIONES A COLADERAS, MANO DE OBRA Y TODO LO NECESARIO PARA SU BUEN FUNCIONAMIENTO. | SAL | 1636.82 | 1636.82 | 1636.87 | 1636.87 | 1636.87 | 1636.87 | 1636.87 | 1636.87 | 1636.87
1828000054 | SALIDA DE LAVABO CON TUBO HIDRAULICO DE COBRE TIPO "M" Y SANITARIO PVC CON CAMPANA ANGER LISO, INCLUYE: RAMALEO, CONEXIONES TUBERIA DE COBRE DE 19 A 25 MM Y CONEXIONES BAJADA DE AGUAS NEGRA. | SAL | 793.71 | 793.89 | 794.29 | 794.02 | 794.84 | 794.62 | 793.55 | 794.39 | 794.84
1828000055 | SALIDA DE WC DE CODO CON TUBO HIDRAULICO DE COBRE TIPO "M" Y SANITARIO PVC CON CAMPANA INCLUYE: 1 PZA DE VALVULA DE COMPUERTA, 5 PZAS CODOS A 45°-90° CU DE 25 MM, 1 PZA DE COPLE DE CU DE 25 MM, 2 PZAS DE TEE DE CU DE 25x25 MM, 1 PZA DE CONECTOR CREE, 1 PZA DE REDUCCION CAMPANA Fo.Go. 32x25MM, 3 METROS DE RAMALEO CON TUBO DE COBRE DE 25 MMØ Y PVC DE 50 A 100 MM , CONEXIONES A REGISTROS, MANO DE OBRA, HERRAMIENTA, Y ACARREOS FUERA Y DENTRO DE LA OBRA Y TODO LO NECESARIO PARA SU BUEN FUNCIONAMIENTO. | SAL | 3827.03 | 3827.47 | 3828.52 | 3827.82 | 3829.88 | 3829.33 | 3826.64 | 3828.77 | 3829.88
1828000056 | SALIDA HIDRAULICA EN PISOS PARA MESAS DE LABORATORIO CON TUBO HIDRAULICO DE COBRE TIPO "M" INCLUYE: VALVULA DE CONTROL, ALIMENTACION, PRUEBAS, CONECTORES, COPLES, REDUCCIONES, SOLDADURAS, CODOS, CORTES, TEE, CRUZ, RAMALEO CON TUBO DE COBRE, HERRAMIENTAS, MANO DE OBRA, ACARREOS DENTRO Y FUERA DE LA OBRA( DIAMETROS SEGUN NECESIDADES DEL PROYECTO) | SAL | 1216.06 | 1216.06 | 1216.09 | 1216.09 | 1216.09 | 1216.09 | 1216.09 | 1216.09 | 1216.09
1828000057 | SALIDA SANITARIA EN PISOS PARA MESAS DE LABORATORIO CON DE PVC CON CAMPANA ANGER LISO. INCLUYE: CONECCIONES, PRUEBAS, COPLES, CODOS, CONECTORES, REDUCCIONES, PEGAMENTO DE P.V.C. TEE, CRUZ, RAMALEO CON TUBO DE P.V.C., HERRAMIENTAS, MANO DE OBRA, ACARREOS DENTRO Y FUERA DE LA OBRA( DIAMETROS SEGUN NECESIDADES DEL PROYECTO) | SAL | 681.35 | 681.35 | 681.37 | 681.37 | 681.37 | 681.37 | 681.37 | 681.37 | 681.37
1828000058 | SALIDA HIDRAULICA EN MUROS PARA MESAS DE LAVADO CON TARJAS, CON TUBO HIDRAULICO DE COBRE TIPO M. INCLUYE: VALVULAS DE CONTROL, ALIMENTACION, CONECTORES, COPLES, TEE, REDUCCIONES, SOLDADURAS, CODOS, CORTES, RAMALEO CON TUBO DE COBRE, RANURADO EN MUROS, RESANE CON MORTERO 1:2:6, PRUEBAS, HERRAMIENTA, MANO DE OBRA, ACARREOS DENTRO Y FUERA DE LA OBRA. (DIAMETROS SEGUN NECESIDADES DEL PROYECTO). | SAL | 1568.27 | 1569.28 | 1572.01 | 1570.88 | 1574.97 | 1573.64 | 1567.62 | 1572.52 | 1574.97
1828000059 | SALIDA SANITARIA EN MUROS PARA MESAS DE LAVADO CON TARJAS, CON TUBO DE P.V.C. CON CAMPANA ANGER LISO. INCLUYE: CONECTORES, COPLES, TEE, REDUCCIONES, CODOS, RAMALEO CON TUBO DE P.V.C. PRUEBAS, HERRAMIENTA, MANO DE OBRA, ACARREOS DENTRO Y FUERA DE LA OBRA. (DIAMETROS SEGUN NECESIDADES DEL PROYECTO). | SAL | 622.2 | 622.43 | 623.01 | 622.77 | 623.62 | 623.34 | 622.08 | 623.11 | 623.62
1828000060 | SALIDA MUEBLE SANITARIO CON TUBO DE COBRE TIPO "M" DE 13 MM DE DIAMETRO. INCLUYE: RAMALEO CON TUBO DE COBRE SEGUN NECESIDADES DE PROYECTO, VALVULA DE COMPUERTA SOLDABLE DE 1/2", CONEXIONES, DESCARGA DE TINACO, CONECTORES, COPLES, TEE, CODOS, ADAPTADORES, ACARREOS FUERA Y DENTRO DE LA OBRA, PRUEBA HIDROSTATICA, SOLDADURA, HERRAMIENTA, MANO DE OBRA Y TODO LO NECESARIO PARA SU BUEN FUNCIONAMIENTO. | SAL | 4286.28 | 4286.28 | 4286.4 | 4286.4 | 4286.4 | 4286.4 | 4286.4 | 4286.4 | 4286.4
1828000061 | SALIDA MUEBLE SANITARIO CON TUBO HIDRULICO DE COBRE TIPO "M" Y SANITARIO PVC CON CAMPANA ANGER LISO INCLUYE: VALVULA DE CONTROL, RAMALEO, VALVULA MEZCLADORA, TIPO CUELLO DE GANZO, TARJA, CESPOL CROMADO, CANASTA Y CONTRACANASTA, MANGUERA Y VALVULA ANGULAR, RAMALEO CON TUBO DE COBRE Y DE PVC DE 13 A 100 MM. DE DIAMETRO SEGUN NECESIDADES DE PROYECTO, CONECCIONES ALIMENTACION Y DESCARGA DE TINACO, CONECTORES, COPLES, REDUCCION CAMPANA DE COBRE, ACARREOS FUERA Y DENTRO DE LA OBRA, PRUEBA HIDROSTATICA, SOLDADURA, PEGAMENTO PVC, HERRAMIENTA, CONECCIONES DE COLADERAS, MANO DE OBRA Y TODO LO NECESARIO PARA SU BUEN FUNCIONAMIENTO. | SAL | 3957.35 | 3957.35 | 3957.45 | 3957.45 | 3957.45 | 3957.45 | 3957.45 | 3957.45 | 3957.45
1828000122 | TERMINACION Y SUSTITUCION DE ALIMENTACION TRONCAL A SALIDA DE GAS Y AGUA EN MESAS DE LABORATORIO, LAVABOS CON TUBERIA DE COBRE FLEXIBLE DE 10 MM. POR 30 CMS. DE LONGITUD, INCLUYE DOS TUERCAS CONICAS DE 10MM., NIPLE TERMINAL ROSCA EXTERIOR 13MM. A 10 MM., TUERCA CONICA, CINTA TEFLON, DESMONTAR EL EXISTENTE, LIMPIEZA, SONDEOS, PRUEBAS, HERRAMIENTAS, ACARREOS DENTRO Y FUERA DE LA OBRA, RANURADO, RESANADO, ACARREOS DENTRO Y FUERA DE LA OBRA. | PZA | 224.21 | 224.23 | 224.28 | 224.24 | 224.36 | 224.34 | 224.19 | 224.3 | 224.36
1828000123 | SUMINISTRO Y COLOCACION DE VALVULA COMPUERTA 25 MM. ROSCABLE, INCLUYE: SOLDADURA, PASTA, CORTES, PRUEBAS, HERRAMIENTA, MANO DE OBRA, ACARREOS FUERA Y DENTRO DE LA OBRA. | PZA | 1209.68 | 1209.68 | 1209.71 | 1209.71 | 1209.71 | 1209.71 | 1209.71 | 1209.71 | 1209.71
1828000124 | SUMINISTRO Y COLOCACION DE TARJA DE ACERO INOXIDABLE DE 41x41 CMS. CAT. M-100 INCLUYE: CESPOL DE PLOMO, CONTRA CANASTA Y CONTRA REJILLA, LLAVE CROMADA, LIMPIEZA CON AGUA Y JABON, CONEXION A LA ALIMENTACION, DESAGUE, PRUEBAS, HERRAMIENTA, MANO DE OBRA, ACARREOS DENTRO Y FUERA DE LA OBRA. | PZA | 2496.94 | 2496.94 | 2497 | 2497 | 2497 | 2497 | 2497 | 2497 | 2497
1828000125 | SUMINISTRO Y COLOCACION DE TARJA DE ACERO INOXIDABLE DE 41x41 CMS. CAT. M-100 INCLUYE: CONTRA CANASTA Y CONTRA REJILLA, LIMPIEZA CON AGUA Y JABON, CONEXION A LA ALIMENTACION, DESAGUE, PRUEBAS, HERRAMIENTA, MANO DE OBRA, ACARREOS DENTRO Y FUERA DE LA OBRA. | PZA | 2103.86 | 2103.86 | 2103.91 | 2103.91 | 2103.91 | 2103.91 | 2103.91 | 2103.91 | 2103.91
1828000126 | SUMINISTRO Y COLOCACION DE TARJA DE ACERO INOXIDABLE DE 0.40 X 0.40 MTS. INCLUYE: FIJACION CON MARCO DE ANGULO DE FE. DE 1 1/2" X 3/16", TAQUETES, PINTURA, COLOCACION,ACARREOS DENTRO Y FUERA DE LA OBRA. | PZA | 4351.2 | 4352.07 | 4354.15 | 4352.72 | 4356.87 | 4355.78 | 4350.37 | 4354.61 | 4356.87
1828000127 | SUMINISTRO Y COLOCACION DE TARJA DE ACERO INOXIDABLE DE 1.40 X 0.70 MTS. INCLUYE: FIJACION CON MARCO DE ANGULO DE FE. DE 1 1/2" X 3/16", TAQUETES, PINTURA, COLOCACION,ACARREOS DENTRO Y FUERA DE LA OBRA. | PZA | 5214.95 | 5215.82 | 5217.92 | 5216.49 | 5220.64 | 5219.55 | 5214.14 | 5218.38 | 5220.64
1828000128 | SUMINISTRO E INSTALACION DE FLUXOMETRO MARCA HELVEX APARENTE DE PEDAL 310-19 PARA MINGITORIO. INCLUYE: SOPORTE DE SOLERA 1/16" EMPOTRADO AL MURO CON UN ANGULO DE 45° Y ACABADO EN PINTURA COLOR ALUMINIO, MATERIALES, PRUEBAS, LIMPIEZA, MANO DE OBRA, HERRAMIENTA Y ACARREOS FUERA Y DENTRO DE LA OBRA. | PZA | 4964.28 | 4964.72 | 4965.84 | 4965.1 | 4967.19 | 4966.63 | 4963.91 | 4966.09 | 4967.19
1828000129 | SUMINISTRO E INSTALACION DE FLUXOMETRO MARCA HELVEX APARENTE DE MANIJA 185-19 PARA MINGITORIO (MINUSVALIDOS). INCLUYE: MATERIALES, PRUEBAS, LIMPIEZA, MANO DE OBRA, HERRAMIENTA Y ACARREOS FUERA Y DENTRO DE LA OBRA. | PZA | 4145.99 | 4146.43 | 4147.5 | 4146.79 | 4148.86 | 4148.3 | 4145.59 | 4147.77 | 4148.86
1828000130 | SUMINISTRO E INSTALACION DE SALIDA SANITARIA PARA OVALINES DE PVC SANITARIO. INCLUYE, CONECCIONES REDUCCIONES, PIEZAS ESPECIALES, RANURADO EN PISO Y EN MURO PARA OCULTAR LAS INSTALACIONES, RESANES, MATERIALES, PRUEBAS, DESPERDICIOS, ASI COMO PIEZAS ESPECIALES NECESARIAS PARA LA CORRECTA INSTALACION, PEGAMENTO, HERRAMIENTAS, MANO DE OBRA Y ACARREOS FUERA Y DENTRO DE LA OBRA. | PZA | 944.38 | 944.38 | 944.4 | 944.4 | 944.4 | 944.4 | 944.4 | 944.4 | 944.4
1828000131 | SALIDA MUEBLE SANITARIO CON TUBO HIDRAULICO DE COBRE TIPO "M" , INCLUYE: VALVULA CONTROL, RAMALEO CON TUBO DE COBRE DE DIFERENTE DIAMETRO SEGUN NECESIDADES DE PROYECTO, CONEXIONES, ALIMENTACION Y DESCARGA DE TINACO, CONECTORES, COPLES, REDUCCION CAMPANA COBRE, ACARREOS FUERA Y DENTRO DE LA OBRA, PRUEBA HIDROSTATICA, SOLDADURA,, HERRAMIENTA, CONEXIONES A COLADERAS, MANO DE OBRA Y TODO LO NECESARIO PARA SU BUEN FUNCIONAMIENTO. | SAL | 1799.93 | 1799.93 | 1799.97 | 1799.97 | 1799.97 | 1799.97 | 1799.97 | 1799.97 | 1799.97
1828000132 | SALIDA PARA LAVABO CON TUBO HIDRAULICO DE COBRE TIPO "M" , INCLUYE: VALVULA CONTROL, RAMALEO CON TUBO DE COBRE DE VARIOS DIAMETROS SEGUN NECESIDADES DE PROYECTO, CONEXIONES, ALIMENTACION Y DESCARGA DE TINACO, CONECTORES, COPLES, REDUCCION CAMPANA COBRE, ACARREOS FUERA Y DENTRO DE LA OBRA, PRUEBA HIDROSTATICA, SOLDADURA,., HERRAMIENTA, CONEXIONES A COLADERAS, MANO DE OBRA Y TODO LO NECESARIO PARA SU BUEN FUNCIONAMIENTO. | SAL | 1459.73 | 1459.73 | 1459.77 | 1459.77 | 1459.77 | 1459.77 | 1459.77 | 1459.77 | 1459.77
1828000133 | SUMINISTRO E INSTALACION DE SALIDA SANITARIA P/MINGITORIOS Y W.C. CON TUBO P.V.C. SANITARIOS INCLUYE: CONEXIONES,REDUCCIONES, PIEZAS ESPECIALES, RANURADO EN PISO Y EN MURO PARA OCULTAR LAS INSTALACIONES, RESANES, MATERIALES, PRUEBAS, DESPERDICIOS,ACARREOS DENTRO Y FUERA DE LA OBRA, HERRAMIENTA, MANO DE OBRA Y TODO LO NECESARIO PARA SU BUEN FUNCIONAMIENTO. | SAL | 1845.46 | 1845.46 | 1845.5 | 1845.5 | 1845.5 | 1845.5 | 1845.5 | 1845.5 | 1845.5
1828000134 | SUMINISTRO E INSTALACION DE SALIDA SANITARIA PARA COLADERAS DE PISO, A BASE DE TUBERIA DE P.V.C. SANITARIO. INCLUYE: PIEZAS ESPECIALES, RANURADO EN PISO PARA OCULTAR INSTALACION , RESANE MATERIALES, PEGAMENTO, LIMPIEZA, MANO DE OBRA,TUC. DE 100 MM. DE PVC SAN. Y HERRAMIENTA. | SAL | 316.24 | 319.56 | 341.97 | 334.57 | 351.64 | 349.06 | 312.52 | 346.3 | 351.64
1828000135 | SUMINISTRO E INSTALACION DE FLUXOMETRO MARCA HELVEX APARENTE DE MANIJA 117-38 PARA W.C. (MINISVALIDO) INCLUYE MATERIALES, PRUEBA, LIMPIEZA, MANO DE OBRA, HERRAMIENTA Y TODO LO NECESARIO PARA SU BUEN FUNCIONAMIENTO. | PZA | 4355.55 | 4356 | 4357.09 | 4356.37 | 4358.46 | 4357.89 | 4355.17 | 4357.35 | 4358.46
1828000236 | RENIVELACION DE REGISTRO EN FORMA PIRAMIDAL DE 0.9X0.9 A BASE DE TABICON, ACABADO APLANADO ESPONJEADO, INCL: MATERIALES, MANO DE OBRA, ACARREOS DENTRO Y FUERA DE LA OBRA- | PZA | 1467.61 | 1473.96 | 1489.63 | 1481.63 | 1507.98 | 1499.92 | 1462.48 | 1493.13 | 1507.98
1828000237 | SUMINISTRO Y COLOCACION DE CALENTADOR ELECTRICO MARCA CAL-OREX MODELO E-10/240/25000 O SIMILAR DE 42 LITROS, INCLUYE: INSTALACION, PRUEBAS, CONEXION DE LA LINEA DE ALIMENTACION, SOPORTE , HERRAMIENTAS, MANO DE OBRA, ACARREOS DENTRO Y FUERA DE LA OBRA. | PZA | 841.48 | 841.48 | 841.5 | 841.5 | 841.5 | 841.5 | 841.5 | 841.5 | 841.5
1828000238 | RENIVELACION DE PENDIENTE EN AZOTEA UTILIZANDO MORTERO CEM-ARE EN PROP. 1:3, ADICIONALMENTE UN ADITIVO PARA UNIR CONCRETO, COMO FESTERBOND, ADECON O PEGACONCRETO A RAZON DE 1 LITRO QUE PRIMERAMENTE SE EXTIENDE CON BROCHA O ESCOBA UNA SOLUCION DEL ADITIVO POR SACO DE CEMENTO, PARA LA COLOCACION DE LA MEZCLA, MISMO ADHESIVO CON AGUA CON PROP. 1:5 A RAZON DE 0.20 LTS/M2 MOJADA LA SUPERFICIE SE VACIA LA MEZCLA DE MORTERO , LA PENDIENTE MINIMA SERA DE 2% SE INCLUYE: MATERIALES, DESPERDICIOS, ACARREOS, MANO DE OBRA Y HERRAMIENTA, DEJAR SECAR SUFICIENTEMENTE ANTES DE PROCEDER A IMPERMEABILIZAR. | M2 | 117.12 | 120.22 | 126.27 | 121.8 | 134.77 | 131.09 | 113.63 | 128.45 | 134.77
1828000239 | SUMINISTRO Y COLOCACION DE TARJA DE ACERO INOXIDABLE CON ESCURRIDOR DE 1.30 x 0.60 MTS. INCLUYE: CESPOL, CONTRA CANASTA Y CONTRA REJILLA, LLAVE CROMADA, LIMPIEZA CON AGUA Y JABON, CONEXION A LA ALIMENTACION, DESAGUE, PRUEBAS, HERRAMIENTA, MANO DE OBRA, ACARREOS DENTRO Y FUERA DE LA OBRA. | PZA | 5240.26 | 5241.13 | 5243.23 | 5241.8 | 5245.94 | 5244.85 | 5239.45 | 5243.7 | 5245.94
1828000240 | SUMINISTRO E INSTALACION DE ALIMENTACION HIDRAULICA PARA OVALINES GRANDES, INCLUYE: RANURADO EN MUROS Y PISOS PARA OCULTAR INSTALACIONES RESANADO CON MORTERO CEMENTO ARENA 1:4 CONEXIÓN A OVALIN, LLAVE ANGULAR Y MANGUERA COFLEX, MATERIALES, PRUEBAS HIDROST | SAL | 941.52 | 942.42 | 944.4 | 942.98 | 947.11 | 945.98 | 940.58 | 944.91 | 947.11
1828000241 | SALIDA MUEBLE SANITARIO CON TUBO HIDRAULICO DE COBRE TIPO "M" Y SANT. P.V.C. CON CAMPANA ANGER LISO INCLUYE: VALVULA CONTROL, RAMALEO CON TUBO DE COBRE Y DE P.V.C. DE 13 A 100 MM DE DIAMETRO SEGUN NECESIDADES DE PROYECTO, CONEXIONES, ALIMENTACION, CONECTORES, COPLES, REDUCCION CAMPANA COBRE, ACARREOS FUERA Y DENTRO DE LA OBRA, PRUEBA HIDROSTATICA CON 5 KG DE PRESION POR DOS DIAS CONTINUOS, SOLDADURA, PEGAMENTO P.V.C., HERRAMIENTA, CONEXIONES A COLADERAS, MANO DE OBRA Y TODO LO NECESARIO PARA SU BUEN FUNCIONAMIENTO. | SAL | 2027.14 | 2027.14 | 2027.19 | 2027.19 | 2027.19 | 2027.19 | 2027.19 | 2027.19 | 2027.19
1828000242 | SUMINISTRO Y COLOCACION DE VALVULA COMPUERTA 2" (50.8 MM) ROSCABLE, INCLUYE: SOLDADURA, PASTA, CORTES, PRUEBAS, HERRAMIENTA, MANO DE OBRA, ACARREOS FUERA Y DENTRO DE LA OBRA. | PZA | 2806.07 | 2806.07 | 2806.13 | 2806.13 | 2806.13 | 2806.13 | 2806.13 | 2806.13 | 2806.13
1828000243 | SUMINISTRO Y COLOCACION DE VALVULA COMPUERTA DE 1 1/4" (31.8 MM) ROSCABLE, INCLUYE: SOLDADURA, PASTA, CORTES, PRUEBAS, HERRAMIENTA, MANO DE OBRA, ACARREOS FUERA Y DENTRO DE LA OBRA. | PZA | 1397.32 | 1397.32 | 1397.36 | 1397.36 | 1397.36 | 1397.36 | 1397.36 | 1397.36 | 1397.36
1828000244 | SUMINISTRO Y COLOCACION DE VALVULA COMPUERTA DE 1 1/2" (38.10 MM) ROSCABLE, INCLUYE: SOLDADURA, PASTA, CORTES, PRUEBAS, HERRAMIENTA, MANO DE OBRA, ACARREOS FUERA Y DENTRO DE LA OBRA. | PZA | 989.65 | 989.65 | 989.69 | 989.69 | 989.69 | 989.69 | 989.69 | 989.69 | 989.69
1828000245 | SUMINISTRO Y COLOCACION DE VALVULA COMPUERTA DE 3/4" (19.10 MM) SOLDABLE, INCLUYE: SOLDADURA, PASTA, CORTES, PRUEBAS, HERRAMIENTA, MANO DE OBRA, ACARREOS FUERA Y DENTRO DE LA OBRA. | PZA | 561.64 | 561.64 | 561.65 | 561.65 | 561.65 | 561.65 | 561.65 | 561.65 | 561.65
1828000246 | SUMINISTRO Y COLOCACION DE VALVULA COMPUERTA DE 4" BRIDADA, INCLUYE: SOLDADURA, PASTA, CORTES, PRUEBAS, HERRAMIENTA, MANO DE OBRA, ACARREOS FUERA Y DENTRO DE LA OBRA. | PZA | 4503.31 | 4503.31 | 4503.43 | 4503.43 | 4503.43 | 4503.43 | 4503.43 | 4503.43 | 4503.43
1828000247 | SUMINISTRO Y COLOCACION DE VALVULA DE AGUJA DE 1/4" (6.4MM), INCLUYE: MATERIALES, HERRAMIENTA, MANO DE OBRA, ACARREOS DENTRO Y FUERA DE LA OBRA Y TODO LO NECESARIO PARA SU BUEN FUNCIONAMMIENTO. | PZA | 431.48 | 431.48 | 431.49 | 431.49 | 431.49 | 431.49 | 431.49 | 431.49 | 431.49
1828000248 | SUMINISTRO Y COLOCACION DE VALVULA DE CUADRO DE 1 1/4" (32MM) DE DIAMETRO, ROSCADA, INCLUYE: MATERIALES, HERRAMIENTA, MANO DE OBRA, ACARREOS DENTRO Y FUERA DE LA OBRA Y TODO LO NECESARIO PARA SU BUEN FUNCIONAMIENTO. | PZA | 417.71 | 417.71 | 417.72 | 417.72 | 417.72 | 417.72 | 417.72 | 417.72 | 417.72
1828000249 | SUMINISTRO Y COLOCACION DE VALVULA DE CUADRO DE 1 1/2" (38MM) DE DIAMETRO, ROSCADA, INCLUYE: MATERIALES, HERRAMIENTA, MANO DE OBRA, ACARREOS DENTRO Y FUERA DE LA OBRA Y TODO LO NECESARIO PARA SU BUEN FUNCIONAMIENTO. | PZA | 532.02 | 532.02 | 532.03 | 532.03 | 532.03 | 532.03 | 532.03 | 532.03 | 532.03
1828000250 | SUMINISTRO Y COLOCACION DE VALVULA DE CUADRO DE 2" (51 MM) DE DIAMETRO, ROSCADA, INCLUYE: MATERIALES, HERRAMIENTA, MANO DE OBRA, ACARREOS DENTRO Y FUERA DE LA OBRA Y TODO LO NECESARIO PARA SU BUEN FUNCIONAMIENTO. | PZA | 803.19 | 803.19 | 803.2 | 803.2 | 803.2 | 803.2 | 803.2 | 803.2 | 803.2
1828000251 | SUMINISTRO Y COLOCACION DE VALVULA DE MARIPOSA CON PALANCA, DE 4" , INCLUYE: MATERIALES, HERRAMIENTA, MANO DE OBRA, ACARREOS DENTRO Y FUERA DE LA OBRA Y TODO LO NECESARIO PARA SU BUEN FUNCIONAMIENTO. | PZA | 2731.69 | 2731.69 | 2731.76 | 2731.76 | 2731.76 | 2731.76 | 2731.76 | 2731.76 | 2731.76
1828000255 | SUMINISTRO Y COLOCACION DE VALVULA ELIMINADORA DE AIRE DE 3/4" (19 MM) DE DIAMETRO, INCLUYE: MATERIALES, HERRAMIENTA, MANO DE OBRA, ACARREOS DENTRO Y FUERA DE LA OBRA Y TODO LO NECESARIO PARA SU BUEN FUNCIONAMIENTO. | PZA | 107.95 | 107.95 | 107.95 | 107.95 | 107.95 | 107.95 | 107.95 | 107.95 | 107.95
1828000256 | SUMINISTRO Y COLOCACION DE VALVULA MULTIPROPOSITO BRIDADA DE 4" DE DIAMETRO, INCLUYE: MATERIALES, HERRAMIETAS, MANO DE OBRA, ACARREOS DENTRO Y FUERA DE LA OBRA Y TODO LO NECESARIO PARA SU BUEN FUNCIONAMIENTO | PZA | 15945.57 | 15945.57 | 15945.98 | 15945.98 | 15945.98 | 15945.98 | 15945.98 | 15945.98 | 15945.98
1828000257 | SUMINISTRO Y COLOCACION DE VALVULA DE 3 VIAS SOLDABLE DE 2" MARCA HONEYWELL MODELO V5011N1099, INCLUYE: MATERIALES, HERRAMIENTA , MANO DE OBRA, ACARREOS DENTRO Y FUERA DE LA OBRA Y TODO LO NECESARIO PARA SU BUEN FUNCIONAMIENTO. | PZA | 2284.73 | 2284.73 | 2284.79 | 2284.79 | 2284.79 | 2284.79 | 2284.79 | 2284.79 | 2284.79
1828000258 | SUMINISTRO Y COLOCACION DE VALVULA DE 3 VIAS SOLDABLE DE 1 1/2" MARCA HONEYWELL MODELO V5011N1081, INCLUYE: MATERIALES, HERRAMIENTA , MANO DE OBRA, ACARREOS DENTRO Y FUERA DE LA OBRA Y TODO LO NECESARIO PARA SU BUEN FUNCIONAMIENTO. | PZA | 1987.05 | 1987.05 | 1987.1 | 1987.1 | 1987.1 | 1987.1 | 1987.1 | 1987.1 | 1987.1
1828000259 | SUMINISTRO Y COLOCACION DE VALVULA DE 3 VIAS SOLDABLE DE 1 1/4" MARCA HONEYWELL MODELO V5011N1073, INCLUYE: MATERIALES, HERRAMIENTA , MANO DE OBRA, ACARREOS DENTRO Y FUERA DE LA OBRA Y TODO LO NECESARIO PARA SU BUEN FUNCIONAMIENTO. | PZA | 1503.64 | 1503.64 | 1503.68 | 1503.68 | 1503.68 | 1503.68 | 1503.68 | 1503.68 | 1503.68
1828000260 | SUMINISTRO Y COLOCACION DE VALVULA DE 3 VIAS SOLDABLE DE 1" MARCA HONEYWELL MODELO V5011N063, INCLUYE: MATERIALES, HERRAMIENTA , MANO DE OBRA, ACARREOS DENTRO Y FUERA DE LA OBRA Y TODO LO NECESARIO PARA SU BUEN FUNCIONAMIENTO. | PZA | 1256.07 | 1256.07 | 1256.12 | 1256.12 | 1256.12 | 1256.12 | 1256.12 | 1256.12 | 1256.12
1828000261 | SUMINISTRO Y COLOCACION DE VALVULA DE 3 VIAS SOLDABLE DE 3/4" MARCA HONEYWELL MODELO VC4011+MA6000, INCLUYE: MATERIALES, HERRAMIENTA , MANO DE OBRA, ACARREOS DENTRO Y FUERA DE LA OBRA Y TODO LO NECESARIO PARA SU BUEN FUNCIONAMIENTO. | PZA | 884.7 | 884.7 | 884.72 | 884.72 | 884.72 | 884.72 | 884.72 | 884.72 | 884.72
1828000262 | SUMINISTRO Y COLOCACION DE VALVULA COMPUERTA DE 2 1/2" (63.50 MM) ROSCABLE, INCLUYE: SOLDADURA, PASTA, CORTES, PRUEBAS, HERRAMIENTA, MANO DE OBRA, ACARREOS FUERA Y DENTRO DE LA OBRA. | PZA | 2118.83 | 2118.83 | 2118.89 | 2118.89 | 2118.89 | 2118.89 | 2118.89 | 2118.89 | 2118.89
1828000264 | SALIDA DE LAVABO CON TUBO HIDRÁULICO DE COBRE TIPO " M" Y SANITARIO PVC DE 50 A 100 MM, CON CAMPANA ANGER LISO; INCLUYE:CONEXIONES, RAMALEO, CONEXIONES A BAJADA DE AGUAS NEGRAS, HERRAMIENTA MENOR, MANO DE OBRA Y TODO LO NECESARIO PARA SU CORRECTA EJECUCION. | SAL | 793.71 | 793.89 | 794.29 | 794.02 | 794.84 | 794.62 | 793.55 | 794.39 | 794.84
1828000265 | SALIDA DE W.C. TANQUE BAJO CON TUBO HIDRÁULICO DE COBRE TIPO "M" DE 13 A 19 MM Y SANITARIO PVC DE 50 A 100 MM, CON CAMPANA; INCLUYE: RAMALEO, CONEXIONES A REGISTROS HERRAMIENTA MENOR, MANO DE OBRA Y TODO LO NECESARIO PARA SU CORRECTA EJECUCION. | SAL | 2072.61 | 2072.61 | 2072.66 | 2072.66 | 2072.66 | 2072.66 | 2072.66 | 2072.66 | 2072.66
1828000266 | SUMINISTRO Y COLOCACION DE TUBO PARA SUCCION DE Fo. Go. DE 50 MM DE DIAMETRO Y 2.30 MTS. DE DESARROLLO, INCLUYE: UN CODO DE 90X50 MM Y UNA TUERCA UNION DE 50 MM., HERRAMIENTA, MATERIALES, MANO DE OBRA Y ACARREOS DENTRO Y FUERA DE LA OBRA. | PZA | 713.46 | 713.46 | 713.48 | 713.48 | 713.48 | 713.48 | 713.48 | 713.48 | 713.48
1828000267 | REHABILITACION DE SALIDA MUEBLE SANITARIO CON TUBO HIDRAULICO DE COBRE TIPO "M" Y SANT. P.V.C. CON CAMPANA ANGER LISO INCLUYE: TUBO DE COBRE Y DE P.V.C. DE 13 A 100 MM DE DIAMETRO SEGUN NECESIDADES DE PROYECTO, CONEXIONES, CONECTORES, COPLES, REDUCCION CAMPANA COBRE, ACARREOS FUERA Y DENTRO DE LA OBRA, PRUEBA HIDROSTATICA, SOLDADURA, PEGAMENTO P.V.C., HERRAMIENTA, CONEXIONES A COLADERAS, MANO DE OBRA Y TODO LO NECESARIO PARA SU BUEN FUNCIONAMIENTO. | SAL | 1109.68 | 1109.68 | 1109.71 | 1109.71 | 1109.71 | 1109.71 | 1109.71 | 1109.71 | 1109.71
1828000278 | SUMINISTRO Y COLOCACION DE TUBO DE PVC (ANGER) DE 4" DE DIAMETRO, INCLUYE: MATERIALES, PIEZAS ESPECIALES, LUBRICANTE, MANO DE OBRA, ACARREOS FUERA Y DENTRO DE LAOBRA | M | 79.35 | 79.35 | 79.35 | 79.35 | 79.35 | 79.35 | 79.35 | 79.35 | 79.35
1828000279 | SUMINISTRO Y TENDIDO DE TUBO DE COBRE TIPO "M" DIAMETRO 1 1/2" INCLUYE: CONEXIONES, INSTALACION, PRUEBAS, CORTES, AJUSTES, DESPERDICIOS, FUNDENTE, SOLDADURA, LIMPIEZA, HERRAMIENTA, MANO DE OBRA Y ACARREOS FUERA Y DENTRO DE LA OBRA. | M | 467.82 | 467.82 | 467.83 | 467.83 | 467.83 | 467.83 | 467.83 | 467.83 | 467.83
1828000280 | BAJADA DE AGUA PLUVIAL, CON TUBO DE PVC DE 100 MM., HASTA 5.00 MTS. DE ALTURA, INCLUYE: CORTES DE LAMINA PARA FIJAR TUBO, SILICON EN UNION LAMINA-TUBO, CONEXION A LA ALIMENTACION, ABRAZADERAS OMEGA, CODOS, ADAPTADORES, TEES, EXCAVACIONES, RELLENOS, MATERIALES, HERRAMIENTA, MANO DE OBRA, ACARREOS FUERA Y DENTRO DELA OBRA, TRABAJO TERMINADO SEGUN PROYECTO. | M | 353.37 | 353.64 | 354.63 | 353.94 | 355.51 | 355.27 | 353.29 | 355.28 | 355.51
1828000290 | SUMINISTRO E INSTALACION Y PRUEBA DE COPLE DE COBRE DE 1 1/2" . INCLUYE: CONEXIONES, PRUEBAS, LIMPIEZA, SOLDADURA ESTAÑO, PASTA FUNDENTE, MATERIALES, MANO DE OBRA, HERRAMIENTAS Y ACARREOS DENTRO Y FUERA DE LA OBRA. | PZA | 87.71 | 87.71 | 87.71 | 87.71 | 87.71 | 87.71 | 87.71 | 87.71 | 87.71
1828000291 | SUMINISTRO E INSTALACION Y PRUEBA DE COPLE DE COBRE DE 1 1/4" . INCLUYE: CONEXIONES, PRUEBAS, LIMPIEZA, SOLDADURA ESTAÑO, PASTA FUNDENTE, MATERIALES, MANO DE OBRA, HERRAMIENTAS Y ACARREOS DENTRO Y FUERA DE LA OBRA. | PZA | 73.53 | 73.53 | 73.54 | 73.54 | 73.54 | 73.54 | 73.54 | 73.54 | 73.54
1828000292 | SUMINISTRO E INSTALACION Y PRUEBA DE COPLE DE COBRE DE 2" . INCLUYE: CONEXIONES, PRUEBAS, LIMPIEZA, SOLDADURA ESTAÑO, PASTA FUNDENTE, MATERIALES, MANO DE OBRA, HERRAMIENTAS Y ACARREOS DENTRO Y FUERA DE LA OBRA. | PZA | 120.74 | 120.74 | 120.74 | 120.74 | 120.74 | 120.74 | 120.74 | 120.74 | 120.74
1828000297 | SUMINISTRO Y TENDIDO DE TUBO SANITARIO DE P.V.C. (ANGER) DIAMETRO DE 75 MM INCLUYE: CONEXIONES, ACARREOS FUERA Y DENTRO DE LA OBRA, HERRAMIENTA, MANO DE OBRA, TENDIDO, LUBRICACION, ALINEACION Y PRUEBAS. | M | 64.55 | 64.55 | 64.55 | 64.55 | 64.55 | 64.55 | 64.55 | 64.55 | 64.55
1828000312 | SALIDA DE AGUA EN LABORATORIO UNICO CON TUBO HIDRAULICO COBRE "M" , INCLUYE: VALVULA DE CONTROL GENERAL, CONEXIONES DE COBRE Y PVC, SOLDADURA, FIJACION, ACARREOS, PRUEBAS, HERRAMIENTA, MANO DE OBRA, Y TODO LO NECESARIO PARA SU CORRECTA EJECUCION. | SAL | 2031.82 | 2031.82 | 2031.87 | 2031.87 | 2031.87 | 2031.87 | 2031.87 | 2031.87 | 2031.87
1828000313 | SALIDA DE AGUA EN LABORATORIO UNICO CON TUBO SANITARIO PVC , INCLUYE: VALVULA DE CONTROL GENERAL, CONEXIONES DE COBRE Y PVC, SOLDADURA, FIJACION, ACARREOS, PRUEBAS, HERRAMIENTA, MANO DE OBRA, Y TODO LO NECESARIO PARA SU CORRECTA EJECUCION. | SAL | 1992.36 | 1992.36 | 1992.4 | 1992.4 | 1992.4 | 1992.4 | 1992.4 | 1992.4 | 1992.4
1828000314 | SUMINSTRO Y COLOCACION DE BIODIGESTOR AUTOLIMPIABLE MCA. ROTOPLAS RP-7000 CON CAPACIDAD DE 7000 LTS. FABRICADO CON PLASTICOS AB ANTIBACTERIAS, CINCO AÑOS DE GARANTIA Y 35 AÑOS DE VIDA UTIL, INCLUYE: CONEXION A LA ALIMENTACION, DESCARGA, HERRAMIENTA, MANO DE OBRA, ACARREOS DENTRO Y FUERA DE LA OBRA Y TODO LO NECESARIO PARA SU CORRECTA EJECUCION. | PZA | 63044.17 | 63065.95 | 63218.69 | 63191.81 | 63261.3 | 63193.49 | 62948.55 | 63189.02 | 63261.3
1828000315 | SALIDA DE GAS CON TUBO DE COBRE TIPO "L"EN LABORATORIO. INCLUYE TODO LO NECESARIO PARA SU CORRECTA EJECUCION. | SAL | 3251.23 | 3251.23 | 3251.31 | 3251.31 | 3251.31 | 3251.31 | 3251.31 | 3251.31 | 3251.31
1829000011 | CONEXION HIDRAULICA SANITARIA Y GAS EN MESA DE LABORATORIO, INCLUYE: HERRAMIENTA, MANO DE OBRA, ACARREOS FUERA Y DENTRO DE LA OBRA. | SAL | 1140.5 | 1140.5 | 1140.52 | 1140.52 | 1140.52 | 1140.52 | 1140.52 | 1140.52 | 1140.52
1829000021 | CONEXION HIDRAULICA Y SANITARIA EN MESA DE LAVADO LABORATORIO, INCLUYE: HERRAMIENTA, MANO DE OBRA Y ACARREOS FUERA Y DENTRO DE LA OBRA. | SAL | 1140.5 | 1140.5 | 1140.52 | 1140.52 | 1140.52 | 1140.52 | 1140.52 | 1140.52 | 1140.52
1829000031 | CONEXION HIDRAULICA SANITARIA Y GAS EN MESA DE DEMOSTRACIONES PARA LABORATORIO, INCLUYE: HERRAMIENTA, MANO DE OBRA Y ACARREOS FUERA Y DENTRO DE LA OBRA. | SAL | 1216.62 | 1216.62 | 1216.65 | 1216.65 | 1216.65 | 1216.65 | 1216.65 | 1216.65 | 1216.65
1829000041 | PREPARACION DE GAS CON TUBO DE COBRE TIPO "L" DIAMETRO 13 MM. (8ML.) PARA CALENTADOR O ESTUFA INCLUYE: VALVULA DE PASO, TUBO DE COBRE, CONEXIONES, SOLDADURA, PINTURA (CON PROTECCION U. V.) DISTINTIVA, ACARREOS FUERA Y DENTRO DE LA OBRA, HERRAMIENTA Y MANO DE OBRA. | SAL | 1758.09 | 1758.09 | 1758.13 | 1758.13 | 1758.13 | 1758.13 | 1758.13 | 1758.13 | 1758.13
1829000051 | CONEXION DE DOS TINACOS A RED HIDRAULICA PARA LA ALIMENTACION A MUEBLES DE BAÑOS, INCLUYE: CODOS, COPLES, TUBERIA DE CU DE 13 A 75 MM DE DIAMETRO, HERRAMIENTRA, MANO DE OBRA, Y TODO LO NECESARIO PARA SU BUEN FUNCIONAMIENTO. | PZA | 8583.34 | 8583.34 | 8583.56 | 8583.56 | 8583.56 | 8583.56 | 8583.56 | 8583.56 | 8583.56
1829000052 | CONSTRUCCION DE CISTERNA DE 10 M3 HECHA EN OBRA DE TABIQUE SEGUN PROYECTO, INCLUYE: EXCAVACION, RELLENO, SUMINISTRO DE MATERIAL, IMPERMEABILIZANTE INTEGRAL "FESTERGRAL" A RAZON DE 1.50 KG POR CADA 50 KG DE CEMENTO EN CONCRETO F'C=250 KG/CM2 BOMBA DE 1 HP, MARCA GENERAL ELECTRIC, ELECTRONIVEL ELECTRONICO MCA. CEISA CAT.F-1, ARRANCADOR MAGNETICO 2510 CAT. FG-1,CHECK PICHANCHA DE 38 MM, SUCCION DE FO.GO DE 30 MM, TUBO DE VENTILACION, ESCALERA MARINA, TAPA DE CARCAMO SECO CON LAMINA ANTIDERRAPANTE CAL. No. 14 ACABADO CON PINTURA (CON PROTECCION U. V.) ANTICORROSIVA, ACABADO PULIDO POR EL INTERIOR Y ESPONJEADO FINO POR EL EXTERIOR, PINTURA VINILICA VINIMEX DE COMEX O SIMILAR EN CALIDAD Y COSTO, HERRAMIENTA, MANO DE OBRA, ACARREOS FUERA Y DENTRO DE LA OBRA, TRABAJO TERMINADO. | PZA | 65009.9 | 65579.54 | 68849.11 | 67803.19 | 70142.81 | 69332.61 | 63692.83 | 68586.29 | 70142.81
1829000053 | CONSTRUCCION DE CISTERNA DE 10 M3 HECHA EN OBRA DE TABIQUE SEGUN PROYECTO, INCLUYE: EXCAVACION, RELLENO, SUMINISTRO DE MATERIAL, IMPERMEABILIZANTE INTEGRAL "FESTERGRAL" A RAZON DE 1.50 KG POR CADA 50 KG DE CEMENTO EN CONCRETO F'C=250 KG/CM2 BOMBA DE 1/2 HP, MARCA GENERAL ELECTRIC, ELECTRONIVEL ELECTRONICO MCA. CEISA CAT.F-1, ARRANCADOR MAGNETICO 2510 CAT. FG-1,CHECK PICHANCHA DE 38 MM SUCCION DE FO.GO DE 30 MM, TUBO DE VENTILACION, ESCALERA MARINA, TAPA DE CARCAMO SECO CON LAMINA ANTIDERRAPANTE CAL. No. 14 ACABADO CON PINTURA (CON PROTECCION U. V.) ANTICORROSIVA, ACABADO PULIDO POR EL INTERIOR Y ESPONJEADO FINO POR EL EXTERIOR, PINTURA VINILICA VINIMEX DE COMEX O SIMILAR EN CALIDAD Y COSTO, HERRAMIENTA, MANO DE OBRA, ACARREOS FUERA Y DENTRO DE LA OBRA, TRABAJO TERMINADO. | PZA | 62727.1 | 63251.61 | 66498.53 | 65483.48 | 67720.99 | 66930.27 | 61510.45 | 66174.02 | 67720.99
1829000054 | SUMINISTRO Y COLOCACION DE UN EQUIPO PARA CISTERNA CON HIDRONEUMATICO INTEGRADO MARCA MEJORADA MOD. H35-750-3T119, COMPUESTO POR TRES TANQUES PRECARGADOS DE 1350LTS C/U, 3 MOTOBOMBAS DE 7 1/2 HP, C/U SUCCION DE 2" Y DESCARGA A MANIFULD DE 4" CON VALVULAS CHECK Y DE PASO, TABLERO DE CONTROL, INCL: PRUEBA, MATERIAL MAYOR Y MENOR, HERRAMIENTA, MANO DE OBRA Y ACARREOS DENTRO Y FUERA DE LA OBRA. | PZA | 155327.46 | 155327.46 | 155331.33 | 155331.33 | 155331.33 | 155331.33 | 155331.33 | 155331.33 | 155331.33
1829000055 | SUMINISTRO Y COLOCACION DE VALVULA DE COMPUERTA DE FIERRO FUNDIDO DE 4" DE DIAMETRO, INCLUYE: CONEXIONES, PRUEBAS, TORNILLOS, EMPAQUE, HERRAMIENTA, MANO DE OBRA, ACARREOS DENTRO Y FUERA DE LA OBRA. | PZA | 3119.77 | 3119.77 | 3119.85 | 3119.85 | 3119.85 | 3119.85 | 3119.85 | 3119.85 | 3119.85
1829000056 | SUMINSTRO Y COLOCACION DE EXTREMIDAD ESPIGA DE PVC HIDRAULICA DE 4" DE DIAMETRO, INCLUYE: CONEXIONES, PRUEBAS, HERRAMIENTA, MANO DE OBRA, ACARREOS DENTRO Y FUERA DE LA OBRA. | PZA | 336.67 | 336.67 | 336.68 | 336.68 | 336.68 | 336.68 | 336.68 | 336.68 | 336.68
1829000058 | PREPARACION DE GAS CON TUBO DE COBRE TIPO "L" DIAMETRO 19 MM, PARA CALENTADOR O ESTUFA INCLUYE: VALVULA DE PASO, TUBO DE COBRE, CONEXIONES, SOLDADURA, PINTURA (CON PROTECCION U. V.) DISTINTIVA, ACARREOS FUERA Y DENTRO DE LA OBRA, HERRAMIENTA Y MANO DE OBRA. | SAL | 2010.11 | 2010.11 | 2010.16 | 2010.16 | 2010.16 | 2010.16 | 2010.16 | 2010.16 | 2010.16
1829000059 | CONEXION DE DOS TINACOS CON TUBO DE COBRE DE 25 Y 35 MM DE DIAMENTRO, INCLUYE:TEE CU 38mm, TUERCA UNION CU-CU 32mm, TUBO CU TIPO "M" 25mm, TUBO CU TIPO "M" 19mm,PRUEBA, HERRAMIENTA,MANO DE OBRA, ACARREOS DENTRO Y FUERA DE LA OBRA. | PZA | 3801.44 | 3801.44 | 3801.53 | 3801.53 | 3801.53 | 3801.53 | 3801.53 | 3801.53 | 3801.53
1829000060 | SUMINISTRO Y COLOCACION DE UN EQUIPO PARA CISTERNA CON HIDRONEUMATICO INTEGRADO MARCA MEJORADA MOD. H21-P500-2T119, COMPUESTO POR 2 TANQUES PRECARGADOS DE 450 LTS, 2 MOTOBOMBAS DE 5 HP C/U 3 FASES, 3 HILOS, 220 VOLTS, SUCCION DE 3" Y DESCARGA DE 4" CON VALVULAS CHECK Y DE PASO, TABLERO DE CONTROL, INCLUYE: PRUEBA, MATERIAL, MANO DE OBRA Y ACARROS DENTRO Y FUERA DE LA OBRA. | PZA | 195881.57 | 195881.57 | 195886.45 | 195886.45 | 195886.45 | 195886.45 | 195886.45 | 195886.45 | 195886.45
1829000061 | CONSTRUCCION DE CISTERNA DE 10 M3 HECHA EN OBRA DE TABIQUE SEGUN PROYECTO, INCLUYE: EXCAVACION, RELLENO, SUMINISTRO DE MATERIAL, IMPERMEABILIZANTE INTEGRAL "FESTERGRAL" A RAZON DE 1.50 KG POR CADA 50 KG DE CEMENTO EN CONCRETO F'C=250 KG/CM2 BOMBA DE 2 HP, MARCA GENERAL ELECTRIC, ELECTRONIVEL ELECTRONICO MCA. CEISA CAT.F-1, ARRANCADOR MAGNETICO 2510 CAT. FG-1,CHECK PICHANCHA DE 38 MM, SUCCION DE FO.GO DE 30 MM, TUBO DE VENTILACION, ESCALERA MARINA, TAPA DE CARCAMO SECO CON LAMINA ANTIDERRAPANTE CAL. No. 14 ACABADO CON PINTURA (CON PROTECCION U. V.) ANTICORROSIVA, ACABADO PULIDO POR EL INTERIOR Y ESPONJEADO FINO POR EL EXTERIOR, PINTURA VINILICA VINIMEX DE COMEX O SIMILAR EN CALIDAD Y COSTO, HERRAMIENTA, MANO DE OBRA, ACARREOS FUERA Y DENTRO DE LA OBRA, TRABAJO TERMINADO. | PZA | 76028.32 | 76576.93 | 79948.83 | 78926.59 | 81188.73 | 80364.04 | 74759.72 | 79505.33 | 81188.73
1829000062 | CONSTRUCCION DE CANAL DE 1.00 M DE ANCHO, DE 10 CMS DE ESPESOR EN FORMA DE V, CON CONCRETO DE 250 KG/CM2, ARMADO CON MALLA DE 6-6/10-10, INCLUYE: MATERIALES, MANO DE OBRA, HERRAMIENTA, ACARREOS DENTRO Y FUERA DE LA OBRA. | M | 344.84 | 350.74 | 369.78 | 356.69 | 385.35 | 383.94 | 341.29 | 383.9 | 385.35
1830000071 | REG. DE TAB. ROJO COMUN DE SECC.40X40X60 CM. DE 14 CMS. DE ESP., APLANDO PULIDO INT., C/TAPA DE CONC. ARM. C/MALLA-LAC 6-6/10-10,CAD. PERIM. DE 15X15 CM ARM. C/4 VAR. No.3, EST. DEL No. 2 @ 20 CMS.; PLANTILLA DE 10 CMS. DE ESP. INCL.: CONC. F'C=150 KG/CM2 EN TAPA Y CAD. PERIM., MORTERO CEM-AR. 1:5 (JUNTEADO Y PULIDO), CONC. F'C=100 KG/CM2. P/PLANTILLA Y ENTORTADO P/DAR PENDIENTE, SIMBRA, CORTES, DESPERDICIOS, HERRAMIENTA, MANO DE OBRA Y ACARREOS FUERA Y DENTRO DE LA OBRA (TIPO R-1). | PZA | 1946.38 | 1982.21 | 2177.84 | 2156.91 | 2212.62 | 2161.81 | 1871.75 | 2019.04 | 2212.62
1830000072 | REGISTRO TRAMPA DE GRASAS DE 69 X 49 X 80 CM. FORJADO CON TABIQUE ROJO, APLANADO CON MORTERO CEM-ARE. 1:3, INCLUYE: 2 "Y" DE PVC 100 MM DE DIAMETRO, TAPA DE CONCRETO F'C=150 KG/CM2 DE 5 CM DE ESPESOR ARMADO CON ALAMBRON A/C 10 CM. EN AMBOS SENTIDOS, SOLDADO A MARCO DE ANGULO DE 1" X 1" X 3/16" Y CONTRAMARCO DE 1¼" X 1¼" X 3/16" ACADO CON BROCHA DE PELO, PLANTILLA DE CONCRETO F'C=50 KG/CM2 CON ESPESOR PROM. DE 6 CM. CADENA DE CONCRETO F'C=150 KG/CM2 DE 14 X 10 CM. ARMADA CON 3 VAR. No. 3 Y EST. No. 2 A/C 20 CM. CIMBRADO Y DESCIMBRADO CON MADERA DE PINO 3a., BOQUILLA, HERRAMIENTA, MANO DE OBRA Y ACARREOS FUERA Y DENTRO DE LA OBRA (TIPO:TG). | PZA | 2148.03 | 2165.49 | 2261.64 | 2237.45 | 2299.86 | 2253.66 | 2105.78 | 2247.93 | 2299.86
1830000074 | REGISTRO TRAMPA DE GRASAS DE 0.60 X 0.40 X 0.40 CM. FORJADO CON TABIQUE ROJO, APLANADO CON MORTERO CEM-ARE. 1:3, INCLUYE: 2 "Y" DE PVC 100 MM DE DIAMETRO, TAPA DE CONCRETO F'C=150 KG/CM2 DE 5 CM DE ESPESOR ARMADO CON ALAMBRON A/C 10 CM. EN AMBOS SENTIDOS, SOLDADO A MARCO DE ANGULO DE 1" X 1" X 3/16" Y CONTRAMARCO DE 1¼" X 1¼" X 3/16" ACABADO PULIDO, PLANTILLA DE CONCRETO F'C=50 KG/CM2 CON ESPESOR PROM. DE 6 CM. CADENA DE CONCRETO F'C=150 KG/CM2 DE 14 X 10 CM. ARMADA CON 3 VAR. No. 3 Y EST. No. 2 A/C 20 CM. CIMBRADO Y DESCIMBRADO CON MADERA DE PINO 3a., BOQUILLA, HERRAMIENTA, MANO DE OBRA Y ACARREOS FUERA Y DENTRO DE LA OBRA (TIPO:TG). | PZA | 2566.05 | 2601.89 | 2800.13 | 2779.25 | 2835.85 | 2783.12 | 2489.97 | 2639 | 2835.85
1830000081 | REGISTRO DE TABIQUE ROJO COMUN DE SECCION 40X40X60 CMS DE 14CMS DE ESPESOR ASENTADO CON MORTERO CEMENTO-CALHIDRA-ARENA 1:3:12 APLANADO INTERIOR CON MORTERO CEMENTO-ARENA 1:5 ACABADO PULIDO CON DOBLE TAPA DE CONCRETO F'C=150 KG/CM2., LA TAPA SUPERFICIAL DE 5 CMS. DE ESPESOR SIN ARMADO Y LA TAPA INTERMEDIA DE 6 CMS. DE ESPESOR ARMADA CON MALLA-LAC 6-6/10-10, INCLUYE: CADENA PERIMETRAL DE CONCRETO F'C=150KG/CM2. 15X15 CM. ARMADO CON 4 VARILLAS No.3 Y ESTRIBOS DEL No.2 @ 20 CM; RELLENO DE CALICHE ENTRE AMBAS TAPAS CON ESPESOR DE 20 CMS. Y PLANTILLA DE CONCRETO F'C=100KG/CM2. DE 10 CM. DE ESPESOR RELLENO CON MORTERO CEMENTO-CALHIDRA-ARENA 1:3:12, PARA DAR PENDIENTE Y FORJADO DE ½ CAÑA (T/R-2 DOBLE TAPA), HERRAMIENTA, MANO DE OBRA Y ACARREOS FUERA Y DENTRO DE LA OBRA. | PZA | 3054.22 | 3089.09 | 3284.88 | 3265.66 | 3318.11 | 3268.04 | 2981.67 | 3124.73 | 3318.11
1830000091 | REG.TIPO AREN. DE TAB. ROJO COMUN C/SECC. 0.80X1.00X0.60 M.D/14 CM. D/ESP. APLAN. INT. C/MORT. C-A 1:5 ACAB. PULIDO; C/TAPA METAL. C/MARCO D/ANG. 1"X1"X1/8" Y REJ. D/SOLERA 1"X1/8" @ 3 CM. INCL.: PLANT. D/CONC. F'C=50 KG/CM2. D/10 CM. D/ESP., CAD. PERIM. DE CONC. F'C=150 KG/CM2. ARM. C/4 VARS. No. 3 Y EST. No.2 @ 20 CMS., RELLENO DE ARENA DE 20 CMS. DE ESP., CIMBRAS CORTE DESP., HERRAMIENTA, MANO DE OBRA Y ACARREOS FUERA Y DENTRO DE LA OBRA (TIPO R-3). | PZA | 3836.09 | 3866.66 | 3985.35 | 3914.77 | 4098.04 | 4054.86 | 3804.92 | 4009.61 | 4098.04
1830000092 | SUMINISTRO Y COLOCACION DE REGISTRO CON REJILLA DE METALICA DE 40 X 60 X 80 CMS. FORJADO CON TABIQUE O BLOCK, INCLUYE: MARCO Y CONTRAMARCO CON ANGULO Y SOLERA, APLANADO INTERIOR PULIDO, MATERIALES, HERRAMIENTA, MANO DE OBRA Y ACARREOS DENTRO Y FUERA DE LA OBRA. | PZA | 1360.21 | 1361.76 | 1380.63 | 1377.41 | 1386.17 | 1381.71 | 1357.23 | 1379.33 | 1386.17
1830000095 | SUMINISTRO, COLOCACION Y TENDIDO DE TUBO DE POLIETILENO DE ALTA DENSIDAD, DIAMETRO 152 MM. INCLUYE: CONEXIONES, TENDIDO, LUBRICACION, JUNTEO, ALINEACION, PRUEBAS, COPLES, HERRAMIENTA, MANO DE OBRA Y ACARREOS FUERA Y DENTRO DE LA OBRA. | M | 89.39 | 89.39 | 89.39 | 89.39 | 89.39 | 89.39 | 89.39 | 89.39 | 89.39
1830000096 | REHABILITACION DE REGISTROS SANITARIOS DE 40 X 60 CMS INCLUYE: REPOSICION DE APLANADOS, CADENA ARMADA Y TAPA DE CONCRETO CON MARCO Y CONTRAMARCO DE ANGULO, HERRAMIENTA, MANO OBRA Y ACARREOS FUERA Y DENTRO DE LA OBRA. | PZA | 864.55 | 868.17 | 895.38 | 883.76 | 908.23 | 901.99 | 859.57 | 898.77 | 908.23
1830000097 | SUMINISTRO Y COLOCACION DE PURIFICADOR INDUSTRIAL CON 7 PIEDRAS MODELO MF-7 MARCA TURMIX O SIMILAR EN CALIDAD Y COSTO INCLUYE: HERRAMIENTAS , MANO DE OBRA , PRUEBAS, ACCESORIOS, Y TODO LO NECESARIIO PARA SU BUEN FUNCIONAMIENTO. | PZA | 20613.04 | 20613.04 | 20613.55 | 20613.55 | 20613.55 | 20613.55 | 20613.55 | 20613.55 | 20613.55
1830000098 | SUMINISTRO Y COLOCACION DE FILTRO ABLANDADOR DE AGUA MODELO HUMSA DE 3000 MICRAS MARCA TURMIX O SIMILAR EN CALIDAD Y COSTO, INCLUYE: FILTRO PULIDOR DE 10" SLIM LINE, GERMICIDA DE LUZ ULTRAVIOLETA INSTAPURA IP15, HERRAMIENTA, MANO DE OBRA, MATERIALES, ACARREOS DENTRO Y FUERA DE LA OBRA, PRUEBAS, ACCESORIOS Y TODO LO NECESARIO PARA SU BUEN FUNCIONAMIENTO. | PZA | 5668.88 | 5668.88 | 5669.03 | 5669.03 | 5669.03 | 5669.03 | 5669.03 | 5669.03 | 5669.03
1830000101 | REG. PROFUNDO D/TAB. ROJO COMUN SECC.40X60X100 CM., C/ESP. D/14 CMS. APLANADO INT. C/MORT. CEM-AR. 1:5 ACAB PULIDO, C/TAPA D/CONC. F'C=150KG/CM2 C/MARCO DE ANG. DE 1"X1"X1/8" Y CONTRAMARCO D/ANGULO 1 1/4"X1 1/4"X 1/8", CAD. PERIM. D/15X15 CM. ARM. C/4 VAR. No.3 Y EST. #2 @ 20 CMS., CONC. F'C150 KG/CM2., PLANTILLA DE CONC. F'C=100 KG/CM2. D/10 CMS. D/ESP. INCL.: ENTORT. C/CONC. F'C=100 KG/CM2. P/DAR PEND. CIMBRAS, CORTES, DESPERDICIOS, ACARREOS FUERA Y DENTRO DE LA OBRA ,MANO DE OBRA Y HERRAMIENTAS (R-4). | PZA | 2616.08 | 2633.29 | 2705.11 | 2664.51 | 2764.62 | 2739.82 | 2598.13 | 2722.17 | 2764.62
1830000102 | REGISTRO DE TABIQUE ROJO COMUN SECCION 40X60X60 CMS. CON ESP. DE 14 CMS. APLANADO INTERIOR CON MOR CEM-ARE. 1:5, PULIDO TAPA DE CONC. F'C=150 KG/CM2. DE 5 CMS. DE ESP. ARM. CON ALAMBRON @ 14 CMS. A.S. SOLDADO A MARCO DE ANGULO DE 1"X1"X3/16, Y CONTRA MARCO DE 1 1/4"X1 1/4"X3/16 ACABADO CON BROCHA DE PELO INCL.: PLANT. DE CONC. F'C=150 KG/CM2. C/ESP. PROM. DE 6 CMS., HERRAMIENTA, MANO DE OBRA Y ACARREOS FUERA Y DENTRO DE LA OBRA. | PZA | 1103.94 | 1113.78 | 1141.49 | 1123.79 | 1171.67 | 1158.96 | 1077.57 | 1148.78 | 1171.67
1830000103 | REGISTRO PARA AGUA PLUVIAL DE 1.00 X 0.35 X 0.40 MTS DE TABIQUE ROJO RECOCIDO, INCLUYE; APLANADO CON MORTERO CEM-ARE EN INTERIOR PROP 1:5 ACABADO PULIDO, CON UNA REJILLA SECCION 1.00 X 0.30 MTS CON ANGULO DE 3/4" Y 32 PIEZAS DE ANGULO TRANSVERSAL CON CONTRAMARCO DE 1", MATERIALES, MANO DEOBRA, HERRAMIENTA Y ACARREOS FUERA Y DENTRO DE LA OBRA. | PZA | 984.86 | 987.7 | 994.2 | 989.48 | 1003.19 | 999.56 | 981.73 | 995.75 | 1003.19
1830000104 | REHABILITACION DE REGISTRO SANITARIO INCLUYE: ARMADO, CIMBRADO Y COLADO DE CADENA SUPERIOR, RETIRO DE TAPA EN MAL ESTADO Y FABRICACION DE TAPA DE CONCRETO DE F´C=150 KG/CM2 CON MARCO Y CONTRAMARCO DE ANGULO DE 1" Y 1¼" X 1/8" CON ARMADO DE ALAMBRON A CADA 15 CMS. DE 60x40 CMS. DE 5 CMS. DE ESPESOR, INCLUYE: PULIDO CON CEMENTO, DESMANTELAMIENTO Y COLOCACION DE TAPA, MATERIALES, HERRAMIENTA, MANO DE OBRA Y ACARREOS FUERA Y DENTRO DE LA OBRA. | PZA | 1090.12 | 1093.75 | 1120.96 | 1109.33 | 1133.82 | 1127.57 | 1085.13 | 1124.36 | 1133.82
1830000107 | CONSTRUCCION DE CISTERNA DE 33 M3 HECHO EN OBRA DE CONCRETO ARMADO F´C=250 KG/CM2 SEGUN PROYECTO, INCLUYE: EXCAVACION, RELLENO, SUMINISTRO DE MATERIAL, IMPERMEABILIZANTE INTEGRAL FESTEGRAL A RAZON DE 1.50 KG POR CADA 50 KG DE CEMENTO DE CONCRETO F'C=250 KG/CM2, BOMBA DE CENTRIFUGA MARCA BARNES MOD. "IB-2-3-2" CON MOTOR ELECTRICO MCA. SIEMENS DE 3 HP TRIFASICO 3 FASES 220 V. CON ENTRADA DE 2 1/2" Y SALIDA DE 2", ELECTRONIVEL ELECTRONICO MARCA CEISA CAT.F-1, ARRANCADOR MAGNETICO 2510 CAT.FG-1, CHECK PICHANCHA DE 51 MM., SUCCION DE Fo.Go. DE 30 MM., TUBO DE VENTILACION, ESCALERA MARINA, HERRAMIENTA, MANO DE OBRA, ACARREOS FUERA Y DENTRO DE LA OBRA, TRABAJO TERMINADO. | PZA | 123078.8 | 124020.28 | 130187.67 | 127796.88 | 132747.75 | 131816.77 | 123030.27 | 131941.84 | 132747.75
1830000108 | CONSTRUCCION DE CISTERNA DE 20 M3 HECHA EN OBRA DE CONCRETO REFORZADO SEGUN PROYECTO, INCLUYE: HABILITADO, COLADO, TRAZO, DESPALMES, EXCAVACION, RELLENO, SUMINISTRO DE MATERIAL, IMPERMEABILIZANTE INTEGRAL "FESTERGRAL" A RAZON DE 1.50 KG POR CADA 50 KG DE CEMENTO EN CONCRETO F'C=250 KG/CM2 ,ESCALERA MARINA, TUBERIA DE Fo.Fo. PARA VENTILACION, HERRAMIENTA, MANO DE OBRA Y ACARREOS FUERA Y DENTRO DE LA OBRA. (NO INCLUYE BOMBA). | PZA | 95136.22 | 95912.39 | 100053.55 | 97925.97 | 102293.33 | 101334.06 | 93651.37 | 101691.01 | 102293.33
1830000109 | CONSTRUCCION DE CISTERNA DE6 M3 HECHA EN OBRA DE TABIQUE SEGUN PROYECTO, INCLUYE: EXCAVACION, RELLENO, SUMINISTRO DE MATERIAL, IMPERMEABILIZANTE INTEGRAL "FESTERGRAL" A RAZON DE 1.50 KG POR CADA 50 KG DE CEMENTO EN CONCRETO F'C=250 KG/CM2 , BOMBA DE 1 HP (GENERAL ELECTRIC O SIMILAR EN CALIDAD Y COSTO), ELECTRONIVEL ELECTRONICO MCA. CEISA CAT.F-1, ARRANCADOR MAGNETICO 2510 CAT. FG-1,CHECK PICHANCHA DE 38 MM SUCCION DE FO.GO DE 30 MM, TUBO DE VENTILACION, ESCALERA MARINA, HERRAMIENTA, MANO DE OBRA, ACARREOS FUERA Y DENTRO DE LA OBRA, TRABAJO TERMINADO. | PZA | 58740.77 | 59199.52 | 61776.49 | 60950.02 | 62804.82 | 62154.21 | 57854.88 | 61460.48 | 62804.82
1830000110 | CONSTRUCCION DE CISTERNA DE 20 M3 HECHA EN OBRA DE TABIQUE SEGUN PROYECTO, INCLUYE: SUMINISTRO DE MATERIAL, IMPERMEABILIZANTE INTEGRAL "FESTERGRAL" A RAZON DE 1.50 KG POR CADA 50 KG DE CEMENTO EN CONCRETO F'C=250 KG/CM2, BOMBA DE 1 HP MARCA GENERAL ELECTRIC, ELECTRONIVEL ELECTRONICO MARCA CEISA CAT. F-1, ARRANCADOR MAGNETICO 2510 CAT. FG-1 , CHECK PICHANCHA DE 38 MM, SUCCION DE FO.GO DE 30 MM, TUBO DE VENTILACION, ESCALERA MARINA ,HERRAMIENTA, MANO DE OBRA Y ACARREOS FUERA Y DENTRO DE LA OBRA. | PZA | 126445.33 | 127308.65 | 132244.3 | 129980.93 | 134951 | 133721.81 | 124548.48 | 133815.94 | 134951
1830000111 | CONSTRUCCION DE CISTERNA DE 20 M3 HECHA EN OBRA DE TABIQUE SEGUN PROYECTO, INCLUYE: SUMINISTRO DE MATERIAL, IMPERMEABILIZANTE INTEGRAL "FESTERGRAL" A RAZON DE 1.50 KG POR CADA 50 KG DE CEMENTO EN CONCRETO F'C=250 KG/CM2 BOMBA DE ½ HP MARCA GENERAL ELECTRIC, ELECTRONIVEL ELECTRONICO MARCACEISA CAT.F-1, ARRANCADOR MAGNETICO 2510 CAT. FG-1, CHECK PICHANCHA DE 38 MM, SUCCION DE FO.GO DE 30 MM, TUBO DE VENTILACION ,ESCALERA MARINA, HERRAMIENTA, MANO DE OBRA Y ACARREOS FUERA Y DENTRO DE LA OBRA. | PZA | 127302.44 | 128164.35 | 133097.14 | 130833.24 | 135804.18 | 134576.38 | 125403.99 | 134668.32 | 135804.18
1830000112 | CONSTRUCCION DE CISTERNA DE 20 M3 HECHA EN OBRA DE CONCRETO REFORZADO SEGUN PROYECTO, INCLUYE: SUMINISTRO DE MATERIAL, IMPERMEABILIZANTE INTEGRAL "FESTERGRAL" A RAZON DE 1.50 KG POR CADA 50 KG DE CEMENTO EN CONCRETO F'C=250 KG/CM2 BOMBA DE ½ HP MARCA GENERAL ELECTRIC, ELECTRONIVEL ELECTRONICO MARCACEISA CAT.F-1, ARRANCADOR MAGNETICO 2510 CAT. FG-1, CHECK PICHANCHA DE 38 MM, SUCCION DE FO.GO DE 30 MM, TUBO DE VENTILACION ,ESCALERA MARINA, HERRAMIENTA, MANO DE OBRA Y ACARREOS FUERA Y DENTRO DE LA OBRA. | PZA | 107499.22 | 108276.77 | 112418.91 | 110290.04 | 114658.82 | 113698.63 | 105712.76 | 114054.21 | 114658.82
1830000113 | BASE ENVOLVENTE PARA UN TINACO HECHO EN OBRA SEGUN PROYECTO .(NO INCLUYE TINACO VERTICAL CAP.1100 LTS.) INCLUYE: INTERCONEXION, BAJADA A MUEBLES, SUMINISTRO DE MATERIAL, HERRAMIENTA, MANO DE OBRA Y ACARREOS DENTRO Y FUERA DE LA OBRA. | PZA | 25378.33 | 25572.37 | 26426.76 | 26033.1 | 27024.89 | 26711.96 | 25209.46 | 26585.44 | 27024.89
1830000114 | SUMINISTRO HABILITADO Y COLOCACION DE TAPA DE REG. DE CONCRETO F'C=150 KG/CM2. DE 70X70X6 CMS. ARM. CON VAR. No. 2 @ 15 CMS. AMBOS SENTIDOS INCL.: CIMBRADO, DESCIMBRADO, UNA JALADERA CON VAR. No. 3, UN TRAMO DE FO. GO. DE 1/2" DE DIAM., HERRAMIENTA, MANO DE OBRA Y ACARREOS FUERA Y DENTRO DE LA OBRA. | PZA | 450.79 | 452.4 | 468.97 | 462.9 | 474.86 | 472.53 | 449.65 | 473.02 | 474.86
1830000115 | TERMINACION DE CISTERNA DE6 M3 HECHA EN OBRA DE TABIQUE SEGUN PROYECTO, INCLUYE: EXCAVACION, RELLENO, SUMINISTRO DE MATERIAL, IMPERMEABILIZANTE INTEGRAL "FESTERGRAL" A RAZON DE 1.50 KG POR CADA 50 KG DE CEMENTO EN CONCRETO F'C=250 KG/CM2 BOMBA DE ½ HP, MARCA GENERAL ELECTRIC, ELECTRONIVEL ELECTRONICO MCA. CEISA CAT.F-1, ARRANCADOR MAGNETICO 2510 CAT. FG-1,CHECK PICHANCHA DE 38 MM SUCCION DE FO.GO DE 30 MM, TUBO DE VENTILACION, ESCALERA MARINA, HERRAMIENTA, MANO DE OBRA, ACARREOS FUERA Y DENTRO DE LA OBRA, TRABAJO TERMINADO. | PZA | 34740.64 | 34920.39 | 35939.09 | 35616.53 | 36339.81 | 36082.83 | 34387.9 | 35802.77 | 36339.81
1830000116 | CONSTRUCCION DE CISTERNA DE 6M3 HECHA EN OBRA DE TABIQUE SEGUN PROYECTO, INCLUYE: EXCAVACION, RELLENO, SUMINISTRO DE MATERIAL, IMPERMEABILIZANTE INTEGRAL "FESTERGRAL" A RAZON DE 1.50 KG POR CADA 50 KG DE CEMENTO EN CONCRETO F'C=250 KG/CM2 BOMBA DE 1/2 HP, MARCA GENERAL ELECTRIC, ELECTRONIVEL ELECTRONICO MCA. CEISA CAT.F-1, ARRANCADOR MAGNETICO 2510 CAT. FG-1,CHECK PICHANCHA DE 38 MM SUCCION DE FO.GO DE 30 MM, TUBO DE VENTILACION, ESCALERA MARINA, HERRAMIENTA, MANO DE OBRA, ACARREOS FUERA Y DENTRO DE LA OBRA, TRABAJO TERMINADO. | PZA | 57375.43 | 57823.79 | 60367.17 | 59563.53 | 61364.87 | 60723.95 | 56494.62 | 60024.9 | 61364.87
1830000117 | CONSTRUCCION DE CISTERNA DE 10 M3 HECHA EN OBRA DE TABIQUE SEGUN PROYECTO, INCLUYE: EXCAVACION, RELLENO, SUMINISTRO DE MATERIAL, IMPERMEABILIZANTE INTEGRAL "FESTERGRAL" A RAZON DE 1.50 KG POR CADA 50 KG DE CEMENTO EN CONCRETO F'C=250 KG/CM2 BOMBA DE ½ HP, MARCA GENERAL ELECTRIC, ELECTRONIVEL ELECTRONICO MCA. CEISA CAT.F-1, ARRANCADOR MAGNETICO 2510 CAT. FG-1,CHECK PICHANCHA DE 38 MM SUCCION DE FO.GO DE 30 MM, TUBO DE VENTILACION, ESCALERA MARINA, HERRAMIENTA, MANO DE OBRA, ACARREOS FUERA Y DENTRO DE LA OBRA, TRABAJO TERMINADO. | PZA | 65951 | 66500 | 69886.08 | 68899.13 | 71131.11 | 70305.92 | 64552.54 | 69447.39 | 71131.11
1830000118 | CONSTRUCCION DE CISTERNA DE 10 M3 HECHA EN OBRA DE TABIQUE SEGUN PROYECTO, INCLUYE: EXCAVACION, RELLENO, SUMINISTRO DE MATERIAL, IMPERMEABILIZANTE INTEGRAL "FESTERGRAL" A RAZON DE 1.50 KG POR CADA 50 KG DE CEMENTO EN CONCRETO F'C=250 KG/CM2 BOMBA DE 1 HP, MARCA GENERAL ELECTRIC, ELECTRONIVEL ELECTRONICO MCA. CEISA CAT.F-1, ARRANCADOR MAGNETICO 2510 CAT. FG-1,CHECK PICHANCHA DE 38 MM, SUCCION DE FO.GO DE 30 MM, TUBO DE VENTILACION, ESCALERA MARINA, HERRAMIENTA, MANO DE OBRA, ACARREOS FUERA Y DENTRO DE LA OBRA, TRABAJO TERMINADO. | PZA | 65009.9 | 65579.54 | 68849.11 | 67803.19 | 70142.81 | 69332.61 | 63692.83 | 68586.29 | 70142.81
1830000119 | CONSTRUCCION DE CISTERNA DE 33 M3 HECHA EN OBRA DE TABIQUE SEGUN PROYECTO DEL INIFECH, INCLUYE: EXCAVACION, RELLENO, SUMINISTRO DE MATERIAL, IMPERMEABILIZANTE INTEGRAL "FESTERGRAL" A RAZON DE 1.50 KG POR CADA 50 KG DE CEMENTO EN CONCRETO F'C=250 KG/CM2, BOMBA DE 1 HP MARCA GENERAL ELECTRIC, ELECTRONIVEL ELECTRONICO MCA. CEISA CAT.F-1, ARRANCADOR MAGNETICO 2510 CAT. FG-1,CHECK PICHANCHA DE 51 MM, SUCCION DE FO.GO DE 30 MM, TUBO DE VENTILACION, ESCALERA MARINA, HERRAMIENTA, TAPA DE CARCAMO 1.64x1.12 CON LAMINA ANTIDERRAPANTE, TAPA DE CISTERNA DE 0.72x0.72 DE LAMINA ANTIDERRAPANTE CAL. 14, APLANADOS, MANO DE OBRA, ACARREOS FUERA Y DENTRO DE LA OBRA, TRABAJO TERMINADO. | PZA | 154673.96 | 155561.88 | 161465.41 | 158548.56 | 164191.91 | 163049.94 | 151559.42 | 163856.93 | 164191.91
1830000120 | CONSTRUCCION DE FOSA SEPTICA DE 4.5 M3 HECHA EN OBRA DE CONCRETO F´c=250kg/cm2, INCLUYE: LIMPIA Y TRAZO, DESPALME DEL TERRENO, EXCAVACION, PLANTILLA DE CONCRETO F´c=100kg/cm2 DE 6CMS. DE ESP., RELLENO CON MATERIAL PRODUCTO DE EXCAVACION, ACERO No. 3 EN LOSA DE CIMENTACION, MUROS, LOSA SUPERIOR TODO EN TRES BOLILLOS, BASTONES, EN CADENAS Y CASTILLOS, ACERO No. 2 EN CADENAS Y CASTILLOS A CADA 20 CMS., TAPAS DE CONCRETO, CIMBRA COMUN EN LA PARTE EXTERIOR Y LOSA, CIMBRA APARENTE EN MUROS EN LA PARTE INFERIOR, CHAFLAN, TEE DE 6" DE PVC, TUBO PVC DE 6", SUMINISTRO DE MATERIAL, HERRAMIENTA, MANO DE OBRA, ACARREOS DENTRO Y FUERA DE LA OBRA, TRABAJO TERMINADO SEGUN PROYECTO. | PZA | 47779.52 | 48044.79 | 49703.02 | 48736.84 | 50493.47 | 50068.28 | 46847.9 | 50356.72 | 50493.47
1830000121 | CONSTRUCCION DE FOSA SEPTICA DE 6 M3 HECHA EN OBRA DE CONCRETO F'C = 250 KG/CM2, INCLUYE: LIMPIA Y TRAZO, DESPALME DEL TERRENO, EXCAVACION, PLANTILLA DE CONCRETO F'C=100 KG/CM2 DE 6 CMS DE ESPESOR, RELLENO CON MATERIAL PRODUCTO DE LA EXCAVACION, ACERO No. 3 EN LOSA DE CIMENTACION, MUROS, LOSA SUPERIOR TODO EN TRES BOLILLOS, BASTONES, EN CADENAS, CASTILLOS, ACERO No. 2 EN CADENAS Y CASTILLOS A CADA 20 CMS., TAPAS DE CONCRETO, CIMBRA COMUN EN LA PARTE EXTERIOR Y LOSA, CIMBRA APARENTE EN MUROS EN LA PARTE INTERIOR, CHAFLAN, TEE DE 6'' DE PVC, TUBO DE PVC DE 6'', SUMINISTRO DE MATERIAL, HERRAMIENTA, MANO DE OBRA, ACARREOS FUERA Y DENTRO DE LA OBRA, TRABAJO TERMINADO SEGUN PROYECTO. | PZA | 52025.8 | 52341.15 | 54249.64 | 53124.38 | 55183.94 | 54698.23 | 50934.08 | 55029.91 | 55183.94
1830000122 | CONSTRUCCION DE FOSA SEPTICA DE 7 M3 HECHA EN OBRA SEGUN PROYECTO, INCLUYE: EXCAVACION, RELLENO, SUMINISTRO DE MATERIAL, HERRAMIENTA, MANO DE OBRA, ACARREOS FUERA Y DENTRO DE LA OBRA, TRABAJO TERMINADO. | PZA | 58495.8 | 58860.35 | 60994.07 | 59706.66 | 62068.06 | 61525.42 | 57254.31 | 61896.81 | 62068.06
1830000123 | CONSTRUCCION DE FOSA SEPTICA DE 9 M3 HECHA EN OBRA SEGUN PROYECTO, INCLUYE: EXCAVACION, RELLENO, SUMINISTRO DE MATERIAL, HERRAMIENTA, MANO DE OBRA, ACARREOS FUERA Y DENTRO DE LA OBRA, TRABAJO TERMINADO. | PZA | 66952.65 | 67356.64 | 69790.62 | 68355.23 | 70984.33 | 70383.69 | 65568.48 | 70797.53 | 70984.33
1830000124 | CONSTRUCCION DE FOSA SEPTICA DE 12 M3 HECHA EN OBRA SEGUN PROYECTO, INCLUYE: EXCAVACION, RELLENO, SUMINISTRO DE MATERIAL, HERRAMIENTA, MANO DE OBRA, ACARREOS FUERA Y DENTRO DE LA OBRA, TRABAJO TERMINADO. | PZA | 83318.87 | 83809.12 | 86766.77 | 85039.46 | 88215.87 | 87512.03 | 81652.06 | 88000.46 | 88215.87
1830000125 | BASE Y ENVOLVENTE PARA UN TINACO HECHO EN OBRA SEGUN PROYECTO. INCLUYE: TINACO ROTOPLAS VERTICAL CAP. 1100 LTS. CON SU INTERCONEXION, BAJADA A MUEBLES, SUMINISTRO DE MATERIAL, HERRAMIENTA, MANO DE OBRA Y ACARREOS FUERA Y DENTRO DE LA OBRA. | PZA | 32030.48 | 32221.6 | 33067.64 | 32679.92 | 33658 | 33347.7 | 31863.54 | 33219.12 | 33658
1830000126 | BASE Y ENVOLVENTE PARA DOS TINACOS HECHO EN OBRA SEGUN PROYECTO INCLUYE: DOS TINACOS ROTOPLAS VERTICAL CAP. 1100 LTS. CON SU INTERCONEXION, BAJADA A MUEBLES, SUMINISTRO DE MATERIAL, HERRAMIENTA, MANO DE OBRA Y ACARREOS FUERA Y DENTRO DE LA OBRA. | PZA | 43969.53 | 44294.73 | 46003.74 | 45576.41 | 46593.55 | 46123.67 | 43485.72 | 45426.34 | 46593.55
1830000127 | LETRINA HECHA EN OBRA A BASE DE MUROS DE TABIQUE ROJO, LOSA, CADENA Y CASTILLOS CON CONCRETO F'C=250 KG/CM2, ARMADA CON VARILLAS No. 3 Y ACERO DE REFUERZO No. 2, CIMBRADO Y DESCIMBRADO, (SEGUN PROYECTO) INCLUYE: EXCAVACION, RELLENO, SUMINISTRO DE MATERIALES, TUBO VENTILADOR, DE ACUERDO A PROYECTO, HERRAMIENTA, MANO DE OBRA, ACARREOS FUERA Y DENTRO DE LA OBRA, TRABAJO TERMINADO. | PZA | 33104.32 | 33369.57 | 34805.64 | 34260.69 | 35555.26 | 34943.85 | 32650.52 | 35004.54 | 35555.26
1830000130 | BASE Y ENVOLVENTE PARA CUATRO TINACOS HECHO EN OBRA SEGUN PROYECTO. INCLUYE: CUATRO TINACOS ROTOPLAS VERTICAL CAP. 1100 LTS. CON SU INTERCONEXION, BAJADA A MUEBLES, SUMINISTRO DE MATERIAL, HERRAMIENTA, MANO DE OBRA Y ACARREOS FUERA Y DENTRO DE LA OBRA. | PZA | 77627.88 | 77999.46 | 79418.59 | 78629.78 | 80655.51 | 79969.22 | 77325.62 | 80044.21 | 80655.51
1830000132 | REGISTRO DE TABIQUE ROJO COMUN SECCION 60X60X60 CMS. CON ESP. DE 10 CMS. Y CADE-- NA DE DESPLANTE Y CERRAMIENTO DE 10 X10 CON ARMEX Y CONCRETO DE F´C= 200 KG/CM2 APLANADO INTERIOR CON MOR CEM-ARE. 1:5, PULIDO TAPA DE CONC. F'C=150 KG/CM2. DE 5 CMS. DE ESP. ARM. CON ALAMBRON @ 14 CMS. A.S. SOLDADO A MARCO DE ANGULO DE 1"X1"X3/16, Y CONTRA MARCO DE 1 1/4"X1 1/4"X3/16 ACABADO CON BROCHA DE PELO INCL.: PLANT. DE CONC. F'C=150 KG/CM2. C/ESP. PROM. DE 6 CMS., HERRAMIENTA, MANO DE OBRA Y ACARREOS FUERA Y DENTRO DE LA OBRA. | PZA | 1238.81 | 1244.51 | 1260.94 | 1249.41 | 1278.22 | 1272.18 | 1234.54 | 1270.91 | 1278.22
1830000133 | CONSTRUCCION DE FOSA SEPTICA DE 7.5 M3 HECHA EN OBRA A BASE DE LOSA DE CIMENTACION, MUROS Y LOSA DE CONCRETO ARMADO F´C=250 KG/CM2, , CIMBRADO APARENTE, INCLUYE: LIMPIA Y TRAZO, EXCAVACION, RELLENO, SUMINISTRO DE MATERIAL, TAPA METALICA, HERRAMIENTA, MANO DE OBRA. ACARREOS FUERA Y DENTRO DE LA OBRA, TRABAJO TERMINADO.(SEGUN PROYECTO) | PZA | 60333.08 | 60695.95 | 62888.52 | 61593.59 | 63962.95 | 63414.75 | 59085.65 | 63789.94 | 63962.95
1830000135 | REGISTRO DE TABIQUE ROJO COMUN SECCION 80X80X80 CMS. CON ESP. DE 14 CMS. Y CADENA DE CERRAMIENTO DE 15 X15 CON ACERO DEL No. 3 @ 20 CMS, Y CONCRETO DE F´C= 200 KG/CM2 APLANADO INTERIOR CON MOR CEM-ARE. 1:5, PULIDO TAPA DE CONC. F'C=150 KG/CM2. DE 5 CMS. DE ESP. ARM. CON ALAMBRON @ 14 CMS. A.S. SOLDADO A MARCO DE ANGULO DE 1"X1"X3/16, Y CONTRA MARCO DE 1 1/4"X1 1/4"X3/16 ACABADO CON BROCHA DE PELO INCL.: PLANT. DE CONC. F'C=150 KG/CM2. C/ESP. PROM. DE 6 CMS., HERRAMIENTA, MANO DE OBRA Y ACARREOS FUERA Y DENTRO DE LA OBRA. | PZA | 4522.83 | 4564.75 | 4827.92 | 4754.08 | 4926.78 | 4814.76 | 4404.29 | 4800.01 | 4926.78
1830000136 | CONSTRUCCION DE CISTERNA DE 10 M3 SUPERFICIAL HECHA EN OBRA DE TABIQUE SEGUN PROYECTO, INCLUYE: SUMINISTRO DE MATERIAL, IMPERMEABILIZANTE INTEGRAL "FESTERGRAL" A RAZON DE 1.50 KG POR CADA 50 KG DE CEMENTO EN CONCRETO F´c = 250 KG/CM2 BOMBA DE 1/2 HP MARCA GENERAL ELECTRIC, ELECTRONIVEL ELECTRONICO MCA. CEISA CAT.F-1, ARRANCADOR MAGNETICO 2510 CAT. FG-1,CHECK PICHANCHA DE 38MM, SUCCION DE FO. GO. DE 30 MM, TUBO DE VENTILACION, ESCALERA MARINA, HERRAMIENTA, MANO DE OBRA Y ACARREOS FUERA Y DENTRO DE LA OBRA. | PZA | 57929.87 | 58498.28 | 61763.01 | 60720.78 | 63052.76 | 62243.8 | 57276.98 | 61495.96 | 63052.76
1830000137 | CONSTRUCCION DE FOSA SEPTICA DE 7.5 M3 HECHA EN OBRA DE CONCRETO F'C = 250 KG/CM2, INCLUYE: LIMPIA Y TRAZO, DESPALME DEL TERRENO, EXCAVACION, PLANTILLA DE CONCRETO F'C=100 KG/CM2 DE 6 CMS DE ESPESOR, RELLENO CON MATERIAL PRODUCTO DE LA EXCAVACION, ACERO No. 3 EN LOSA DE CIMENTACION, MUROS, LOSA SUPERIOR TODO EN TRES BOLILLOS, BASTONES, EN CADENAS, CASTILLOS, ACERO No. 2 EN CADENAS Y CASTILLOS A CADA 20 CMS., TAPAS DE CONCRETO, CIMBRA COMUN EN LA PARTE EXTERIOR Y LOSA, CIMBRA APARENTE EN MUROS EN LA PARTE INTERIOR, CHAFLAN, TEE DE 6'' DE PVC, TUBO DE PVC DE 6'', SUMINISTRO DE MATERIAL, HERRAMIENTA, MANO DE OBRA, ACARREOS FUERA Y DENTRO DE LA OBRA, TRABAJO TERMINADO SEGUN PROYECTO. | PZA | 59432.05 | 59794.92 | 61987.47 | 60692.53 | 63061.89 | 62513.7 | 58184.59 | 62888.89 | 63061.89
1830000138 | REG.DE TAB.ROJO COMUN D/SECC.25X25X30 CM. C/ESP.DE 14 CM.APLANADO INT.C/MORT.CEM-AR. 1:5 ACAB. PULIDO C/TAPA DE CONCRETO FC=150 KG/CM2 DE 5 CMS. DE ESPESOR ARMADO CON ALAMBRON @ 10 CMS. SOLDADO A MARCO DE ANG. D/1"X1"X3/16" Y CONTRAMARCO DE ANG. 1"1/4"X1"1/4"X3/16", INCL.:ACARREOS DENTRO Y FUERA DE LA OBRA, EXCAVACION, RELLENOS, BOQUILLAS, Y MANO DE OBRA. | PZA | 1186.95 | 1235.89 | 1365.29 | 1292.79 | 1505.14 | 1441.97 | 1126.53 | 1358.96 | 1505.14
1830000139 | CONSTRUCCION DE CISTERNA DE 33 M3 HECHA EN OBRA DE CONCRETO ARMADO F'C=250 KG/CM2 SEGUN PROYECTO, INCLUYE: EXCAVACION, RELLENO, SUMINISTRO DE MATERIAL, IMPERMEABILIZANTE INTEGRAL "FESTERGRAL" A RAZON DE 1.50 KG POR CADA 50 KG DE CEMENTO EN CONCRETO F'C=250 KG/CM2, BOMBA DE 1 HP MARCA GENERAL ELECTRIC, ELECTRONIVEL ELECTRONICO MARCA CEISA CAT.F-1, ARRANCADOR MAGNETICO 2510 CAT. FG-1, CHECK PICHANCHA DE 51 MM, SUCCION DE FO.GO DE 30 MM, TUBO DE VENTILACION, ESCALERA MARINA HERRAMIENTA, MANO DE OBRA, ACARREOS FUERA Y DENTRO DE LA OBRA, TRABAJO TERMINADO. | PZA | 136598.36 | 137456.92 | 143245.4 | 140406.94 | 145867.75 | 144755.53 | 135101.88 | 145543.97 | 145867.75
1830000140 | MANIOBRA, COLOCACION Y FIJACION DE LETRINA METALICA INCLUYE: TRAZO, NIVELACION, EXCAVACION, RELLENO, MUROS DE TABIQUE ROJO, LOSA, CADENAS Y CASTILLOS CON CONCRETO F'C=250 KG/CM2, ARMADA CON VARILLAS No. 3 Y ACERO DE REFUERZO No. 2, CIMBRADO Y DESCIMBRADO, TUBO VENTILADOR, (SEGUN PROYECTO),SUMINISTRO DE MATERIALES, HERRAMIENTA, MANO DE OBRA, ACARREOS FUERA Y DENTRO DE LA OBRA, TRABAJO TERMINADO. | PZA | 20167.35 | 20350.61 | 21459.84 | 21126.07 | 21871.65 | 21399.96 | 19813.12 | 21389.48 | 21871.65
1830000141 | BASE Y ENVOLVENTE PARA UN TINACO HECHO EN OBRA SEGUN PROYECTO. INCLUYE: TINACO ROTOPLAS VERTICAL CAP. 750 LTS. CON SU INTERCONEXION, BAJADA A MUEBLES, SUMINISTRO DE MATERIAL, HERRAMIENTA, MANO DE OBRA Y ACARREOS FUERA Y DENTRO DE LA OBRA. | PZA | 29342.95 | 29537.64 | 30411.73 | 30022.53 | 31005.4 | 30679.52 | 29163.28 | 30551.43 | 31005.4
1830000142 | BASE PARA TINACO HECHO EN OBRA, INCLUYE: DEMOLICION DE BASE EXISTENTE, RETIRO DE MATERIAL PRODUCTO DE DEMOLICIONES, DESMANTELAMIENTO DE TINACO, RETIRO DE TINACO DE ASBESTO-CEMENTO DE 1100 LTS DE CAPACIDAD, SUMINISTRO DE TINACO DE ROTOPLAS DE 1100 LTS, SUMINISTRO Y COLOCACION DE VALVULA DE PASO, VALVULA DE FLOTADOR, CODOS, COPLES, TUBERIA NECESARIA PARA SU CONEXION, SOLDADURA, TABIQUE ROJO, CINTA TEFLON, HERRAMIENTA, MANO DE OBRA, ACARREOS DENTRO Y FUERA DE LA OBRA. | PZA | 9674.24 | 9676.83 | 9682.94 | 9678.67 | 9691.13 | 9687.83 | 9671.62 | 9684.36 | 9691.13
1830000143 | CONSTRUCCION DE CISTERNA DE 10 M3 HECHA EN OBRA DE TABIQUE SEGUN PROYECTO, INCLUYE: EXCAVACION EN TERRENO TIPO "C", RELLENO, SUMINISTRO DE MATERIAL, IMPERMEABILIZANTE INTEGRAL "FESTERGRAL" A RAZON DE 1.50 KG POR CADA 50 KG DE CEMENTO EN CONCRETO F'C=250 KG/CM2 BOMBA DE 1/2" HP, MARCA GENERAL ELECTRIC, ELECTRONIVEL ELECTRONICO MCA. CEISA CAT.F-1, ARRANCADOR MAGNETICO 2510 CAT. FG-1,CHECK PICHANCHA DE 38 MM, SUCCION DE FO.GO DE 30 MM, TUBO DE VENTILACION, ESCALERA MARINA, HERRAMIENTA, MANO DE OBRA, ACARREOS FUERA Y DENTRO DE LA OBRA, TRABAJO TERMINADO. | PZA | 70668.26 | 71237.07 | 74503.75 | 73460.09 | 75794.76 | 74985.38 | 70015.16 | 74239.35 | 75794.76
1830000144 | CONSTRUCCION DE CISTERNA DE 10 M3 HECHA EN OBRA DE TABIQUE (SEGUN PROYECTO), INCLUYE: LIMPIEZA, EXCAVACION EN TERRENO, RELLENO, SUMINISTRO DE MATERIAL, CARCAMO DE 1.20x1.20, IMPERMEABILIZANTE INTEGRAL "FESTERGRAL" A RAZON DE 1.50 KG POR CADA 50 KG DE CEMENTO EN CONCRETO F'C=250 KG/CM2 BOMBA DE 5" HP, MARCA SIEMEN´S, ELECTRONIVEL ELECTRONICO MCA. CEISA CAT.F-1, ARRANCADOR MAGNETICO 2510 CAT. FG-1,CHECK PICHANCHA DE 38 MM, SUCCION DE FO.GO DE 38 MM, TUBO DE VENTILACION, ESCALERA MARINA, HERRAMIENTA, MANO DE OBRA, ACARREOS FUERA Y DENTRO DE LA OBRA, TRABAJO TERMINADO. | PZA | 67726.39 | 68272.92 | 71481.28 | 70465.25 | 72709.33 | 71927.95 | 67089.53 | 71203.64 | 72709.33
1830000145 | CONSTRUCCION DE CISTERNA DE6 M3 HECHA EN OBRA DE TABIQUE SEGUN PROYECTO, INCLUYE: EXCAVACION, RELLENO, SUMINISTRO DE MATERIAL, IMPERMEABILIZANTE INTEGRAL "FESTERGRAL" A RAZON DE 1.50 KG POR CADA 50 KG DE CEMENTO EN CONCRETO F'C=250 KG/CM2 BOMBA DE 3/4 HP, MARCA SIEMENS O SIMILAR EN CALIDAD Y COSTO, ELECTRONIVEL ELECTRONICO MCA. CEISA CAT.F-1, ARRANCADOR MAGNETICO 2510 CAT. FG-1,CHECK PICHANCHA DE 38 MM SUCCION DE FO.GO DE 30 MM, TUBO DE VENTILACION, ESCALERA MARINA, HERRAMIENTA, MANO DE OBRA, ACARREOS FUERA Y DENTRO DE LA OBRA, TRABAJO TERMINADO. | PZA | 57823.86 | 58271.14 | 60811.15 | 60010.29 | 61805.4 | 61165.68 | 56944.44 | 60467.43 | 61805.4
1830000146 | BASE PARA TINACO HECHO EN OBRA, INCLUYE: SUMINISTRO DE TINACO DE ROTOPLAS DE 450 LTS, SUMINISTRO Y COLOCACION DE VALVULA DE PASO, VALVULA DE FLOTADOR, CODOS, COPLES, TUBERIA NECESARIA PARA SU CONEXION, SOLDADURA, TABIQUE ROJO, CINTA TEFLON, HERRAMIENTA, MANO DE OBRA, ACARREOS DENTRO Y FUERA DE LA OBRA Y TODO LO NECESARIO PARA SU BUEN FUNCIONAMIENTO. | PZA | 8969.26 | 8971.86 | 8977.95 | 8973.67 | 8986.13 | 8982.85 | 8966.64 | 8979.36 | 8986.13
1830000147 | CONSTRUCCION DE CISTERNA DE 10 M3 HECHA EN OBRA DE CONCRETO REFORZADO, SEGUN PROYECTO, INCLUYE: EXCAVACION RELLENO, SUMINISTRO DE MATERIAL, IMPERMEABILIZANTE INTEGRAL "FESTERGRAL" A RAZON DE 1.50 KG POR CADA 50 KG DE CEMENTO EN CONCRETO F´c = 250 KG/CM2 BOMBA DE 1/2 HP MARCA GENERAL ELECTRIC, ELECTRONIVEL ELECTRONICO MCA. CEISA CAT.F-1, ARRANCADOR MAGNETICO 2510 CAT. FG-1,CHECK PICHANCHA DE 38MM, SUCCION DE FO. GO. DE 30 MM, TUBO DE VENTILACION, ESCALERA MARINA, HERRAMIENTA, MANO DE OBRA Y ACARREOS FUERA Y DENTRO DE LA OBRA. | PZA | 64308.9 | 64774.16 | 67355.59 | 66123.34 | 68825.21 | 68190.27 | 63355.18 | 68386.78 | 68825.21
1830000148 | REHABILITACION DE LA PROTECCION ESTRUCTURAL DE POSTA PORCINA, DE 1.10 X 6.00 MTS. CONSISTENTE EN: DESMONTAJE DE VARILLAS CORRUGADAS DAÑADAS DE 1/2" DE DIAMETRO, CORTE DE MARCO DE SOPORTE DAÑADO A BASE DE TUBO GALVANIZADO DE 1/4" CED-40., DEMOLICION DEL ANCLAJE DEL MARCO DE SOPORTE DAÑADO REPOSICION DE VARILLAS LONGITUDINALES A CADA 15 CMS DE SEPARACION DE 1/2" Y NIVEL SUPERIOR DE 3/4", REPOSICION DE TUBO GALVANIZADO DE 1 1/4" CED-40 DONDE SE REQUIERA; INCLUYE SUMINISTRO DE LOS MATERIALES, MANO DE OBRA, ACARREOS, PINTURA ANTICORROSIVA, MONTAJE Y DESMONTAJE, HERRAMIENTAS. | PZA | 4251.69 | 4253.66 | 4363.34 | 4360.48 | 4375.76 | 4366.39 | 4260.17 | 4375.28 | 4375.76
1830000150 | CONSTRUCCION DE PLATAFORMA DE 2.3x3.20 MTS. DE UNA ALTURA DE 4.97 MTRS. PARA 4 TINACOS, HECHO EN OBRA SEGUN PROYECTO; INCLUYE: DEMOLICION DE PISO, LIMPIEZA, EXCAVACIONES, ACARREOS DENTRO Y FUERA DE LA OBRA, REPOSICION DE PISO DE CONCRETO, CUATRO TINACOS ROTOPLAS VERTICAL CAPACIDAD DE 1100 LTS, CON SU INTERCONEXION, SUMINISTRO DE MATERIAL, HERRAMIENTA, MANO DE OBRA, CIMBRA APARENTE EN TRABES, COLUMNAS Y LOSAS, APALNADOS INTERIORES Y EXTERIORES, 2 ESCALERAS MARINA DE 1.00x.60 Y 1.40x.60 ,TRS. PINTURA VINILICA LAVABLE VINIMEX, DESCARGA DE TINACOS Y ALIMENTACION. | PZA | 80517.61 | 81065.08 | 83810.17 | 82674.47 | 85448.62 | 84785.86 | 79991.03 | 84843.45 | 85448.62
1830000151 | CONSTRUCCION DE ASTA BANDERA, DE 2.50 X1.20 MTS. INCLUYE: ROTULO DEL INIFECH, PINTURA VINILICA, PLATAFORMA DE 3.00X3.50 MTS. A BASE DE CONCRETO F'C=200 DE 8 CMS. DE ESPESOR CON ACERO DE REFUERZO No.3 @ 20 CMS., FORJADO DE NARIZ, RODAPIE DE 20X35 CMS. DE SECC., MURETE DE ENRRACE , EXCAVACION. RELLENO, ZOCLO, TUBO DE ACERO CED. 40 DE 3" A 4 ", ABRAZADERA TIPO U CON ANCLAS, CARRETILLA DE BRONCE DE 3"X1", PIOLA, HERRAMIENTA Y MANO DE OBRA. | PZA | 21277.73 | 21405.76 | 22379.8 | 22042.37 | 22714.55 | 22507.87 | 21130.38 | 22417.88 | 22714.55
1830000152 | CONSTRUCCION DE ACCESO PRINCIPAL DE 6.00 M. A BASE DE MURO DE TABIQUE ROJO, ZAPATAS, DADOS, COLUMNAS, CADENAS Y CASTILLOS, TRABES Y LOSAS DE CONCRETO F'C=250 KG/CM², APLANADO ACABADO ESPONJEADO SEGUN PROYECTO DEL INIFECH, INCLUYE REJA METALICA FIJA Y MOVIBLE CON PORTACANDADO, PROTECCION DEL MURO DE ACOMETIDA, PINTURA (CON PROTECCION U. V.) VINILICA LAVABLE VINIMEX, SUPER NOVI, KEM TONE, OPTIMUS 54, PROFESIONAL, BERELEX, OSEL ORO, ACUARIO 10, VINI ESTAR, PLUS, COLEMAN PLUS, PLASTICA 63, VIN-TEX, ACRIT. SATINADO, SATIN MASTER, PINTURA (CON PROTECCION U. V.) ANTICORROSIVA Y ESMALTE ALKIDALICA BRILLANTE, MATERIAL NECESARIO PARA SU CONSTRUCCION, HERRAMIENTA, MANO DE OBRA Y ACARREOS FUERA Y DENTRO DE LA OBRA. | PZA | 176551.88 | 177940 | 186645.58 | 183313.42 | 190508.94 | 189057.34 | 174882.56 | 188397.41 | 190508.94
1830000153 | CONSTRUCCION DE ACCESO PRINCIPAL DE 9.00 M. A BASE DE MURO DE TABIQUE ROJO, ZAPATAS, DADOS, COLUMNAS, CADENAS Y CASTILLOS, TRABES Y LOSAS DE CONCRETO F'C=250 KG/CM², APLANADO ACABADO ESPONJEADO SEGUN PROYECTO DEL INIFECH, INCLUYE REJA METALICA FIJA Y MOVIBLE CON PORTACANDADO, PROTECCION DEL MURO DE ACOMETIDA, PINTURA (CON PROTECCION U. V.) VINILICA LAVABLE VINIMEX, SUPER NOVI, KEM TONE, OPTIMUS 54, PROFESIONAL, BERELEX, OSEL ORO, ACUARIO 10, VINI ESTAR, PLUS, COLEMAN PLUS, PLASTICA 63, VIN-TEX, ACRIT. SATINADO, SATIN MASTER, PINTURA (CON PROTECCION U. V.) ANTICORROSIVA Y ESMALTE ALKIDALICA BRILLANTE, MATERIAL NECESARIO PARA SU CONSTRUCCION, HERRAMIENTA, MANO DE OBRA Y ACARREOS FUERA Y DENTRO DE LA OBRA. | PZA | 337206.53 | 341235.71 | 367770.82 | 361759.33 | 375594.08 | 365587.91 | 328445.67 | 365122.42 | 375594.08
1830000154 | SUMINISTRO E INSTALACION DE TUBERIA DE Fo. Go. SI ES VISIBLE, EN EL CASO DE QUE SEA SUBTERRANEA SERA DE COBRE DE 50 MM DE DIAMETRO PARA LINEA DE ALIMENTACION DE HIDRONEUMATICO A MODULOS DE SANITARIOS. INCLUYE: DOS LLAVES DE COMPUERTA DE 50 MM, TUERCA UNION DE 50 MM, CODOS DE 50 MM, COPLES, NIPLES, MATERIALES, DESPERDICIOS, FIJACION, PRUEBAS, LIMPIEZA,MANO DE OBRA, HERRAMIENTA Y TODO LO NECESARIO PARA SU CORRECTO FUNCIONAMIENTO E INSTALACION. | SAL | 5313.31 | 5313.31 | 5313.44 | 5313.44 | 5313.44 | 5313.44 | 5313.44 | 5313.44 | 5313.44
1830000156 | SUMINISTRO Y COLOCACION DE FILTRO DE EQUIPO HIDRONEUMATICO, CON UN AREA FILTRANTE DE 25 PIES CUADRADOS, 15 CM DE DIAMETRO, ALTURA DE UN METRO, Y UNA VELOCIDAD DE 5.67 LPH Y UNA BOMBA SUGERIDA DE 3/4 DE HP. INCLUYE: MATERIAL, EQUIPO HIDRAULICO Y ELECTRICO, PRUEBAS, GARANTIAS DEL EQUIPO, LIMPIEZA, MANO DE OBRA, HERRAMIENTAS Y TODO LO NECESARIO PARASU CORRECTA INSTALACION. | PZA | 30771.91 | 30771.91 | 30772.67 | 30772.67 | 30772.67 | 30772.67 | 30772.67 | 30772.67 | 30772.67
1830000157 | CONSTRUCCION DE CISTERNA DE 10 M3 HECHA EN OBRA DE CONCRETO REFORZADO, SEGUN PROYECTO, INCLUYE: EXCAVACION RELLENO, SUMINISTRO DE MATERIAL, IMPERMEABILIZANTE INTEGRAL "FESTERGRAL" A RAZON DE 1.50 KG POR CADA 50 KG DE CEMENTO EN CONCRETO F´c = 250 KG/CM2 BOMBA DE 1 HP MARCA GENERAL ELECTRIC, ELECTRONIVEL ELECTRONICO MCA. CEISA CAT.F-1, ARRANCADOR MAGNETICO 2510 CAT. FG-1,CHECK PICHANCHA DE 38MM, SUCCION DE FO. GO. DE 30 MM, TUBO DE VENTILACION, ESCALERA MARINA, HERRAMIENTA, MANO DE OBRA Y ACARREOS FUERA Y DENTRO DE LA OBRA. | PZA | 60214.32 | 60581.25 | 62803.81 | 61822.09 | 63947.26 | 63422.21 | 59335.92 | 63532.49 | 63947.26
1830000159 | FABRICACIÓN DE BASE DE PROTECCION PARA VALVULA DE GAS PRINCIPAL, A BASE DE MUROS DE LADRILLO DE 8 CMS DE ESP. Y 25 CMS. DE ALTURA, APLANADO CON MORTERO CEM-ARE 1:3, INCLUYE: MANO DE OBRA, HERRAMIENTA Y ACARREOS FUERA Y DENTRO DE LA OBRA. | PZA | 130.62 | 131.81 | 134.17 | 132.44 | 137.44 | 136.03 | 129.27 | 135.03 | 137.44
1830000160 | CONSTRUCCION DE CISTERNA DE 6 M3 CON HIDRONEUMATICO HECHA EN OBRA DE TABIQUE SEGUN PROYECTO INCLUYE: EXCAVACION, RELLENO, SUMINISTRO DE MATERIAL IMPERMEABILIZANTE INTEGRAL "FESTERGRAL" A RAZON DE 1.5 KG POR CADA 50 KG DE CEMENTO EN CONCRETO F´C= 250 KG/CM2, CHECK PICHANCHA DE 32 MM, SUCCION DE COBRE DE 32 MM., EQUIPO HIDRONEUMATICO MARCA EVANS MOD. EAJ100-167V, TUBO DE VENTILACION, ESCALERA MARINA, HERRAMIENTAS, MANO DE OBRA, ACARREOS DENTRO Y FUERA DE LA OBRA Y TODO LO NECESARIO PARA SU CORRECTA INSTALACION Y BUEN FUNCINAMIENTO. | PZA | 56750.72 | 57198.9 | 59740.88 | 58938.58 | 60737.92 | 60097.06 | 55870.29 | 59397.67 | 60737.92
1830000161 | REHABILITACION DE TANQUE DE PIEDRA DE 4.00X10.00X3.50 MTS . DE ALMACENAMIENTO DE AGUA. INCLUYE: LIMPIEZA, CALAFATEO DE GRIETAS, SELLADO CON IMPERMEABILIZANTE, LOSA DE CONCRETO, ARMADO, TAPA METALICA, MATERIALES, HERRAMIENTAS, MANO DE OBRA, ACARREOS FUERA Y DENTRO DE LA OBRA, Y TODO LO NECESARIO PARA SU BUEN FUNCIONAMIENTO. | PZA | 16633.04 | 16871.59 | 18350.73 | 17713.97 | 19042.33 | 18759.35 | 16531.84 | 18923.37 | 19042.33
1830000162 | ENCOFRADO DE BAJADA DE AGUAS PLUVIALES DE TUBO DE PVC DE 4" DE DIAMETRO, CON CONCRETO DE F'C=150 KG/CM2, DE 20 X 20 CMS. DE SECCION, APLANADO CON MORTERO DE CEM-CAL- ARE PROP 1:2:6 ACABADO ESPONJEADO INCL.: CIMBRA, DESCIMBRA, ACARREO DE LOS MATERIALES, HERRAMIENTA MENOR Y MANO DE OBRA. | M | 273.07 | 276.01 | 285.95 | 277.08 | 295.02 | 291.63 | 269.86 | 289.53 | 295.02
1830000163 | FORJADO DE CANAL DE DESAGUE DE 10 CMS DE ANCHO POR 2 CMS DE PROFUNDIDAD CON MORTERO DE CEM-ARE EN PROP. 1:5 ACABADO PULIDO FINO, EN FALDON; INCL.: ACRREO DE LOS MATERIALES, HERRAMIENTA MENOR Y MANO DE OBRA. | M | 93.72 | 93.88 | 94.28 | 93.99 | 94.82 | 94.62 | 93.52 | 94.36 | 94.82
1830000164 | FABRICACION DE OBTURACION EN REGISTROS SANITARIOS EXISTENTES PARA EVITAR MALOS OLORES, INCLUYE: DEMOLICION, COLOCACION DE TUBERIA DE 4" DE PVC. Y CODO PVC Y CODO PVC DE 90° MEDIA CAÑA EN EL FONDO ACABADO PULIDO, HERRAMIENTA, MANO DE OBRA Y ACARREOS FUERA Y DENTRO DE LA OBRA. | PZA | 165.5 | 167.27 | 171.94 | 168.64 | 177.15 | 175.21 | 163.34 | 174.12 | 177.15
1830000165 | SUMINISTRO Y COLOCACION DE REJILLA DE 0.61 X 0.95 MTS, DE SECCION A BASE DE ANGULO DE 1" X 1/8" Y REFUERZOS DE SOLERA DE 1" @ 5 CMS EN EL SENTIDO TRANVERSAL INCL: SOLDADURA E-7018 , MATERIALES, MANO DE OBRA, HERRAMIENTAS, ACARREOS DENTRO Y FUERA DE LA OBRA. | PZA | 1113.99 | 1113.99 | 1114.02 | 1114.02 | 1114.02 | 1114.02 | 1114.02 | 1114.02 | 1114.02
1830000166 | ACCESO PARA ESCUELA DE 2.50X4.50 MT , CON TECHO DE LOSA DE CONCRETO DE 10 CM DE ESPESOR ARMADA CON VARILLA DEL No.3 A/C 15 CM EN AMBOS SENTIDOS, SOPORTADA SOBRE UNA TRABE DE CONCRETO F'C=250 KG/CM2 DE 0.30X0.45 MT CON 6 VARILLAS DEL No.5 Y 2 DEL No.3 Y ESTRIBOS DEL No.2 A/C 15 CM, CON DOS COLUMNAS DE 0.40X0.40 CM ARMADA CON 8 VARILLAS DEL No.4 Y ESTRIBOS DEL No.2 A/C 15 CM, CIMENTADA A BASE DE 2 ZAPATAS DE CONCRETO ARMADO DE 1.50X1.50 MT Y 15 CM DE ESPESOR ARMADA CON VARILLAS DEL No.4 A/C 15 CM EN AMBOS SENTIDOS, TRABE DE LIGA DE 0.30X0.35 MT CON 4 VARILLAS DEL No.4 Y ESTRIBOS DEL No.2 A/C 15 CM CONCRETO F'C=250 KG/CM2, NIVEL DE DESPLANTE 1.50 MT. INCLUYE: INSTALACION ELECTRICA Y LUMINARIA EN LOSA DECONCRETO, PISO DE CONCRETO F'C=150 KG/CM2 DE 2.50X4.50 MT EN FORMA DE RAMPA CON DESNIVEL AL 2%. ADEMAS INCLUYE RED ELECTRICA EXTERIOR, PINTURA VINILICA, PORTON A BASE DE TUBO GALVANIZADO Y MALLA CICLON CAL.10.5 DE 4.10 X 2.00 MT ANCLADA A LAS COLUMNAS.TAMBIEN INCLUYE EXCAVACION EN MATERIAL TIPO B Y RELLENO DE MATERIAL PRODUCTO DELA EXCAVACION, SE CONSIDERA RODAPIE PERIMETRAL AL PISODE CONCRETO. ADEMAS INCLUYE: DEMOLICION Y RETIRO DEL MATERIAL PRODUCTO DE LA DEMOLICION, DEL PORTICO ANTERIOR QUE FUE AFECTADO POR EL METEORO. | PZA | 100648.95 | 101187.91 | 104320.2 | 102889.1 | 105986.95 | 105202.16 | 100051.11 | 105332.48 | 105986.95
1830000170 | CONSTRUCCION DE CISTERNA DE 12 M3 DE CAPACIDAD DE 2.87x2.50x1.70 M., A PAÑOS INTERIORES CON MUROS PERIMETRALES Y LOSAS SUPERIOR E INFERIOR DE CONCRETO DE F´C=250 KG/CM2, DE 12 CMS. DE ESPESOR, ARMADA CON VARILLA No. 3 ACADA 20 CMS. EN AMBOS SENTIDOS EN DOBLE PARRILLA A TRES BOLILLOS EN LOSAS Y A CADA 30 CMS. EN SENTIDO HORIZONTAL Y CADA 25 CMS., EN SENTIDO VERTICAL EN MUROS; CON CARCAMO HUMEDO DE 0.38 M., DE PROFUNDIDAD Y CARCAMO SECO DE 1.50x1.00 M., POR 1.05 DE ALTO A PAÑOS INTERIORES DESPLANTADO SOBRE LOSA DE CONCRETO DE F´C=150 KG/CM2, DE 10 CMS. DE ESPESOR, ARMADA CON VARS. DEL No. 3 A CADA 30 CMS., EN AMBOS SENTIDOS Y CONSTRUIDO CON MUROS DE TABICON DE CONCRETO DE 10x14x28 CMS., DE 14 CMS., DE ESPESOR ASENTADO CON MORTERO CEM-CAL-ARE. EN PROPORCION 1:2:6, ACABADO ESPONGEADO Y TAPA DE CONCRETO DE F´C= 150 KG/CM2, DE 8 CMS. DE ESPESOR, ARMADA CON VARILLAS DEL No. 3 A CADA 20 CMS. EN AMBOS SENTIDOS; INCLUYE: APLANADO INTERIOR CON MORTERO DE CEM-ARE. EN PROPORCIÓN 1:5 CON IMPERMEABILIZANTE FESTERGRAL ACABADO PULIDO, ESCALERA MARINA CON ESCALONES DE VARILLA DE 5/8" A CADA 30 CMS. DE 1.26 MTRS. DE DESARROLLO, ACARREOS DE LOS MATERIALES, HERRAMINETA MENOR, Y MANO DE OBRA. | PZA | 40007.54 | 40371.62 | 42464.68 | 41618.94 | 43289.62 | 42849.64 | 39690.79 | 42654.57 | 43289.62
1830000171 | REHABILITACION GENERAL DE MESA DE LAVADO DE UNA TARJA PARA LABORATORIO UNICO, CON MUEBLE TUBULAR DE 1.20x0.60x0.90 MTS. INCLUYE: DESARMADO DE LA MESA EXISTENTE, CAMBIO DE LAS SECCIONES DAÑADAS, LIJADO Y PINTADO DE LA BASE TUBULAR CON PINTURA ANTICORROSIVA PARA PROTECCION Y TERMINADO CON ESMALTE VELMAR DE COMEX, CAMBIO DE TARJA CON DOBLE ESCURRIDERO DE 1.20x0.60 MTS., LLAVE DE CUELLO DE GANZO, CONTRACANASTA Y CESPOL DE DESCARGA, HERRAMIENTA, MANO DE OBRA Y ACARREOS DENTRO Y FUERA DE LA OBRA. | PZA | 2482.54 | 2482.54 | 2482.6 | 2482.6 | 2482.6 | 2482.6 | 2482.6 | 2482.6 | 2482.6
1830000172 | REHABILITACION GENERAL DE MUEBLE DE GUARDADO BAJO DE 1.20x0.60x0.90 MTS. PARA LABORATORIO UNICO, INCLUYE: DESARMADO DE MUEBLE EXISTENTE, CAMBIO DE SECCIONES DAÑADAS Y AJUSTES DE PUERTAS METALICAS Y CERRADURA, LIJADO Y PINTADO TOTAL CON PINTURA ANTICORROSIVA PARA PROTECCION Y TERMINADA CON PINTURA ESMALTE VELMAR DE COMEX, CAMBIO DE CUBIERTA SUPERIOR A BASE DE BASTIDOR DE MADERA DE PINO Y CUBIERTA DE CIMBRAPLAY DE 16 MM. Y TERMINADA CON PLASTICO LAMINADO COLOR NEGRO MATE, HERRAMIENTA, MANO DE OBRA Y ACARREOS DENTRO Y FUERA DE LA OBRA. | PZA | 2050.24 | 2050.24 | 2050.29 | 2045.8 | 2050.29 | 2050.29 | 2050.29 | 2050.29 | 2050.29
1830000173 | SUMINISTRO Y COLOCACION DE FILTRO CON MATERIAL FILTRANTE A BASE DE GRAVA GRADUADA PARA DREN PLUVIAL EN ZANJAS DE ABSORCION (SEGUN PROYECTO) INCLUYE: HERRAMIENTA, MANO DE OBRA Y ACARREOS FUERA Y DENTRO DE LA OBRA. | M3 | 373.21 | 373.21 | 373.22 | 373.22 | 373.22 | 373.22 | 373.22 | 373.22 | 373.22
1830000174 | ELABORACION DE CANAL DE DESAGUE (CONTIGUO A LA BANQUETA) DE 0.25x0.15 MTS. DE SECCION INTERIOR CON FIRME DE CONCRETO DE F¨C= 150 KG/CM2 DE 5 CMS DE ESP. Y TABICON DE CEM-ARE. DE 15x20x40 CMS, INCL: EXCAVACION, ACARREO DE LOS MATERIALES, HERRAMIENTA MENOR Y MANO DE OBRA. | M | 111.2 | 112.73 | 123.35 | 121.68 | 125.67 | 120.47 | 106.61 | 120.77 | 125.67
1830000175 | ELABORACION DE CANAL DE DESAGUE (CONTIGUO A LA BANQUETA) DE 0.30x0.15 MTS. DE SECCION INTERIOR CON FIRME DE CONCRETO DE F¨C= 150 KG/CM2 DE 5 CMS. DE ESP. Y TABICON DE CEM-ARE. DE 15x20x40 CMS. INCL: EXCAVACION, ACARREO DE LOS MATERIALES, HERRAMIENTA MENOR Y MANO DE OBRA. | M | 114.93 | 116.6 | 127.69 | 125.71 | 130.45 | 125.12 | 110.14 | 125.37 | 130.45
1830000176 | BASE PARA TINACO HORIZONTAL SECCION 1.30x1.30 MTS. A BASE DE MURO DE TABIQUE DE CONCRETO F¨C= 40 KG/CM2 DE 10x14x28 DE 20 CMS. DE ALTURA SOBRE LA LOSA EXISTENTE, ASENTADO CON MORTERO CEM-ARENA 1:5 DE 14 CMS. DE ESPESOR, APLANADO EN AMBOS LADOS, LOSA DE CONCRETO F¨C= 250 KG/CM2 DE 10 CMS. DE ESPESOR, ARMADO CON VARILLA DEL No.3 A CADA 15 CMS. AMBOS SENTIDOS, INCLUYE: HERRAMIENTA, ACARREO DENTRO Y FUERA DE LA OBRA, MATERIALES, MANO DE OBRA EN HABILITADO, CIMBRADO, COLADO Y DESCIMBRADO. | PZA | 2675.24 | 2695.09 | 2803.58 | 2767.73 | 2844.38 | 2818.79 | 2653.5 | 2792.97 | 2844.38
1830000177 | BAJADA DE AGUA PLUVIAL, CON TUBO DE PVC DE 100 MM., HASTA 5.00 MTS. DE ALTURA, INCLUYE: CORTES DE LAMINA PARA FIJAR TUBO, SILICON EN UNION LAMINA-TUBO, CONEXION A LA ALIMENTACION, ABRAZADERAS OMEGA, CODOS, ADAPTADORES, TEES, EXCAVACIONES, RELLENOS, HERRAMIENTA, MANO DE OBRA, ACARREOS FUERA Y DENTRO DELA OBRA, TRABAJO TERMINADO SEGUN PROYECTO. | PZA | 1103.02 | 1103.02 | 1103.04 | 1103.04 | 1103.04 | 1103.04 | 1103.04 | 1103.04 | 1103.04
1830000178 | SUMINISTRO Y COLOCACION DE FREGADERO CON ESCURRIDERO METALICO DE 101 X 54 CM. LADO IZQUIERDO. INCLUYE: LLAVE MEZCLADORA CUELLO DE GANSO EN LATON CAL. 16, INCLUYE: UNA LLAVE, CONEXION A LA ALIMENTACION Y DESAGUE, PRUEBAS, CESPOL DE LATON CROMADO, CANASTAS, CONTRACANASTAS, VALVULAS, CONEXIONES, HERRAMIENTA, MANO DE OBRA, ACARREOS FUERA Y DENTRO DE LA OBRA, TRABAJO TERMINADO SEGUN PROYECTO. | PZA | 1932.65 | 1932.65 | 1932.69 | 1932.69 | 1932.69 | 1932.69 | 1932.69 | 1932.69 | 1932.69
1830000179 | SUMINISTRO Y COLOCACION DE W.C. TANQUE BAJO MODELO CORZO O SIMILAR EN CALIDAD Y COSTO. INCLUYE: VALVULA DE PASO, INSTALACION A LA ALIMENTACION Y DESAGUE, PRUEBAS, CONEXIONES, ACCESORIOS, HERRAMINETA, MANO DE OBRA, ACARREOS FUERA Y DENTRO DE LA OBRA. | PZA | 1103.6 | 1103.6 | 1103.63 | 1103.63 | 1103.63 | 1103.63 | 1103.63 | 1103.63 | 1103.63
1830000180 | SUMINISTRO Y COLOCACION DE LAVABO DE PEDESTAL MCA. GEMINIS O SIMILAR EN CALIDAD Y COSTO, INCLUYE: LLAVE ECONOMIZADORA DE CIERRE AUTOMATICO MCA. HELVEX MOD. T.V-120, INSTALACION A LA ALIMENTACION Y DESAGUE, PRUEBAS, CONEXIONES, ACCESORIOS, HERRAMIENTA, MANO DE OBRA, ACARREOS FUERA Y DENTRO DE LA OBRA. | PZA | 3178.31 | 3178.31 | 3178.39 | 3178.39 | 3178.39 | 3178.39 | 3178.39 | 3178.39 | 3178.39
1830000181 | CONEXION DE W.C. CON CODO DE COBRE DE 2", 2 TUBOS DE COBRE DE 2" (1 DE 40 CMS Y 1 DE 24 CMS.) Y 2 CONECTORES ROSCA EXTERIOR DE COBRE DE 2", SOLDADURA, HERRAMIENTA, MANO DE OBRA, Y ACARREOS FUERA Y DENTRO DE LA OBRA. | PZA | 1601.15 | 1601.15 | 1601.19 | 1601.19 | 1601.19 | 1601.19 | 1601.19 | 1601.19 | 1601.19
1830000182 | CONSTRUCCION DE POZO DE VISITA TIPO "COMUN" (V.C. 1985), DE 1.80 M. DE PROFUNDIDAD. INCLUYE: PLANTILLA DE PEDACERIA APISONADA, MAMPOSTERIA DE 3a. CON MORTERO CEM-ARE 1:3, MUROS DE TABICON DE 28 CMS., APLANADO MORTERO CEM-ARE 1:5, CONCRETO F¨C= 150 KG/CM2, ACERO DE REFUERZO Y ESCALONES, ACARREOS DENTRO Y FUERA DE LA OBRA, MANO DE OBRA, HERRAMIENTAS, MATERIAL Y TODO LO NECESARIO PARA SU FUNCIONAMIENTO | PZA | 5199.64 | 5345.08 | 6676.99 | 6625.99 | 6794.55 | 6391.92 | 4881.15 | 5628.3 | 6794.55
1830000183 | REHABILITACION DE CISTERNA DE 10 M3, INCLUYE: LIMPIEZA Y DESASOLVE, DEMOLICION DE LOSA DE CONCRETO ARMADO DE 10 CM. DE ESPESOR, CIMBRADO, ARMADO, COLADO DE LOSA DE 10 CM. DE ESPESOR CON VARILLA DE 3/8", A CADA 20 CMS. EN AMBOS SENTIDOS DEMOLICION DE APLANADOS EXISTENTES, REPOSICION DE APLANADO CON MORTERO EN PROPORCION 1:4 Y FESTERGRAL COMO IMPERMEABILIZANTE A RAZON DE 1 KG/M3, BOMBA DE AGUA DE 1/2 HP, ELECTRONIVEL, CONEXION A LA ALIMENTACION, MATERIALES, MANO DE OBRA, ACARREOS DENTRO Y FUERA DE LA OBRA. | PZA | 16382.79 | 16433.87 | 16651.02 | 16485.8 | 16810.19 | 16740.91 | 16337.38 | 16696.36 | 16810.19
1830000184 | SUMINISTRO, INSTALACION Y PRUEBA DE REDUCCION BUSHING COBRE-COBRE, INCLUYE: LA PREPARACION DE LOS ELEMENTOS, FUNDENTE, SOLDADURA, LIMPIEZA, HERRAMIENTA, MANO DE OBRA Y ACARREOS FUERA Y DENTRO DE LA OBRA. REDUCCION BUSHING CU-CU DE 32X25 MM. | PZA | 127.56 | 127.56 | 127.57 | 127.57 | 127.57 | 127.57 | 127.57 | 127.57 | 127.57
1830000190 | CONSTRUCCION DE FOSA SEPTICA DE 7.5 M3 HECHA EN OBRA A BASE DE LOSA DE CIMENTACION, MUROS Y LOSA DE CONCRETO ARMADO F´C=250 KG/CM2, , CIMBRADO APARENTE, TEE DE 6'' DE PVC, TUBO DE PVC DE 6'' . INCLUYE: LIMPIA Y TRAZO, EXCAVACION, RELLENO, PLANTILLA, SUMINISTRO DE MATERIAL, TAPA METALICA, HERRAMIENTA, MANO DE OBRA. ACARREOS FUERA Y DENTRO DE LA OBRA, TRABAJO TERRMINADO.(SEGUN PROYECTO) | PZA | 59432.05 | 59794.92 | 61987.47 | 60692.53 | 63061.89 | 62513.7 | 58184.59 | 62888.89 | 63061.89
1830000191 | CONSTRUCCION DE FOSA SEPTICA DE 9 M3 HECHA EN OBRA A BASE DE LOSA DE CIMENTACION, MUROS Y LOSA DE CONCRETO ARMADO F´C=250 KG/CM2, , CIMBRADO APARENTE, INCLUYE: LIMPIA Y TRAZO, EXCAVACION, RELLENO, SUMINISTRO DE MATERIAL, TAPA METALICA, HERRAMIENTA, MANO DE OBRA. ACARREOS FUERA Y DENTRO DE LA OBRA, TRABAJO TERMINADO.(SEGUN PROYECTO) | PZA | 66952.65 | 67356.64 | 69790.62 | 68355.23 | 70984.33 | 70383.69 | 65568.48 | 70797.53 | 70984.33
1830000192 | CONSTRUCCION DE FOSA SEPTICA DE 7.5M3 D/CAPAC, CON TABIQUE ROJO COMUN SEGUN PROYECTO, INCLUYE RETIRO DE MATERIAL FUERA DE LA OBRA, | PZA | 39712 | 40169.06 | 42598.25 | 41962.4 | 43370.01 | 42733.42 | 39012.59 | 41663.24 | 43370.01
1830000193 | CONSTRUCCION DE FOSA SEPTICA DE 7 M3 HECHA EN OBRA A BASE DE MUROS DE TABICON DE CONCRETO, SEGUN PROYECTO, INCLUYE: EXCAVACION, RELLENO, SUMINISTRO DE MATERIAL, HERRAMIENTA, MANO DE OBRA, ACARREOS FUERA Y DENTRO DE LA OBRA, TRABAJO TERMINADO. | PZA | 39773.29 | 40136.68 | 42489.09 | 41773.46 | 43356.24 | 42507.14 | 38700.38 | 42555.19 | 43356.24
1830000194 | CONSTRUCCION DE FOSA SEPTICA DE 4.5 M3 HECHA EN OBRA DE CONCRETO F'C = 250 KG/CM2, INCLUYE: LIMPIA Y TRAZO, DESPALME DEL TERRENO, EXCAVACION, PLANTILLA DE CONCRETO F'C=100 KG/CM2 DE 6 CMS DE ESPESOR, RELLENO CON MATERIAL PRODUCTO DE LA EXCAVACION, ACERO No. 3 EN LOSA DE CIMENTACION, MUROS, LOSA SUPERIOR TODO EN TRES BOLILLOS, BASTONES, EN CADENAS, CASTILLOS, ACERO No. 2 EN CADENAS Y CASTILLOS A CADA 20 CMS., TAPAS DE CONCRETO, CIMBRA COMUN EN LA PARTE EXTERIOR Y LOSA, CIMBRA APARENTE EN MUROS EN LA PARTE INTERIOR, CHAFLAN, TEE DE 6'' DE PVC, TUBO DE PVC DE 6'', SUMINISTRO DE MATERIAL, HERRAMIENTA, MANO DE OBRA, ACARREOS FUERA Y DENTRO DE LA OBRA, TRABAJO TERMINADO SEGUN PROYECTO. | PZA | 47779.52 | 48044.79 | 49703.02 | 48736.84 | 50493.47 | 50068.28 | 46847.9 | 50356.72 | 50493.47
1830000195 | CONSTRUCCION DE FOSA SEPTICA DE 7 M3 HECHA EN OBRA A BASE DE LOSA DE CIMENTACION, MUROS Y LOSA DE CONCRETO ARMADO F´C=250 KG/CM2, , CIMBRADO APARENTE, TEE DE 6'' DE PVC, TUBO DE PVC DE 6'' . INCLUYE: LIMPIA Y TRAZO, EXCAVACION, RELLENO, PLANTILLA, SUMINISTRO DE MATERIAL, TAPA METALICA, HERRAMIENTA, MANO DE OBRA. ACARREOS FUERA Y DENTRO DE LA OBRA, TRABAJO TERRMINADO.(SEGUN PROYECTO) | PZA | 58495.8 | 58860.35 | 60994.07 | 59706.66 | 62068.06 | 61525.42 | 57254.31 | 61896.81 | 62068.06
1830000198 | CONEXION DE FOSA SEPTICA EXISTENTE INCLUYE: DEMOLICION DE MURO PARA INTRODUCIR TUBERIA, COLOCACION DE TUBO PVC, RESANE INTERIOR Y EXTERIOR CON MORTERO 1:3, MANO DE OBRA, ACARREOS FUERA Y DENTRO DE LA OBRA. | PZA | 575.79 | 577.71 | 581.49 | 578.72 | 586.77 | 584.49 | 573.62 | 582.84 | 586.77
1830000200 | CONSTRUCCION DE POZO DE ABSORCION TIPO P7 SEGUN PROYECTO DEL INIFECH. INCLUYE: TODO LO NECESARIO PARA SU CORRECTA EJECUCION. | PZA | 11692.22 | 11788.1 | 12446.09 | 12044.7 | 12861.93 | 12787.85 | 11747.33 | 12952.13 | 12952.13
1830000225 | CONSTRUCCION DE FOSA SEPTICA DE 9 M3 HECHA EN OBRA A BASE MUROS DE TABICON 15x20x40 CMS, SEGUN PROYECTO. INCLUYE: LIMPIEZA, TRAZO Y NIVELACION, EXCAVACION, RELLENO, CADENAS Y CASTILLOS DE 14x15 CMS DE CONCRETO F´C=250 KG/CM2 ARMADA CON 4 VAR#3 Y EST #2 A CADA 20 CMS, APLANADO DE MUROS CON MORTERO CEM-CAL-ARENA 1:2:6, PLANTILLA, TUBERIA Y TEE DE PVC DE 150MM DE DIAM., MATERIALES, MANO DE OBRA, HERRAMIENTAS, ACARREOS DENTRO Y FUERA DE LA OBRA Y TODO LO NECESARIO PARA SU BUEN FUNCIONAMIENTO. | PZA | 34229.38 | 34562.38 | 36737.37 | 36167.77 | 37488.7 | 36647.98 | 33042.66 | 36672.47 | 37488.7
1830000228 | REGISTRO DE TABIQUE ROJO COMUN SECCION 80x80x80 CMS. CON ESP. DE 14 CMS. APLANADO INTERIOR CON MORT CEM-ARE. 1:5, PULIDO CON TAPA DE CONCRETO F'C=150 KG/CM2 DE 5 CMS. DE ESPESOR, ARMADA CON ALAMBRON A/C 10 CMS. EN AMBOS SENTIDOS, SOLDADO A MARCO DE ANGULO DE 1"X1"X3/16, Y CONTRA MARCO DE 1 1/4"X1 1/4"X3/16 ACABADO CON BROCHA DE PELO INCL.: PLANT. DE CONC. F'C=50 KG/CM2. C/ESP. PROM. DE 6 CMS., CADENA DE CONCRETO F'C=150 KG/CM2 DE 14x10 CMS. ARMADA CON 3 VARS. No.3 A CADA 20 CMS., CIMBRADO Y DESCIMBRADO CON MADERA DE PINO DE 3a. BOQUILLA Y MEDIA CAÑA, HERRAMIENTA, MANO DE OBRA Y ACARREOS FUERA Y DENTRO DE LA OBRA. | PZA | 2637.99 | 2672.14 | 2869.14 | 2849.09 | 2901.15 | 2851.05 | 2563.43 | 2715.92 | 2901.15
1830000229 | CONSTRUCCION DE BASE DE CONCRETO F´C=200 KG/CM2 DE 10 CMS. DE ESPESOR PARA RECIBIR TINACO DE 1.00 M. DE DIAMETRO, INCLUYE: DESMONTAJE, MONTAJE E INSTALACION DEL TINACO EXISTENTE; ENRASE DE TABIQUE DE 20 CMS. DE ALTURA EN FORMA DE CRUZ, ACERO DE REFUERZO, CIMBRA COMUN, HERRAMIENTA Y MANO DE OBRA. | PZA | 1681.17 | 1687.15 | 1719.08 | 1704.37 | 1737.37 | 1730.45 | 1678.31 | 1732.44 | 1737.37
1830000230 | BASE Y ENVOLVENTE PARA CUATRO TINACOS HECHO EN OBRA SEGUN PROYECTO. INCLUYE: CUATRO TINACOS MEXALIT VERTICAL CAP. 1100 LTS. CON SU INTERCONEXION, BAJADA A MUEBLES, SUMINISTRO DE MATERIAL, HERRAMIENTA, MANO DE OBRA Y ACARREOS FUERA Y DENTRO DE LA OBRA. | PZA | 76923.99 | 77295.59 | 78714.72 | 77925.89 | 79951.62 | 79265.33 | 76621.73 | 79340.31 | 79951.62
1830000231 | REPARACION DE SALIDA HIDRAULICA Y SANITARIA EN W.C. INCL. SUSTITUCION DE TUBERIA DAÑADAS DE P.V.C. Y COBRE DE DIAMETRO DE 13 A 51 MM Y SOPLETEADO DE TUBERIA PARA LIMPIEZA. | SAL | 490.21 | 490.21 | 490.22 | 490.22 | 490.22 | 490.22 | 490.22 | 490.22 | 490.22
1830000232 | REPARACION DE SALIDA HIDRAULICA Y SANITARIA EN LAVABOS Y TARJAS EXISTENTES INCLUYE: SUSTITUCION DE TUBERIAS DAÑADAS DE P.V.C. Y COBRE DE DIAMETRO DE 13 A 51 MM., CESPOLES DE P.V.C. Y SOPLETEADO DE TUBERIA PARA LIMPIEZA, HERRAMIENTA, MANO DE OBRA. | SAL | 567.47 | 567.47 | 567.48 | 567.48 | 567.48 | 567.48 | 567.48 | 567.48 | 567.48
1830000233 | SALIDA HIDRAULICA CON TUBO DE CU TIPO "M", INCLUYE: VALVULA DE CONTROL, RAMALEO CON TUBO DE COBRE DE 13 A 38 MM DE Ø SEGUN NECESIDADES DE PROYECTO, CONEXIONES, ALIMENTACION Y DESCARGA DE TINACO, CONECTORES, COPLES, REDUCCION CAMPANA COBRE, ACARREOS FUERA Y DENTRO DE LA OBRA, PRUEBA HIDROSTATICA, SOLDADURA, HERRAMIENTA, MANO DE OBRA Y TODO LO NECESARIO PARA SU BUEN FUNCIONAMIENTO. | SAL | 2918.38 | 2918.38 | 2918.45 | 2918.45 | 2918.45 | 2918.45 | 2918.45 | 2918.45 | 2918.45
1830000234 | SALIDA SANITARIA CON TUBO DE PVC CON CAMPANA ANGER LISO INCLUYE: RAMALEO CON TUBO DE PVC DE 38 A 100 MM DE Ø SEGUN NECESIDADES DE PROYECTO, CONEXIONES, DESCARGA A LA RED EXTERIOR, CONECTORES, COPLES, REDUCCIONES, CODOS, ACARREOS FUERA Y DENTRO DE LA OBRA, PRUEBAS, PEGAMENTO PARA PVC HERRAMIENTA, CONECCIONES A COLADERAS, MANO DE OBRA Y TODO LO NECESARIO PARA SU BUEN FUNCIONAMIENTO. | SAL | 608.2 | 608.2 | 608.23 | 608.23 | 608.23 | 608.23 | 608.23 | 608.23 | 608.23
1830000235 | BASE DE CONCRETO F´C=250 KG/CM2 PARA RECIBIR BOMBA., MEDIDA DE LA BASE 0.60 X 0.80 X 0.10 DE ESP., INCLUYE: MARCO Y CONTRAMARCO CON ANGULO DE 1 1/2", PROTECCION CON MALLA CICLON, BISAGRAS, PORTACANDADO, CIMBRA, ARMADO, COLADO, VIBRADO, DESCIMBRADO, ACARREOS DENTRO Y FUERA DE LA OBRA. | PZA | 1142.91 | 1145.7 | 1163.43 | 1156.06 | 1171.47 | 1168.29 | 1141.99 | 1170.79 | 1171.47
1830000236 | DESMONTAJE DE TUBERIA DE 1/2" HASTA 2" DE DIAMETRO GALVANIZADA Y RAMALEO EN MURO PARA INSTALAR NUEVA TUBERIA DE COBRE DE 1/2" HASTA 2 1/2", INCLUYE: CODOS, COPLES, NIPLES, SOLDADURA, RESANE CON MORTERO CEM-ARE PROP. 1:5, MATERIALES, HERRAMIENTA, MANO DE OBRA Y ACARREOS DENTRO Y FUERA DE LA OBRA. | M | 236.63 | 237.57 | 239.62 | 238.12 | 242.48 | 241.33 | 235.65 | 240.11 | 242.48
1830000237 | SUMINISTRO Y COLOCACION DE TUBO DE COBRE TIPO "L" DE 5/8" DE DIAMETRO, INCLUYE: CONEXIONES, PRUEBAS, CORTES, AJUSTES, INSTALACION, SOLDADURA, FORRO AISLANTE, LIMPIEZA, HERRAMIENTA, MANO DE OBRA, ACARREOS FUERA Y DENTRO DE LA OBRA. | M | 195.78 | 195.78 | 195.78 | 195.78 | 195.78 | 195.78 | 195.78 | 195.78 | 195.78
1830000238 | SUMINISTRO Y COLOCACION DE COLADERA HELVEX No. 5424 (PISO) INCLUYENDO ACARREOS FUERA Y DENTRO DE LA OBRA, INSTALACION, PEGAMENTO DE P.V.C., SELLO CON MORTERO CEMENTO-ARENA PROP. 1:4, PRUEBAS, HERRAMIENTA, MANO DE OBRA. | PZA | 1827.28 | 1827.56 | 1828.21 | 1827.77 | 1829.06 | 1828.71 | 1827.02 | 1828.38 | 1829.06
1830000239 | REGISTRO DE TABIQUE ROJO COMUN SECCION 80X80X80 CMS. CON ESP. DE 14 CMS. Y CADENA DE CERRAMIENTO DE 15 X15 CON ACERO DEL No. 3 @ 20 CMS, Y CONCRETO DE F´C= 200 KG/CM2 APLANADO INTERIOR CON MOR CEM-ARE. 1:5, PULIDO TAPA DE CONC. F'C=200 KG/CM2. ARMADO CON ALAMBRON @ 14 CMS. AMBOS SENTIDOS. SOLDADO A MARCO DE ANGULO DE 1 1/2"x1 1/2", Y CONTRA MARCO DE 1 1/2"X 1 1/2" ACABADO CON BROCHA DE PELO INCL.: CARCAMO EN EL FONDO DE 30x30 CMS. DE CONC. F'C=150 KG/CM2., HERRAMIENTA, MATERIALES, MANO DE OBRA Y ACARREOS FUERA Y DENTRO DE LA OBRA.TRABAJO TERMINADO. | PZA | 4350.58 | 4384.39 | 4570.89 | 4517.37 | 4648.39 | 4563.49 | 4251.69 | 4552.29 | 4648.39
1830000240 | BASE Y ENVOLVENTE PARA UN TINACO HECHO EN OBRA SEGUN PROYECTO. INCLUYE: TINACO ROTOPLAS VERTICAL CAP. 600 LTS. CON SU INTERCONEXION, BAJADA A MUEBLES, SUMINISTRO DE MATERIAL, HERRAMIENTA, MANO DE OBRA Y ACARREOS FUERA Y DENTRO DE LA OBRA. | PZA | 29075.13 | 29266.26 | 30112.21 | 29724.49 | 30702.57 | 30392.29 | 28908.1 | 30263.68 | 30702.57
1830000241 | FABRICACION DE PLATAFORMA PARA 1 TINACO CON CAPACIDAD DE 1100 LTS. , A BASE DE CONCRETO F'C=250 KG/CM2 EN COLUMNAS, TRABES, LOSAS Y CASTILLOS ASI COMO ARMADO ESTRUCTURAL DE ACUERDO A LAS ESPECIFICACIONES INDICADAS EN EL PLANO SEGUN PROYECTO, INCLUYE: SUMINISTRO DE TINACO DE 1100 LTS.; DE ACUERDO A INDICACIONES DE PROYECTO, ELECTRONIVEL, INTERCONEXIONES Y CONEXIONES A LA RED Y MUEBLES CON TUBOS Y ACCESORIOS DE COBRE DE 13 A 100 MM., VALVULAS DE COMPUERTAS, SOLDADURA, HERRAMIENTA, MANO DE OBRA Y ACARREOS FUERA Y DENTRO DE LA OBRA. | PZA | 119096.22 | 119767.77 | 125600.12 | 123587.96 | 127671.17 | 126745.26 | 118618.52 | 127090.67 | 127671.17
1830000242 | DESMONTAJE DE REGADERA EXISTENTE EN SANITARIOS, INCLUYE: HERRAMIENTA, MANO DE OBRA, ACARREOS FUERA Y DENTRO DE LA OBRA. | PZA | 109.49 | 109.49 | 109.5 | 109.5 | 109.5 | 109.5 | 109.5 | 109.5 | 109.5
1830000243 | CONSTRUCCION DE LETRINA HECHA EN OBRA A BASE DE MUROS DE TABIQUE ROJO, LOSA, CADENA Y CASTILLO CON CONCRETO DE F´C= 250 KG/CM2, ARMADA CON VARILLA No. 3 Y ACERO DE REFUERZO No. 2, CIMBRADO Y DESCIMBRADO, INCLUYE: EXCAVACIÓN, RELLENO, SUMINISTRO DE MATERIALES, HERRAMIENTA, MANO DE OBRA, ACARREOS DENTRO Y FUERA DE LA OBRA, TRABAJO TERMINADO, TAZA Y TANQUE BAJO (2 PZAS), CONEXIÓN AL REGISTRO SANITARIO, CONEXIÓN CON TUBERIA DE COBRE PARA CONEXIÓN HIDRAULICA DE 2.00x1.00x2.30 MTRS. | PZA | 27403.81 | 27613.53 | 28616.48 | 28171.14 | 29149.13 | 28728.85 | 27146.94 | 28808.72 | 29149.13
1830000244 | CONSTRUCCION DE FOSA SEPTICA DE 4 M3 HECHA EN OBRA SEGUN PROYECTO, INCLUYE: EXCAVACION, RELLENO, SUMINISTRO DE MATERIAL, HERRAMIENTA, MANO DE OBRA, ACARREOS FUERA Y DENTRO DE LA OBRA, TRABAJO TERMINADO. | PZA | 29416.88 | 29655.77 | 30721.85 | 30163.23 | 31569.5 | 31130.76 | 28927.65 | 31194.46 | 31569.5
1830000245 | SUMINISTRO Y COLOCACION DE FILTRO ABLANDADOR DE AGUA MODELO HJMSA DE 3,000 MICRAS, MARCA TURMIX O SIMILAR EN CALIDAD Y COSTO, INCLUYE: HERRAMIENTAS, MANO DE OBRA, MATERIALES, ACARREOS DENTRO Y FUERA DE LA OBRA, PRUEBAS, ACCESORIOS Y TODO LO NECESARIO PARA SU BUEN FUNCIONAMIENTO. | PZA | 6365.67 | 6365.67 | 6365.82 | 6365.82 | 6365.82 | 6365.82 | 6365.82 | 6365.82 | 6365.82
1830000246 | SUMINISTRO Y COLOCACION DE PURIFICADOR INDUSTRIAL CON 7 PIEDRAS MODELO MF-7 MARCA TURMIX O SIMILAR EN CALIDAD Y COSTO, INCLUYE: HERRAMIENTAS, MANO DE OBRA, MATERIALES, ACARREOS DENTRO Y FUERA DE LA OBRA, PRUEBAS, ACCESORIOS Y TODO LO NECESARIO PARA SU BUEN FUNCIONAMIENTO. | PZA | 19445.04 | 19445.04 | 19445.52 | 19445.52 | 19445.52 | 19445.52 | 19445.52 | 19445.52 | 19445.52
1830000247 | SUMINISTRO Y COLOCACION DE PIEDRA SELECCIONADA DE 4" DE DIAMETRO PARA FILTRO EN MURO DE CONTENSIÓN. INCLUYE: OBTENCIÓN, COLOCACIÓN, ACARREOS DENTRO Y FUERA DE LA OBRA Y MANO DE OBRA. | M3 | 644.52 | 644.52 | 1353.16 | 1353.16 | 1353.16 | 1112.12 | 644.53 | 922.19 | 1353.16
1830000248 | CONSTRUCCION DE CISTERNA DE 6M3 HECHA EN OBRA DE TABIQUE SEGUN PROYECTO, INCLUYE: EXCAVACION, RELLENO, SUMINISTRO DE MATERIAL, IMPERMEABILIZANTE INTEGRAL "FESTERGRAL" A RAZON DE 1.50 KG POR CADA 50 KG DE CEMENTO EN CONCRETO F'C=250 KG/CM2, CHECK PICHANCHA DE 38 MM SUCCION DE FO.GO DE 30 MM, TUBO DE VENTILACION, ESCALERA MARINA, HERRAMIENTA, MANO DE OBRA, ACARREOS FUERA Y DENTRO DE LA OBRA, TRABAJO TERMINADO. | PZA | 47436.74 | 47884.5 | 50425.27 | 49623.69 | 51420.94 | 50780.65 | 46556.55 | 50081.82 | 51420.94
1830000249 | CONSTRUCCION DE CISTERNA DE 10 M3 HECHA EN OBRA, INCLUYE: EXCAVACION, PISO, MUROS DE TABIQUE ROJO COMUN, CASTILLOS, TRABES, CADENAS, APLANADOS, LOSA, CARCAMO, TAPA DE LAMINA DE 60x40 CMS. HERRAMIENTA, MANO DE OBRA Y ACARREOS FUERA Y DENTRO DE LA OBRA. TRABAJO TERMINADO. | PZA | 57972.85 | 58519.39 | 61727.5 | 60711.48 | 62955.54 | 62174.18 | 57335.74 | 61449.83 | 62955.54
1830000250 | SUMINISTRO E INSTALACION DE SISTEMA DE TRATAMIENTO DE AGUAS RESIDUALES, INCLUYE: EXCAVACION, RELLENOS, TUBERIA DE P.V.C. DE 4", HERRAMIENTA, MANO DE OBRA Y ACARREOS FUERA Y DENTRO DE LA OBRA. | PZA | 4852.98 | 4852.98 | 4853.09 | 4853.09 | 4853.09 | 4853.09 | 4853.09 | 4853.09 | 4853.09
1830000251 | CONSTRUCCION DE TAPA DE CONCRETO F´C=250 KG/CM2 DE 70x70 CMS., CON MARCO Y CONTRAMARCO METALICO, ARMADO CONVARILLA No. 3 @ 14 CMS., EN AMBOS SENTIDOS, INCLUYE: CIMBRA COMUN, DESCIMBRADO, JALADERA CON TUBO DE 1/2", MANO DE OBRA Y HERRAMIENTA. | PZA | 790.76 | 790.76 | 803.08 | 802.13 | 804.92 | 802.52 | 789.52 | 800.61 | 804.92
1830000252 | BASE Y ENVOLVENTE PARA UN TINACO HECHO EN OBRA SEGUN PROYECTO. INCLUYE: GARGOLA DE CONCRETO 55x40 CM.. CON SU INTERCONEXION, BAJADA A MUEBLES, SUMINISTRO DE MATERIAL, HERRAMIENTA, MANO DE OBRA Y ACARREOS FUERA Y DENTRO DE LA OBRA. | PZA | 33620.14 | 33813.56 | 34671.89 | 34273.9 | 35269.32 | 34956.37 | 33452.25 | 34829.27 | 35269.32
1830000253 | BASE ENVOLVENTE PARA UN TINACO HECHO EN OBRA SEGUN PROYECTO .(NO INCLUYE TINACO VERTICAL CAP.1100 LTS.) INCLUYE: MATERIAL, HERRAMIENTA, MANO DE OBRA Y ACARREOS DENTRO Y FUERA DE LA OBRA. | PZA | 24152.15 | 24346.17 | 25200.53 | 24806.87 | 25798.66 | 25485.74 | 23983.22 | 25359.21 | 25798.66
1830000254 | REVISION, SONDEO Y REPARACION DE RED HIDRAULICA EXTERIOR, INCLUYE: MATERIALES NECESARIOS, HERRAMIENTA, MANO DE OBRA, ACARREOS FUERA Y DENTRO DE LA OBRA. | M | 145.3 | 145.3 | 145.3 | 145.3 | 145.3 | 145.3 | 145.3 | 145.3 | 145.3
1830000259 | CONSTRUCCION DE BASE DE CONCRETO F´C=250 KG/CM2 DE 10 CMS DE ESPESOR DE 1.40x1.40MTS. EN AZOTEA PARA RECIBIR TINACO. INCLUYE: CADENA DE CONCRETO F´C=250 KG/CM2 15x30 CMS ARMADA CON 6 VAR#3 Y EST #2 A CADA 20 CMS, MURO DE ENRASE, CONCRETO F´C=250 KG/CM2, VARILLA No.3 EN AMBOS SENTIDOS A CADA 15 CMS, CIMBRADO, DESCIMBRADO, COLADO, ELEVACIONES, MATERIALES, MANO DE OBRA, HERRAMIENTAS Y ACARREOS DENTRO Y FUERA DE LA OBRA. | PZA | 3091.88 | 3112.65 | 3244.96 | 3183.61 | 3307.66 | 3279.92 | 3079.79 | 3288.12 | 3307.66
1830000300 | LETRINA HECHA EN OBRA A BASE DE MUROS DE TABICON DE CONCRETO, LOSA, CADENA Y CASTILLOS CON CONCRETO F'C=250 KG/CM2, ARMADA CON VARILLAS No. 3 Y ACERO DE REFUERZO No. 2, CIMBRADO Y DESCIMBRADO, (SEGUN PROYECTO) DEJANDO LA PREPARACION PARA CONECTAR AL DRENAJE, INCLUYE: EXCAVACION, RELLENO, SUMINISTRO DE MATERIALES, TUBO VENTILADOR, DE ACUERDO A PROYECTO, HERRAMIENTA, MANO DE OBRA, ACARREOS FUERA Y DENTRO DE LA OBRA, TRABAJO TERMINADO. | PZA | 32524.41 | 32784.59 | 34178.74 | 33635.8 | 34924.55 | 34336.36 | 32115.78 | 34395.74 | 34924.55
1830000301 | CONSTRUCCION DE ACCESO PRINCIPAL DE 5.00 MTS Y MURO DE ACOMETICA DE 3.00 MTS., A BASE DE MURO DE TABIQUE ROJO, CON CADENAS Y CASTILLOS, APLANADO ACABADO ESPONJEADO SEGUN PROYECTO. INCLUYE: REJA METALICA FIJA Y MOVIBLE CON PORTACANDADO, PROTECCION DEL MURO DE ACOMET., PINTURA (CON PROTECCION U. V.) VINILICA COMEX-VELMAR, PINTURA (CON PROTECCION U. V.) ANTICORROSIVA Y ESMALTE, MATERIAL NECESARIO PARA SU CONSTRUCCION, HERRAMIENTA, MANO DE OBRA Y ACARREOS FUERA Y DENTRO DE LA OBRA. | PZA | 47030.9 | 47456.22 | 49820.42 | 49023.76 | 51218.62 | 50484.07 | 46673.36 | 50450.93 | 51218.62
1830000302 | CONSTRUCCION DE CISTERNA DE 66 M3 HECHA EN OBRA DE CONCRETO, SEGUN PROYECTO, INCLUYE: EXCAVACION, RELLENO, SUMINISTRO DE MATERIAL, IMPERMEABILIZANTE INTEGRAL "FESTERGRAL" A RAZON DE 1.50 KG POR CADA 50 KG DE CEMENTO EN CONCRETO F'C=250 KG/CM², 2 BOMBAS DE 1 HP MARCA GENERAL ELECTRIC, ELECTRONIVEL ELECTRONICO MCA. CEISA CAT.F-1, ARRANCADOR MAGNETICO 2510 CAT. FG-1, CHECK PICHANCHA DE 51MMØ, SUCCION DE FoGo DE 32MM TUBO DE VENTILACION, ESCALERA MARINA, HERRAMIENTA, MANO DE OBRA, ACARREOS DENTRO Y FUERA DE LA OBRA. | PZA | 244033.85 | 245644.86 | 255028.33 | 249862.97 | 259882.04 | 257880.34 | 240176.31 | 259237.86 | 259882.04
1830000303 | CONSTRUCCION DE CISTERNA DE 20 M3 HECHA EN OBRA DE CONCRETO REFORZADO SEGUN PROYECTO, INCLUYE: SUMINISTRO DE MATERIAL, IMPERMEABILIZANTE INTEGRAL "FESTERGRAL" A RAZON DE 1.50 KG POR CADA 50 KG DE CEMENTO EN CONCRETO F'C=250 KG/CM2, ELECTRONIVEL ELECTRONICO MARCACEISA CAT.F-1, ARRANCADOR MAGNETICO 2510 CAT. FG-1, CHECK PICHANCHA DE 38 MM, SUCCION DE FO.GO DE 30 MM, TUBO DE VENTILACION ,ESCALERA MARINA, HERRAMIENTA, MANO DE OBRA Y ACARREOS FUERA Y DENTRO DE LA OBRA. | PZA | 105889.8 | 106667.38 | 110808.36 | 108751.1 | 113048.27 | 112088.07 | 104103.33 | 112443.67 | 113048.27
1830000304 | LETRINA HECHA EN OBRA A BASE DE MUROS DE TABIQUE ROJO , LOSA ARMADA CON MALLA ELECTROSOLDADA 6-6/4-4, CADENA Y CASTILLOS CON CONCRETO F¨C=250 KG/CM2, ARMADA CON ARMEX DE 15X15 CMS, CIMBRADO Y DESCIMBRADO, INCLUYE: EXCAVACION, RELLENO, SUMNISTRO DE MATERIALES, TUBO VENTILADOR, DE ACUERDO A PROYECTO, HERRAMIENTA, MANO DE OBRA, ACARREOS FUERA Y DENTRO DE LA OBRA, TRABAJO TERMINADO. | PZA | 20188.74 | 20362.51 | 20777.94 | 20368.88 | 21246.08 | 21117.87 | 19747.6 | 21064.4 | 21246.08
1830000305 | REG. DE TAB. ROJO COMUN DE SECC.40X40X40 CMS. CON ESP. DE 13 CMS. APLAN. INT. C/MORT.C-A. 1:5 ACAB. PILIDO C/ TAPA CONCRETO F¨C=150 KG/CM2 DE 5 CMS. DE ESP. INCL: MARCO DE ANGULO DE 1"X1"X1/8", CONTRAMARCO CON ANGULO DE 1"X1"X1/8", CADENA DE CONCRETO F¨C=150 KG/CM2 DE 15X15 CMS DE SECC., ARMADA CON 3 VAR No.3, EST.No.2 @ 20 CMS. CIMBRADO Y DESCIMBRADO CON MADERA DE PINO DE 3a. BOQUILLA, HERRAMIENTA, MANO DE OBRA Y ACARREOS FUERA Y DENTRO DE LA OBRA. | PZA | 1643.61 | 1652.52 | 1677.97 | 1657.23 | 1704.99 | 1694.89 | 1632.61 | 1687.61 | 1704.99
1830000306 | INTERCONEXION HIDRAULICA PARA ALIMENTACION DE EDIFICIO "UNICACH" CON TUBERIA DE P.V.C. DE 2" DE DIAMETRO Y TUBERIA DE COBRE DE 1 1/4 Y 3/4". INCLUYE: PIEZAS ESPECIALES, VALVULAS Y SOLDADURA. | PZA | 15454.68 | 15454.68 | 15455.07 | 15455.07 | 15455.07 | 15455.07 | 15455.07 | 15455.07 | 15455.07
1830000307 | REG. DE TABICON DE CONCRETO 15X20X40 CMS. DE SECC.60X60X80 CMS. CON ESP. DE 13 CMS. APLAN. INT. C/MORT. C-A. 1:5, ACAB. PULIDO C/TAPA METALICA DE LAMINA LISA CAL. 18, INCL.:BISAGRAS,MARCO DE ANGULO DE 1"X1"X1/8", CONTRAMARCO CON ANGULO DE 1X1X1/8", CADENA DE CONCRETO F'C=150 KG/CM2 DE 15X15 CMS DE SECC, ARMADA CON 3 VARS No. 3, EST. No. 2 @ 20 CMS.SUJECCION DE TAPA METALICA A CADENA CON 4 ANCLAS, CIMBRADO Y DESCIMBRADO CON MAD. DE PINO DE 3a. BOQUILLA, FONDO DE GRAVA DE 3/4", PINTURA (CON PROTECCION U. V.) ANTICORROSIVA, HERRAMIENTA, MANO DE OBRA Y ACARREOS FUERA Y DENTRO DE LA OBRA. | PZA | 2981.75 | 3014.31 | 3182.24 | 3113.26 | 3275.31 | 3211.07 | 2930.15 | 3186.22 | 3275.31
18300003076 | CONSTRUCCION DE CISTERNA DE 33 M3 HECHA EN OBRA DE CONCRETO ARMADO F'C=250 KG/CM2 SEGUN PROYECTO, INCLUYE: EXCAVACION, RELLENO, SUMINISTRO DE MATERIAL, IMPERMEABILIZANTE INTEGRAL "FESTERGRAL" A RAZON DE 1.50 KG POR CADA 50 KG DE CEMENTO EN CONCRETO F'C=250 KG/CM2, 2 BOMBAS DE 1 HP MARCA GENERAL ELECTRIC, ELECTRONIVEL ELECTRONICO MARCA CEISA CAT.F-1, ARRANCADOR MAGNETICO 2510 CAT. FG-1, CHECK PICHANCHA DE 51 MM, SUCCION DE FO.GO DE 30 MM, TUBO DE VENTILACION, ESCALERA MARINA HERRAMIENTA, MANO DE OBRA, ACARREOS FUERA Y DENTRO DE LA OBRA, TRABAJO TERMINADO. | PZA | 114750.18 | 115700.62 | 121896.61 | 119485.82 | 124482.82 | 123543.5 | 114698.16 | 123674.35 | 124482.82
1830000308 | DESMANTELAMIENTO DE TINACO CON UNA CAPACIDAD DE 1100. LTS. A UNA ALTURA APROXIMDAD DE 5 MT. CON MATERIAL RECUPERABLE. | PZA | 292.01 | 292.01 | 292.02 | 292.02 | 292.02 | 292.02 | 292.02 | 292.02 | 292.02
1830000309 | REGISTRO TABIQUE ROJO DE 1.20 X 1.20 X 1.30 MTS. ALTURA. ASENTADO CON MORTERO CEM-CAL-ARENA, PROP:1:2:6, APLANADO INTERIOR CON MORTERO CEM-ARENA 1:5, INCLUYE: CADENA DE CONCRETO F´C=150 KG/CM2 DE 15x15 DE SECC. ARMADA CON 3 VARS. No. 3 , CASTILLOS, TAPA METALICA DE 1.20 X 1.20 MTS. CON MARCO DE ANGULO DE 1"x1"x1/8" Y CONTRAMARCO 11/4"x11/4" x1/8" DE LAMINA NEGRA, SUJECCION DE TAPA METALICA CON 4 ANCLAS, MATERIALES, HERRAMIENTAS, MANO DE OBRA Y ACARREOS FUERA Y DENTRO DE LA OBRA. | PZA | 4782.23 | 4818.05 | 4940.81 | 4878.31 | 5054.07 | 5004.05 | 4745.96 | 4959.83 | 5054.07
1830000310 | DESMONTAJE DE MESA PARA LAVADO DE 2 TARJAS. INCLUYE: HERRAMIENTA, MANO DE OBRA, ACARREO FUERA Y DENTRO DE LA OBRA, TRABAJO TERMINADO. | PZA | 328.47 | 328.47 | 328.48 | 328.48 | 328.48 | 328.48 | 328.48 | 328.48 | 328.48
1830000311 | CONSTRUCCION DE POZO DE VISITA TIPO "COMUN" (V.C. 1985), DE 2.00 M. DE PROFUNDIDAD. INCLUYE: PLANTILLA DE PEDACERIA APISONADA, MAMPOSTERIA DE 3a. CON MORTERO CEM-ARE 1:3, MUROS DE TABICON DE 28 CMS., APLANADO MORTERO CEM-ARE 1:5, CONCRETO F¨C= 150 KG/CM2, ACERO DE REFUERZO Y ESCALONES, ACARREOS DENTRO Y FUERA DE LA OBRA, MANO DE OBRA, HERRAMIENTAS, MATERIAL Y TODO LO NECESARIO PARA SU FUNCIONAMIENTO | PZA | 9213.35 | 9414.43 | 10324.49 | 10135.89 | 10691.64 | 10381.64 | 8876.95 | 9783.51 | 10691.64
1830000312 | CONSTRUCCION DE POZO DE VISITA TIPO "COMUN" (V.C. 1985), DE 4.50 M. DE PROFUNDIDAD. INCLUYE: PLANTILLA DE PEDACERIA APISONADA, MAMPOSTERIA DE 3a. CON MORTERO CEM-ARE 1:3, MUROS DE TABICON DE 28 CMS., APLANADO MORTERO CEM-ARE 1:5, CONCRETO F¨C= 150 KG/CM2, ACERO DE REFUERZO Y ESCALONES, ACARREOS DENTRO Y FUERA DE LA OBRA, MANO DE OBRA, HERRAMIENTAS, MATERIAL Y TODO LO NECESARIO PARA SU FUNCIONAMIENTO | PZA | 14335.48 | 14702.24 | 16455.87 | 16212.78 | 16954.09 | 16411.19 | 13644.79 | 15122.19 | 16954.09
1830000313 | DESMANTELAMIENTO DE TINACO DE ASBESTO-CEMENTO EN AREA DE AZOTEA DE BAÑOS CON RAMALEO MULTIPLE, INCLUYE: DEMOLICION DE BASE EXISTENTE, DESCONEXION DE TUBERIAS, ACARREOS HORIZONTALES Y VERTICALES, HERRAMIENTA Y MANO DE OBRA. | PZA | 1313.99 | 1313.99 | 1314.02 | 1314.02 | 1314.02 | 1314.02 | 1314.02 | 1314.02 | 1314.02
1830000314 | COLOCACION E INSTALACION DE TINACO ROTOPLAS DE 1100 LTS. EXISTENTE EN OBRA, INCLUYE: PIEZAS Y CONEXIONES, TUBERIA DE COBRE, SOLDADURA, PRUEBAS Y TODO LO NECESARIO PARA SU BUEN FUNCIONAMIENTO, ACARREOS FUERA Y DENTRO DE LA OBRA. | PZA | 4548 | 4548 | 4548.11 | 4548.11 | 4548.11 | 4548.11 | 4548.11 | 4548.11 | 4548.11
1830000315 | ELABORACION DE BASE PARA TINACO EN AREA DE AZOTEA DE BAÑOS DE 1.35x1.35x0.61 MTS. DE ALTURA PROMEDIO, INCLUYE: VARILLAS DEL No. 3 @ 20 CMS. EN AMBOS SENTIDOS, CIMBRADO Y DESCIMBRADO, APLANADO DE MURETES Y LOSA, EMBOQUILLADOS, ACARREOS DE MATERIALES FUERA Y DENTRO DE LA OBRA. | PZA | 3075.74 | 3118.26 | 3304.65 | 3218.57 | 3430.51 | 3373.04 | 3049.17 | 3351.11 | 3430.51
1830000316 | COLOCACION E INSTALACION DE WC EXISTENTE EN AREA DE BAÑO, INCLUYE: CONEXIONES, TUBERIA DE COBRE, CAMBIO DE HERRAJES, LLAVE DE PASO, HERRAMIENTA, MANO DE OBRA, ACARREOS FUERA Y DENTRO DE LA OBRA Y TODO LO NECESARIO PARA SU BUEN FUNCIONAMIENTO. | PZA | 973.13 | 973.13 | 973.15 | 973.15 | 973.15 | 973.15 | 973.15 | 973.15 | 973.15
1830000317 | COLOCACION E INSTALACION DE LAVABO EXISTENTE EN AREA DE BAÑO, INCLUYE: CONEXIONES, TUBERIA DE COBRE, Y PVC, CESPOL DE LATON CROMADO, CONECTOR CESPOL DE LATON CROMADO, CONECTOR CESPOL DE HULE, LLAVE INDIVIDUAL PARA LAVABO, HERRAMIENTA, MANO DE OBRA, ACARREOS FUERA Y DENTRO DE LA OBRA Y TODO LO NECESARIO PARA SU BUEN FUNCIONAMIENTO.} | PZA | 1263.86 | 1263.86 | 1263.89 | 1263.89 | 1263.89 | 1263.89 | 1263.89 | 1263.89 | 1263.89
1830000318 | CONSTRUCCION DE CISTERNA DE 10 M3 HECHA EN OBRA DE TABIQUE SEGUN PROYECTO, INCLUYE: EXCAVACION, RELLENO, SUMINISTRO DE MATERIAL, IMPERMEABILIZANTE INTEGRAL "FESTERGRAL" A RAZON DE 1.50 KG POR CADA 50 KG DE CEMENTO EN CONCRETO F'C=250 KG/CM2, ELECTRONIVEL ELECTRONICO MCA. CEISA CAT.F-1, ARRANCADOR MAGNETICO 2510 CAT. FG-1, TUBO DE VENTILACION, ESCALERA MARINA, HERRAMIENTA, MANO DE OBRA, ACARREOS FUERA Y DENTRO DE LA OBRA, TRABAJO TERMINADO. | PZA | 62727.1 | 63251.61 | 66498.53 | 65483.48 | 67720.99 | 66930.27 | 61510.45 | 66174.02 | 67720.99
1830000319 | CONSTRUCCION DE BASE ENVOLVENTE DE 3.05x1.85 Y 1.95 MTS. DE ALTURA PARA 2 TINACOS EN AZOTEA A BASE DE MURO DE TABIQUE ROJO RECOCIDO DESPLANTADO SOBRE 3 TRABES DE CONCRETO ARMADO DE 1.85x0.42x0.15 Y 3.05x0.31x0.20 CON VAR. # 3 Y # 4 SEGUN PROYECTO, RELLENO CON MATERIAL MEJORADO, LOSA DE CONCRETO DE 3.05x1.85x0.10 MTS. CON 2 TUBOS PARA DREN PLUVIAL DE PVC DE 2" DE 25 CMS DE LONG., APLANADO ESPONJEADO EN INTERIOR Y CERROTEADO EN EXTERIOR., CHAFLAN PERIMETRAL INT. Y EXT. DE 14 CMS DE DESARROLLO PROM. CON MORTERO CEM-ARE 1:5, PINTURA UV EN INT. Y EXT; ESCALERA MARINA SEGUN DISEÑO, 2 TINACOS ROTOPLAS DE 1,100 LTS; CONEXION A TINACO CON TUBO DE COBRE 1 1/2" SEGUN DISEÑO, MANO DE OBRA, HERRAMIENTA, MATERIALES, ACARREOS FUERA Y DENTRO DE LA OBRA. | PZA | 42693.19 | 43018.38 | 44727.38 | 44300.02 | 45317.18 | 44847.29 | 42209.34 | 44149.98 | 45317.18
1830000320 | CONSTRUCCION DE POZO DE VISITA TIPO "COMUN" DE 2.00 M. DE PROFUNDIDAD. INCLUYE: PLANTILLA DE MATERIAL MEJORADO, MAMPOSTERIA DE 3a. CON MORTERO CEM-ARE 1:3, MUROS DE TABICON 10x14x28CMS DE 28 CMS., APLANADO Y ASENTADO CON MORTERO CEM-ARE 1:5, CONCRETO F¨C= 150 KG/CM2 Y ESCALONES DE ACERO DE REFUERZO DE 3/4" DE DIAM., FABRICACION E INSTALACION DE BROCAL Y TAPA DE CONCRETO F´C= 200 KG/CM2 , ACERO DE REFUERZO #2 Y #3, CIMBRA COMUN, ACARREOS DENTRO Y FUERA DE LA OBRA, MANO DE OBRA, HERRAMIENTAS, MATERIALES Y TODO LO NECESARIO PARA SU FUNCIONAMIENTO | PZA | 6120.97 | 6280.06 | 7681.78 | 7623.96 | 7813.69 | 7391.33 | 5773.12 | 6573.62 | 7813.69
1830000322 | SUMINISTRO E INSTALACION DE TUBO DE PVC PARA ALCANTARILLADO DE 200 MM DE DIAMETRO SERIE 25 PARA POZO DE VISITA. INCLUYE: LUBRICANTE, BAJADA DEL MATERIAL AL POZO DE VISITA, MANO DE OBRA, HERRAMIENTAS Y ACARREOS DENTRO Y FUERA DE LA OBRA Y TODO LO NECESARIO PARA SU BUEN FUNCIONAMIENTO. | M | 307.78 | 307.78 | 307.79 | 307.79 | 307.79 | 307.79 | 307.79 | 307.79 | 307.79
1830000330 | CONSTRUCCION DE POZO DE VISITA TIPO "COMUN" (V.C. 1985), DE 1.78 M. DE PROFUNDIDAD. INCLUYE: PLANTILLA DE PEDACERIA APISONADA, MAMPOSTERIA DE 3a. CON MORTERO CEM-ARE 1:3, MUROS DE TABICON DE 28 CMS., TAPA DE CONCRETO, APLANADO MORTERO CEM-ARE 1:5, CONCRETO F¨C= 150 KG/CM2, ACERO DE REFUERZO Y ESCALONES, ACARREOS DENTRO Y FUERA DE LA OBRA, MANO DE OBRA, HERRAMIENTAS, MATERIAL Y TODO LO NECESARIO PARA SU FUNCIONAMIENTO. | PZA | 9386.72 | 9608.07 | 10756.41 | 10578.64 | 11112.72 | 10839.3 | 9049.03 | 10182.31 | 11112.72
1830000331 | POZO DE VISITA TIPO "COMUN" (V.C. 1985), INCLUYE PLANTILLA DE PEDACERIA APISONADA, MAMPOSTERIA DE 3a CON MORTERO CEMENTO ARENA 1:3, MUROS DE TABIQUE DE 28 CM, APLANADO MORTERO CEMENTO-ARENA 1:5, CONCRETO F`C= 150 KG/CM2, ACERO DE REFUERZO Y ESCALONES. POZO DE VISITA DE 2.25 M. DE PROFUNDIDAD. | PZA | 6431.53 | 6550.15 | 6844.09 | 6654.84 | 7184.4 | 7042.17 | 6300.55 | 6940.79 | 7184.4
1830000332 | POZO DE VISITA TIPO "COMUN" (V.C. 1985), INCLUYE PLANTILLA DE PEDACERIA APISONADA, MAMPOSTERIA DE 3a CON MORTERO CEMENTO ARENA 1:5, MUROS DE TABIQUE DE 28 CM, APLANADO MORTERO CEMENTO-ARENA 1:5, CONCRETO F`C= 150 KG/CM2, ACERO DE REFUERZO Y ESCALONES, HERRAMIENTA, MANO DE OBRA, ACARREOS FUERA Y DENTRO DE LA OBRA. POZO DE VISITA DE 1.25 M. DE PROFUNDIDAD. | PZA | 7005.52 | 7084.16 | 7375.84 | 7224.51 | 7622.77 | 7518.81 | 6923.38 | 7447.54 | 7622.77
1830000336 | CONSTRUCCION DE DESAGUE PLUVIAL, A BASE DE CANAL DE 0.50 MTS. DE ANCHO (LIBRE DE PAÑO A PAÑO INTERIOR), ALTURA PROMEDIO DE 0.56 MTS. DE CONCRETO F´C=150 KG/CM2 CON MUROS DE CONCRETO DE 10 CMS. DE ESPESOR Y PISO DE CONCRETO DE 10 CMS. DE ESPESOR, ACABADO PULIDO, HECHO EN OBRA CON REFUERZO DE MALLA ELECTROSOLDADA 6-6/10-10 CON REJILLA DE PROTECCION A BASE DE SOLERA DE 1 1/8", COLOCADAS PARALELAMENTE, CON UNA SEPARACION DE CADA ENTREPAÑO DE 2.50 CMS., CONTRAMARCO DE ANGULO 1 1/2"x 1/8" Y MARCO DE ANGULO DE 1 1/4"x 1/8" DE 0.56 MTS. DE ANCHO, INCLUYE: SOLDADURA 6013x1/8" INFRA, TRAZO NIVELACION, CIMBRADO, DESCIMBRADO, PINTURA ANTICORROSIVA Y ESMALTE, THINER, EXCAVACION, ACARREOS DE ESCOMBRO PRODUCTO DE EXCAVACION, RELLENO, PLANTILLA DE 6.00 CMS. DE ESPESOR DE CONCRETO F´C=100 KG/CM2, LIMPIEZA, MATERIALES, HERRAMIENTA, MANO DE OBRA Y ACARREOS FUERA Y DENTRO DE LA OBRA. | M | 1693.62 | 1706.68 | 1758.44 | 1717.96 | 1801.19 | 1795.09 | 1660.75 | 1785.11 | 1801.19
1830000336 | CONSTRUCCION DE DESAGUE PLUVIAL, A BASE DE CANAL DE 0.50 MTS. DE ANCHO (LIBRE DE PAÑO A PAÑO INTERIOR), ALTURA PROMEDIO DE 0.56 MTS. DE CONCRETO F´C=150 KG/CM2 CON MUROS DE CONCRETO DE 10 CMS. DE ESPESOR Y PISO DE CONCRETO DE 10 CMS. DE ESPESOR, ACABADO PULIDO, HECHO EN OBRA CON REFUERZO DE MALLA ELECTROSOLDADA 6-6/10-10 CON REJILLA DE PROTECCION A BASE DE SOLERA DE 1 1/8", COLOCADAS PARALELAMENTE, CON UNA SEPARACION DE CADA ENTREPAÑO DE 2.50 CMS., CONTRAMARCO DE ANGULO 1 1/2"x 1/8" Y MARCO DE ANGULO DE 1 1/4"x 1/8" DE 0.56 MTS. DE ANCHO, INCLUYE: SOLDADURA 6013x1/8" INFRA, TRAZO NIVELACION, CIMBRADO, DESCIMBRADO, PINTURA ANTICORROSIVA Y ESMALTE, THINER, EXCAVACION, ACARREOS DE ESCOMBRO PRODUCTO DE EXCAVACION, RELLENO, PLANTILLA DE 6.00 CMS. DE ESPESOR DE CONCRETO F´C=100 KG/CM2, LIMPIEZA, MATERIALES, HERRAMIENTA, MANO DE OBRA Y ACARREOS FUERA Y DENTRO DE LA OBRA. | M | 1693.62 | 1706.68 | 1758.44 | 1717.96 | 1801.19 | 1795.09 | 1660.75 | 1785.11 | 1801.19
1830000338 | CONSTRUCCION DE FOSA SEPTICA DE 15 M3 HECHA EN OBRA DE CONCRETO F'C = 250 KG/CM2, INCLUYE: LIMPIA Y TRAZO, DESPALME DEL TERRENO, EXCAVACION, PLANTILLA DE CONCRETO F'C=100 KG/CM2 DE 6 CMS DE ESPESOR, RELLENO CON MATERIAL PRODUCTO DE LA EXCAVACION, ACERO No. 3 EN LOSA DE CIMENTACION, MUROS, LOSA SUPERIOR TODO EN TRES BOLILLOS, BASTONES, EN CADENAS, CASTILLOS, ACERO No. 2 EN CADENAS Y CASTILLOS A CADA 20 CMS., TAPAS DE CONCRETO, CIMBRA COMUN EN LA PARTE EXTERIOR Y LOSA, CIMBRA APARENTE EN MUROS EN LA PARTE INTERIOR, CHAFLAN, TEE DE 6'' DE PVC, TUBO DE PVC DE 6'', SUMINISTRO DE MATERIAL, HERRAMIENTA, MANO DE OBRA, ACARREOS FUERA Y DENTRO DE LA OBRA, TRABAJO TERMINADO SEGUN PROYECTO. | PZA | 118183.98 | 119227.31 | 126150.87 | 123679.38 | 128521.68 | 126282.13 | 115097.03 | 126997.41 | 128521.68
1830000600 | REPARACION DE SALIDA HIDRAULICA Y SANITARIA EN TARJA, EN BERTEDEROS, EN LAVADEROS DE COCINA, EN LLAVES DE NARIS. INCL. SUSTITUCION DE TUBERIA DAÑADAS DE P.V.C. Y COBRE DE DIAMETRO DE 13 A 51 MM Y SOPLETEADO DE TUBERIA PARA LIMPIEZA. | SAL | 980.43 | 980.43 | 980.46 | 980.46 | 980.46 | 980.46 | 980.46 | 980.46 | 980.46
1830000601 | FOSA SEPTICA / MUR. CONCRETO ARMADO DE 5 M3, (VAX 2046-03) INCL: LIM., TRAZ, EXC. EN TERR. INV. EN OBRA, PLANT. DE CONCR. ARM., MUR. TAB. CONCR. ARMADO, LOSA TAPA, TEE DE 150 MM. TUB. P.V.C. 150 MM., LIM. FINAL. | PZA | 38452.55 | 38719.82 | 40586.62 | 39891.15 | 41212.97 | 40558.66 | 37627.68 | 40641.31 | 41212.97
1830003041 | SUMINISTRO E INSTALACION DE NIPLE DE Fo.Go. DE 2" DE DIAMETRO X 4" DE LARGO, PARA EL SERVICIO DE MEDICION DEL SUMINISTRO DE AGUA POTABLE. INCLUYE: MATERIALES, HERRAMIENTAS, PRUEBAS, MANO DE OBRA, ACARREOS DENTRO Y FUERA DE LA OBRA. | PZA | 78.84 | 78.84 | 78.84 | 78.84 | 78.84 | 78.84 | 78.84 | 78.84 | 78.84
1830003042 | SUMINISTRO E INSTALACION DE NIPLE DE Fo.Go. DE 2" DE DIAMETRO X 6" DE LARGO, PARA EL SERVICIO DE MEDICION DEL SUMINISTRO DE AGUA POTABLE. INCLUYE: MATERIALES, HERRAMIENTAS, PRUEBAS, MANO DE OBRA, ACARREOS DENTRO Y FUERA DE LA OBRA. | PZA | 98.19 | 98.19 | 98.2 | 98.2 | 98.2 | 98.2 | 98.2 | 98.2 | 98.2
1830003043 | SUMINISTRO Y COLOCACION DE TARJA DE ACERO INOXIDABLE CON ESCURRIDERO DERECHO O IZQUIERDO DE 0.60 x 0.60 MTS., INCL: LLAVE DE NARIZ CROMADA, CESPOL DE PLOMO, MENSULAS, CANASTA Y CONTRA CANASTA, SOLDADURA, SOPORTES, CONEXIONES Y TODO LO NECESARIO PARA SU CORRECTO FUNCIONAMIENTO. | PZA | 4156.74 | 4156.74 | 4156.84 | 4156.84 | 4156.84 | 4156.84 | 4156.84 | 4156.84 | 4156.84
1830003044 | SUMINISTRO E INSTALACION DE REGADERA DE EMERGENCIA, INCLUYE: BALANCIN, CADENA, TUBO GALVANIZADO, CODO FO. GO. 13 MM x 90G REGADERA PLANA DE 4" DE DIAM. DE ALUMINIO, 2 NIPLES DE CUERDA CORIDA DE 13 MM. CONEXIONES, MATERIAL, HERRAMIENTA, MANO DE OBRA, PRUEBA DE FUGAS, LIMPIEZA DEL AREA Y TODO LO NECESARIO PARA SU CORECCTO FUNCIONAMIENTO. | PZA | 1283.14 | 1283.14 | 1283.17 | 1283.17 | 1283.17 | 1283.17 | 1283.17 | 1283.17 | 1283.17
1830003045 | DESMONTAJE DE TINACO DE ASBESTO, INCLUYE: ANDAMIOS, HERRAMIENTAS, MANO DE OBRA, ACARREOS FUERA Y DENTRO DE LA OBRA, TRABAJO TERMINADO. | PZA | 657 | 657 | 657.01 | 657.01 | 657.01 | 657.01 | 657.01 | 657.01 | 657.01
1830003046 | HECHURA DE DESAGUE PLUVIAL, A BASE DE CANAL DE 0.50 MTS. DE ANCHO Y UNA ALTURA PROMEDIO DE 0.50 MTS. DE CONCRETO FC=150 KG/CM2 HECHO EN OBRA CON REFUERZO DE MALLA ELECTROSOLDADA 6-6/10-10 Y REJILLA DE PROTECCION A BASE DE SOLERA DE 1"x3/16" , COLOCADAS PARALELAMENTE, CON UNA SEPARACION DE CADA ENTREPAÑO DE 3.00 CMS. MARCO DE ANGULO 1 1/4"x3/16 " Y ANGULO 1 1/2"x3/16" DE 0.50 MTS. DE ANCHO DE INCLUYE: TRAZO, NIVELACION, CIMBRADO, DESCIMBRADO, PINTURA ANTICORROSIVA Y ESMALTE, EXCAVACION, ACARREO DE ESCOMBRO PRODUCTO DE EXCAVACION, RELLENO, PLANTILLA, LIMPIEZA, HERRAMIENTA, MANO DE OBRA Y ACARREOS FUERA Y DENTRO DE LA OBRA. | M | 2304.25 | 2311.58 | 2340.51 | 2317.26 | 2366.51 | 2364.05 | 2294.41 | 2356.5 | 2366.51
1830003047 | SUMINISTRO Y COLOCACION DE TANQUE BAJO PARA W.C. MARCA ESCORPION O SIMILAR EN CALIDAD Y COSTO. INCLUYE: MORTERO CEM-ARENA PROPORCION 1:5, MANO DE OBRA, HERRAMIENTAS, HERRAJES, ACARREOS DENTRO Y FUERA DE LA OBRA. | PZA | 764.82 | 764.84 | 764.93 | 764.88 | 765.02 | 764.99 | 764.8 | 764.95 | 765.02
1830003048 | REVISION Y REPARACION DE ALIMENTACION HIDRAULICA DE TANQUE VERTICAL A TINACOS EXISTENTES. INCLUYE: DESMANTELAMIENTO DE ALIMENTACION EXISTENTE, EXCAVACION, TUBERIA DE COBRE DE 25 MM ( 25 MTS. APROX.), PIEZAS ESPECIALES, RELLENO Y PRUEBAS NECESARIAS, HERRAMIENTA, MANO DE OBRA Y ACARREOS FUERA Y DENTRO DE LA OBRA. | LOTE | 10516.86 | 10516.86 | 10517.11 | 10517.11 | 10517.11 | 10517.11 | 10517.11 | 10517.11 | 10517.11
1830003049 | SUMINISTRO DE MESA CENTRAL PARA LABORATORIO TIPO INIFECH, INCLUYE: MANO DE OBRA, HERRAMIENTA, FLETES, ACARREOS FUERA Y DENTRO DE LA OBRA. | PZA | 36862.3 | 36862.3 | 36863.08 | 36863.08 | 36863.55 | 36863.55 | 36863.22 | 36863.55 | 36863.55
1830003050 | SUMINISTRO DE MESA DE LAVADO CON 1 TARJA TIPO CAPFCE, INCLUYE: FLETES, HERRAMIENTA, MANO DE OBRA, ACARREOS FUERA Y DENTRO DE LA OBRA. | PZA | 8886.88 | 8886.88 | 8887.04 | 8887.04 | 8887.32 | 8887.32 | 8887.11 | 8887.32 | 8887.32
1830003051 | SUMINISTRO DE MESA DE PREPARACION Y DEMOSTRACION TIPO CAPFCE, INCLUYE: FLETES, HERRAMIENTA, MANO DE OBRA, ACARREOS FUERA Y DENTRO DE LA OBRA. | PZA | 16804.81 | 16804.81 | 16804.98 | 16804.98 | 16805.86 | 16805.86 | 16805.23 | 16805.86 | 16805.86
1830003052 | SUMINISTRO DE LLAVE MEZCLADORA DE CUELLO DE GANSO TIPO INIFECH, INCLUYE: FLETES, HERRAMIENTA, MANO DE OBRA Y ACARREOS FUERA Y DENTRO DE LA OBRA. | PZA | 584.06 | 584.06 | 584.05 | 584.05 | 584.08 | 584.08 | 584.07 | 584.08 | 584.08
1830003053 | SUMINISTRO DE LLAVE CONBINADA CON 2 LLAVES PARA GAS TIPO INIFECH, INCLUYE: FLETES, HERRAMIENTA, MANO DE OBRA Y ACARREOS FUERA Y DENTRO DE LA OBRA. | PZA | 1284.75 | 1284.75 | 1284.77 | 1284.77 | 1284.79 | 1284.79 | 1284.78 | 1284.79 | 1284.79
1830003054 | SUMINISTRO DE MESA DE LAVADO CON 2 TARJAS TIPO INIFECH, INCLUYE: FLETES, HERRAMIENTA, MANO DE OBRA, ACARREOS FUERA Y DENTRO DE LA OBRA. | PZA | 17954.66 | 17954.66 | 17954.98 | 17954.98 | 17955.43 | 17955.43 | 17955.11 | 17955.43 | 17955.43
1830003055 | REVISION Y REHABILITACION DE SALIDAS HIDROSANITARIAS. INCLUYE: 2.5 M DE TUBO DE CU TIPO "M" DE 13MMØ, 1.5 PZA DE TUBO DE PVC SANITARIO ANGER DE 101 MMØ, 0.75M DE TUBO DE CU TIPO "M" DE 38MMØ, 0.20 PZA DE SOLDADURA DE ESTAÑO 50-50(ROLLO DE 500 Gr), 0.15 PZA DE CEMENTO DE P.V.C. DE 0.50 LTS., MATERIALES, MANO DE OBRA, HERRAMIENTAS, MANO DE OBRA, ACARREOS DENTRO Y FUERA DE LA OBRA. | SAL | 1546.74 | 1546.74 | 1546.78 | 1546.78 | 1546.78 | 1546.78 | 1546.78 | 1546.78 | 1546.78
1830003056 | CONSTRUCCION DE BASE ENVOLVENTE PARA UN TINACO ROTOPLAS DE 1 100 LTS EN SERVICIOS SANITARIOS DE 1.70X1.70X1.50 MTS DE ALTURA, CON CADENA DE DESPLANTE PERIMETRAL DE 15X30 CMS, ARMADA CON 4 VAR DE 3/8", ESTRIBOS No.2 @ 20 CMS, LOSA DE CONCRETO ARMADO F´C=250 KG/CM2 DE 10 CMS DE ESPESOR CON VARILLAS DE 3/8" @ 2O CMS EN AMBOS SENTIDOS, ENRACE DE TABICON DE 10X14X28 CMS EN LAS ESQUINAS, ANCLADO A LOSA DE CONCRETO, MUROS COVINTEC DE 3" DE ESPESOR, APLANADO CON MORTERO CEM-CAL-ARENA EN AMBAS CARAS, PINTURA VINILICA, ENTORTADO, TINACO ROTOPLAS DE 1 100 LTS, 3.95M DE TUBO DE COBRE TIPO "L" DE 32MM DE DIAM., 1 VALVULA DE COMPUERTA DE 32MM DE DIAMETRO, 2M DE TUBO DE COBRE TIPO "M" DE 13MM DE DIAM., 8M DE TUBO DE COBRE TIPO "M" DE 19MM DE DIAM.. INCLUYE: MATERIALES, MANO DE OBRA, HERRAMIENTAS, ANDAMIOS Y ACARREOS DENTRO Y FUERA DE LA OBRA. | PZA | 16888.58 | 16986.48 | 17437.43 | 17235.32 | 17699.57 | 17565.47 | 16801.7 | 17476.84 | 17699.57
1830003057 | CONSTRUCCION DE FOSA SEPTICA DE 7.5 M3 HECHA EN OBRA A BASE DE TABICON DE CONCRETO F´C=40 KG/CM2 DE 10x14x28 SEGUN PROYECTO, INCLUYE: EXCAVACION, RELLENO, SUMINISTRO DE MATERIAL, HERRAMIENTA, MANO DE OBRA. ACARREOS FUERA Y DENTRO DE LA OBRA, TRABAJO TERMINADO. | PZA | 48172.3 | 48815.9 | 52349.56 | 51638.96 | 53386.86 | 52458.51 | 46589.04 | 50774.24 | 53386.86
1830003058 | SUMINISTRO Y COLOCACION DE CODO DE EXTENSION CON TUBO GALVANIZADO DE 2"x90° PARA WC DE TANQUE BAJO, INCLUYE: CODOS, NIPLES, REDUCCION CAMPANA DE 50-38 MM, TUERCA UNION DE 38 MM, HERRAMIENTA, MANO DE OBRA, Y ACARREOS FUERA Y DENTRO DE LA OBRA. | PZA | 517.36 | 517.36 | 517.37 | 517.37 | 517.37 | 517.37 | 517.37 | 517.37 | 517.37
1830003059 | SUMINISTRO Y COLOCACION DE MUEBLE DE GUARDADO BAJO, PARA LABORATORIO DE LAMINA CAL. 18, INCLUYE: ACARREOS DENTRO Y FUERA DE LA OBRA. | PZA | 10723.52 | 10723.52 | 10723.78 | 10723.78 | 10723.78 | 10723.78 | 10723.78 | 10723.78 | 10723.78
1830003060 | SUMINISTRO Y COLOCACION DE TUBO SANITARIO DE PVC (ANGER) DIAMETRO 101 MM (4"), EN BAJADAS DE AGUAS PLUVIALES, A 8 MTS. DE ALTURA, DENTRO DEL ESPACIO QUE FORMA EL DOBLE MURO EN ZONA DE DOMO (PATIO CENTRAL DE EDIFICIO), INCLUYE: CONEXIONES, ACARREOS FUERA Y DENTRO DE LA OBRA, HERRAMIENTA, MANO DE OBRA, TENDIDO, LUBRICACION, JUENTE, ALIMENTACION Y PRUEBAS. | M | 163.27 | 163.27 | 163.27 | 163.27 | 163.27 | 163.27 | 163.27 | 163.27 | 163.27
1830003061 | SUMINISTRO Y COLOCACION DE TUBO SANITARIO DE PVC (ANGER) DIAMETRO 150 MM (6"), EN BAJADAS DE AGUAS PLUVIALES, A 8 MTS. DE ALTURA, DENTRO DEL ESPACIO QUE FORMA EL DOBLE MURO EN ZONA DE DOMO (PATIO CENTRAL DE EDIFICIO), INCLUYE: CONEXIONES, ACARREOS FUERA Y DENTRO DE LA OBRA, HERRAMIENTA, MANO DE OBRA, TENDIDO, LUBRICACION, JUENTE, ALIMENTACION Y PRUEBAS. | M | 241.46 | 241.46 | 241.47 | 241.47 | 241.47 | 241.47 | 241.47 | 241.47 | 241.47
1830003062 | CONSTRUCCION DE CISTERNA DE 10 M3 HECHA EN OBRA DE TABICON DE 10x14x28 CMS., SEGUN PROYECTO, INCLUYE: EXCAVACION, RELLENO, SUMINISTRO DE MATERIAL, IMPERMEABILIZANTE INTEGRAL "FESTERGRAL" A RAZON DE 1.50 KG POR CADA 50 KG DE CEMENTO EN CONCRETO F´C=250 KG/CM2 BOMBA DE1/2 HP, MARCA GENERAL ELECTRIC. ELECTRONIVEL ELECTRONICO MCA CEISA CAT F-1 ARRANCADOR MAGNETICO 2510 CAT. FG-1, CHECK PICHANCHA DE 38 MM. SUCCION DE Fo. Go. DE 30 MM., TUBO DE VENTILACIÓN, ESCALERA MARINA, HERRAMIENTA, MANO DE OBRA, ACARREOS FUERA Y DENTRO DE LA OBRA, TRABAJO TERMINADO. | PZA | 84569.36 | 85314.62 | 90108.04 | 88651.2 | 91512.87 | 89912.35 | 82468.31 | 89223.31 | 91512.87
1830003064 | SUMINISTRO Y COLOCACION DE MESA CENTRAL PARA LABORATORIO TIPO INIFECH CON CUBIERTA DE ACERO INOXIDABLE, INCLUYE: SUMINISTRO, MANIOBRAS, ACARREOS FUERA Y DENTRO DE LA OBRA, FLETES, TRANSPORTACION, MATERIALES PARA SU FIJACION, COLOCACION, HERRAMIENTA Y MANO DE OBRA. | PZA | 37676.52 | 37676.52 | 37677.33 | 37677.33 | 37677.79 | 37677.79 | 37677.47 | 37677.79 | 37677.79
1830003065 | SUMINISTRO DE MESA DE LAVADO CON 2 TARJAS DE 40x40 CMS. TIPO INIFECH CON CUBIERTA DE ACERO INOXIDABLE EN LABORATORIO, INCLUYE: SUMINISTRO, MANIOBRAS, FLETES, TRANSPORTACION, MATERIALES PARA SU FIJACION, HERRAMIENTA, MANO DE OBRA, ACARREOS FUERA Y DENTRO DE LA OBRA. | PZA | 18798.92 | 18798.92 | 18799.25 | 18799.25 | 18799.71 | 18799.71 | 18799.38 | 18799.71 | 18799.71
1830003066 | SUMINISTRO DE LLAVE MEZCLADORA DE CUELLO DE GANSO TIPO INIFECH PARA MESA DE LAVADO CON DOBLE Y UNA TARJA; INCLUYE: SUMINISTRO, MANIOBRAS, FLETES, TRANSPORTACION, MATERIALES PARA SU FIJACION, HERRAMIENTA, MANO DE OBRA Y ACARREOS FUERA Y DENTRO DE LA OBRA. | PZA | 1176.04 | 1176.04 | 1176.06 | 1176.06 | 1176.08 | 1176.08 | 1176.07 | 1176.08 | 1176.08
1830003067 | SUMINISTRO DE MESA DE PREPARACION Y DEMOSTRACION TIPO CAPFCE CON CUBIERTA DE ACERO INOXIDABLE EN LABORATORIO, INCLUYE: SUMINISTRO, MANIOBRAS, TRANSPORTACION, MATERIALES PARA SU FIJACION, FLETES, HERRAMIENTA, MANO DE OBRA, ACARREOS FUERA Y DENTRO DE LA OBRA. | PZA | 18087.92 | 18087.92 | 18088.1 | 18088.1 | 18089.01 | 18089.01 | 18088.38 | 18089.01 | 18089.01
1830003068 | SUMINISTRO DE LLAVE CONBINADA CON 2 LLAVES PARA GAS TIPO INIFECH, INCLUYE: SUMINISTRO, MANIOBRAS, TRANSPORTACION, MATERIALES PARA SU FIJACION, FLETES, HERRAMIENTA, MANO DE OBRA Y ACARREOS FUERA Y DENTRO DE LA OBRA. | PZA | 1708.68 | 1708.68 | 1708.71 | 1708.71 | 1708.73 | 1708.73 | 1708.72 | 1708.73 | 1708.73
1830003069 | SUMINISTRO DE MESA DE LAVADO CON 1 TARJA DE 40x40 CMS. TIPO CAPFCE CON CUBIERTA DE ACERO INOXIDABLE EN LABORATORIO, INCLUYE: SUMINISTRO, TRANSPORTACION, MATERIALES PARA SI FIJACION, FLETES, HERRAMIENTA, MANO DE OBRA, ACARREOS FUERA Y DENTRO DE LA OBRA. | PZA | 10179.4 | 10179.4 | 10179.56 | 10179.56 | 10179.87 | 10179.87 | 10179.64 | 10179.87 | 10179.87
1830003072 | SUMINISTRO Y COLOCACION DE MUEBLE DE GUARDADO ALTO, PARA LABORATORIO, INCLUYE: MANO DE OBRA, ACARREOS DENTRO Y FUERA DE LA OBRA. | PZA | 11497.4 | 11497.4 | 11497.68 | 11497.68 | 11497.68 | 11497.68 | 11497.68 | 11497.68 | 11497.68
1830003073 | CONSTRUCCION DE CISTERNA DE 6M3 HECHA EN OBRA DE CONCRETO SEGUN PROYECTO, INCLUYE: EXCAVACION, RELLENO, SUMINISTRO DE MATERIAL, IMPERMEABILIZANTE INTEGRAL "FESTERGRAL" A RAZON DE 1.50 KG POR CADA 50 KG DE CEMENTO EN CONCRETO F'C=250 KG/CM2 BOMBA DE 1 1/2 HP, MARCA GENERAL ELECTRIC, ELECTRONIVEL ELECTRONICO MCA. CEISA CAT.F-1, ARRANCADOR MAGNETICO 2510 CAT. FG-1,CHECK PICHANCHA DE 38 MM SUCCION DE FO.GO DE 30 MM, TUBO DE VENTILACION, ESCALERA MARINA, HERRAMIENTA, MANO DE OBRA, ACARREOS FUERA Y DENTRO DE LA OBRA, TRABAJO TERMINADO. | PZA | 61958.68 | 62248.31 | 64252.02 | 63285.08 | 65131.49 | 64621.44 | 61429.36 | 64813.34 | 65131.49
1830003074 | REHABILITACION DE CISTERNA DE 30 M3, INCLUYE: LIMPIEZA Y DESASOLVE, DEMOLICION DE APLANADOS EXISTENTES, REPOSICION DE APLANADO CON MORTERO EN PROPORCION 1:4 Y FESTERGRAL COMO IMPERMEABILIZANTE A RAZON DE 1 KG/M3, CONEXION A LA ALIMENTACION, MATERIALES, MANO DE OBRA, ACARREOS DENTRO Y FUERA DE LA OBRA. | PZA | 30934.78 | 31112.37 | 32293.08 | 31709.7 | 32838.37 | 32609.98 | 30311.89 | 32771.39 | 32838.37
1830003075 | DESASOLVE DE POZO DE VISITA EXISTENTE, INCLUYE: HERRAMIENTA, MANO DE OBRA Y ACARREOS DENTRO Y FUERA DE LA OBRA. | PZA | 1126.29 | 1126.29 | 1126.33 | 1126.33 | 1126.33 | 1126.33 | 1126.33 | 1126.33 | 1126.33
1830003078 | REHABILITACION DE CISTERNA DE 5 M3 A BASE DE: DESASOLVE, DEMOLICION DE APLANADOS, RETIRO DE TAPAS, INCLUYE APLANADO CON CEMENTO ARENA PROP. 1:5 Y FERTERGRAL COMO IMPERMEABILIZANTE A RAZON DE 1.00 KG /M3, SUMINISTRO Y COLOCACION DE TAPAS, CON PINTURA (CON PROTECCION U. V.) DE ESMALTE, HERRAMIENTA, MANO DE OBRA, ACARREOS DENTRO Y FUERA DE LA OBRA. | PZA | 7326.35 | 7354.17 | 7421.01 | 7368.04 | 7504.99 | 7469.58 | 7300.25 | 7436.04 | 7504.99
1830003079 | CONSTRUCION DE FOSA SEPTICA DE 20.00 M3 DE CAPACIDAD A BASE DE CONCRETO F´C= 250 KG/CM2 Y ACERO DE REFUERZO No. 3 FÝ =4200 KG/CM2 SEGUN PROYECTO, INCLUYE: DOS TAPAS DE REGISTRO DE 60 X 60 CMS FABRICADAS DE CONCRETO Y CONEXIONES DE PVC (4 TEE DE 6" DE DIAMETRO Y DOS NIPLES DE 75 CMS DE 6" DE DIAMETRO), MATERIALES, MANO DE OBRA Y ACARREOS FUERA Y DENTRO DE LA OBRA. | PZA | 82986.39 | 83426.98 | 86733.11 | 84827.61 | 88159.16 | 87561.31 | 81646.1 | 87903.78 | 88159.16
1830003080 | CONSTRUCCION DE CISTERNA DE 33 M3 A BASE DE CONCRETO F´C=250 KG/CM2 Y ACERO DE REFUERZO No. 3 F' Y= 4200 KG/CM2 SEGUN PROYECTO, INCLUYE: REGISTRO CON TAPA DE LAMINA ANTIDERRAPANTE Y TUBO GALVANIZADO DE 4" CON 2 CODOS DE 90 PARA VENTILACION (PLANO I.12.4), MATERIALES, HERRAMIENTA, MANO DE OBRA Y ACARREOS FUERA Y DENTRO DE LA OBRA. | PZA | 105767.96 | 106769.24 | 111243.63 | 108387.05 | 114059.67 | 113030.35 | 102353.52 | 113778.69 | 114059.67
1830003081 | CONSTRUCCION DE CISTERNA DE6 M3 HECHA EN OBRA DE TABIQUE SEGUN PROYECTO, INCLUYE: EXCAVACION, RELLENO, SUMINISTRO DE MATERIAL, IMPERMEABILIZANTE INTEGRAL "FESTERGRAL" A RAZON DE 1.50 KG POR CADA 50 KG DE CEMENTO EN CONCRETO F'C=250 KG/CM2 , BOMBA DE 1 HP (GENERAL ELECTRIC O SIMILAR EN CALIDAD Y COSTO), ELECTRONIVEL ELECTRONICO MCA. CEISA CAT.F-1, ARRANCADOR MAGNETICO 2510 CAT. FG-1,CHECK PICHANCHA DE 38 MM SUCCION DE FO.GO DE 30 MM, TUBO DE VENTILACION, ESCALERA MARINA, TAPA DE CARCAMO SECO CON LAMINA ANTIDERRAPANTE CAL. No. 14 ACABADO CON PINTURA (CON PROTECCION U.V.) ANTICORROSIVA, ACABADO PULIDO POR EL INTERIOR Y ESPONJEADO FINO POR EL EXTERIOR, PINTURA VINILICA VINIMEX O SIMILAR EN CALIDAD Y COSTO, HERRAMIENTA, MANO DE OBRA, ACARREOS FUERA Y DENTRO DE LA OBRA, TRABAJO TERMINADO. | PZA | 59541.34 | 60009.01 | 62594.39 | 61761.97 | 63634.49 | 62975.97 | 58644.63 | 62289.13 | 63634.49
1830003083 | CONSTRUCCION DE POZO DE ABSORCION TIPO P-6 SEGUN PROYECTO INIFECH, INCLUYE: TODO LO NECESARIO PARA SU CORRECTA EJECUCION. | PZA | 17013.46 | 17230.15 | 18607.96 | 18286.48 | 18938.47 | 18679.58 | 16342.64 | 18125.56 | 18938.47
1830003088 | SUMINISTRO Y COLOCACION DE EQUIPO HIDRONEUMATICO MCA. PEDROLLO MOD. 300401 O SIMILAR, CON MOTOR DE 1/2 H.P Y TANQUE DE 100 LITROS; CAPACIDAD DE 50 SALIDAS, PRESION 30-50 PSI; CAUDAL DE 70 LPM; CONEXIONES DE 1 1/4"x1". 115/1/60; 3.2 AMP. INCLUYE ACCESORIOS, MATERIALES, MANO DE OBRA, HERRAMIENTA, ACARREOS FUERA Y DENTRO DE LA OBRA. | PZA | 11647.27 | 11647.27 | 11647.56 | 11647.56 | 11647.56 | 11647.56 | 11647.56 | 11647.56 | 11647.56
1830003089 | REGISTRO TRAMPA DE GRASAS DE 60x60x80 CM. FORJADO CON TABIQUE ROJO, APLANADO CON MORTERO CEM-ARE 1:3, INCLUYE: 2 "Y" DE PVC 100 MM DE DIAMETRO, TAPA DE CONCRETO F'C= 150 KG/CM2 DE 5 CMS DE ESPESOR ARMADO CON ALAMBRON A/C 10 CMS. EN AMBOS SENTIDOS, SOLDADO A MARCO DE ANGULO DE 1"x1"x3/16" Y CONTRAMARCO DE 1"x1"x3/16" ACABADO CON BROCHA DE PELO, PLANTILLA DE CONCRETO F'C= 50 KG/CM2 CON ESP. PROM. DE 6 CM. CADENA DE CONCRETO F'C= 150 KG/CM2 DE 14x10 CM. ARMADA CON 3 VAR. No. 3 Y EST. No. 2 A/C 20 CM. CIMBRADO Y DESCIMBRADO CON MADERA DE PINO 3a., BOQUILLA, INCLUYE: HERRAMIENTA, MANO DE OBRA Y ACARREOS FUERA Y DENTRO DE LA OBRA (TIPO: TG). | PZA | 2079.37 | 2100.13 | 2164.94 | 2127.04 | 2240.1 | 2199.13 | 2053.04 | 2192.51 | 2240.1
1830003090 | DESMONTAJE DE MESA PARA LAVADO DE 1 TARJA. INCLUYE: HERRAMIENTA, MANO DE OBRA, ACARREO FUERA Y DENTRO DE LA OBRA, TRABAJO TERMINADO. | PZA | 219 | 219 | 219 | 219 | 219 | 219 | 219 | 219 | 219
1830003091 | BROCAL Y TAPA DE CONCRETO PREFABRICADO PARA POZO DE VISITA DE 60 CM. DE DIÁMETRO, INCLUYE: MATERIALES, MANO DE OBRA, EQUIPO Y HERRAMIENTA. | PZA | 3503.63 | 3506.84 | 3513.93 | 3508.83 | 3523.69 | 3519.69 | 3500.16 | 3515.81 | 3523.69
1831000010 | SUM. E INST. DE JABONERA PARA LAVAVO DE PORCELANA, INCL: RANURA, RESANES Y TERMINADO DE LOS ACABADOS EXISTENTES, MANO DE OBRA, HERRAMIENTAS Y LIMPIEZA DEL AREA. | PZA | 93.64 | 93.64 | 93.64 | 93.64 | 93.64 | 93.64 | 93.64 | 93.64 | 93.64
1831000011 | SUM. E INST. DE GANCHO DE PORCELANA INCL: RANURA, RESANE Y TERMINADO CON LOS ACABADOS EXISTENTES, MANO DE OBRA, HERRAMIENTAS, LIMPIEZA DEL AREA. | PZA | 95.91 | 95.91 | 95.91 | 95.91 | 95.91 | 95.91 | 95.91 | 95.91 | 95.91
1831000012 | SUMINISTRO E INST. DE TOALLERO DE PORCELANA, INCL:RANURA, RESANES, TERMINADO CON LOS ACABADOS EXISTENTES, MANO DE OBRA Y HERRAMIENTA. | PZA | 124.42 | 124.42 | 124.42 | 124.42 | 124.42 | 124.42 | 124.42 | 124.42 | 124.42
1831000013 | SUMINISTRO E INSTALACION DE LAVABO MOD. VELEZZA COLOR BLANCO, INCLUYE: LLAVE MEZCLADORA CROMADA MARCA ORION, CESPOL, CROMADO, FIJACION CON MENSULA TIPO IMSS Y ACCESORIOS, RETIRO DEL EXISTENTE EN SU CASO, RESANES CON YESO, CONEXIÓN A RED HIDRAULICA Y SANITARIA, LIMPIEZA DEL AREA, MANO DE OBRA Y HERRAMIENTAS. | PZA | 1992.51 | 1992.51 | 1992.57 | 1992.57 | 1992.57 | 1992.57 | 1992.57 | 1992.57 | 1992.57
1831000014 | SUMINISTRO E INSTALACION DE W.C. MOD. VENEZZA, BLANCO ESTANDAR CON TANQUE BAJO, INCLUYE: ACCESORIOS, ASIENTO DE PLASTICO, MATERIALES MENORES DE CONSUMO, ACARREO DENTRO Y FUERA DE LA OBRA, LIMPIEZA DE LOS FRENTES DE TRABAJO. | PZA. | 3899.84 | 3899.84 | 3899.93 | 3899.93 | 3899.93 | 3899.93 | 3899.93 | 3899.93 | 3899.93
1831000015 | SUMINISTRO Y COLOCACION DE TARJA DE ACERO INOXIDABLE CON ESCURRIDERO DERECHO O IZQUIERDO DE 1.00 x 0.70 MTS., INCL: MEZCLADORA, CUELLO DE GANSO CROMADA, CESPOL DE PLOMO, MENSULAS, CANASTA Y CONTRA CANASTA, SOLDADURA, SOPORTES, CONEXIONES Y TODO LO NECESARIO PARA SU CORRECTO FUNCIONAMIENTO. | PZA | 6276.76 | 6276.76 | 6276.91 | 6276.91 | 6276.91 | 6276.91 | 6276.91 | 6276.91 | 6276.91
1831000016 | SUMINISTRO E INSTALACION DE W.C. MOD. EDEN, BLANCO ESTANDAR CON TANQUE BAJO, INCLUYE: ACCESORIOS, ASIENTO DE PLASTICO, MATERIALES MENORES DE CONSUMO, ACARREO DENTRO Y FUERA DE LA OBRA, LIMPIEZA DE LOS FRENTES DE TRABAJO. | PZA | 1458.91 | 1458.91 | 1458.94 | 1458.94 | 1458.94 | 1458.94 | 1458.94 | 1458.94 | 1458.94
1831000017 | SUMINISTRO E INSTALACION DE LAVABO MOD. GEMINIS COLOR BLANCO, INCLUYE: LLAVE MEZCLADORA CROMADA MARCA ORION, CESPOL, CROMADO, FIJACION CON MENSULA TIPO IMSS Y ACCESORIOS, RETIRO DEL EXISTENTE EN SU CASO, RESANES CON YESO, CONEXIÓN A RED HIDRAULICA Y SANITARIA, LIMPIEZA DEL AREA, MANO DE OBRA Y HERRAMIENTAS. | PZA | 1079.78 | 1079.78 | 1079.8 | 1079.8 | 1079.8 | 1079.8 | 1079.8 | 1079.8 | 1079.8
1831000018 | SUM. E INST. DE JABONERA PARA LAVAVO DE PORCELANA DE LUJO (MOD. LUMINA, MCA. LAMOSA) O SIMILAR EN CALIDAD Y COSTO, INCL: RANURA, RESANES Y TERMINADO DE LOS ACABADOS EXISTENTES, MANO DE OBRA, HERRAMIENTAS Y LIMPIEZA DEL AREA. | PZA | 161.55 | 161.73 | 162.1 | 161.83 | 162.66 | 162.44 | 161.36 | 162.21 | 162.66
1831000019 | SUM. E INST. DE GANCHO DE PORCELANA DE LUJO (MOD. LUMINA, MCA. LAMOSA) O SIMILAR EN CALIDAD Y COSTO, INCL: RANURA, RESANE Y TERMINADO CON LOS ACABADOS EXISTENTES, MANO DE OBRA, HERRAMIENTAS, LIMPIEZA DEL AREA. | PZA | 161.55 | 161.73 | 162.1 | 161.83 | 162.66 | 162.44 | 161.36 | 162.21 | 162.66
1831000020 | SUMINISTRO E INST. DE TOALLERO DE PORCELANA DE LUJO(MOD. LUMINA, MCA. LAMOSA) O SIMILAR EN CALIDAD Y COSTO, INCL:RANURA, RESANES, TERMINADO CON LOS ACABADOS EXISTENTES, MANO DE OBRA Y HERRAMIENTA | PZA | 161.55 | 161.73 | 162.1 | 161.83 | 162.66 | 162.44 | 161.36 | 162.21 | 162.66
1831000021 | SUMINISTRO Y COLOCACION DE PAPELERA DE PORCELANA DE LUJO ( MOD. LUMINA, MCA. LAMOSA) O SIMILAR EN CALIDAD Y COSTO, INCLUYENDO: ACARREOS FUERA Y DENTRO DE LA OBRA, HERRAMIENTA, MANO DE OBRA, APERTURA DEL HUECO EN MURO, COLOCACION, AMACIZADO CON MORTERO CEM-AR. 1:4 Y LIMPIEZA. | PZA | 161.55 | 161.73 | 162.1 | 161.83 | 162.66 | 162.44 | 161.36 | 162.21 | 162.66
1831000022 | SUMINISTRO E INSTALACION DE PIEZAS ESPECIALES DE P.V.C. ( CODO DE P.V.C. HIDRAULICO DE 3" X90°X45 gr ). INCLUYE: INSTALACION, ANILLO, MATERIALES, MANO DE OBRA, HERRAMIENTAS, ACARREOS DENTRO Y FUERA DE LA OBRA, PRUEBAS Y TODO LO NECESARIO PARA SU BUEN FUNCIONAMIENTO. | PZA | 164.49 | 164.49 | 164.5 | 164.5 | 164.5 | 164.5 | 164.5 | 164.5 | 164.5
1831000023 | DESMANTELAMIENTO DE VALVULAS DE GAS, AGUA, COMBINADAS, ACCESORIOS Y MUEBLES DE LABORATORIO, INCLUYE: HERRAMIENTA, MANO DE OBRA, ACARREOS FUERA Y DENTRO DE LA OBRA. | PZA | 292.01 | 292.01 | 292.02 | 292.02 | 292.02 | 292.02 | 292.02 | 292.02 | 292.02
1831000024 | SUMINISTRO Y COLOCACION DE TUBERIA DE P.V.C. HIDRAULICA DE 3" RD-26. INCLUYE: MATERIALES, MANO DE OBRA, HERRAMIENTAS, INSTALACION, PRUEBAS, MANIOBRAS, ACARREOS DENTRO Y FUERA DE LA OBRA. | M | 128.35 | 128.35 | 128.35 | 128.35 | 128.35 | 128.35 | 128.35 | 128.35 | 128.35
1831000025 | SUMINISTRO Y COLOCACION DE TARJA CONICA DE LAMINA DE ACERO INOXIDABLE PARA LABORATORIO. INCLUYE: MATERIALES, MANO DE OBRA, HERRAMIENTA, ACARREOS DENTRO Y FUERA DE LA OBRA Y TODO LO NECESARIO PARA SU CORRECTA COLOCACION. | PZA | 1156.94 | 1156.94 | 1156.97 | 1156.97 | 1156.97 | 1156.97 | 1156.97 | 1156.97 | 1156.97
1831000026 | SUMINISTRO Y COLOCACION DE LLAVE COMBINADA PARA AGUA Y GAS CROMADA, PARA MESA DE LABORATORIO. INCLUYE: MATERIALES, MANO DE OBRA, HERRAMIENTAS, ACARREOS DENTRO Y FUERA DE LA OBRA Y TODO LO NECESARIO PARA SU CORRECTA FIJACION. | PZA | 1617.19 | 1617.19 | 1617.23 | 1617.23 | 1617.23 | 1617.23 | 1617.23 | 1617.23 | 1617.23
1831000027 | SUMINISTRO Y COLOCACION DE VALVULA PARA GAS CON SELLO DE PLASTICO DE COLOR. INCLUYE: FLETE AL LUGAR DE LA OBRA, CONEXIONES, CARGA Y DESCARGA DENTRO Y FUERA DE LA OBRA, MANO DE OBRA, HERRAMIENTA Y ACARREOS DENTRO Y FUERA DE LA OBRA. | PZA | 361.57 | 361.57 | 361.58 | 361.58 | 361.59 | 361.59 | 361.58 | 361.59 | 361.59
1831000028 | SUMINISTRO Y COLOCACION DE VALVULA CUELLO DE GANSO TIPO CAPFCE PARA AGUA DE BRONCE CROMADA DE 159x36x202 MM. INCLUYE: FLETE AL LUGAR DE LA OBRA, CONEXIONES, CARGA Y DESCARGA DENTRO Y FUERA DE LA OBRA, MANO DE OBRA, HERRAMIENTAS, ACARREOS DENTRO Y FUERA DE LA OBRA. | PZA | 1779.95 | 1779.95 | 1779.99 | 1779.99 | 1780 | 1780 | 1779.99 | 1780 | 1780
1831000029 | SUMINISTRO Y COLOCACION DE VALVULA COMBINADA TIPO CAPFCE DE BRONCE CROMADA DE TORRETA RECTANGULAR DE 261x48x265 MM. INCLUYE: FLETE AL LUGAR DE LA OBRA, CONEXIONES, CARGA Y DESCARGA DENTRO Y FUERA DE LA OBRA, MANO DE OBRA, HERRAMIENTA, ACARREOS DENTRO Y FUERA DE LA OBRA. | PZA | 2879.32 | 2879.32 | 2879.4 | 2879.4 | 2879.41 | 2879.41 | 2879.4 | 2879.41 | 2879.41
1831000030 | DESMONTAJE DE LAVABOS, INCL. HERRAMIENTA, MANO DE OBRA, EQUIPO Y ACARREOS DENTRO Y FUERA DE LA OBRA. | PZA | 219 | 219 | 219 | 219 | 219 | 219 | 219 | 219 | 219
1831000031 | SUBIR NIVEL DE REGISTRO SANITARIO DE 40X60 CMS, UN PROMEDIO DE 20 CMS. DE ALTURA, A BASE DE TABIQUE ROJO COMUN, INCLUYE, DESASOLVE, APLANADO CON MORTERO CEMENTO ARENA, TAPA DE CONCRETO CON MARCO Y CONTRAMARCO DE ANGULO, MATERIALES, MANO DE OBRA, HERRAMIENTAS Y EQUIPO, ACARREOS DENTRO Y FUERA DE LA OBRA. | PZA | 754.01 | 761.79 | 803.15 | 793.67 | 816.59 | 805.65 | 739.39 | 781.53 | 816.59
1831000032 | CONSTRUCCION DE CANAL PLUVIAL DE CONCRETO F´C= 150 KG/CM2 0.70 X 0.60 Y 10 CMS DE ESPESOR. INCLUYE: EXCAVACION, PLANTILLA, MALLA- LAC 6-6/ 10-10, CONCRETO, CIMBRA, REGILLA Y CONTRAMARCO DE ANGULO DE 1" X 1/2" X 1/8" Y SOLERA 1/8" X 3/4", HERRAMIENTA, MANO DE OBRA Y ACARREOS DENTRO Y FUERA DE LA OBRA. TRABAJO TERMINADO. (SEGUN PROYECTO) | M | 2855.89 | 2868.89 | 2924.54 | 2878.93 | 2967.13 | 2961.36 | 2840.33 | 2949.3 | 2967.13
1831000033 | SUMINISTRO Y COLOCACION DE CODO DE Fo.Go. DE 2"x90°. INCLUYE: MATERIALES, MANO DE OBRA, HERRAMIENTAS, PRUEBAS Y ACARREOS DENTRO Y FUERA DE LA OBRA. | PZA | 212.58 | 212.58 | 212.59 | 212.59 | 212.59 | 212.59 | 212.59 | 212.59 | 212.59
1831000034 | SUMINISTRO Y COLOCACION DE REDUCCION CAMPANA DE Fo.Go. DE 2"x 1 1/2" . INCLUYE: MATERIALES, MANO DE OBRA, HERRAMIENTAS Y ACARREOS DENTRO Y FUERA DE LA OBRA. | PZA | 91.24 | 91.24 | 91.24 | 91.24 | 91.24 | 91.24 | 91.24 | 91.24 | 91.24
1831000035 | CONSTRUCCION DE CISTERNA DE 10 M3 HECHA EN OBRA DE TABIQUE SEGUN PROYECTO, INCLUYE: EXCAVACION, RELLENO, SUMINISTRO DE MATERIAL, IMPERMEABILIZANTE INTEGRAL "FESTERGRAL" A RAZON DE 1.50 KG POR CADA 50 KG DE CEMENTO EN CONCRETO F'C=250 KG/CM2 BOMBA DE 1½ HP, MARCA GENERAL ELECTRIC, ELECTRONIVEL ELECTRONICO MCA. CEISA, ARRANCADOR MAGNETICO, CHECK PICHANCHA SUCCION DE FO.GO, TUBO DE VENTILACION, ESCALERA MARINA, HERRAMIENTA, MANO DE OBRA, ACARREOS FUERA Y DENTRO DE LA OBRA, TRABAJO TERMINADO. | PZA | 72236.77 | 72785.38 | 76157.2 | 75134.97 | 77397.1 | 76572.4 | 70968.08 | 75713.7 | 77397.1
1831000036 | DESMANTELAMIENTO DE ACCESORIOS, VALVULAS DE GAS O HIDRAULICAS EN MESAS DE LABORATORIO, INCLUYE: MANO DE OBRA, HERRAMIENTA Y ACARREOS DENTRO Y FUERA DE LA OBRA. | PZA | 292.01 | 292.01 | 292.02 | 292.02 | 292.02 | 292.02 | 292.02 | 292.02 | 292.02
1831000037 | REVISION Y REHABILITACION DE ENVOLVENTE PARA TINACOS, INCLUYE: DEMOLICION DE APLANADOS, RESANES CON ADITIVO, APLANADO CON MORTERO ARENA Y FESTERGAL, PINTURA VINILICA Y ESMALTE, REPARACION DE SALIDA HIDRAULICA EXISTENTE, HERRAMIENTA, MANO DE OBRA, MATERIALES, ACARREOS DENTRO Y FUERA DE LA OBRA Y TODO LO NECESARIO PARA SU CORRECTA EJECUCION. | PZA | 20094.59 | 20178.09 | 20359.89 | 20227.47 | 20612.66 | 20509.17 | 20002.87 | 20408.75 | 20612.66
1831000038 | LIMPIEZA DE MESETA DE CONCRETO FORRADA DE AZULEJOS DE 1.54x0.60 MTS. DE DOS OVALINES. INCLUYE: ACIDO, AGUA, JABON, ESPONJA, CEPILLO, HERRAMIENTAS, MANO DE OBRA Y ACARREOS DENTRO Y FUERA DE LA OBRA. | PZA | 53.18 | 53.18 | 52.94 | 52.94 | 52.94 | 52.94 | 52.94 | 53.03 | 53.18
1831000039 | LIMPIEZA DE MUEBLE SANITARIO A MANO. INCLUYE: ACIDO, AGUA, CLORO. JABON, ESPONJA, CEPILLO, HERRAMIENTAS, MANO DE OBRA Y ACARREOS DENTRO Y FUERA DE LA OBRA. | PZA | 38.81 | 38.81 | 38.57 | 38.57 | 38.57 | 38.57 | 38.57 | 38.6 | 38.81
1831000040 | SUMINISTRO Y COLOCACION DE CODO 90°, SANITARIO DE P.V.C. (ANGER) DIAMETRO 150 MM.(6"), EN BAJADAS DE AGUAS PLUVIALES, A 8 MTS. DE ALTURA, DENTRO DEL ESPACIO QUE FORMA EL DOBLE MURO EN ZONA DE DOMO (PATIO CENTRAL DE EDIFICIO); INCLUYE: CONEXIONES, ACARREOS FUERA Y DENTRO DE LA OBRA, HERRAMIENTA, MANO DE OBRA, TENDIDO, LUBRICACION, JUNTEO, ALINEACION Y PRUEBAS. | PZA | 213.68 | 213.68 | 213.68 | 213.68 | 213.68 | 213.68 | 213.68 | 213.68 | 213.68
1831000041 | SUMINISTRO Y COLOCACION DE YEE SANITARIO DE P.V.C. (ANGER) DIAMETRO 150x150x150 MM.(6"), EN BAJADAS DE AGUAS PLUVIALES, A 8 MTS. DE ALTURA, DENTRO DEL ESPACIO QUE FORMA EL DOBLE MURO EN ZONA DE DOMO (PATIO CENTRAL DE EDIFICIO); INCLUYE: CONEXIONES, ACARREOS FUERA Y DENTRO DE LA OBRA, HERRAMIENTA, MANO DE OBRA, TENDIDO, LUBRICACION, JUNTEO, ALINEACION Y PRUEBAS. | PZA | 241.34 | 241.34 | 241.35 | 241.35 | 241.35 | 241.35 | 241.35 | 241.35 | 241.35
1831000042 | SUMINISTRO Y COLOCACIÓN DE REDUCCIÓN SANITARIO DE P.V.C. (ANGER) DIAMETRO 150 A 100 MM. ( 6" X 4" ), EN BAJADAS DE AGUAS PLUVIALES, A 8 MTS. DE ALTURA, DENTRO DEL ESPACIO QUE FORMA EL DOBLE MURO EN ZONA DE DOMO (PATIO CENTRAL DE EDIFICIO); INCLUYE: CONEXIONES, ACARREOS FUERA Y DENTRO DE LA OBRA, HERRAMIENTA, MANO DE OBRA, TENDIDO, LUBRICACION, JUENTE, ALINEACION Y PRUEBAS. | PZA | 248.2 | 248.2 | 248.2 | 248.2 | 248.2 | 248.2 | 248.2 | 248.2 | 248.2
1831000043 | SUMINISTRO Y COLOCACIÓN DE CODO DE 45º, SANITARIO DE P.V.C. (ANGER) DIAMETRO 150 MM. ( 6" ), EN BAJADAS DE AGUAS PLUVIALES, A 8 MTS. DE ALTURA, DENTRO DEL ESPACIO QUE FORMA EL DOBLE MURO EN ZONA DE DOMO (PATIO CENTRAL DE EDIFICIO); INCLUYE: CONEXIONES, ACARREOS FUERA Y DENTRO DE LA OBRA, HERRAMIENTA, MANO DE OBRA, TENDIDO, LUBRICACION, JUENTE, ALINEACION Y PRUEBAS. | PZA | 184.37 | 184.37 | 184.37 | 184.37 | 184.37 | 184.37 | 184.37 | 184.37 | 184.37
1831000044 | SUMINISTRO Y COLOCACIÓN DE TEE SANITARIO DE P.V.C. (ANGER) DIAMETRO 150X150X150 MM. ( 6" ), EN BAJADAS DE AGUAS PLUVIALES, A 8 MTS. DE ALTURA, DENTRO DEL ESPACIO QUE FORMA EL DOBLE MURO EN ZONA DE DOMO (PATIO CENTRAL DE EDIFICIO); INCLUYE: CONEXIONES, ACARREOS FUERA Y DENTRO DE LA OBRA, HERRAMIENTA, MANO DE OBRA, TENDIDO, LUBRICACION, JUENTE, ALINEACION Y PRUEBAS. | PZA | 192.21 | 192.21 | 192.22 | 192.22 | 192.22 | 192.22 | 192.22 | 192.22 | 192.22
1831000045 | SUMINISTRO Y COLOCACION DE DRENADO EN DEPOSITO DE AGUA A BASE DE VALVULA DE GLOBO ROSCABLE DE 1 1/4", INCLUYE: NIPLE DE TUBO DE 1 1/4" TIPO "M", CONECTOR, PREPARACION EN EL INTERIOR DEL TANQUE, MATERIALES, HERRAMIENTA Y, MANO DE OBRA Y ACARREOS FUERA Y DENTRO DE LA OBRA. | SAL | 1234.57 | 1234.57 | 1234.6 | 1234.6 | 1234.6 | 1234.6 | 1234.6 | 1234.6 | 1234.6
1831000046 | INTERCONEXION DE TINACOS DE 1,100 LTS. DE CAPACIDAD PARA LA FORMACION DE UNA ESTACION DE SUMINISTRO DE AGUA EN LABORATORIO DE HIDROLOGIA, INCLUYE: JARRO DE AIRE, VALVULAS, ACCESORIOS, MATERIALES, HERRAMIENTA, MANO DE OBRA Y ACARREOS FUERA Y DENTRO DE LA OBRA. | SAL | 8185.83 | 8185.83 | 8186.04 | 8186.04 | 8186.04 | 8186.04 | 8186.04 | 8186.04 | 8186.04
1831000047 | SUMINISTRO Y COLOCACION DE TINACO ROTOPLAS VERTICAL CAPACIDAD DE 1100 LTS., INCLUYE: ELEVACIÓN, CONEXION A LA ALIMENTACION, DESCARGA, MATERIALES, HERRAMIENTA, MANO DE OBRA Y ACARREOS FUERA Y DENTRO DE LA OBRA. | PZA | 5897.88 | 5897.88 | 5898.04 | 5898.04 | 5898.04 | 5898.04 | 5898.04 | 5898.04 | 5898.04
1831000048 | SUMINISTRO Y COLOCACION DE REGADERA DE EMERGENCIA DE 20 CMS. PARA LABORATORIOS CON FALSO PLAFON INCLUYE: LLAVE DE RESORTE, CADENA PARA ACCIONAR, CONEXIONES A LA ALIMENTACION, PRUEBAS, ACCESORIOS, HERRAMIENTA, MANO DE OBRA Y ACARREOS FUERA Y DENTRO DE LA OBRA. | PZA | 1060.6 | 1060.6 | 1060.63 | 1060.63 | 1060.63 | 1060.63 | 1060.63 | 1060.63 | 1060.63
1831000049 | REG. DE TAB. ROJO COMUN DE SECC.60X60X80 CMS. CON ESP. DE 13 CMS. APLAN. INT. C/MORT. C-A. 1:5, ACAB. PULIDO C/TAPA METALICA DE LAMINA LISA CAL. 18, INCL.:BISAGRAS, MARCO DE ANGULO DE 1"X1"X1/8", CONTRAMARCO CON ANGULO DE 1"X1"X1/8", CADENA DE CONCRETO F'C=150 KG/CM2 DE 15X15 CMS DE SECC, ARMADA CON 3 VARS No. 3, EST. No. 2 @ 20 CMS.SUJECCION DE TAPA METALICA A CADENA CON 4 ANCLAS, CIMBRADO Y DESCIMBRADO CON MAD. DE PINO DE 3a. BOQUILLA, FONDO DE GRAVA DE 3/4", PINTURA (CON PROTECCION U. V.) ANTICORROSIVA, HERRAMIENTA, MANO DE OBRA Y ACARREOS FUERA Y DENTRO DE LA OBRA. | PZA | 2524.94 | 2540.67 | 2602.34 | 2564.21 | 2653.1 | 2632.84 | 2488.59 | 2623.75 | 2653.1
1831000050 | SUMINISTRO Y COLOCACION DE TANQUE PARA W.C. MARCA ESCORPION. INCLUYE: LIMPIEZA CON AGUA Y JABON, CONEXION A LA ALIMENTACION, MANO DE OBRA, HERRAMIENTAS Y ACARREOS DENTRO Y FUERA DE LA OBRA. | PZA | 870.62 | 870.62 | 870.64 | 870.64 | 870.64 | 870.64 | 870.64 | 870.64 | 870.64
1831000051 | CAMBIO DE LUGAR E INSTALACION DE BOMBA ELECTRICA. INCLUYE: DESMANTELAMIENTO DE TUBERIA E INSTALACION ELECTRICA, DEMOLICION DE MURO, 2.5M DE TUBO DE Cu DE 1 1/4", 2 CODOS Cu DE 90° DE 1 1/4", 2 TUERCAS UNION Cu DE 1 1/4" UNIVERSAL, 1 CHECK DE Cu DE 1 1/4", 3 CONECTORES DE Cu DE ROSCA EXT. DE 1 1/4", 1 CODO Cu DE 45° DE 1 1/4", 50 gr DE SOLDADURA ESTAÑO 50-50 (ROLLO DE 500Gr), 0.25 PZAS. DE PASTA FUNDENTE, 1 M DE LIJA DE 25MM DE ANCHO, MANO DE OBRA, HERRAMIENTAS, ACARREOS DENTRO Y FUERA DE LA OBRA Y TODO LO NECESARIO PARA SU BUEN FUNCIONAMIENTO. | PZA | 3683.42 | 3683.62 | 3684.09 | 3683.81 | 3684.63 | 3684.41 | 3683.3 | 3684.22 | 3684.63
1831000052 | SUMINISTRO Y COLOCACIÓN DE LAVABO MCA. LAMOSA MODELO GEMINIS O SIMILAR. INCLUYENDO: DESMONTAJE DEL EXISTENTE, LIMPIEZA CON AGUA Y JABÓN, CONEXIÓN A LA ALIMENTACIÓN Y A DESAGUE, MATERIALES, MANO DE OBRA, HERRAMIENTAS, PRUEBAS Y ACARREOS DENTRO Y FUERA DE LA OBRA. | PZA | 1073.57 | 1073.57 | 1073.59 | 1073.59 | 1073.59 | 1073.59 | 1073.59 | 1073.59 | 1073.59
1831000053 | SUMINISTRO Y TENDIDO DE TUBO DE P.V.C. SANITARIO ( ANGER ) DE 101 MM. DE DIAMETRO PARA FILTRO. INCLUYE: PERFORACIONES, CONEXIONES, TENDIDO, ALINEACIÓN, JUNTEO, PRUEBAS, MANO DE OBRA, HERRAMIENTAS Y ACARREOS DENTRO Y FUERA DE LA OBRA. | M | 107.41 | 107.41 | 107.41 | 107.41 | 107.41 | 107.41 | 107.41 | 107.41 | 107.41
1831000054 | SUMINISTRO Y COLOCACIÓN DE FILTRO CON MATERIAL FILTRANTE A BASE DE GRAVA GRADUADA DE 2" PARA DREN PLUVIAL. INCLUYE: MANO DE OBRA, HERRAMIENTAS Y ACARREOS DENTRO Y FUERA DE LA OBRA. | M3 | 544.62 | 544.62 | 544.64 | 544.64 | 544.64 | 544.64 | 544.64 | 544.64 | 544.64
1831000055 | CONSTRUCCIÓN DE CARCAMO SECO DE 1.00x0.75x1.67 MTS. DE ALTURA PARA CISTERNA EXISTENTE A BASE DE MURO DE TABICON DE CONCRETO DE 10x14x28 CMS. DE 15 CMS DE ESPESOR, ASENTADO CON MORTERO CEM-ARENA PROP. 1:3 , CADENA DE CONCRETO F´C=250 KG/CM2 DE 14x20 CMS ARMADA CON 4 VAR #3 Y EST. #2 @ 20 CMS, CASTILLO DE CONCRETO F´C=250 KG/CM2 DE 14x14 CMS ARMADO CON 4 VAR. #3 Y EST. #2 @ 20 CMS., PISO DE CONCRETO F¨C=250 KG/CM2 DE 10 CMS DE ESPESOR ACABADO APLANADO ESPONJEADO CON MORTERO CEM-CAL-ARENA PROP.1:2:6, TAPA METÁLICA ANTIDERRAPANTE CAL. 14 DE 1.00x1.00 MTS. CON MARCO DE ÁNGULO DE 2"x1/8" Y CONTRAMARCO DE ÁNGULO 1"x1/8", VENTANILLA DE VENTILACIÓN DE 1.00x0.15 MTS. CON ÁNGULO DE 1"x1/8" CON SOPORTE DE SOLERA DE 1" Y MALLA ARENERO, ANCLADA A MURO. INCLUYE: PINTURA PRIMARIO ANTICORROSIVO Y ESMALTE, PINTURA VINILICA, MATERIALES, MANO DE OBRA, HERRAMIENTAS Y ACARREOS DENTRO Y FUERA DE LA OBRA. | PZA | 8426.93 | 8506.3 | 8899.52 | 8814.6 | 9026.41 | 8916.02 | 8300.09 | 8705.45 | 9026.41
1831000056 | EXTRACCION Y DESMANTELAMIENTO DE TUBERIA SANITARIA DE ALBAÑAL DE 15 CMS. DE DIAMETRO: INCLUYE: HERRAMIENTA, ACARREOS FUERA Y DENTRO DE LA OBRA, MANO DE OBRA Y LIMPIEZA. (MAT. NO RECUPERABLE) | M | 90.88 | 90.88 | 90.88 | 90.88 | 90.88 | 90.88 | 90.88 | 90.88 | 90.88
1831000057 | SUMINISTRO Y COLOCACION DE TANQUE BAJO DE LA MARCA LAMOSA O SIMILAR EN CALIDAD Y COSTO PARA W.C. DE CODO. INCLUYE: (HERRAJES, TORNILLOS, FLOTADOR, VALVULA, CORDON), CONEXION A LA ALIMENTACION, HERRAMINETA, MANO DE OBRA, ACARREOS FUERA Y DENTRO DE LA OBRA. | PZA | 1691.27 | 1691.27 | 1691.31 | 1691.31 | 1691.31 | 1691.31 | 1691.31 | 1691.31 | 1691.31
1831000058 | SALIDA DE MUEBLE SANITARIO CON TUBO HIDRAULICO DE COBRE TIPO "M" Y SANITARIO. P.V.C. CON CAMPANA ANGER LISO (100 mm 1.10 MTS.) INCLUYE: VALVULA CONTROL, RAMALEO CON TUBO DE COBRE (13 mm 2.00 MTS., 19 mm 1.80 MTS., 25 mm 1.40 MTS., 32 mm 1.50 MTS., 38 mm 1.225 MTS.) Y DE PVC DE 13 A 100 MM DE DIAMETRO SEGUN NECESIDADES DEL PROYECTO, CONEXIONES, ALIMENTACION Y DESCARGA DE TINACO, CONECTORES, COPLES, REDUCCION CAMPANA COBRE, ACARREOS FUERA Y DENTRO DE LA OBRA, PRUEBA HIDROSTATICA, SOLDADURA, PEGAMENTO P.V.C., HERRAMIENTA, CONEXIONES A COLADERAS, MANO DE OBRA Y TODO LO NECESARIO PARA SU BUEN FUNCIONAMIENTO. | SAL | 2331.44 | 2331.44 | 2331.5 | 2331.5 | 2331.5 | 2331.5 | 2331.5 | 2331.5 | 2331.5
1831000059 | CONEXIÓN A LINEA HIDRÁULICA EXISTENTE EN TUBO Fo.Go. CEDULA 40 DE 2 1/2" DE DIAMETRO, CON DERIVACIÓN A TUBO DE COBRE TIPO "M" PARA ALIMENTACION HIDRÁULICA. INCLUYE: TUBO DE COBRE DE 2 1/2" DE DIAMETRO, CONECTORES DE COBRE, TEE DE COBRE, REDUCCIONES, EXCAVACIÓN, INSTALACIÓN, PRUEBAS, CORTE DEL TUBO EXISTENTE, ACARREOS DENTRO Y FUERA DE LA OBRA. TRABAJO TERMINADO. | SAL | 4986.07 | 4986.14 | 4986.43 | 4986.39 | 4986.49 | 4986.42 | 4984.64 | 4986.51 | 4986.51
1831000060 | SUM. Y COLOC. DE TASA DE CONCRETO PARA LETRINA CAIDA LIBRE, INCLUYE: HERRAMIENTA, MANO DE OBRA Y ACARREOS FUERA Y DENTRO DE LA OBRA. | PZA | 521.15 | 521.49 | 522.29 | 521.73 | 523.37 | 522.93 | 520.79 | 522.49 | 523.37
1831000061 | SUMINISTRO Y COLOCACION DE LAVADERO DE CEMENTO, INCLUYE: LLAVE Y TANQUE DE 0.80X4.50X0.80 MTS. INCLUYE: DESCARGAS HIDROSANITARIAS | PZA | 660.2 | 660.2 | 660.22 | 660.22 | 660.22 | 660.22 | 660.22 | 660.22 | 660.22
1831000062 | REGISTRO DE SECCION 80X80X80 CMS. DE TABICON DE 10x14x28 CMS. CON ESP. DE 14 CMS. Y CADENA DE CERRAMIENTO DE 15 X15 CON ACERO DEL No. 3 @ 20 CMS, Y CONCRETO DE F´C= 200 KG/CM2 APLANADO INTERIOR CON MOR CEM-ARE. 1:5, PULIDO TAPA DE CONC. F'C=200 KG/CM2. ARMADO CON ALAMBRON @ 14 CMS. AMBOS SENTIDOS. SOLDADO A MARCO DE ANGULO DE 1 1/2"x1 1/2", Y CONTRA MARCO DE 1 1/2"X 1 1/2" ACABADO CON BROCHA DE PELO INCL.: CARCAMO EN EL FONDO DE 30x30 CMS. DE CONC. F'C=150 KG/CM2., HERRAMIENTA, MATERIALES, MANO DE OBRA Y ACARREOS FUERA Y DENTRO DE LA OBRA.TRABAJO TERMINADO. | PZA | 4440.22 | 4490.42 | 4734.1 | 4680.2 | 4818.73 | 4748.48 | 4323.81 | 4603.6 | 4818.73
1831000063 | REG. CON OBTURACION HIDRAULICA DE SECC.40X60X80 CMS DE TABICON DE 10x14x28 CMS. CON ESP. DE 14 CMS. APLAN. INT. C/MORT. C-A. 1:5, ACAB. PULIDO C/TAPA DE CONC. F'C=150 KG/CM2. DE 5 CM. DE ESP. ARMADA C/ALAMB. A/C 10 CM. EN A.S., SOLDADO A MARCO DE ANGULO DE 1"X1"X3/16" Y CONTRAMAR. DE 1¼"X1¼"X3/16" ACAB. C/BROCHA DE PELO, INCL.: PLANTILLA D/CONC. F'C=50 KG/CM2. C/ESP. PROM. D/6 CM. CAD. D/CONC. F'C=150 KG/CM2. D/14X10 ARM. C/3 VAR. #3 @ 20 CMS. CMS. CIMBRADO Y DESCIMBRADO CON MAD. DE PINO DE 3a. BOQUILLA Y MEDIA CAÑA EN EL FONDO, HERRAMIENTA, MANO DE OBRA Y ACARREOS FUERA Y DENTRO DE LA OBRA. | PZA | 2764.6 | 2794.52 | 2949.64 | 2921.67 | 2998.48 | 2953.98 | 2706.9 | 2848.54 | 2998.48
1831000064 | SUMINISTRO, COLOCACION E INSTALACION DE VALVULA CUELLO DE GANSO TIPO CAPFCE PARA AGUA DE BRONCE CROMADA, INCLUYE: MANO DE OBRA, ACARREOS DENTRO Y FUERA DE LA OBRA. | PZA | 1779.95 | 1779.95 | 1779.99 | 1779.99 | 1780 | 1780 | 1779.99 | 1780 | 1780
1831000067 | CONSTRUCCION DE CANAL PLUVIAL DE SECCION DE 0.60X0.8 MTS. PROMEDIO A BASE DE UN FIRME DE CONCRETO F´C= 150 KG/CM2 10 CMS DE ESPESOR. MURO DE TABICON DE 10X14X28 CMS, DE 14 CMS ESPESOR, APLANADO RUSTICO CON CEMENTO:CAL:ARENA 1:2:6, ACABADO PULIDO, MEDIA CAÑA AL CENTRO CON PENDIENTE SEGUN PROYECTO, INCLUYE: EXCAVACION, PLANTILLA, MATERIALES NECESARIOS, REJILLA A BASE DE ANGULO DE 1" X 1" X 3/16", SOLERA DE 3/4" X 3/16" A CADA 3 CMS, HERRAMIENTA, MANO DE OBRA Y ACARREOS DENTRO Y FUERA DE LA OBRA. | ML | 1445.82 | 1469.74 | 1590.94 | 1578.42 | 1615.34 | 1582.82 | 1397.17 | 1492.68 | 1615.34
1831000068 | CONSTRUCCION DE CANAL PLUVIAL DE CONCRETO F´C= 150 KG/CM2 0.80 X 0.40, CON 10 CMS DE ESPESOR. INCLUYE: EXCAVACION, PLANTILLA, MALLA- LAC 6-6/ 10-10, CONCRETO, CIMBRA, REJILLA METALICA, MARCO Y CONTRAMARCO DE ANGULO DE 1" X 1/2" X 1/8" Y SOLERA 1/8" X 3/4", ANCLA DEL No. 2, HERRAMIENTA, MANO DE OBRA Y ACARREOS DENTRO Y FUERA DE LA OBRA. TRABAJO TERMINADO. | M | 2479.12 | 2490.72 | 2537.28 | 2500.4 | 2575.03 | 2568.66 | 2465.89 | 2559.59 | 2575.03
1831000069 | CONSTRUCCION DE CANAL PLUVIAL DE CONCRETO F´C= 150 KG/CM2 0.70 X 0.30, CON 10 CMS DE ESPESOR. INCLUYE: EXCAVACION, PLANTILLA, MALLA- LAC 6-6/ 10-10, CONCRETO, CIMBRA, REJILLA METALICA, MARCO Y CONTRAMARCO DE ANGULO DE 1" X 1/2" X 1/8" Y SOLERA 1/8" X 3/4", ANCLA DEL No. 2, HERRAMIENTA, MANO DE OBRA Y ACARREOS DENTRO Y FUERA DE LA OBRA. TRABAJO TERMINADO. | M | 2140.83 | 2152.42 | 2198.73 | 2161.84 | 2236.47 | 2229.38 | 2127.62 | 2221.04 | 2236.47
1831000070 | DESMANTELAMIENTO DE VALVULAS DE GAS Y ACCESORIOS, INCLUYE: HERRAMIENTA, MANO DE OBRA, ACARREOS FUERA Y DENTRO DE LA OBRA. | PZA | 35.04 | 35.04 | 35.04 | 35.04 | 35.04 | 35.04 | 35.04 | 35.04 | 35.04
1831000071 | DESMANTELAMIENTO DE VALVULAS CUELLO DE GANZO Y ACCESORIOS, INCLUYE: HERRAMIENTA, MANO DE OBRA, ACARREOS FUERA Y DENTRO DE LA OBRA. | PZA | 35.04 | 35.04 | 35.04 | 35.04 | 35.04 | 35.04 | 35.04 | 35.04 | 35.04
1831000072 | DESMANTELAMIENTO DE VALVULAS COMBINADAS Y ACCESORIOS, INCLUYE: HERRAMIENTA, MANO DE OBRA, ACARREOS FUERA Y DENTRO DE LA OBRA. | PZA | 35.04 | 35.04 | 35.04 | 35.04 | 35.04 | 35.04 | 35.04 | 35.04 | 35.04
1831000073 | COLOCACION DE MESAS CENTRALES DE LABORATORIO. INCLUYE: MANO DE OBRA, HERRAMIENTAS, INSTALACIONES, CONEXION DE VALVULAS COMBINADAS, CUELLO DE GANSO, ACARREOS DENTRO Y FUERA DE LA OBRA. | PZA | 219 | 219 | 219 | 219 | 219 | 219 | 219 | 219 | 219
1831000074 | CONSTRUCCION DE CANAL PLUVIAL DE CONCRETO F´C= 150 KG/CM2 0.70 X 0.70 Y 10 CMS DE ESPESOR. INCLUYE: EXCAVACION, PLANTILLA, MALLA- LAC 6-6/ 10-10, CONCRETO, CIMBRA, REGILLA Y CONTRAMARCO DE ANGULO DE 1" X 1/2" X 1/8" Y SOLERA 1/8" X 3/4", HERRAMIENTA, MANO DE OBRA Y ACARREOS DENTRO Y FUERA DE LA OBRA. TRABAJO TERMINADO. (SEGUN PROYECTO) | ML | 3582.33 | 3598.69 | 3666.98 | 3612.06 | 3720.58 | 3712.1 | 3536.38 | 3686.81 | 3720.58
1831000075 | SUMINISTRO Y TENDIDO DE TUBO P.V.C. HIDRAULICA DE 3" RD-26. INCLUYE: PIEZAS ESPECIALES (CODOS,COPLES, Y ANILLOS) ACARREOS FUERA Y DENTRO DE LA OBRA, HERRAMIENTA, MANO DE OBRA, TENDIDO, LUBRICACION, JUNTEO, ALINEACION Y PRUEBAS. | M | 229.85 | 229.85 | 229.87 | 229.87 | 229.87 | 229.87 | 229.87 | 229.87 | 229.87
1831000076 | SUMINISTRO Y COLOCACION DE CODO DE Fo.Go. DE 1/4"x90°. INCLUYE: MATERIALES, MANO DE OBRA, HERRAMIENTAS, PRUEBAS Y ACARREOS DENTRO Y FUERA DE LA OBRA. | PZA | 19.56 | 19.56 | 19.56 | 19.56 | 19.56 | 19.56 | 19.56 | 19.56 | 19.56
1831000077 | SUMINISTRO Y COLOCACION DE EQUIPO CONTRA INCENDIO CON BOMBA ELECTRICA DE 15 H.P. Y UN MOTOR DE COMBUSTION INTERNA DE 25 H.P. CON TANQUE HIDRONEUMATICO PARA PRESURIZAR LA LINEA, TABLEROS DE CONTROL, CONTROLES DE PRESION, TANQUE DE GASOLINA Y BATERIA Y ESTRUCTURA DE COLOCACION INCLUYE: MANO DE OBRA PARA SU INSTALACION Y CONEXION A LA SUCCION DE AMBAS, ACCESORIOS, ACARREOS DENTRO Y FUERA DE LA OBRA Y TODO LO NECESARIO PARA SU CORRECTO FUNCIONAMIENTO. | PZA | 184785.37 | 184785.37 | 184789.98 | 184789.98 | 184789.98 | 184789.98 | 184789.98 | 184789.98 | 184789.98
1831000078 | SUMINISTRO Y COLOCACION DE LLAVE MEZCLADORA PARA TARJA O VERTEDERO, INCLUYE: HERRAMIENTA, MANO DE OBRA Y ACARREOS FUERA Y DENTRO DE LA OBRA. | PZA | 907.8 | 907.8 | 907.82 | 907.82 | 907.82 | 907.82 | 907.82 | 907.82 | 907.82
1831000079 | SUM Y COL.DE LLAVE PARA MINGITORIO 69R MARCA RUGO DE LATON CROMADO O SIMILAR EN CALIDAD Y COSTO, INCL.: HERRAMIENTA, MANO DE OBRA Y ACARREOS FUERA Y DENTRO DE LA OBRA | PZA | 1185.32 | 1185.32 | 1185.35 | 1185.35 | 1185.35 | 1185.35 | 1185.35 | 1185.35 | 1185.35
1831000081 | SUMINISTRO Y COLOCACION DE VALV. DE COMP. ROSC. DE 4" URREA, INCLUYE: PRUEBAS HIDROSTATICAS, MATERIALES, HERRAMIENTA, MANO DE OBRA, ACARREOS FUERA Y DENTRO DE LA OBRA. | PZA | 3119.77 | 3119.77 | 3119.85 | 3119.85 | 3119.85 | 3119.85 | 3119.85 | 3119.85 | 3119.85
1831000082 | SUMINISTRO Y COLOCACION DE TUERCA UNION DE COBRE DE 1", INCLUYE: PRUEBAS HIDROSTATICAS, MATERIALES, HERRAMIENTA, MANO DE OBRA, ACARREOS FUERA Y DENTRO DE LA OBRA. | PZA | 250.63 | 250.63 | 250.63 | 250.63 | 250.63 | 250.63 | 250.63 | 250.63 | 250.63
1831000091 | DESMANTELAMIENTO DE CANAL DE LAMINA PLUVIAL A CUALQUIER ALTURA, INCLUYE: ANDAMIOS, HERRAMIENTA, MANO DE OBRA, ACARREOS DENTRO Y FUERA DE LA OBRA Y TODO LO NECESARIO PARA SU CORRECTA EJECUCION. | M | 23.03 | 23.03 | 23.03 | 23.03 | 23.03 | 23.03 | 23.03 | 23.03 | 23.03
1831000095 | COLOCACION DE CANAL DE LAMINA DE RECUPERACION, PARA AGUA PLUVIAL A CUALQUIER ALTURA, INCLUYE: ANDAMIOS, HERRAMIENTA, MATERIALES, MANO DE OBRA, ELEMENTOS DE FIJACION PARA DAR PENDIENTE DE ACUERDO A INSTRUCCIONES DE SUPERVISION, ACARREOS DENTRO Y FUERA DE LA OBRA. | M | 49.4 | 49.4 | 49.4 | 49.4 | 49.4 | 49.4 | 49.4 | 49.4 | 49.4
1831000099 | SUMINISTRO E INSTALACION DE TUBO DE PVC SANITARIO DE NORMA DE 6" DE DIAMETRO INCLUYE: TRAZO, NIVELACION, EXCAVACION , COPLES , CAMA DE ARENA DE 10 CM DE ESPESOR TENDIDO Y NIVELADO , RELLENO COMPACTADO CON PIZON METALICO CON MATERIAL PRODUCTO DE EXCAVACION , ACARREOS , DESPERDICIOS , HERRAMIENTAS Y MANO DE OBRA. | M | 345.32 | 349.08 | 361.59 | 352.85 | 378.78 | 372.85 | 323.94 | 361.65 | 378.78
1831000100 | SUMINISTRO Y COLOCACION DE TUBO PVC SANIT. RD 26 DE 8" DE DIAMETRO, PARA BAJADA DE AGUAS PLUVIALES, COLUMNA TRIANGULAR; INCL.: CONEXIONES, CODOS DE 90°, PIEZAS ESPECIALES, ABRAZADERAS, ACARREO, HERRAMIENTA Y MANO DE OBRA. | M | 269.55 | 269.55 | 269.56 | 269.56 | 269.56 | 269.56 | 269.56 | 269.56 | 269.56
1831000101 | SUMINISTRO Y TENDIDO DE TUBO DE COBRE TIPO "M" DIAMETRO 75 MM. INCLUYE: CONEXIONES, INSTALACION, PRUEBAS, CORTES, AJUSTES DESPERDICIOS, FUNDENTE, SOLDADURA DE PLATA, 100% CORDON CORRIDO, LIMPIEZA, HERRAMIENTA, MANO DE OBRA Y ACARREOS FUERA Y DENTRO DE LA OBRA. | M | 2163.71 | 2163.71 | 2163.76 | 2163.76 | 2163.76 | 2163.76 | 2163.76 | 2163.76 | 2163.76
1831000102 | SUMINISTRO Y COLOCACION DE VALVULA REGULADORA DE PRESION DE 1/2" PARA W.C. TANQUE BAJO, SIN FLUXOMETRO; INCL.. MATERIALES, HERRAMIENTA, MANO DE OBRA Y TODO LO NECESARIO PARA SU BUEN FUNCIONAMIENTO. | PZA | 142.58 | 142.58 | 142.58 | 142.58 | 142.58 | 142.58 | 142.58 | 142.58 | 142.58
1831000105 | SUMINISTRO Y TENDIDO DE TUBO DE COBRE TIPO "M" DIAMETRO 25 MM. INCLUYE: CONEXIONES, INSTALACION, PRUEBAS, CORTES, AJUSTES DESPERDICIOS, FUNDENTE, SOLDADURA DE PLATA, 100% CORDON CORRIDO, LIMPIEZA, HERRAMIENTA, MANO DE OBRA Y ACARREOS FUERA Y DENTRO DE LA OBRA. | M | 215.3 | 215.3 | 215.3 | 215.3 | 215.3 | 215.3 | 215.3 | 215.3 | 215.3
1831000106 | SUMINISTRO T TENDIDO DE TUBO DE COBRE TIPO M DE DIAMETRO 32 MM. INCLUYE: CONEXIONES, INSTALACION, PRUEBAS, CORTES, AJUSTES, DESPERDICIOS, FUNDENTE, SOLDADURA, LIMPIEZA, HERRAMIENTA, MANO DE OBRA Y ACARREOS FUERA Y DENTRO DE LA OBRA. | M | 333.15 | 333.15 | 333.16 | 333.16 | 333.16 | 333.16 | 333.16 | 333.16 | 333.16
1831000107 | SUMINISTRO Y COLOCACION DE COLADERA MCA. HELVEX, INCLUYE. I CODO SANITARIO DE 2 X 45, I CODO SANITARIO DE 2 X 90, I ML DE TUBO DE PVC SANITARIO DE 2", I PZA DE COPLE DE PVC SANITARIO DE 2" Y I ADAPTADOR ESP., DEMOLICION DE CIMBRA, MATERIALES, HERRAMIENTA, MANO DE OBRA Y TODO LO NECESARIO PARA SU CORRECTA EJECUCION. | PZA | 1368.4 | 1368.4 | 1368.43 | 1368.43 | 1368.43 | 1368.43 | 1368.43 | 1368.43 | 1368.43
1831000108 | SUMINISTRO Y COLOCACION DE COLADERA DE FIERRO FUNDIDO, INCLUYE: MATERIALES, SELLO CON MORTERO CEMENTO-ARENA PROP. 1:4, PRUEBAS, MANO DE OBRA, HERRAMIENTA, ACARREOS FUERA Y DENTRO DE LA OBRA. | PZA | 634 | 634.89 | 636.86 | 635.45 | 639.57 | 638.45 | 633.04 | 637.37 | 639.57
1831000110 | SUMINISTRO Y COLOCACION DE CODO DE COBRE 90x4", INCLUYE: PRUEBAS HIDROSTATICAS, MATERIALES, HERRAMIENTA, MANO DE OBRA, ACARREOS FUERA Y DENTRO DE LA OBRA. | PZA | 1636.04 | 1636.04 | 1636.08 | 1636.08 | 1636.08 | 1636.08 | 1636.08 | 1636.08 | 1636.08
1831000111 | CAMARA DE AIRE CON TUBO DE COBRE DE 32 MM X 45 CM DE LARGO, INCLUYE: UN TAPON CAPA DE 32 MM DIAM DE COBRE PARA WC, TEE DE COBRE DE 32 MM DE DIAM., NECESARIO PARA CONSERVAR LOS FLUXOMETROS, INCLUYE: MATERIALES, MANO DE OBRA Y HERRAMIENTA, ACARREOS DENTRO Y FUERA DE LA OBRA. | PZA | 561.72 | 561.72 | 561.73 | 561.73 | 561.73 | 561.73 | 561.73 | 561.73 | 561.73
1831000112 | SUMINISTRO Y COLOCACION DE ELECTRONIVEL F1, INCLUYE: MATERIAL, MANO DE OBRA, HERRAMIENTA Y TODO LO NECESARIO PARA SU CORRECTA INSTALACION. | PZA | 1083.78 | 1083.78 | 1083.81 | 1083.81 | 1083.81 | 1083.81 | 1083.81 | 1083.81 | 1083.81
1831000113 | SUMINISTRO Y COLOCACION DE TEE DE COBRE DE 4", INCLUYE: PRUEBA HIDROSTATICA, SOLDADURA DE PLATA, MATERIALES, HERRAMIENTA, MANO DE OBRA, ACARREOS FUERA Y DENTRO DE LA OBRA. | PZA | 3764.35 | 3764.35 | 3764.44 | 3764.44 | 3764.44 | 3764.44 | 3764.44 | 3764.44 | 3764.44
1831000114 | SUMINISTRO Y COLOCACION DE RED. BUSHING DE COBRE DE 4" a 3/4", INCLUYE: PRUEBA HIDROSTATICA, SOLDADURA DE PLATA, MATERIALES, HERRAMIENTA, MANO DE OBRA, ACARREOS FUERA Y DENTRO DE LA OBRA. | PZA | 554.79 | 554.79 | 554.8 | 554.8 | 554.8 | 554.8 | 554.8 | 554.8 | 554.8
1831000115 | SUMINISTRO Y COLOCACION DE REDUCCION BUSHING DE COBRE DE 4" a 2", INCLUYE: PRUEBA HIDROSTATICA, SOLDADURA DE PLATA, MATERIALES, HERRAMIENTA, MANO DE OBRA, ACARREOS FUERA Y DENTRO DE LA OBRA. | PZA | 560.22 | 560.22 | 560.24 | 560.24 | 560.24 | 560.24 | 560.24 | 560.24 | 560.24
1831000116 | SUMINISTRO Y COLOCACION DE TEE DE COBRE DE 1/2", INCLUYE: PRUEBA HIDROSTATICA, SOLDADURA DE PLATA, MATERIALES, HERRAMIENTA, MANO DE OBRA, ACARREOS FUERA Y DENTRO DE LA OBRA. | PZA | 121.11 | 121.11 | 121.12 | 121.12 | 121.12 | 121.12 | 121.12 | 121.12 | 121.12
1831000117 | SUMINISTRO Y COLOCACION DE TAPON CAPA DE COBRE DE 1/2", INCLUYE: PRUEBA HIDROSTATICA, SOLDADURA DE PLATA, MATERIALES, HERRAMIENTA, MANO DE OBRA, ACARREOS FUERA Y DENTRO DE LA OBRA. | PZA | 34.81 | 34.81 | 34.81 | 34.81 | 34.81 | 34.81 | 34.81 | 34.81 | 34.81
1831000118 | SUMINISTRO Y COLOCACION DE TEE DE COBRE DE 3/4", INCLUYE: PRUEBA HIDROSTATICA, SOLDADURA DE PLATA, MATERIALES, HERRAMIENTA, MANO DE OBRA, ACARREOS FUERA Y DENTRO DE LA OBRA. | PZA | 115.54 | 115.54 | 115.54 | 115.54 | 115.54 | 115.54 | 115.54 | 115.54 | 115.54
1831000119 | SUMINISTRO Y COLOCACION DE REDUCCION BUSHING DE COBRE DE 3/4" a 1/2", INCLUYE: PRUEBA HIDROSTATICA, SOLDADURA DE PLATA, MATERIALES, HERRAMIENTA, MANO DE OBRA, ACARREOS FUERA Y DENTRO DE LA OBRA. | PZA | 104.18 | 104.18 | 104.18 | 104.18 | 104.18 | 104.18 | 104.18 | 104.18 | 104.18
1831000120 | SUMINISTRO Y COLOCACION DE REDUCCION BUSHING DE COBRE 2" a 1/2", INCLUYE: PRUEBA HIDROSTATICA, MATERIALES, HERRAMIENTA, MANO DE OBRA, ACARREOS FUERA Y DENTRO DE L AOBRA. | PZA | 186.14 | 186.14 | 186.14 | 186.14 | 186.14 | 186.14 | 186.14 | 186.14 | 186.14
1831000121 | SUMINISTRO Y COLOCACION DE REDUCCION BUSHING DE COBRE DE 2" a 1 1/4", INCLUYE: PRUEBA HIDROSTATICA, SOLDADURA DE PLATA, MATERIALES, HERRAMIENTA, MANO DE OBRA, ACARREOS FUERA Y DENTRO DE LA OBRA. | PZA | 217.14 | 217.14 | 217.14 | 217.14 | 217.14 | 217.14 | 217.14 | 217.14 | 217.14
1831000122 | SUMINISTRO Y COLOCACION DE CODO DE COBRE DE 90x1 1/4", INCLUYE: PRUEBA HIDROSTATICA, SOLDADURA DE PLATA, MATERIALES, HERRAMIENTA, MANO DE OBRA, ACARREOS FUERA Y DENTRO DE LA OBRA. | PZA | 197.13 | 197.13 | 197.13 | 197.13 | 197.13 | 197.13 | 197.13 | 197.13 | 197.13
1831000123 | SUMINISTRO Y COLOCACION DE REDUCCION BUSHING DE COBRE DE 1 1/4" a 1/2", INCLUYE: PRUEBA HIDROSTATICA, SOLDADURA DE PLATA, MATERIALES, HERRAMIENTA, MANO DE OBRA, ACARREOS FUERA Y DENTRO DE LA OBRA. | PZA | 174.06 | 174.06 | 174.06 | 174.06 | 174.06 | 174.06 | 174.06 | 174.06 | 174.06
1831000126 | SUMINISTRO Y COLOCACION DE MANGUERA PAR LAVABO COFLEX DE 1/2", INCLUYE: PRUEBA HIDROSTATICA, MATERIALES, HERRAMIENTA, MANO DE OBRA, ACARREOS FUERA Y DENTRO DE LA OBRA. | PZA | 133.39 | 133.39 | 133.4 | 133.4 | 133.4 | 133.4 | 133.4 | 133.4 | 133.4
1831000127 | SUMINISTRO Y COLOCACION DE VALV. TIPO RESORTE PARA MINGITORIO 1/2", INCLUYE: PRUEBA HIDROSTATICA, MATERIALES, HERRAMIENTA, MANO DE OBRA, ACARREOS FUERA Y DENTRO DE LA OBRA. | PZA | 1024.81 | 1024.81 | 1024.83 | 1024.83 | 1024.83 | 1024.83 | 1024.83 | 1024.83 | 1024.83
1831000129 | SUMINISTRO Y COLOCACION DE REDUCCION BUSHING DE COBRE DE 1 1/2" a 1/2", INCLUYE: PRUEBA HIDROSTATICA, SOLDADURA DE PLATA, MATERIALES, HERRAMIENTA, MANO DE OBRA, ACARREOS FUERA Y DENTRO DE LA OBRA. | PZA | 140.14 | 140.14 | 140.15 | 140.15 | 140.15 | 140.15 | 140.15 | 140.15 | 140.15
1831000130 | SUMINISTRO Y COLOCACION DE MUEBLE WC, INCLUYE: CUELLO DE CERA, ACCESORIOS, MATERIALES, HERRAMIENTA, MANO DE OBRA, ACARREOS FUERA Y DENTRO DE LA OBRA. | PZA | 3021.28 | 3021.28 | 3021.36 | 3021.36 | 3021.36 | 3021.36 | 3021.36 | 3021.36 | 3021.36
1831000131 | SUMINISTRO Y COLOCACION DE LAVABO, INCLUYE: ACCESORIOS, MATERIALES, HERRAMIENTA, MANO DE OBRA, ACARREOS FUERA Y DENTRO DE LA OBRA. | PZA | 1303.8 | 1303.8 | 1303.84 | 1303.84 | 1303.84 | 1303.84 | 1303.84 | 1303.84 | 1303.84
1831000132 | SUMINISTRO Y COLOCACION DE CESPOL P/LAVABO, INCLUYE: ACCESORIOS, MATERIALES, HERRAMIENTA, MANO DE OBRA, ACARREOS FUERA Y DENTRO DE LA OBRA. | PZA | 232.48 | 232.48 | 232.49 | 232.49 | 232.49 | 232.49 | 232.49 | 232.49 | 232.49
1831000133 | SUMINISTRO Y COLOCACION DE MINGITORIO, INCLUYE: ACCESORIOS, MATERIALES, HERRAMIENTA, MANO DE OBRA, ACARREOS FUERA Y DENTRO DE LA OBRA. | PZA | 1126.51 | 1126.51 | 1126.54 | 1126.54 | 1126.54 | 1126.54 | 1126.54 | 1126.54 | 1126.54
1831000134 | SUMINISTRO Y COLOCACION DE MEZCLADORA PARA LAVABO, INCLUYE: PRUEBAS, ACCESORIOS, MATERIALES, HERRAMIENTA, MANO DE OBRA, ACARREOS FUERA Y DENTRO DE LA OBRA. | PZA | 2997.03 | 2997.03 | 2997.1 | 2997.1 | 2997.1 | 2997.1 | 2997.1 | 2997.1 | 2997.1
1831000135 | SUMINISTRO Y COLOCACION DE CODO DE COBRE DE 90x1/2", INCLUYE: PRUEBAS HIDROSTATICAS, SOLDADURA DE PLATA, MATERIALES, HERRAMIENTA, MANO DE OBRA, ACARREOS FUERA Y DENTRO DE LA OBRA. | PZA | 31 | 31 | 31 | 31 | 31 | 31 | 31 | 31 | 31
1831000143 | SUMINISTRO, INSTALACION Y JUNTEO DE REDUCCION DE PVC SANITARIO DE 150 MM A100 MM., INCLUYE: PRUEBA HIDROSTATICA, MATERIALES, HERRAMIENTA, MANO DE OBRA, ACARREOS FUERA Y DENTRO DE LA OBRA. | PZA | 247.27 | 247.27 | 247.28 | 247.28 | 247.28 | 247.28 | 247.28 | 247.28 | 247.28
1831000144 | SUMINISTRO, INSTALACION Y JUNTEO DE CODO DE PVC SANITARIO DE 90X100 MM., INCLUYE: PRUEBA HIDROSTATICA, MATERIALES, HERRAMIENTA, MANO DE OBRA, ACARREOS FUERA Y DENTRO DE LA OBRA. | PZA | 45.64 | 45.64 | 45.64 | 45.64 | 45.64 | 45.64 | 45.64 | 45.64 | 45.64
1831000146 | SUMINISTRO, INSTALACION Y JUNTEO DE REDUCCION DE PVC SANITARIO DE 100 MM A 50 MM., INCLUYE: PRUEBA HIDROSTATICA, MATERIALES, HERRAMIENTA, MANO DE OBRA, ACARREOS FUERA Y DENTRO DE LA OBRA. | PZA | 62.52 | 62.52 | 62.52 | 62.52 | 62.52 | 62.52 | 62.52 | 62.52 | 62.52
1831000147 | SUMINISTRO, INSTALACION Y JUNTEO DE TEE PVC SANITARIO DE 50 MM., INCLUYE: PRUEBA HIDROSTATICA, MATERIALES, HERRAMIENTA, MANO DE OBRA, ACARREOS FUERA Y DENTRO DE LA OBRA. | PZA | 27.26 | 27.26 | 27.26 | 27.26 | 27.26 | 27.26 | 27.26 | 27.26 | 27.26
1831000148 | SUMINISTRO, INSTALACION Y JUNTEO DE CODO DE PVC SANITARIO DE 90X50 MM., INCLUYE: PRUEBA HIDROSTATICA, MATERIALES, HERRAMIENTA, MANO DE OBRA, ACARREOS FUERA Y DENTRO DE LA OBRA. | PZA | 30.39 | 30.39 | 30.39 | 30.39 | 30.39 | 30.39 | 30.39 | 30.39 | 30.39
1831000151 | SUMINISTRO Y TENDIDO DE TUBO SANITARIO DE P.V.C. (NORMA) 150 MM. DE DIAMETRO, INCLUYE: PRUEBAS, HERRAMIENTA, MANO DE OBRA, ACARREOS FUERA Y DENTRO DE LA OBRA. | ML | 226.93 | 226.93 | 226.94 | 226.94 | 226.94 | 226.94 | 226.94 | 226.94 | 226.94
1831000152 | SUMINISTRO Y TENDIDO DE TUBO SANITARIO DE P.V.C. (NORMA) 100 MM. DE DIAMETRO, INCLUYE: PRUEBAS, HERRAMIENTA, MANO DE OBRA, ACARREOS FUERA Y DENTRO DE LA OBRA. | ML | 132.94 | 132.94 | 132.94 | 132.94 | 132.94 | 132.94 | 132.94 | 132.94 | 132.94
1831000153 | SUMINISTRO Y TENDIDO DE TUBO SANITARIO DE P.V.C. (NORMA) 50 MM. DE DIAMETRO, INCLUYE: PRUEBAS, HERRAMIENTA, MANO DE OBRA, ACARREOS FUERA Y DENTRO DE LA OBRA. | ML | 51.26 | 51.26 | 51.26 | 51.26 | 51.26 | 51.26 | 51.26 | 51.26 | 51.26
1831000154 | SUMINISTRO, INSTALACION Y JUNTEO DE CODO DE PVC SANITARIO DE 45X100 MM., INCLUYE: PRUEBA HIDROSTATICA, MATERIALES, HERRAMIENTA, MANO DE OBRA, ACARREOS FUERA Y DENTRO DE LA OBRA. | PZA | 183.12 | 183.12 | 183.13 | 183.13 | 183.13 | 183.13 | 183.13 | 183.13 | 183.13
1831000155 | SUMINISTRO, INSTALACION Y JUNTEO DE COPLE PVC NORMA DE 150 MM., INCLUYE: PRUEBA HIDROSTATICA, MATERIALES, HERRAMIENTA, MANO DE OBRA, ACARREOS FUERA Y DENTRO DE LA OBRA. | PZA | 113.67 | 113.67 | 113.67 | 113.67 | 113.67 | 113.67 | 113.67 | 113.67 | 113.67
1831000156 | SUMINISTRO, INSTALACION Y JUNTEO DE COPLE PVC NORMA DE 100 MM., INCLUYE: PRUEBA HIDROSTATICA, MATERIALES, HERRAMIENTA, MANO DE OBRA, ACARREOS FUERA Y DENTRO DE LA OBRA. | PZA | 108.93 | 108.93 | 108.94 | 108.94 | 108.94 | 108.94 | 108.94 | 108.94 | 108.94
1831000157 | SUMINISTRO, INSTALACION Y JUNTEO DE COPLE PVC NORMA DE 50 MM., INCLUYE: PRUEBA HIDROSTATICA, MATERIALES, HERRAMIENTA, MANO DE OBRA, ACARREOS FUERA Y DENTRO DE LA OBRA. | PZA | 54.96 | 54.96 | 54.97 | 54.97 | 54.97 | 54.97 | 54.97 | 54.97 | 54.97
1831000159 | SUMINISTRO Y COLOCACION DE EQUIPO HIDRONEUMATICO DE TRES BOMBAS DE 10 HP. CADA UNA, INCLUYE: MATERIALES, HERRAMIENTA, MANO DE OBRA, ACARREO DENTRO Y FUERA DE LA OBRA, TODO LO NECESARIO PARA SU BUEN FUNCIONAMIENTO. | PZA | 156488 | 156488 | 156491.91 | 156491.91 | 156491.91 | 156491.91 | 156491.91 | 156491.91 | 156491.91
1831000160 | SUMINISTRO Y COLOCACION DE TUBO DE PVC PESADO DE 10 MM INCLUYE: EQUIPO, HERREMIENTA Y MANO DE OBRA. | M | 14.8 | 14.8 | 14.8 | 14.8 | 14.8 | 14.8 | 14.8 | 14.8 | 14.8
1839000008 | SUMINISTRO Y COLOCACION DE BOMBA SUMERGIBLE MARCAS GRUNDFOS O SIMILAR EN CALIDAD Y COSTO, A COPLADA A MOTOR ELECTRICO MONOFASICO DE 5 HP. 3500 RPM, 230 VOLTS, 60 HZ, INCLUYE: 9 METROS DE TUBERIA DE COLUMNA DE 2" DE DIAMETRO (FoGo.), 20 METROS DE CABLE TIPO SUBMARINO Y CABEZAL DE DESCARGA DE 2", HERRAMIENTA, MANO DE OBRA, PRUEBAS, ACARREOS DENTRO Y FUERA DE LA OBRA. | PZA | 36155.59 | 36155.59 | 36156.49 | 36156.49 | 36156.49 | 36156.49 | 36156.49 | 36156.49 | 36156.49
1839000014 | REPARACION COMPLETA DEL SISTEMA DE BOMBEO DE LA CISTERNA, INCLUYE: REHABILITACION DE LA ALIMENTACION HIDRAULICA CON TUBO DE COBRE DE 25 MM, CONEXIONES, CUADRO DE VALVULAS, DESCARGA, MATERIALES Y HERRAMIENTA, MANO DE OBRA, ACARREOS DENTRO Y FUERA DE LA OBRA Y TODO LO NECESARIO PARA SU BUEN FUNCIONAMIENTO. | PZA | 5508.59 | 5553.2 | 5810.78 | 5728.84 | 5910.25 | 5846.95 | 5456.57 | 5789.6 | 5910.25
1839000016 | SUMINISTRO Y COLOCACION DE VALVULA DE COMPUERTA MODELO HUSKY MARCA URREA O SIMILAR DE 64 MM. DE DIAMETRO, INCLUYE: MATERIALES, HERRAMIENTA, MANO D EOBRA Y ACARREOS FUERA Y DENTRO DE LA OBRA. | PZA | 2235.64 | 2235.64 | 2235.69 | 2235.69 | 2235.69 | 2235.69 | 2235.69 | 2235.69 | 2235.69
1839000017 | SUMINISTRO, FABRICACION Y COLOCACION DE ASPERSOR PARA JARDINES, CON TUBERIA DE COBRE DE 19 MM (SEGUN PROYECTO) INCUYE: PIEZAS ESPECIALES, DIFUSOR S-5445 DE BOQUILLA AJUSTABLE DE ALCANCE 4.50 MTS, BOQUILLA AJUSTABLE COLOR NEGRO ALCANCE 4.30 A 5.20 MTS, ANGULO DE TRAYECTORIA 28 GRADOS, PRESION DE TRABAJO 2.8 ATM O 2.89 KGS/CM2 CON CAUDAL DE 90 A 1030 LTS/HORA, ALTURA DE CUERPO 15 CMS, EMERGENCIA 10 CMS, VALVULA DE PASO DE 19 MM, ACCESORIOS NECESARIOS, CONEXIONES, PRUEBAS, EQUIPO, FUNDENTE SOLDADURA, HERRAMIENTAS, MANO DE OBRA , ACARREOS FUERA Y DENTRO DE LA OBRA, (TRABAJO TERMINADO). | PZA | 815.26 | 815.26 | 815.28 | 815.28 | 815.28 | 815.28 | 815.28 | 815.28 | 815.28
1839000021 | SUM Y COL. DE VALVULA FILPRO EN WC, INCLUYE MATERIALES, HERRAMIENTA Y MANO DE OBRA Y TODO LO NECESARIO PARA SU CORRECTO FUNCIONAMIENTO. | PZA | 337.57 | 337.57 | 337.58 | 337.58 | 337.58 | 337.58 | 337.58 | 337.58 | 337.58
1839000022 | SUMINISTRO Y COLOCACION DE W.C. DE CODO ANFORA EN AREA DE SANITARIOS, INCLUYE: PIJAS, TANQUE, CUELLO DE CERA, CONEXION A LA ALIMENTACION Y A DESAGUE, VALVULA DE CONTROL, ACARREOS FUERA Y DENTRO DE LA OBRA, HERRAMIENTA, MANO DE OBRA Y PRUEBAS. | PZA | 2015.8 | 2015.8 | 2015.85 | 2015.85 | 2015.85 | 2015.85 | 2015.85 | 2015.85 | 2015.85
1839000032 | SUMINISTRO Y COLOCACION DE TARJA DE ALUMINIO DE 50 X 50 INCL.: HERRAMIENTA, MANO DE OBRA Y ACARREOS FUERA Y DENTRO DE LA OBRA | PZA | 1561.81 | 1561.81 | 1561.85 | 1561.85 | 1561.85 | 1561.85 | 1561.85 | 1561.85 | 1561.85
1839000034 | SUMINISTRO Y COLOCACION DE TARJA DE ACERO INOXIDABLE DE 40x40 O SIMILAR, INCLUYE: PIJAS, CONEXION A LA ALIMENTACION Y A DESAGUE, PRUEBAS, HERRAMIENTA, MANO D EOBRA Y ACARREOS DENTRO Y FUERA DE LA OBRA. | PZA | 2249.85 | 2249.85 | 2249.9 | 2249.9 | 2249.9 | 2249.9 | 2249.9 | 2249.9 | 2249.9
1839000036 | REPARACION DE SALIDAS HIDROSANITARIAS INCL. DEMOLICIONES EN PISO Y MURO, CAMBIO DE TUBERIA DAÑADA DE COBRE Y DE PVC SANITARIO, CAMBIO DE VALVULAS DAÑADAS, REVISION DE ALIMENTACION PARA BUEN FUNCIONAMIENTO, RESANES EN PISO Y MUROS, HERRAMIENTA Y MANO DE OBRA. | SAL | 2269.85 | 2271.58 | 2275.56 | 2272.71 | 2281.01 | 2278.8 | 2268.01 | 2276.51 | 2281.01
1839000037 | BAJADA DE AGUA PLUVIAL, CON TUBO DE PVC DE 100 MM., HASTA 11.00 MTS. DE ALTURA, INCLUYE: CORTES DE LAMINA PARA FIJAR TUBO, SILICON EN UNION LAMINA-TUBO, CONEXION A LA ALIMENTACION, ABRAZADERAS OMEGA, CODOS, ADAPTADORES, TEES, EXCAVACIONES, RELLENOS, HERRAMIENTA, MANO DE OBRA, ACARREOS FUERA Y DENTRO DELA OBRA, TRABAJO TERMINADO SEGUN PROYECTO. | PZA | 1651.17 | 1651.17 | 1651.21 | 1651.21 | 1651.21 | 1651.21 | 1647.05 | 1651.27 | 1651.27
1839000101 | FABRICACION DE CANAL PLUVIAL DE 50 X 60 CM. MEDIDAS INTERIORES, HECHA A BASE DE CONCRETO F´C= 150 KG/CM2, DE 10 CM. DE ESPESOR ACABADO PULIDO EN INTERIOR, ARMADO CON MALLA ELECTROSOLDADA, 6-6/10-10, INCLUYE: REJILLA TIPO IRVIN, LIMPIEZA, TRAZO, EXCAVACION, CIMBRADO, COLADO VIBRADO, HERRAMIENTA, MANO DE OBRA, ACARREOS FUERA Y DENTRO DE LA OBRA. | PZA | 1625.1 | 1636.44 | 1683.05 | 1642.89 | 1719.38 | 1714.81 | 1609.75 | 1702.27 | 1719.38
1839000102 | CONSTRUCCION DE CISTERNA DE 6M3 HECHA EN OBRA DE TABIQUE SEGUN PROYECTO, INCLUYE: EXCAVACION, RELLENO, SUMINISTRO DE MATERIAL, IMPERMEABILIZANTE INTEGRAL "FESTERGRAL" A RAZON DE 1.50 KG POR CADA 50 KG DE CEMENTO EN CONCRETO F'C=250 KG/CM2 BOMBA DE 1 1/2 HP, MARCA GENERAL ELECTRIC, ELECTRONIVEL ELECTRONICO MCA. CEISA CAT.F-1, ARRANCADOR MAGNETICO 2510 CAT. FG-1,CHECK PICHANCHA DE 38 MM SUCCION DE FO.GO DE 30 MM, TUBO DE VENTILACION, ESCALERA MARINA, TAPA DE CARCAMO SECO CON LAMINA ANTIDERRAPANTE CAL. No. 14 ACABADO CON PINTURA (CON PROTECCION U. V.) ANTICORROSIVA, ACABADO PULIDO POR EL INTERIOR Y ESPONJEADO FINO POR EL EXTERIOR, PINTURA VINILICA VINIMEX DE COMEX O SIMILAR EN CALIDAD Y COSTO, HERRAMIENTA, MANO DE OBRA, ACARREOS FUERA Y DENTRO DE LA OBRA, TRABAJO TERMINADO. | PZA | 58337.44 | 58796.17 | 61373.15 | 60546.68 | 62401.47 | 61750.85 | 57451.5 | 61057.14 | 62401.47
1839000103 | SUMINISTRO Y COLOCACIÓN DE DREN PLUVIAL DE 0.30 X 0.50 MTS DE ALTO. MEDIDAS INTERIORES DE SECCIÓN A BASE DE MUROS DE TABIQUE ROJO RECOCIDO REPELLO DE MORTERO 1:4 ACABADO PULIDO EN INTERIOR, FIRME DE CONCRETO F´C= 150 KG/CM2., INCLUYE: EXCAVACIÓN, CIMBRA, ACARREOS, HERRAMIENTA MENOR, PINTURA ESMALTE MANO DE OBRA Y TODO LO NECESARIO PARA SU CORRECTA EJECUCIÓN. | ML | 981.72 | 996.94 | 1072.44 | 1049.37 | 1108.31 | 1072.75 | 937.16 | 1068.73 | 1108.31
1839000105 | REGISTRO DE 0.6m x 0.4m. DE MEDIDAS INTERIORES Y 0.8 M. DE PROFUNDIDAD, A BASE DE MUROS DE TABIQUE ROJO RECOCIDO DE 13 CMS. DE ESPESOR, ASENTADO CON MORTERO DE CEMENTO ARENA EN PROPORCIÓN DE 1:5, DE 1 CM. DE ESPESOR. APLANADO ACABADO PULIDO EN INTERIOR CON MORTERO CEMENTO ARENA 1:5. FIRME DE 0.05 CMS. DE ESPESOR DE CONCRETO HECHO EN OBRA DE F'C= 150 KG/CM2. CON TAPA DE CONCRETO DE 0.05 M.DE ESPESOR. ARMADA CON VARILLA DEL NO. 3 @ 10 EN AMBOS SENTIDOS, CON MARCO DE ANGULO DE ACERO DE 1 1/4"x 1/8" Y CONTRAMARCO DE 1 1/2" x 1/4". CADENA DE 0.13X0.10M. CONCRETO F'c= 150Kg/CM2. ARMADA CON 3 VARILLAS DEL No. 3 Y ESTRIBOS DEL No. 2 A CADA 20 CMS. INCLUYE: FORJADO MEDIA CAÑA EN FONDO, ACARREOS DENTRO Y FUERA DE LA OBRA, MATERIALES, MANO DE OBRA, HERRAMIENTA, LIMPIEZA Y TODO LO NECESARIO PARA SU CORRECTA EJECUCION. | PZA | 2415.61 | 2434.18 | 2500.75 | 2461.59 | 2560.38 | 2535.65 | 2394.17 | 2519.26 | 2560.38
1839000110 | SUMINISTRO Y COLOCACION DE FOSA SEPTICA DE 3,000 LTS. (BIODIGESTOR) MCA., ROTOPLAS, INCLUYE: MATERIALES, MANO DE OBRA, EQUIPO Y HERRAMIENTA. | PZA | 34091.06 | 34091.06 | 34091.92 | 34091.92 | 34091.92 | 34091.92 | 34091.92 | 34091.92 | 34091.92
1839000111 | SUMINISTRO Y COLOCACION DE ASIENTO PARA W.C., INCLUYE: MATERIALES, HERRAMIENTA, MANO DE OBRA Y ACARREOS FUERA Y DENTRO DE LA OBRA Y TODO LO NECESARIO PARA SU BUEN FUNCIONAMIENTO. | PZA | 284.98 | 284.98 | 284.99 | 284.99 | 284.99 | 284.99 | 284.99 | 284.99 | 284.99
1839000116 | SUMINISTRO Y COLOCACION DE SUCCION DE BOMBA. INCLUYE: TUBO DE COBRE DE 32MM HASTA 5 MTS, CODO DE Cu DE 32MM, TUERCA UNION DE 32MM, CHECK PICHANCHA DE 32MM, 2 CONECTORES R.E. DE 32MM, SOLDADURA, PASTA FUNDENTE, LIJA, MANO DE OBRA, HERRAMIENTAS Y ACARREOS DENTRO Y FUERA DE LA OBRA. | PZA | 2795.03 | 2795.03 | 2795.1 | 2795.1 | 2795.1 | 2795.1 | 2795.1 | 2795.1 | 2795.1
1839000117 | SUMINISTRO Y COLOCACION DE DESCARGA DE BOMBA. INCLUYE: TUBO DE COBRE DE 19MM HASTA 15 MTS, CODO DE Cu DE 19MM, TUERCA UNION DE 19MM, 2 CONECTORES R.E. DE 19MM, SOLDADURA, PASTA FUNDENTE, LIJA, MANO DE OBRA, HERRAMIENTAS Y ACARREOS DENTRO Y FUERA DE LA OBRA. | PZA | 2558.01 | 2558.01 | 2558.07 | 2558.07 | 2558.07 | 2558.07 | 2558.07 | 2558.07 | 2558.07
1839000119 | SUMINISTRO Y COLOCACION DE BIODIGESTOR ROTOPLAS CAPACIDAD DE 1300 LTS, INCLUYE: CONEXION, MATERIALES, HERRAMIENTA, MANO DE OBRA Y ACARREOS FUERA Y DENTRO DE LA OBRA Y TODO LO NECESARIO PAAR SU BUEN FUNCIONAMIENTO. | PZA | 12574.44 | 12574.44 | 12574.74 | 12574.74 | 12574.74 | 12574.74 | 12574.74 | 12574.74 | 12574.74
1839000120 | SUMINISTRO Y COLOCACION DE GERMICIDA AQUAPLUS 8SS UV SIN G30 LPM, INCLUYE: LAMPARA GERMICIDA, HERRAMIENTA, MANO DE OBRA, MATERIALES, ACARREOS DENTRO Y FUERA DE LA OBRA, ACCESORIOS Y TODO LO NECESARIO PARA SU CORRECTO FUNCIONAMIENTO. | PZA | 6160.35 | 6160.35 | 6160.5 | 6160.5 | 6160.5 | 6160.5 | 6160.5 | 6160.5 | 6160.5
1839000121 | SUMINISTRO Y TENDIDO DE TUBO PVC HIDRAULICO DE 25MM DE DIAM., INCLUYE: MATERIALES, HERRAMIENTA, MANO DE OBRA Y ACARREOS DENTRO Y FUERA DE LA OBRA. | M | 54.17 | 54.17 | 54.17 | 54.17 | 54.17 | 54.17 | 54.17 | 54.17 | 54.17
1839000122 | SUMINISTRO Y COLOCACION DE LLAVE ANGULAR PARA LAVABO, INCLUYE: DESMANTELAMIENTO DE LAS EXISTENTES, MATERIALES, HERRAMIENTA, MANO DE OBRA Y ACARREO DENTRO Y FUERA DE LA OBRA. | PZA | 261.74 | 261.74 | 261.75 | 261.75 | 261.75 | 261.75 | 261.75 | 261.75 | 261.75
1839000123 | SUMINIATRO Y COLOCACION DE SUBDREN COM TUBO DE PVC DE 8" DE DIAMETRO PERFORADO, INCLUYE MANO DE OBRA, HERRAMIENTAS Y ACARREOS DENTRO Y FUERA DE LA OBRA. | m | 181.4 | 181.4 | 181.4 | 181.4 | 181.4 | 181.4 | 181.4 | 181.4 | 181.4
1839000124 | SUMINISTRO Y COLOCACION DE COMPUERTA TIPO MARIPOSA MCA. VERMONT PARA CONTROL DE VOLUMEN DE 8" DE DIAMETRO, INCLUYE: MATERIALES PARA SU FIJACION, MANO DE OBRA, HERRAMIENTA, ACARREOS FUERA Y DENTRO DE LA OBRA Y TODO LO NECESARIO PARA SU BUEN FUNCIONAMIENTO. | PZA | 657.02 | 657.02 | 657.03 | 657.03 | 657.03 | 657.03 | 657.03 | 657.03 | 657.03
1839000125 | SUMINISTRO Y COLOCACION DE COMPUERTA TIPO MARIPOSA MCA. VERMONT PARA CONTROL DE VOLUMEN DE 10" DE DIAMETRO, INCLUYE: MATERIALES PARA SU FIJACION, MANO DE OBRA, HERRAMIENTA, ACARREOS FUERA Y DENTRO DE LA OBRA Y TODO LO NECESARIO PARA SU BUEN FUNCIONAMIENTO. | PZA | 219 | 219 | 219 | 219 | 219 | 219 | 219 | 219 | 219
1839000127 | SUMINISTRO Y COLOCACION DE BOMBA CENTRIFUGA HORIZONTAL MCA. AURORA PICSA MODELO 4X5X11 SECCION 340 TIPO 344, ACOPLADA CON COPLE FLEXIBLE A MOTOR ELECTRICO DE 20 HP, 1750 RPM, 60 HZ, 3 FASES, 230/460 VOLTS, INCLUYE: COLOCACION, PRUEBA, TODO LO NECESARIO PARA SU BUEN FUNCIONAMIENTO, MANO DE OBRA, ACARREOS DENTRO Y FUERA DE LA OBRA. | PZA | 130701.79 | 130701.79 | 130705.05 | 130705.05 | 130705.05 | 130705.05 | 130705.05 | 130705.05 | 130705.05
1839000128 | SUMINISTRO Y COLOCACION DE BRIDA A.C. SLIPON SOLDADA DE 2 1/2", INCLUYE: MATERIALES, HERRAMIENTA, MANO DE OBRA, ACARREOS FUERA Y DENTRO DE LA OBRA Y TODO LO NECESARIO PARA SU INSTALACION. | PZA | 380.91 | 380.91 | 380.91 | 380.91 | 380.91 | 380.91 | 380.91 | 380.91 | 380.91
1839000129 | SUMINISTRO Y COLOCACION DE BRIDA A.C. SLIPON SOLDADA DE 6", INCLUYE: MATERIALES, HERRAMIENTA, MANO DE OBRA, ACARREOS FUERA Y DENTRO DE LA OBRA Y TODO LO NECESARIO PARA SU INSTALACION. | PZA | 791.83 | 791.83 | 791.85 | 791.85 | 791.85 | 791.85 | 791.85 | 791.85 | 791.85
1839000130 | SUMINISTRO Y COLOCACION DE CODO A.C. SOLD. 45 X 2 1/2", INCLUYE: MATERIALES, MANO DE OBRA, ACARREOS FUERA Y DENTRO DE LA OBRA Y TODO LO NECESARIO PARA SU INSTALACION. | PZA | 331.06 | 331.06 | 331.07 | 331.07 | 331.07 | 331.07 | 331.07 | 331.07 | 331.07
1839000131 | SUMINISTRO Y COLOCACION DE CODO A.C. SOLD. 90 X 2 1/2", INCLUYE: MATERIALES, MANO DE OBRA, ACARREOS FUERA Y DENTRO DE LA OBRA Y TODO LO NECESARIO PARA SU INSTALACION. | PZA | 289.7 | 289.7 | 289.7 | 289.7 | 289.7 | 289.7 | 289.7 | 289.7 | 289.7
1839000132 | SUMINISTRO Y COLOCACION DE CODO A.C. SOLD. 90 X 6", INCLUYE: MATERIALES, MANO DE OBRA, ACARREOS FUERA Y DENTRO DE LA OBRA Y TODO LO NECESARIO PARA SU INSTALACION. | PZA | 816.74 | 816.74 | 816.76 | 816.76 | 816.76 | 816.76 | 816.76 | 816.76 | 816.76
1839000133 | SUMINISTRO Y COLOCACION DE CODO Fo.Go. DE 1/2"X 90, INCLUYE: MATERIALES, MANO DE OBRA, ACARREOS FUERA Y DENTRO DE LA OBRA Y TODO LO NECESARIO PARA SU INSTALACION. | PZA | 18.18 | 18.18 | 18.18 | 18.18 | 18.18 | 18.18 | 18.18 | 18.18 | 18.18
1839000134 | SUMINISTRO Y COLOCACION DE CONECTOR ROSCA EXTERIOR DE COBRE DE 1 1/2" DE DIAMETRO, INCLUYE: PRUEBAS, SOLDADURA, PASTA FUNDENTE, MANO DE OBRA, ACARREOS FUERA Y DENTRO DE LA OBRA. | PZA | 195.19 | 195.19 | 195.2 | 195.2 | 195.2 | 195.2 | 195.2 | 195.2 | 195.2
1839000135 | SUMINISTRO Y COLOCACION DE CONECTORES RED EXTERIOR DE COBRE DE 3/4" DE DIAMETRO, INCLUYE: CONEXIONES, MATERIALES, MANO DE OBRA, ACARREOS FUERA Y DENTRO DE LA OBRA Y TODO LO NECESARIO PARA SU BUEN FUNCIONAMIENTO. | PZA | 66.58 | 66.58 | 66.58 | 66.58 | 66.58 | 66.58 | 66.58 | 66.58 | 66.58
1839000137 | SUMINISTRO Y COLOCACION DE COPLE DE COBRE DE 1", INCLUYE: CONEXIONES, PRUEBAS, LIMPIEZA, SOLDADURA, ESTAÑO, PASTA FUNDENTE, MATERIALES, MANO DE OBRA, ACARREOS FUERA Y DENTRO DE LA OBRA. | PZA | 40.51 | 40.51 | 40.51 | 40.51 | 40.51 | 40.51 | 40.51 | 40.51 | 40.51
1839000138 | SUMINISTRO Y COLOCACION DE COPLE Fo. No. DE 1 1/2" DE DIAMETRO INCLUYE: TODO LO NECESARIO PARA SU CORRECTA INSTALACION, MATERIALES, HERRAMIENTA, MANO DE OBRA, ACARREOS FUERA Y DENTRO DE LA OBRA. | PZA | 42.77 | 42.77 | 42.77 | 42.77 | 42.77 | 42.77 | 42.77 | 42.77 | 42.77
1839000139 | SUMINISTRO Y COLOCACION DE COPLE Fo. No. DE 1 1/4" DE DIAMETRO INCLUYE: TODO LO NECESARIO PARA SU CORRECTA INSTALACION, MATERIALES, HERRAMIENTA, MANO DE OBRA, ACARREOS FUERA Y DENTRO DE LA OBRA. | PZA | 37.32 | 37.32 | 37.32 | 37.32 | 37.32 | 37.32 | 37.32 | 37.32 | 37.32
1839000140 | SUMINISTRO Y COLOCACION DE COPLE Fo. No. DE 3/4" DE DIAMETRO INCLUYE: TODO LO NECESARIO PARA SU CORRECTA INSTALACION, MATERIALES, HERRAMIENTA, MANO DE OBRA, ACARREOS FUERA Y DENTRO DE LA OBRA. | PZA | 20.75 | 20.75 | 20.75 | 20.75 | 20.75 | 20.75 | 20.75 | 20.75 | 20.75
1839000141 | SUMINISTRO Y COLOCACION DE NIPLE Fo. No. DE 1 1/2" X 10" DE LONGITUD, INCLUYE: , MATERIALES, HERRAMIENTA, MANO DE OBRA, ACARREOS FUERA Y DENTRO DE LA OBRA Y TODO LO NECESARIO PARA SU BUEN FUNCIONAMIENTO. | PZA | 83.66 | 83.66 | 83.66 | 83.66 | 83.66 | 83.66 | 83.66 | 83.66 | 83.66
1839000142 | SUMINISTRO Y COLOCACION DE NIPLE Fo. No. DE 1 1/4" X 10" DE LONGITUD, INCLUYE: , MATERIALES, HERRAMIENTA, MANO DE OBRA, ACARREOS FUERA Y DENTRO DE LA OBRA Y TODO LO NECESARIO PARA SU BUEN FUNCIONAMIENTO. | PZA | 78.01 | 78.01 | 78.01 | 78.01 | 78.01 | 78.01 | 78.01 | 78.01 | 78.01
1839000143 | SUMINISTRO Y COLOCACION DE NIPLE Fo. No. DE 1" X 10" DE LONGITUD, INCLUYE: , MATERIALES, HERRAMIENTA, MANO DE OBRA, ACARREOS FUERA Y DENTRO DE LA OBRA Y TODO LO NECESARIO PARA SU BUEN FUNCIONAMIENTO. | PZA | 75.52 | 75.52 | 75.52 | 75.52 | 75.52 | 75.52 | 75.52 | 75.52 | 75.52
1839000144 | SUMINISTRO Y COLOCACION DE NIPLE Fo. No. DE 1/2" X 10" DE LONGITUD, INCLUYE: , MATERIALES, HERRAMIENTA, MANO DE OBRA, ACARREOS FUERA Y DENTRO DE LA OBRA Y TODO LO NECESARIO PARA SU BUEN FUNCIONAMIENTO. | PZA | 43.76 | 43.76 | 43.76 | 43.76 | 43.76 | 43.76 | 43.76 | 43.76 | 43.76
1839000145 | SUMINISTRO Y COLOCACION DE NIPLE Fo. No. DE 2" X 10" DE LONGITUD, INCLUYE: , MATERIALES, HERRAMIENTA, MANO DE OBRA, ACARREOS FUERA Y DENTRO DE LA OBRA Y TODO LO NECESARIO PARA SU BUEN FUNCIONAMIENTO. | PZA | 90.29 | 90.29 | 90.3 | 90.3 | 90.3 | 90.3 | 90.3 | 90.3 | 90.3
1839000146 | SUMINISTRO Y COLOCACION DE NIPLE Fo. No. DE 3/4" X 10" DE LONGITUD, INCLUYE: , MATERIALES, HERRAMIENTA, MANO DE OBRA, ACARREOS FUERA Y DENTRO DE LA OBRA Y TODO LO NECESARIO PARA SU BUEN FUNCIONAMIENTO. | PZA | 71.78 | 71.78 | 71.78 | 71.78 | 71.78 | 71.78 | 71.78 | 71.78 | 71.78
1839000147 | SUMINISTRO Y COLOCACION DE REDUCCION BUSHING DE COBRE 1" X 3/4" INCLUYE: LIMPIEZA DE LOS ELEMENTOS, SOLDADURA, PASTA FUNDENTE, MATERIALES, HERRAMIENTA, MANO DE OBRA, ACARREOS FUERA Y DENTRO DE LA OBRA. | PZA | 141.86 | 141.86 | 141.87 | 141.87 | 141.87 | 141.87 | 141.87 | 141.87 | 141.87
1839000148 | SUMINISTRO Y COLOCACION DE REDUCCION BUSHING DE COBRE 1 1/2" X 1/2" INCLUYE: LIMPIEZA DE LOS ELEMENTOS, SOLDADURA, PASTA FUNDENTE, MATERIALES, HERRAMIENTA, MANO DE OBRA, ACARREOS FUERA Y DENTRO DE LA OBRA. | PZA | 153.82 | 153.82 | 153.82 | 153.82 | 153.82 | 153.82 | 153.82 | 153.82 | 153.82
1839000149 | SUMINISTRO Y COLOCACION DE REDUCCION BUSHING DE COBRE 1 1/4" X 1/2" INCLUYE: LIMPIEZA DE LOS ELEMENTOS, SOLDADURA, PASTA FUNDENTE, MATERIALES, HERRAMIENTA, MANO DE OBRA, ACARREOS FUERA Y DENTRO DE LA OBRA. | PZA | 174.06 | 174.06 | 174.06 | 174.06 | 174.06 | 174.06 | 174.06 | 174.06 | 174.06
1839000150 | SUMINISTRO Y COLOCACION DE REDUCCION BUSHING DE COBRE 1" X 1/2" INCLUYE: LIMPIEZA DE LOS ELEMENTOS, SOLDADURA, PASTA FUNDENTE, MATERIALES, HERRAMIENTA, MANO DE OBRA, ACARREOS FUERA Y DENTRO DE LA OBRA. | PZA | 95.86 | 95.86 | 95.86 | 95.86 | 95.86 | 95.86 | 95.86 | 95.86 | 95.86
1839000151 | SUMINISTRO Y COLOCACION DE REDUCCION BUSHING DE COBRE 1/2" X 1/4" INCLUYE: LIMPIEZA DE LOS ELEMENTOS, SOLDADURA, PASTA FUNDENTE, MATERIALES, HERRAMIENTA, MANO DE OBRA, ACARREOS FUERA Y DENTRO DE LA OBRA. | PZA | 114.24 | 114.24 | 114.24 | 114.24 | 114.24 | 114.24 | 114.24 | 114.24 | 114.24
1839000152 | SUMINISTRO Y COLOCACION DE REDUCCION BUSHING DE COBRE 2" X 1/2" INCLUYE: LIMPIEZA DE LOS ELEMENTOS, SOLDADURA, PASTA FUNDENTE, MATERIALES, HERRAMIENTA, MANO DE OBRA, ACARREOS FUERA Y DENTRO DE LA OBRA. | PZA | 164.26 | 164.26 | 164.27 | 164.27 | 164.27 | 164.27 | 164.27 | 164.27 | 164.27
1839000153 | SUMINISTRO Y COLOCACION DE REDUCCION BUSHING DE COBRE 3/4" X 1/2" INCLUYE: LIMPIEZA DE LOS ELEMENTOS, SOLDADURA, PASTA FUNDENTE, MATERIALES, HERRAMIENTA, MANO DE OBRA, ACARREOS FUERA Y DENTRO DE LA OBRA. | PZA | 104.18 | 104.18 | 104.18 | 104.18 | 104.18 | 104.18 | 104.18 | 104.18 | 104.18
1839000154 | SUMINISTRO Y COLOCACION DE REDUCCION CONCETRICA A. SOLDABLE DE 2 1/2" X 1" INCLUYE: LIMPIEZA DE LOS ELEMENTOS, SOLDADURA, PASTA FUNDENTE, MATERIALES, HERRAMIENTA, MANO DE OBRA, ACARREOS FUERA Y DENTRO DE LA OBRA. | PZA | 385.84 | 385.84 | 385.85 | 385.85 | 385.85 | 385.85 | 385.85 | 385.85 | 385.85
1839000155 | SUMINISTRO Y COLOCACION DE REDUCCION CONCETRICA A. SOLDABLE DE 2 1/2" X 1 1/2" INCLUYE: LIMPIEZA DE LOS ELEMENTOS, SOLDADURA, PASTA FUNDENTE, MATERIALES, HERRAMIENTA, MANO DE OBRA, ACARREOS FUERA Y DENTRO DE LA OBRA. | PZA | 410.46 | 410.46 | 410.47 | 410.47 | 410.47 | 410.47 | 410.47 | 410.47 | 410.47
1839000156 | SUMINISTRO Y COLOCACION DE REDUCCION CONCETRICA A. SOLDABLE DE 2 1/2" X 2" INCLUYE: LIMPIEZA DE LOS ELEMENTOS, SOLDADURA, PASTA FUNDENTE, MATERIALES, HERRAMIENTA, MANO DE OBRA, ACARREOS FUERA Y DENTRO DE LA OBRA. | PZA | 397.11 | 397.11 | 397.12 | 397.12 | 397.12 | 397.12 | 397.12 | 397.12 | 397.12
1839000157 | SUMINISTRO Y COLOCACION DE REDUCCION CONCETRICA A. SOLDABLE DE 3" X 3/4" INCLUYE: LIMPIEZA DE LOS ELEMENTOS, SOLDADURA, PASTA FUNDENTE, MATERIALES, HERRAMIENTA, MANO DE OBRA, ACARREOS FUERA Y DENTRO DE LA OBRA. | PZA | 384.99 | 384.99 | 385 | 385 | 385 | 385 | 385 | 385 | 385
1839000158 | SUMINISTRO Y COLOCACION DE REDUCCION CONCETRICA A. SOLDABLE DE 4" X 2 1/2" INCLUYE: LIMPIEZA DE LOS ELEMENTOS, SOLDADURA, PASTA FUNDENTE, MATERIALES, HERRAMIENTA, MANO DE OBRA, ACARREOS FUERA Y DENTRO DE LA OBRA. | PZA | 503.51 | 503.51 | 503.52 | 503.52 | 503.52 | 503.52 | 503.52 | 503.52 | 503.52
1839000159 | SUMINISTRO Y COLOCACION DE REDUCCION CONCETRICA A. SOLDABLE DE 6" X 2 " INCLUYE: LIMPIEZA DE LOS ELEMENTOS, SOLDADURA, PASTA FUNDENTE, MATERIALES, HERRAMIENTA, MANO DE OBRA, ACARREOS FUERA Y DENTRO DE LA OBRA. | PZA | 792.21 | 792.21 | 792.23 | 792.23 | 792.23 | 792.23 | 792.23 | 792.23 | 792.23
1839000160 | SUMINISTRO Y COLOCACION DE REDUCCION CONCETRICA A. SOLDABLE DE 6" X 3 " INCLUYE: LIMPIEZA DE LOS ELEMENTOS, SOLDADURA, PASTA FUNDENTE, MATERIALES, HERRAMIENTA, MANO DE OBRA, ACARREOS FUERA Y DENTRO DE LA OBRA. | PZA | 838.52 | 838.52 | 838.54 | 838.54 | 838.54 | 838.54 | 838.54 | 838.54 | 838.54
1839000161 | SUMINISTRO Y COLOCACION DE REDUCCION CONCETRICA A. SOLDABLE DE 6" X 4 " INCLUYE: LIMPIEZA DE LOS ELEMENTOS, SOLDADURA, PASTA FUNDENTE, MATERIALES, HERRAMIENTA, MANO DE OBRA, ACARREOS FUERA Y DENTRO DE LA OBRA. | PZA | 905.96 | 905.96 | 905.98 | 905.98 | 905.98 | 905.98 | 905.98 | 905.98 | 905.98
1839000162 | SUMINISTRO Y COLOCACION DE TAPA CIEGA A. SOLDABLE DE 4" INCLUYE: ACCESORIOS, MATERIALES, HERRAMIENTAS, MANO DE OBRA Y ACARREOS FUERA Y DENTRO DE LA OBRA. | PZA | 456.75 | 456.75 | 456.77 | 456.77 | 456.77 | 456.77 | 456.77 | 456.77 | 456.77
1839000163 | SUMINISTRO, INSTALACION Y PRUEBA DE TEE DE A. C. SOLDABLE DE 2 1/2" INCLUYE: MATERIAL, MANO DE OBRA, HERRAMIENTAS Y ACARREOS FUERA Y DENTRO DE LA OBRA. | PZA | 100.57 | 100.57 | 100.58 | 100.58 | 100.58 | 100.58 | 100.58 | 100.58 | 100.58
1839000164 | SUMINISTRO, INSTALACION Y PRUEBA DE TEE DE A. C. SOLDABLE DE 6" INCLUYE: MATERIAL, MANO DE OBRA, HERRAMIENTAS Y ACARREOS FUERA Y DENTRO DE LA OBRA. | PZA | 218.66 | 218.66 | 218.66 | 218.66 | 218.66 | 218.66 | 218.66 | 218.66 | 218.66
1839000165 | SUMINISTRO, INSTALACION Y PRUEBA DE TEE R/CENTRAL DE 1" INCLUYE: MATERIAL, MANO DE OBRA, HERRAMIENTAS Y ACARREOS FUERA Y DENTRO DE LA OBRA. | PZA | 569.55 | 569.55 | 569.56 | 569.56 | 569.56 | 569.56 | 569.56 | 569.56 | 569.56
1839000166 | SUMINISTRO, INSTALACION Y PRUEBA DE TEE R/CENTRAL DE 3/4" INCLUYE: MATERIAL, MANO DE OBRA, HERRAMIENTAS Y ACARREOS FUERA Y DENTRO DE LA OBRA. | PZA | 420.85 | 420.85 | 420.86 | 420.86 | 420.86 | 420.86 | 420.86 | 420.86 | 420.86
1839000167 | SUMINISTRO Y COLOCACION DE TUBO ACERO SOLDABLE S/C CED. 40 DE 2 1/2" DE DIAMETRO, INCLUYE: SOLDADURA, PINTURA ANITCORROSIVA Y ESMALTE, MANO DE OBRA, HERRAMIENTAS Y ACARREOS FUERA Y DENTRO DE LA OBRA. | M | 536.54 | 536.54 | 536.55 | 536.55 | 536.55 | 536.55 | 536.55 | 536.55 | 536.55
1839000168 | SUMINISTRO Y COLOCACION DE TUBO DE ACERO SOLDABLE S/C CED 40 DE 3" DE DIAMETRO, INCLUYE: SOLDADURA, PINTURA ANTICORROSIVA Y ESMALTE, MANO DE OBRA, HERRAMIENTAS Y ACARREOS FUERA Y DENTRO DE LA OBRA. | m | 603.5 | 603.5 | 603.51 | 603.51 | 603.51 | 603.51 | 603.51 | 603.51 | 603.51
1839000169 | SUMINISTRO Y COLOCACION DE TUBO ACERO SOLDABLE S/C CED. 40 DE 4" DE DIAMETRO, INCLUYE: SOLDADURA, PINTURA ANITCORROSIVA Y ESMALTE, MANO DE OBRA, HERRAMIENTAS Y ACARREOS FUERA Y DENTRO DE LA OBRA. | M | 777.12 | 777.12 | 777.15 | 777.15 | 777.15 | 777.15 | 777.15 | 777.15 | 777.15
1839000170 | SUMINISTRO Y COLOCACION DE TUBO ACERO SOLDABLE S/C CED. 40 DE 6" DE DIAMETRO, INCLUYE: SOLDADURA, PINTURA ANITCORROSIVA Y ESMALTE, MANO DE OBRA, HERRAMIENTAS Y ACARREOS FUERA Y DENTRO DE LA OBRA. | M | 843.97 | 843.97 | 843.99 | 843.99 | 843.99 | 843.99 | 843.99 | 843.99 | 843.99
1839000171 | SUMINISTRO Y COLOCACION DE VALVULA COMPUERTA BRIDADA DE 2 1/2" , INCLUYE: SOLDADURA, PASTA, CORTES, PRUEBAS, HERRAMIENTAS, MANO DE OBRA Y ACARREOS FUERA Y DENTRO DE LA OBRA. | PZA | 1434.41 | 1434.41 | 1434.45 | 1434.45 | 1434.45 | 1434.45 | 1434.45 | 1434.45 | 1434.45
1839000172 | SUMINISTRO Y COLOCACION DE VALVULA COMPUERTA BRIDADA DE 6", INCLUYE: SOLDADURA, PASTA, CORTES, PRUEBAS, HERRAMIENTAS, MANO DE OBRA Y ACARREOS FUERA Y DENTRO DE LA OBRA. | PZA | 12687.73 | 12687.73 | 12688.04 | 12688.04 | 12688.04 | 12688.04 | 12688.04 | 12688.04 | 12688.04
1839000173 | SUMINISTRO Y COLOCACION DE VALVULA DE CUADRO ROSCADA DE 3/4" DE DIAMETRO, INCLUYE: MATERIALES, HERRAMIENTAS, MANO DE OBRA Y ACARREOS FUERA Y DENTRO DE LA OBRA Y TODO LO NECESARIO PARA SU BUEN FUNCIONAMIENTO. | PZA | 203.69 | 203.69 | 203.7 | 203.7 | 203.7 | 203.7 | 203.7 | 203.7 | 203.7
1839000174 | SUMINISTRO Y COLOCACION DE VALVULA DE CUADRO ROSCADA DE 1" DE DIAMETRO, INCLUYE: MATERIALES, HERRAMIENTAS, MANO DE OBRA Y ACARREOS FUERA Y DENTRO DE LA OBRA Y TODO LO NECESARIO PARA SU BUEN FUNCIONAMIENTO. | PZA | 216.01 | 216.01 | 216.01 | 216.01 | 216.01 | 216.01 | 216.01 | 216.01 | 216.01
1839000175 | SUMINISTRO Y COLOCACION DE VALVULA DE MARIPOSA BRIDADA DE 6", INCLUYE: MATERIALES, MANO DE OBRA Y ACARREOS FUERA Y DENTRO DE LA OBRA Y TODO LO NECESARIO PARA SU BUEN FUNCIONAMIENTO. | PZA | 6966.6 | 6966.6 | 6966.78 | 6966.78 | 6966.78 | 6966.78 | 6966.78 | 6966.78 | 6966.78
1839000177 | FABRICACION DE CANAL PLUVIAL DE 30 X 60 CM. MEDIDAS INTERIORES, HECHA A BASE DE CONCRETO F'C= 150 KG/CM2, DE 10 CM. DE ESPESOR, ACABADO PULIDO EN INTERIOR, ARMADO CON MALLA ELECTROSOLDADA 6-6/10-10, INCLUYE: REJILLA TIPO IRVIN, LIMPIEZA, TRAZO, ESCAVACION, CIMBRADO, COLADO, VIBRADO, HERRAMIENTA, MANO DE OBRA, ACARREOS FUERA Y DENTRO DE LA OBRA. | ML | 2140.83 | 2152.42 | 2198.73 | 2161.84 | 2236.47 | 2229.38 | 2127.62 | 2221.04 | 2236.47
1839000180 | SUMINISTRO E INSTALACION DE MOTOBOMBA CENTRIFUGA HORIZONTAL TIPO AUTOCEBANTE MCA. HAYWARD MODELO SUPER II PUMP DE 2 H.P. 220 VOLTS Y 3450 R.P.M. A 60 HZ. INCLUYE: MANO DE OBRA, HERRAMIENTA, ACARREO DENTRO Y FUERA DE LA OBRA. | PZA | 15971.72 | 15971.72 | 15972.12 | 15972.12 | 15972.12 | 15972.12 | 15972.12 | 15972.12 | 15972.12
1839000181 | SUMINISTRO E INSTALACION DE MOTOBOMBA CENTRIFUGA HORIZONTAL JOCKEY AUTOCEBANTE MCA. HAYWARD MODELO SUPER II PUMP DE 3/4 H.P. 220 VOLTS Y 3450 R.P.M. A 60 HZ. INCLUYE: MANO DE OBRA, HERRAMIENTA, ACARREO DENTRO Y FUERA DE LA OBRA. | PZA | 9954.89 | 9954.89 | 9955.14 | 9955.14 | 9955.14 | 9955.14 | 9955.14 | 9955.14 | 9955.14
1839000182 | SUMINISTRO E INSTALACION DE FILTRO VERTICAL DE ALTA VELOCIDAD MCA. HAYWARD MODELO SWIMMCLEAR C5020 COMPLETO, A BASE DE 4 CARTUCHOS DE POLIESTER IMPREGNADOS DE RESINA, INCLUYE: MANO DE OBRA, HERRAMIENTA, ACARREO DENTRO Y FUERA DE LA OBRA. | PZA | 22430.65 | 22430.65 | 22431.21 | 22431.21 | 22431.21 | 22431.21 | 22431.21 | 22431.21 | 22431.21
1839000183 | SUMINISTRO E INSTALACION DE CLORINADOR EN LINEA MCA. HARWARD MODELO C500EXP, A BASE DE 4 CARTUCHOS DE POLIESTER IMPREGNADOS DE RESINA, INCLUYE: MANO DE OBRA, HERRAMIENTA, ACARREO DENTRO Y FUERA DE LA OBRA. | PZA | 3944.84 | 3944.84 | 3944.93 | 3944.93 | 3944.93 | 3944.93 | 3944.93 | 3944.93 | 3944.93
1839000184 | SUMINISTRO Y COLOCACION DE REJILLA DE PROFUNDIDAD DE 40 X 40 CMS, MCA. HARWARD MODELO SP1033 DE 18" X 18", INCLUYE: MANO DE OBRA, HERRAMIENTA, ACARREO DENTRO Y FUERA DE LA OBRA. | PZA | 416.28 | 416.28 | 416.3 | 416.3 | 416.3 | 416.3 | 416.3 | 416.3 | 416.3
1839000185 | SUMINISTRO Y COLOCACION DE NICHO P/ REFLECTOR SUBACUATICO, MCA. HARWARD MODELO ASTROLITE II C/ REGISTRO BANQUETA, INCLUYE: MANO DE OBRA, HERRAMIENTA, ACARREO DENTRO Y FUERA DE LA OBRA. | PZA | 1435.76 | 1435.76 | 1435.79 | 1435.79 | 1435.79 | 1435.79 | 1435.79 | 1435.79 | 1435.79
1839000186 | SUMINISTRO E INSTALACION DE REFLECTOR SUBACUATICO, MCA. HARWARD DE 500 WATTS, INCLUYE: MANO DE OBRA, HERRAMIENTA, ACARREO DENTRO Y FUERA DE LA OBRA. | PZA | 3388.45 | 3388.45 | 3388.54 | 3388.54 | 3388.54 | 3388.54 | 3388.54 | 3388.54 | 3388.54
1839000187 | SUMINISTRO Y COLOCACION DE DESNATADOR DE SUPERFICIE , MCA. HARWARD MODELO SP10712 DE 50MM, INCLUYE: MANO DE OBRA, HERRAMIENTA, ACARREO DENTRO Y FUERA DE LA OBRA. | PZA | 1347.88 | 1347.88 | 1347.91 | 1347.91 | 1347.91 | 1347.91 | 1347.91 | 1347.91 | 1347.91
1839000188 | SUMINISTRO Y COLOCACION DE BOQUILLA DE RETORNO CHORRO DIRIGIBLE MCA. HAYWARD MODELO SP1419E DE 38 X 25 MM, INCLUYE: MANO DE OBRA, HERRAMIENTA, ACARREO DENTRO Y FUERA DE LA OBRA. | PZA | 213.97 | 213.97 | 213.98 | 213.98 | 213.98 | 213.98 | 213.98 | 213.98 | 213.98
1839000189 | SUMINISTRO Y COLOCACION DE BOQUILLA DE SUCCION DE ASPIRADORA MCA. HAYWARD MODELO SP1022 C/TAPON DE 38 MM, INCLUYE: MANO DE OBRA, HERRAMIENTA, ACARREO DENTRO Y FUERA DE LA OBRA. | PZA | 162.3 | 162.3 | 162.31 | 162.31 | 162.31 | 162.31 | 162.31 | 162.31 | 162.31
1839000190 | SUMINISTRO E INSTALACION DE ADAPTADOR MACHO A CEM. DE 100 MM, INCLUYE: CONEXIÓN, MANO DE OBRA, HERRAMIENTA, ACARREO DENTRO Y FUERA DE LA OBRA. | PZA | 71.17 | 71.17 | 71.17 | 71.04 | 71.17 | 71.17 | 71.17 | 71.17 | 71.17
1839000191 | SUMINISTRO E INSTALACION DE ADAPTADOR MACHO A CEM. DE 50 MM, INCLUYE: CONEXIÓN, MANO DE OBRA, HERRAMIENTA, ACARREO DENTRO Y FUERA DE LA OBRA. | PZA | 62.32 | 62.32 | 62.32 | 62.32 | 62.32 | 62.32 | 62.32 | 62.32 | 62.32
1839000192 | SUMINISTRO E INSTALACION DE ADAPTADOR MACHO A CEM. DE 38 MM, INCLUYE: CONEXIÓN, MANO DE OBRA, HERRAMIENTA, ACARREO DENTRO Y FUERA DE LA OBRA. | PZA | 28.97 | 28.97 | 28.97 | 28.97 | 28.97 | 28.97 | 28.97 | 28.97 | 28.97
1839000193 | SUMINISTRO E INSTALACION DE ADAPTADOR HEMBRA A CEM. DE 100 MM, INCLUYE: CONEXIÓN, MANO DE OBRA, HERRAMIENTA, ACARREO DENTRO Y FUERA DE LA OBRA. | PZA | 71.3 | 71.3 | 71.3 | 71.15 | 71.3 | 71.3 | 71.3 | 71.3 | 71.3
1839000194 | SUMINISTRO E INSTALACION DE ADAPTADOR HEMBRA A CEM. DE 50 MM, INCLUYE: CONEXIÓN, MANO DE OBRA, HERRAMIENTA, ACARREO DENTRO Y FUERA DE LA OBRA. | PZA | 41.55 | 41.55 | 41.55 | 41.55 | 41.55 | 41.55 | 41.55 | 41.55 | 41.55
1839000195 | SUMINISTRO E INSTALACION DE ABRAZADERA PARA TOMA DOMICILIARIA DE 50 MM X 3/4", INCLUYE: CONEXIÓN, MANO DE OBRA, HERRAMIENTA, ACARREO DENTRO Y FUERA DE LA OBRA. | PZA | 56.74 | 56.74 | 56.74 | 56.74 | 56.74 | 56.74 | 56.74 | 56.74 | 56.74
1839000196 | SUMINISTRO E INSTALACION DE COPLE DE PVC HCO. A CEM DE 100MM, INCLUYE: CONEXIÓN, MANO DE OBRA, HERRAMIENTA, ACARREO DENTRO Y FUERA DE LA OBRA. | PZA | 34.63 | 34.63 | 34.63 | 34.63 | 34.63 | 34.63 | 34.63 | 34.63 | 34.63
1839000197 | SUMINISTRO E INSTALACION DE COPLE DE PVC HCO. A CEM DE 50MM, INCLUYE: CONEXIÓN, MANO DE OBRA, HERRAMIENTA, ACARREO DENTRO Y FUERA DE LA OBRA. | PZA | 24.57 | 24.57 | 24.57 | 24.57 | 24.57 | 24.57 | 24.57 | 24.57 | 24.57
1839000198 | SUMINISTRO E INSTALACION DE CODO DE PVC HCO. A CEM DE 90X100MM , INCLUYE: CONEXIÓN, MANO DE OBRA, HERRAMIENTA, ACARREO DENTRO Y FUERA DE LA OBRA. | PZA | 93.48 | 93.48 | 93.48 | 93.48 | 93.48 | 93.48 | 93.48 | 93.48 | 93.48
1839000199 | SUMINISTRO E INSTALACION DE CODO DE PVC HCO. A CEM DE 90X50MM , INCLUYE: CONEXIÓN, MANO DE OBRA, HERRAMIENTA, ACARREO DENTRO Y FUERA DE LA OBRA. | PZA | 44.16 | 44.16 | 44.16 | 44.16 | 44.16 | 44.16 | 44.16 | 44.16 | 44.16
1839000200 | 11SUMINISTRO E INSTALACION DE CODO DE PVC HCO. A CEM DE 45X100MM , INCLUYE: CONEXIÓN, MANO DE OBRA, HERRAMIENTA, ACARREO DENTRO Y FUERA DE LA OBRA. | PZA | 48.22 | 48.22 | 48.22 | 48.22 | 48.22 | 48.22 | 48.22 | 48.22 | 48.22
1839000201 | SUMINISTRO E INSTALACION DE CODO DE PVC HCO. A CEM DE 45X50MM , INCLUYE: CONEXIÓN, MANO DE OBRA, HERRAMIENTA, ACARREO DENTRO Y FUERA DE LA OBRA. | PZA | 24.56 | 24.56 | 24.56 | 24.56 | 24.56 | 24.56 | 24.56 | 24.56 | 24.56
1839000202 | SUMINISTRO E INSTALACION DE REDUCCION BUSHING DE PVC HCO. A CEM DE 100-50MM , INCLUYE: CONEXIÓN, MANO DE OBRA, HERRAMIENTA, ACARREO DENTRO Y FUERA DE LA OBRA. | PZA | 40.19 | 40.19 | 40.19 | 40.19 | 40.19 | 40.19 | 40.19 | 40.19 | 40.19
1839000203 | SUMINISTRO E INSTALACION DE REDUCCION BUSHING DE PVC HCO. A CEM DE 50-30MM , INCLUYE: CONEXIÓN, MANO DE OBRA, HERRAMIENTA, ACARREO DENTRO Y FUERA DE LA OBRA. | PZA | 19.39 | 19.39 | 19.39 | 19.39 | 19.39 | 19.39 | 19.39 | 19.39 | 19.39
1839000204 | SUMINISTRO E INSTALACION DE TAPON CAPA DE PVC HCO. A CEM DE 50MM , INCLUYE: CONEXIÓN, MANO DE OBRA, HERRAMIENTA, ACARREO DENTRO Y FUERA DE LA OBRA. | PZA | 13.12 | 13.12 | 13.12 | 13.12 | 13.12 | 13.12 | 13.12 | 13.12 | 13.12
1839000205 | SUMINISTRO E INSTALACION DE TEE DE PVC HCO. A CEM DE 100MM , INCLUYE: CONEXIÓN, MANO DE OBRA, HERRAMIENTA, ACARREO DENTRO Y FUERA DE LA OBRA. | PZA | 168.83 | 168.83 | 168.84 | 168.84 | 168.84 | 168.84 | 168.84 | 168.84 | 168.84
1839000206 | SUMINISTRO E INSTALACION DE TEE DE PVC HCO. A CEM DE 50MM , INCLUYE: CONEXIÓN, MANO DE OBRA, HERRAMIENTA, ACARREO DENTRO Y FUERA DE LA OBRA. | PZA | 32.94 | 32.94 | 32.94 | 32.94 | 32.94 | 32.94 | 32.94 | 32.94 | 32.94
1839000207 | SUMINISTRO E INSTALACION DE TUBERIA DE PVC HCO. RD 26 DE 100MM , INCLUYE: CONEXIÓN, MANO DE OBRA, HERRAMIENTA, ACARREO DENTRO Y FUERA DE LA OBRA. | ML | 202.42 | 202.42 | 202.42 | 202.42 | 202.42 | 202.42 | 202.42 | 202.42 | 202.42
1839000208 | SUMINISTRO E INSTALACION DE TUBERIA DE PVC HCO. RD 26 DE 50MM , INCLUYE: CONEXIÓN, MANO DE OBRA, HERRAMIENTA, ACARREO DENTRO Y FUERA DE LA OBRA. | ML | 48.67 | 48.67 | 48.68 | 48.68 | 48.68 | 48.68 | 48.68 | 48.7 | 48.7
1839000209 | SUMINISTRO E INSTALACION DE TUERCA UNION DE PVC HCO. A CEM DE 50MM , INCLUYE: CONEXIÓN, MANO DE OBRA, HERRAMIENTA, ACARREO DENTRO Y FUERA DE LA OBRA. | PZA | 85.15 | 85.15 | 85.15 | 85.15 | 85.15 | 85.15 | 85.15 | 85.15 | 85.15
1839000210 | SUMINISTRO E INSTALACION DE VALVULA DE ESFERA ROSC DE 100MM , INCLUYE: CONEXIÓN, MANO DE OBRA, HERRAMIENTA, ACARREO DENTRO Y FUERA DE LA OBRA. | PZA | 10136.86 | 10136.86 | 10137.12 | 10137.12 | 10137.12 | 10137.12 | 10137.12 | 10137.12 | 10137.12
1839000211 | SUMINISTRO E INSTALACION DE VALVULA DE ESFERA ROSC DE 50MM , INCLUYE: CONEXIÓN, MANO DE OBRA, HERRAMIENTA, ACARREO DENTRO Y FUERA DE LA OBRA. | PZA | 1574.95 | 1574.95 | 1574.98 | 1574.98 | 1574.98 | 1574.98 | 1574.98 | 1574.98 | 1574.98
1839000212 | SUMINISTRO E INSTALACION DE VALVULA DE ESFERA A CEM DE 50MM , INCLUYE: CONEXIÓN, MANO DE OBRA, HERRAMIENTA, ACARREO DENTRO Y FUERA DE LA OBRA. | PZA | 206.68 | 206.68 | 206.68 | 206.68 | 206.68 | 206.68 | 206.68 | 206.68 | 206.68
1839000213 | SUMINISTRO DE UN LOTE DE KIT DE ACCESORIOS PARA DAR EL MANTENIMIENTO RUTINARIO A LA PISCINA CONSISTENTE EN:MANGUERA AUTOFLOTANTE DE 38X15 M.L MCA. HAYWARD, CABEZAL DE ASPIRADORA DE 12 RUEDAS MCA. PENTAIR, RED SACA HOJAS REFORZADA MCA.PENTAIR, CEPILLO DE CERDAS DE NYLON DE 45 CMS, CEPILLO DE CERDAS DE FIERRO DE 30 CMS MCA. PENTAIR, CONECTOR DE PLASTICO DE 38 MM MCA. HAYWARD,COMPARADOR COLORIMETRO DE 8 PASOS MCA. SPIN, MANERAL ANODIZADO DE 7.10 X 32MM MCA. PENTAIR | LOTE | 7719.83 | 7719.83 | 7720.03 | 7720.03 | 7720.03 | 7720.03 | 7720.03 | 7720.03 | 7720.03
1839000214 | SUMINISTRO DE UN LOTE DE PRODUCTOS QUIMICOS PARA EL TRATAMIENTO INICIAL DEL AGUA PARA APROX. 1 MES, SHOCK CORRECTIVO, ALKALOS, CLARIT PLUS, ACIDET, TRIZIDE 2000 POLVO, CLORO GRANULAR AL 91%, CRISTALIN PLUS PLATINIUM, CLORO EN TABS. DE 3" AL 91% | LOTE | 42270.16 | 42270.16 | 42271.22 | 42271.22 | 42271.22 | 42271.22 | 42271.22 | 42271.22 | 42271.22
1839000215 | SUMINISTRO Y COLOCACION DE TANQUE BIODIGESTOR ECOPLASTIK, MODELO ECO DE 900 LTS. AUTOLIMPIABLE FABRICADO CON POLIETILENO DE ALTA DENSIDAD. INCLUYE: ACCESORIOS, CONEXIÓN PARA DESCARGAS DE W.C CON TUBO DE PVC DE 4" DE DIAM, LIMPIEZA, TRAZO Y NIVELACION, EXCAVACIONES Y RELLENOS, HERRAMIENTA, MANO DE OBRA, ACARREOS DENTRO Y FUERA DE LA OBRA Y TODO LO NECESARIO PARA SU CORRECTA COLOCACION Y FUNCIONAMIENTO. | PZA | 7529.02 | 7529.02 | 7529.21 | 7529.21 | 7529.21 | 7529.21 | 7529.21 | 7529.21 | 7529.21
1839000216 | SUMINISTRO, FABRICACION Y COLOCACION DE REGISTRO PREFABRICADO DE 0.51 X 0.40 X 0.31 MTS, PARA EL ALOJAMIENTO DE LODOS PROVENIENTES DE TANQUE BIODIGESTOR, ASENTADO SOBRE CAMA DE GRAVA TRITURADA DE 3/4" DE 0.20 MTS DE ESPESOR, INCLUYE: LIMPIA, TRAZO Y NIVELACION, EXCAVACIONES Y RELLENOS, TAPA, AFINES DE EXCAVACION, CONEXIONES HACIA BIODIGESTOR CON TUBO DE PVC SANITARIO DE 2" DE DIAMETRO, ACCESORIOS PARA CONEXIÓN, HERRAMIENTA, MANO DE OBRA, NIVELACION, ACARRREOS DENTRO Y FUERA DE LA OBRA Y TODO LO NECESARIO PARA SU CORRECTA COLOCACION Y FUNCIONAMIENTO. | PZA | 975.54 | 975.5 | 979.26 | 976.92 | 980.45 | 980.95 | 977.12 | 983.4 | 983.4
1839000217 | SUMINISTRO, FABRICACION Y COLOCACION DE REGISTRO PREFABRICADO DE 0.51 X 0.40 X 0.31 MTS, PARA EL ALOJAMIENTO DE AGUAS JABONOSAS Y TRATADAS PROVENIENTES DE TANQUE BIODIGESTOR, ASENTADO SOBRE CAMA DE GRAVA TRITURADA DE 3/4" DE 0.30 MTS DE ESPESOR, INCLUYE: LIMPIA, TRAZO Y NIVELACION, EXCAVACIONES Y RELLENOS, TAPA, AFINES DE EXCAVACION, CONEXIONES HACIA BIODIGESTOR CON TUBO DE PVC SANITARIO DE 2" DE DIAMETRO, ACCESORIOS PARA CONEXIÓN, HERRAMIENTA, MANO DE OBRA, NIVELACION, ACARRREOS DENTRO Y FUERA DE LA OBRA Y TODO LO NECESARIO PARA SU CORRECTA COLOCACION Y FUNCIONAMIENTO | PZA | 988.78 | 988.68 | 995.91 | 991.42 | 998.22 | 999.18 | 991.8 | 1003.92 | 1003.92
1839000218 | SUMINISTRO Y COLOCACION DE TINACO VERTICAL DE PLASTICO BICAPA COLOR NEGRO DE POLIETILENO CON CAPACIDAD PARA 300 LTS. ACOSTILLADO MARCA ECOPLASTIK, MODELO ECOTIN, INCLUYE: ACCESORIOS PARA CONEXIÓN, TUBERIA, CONECTORES, ACARREO, ELEVACIÓN, CONEXIÓN A LA ALIMENTACIÓN, DESCARGAS A MUEBLES, HERRAMIENTA, MANO DE OBRA Y TODO LO NECESARIO PARA SU CORRECTA EJECUCION. | PZA | 1075.52 | 1075.52 | 1075.55 | 1075.55 | 1075.55 | 1075.55 | 1075.55 | 1075.55 | 1075.55
1839000219 | SUMINISTRO Y COLOCACIÓN DE LAVABO ECONOMICO COLOR BLANCO, MARCA Y MODELO SEGÚN PROYECTO INCLUYE: LLAVE INDIV P/LAVABO, CONTRA REJILLA, CESPOL PVC, COFLEX Y EMPAQUES DE SELLADO, CONEXIÓN A LA ALIMENTACIÓN Y AL DESAGÜE; , MATERIALES PARA SU FIJACION, CONEXIONES, PRUEBAS, HERRAMIENTA, MANO DE OBRA, ACARREO DENTRO Y FUERA DE LA OBRA Y TODO LO NECESARIO PARA SU CORRECTA COLOCACION. | PZA | 721.69 | 721.69 | 721.71 | 721.71 | 721.71 | 721.71 | 721.71 | 721.71 | 721.71
1839000220 | SUMINISTRO Y COLOCACION DE TASA COMERCIAL REDONDA CON TANQUE COLOR BLANCO, MODELO Y MARCA SEGÚN PROYECTO, INCLUYE: ACCESORIOS, COFLEX, MATERIALES PARA SU FIJACION, JUNTAS DE SELLADO, CONEXIÓN A LA ALIMENTACIÓN Y AL DESAGÜE, VÁLVULA DE CONTROL, PRUEBAS, HERRAMIENTA, MANO DE OBRA, ACARREOS DENTRO Y FUERA DE LA OBRA Y TODO LO NECESARIO PARA SU CORRECTA EJECUCION. | PZA | 1036.46 | 1036.46 | 1036.49 | 1036.49 | 1036.49 | 1036.49 | 1036.49 | 1036.49 | 1036.49
1839000221 | SUMINISTRO, COLOCACION Y MONTAJE DE BAÑO ECOLOGICO PREFABRICADO DE 1.85 X 1.23 X 2.25 M. DE ALTURA, A BASE DE ESTRUCTURA DE ACERO PERFIL GALVANIZADO G-60 ( SIN PERFORACIONES), ARMADO CON POSTES CAL. 20 (410PV20) @ 41 CM A CENTROS CON BLOQUES SOLIDOS COMO REFUERZOS Y CANAL CAL. 22 EN SU BASE (410CC22) ARMADOS CON TORNILLOS TXP-58 GALVANIZADO,CERRADOS CON CANALETA DE CARGA CAL. 24 CON APLICACION DE ESMALTE EN TODA LA ESTRUCTURA DE ACERO A DOS MANOS, MARCOS A BASE DE TIRAS DE MADERA TRATADA DE PINO CON CCA DE 1/2" DE 8 X 8 CM DE ANCHO POR EL ALTO DEL BAÑO EN LAS CUATRO ARISTAS COMO ESQUINEROS RECUBRIENDO EL CEMEPLANK COMO ACABADO, INCLUYE: CEMPLANK CEDAR TEXTURA MADERA DE 0.24 Y/O 0.19 MTS. TRASLAPADOS @ 4.5 CM DE 8 MM DE ESPESOR ELABORADO A BASE DE FIBROCEMENTO SEGUN PROYECTO; VENTANAS DE 0.40 X 0.40 MTS A BASE DE CELOSIA ECONOMICA NATURAL DE ALUMINIO DE 3 MM ( 2 PZAS), PUERTA DE LAMINA GALVANIZADA TIPO TABLERO CALIBRE 22 ENMARCADAS EN ANGULO DE 1" DE ACERO EMPOTRADA EN LOS MUROS DE POSTE GALVANIZADO CON PRIMER VERDE DE 0.75 X 1.83 MTS DE SECCION. CON CERRADURA TIPO CERROJO Y PINTADA DE ESMALTE COLOR ROBLE A 2 MANOS (MISMO DE LA ESTRUCTURA), PISO DE CONCRETO PINTADO DE COLOR ROJO TERRACOTA DE 5 CM DE ESPESOR CON ADHEPANEL DE 10 MM DE 1.22 X 1.80 MTS, TECHADO A BASE DE LAMINA ESTANDAR DE FIBROCEMENTO P7 DE 3 MM DE ESPESOR CON COLOR INTEGRADO Y CEMPANEL COMO BASE EN AREA DE TINACO, DESPLANTE DE EDIFICIO A BASE DE 4 DADOS DE CONCRETO VACIADO DE 0.30 CM DE DIAMETRO CON ESTRUCTURA DE ARMEX CON PROFUNDIDAD VARIABLE DEPENDIENDO DEL SUBSUELO, TUBO VENTILADOR DE PVC DE 2" SANITARIO DE 2.00 MTS DE LARGO CON REMATE DE VENTILACION DE 2", PARA LA EMISION DE GASES, ANCLADO A LA PARED DEL BAÑO CON DOS ABRAZADERAS TIPO OMEGA DE ACERO GALVANIZADO, INSTALACIONES ELECTRICAS CONFORMADAS CON APAGADOR DE 1 VENTANA Y SOQUET DE PORCELANA PLANO DE LOSA CON FOCO DE 60W, CABLE DE USO RUDO DE 2 X 16, LIMPIEZA, TRAZO Y NIVELACION, EXCAVACION Y RELLENO, HERRAMIENTA, MANO DE OBRA, CORTES, DESPERDICIOS, ACARREOS DENTRO Y FUERA DE LA OBRA Y TODO LO NECESARIO PARA SU CORRECTA EJECUCION Y FUNCIONAMIENTO. | PZA | 13431.18 | 13431.18 | 13431.51 | 13431.51 | 13431.51 | 13431.51 | 13431.51 | 13431.51 | 13431.51
1839000222 | SUMINISTRO Y COLOCACION DE REGADERA REDONDA CON LLAVE DE 1/2" ROSCABLE Y MANERAL COMERCIAL MODELO Y MARCA SEGÚN PROYECTO, INCLUYE: ACCESORIOS, MATERIALES PARA SU FIJACION, PRUEBAS, HERRAMIENTA, MANO DE OBRA, ACARREOS DENTRO Y FUERA DE LA OBRA Y TODO LO NECESARIO PARA SU CORRECTA EJECUCION. | PZA | 2510.01 | 2510.01 | 2510.07 | 2510.07 | 2510.07 | 2510.07 | 2510.07 | 2510.07 | 2510.07
1839000227 | REGISTRO DE DIMENSIONES DE 0.40 x 0.60 cm DE 0.00 A 1.00 m DE PROFUNDIDAD A BASE DE TABIQUE ROJO RECOSIDO ASENTADO CON MORTERO CEMENTO ARENA 1:5 ACABADO INTERIOR PULIDO CON PLANTILLA DE CONCRETO FC=100KG/CM2 DE 10 cm DE ESPESOR EL TAMAÑO INTERIOR SERA DADO DE ACUERDO A LA PROFUNDIDAD DEL REGISTRO ,CON TAPA DE CONCRETO MARCO Y CONTRAMARCO INCLUYE MATERIALES MANO DE OBRA HERRAMIENTA ACARREOS Y TODO LO NECESARIO PARA SU CORRECTA EJECUCION. | PZA | 2652.81 | 2676.49 | 2759.05 | 2705.94 | 2833.72 | 2803.08 | 2633.11 | 2784.61 | 2833.72
1839000227 | REGISTRO DE DIMENSIONES DE 0.40 x 0.60 cm DE 0.00 A 1.00 m DE PROFUNDIDAD A BASE DE TABIQUE ROJO RECOSIDO ASENTADO CON MORTERO CEMENTO ARENA 1:5 ACABADO INTERIOR PULIDO CON PLANTILLA DE CONCRETO FC=100KG/CM2 DE 10 cm DE ESPESOR EL TAMAÑO INTERIOR SERA DADO DE ACUERDO A LA PROFUNDIDAD DEL REGISTRO ,CON TAPA DE CONCRETO MARCO Y CONTRAMARCO INCLUYE MATERIALES MANO DE OBRA HERRAMIENTA ACARREOS Y TODO LO NECESARIO PARA SU CORRECTA EJECUCION. | PZA | 2652.81 | 2676.49 | 2759.05 | 2705.94 | 2833.72 | 2803.08 | 2633.11 | 2784.61 | 2833.72
1839000243 | SUMINISTRO Y COLOCACION DE BIODIGESTOR, INCLUYE: 2 TANQUES BIODIGESTORES DE 1300 LTS. DE CAPACIDAD, CONSTRUCCION DE REGISTRO PARA LODOS DE 60X60, CONSTRUCCION DE MUROS DE PIEDRA BRAZA COMO ADEMES PARA PROTEGER LOS TANQUES, LOSA DE CONCRETO F'C= 200 KG/CM2, ARMADO CON VARILLA DEL No. 3 A CADA 20 CMS. EN AMBOS SENTIDOS CON TAPAS DE CONCRETO ARMADO DE DE 70 X 70 CMS, MANO DE OBRA, EXCAVACION, MORTERO CEMENTO ARENA 1:3, ACARREOS DENTRO Y FUERA DE LA OBRA Y TODO LO NECESARIO PARA SU CORRECTO FUNCIONAMIENTO. | PZA | 64979.05 | 65198.5 | 65914.52 | 65539.2 | 66556.74 | 68509.4 | 64704.09 | 67685.65 | 68509.4
1839000244 | REG. DE TAB. ROJO COMUN DE SECC.40X60X100 CMS. CON ESP. DE 14 CMS. APLAN. INT. C/MORT. C-A. 1:5, ACAB. PULIDO C/TAPA DE CONC. F'C=150 KG/CM2. DE 5 CM. DE ESP. ARMADA C/ALAMB. A/C 10 CM. EN A.S., SOLDADO A MARCO DE ANGULO DE 1"X1"X3/16" Y CONTRAMAR. DE 11/4"X1 1/4"X3/16" ACAB. C/BROCHA DE PELO, INCL.: PLANTILLA D/CONC. F'C=100 KG/CM2. C/ESP. PROM. D/5 CM. CAD. D/CONC. F'C=150 KG/CM2. D/14X10 ARM. C/3 VAR. #3 @ 20 CMS. CMS. CIMBRADO Y DESCIMBRADO CON MAD. DE PINO DE 3a. BOQUILLA Y MEDIA CAÑA EN EL FONDO,HERRAMIENTA, MANO DE OBRA Y ACARREOS FUERA Y DENTRO DE LA OBRA. | PZA | 1833.89 | 1851.22 | 1915.68 | 1883.92 | 1974.51 | 1947.59 | 1810.37 | 1922.37 | 1974.51
1839000245 | CONSTRUCCION DE CISTERNA DE 5.30*2.50* 2.50 M (33.13) M3 HECHA EN OBRA DE CONCRETO ARMADO SEGUN PROYECTO EL INIFECH, INCLUYE: EXCAVACION, RELLENO, SUMINISTRO DE MATERIAL, IMPERMEABILIZANTE INTEGRAL "FESTERGRAL" A RAZON DE 1.50 KG POR CADA 50 KG DE CEMENTO EN CONCRETO F'C=200 KG/CM2, BOMBA DE 1 HP MARCA GENERAL ELECTRIC, ELECTRONIVEL ELECTRONICO MCA. CEISA CAT.F-1, ARRANCADOR MAGNETICO 2510 CAT. FG-1,CHECK PICHANCHA DE 38 MM, SUCCION DE FO.GO DE 30 MM, TUBO DE VENTILACION, ESCALERA MARINA, HERRAMIENTA, TAPA DE CARCAMO DE LAMINA ANTIDERRAPANTE DE 1.64x1.12, TAPA DE CISTERNA DE 0.72x0.72 DE LAMINA ANTIDERRAPANTE CAL. 14, APLANADOS, MANO DE OBRA, ACARREOS FUERA Y DENTRO DE LA OBRA, TRABAJO TERMINADO. | PZA | 147867.61 | 148836.21 | 155150.43 | 152191.72 | 157976.94 | 156715.62 | 146163.26 | 157250.03 | 157976.94
1839000246 | REGISTRO DE 0.60x0.60x080 m. DE MURO DE TABIQUE ROJO RECOCIDO, ASENTADO CON MEZCLA CEMENTO ARENA 1:5, CON APLANADO PULIDO EN EL INTERIOR, CON TAPA DE 8 cm. DE ESPESOR DE CONCRETO F'c=150 kg/cm2, CON MARCO Y CONTRAMARCO A BASE DE ANGULO DE FIERRO DE 3"x3"x1/4, ANCLADA A CADENA PERIMETRAL DE 15x15 cm. ARMADA CON 4 VARILLAS DE 3/8" Y ESTRIBOS DEL No.2 @ 20 cm., PISO DE 10 cm. DE ESPESOR DE CONCRETO DE F'c=150 kg/cm2, INCLUYE: MATERIALES, ACARREOS, EXCAVACION,MANO DE OBRA, EQUIPO, HERRAMIENTA Y ACARREOS FUERA Y DENTRO DE LA OBRA. | PZA | 1992.77 | 2001.58 | 2034.44 | 2016.46 | 2062.97 | 2052.15 | 1982.99 | 2044.34 | 2062.97
1839000300 | SUMINISTRO Y TENDIDO DE TUBO DE PVC SERIE 7 DE 12" PERFORADO, INCLUYE: MANO DE OBRA, HERRAMIENTAS, PRUEBAS, ACARREOS DENTRO Y FUERA DE LA OBRA Y TODO LO NECESARIO PARA SU CORRECTA EJECUCICON. | M | 314.68 | 314.68 | 314.69 | 314.69 | 314.69 | 314.69 | 314.69 | 314.69 | 314.69
1840000001 | CONSTRUCION DE CANAL PLUVIAL, DE CONCRETO F'C=250KG/CM2, ARMADA CON VARILLA DEL NO. 3, ESTRIBOS No. 2, ACABADO APARENTE, SEGUN DISEÑO DE PLANOS DE DETALLE, INCLUYE: MADERA DE PINO DE 3a., HERRAMIENTA, ACARREOS, MANO DE OBRA Y TODO LO NECESARIO PARA SU CORRECTA EJECUCION. | PZA | 921.2 | 931.32 | 987.98 | 954.32 | 1019.35 | 1006.2 | 903.54 | 1009.65 | 1019.35
1840000002 | SUMINISTRO Y COLOCACION DE BOMBA DE 2 HP., INCLUYE: MANIOBRAS, MATERIALES, MANO DE OBRA Y HERRAMIENTA, ACARREOS DENTRO Y FUERA DE LA OBRA Y TODO LO NECESARIO PARA SU CORRECTA EJECUCION. | PZA | 3974.54 | 3974.54 | 3974.64 | 3974.64 | 3974.64 | 3974.64 | 3974.64 | 3974.64 | 3974.64
1840000003 | CONSTRUCION DE CANAL PLUVIAL, DE CONCRETO F'C=200KG/CM2, ARMADA CON MALLA ELECTROSOLDADA 6-6/10-10, ACABADO APARENTE, SEGUN DISEÑO DE PLANOS DE DETALLE, INCLUYE: MADERA DE PINO DE 3a., HERRAMIENTA, ACARREOS, MANO DE OBRA Y TODO LO NECESARIO PARA SU CORRECTA EJECUCION. | ML | 1102.65 | 1111.35 | 1146.6 | 1116.25 | 1173.96 | 1173.18 | 1079.07 | 1168.02 | 1173.96
1840000003 | CONSTRUCION DE CANAL PLUVIAL, DE CONCRETO F'C=200KG/CM2, ARMADA CON MALLA ELECTROSOLDADA 6-6/10-10, ACABADO APARENTE, SEGUN DISEÑO DE PLANOS DE DETALLE, INCLUYE: MADERA DE PINO DE 3a., HERRAMIENTA, ACARREOS, MANO DE OBRA Y TODO LO NECESARIO PARA SU CORRECTA EJECUCION. | ML | 1102.65 | 1111.35 | 1146.6 | 1116.25 | 1173.96 | 1173.18 | 1079.07 | 1168.02 | 1173.96
1841000001 | BAJADA DE AGUAS PLUVIALES CON TUBO DE PVC DE 150 MM. DE DIAMETRO CON ABRAZADERA DE 1" X 1/8" Y ANGULO DE 1" X 1" X 1/8" PARA ANCLAR AL MURO COLOCADA A CUALQUIER ALTURA, INCLUYE: MANIOBRAS DE COLOCACION, ANDAMIOS, MATERIALES PARA SU FIJACION, CONEXIONES, HERRAMIENTA, MANO DE OBRA Y TODO LO NECESARIO PARA SU CORRECTA EJECUCION | ML | 276.48 | 276.48 | 276.5 | 276.46 | 276.5 | 276.5 | 276.49 | 276.5 | 276.5
1841000003 | SUMINISTRO Y TENDIDO DE TUBO SANITARIO DE P.V.C. (ANGER) DIAMETRO 50 MM. INCLUYE: ACARREOS FUERA Y DENTRO DE LA OBRA, TENDIDO, LUBRICACION, JUENTE, ALINEACION Y PRUEBAS. | ML | 55.23 | 55.23 | 55.23 | 55.23 | 55.23 | 55.23 | 55.23 | 55.23 | 55.23
1841000004 | SUMINISTRO Y COLOCACION DE COLADERA HELVEX No. 24 (PISO), INCLUYENDO: ACARREOS FUERA Y DENTRO DE LA OBRA, INSTALACION, SELLO CON MORTERO CEMENTO - ARENA, PROP.1:4, PRUEBAS, HERRAMIENTA, MANO DE OBRA, PEGAMENTO P.V.C., LIMPIEZA Y TODO LO NECESSARIO PARA SU CORRECTA EJECUCION. | PZA | 1048.22 | 1049.12 | 1051.08 | 1049.66 | 1053.8 | 1052.7 | 1047.26 | 1051.6 | 1053.8
1841000005 | SUMINISTRO Y COLOCACION DE CESPOL DE BOTE DE PVC DE 4", INCLUYENDO: ACARREOS FUERA Y DENTRO DE LA OBRA, INSTALACION, SELLO CON MORTERO CEMENTO - ARENA, PROP.1:4, PRUEBAS, HERRAMIENTA, MANO DE OBRA, PEGAMENTO P.V.C., LIMPIEZA Y TODO LO NECESARIO PARA SU CORRECTA EJECUCION. | PZA | 293.77 | 296.01 | 300.91 | 297.33 | 307.77 | 304.96 | 291.27 | 302.24 | 307.77
1841000007 | SUMINISTRO Y COLOCACION DE CALENTADOR ELECTRICO MARCA HESA MODELO 202/60 O SIMILAR, INCLUYE: INSTALACION,PRUEBAS, HERRAMIENTAS, MANO DE OBRA, ACARREOS DENTRO Y FUERA DE LA OBRA Y TODO LO NECESARIO PARA SU CORRECTA EJECUCION. | PZA | 4327.46 | 4328.58 | 4337.94 | 4332.71 | 4341.22 | 4339.73 | 4327.24 | 4340.68 | 4341.22
1841000008 | SUMINISTRO E INSTALACION DE PUNTAS DE DRENAJE A BASE DE TUBERIA DE P.V.C. HIDRAULICO DE 1" DE DIAMETRO, INCLUYE: CONEXIONES, A UNA DISTANCIA MAXIMA DE 3 METROS PARA UNIDADES TIPO UMA, HERRAMIENTA, MATERIAL, MANO DE OBRA, ACARREOS DENTRO Y FUERA DE LA OBRA Y TODO LO NECESARIO PARA SU CORRECTA EJECUCION. | SAL | 216.56 | 216.56 | 216.57 | 216.57 | 216.57 | 216.57 | 216.57 | 216.57 | 216.57
1841000009 | SUMINISTRO E INSTALACION DE PUNTAS DE DRENAJE A BASE DE TUBERÍA DE P.V.C. HIDRAULICO DE 3/4" DE DIAMETRO, INCLUYE: CONEXIONES, ABRAZADERAS SINFIN, MANGUERA TRANSPARENTE, A UNA DISTANCIA MÁXIMA DE 3 METROS PARA CONDENSADOS DE UNIDADES FAN & COIL, MATERIAL, MANO DE OBRA, HERRAMIENTA, ACARREOS DENTRO Y FUERA DE LA OBRA Y TODO LO NECESARIO PARA SU CORRECTA EJECUCION. | SAL | 203.2 | 203.2 | 203.2 | 203.2 | 203.2 | 203.2 | 203.2 | 203.2 | 203.2
1841000010 | CONST. DE POZO DE ABSORCION (P-5) FORJADO CON TABIQUE ROJO COMUN DE 28 CM. DE ESPESOR CON MORTERO CEM-ARENA 1:5, JUNT. C/CEM. EL 30% Y EL 70% S/JUNTEAR. INCL.: LIMP., TRAZO, EXCAV., RELLENO, HERRAMIENTA, MANO DE OBRA, ACARREOS FUERA Y DENTRO DE LA OBRA, FILTRO PERIM. C/ GRAVA GRADUADA DE 5 CM, BROCAL DE CONC. F'C=200 KG/CM2 Y ACERO DEL # 3, @ 20 CMS. Y TAPA DE CONC. ALQUITRANADO C/ARGOLLA (SEGUN PROYECTO) TRABAJO TERMINADO. | PZA | 12052.48 | 12255.53 | 13718.84 | 13326.86 | 14068.63 | 13841.11 | 11529.73 | 13395.42 | 14068.63
1841000011 | SUMINISTRO Y COLOCACION DE TUBO DE P.V.C. TIPO SANITARIO MARCA TUBOPLUS O DURALON, INCLUYE: CARGO DIRECTO POR EL COSTO DE MANO DE OBRA Y MATERIALES REQUERIDOS, FLETE A OBRA, ACARREO, TRAZO, CORTE, COLOCACION, FIJACION, NIVELACION Y PRUEBA, CEMENTO Y ESTOPA, LIMPIEZA Y RETIRO DE SOBRANTES FUERA DE OBRA, EQUIPO DE SEGURIDAD, INSTALACIONES ESPECIFICAS, DEPRECIACION Y DEMAS CARGOS DERIVADOS DEL USO DE EQUIPO Y HERRAMIENTA, EN CUALQUIER NIVEL. DE 38 MM. DE DIAMETRO | M | 18.19 | 18.19 | 18.19 | 18.19 | 18.19 | 18.19 | 18.19 | 18.19 | 18.19
1841000011 | SUMINISTRO Y COLOCACION DE TUBO DE P.V.C. TIPO SANITARIO MARCA TUBOPLUS O DURALON, INCLUYE: CARGO DIRECTO POR EL COSTO DE MANO DE OBRA Y MATERIALES REQUERIDOS, FLETE A OBRA, ACARREO, TRAZO, CORTE, COLOCACION, FIJACION, NIVELACION Y PRUEBA, CEMENTO Y ESTOPA, LIMPIEZA Y RETIRO DE SOBRANTES FUERA DE OBRA, EQUIPO DE SEGURIDAD, INSTALACIONES ESPECIFICAS, DEPRECIACION Y DEMAS CARGOS DERIVADOS DEL USO DE EQUIPO Y HERRAMIENTA, EN CUALQUIER NIVEL. DE 38 MM. DE DIAMETRO | M | 18.19 | 18.19 | 18.19 | 18.19 | 18.19 | 18.19 | 18.19 | 18.19 | 18.19
1841000012 | SUMINISTRO Y TENDIDO DE TUBO SANITARIO DE PVC DE 50 MM. IDE DIAMETRO; INCLUYE: ACARREOS,TENDIDO, LUBRICACIÓN, COPLE, JUNTEO CON PEGAMENTO PARA PVC, ALINEACIÓN, PRUEBAS, HERRAMIENTA MENOR, MANO DE OBRA. Y TODO LO NECESARIO PARA SU CORRECTA EJECUCION. | M | 34.73 | 34.73 | 34.73 | 34.73 | 34.73 | 34.73 | 34.73 | 34.73 | 34.73
1841000013 | SUMINISTRO Y TENDIDO DE TUBO SANITARIO DE PVC DE 102 MM. IDE DIAMETRO; INCLUYE: ACARREOS,TENDIDO, LUBRICACIÓN, COPLE, JUNTEO CON PEGAMENTO PARA PVC, ALINEACIÓN, PRUEBAS, HERRAMIENTA MENOR, MANO DE OBRA. Y TODO LO NECESARIO PARA SU CORRECTA EJECUCION. | M | 113.76 | 113.76 | 113.76 | 113.76 | 113.76 | 113.76 | 113.76 | 113.76 | 113.76
1841000013 | SUMINISTRO Y TENDIDO DE TUBO SANITARIO DE PVC DE 102 MM. IDE DIAMETRO; INCLUYE: ACARREOS,TENDIDO, LUBRICACIÓN, COPLE, JUNTEO CON PEGAMENTO PARA PVC, ALINEACIÓN, PRUEBAS, HERRAMIENTA MENOR, MANO DE OBRA. Y TODO LO NECESARIO PARA SU CORRECTA EJECUCION. | M | 113.76 | 113.76 | 113.76 | 113.76 | 113.76 | 113.76 | 113.76 | 113.76 | 113.76
1841000014 | SUMINISTRO, INSTALACION Y PRUEBA DE CODO DE PVC. SANITARIO DE 87gX40 MM; INCLUYE: ACARREO, JUNTEO CON PEGAMENTO, HERRAMIENTA MENOR, MANO DE OBRA Y TODO LO NECESARIO PARA SU CORRECTA EJECUCION. | PZA | 62.43 | 62.43 | 62.43 | 62.43 | 62.43 | 62.43 | 62.43 | 62.43 | 62.43
1841000015 | SUMINISTRO, INSTALACION Y PRUEBA DE CODO DE PVC. SANITARIO DE 87GX50 MM; INCLUYE: ACARREO, JUNTEO CON PEGAMENTO, HERRAMIENTA MENOR, MANO DE OBRA Y TODO LO NECESARIO PARA SU CORRECTA EJECUCION. | PZA | 64.46 | 64.46 | 64.46 | 64.46 | 64.46 | 64.46 | 64.46 | 64.46 | 64.46
1841000016 | SUMINISTRO, INSTALACION Y PRUEBA DE CODO DE PVC. SANITARIO DE 45GX40 MM; INCLUYE: ACARREO, JUNTEO CON PEGAMENTO, HERRAMIENTA MENOR, MANO DE OBRA Y TODO LO NECESARIO PARA SU CORRECTA EJECUCION. | PZA | 54.21 | 54.21 | 54.21 | 54.21 | 54.21 | 54.21 | 54.21 | 54.21 | 54.21
1841000017 | SUMINISTRO, INSTALACION Y PRUEBA DE CODO DE PVC. SANITARIO DE 45GX50 MM; INCLUYE: ACARREO, JUNTEO CON PEGAMENTO, HERRAMIENTA MENOR, MANO DE OBRA Y TODO LO NECESARIO PARA SU CORRECTA EJECUCION. | PZA | 54.65 | 54.65 | 54.65 | 54.65 | 54.65 | 54.65 | 54.65 | 54.65 | 54.65
1841000018 | SUMINISTRO, INSTALACION Y PRUEBA DE CODO DE PVC. SANITARIO DE 45GX100 MM; INCLUYE: ACARREO, JUNTEO CON PEGAMENTO, HERRAMIENTA MENOR, MANO DE OBRA Y TODO LO NECESARIO PARA SU CORRECTA EJECUCION. | PZA | 71.98 | 71.98 | 71.98 | 71.98 | 71.98 | 71.98 | 71.98 | 71.98 | 71.98
1841000019 | SUMINISTRO, INSTALACIÓN Y PRUEBA DE "TEE" SENCILLA DE PVC SANITARIO DE 51 MM, DE DIAMETRO; INCLUYE: ACARREOS, LUBRICACIÓN, JUNTEO, LIMPIEZA, PEGAMENTO PARA PVC, PRUEBAS, HERRAMIENTA MENOR, MANO DE OBRA Y TODO LO NECESARIO PARA SU CORRECTA EJECUCION. | PZA | 33.77 | 33.77 | 33.77 | 33.77 | 33.77 | 33.77 | 33.77 | 33.77 | 33.77
1841000020 | SUMINISTRO, INSTALACIÓN Y PRUEBA DE "TEE" SENCILLA DE PVC. SANITARIO DE 100 MM, DE DIAMETRO; INCLUYE: ACARREOS, LUBRICACIÓN, JUNTEO, LIMPIEZA, PEGAMENTO PARA PVC, PRUEBAS, HERRAMIENTA MENOR, MANO DE OBRA Y TODO LO NECESARIO PARA SU CORRECTA EJECUCION. | PZA | 51.26 | 51.26 | 51.26 | 51.26 | 51.26 | 51.26 | 51.26 | 51.26 | 51.26
1841000021 | SUMINISTRO Y COLOCACION DE TEE CON VENTILACION DE P.V.C. TIPO SANITARIO MARCA TUBOPLUS O DURALON: CARGO DIRECTO POR EL COSTO DE MANO DE OBRA Y MATERIALES REQUERIDOS, FLETE A OBRA, ACARREO, TRAZO, LIMPIEZA DE IMPUREZAS EN LA SUPERFICIE DE CONTACTO, COLOCACION, FIJACION Y PRUEBA, LIMPIEZA Y RETIRO DE SOBRANTES FUERA DE OBRA, EQUIPO DE SEGURIDAD, INSTALACIONES ESPECIFICAS, DEPRECIACION Y DEMAS CARGOS DERIVADOS DEL USO DE EQUIPO Y HERRAMIENTA, EN CUALQUIER NIVEL. DE 100 MM. DE DIAMETRO | PZA | 53.43 | 53.43 | 53.43 | 53.43 | 53.43 | 53.43 | 53.43 | 53.43 | 53.43
1841000022 | SUMINISTRO, INSTALACIÓN Y PRUEBAS DE "YEE" SENCILLA DE PVC. SANITARIO, DE 51 MM, DE DIAMETRO; INCLUYE: ACARREOS, JUNTEO, LIMPIEZA, PEGAMENTO PARA PVC, PRUEBAS, HERRAMIENTA MENOR, MANO DE OBRA Y TODO LO NECESARIO PARA SU CORRECTA EJECUCION. | PZA | 41.54 | 41.54 | 41.54 | 41.54 | 41.54 | 41.54 | 41.54 | 41.54 | 41.54
1841000023 | SUMINISTRO, INSTALACIÓN Y PRUEBA DE "YEE" SENCILLA DE PVC. SANITARIO, DE 100 MM, DE DIAMETRO; INCLUYE: ACARREOS, JUNTEO, LIMPIEZA, PEGAMENTO PARA PVC, PRUEBAS, HERRAMIENTA MENOR, MANO DE OBRA Y TODO LO NECESARIO PARA SU CORRECTA EJECUCION. | PZA | 57.38 | 57.38 | 57.38 | 57.38 | 57.38 | 57.38 | 57.38 | 57.38 | 57.38
1841000024 | SUMINISTRO Y COLOCACION DE YEE DOBLE DE P.V.C. TIPO SANITARIO MARCA TUBOPLUS O DURALON: CARGO DIRECTO POR EL COSTO DE MANO DE OBRA Y MATERIALES REQUERIDOS, FLETE A OBRA, ACARREO, TRAZO, LIMPIEZA DE IMPUREZAS EN LA SUPERFICIE DE CONTACTO, COLOCACION, FIJACION Y PRUEBA, LIMPIEZA Y RETIRO DE SOBRANTES FUERA DE OBRA, EQUIPO DE SEGURIDAD, INSTALACIONES ESPECIFICAS, DEPRECIACION Y DEMAS CARGOS DERIVADOS DEL USO DE EQUIPO Y HERRAMIENTA, EN CUALQUIER NIVEL. DE 100 MM. DE DIAMETRO | PZA | 107.01 | 107.01 | 107.01 | 107.01 | 107.01 | 107.01 | 107.01 | 107.01 | 107.01
1841000025 | SUMINISTRO Y COLOCACION DE YEE REDUCIDA DE P.V.C. TIPO SANITARIO MARCA TUBOPLUS O DURALON: CARGO DIRECTO POR EL COSTO DE MANO DE OBRA Y MATERIALES REQUERIDOS, FLETE A OBRA, ACARREO, TRAZO, LIMPIEZA DE IMPUREZAS EN LA SUPERFICIE DE CONTACTO, COLOCACION, FIJACION Y PRUEBA, LIMPIEZA Y RETIRO DE SOBRANTES FUERA DE OBRA, EQUIPO DE SEGURIDAD, INSTALACIONES ESPECIFICAS, DEPRECIACION Y DEMAS CARGOS DERIVADOS DEL USO DE EQUIPO Y HERRAMIENTA, EN CUALQUIER NIVEL. DE 100 X 50 MM. DE DIAMETRO | PZA | 85.21 | 85.21 | 85.21 | 85.21 | 85.21 | 85.21 | 85.21 | 85.21 | 85.21
1841000026 | SUMINISTRO, INSTALACION Y PRUEBAS DE REDUCCIÓN EXCÉNTRICA DE PVC SANITARIO DE 50X40 MM; INCLUYE: ACARREO, LUBRICACION, PEGAMENTO, HERRAMIENTA MENOR, MANO DE OBRA Y TODO LO NECESARIO PARA SU CORRECTA EJECUCION. | PZA | 30.7 | 30.7 | 30.7 | 30.7 | 30.7 | 30.7 | 30.7 | 30.7 | 30.7
1841000027 | SUMINISTRO, INSTALACION Y PRUEBAS DE REDUCCIÓN EXCÉNTRICA DE PVC SANITARIO DE 100X50 MM; INCLUYE: ACARREO, PEGAMENTO PARA PVC, HERRAMIENTA MENOR, MANO DE OBRA Y TODO LO NECESARIO PARA SU CORRECTA EJECUCION. | PZA | 130.85 | 130.85 | 130.85 | 130.85 | 130.85 | 130.85 | 130.85 | 130.85 | 130.85
1841000028 | SUMINISTRO Y COLOCACION ADAPTADOR A ROSCA DE P.V.C. TIPO SANITARIO MARCA TUBOPLUS O DURALON, INCLUYE: CARGO DIRECTO POR EL COSTO DE MANO DE OBRA Y MATERIALES REQUERIDOS, FLETE A OBRA, ACARREO, TRAZO, LIMPIEZA DE IMPUREZAS EN LA SUPERFICIE DE CONTACTO, COLOCACION, FIJACION Y PRUEBA, LIMPIEZA Y RETIRO DE SOBRANTES FUERA DE OBRA, EQUIPO DE SEGURIDAD, INSTALACIONES ESPECIFICAS, DEPRECIACION Y DEMAS CARGOS DERIVADOS DEL USO DE EQUIPO Y HERRAMIENTA, EN CUALQUIER NIVEL. DE 50 MM. DE DIAMETRO. | PZA | 70.68 | 70.68 | 70.68 | 70.68 | 70.68 | 70.68 | 70.68 | 70.68 | 70.68
1841000029 | SUMINISTRO Y COLOCACION DE ADAPTADOR A ROSCA DE P.V.C. TIPO SANITARIO MARCA TUBOPLUS O DURALON, INCLUYE: CARGO DIRECTO POR EL COSTO DE MANO DE OBRA Y MATERIALES REQUERIDOS, FLETE A OBRA, ACARREO, TRAZO, LIMPIEZA DE IMPUREZAS EN LA SUPERFICIE DE CONTACTO, COLOCACION, FIJACION Y PRUEBA, LIMPIEZA Y RETIRO DE SOBRANTES FUERA DE OBRA, EQUIPO DE SEGURIDAD, INSTALACIONES ESPECIFICAS, DEPRECIACION Y DEMAS CARGOS DERIVADOS DEL USO DE EQUIPO Y HERRAMIENTA, EN CUALQUIER NIVEL. DE 100 MM. DE DIAMETRO. | PZA | 186.51 | 186.51 | 186.51 | 186.51 | 186.51 | 186.51 | 186.51 | 186.51 | 186.51
1841000030 | SUMINISTRO, INSTALACION Y PRUEBAS DE TAPON DE PVC PARA REGISTRO CON TAPA DE BRONCE DE 100 MM; INCLUYE: ACARREO, LIMPIEZA, PEGAMENTO PARA PVC, HERRAMIENTA MENOR, MANO DE OBRA Y TODO LO NECESARIO PARA SU CORRECTA EJECUCION. | PZA | 496.07 | 496.07 | 496.08 | 496.08 | 496.08 | 496.08 | 496.08 | 496.08 | 496.08
1841000031 | SUMINISTRO, INSTALACION Y PRUEBAS DE VALVULA DE BOLA DE 50 MM DE DIAMETRO; INCLUYE: ACARREO, LIMPIEZA, PEGAMENTO PARA PVC, HERRAMIENTA MENOR, MANO DE OBRA Y TODO LO NECESARIO PARA SU CORRECTA EJECUCION. | PZA | 1230.25 | 1230.25 | 1230.28 | 1230.28 | 1230.28 | 1230.28 | 1230.28 | 1230.28 | 1230.28
1841000032 | SUMINISTRO Y COLOCACION DE TUBO DE P.V.C. TIPO HIDRAULICO MARCA TUBOPLUS O DURALON, INCLUYE: CARGO DIRECTO POR EL COSTO DE MANO DE OBRA Y MATERIALES REQUERIDOS, FLETE A OBRA, ACARREO, TRAZO, CORTE, COLOCACION, FIJACION, NIVELACION Y PRUEBA, CEMENTO Y ESTOPA, LIMPIEZA Y RETIRO DE SOBRANTES FUERA DE OBRA, EQUIPO DE SEGURIDAD, INSTALACIONES ESPECIFICAS, DEPRECIACION Y DEMAS CARGOS DERIVADOS DEL USO DE EQUIPO Y HERRAMIENTA, EN CUALQUIER NIVEL. DE 13 MM. DE DIAMETRO | M | 36.21 | 36.21 | 36.23 | 36.23 | 36.23 | 36.23 | 36.23 | 36.23 | 36.23
1841000034 | SUMINISTRO, INSTALACION Y PRUEBAS DE CODO PVC HIDRÁULICO, DE 45 G X 13 MM; INCLUYE: ACARREO, LIMPIEZA, LUBRICACION, PEGAMENTO, HERRAMIENTA MENOR, MANO DE OBRA Y TODO LO NECESARIO PARA SU CORRECTA EJECUCION. | PZA | 30.19 | 30.19 | 30.2 | 30.2 | 30.2 | 30.2 | 30.2 | 30.2 | 30.2
1841000035 | SUMINISTRO, INSTALACION Y PRUEBAS DE CODO PVC HIDRÁULICO, DE 45 G X 25 MM; INCLUYE: ACARREO, LIMPIEZA, PEGAMENTO PARA PVC, HERRAMIENTA MENOR, MANO DE OBRA Y TODO LO NECESARIO PARA SU CORRECTA EJECUCION. | PZA | 40.39 | 40.39 | 40.4 | 40.4 | 40.4 | 40.4 | 40.4 | 40.4 | 40.4
1841000035 | SUMINISTRO, INSTALACION Y PRUEBAS DE CODO PVC HIDRÁULICO, DE 45 G X 25 MM; INCLUYE: ACARREO, LIMPIEZA, PEGAMENTO PARA PVC, HERRAMIENTA MENOR, MANO DE OBRA Y TODO LO NECESARIO PARA SU CORRECTA EJECUCION. | PZA | 40.39 | 40.39 | 40.4 | 40.4 | 40.4 | 40.4 | 40.4 | 40.4 | 40.4
1841000036 | SUMINISTRO Y COLOCACION DE TEE REDUCIDA DE P.V.C. TIPO HIDRAULICO MARCA TUBOPLUS O DURALON, INCLUYE: CARGO DIRECTO POR EL COSTO DE MANO DE OBRA Y MATERIALES REQUERIDOS, FLETE A OBRA, ACARREO, TRAZO, LIMPIEZA DE IMPUREZAS EN LA SUPERFICIE DE CONTACTO, COLOCACION, FIJACION Y PRUEBA, LIMPIEZA Y RETIRO DE SOBRANTES FUERA DE OBRA, EQUIPO DE SEGURIDAD, INSTALACIONES ESPECIFICAS, DEPRECIACION Y DEMAS CARGOS DERIVADOS DEL USO DE EQUIPO Y HERRAMIENTA, EN CUALQUIER NIVEL. DE 19-13-13 MM. DE DIAMETRO. | PZA | 38.78 | 38.78 | 38.78 | 38.78 | 38.78 | 38.78 | 38.78 | 38.78 | 38.78
1841000037 | SUMINISTRO, INSTALACION Y PRUEBAS DE TEE PVC HIDRÁULICO, DE 13MM DE DIAMETRO; INCLUYE: ACARREO, LIMPIEZA, LUBRICACION, PEGAMENTO, HERRAMIENTA MENOR, MANO DE OBRA Y TODO LO NECESARIO PARA SU CORRECTA EJECUCION. DE 13 MM. DE DIAMETRO | PZA | 24.74 | 24.74 | 24.74 | 24.74 | 24.74 | 24.74 | 24.74 | 24.74 | 24.74
1841000038 | SUMINISTRO Y COLOCACION DE ADAPTADOR ESPIUGA DE PVC HIDRAULICO MARCA TUBOPLUS O DURALON INCLUYE: CARGO DIRECTO POR EL COSTO DE MANO DE OBRA Y MATERIALES REQUERIDOS, FLETE A OBRA, ACARREO HORIZONTAL Y VERTICAL HASTA EL LUGAR DE SU UTILIZACION, TRAZO, COLOCACION, FIJACION, NIVELACION, ALINEACION, ABRAZADERA, LIMPIEZA Y RETIRO DE SOBRANTES FUERA DE OBRA, EQUIPO DE SEGURIDAD, INSTALACIONES ESPECIFICAS, DEPRECIACION Y DEMAS CARGOS DERIVADOS DEL USO DE EQUIPO Y HERRAMIENTA, EN CUALQUIER NIVEL. DE 13 MM. DE DIAMETRO | PZA | 48.75 | 48.75 | 48.75 | 48.75 | 48.75 | 48.75 | 48.75 | 48.75 | 48.75
1841000039 | SUMINISTRO Y COLOCACION DE TUBO DE P.V.C. TIPO SANITARIO MARCA DURALON O SIMILAR, INCLUYE: CARGO DIRECTO POR EL COSTO DE MANO DE OBRA Y MATERIALES REQUERIDOS, FLETE A OBRA, ACARREO, TRAZO, CORTE, COLOCACION, FIJACION, NIVELACION Y PRUEBA, CEMENTO Y ESTOPA, LIMPIEZA Y RETIRO DE SOBRANTES FUERA DE OBRA, EQUIPO DE SEGURIDAD, INSTALACIONES ESPECIFICAS, DEPRECIACION Y DEMAS CARGOS DERIVADOS DEL USO DE EQUIPO Y HERRAMIENTA, EN CUALQUIER NIVEL.DE 38 MM. DE DIAMETRO | M | 14.13 | 14.13 | 14.13 | 14.13 | 14.13 | 14.13 | 14.13 | 14.13 | 14.13
1841000040 | SUMINISTRO, INSTALACIÓN Y PRUEBA DE "TEE" SENCILLA DE PVC SANITARIO DE 38 MM, DE DIAMETRO; INCLUYE: ACARREOS, JUNTEO, LIMPIEZA, PRUEBAS, PEGAMENTO PARA PVC, HERRAMIENTA MENOR, MANO DE OBRA Y TODO LO NECESARIO PARA SU CORRECTA EJECUCION. | PZA | 32.35 | 32.35 | 32.35 | 32.35 | 32.35 | 32.35 | 32.35 | 32.35 | 32.35
1841000041 | SUMINISTRO Y COLOCACION DE REDUCCION DE PVC SANITARIO MARCA DURALON O SIMILAR INCLUYE: CARGO DIRECTO POR EL COSTO DE MANO DE OBRA Y MATERIALES REQUERIDOS, FLETE A OBRA, ACARREO HORIZONTAL Y VERTICAL HASTA EL LUGAR DE SU UTILIZACION, TRAZO, COLOCACION, FIJACION, NIVELACION, ALINEACION, ABRAZADERA, LIMPIEZA Y RETIRO DE SOBRANTES FUERA DE OBRA, EQUIPO DE SEGURIDAD, INSTALACIONES ESPECIFICAS, DEPRECIACION Y DEMAS CARGOS DERIVADOS DEL USO DE EQUIPO Y HERRAMIENTA, EN CUALQUIER NIVEL.DE 38 X32 MM. DE DIAMETRO. | PZA | 37.91 | 37.91 | 37.91 | 37.91 | 37.91 | 37.91 | 37.91 | 37.91 | 37.91
1841000042 | SUMINISTRO Y COLOCACION DE COLADERA, INCLUYE: CARGO DIRECTO POR EL COSTO DE MANO DE OBRA Y MATERIALES REQUERIDOS, FLETE A OBRA, ACARREOS, TRAZO, COLOCACION, NIVELACION, FIJACION Y PRUEBA, LIMPIEZA Y RETIRO DE SOBRANTES FUERA DE OBRA, EQUIPO DE SEGURIDAD, INSTALACIONES ESPECIFICAS, DEPRECIACION Y DEMAS CARGOS DERIVADOS DEL USO DE EQUIPO Y HERRAMIENTA, EN CUALQUIER NIVEL. MODELO CH - 342-R, MARCA HELVEX, CON REJILLA. | PZA | 691.82 | 691.92 | 692.18 | 692.02 | 692.53 | 692.39 | 691.71 | 692.25 | 692.53
1841000043 | SUMINISTRO Y COLOCACION DE COLADERA, INCLUYE: CARGO DIRECTO POR EL COSTO DE MANO DE OBRA Y MATERIALES REQUERIDOS, FLETE A OBRA, ACARREOS, TRAZO, COLOCACION, NIVELACION, FIJACION Y PRUEBA, LIMPIEZA Y RETIRO DE SOBRANTES FUERA DE OBRA, EQUIPO DE SEGURIDAD, INSTALACIONES ESPECIFICAS, DEPRECIACION Y DEMAS CARGOS DERIVADOS DEL USO DE EQUIPO Y HERRAMIENTA, EN CUALQUIER NIVEL. MODELO CH - 27, MARCA HELVEX, CON REJILLA. | PZA | 1404.9 | 1405 | 1405.26 | 1405.08 | 1405.58 | 1405.44 | 1404.81 | 1405.3 | 1405.58
1841000044 | SUMINISTRO Y COLOCACION DE SOPORTE PARA TUBERIAS, FABRICADO EN OBRA DE ACUERDO A ESPECIFICACIONES DE PROYECTO, INCLUYE: CARGO DIRECTO POR EL COSTO DE MANO DE OBRA Y MATERIALES REQUERIDOS, FLETE A OBRA, ACARREOS, TRAZO, SOLDADO, LIMADO, TALADRO, LIJADO, PINTURA, COLOCACION, FIJACION, NIVELACION, AJUSTE, LIMPIEZA Y RETIRO DE SOBRANTES FUERA DE OBRA, EQUIPO DE SEGURIDAD, INSTALACIONES ESPECIFICAS, DEPRECIACION Y DEMAS CARGOS DERIVADOS DEL USO DE EQUIPO Y HERRAMIENTA, EN CUALQUIER NIVEL. TIPO TIRANTE INDIVIDUAL, A BASE DE TAQUETE DE EXPANSION DE 3/8" DE DIÁMETRO, TIRANTE DE FIERRO REDONDO ROSCADO EN LOS EXTREMOS DE 3/8" DE DIÁMETRO X HASTA 1.20 M. DE LONGITUD, ABRAZADERA, AJUSTABLE PARA TUBO DE 51 MM. DE DIÁMETRO. | PZA | 161 | 161 | 161 | 161 | 161 | 161 | 161 | 161 | 161
1841000045 | SUMINISTRO Y COLOCACION DE SOPORTE PARA TUBERIAS, FABRICADO EN OBRA DE ACUERDO A ESPECIFICACIONES DE PROYECTO, INCLUYE: CARGO DIRECTO POR EL COSTO DE MANO DE OBRA Y MATERIALES REQUERIDOS, FLETE A OBRA, ACARREOS, TRAZO, SOLDADO, LIMADO, TALADRO, LIJADO, PINTURA, COLOCACION, FIJACION, NIVELACION, AJUSTE, LIMPIEZA Y RETIRO DE SOBRANTES FUERA DE OBRA, EQUIPO DE SEGURIDAD, INSTALACIONES ESPECIFICAS, DEPRECIACION Y DEMAS CARGOS DERIVADOS DEL USO DE EQUIPO Y HERRAMIENTA, EN CUALQUIER NIVEL. TIPO TIRANTE INDIVIDUAL, A BASE DE TAQUETE DE EXPANSION DE 3/8" DE DIÁMETRO, TIRANTE DE FIERRO REDONDO ROSCADO EN LOS EXTREMOS DE 3/8" DE DIÁMETRO X HASTA 1.20 M. DE LONGITUD, ABRAZADERA, AJUSTABLE PARA TUBO DE 102 MM. DE DIÁMETRO. | PZA | 234.44 | 234.44 | 234.45 | 234.45 | 234.45 | 234.45 | 234.45 | 234.45 | 234.45
1841000046 | SUMINISTRO Y COLOCACION DE TUBO DE PVC HIDRAULICO DE 13 MM. DE DIAMETRO TIPO TUBOPLUS MARCA TUBOPLUS O SIMILAR , INCLUYE: CARGO DIRECTO POR EL COSTO DE MANO DE OBRA Y MATERIALES REQUERIDOS, FLETE A OBRA, ACARREO HORIZONTAL Y VERTICAL HASTA EL LUGAR DE SU UTILIZACION, TRAZO, CORTE, LIJADO, DESPERDICIO, COLOCACION, FIJACION, NIVELACION, SOLDADURA Y PRUEBAS, LIMPIEZA Y RETIRO DE SOBRANTES FUERA DE OBRA, EQUIPO DE SEGURIDAD, INSTALACIONES ESPECIFICAS, DEPRECIACION Y DEMAS CARGOS DERIVADOS DEL USO DE EQUIPO Y HERRAMIENTA, EN CUALQUIER NIVEL. | M | 36.21 | 36.21 | 36.23 | 36.23 | 36.23 | 36.23 | 36.23 | 36.23 | 36.23
1841000047 | SUMINISTRO Y COLOCACION DE TUBO DE PVC HIDRAULICO DE 19 MM. DE DIAMETRO TIPO TUBOPLUS MARCA TUBOPLUS O SIMILAR , INCLUYE: CARGO DIRECTO POR EL COSTO DE MANO DE OBRA Y MATERIALES REQUERIDOS, FLETE A OBRA, ACARREO HORIZONTAL Y VERTICAL HASTA EL LUGAR DE SU UTILIZACION, TRAZO, CORTE, LIJADO, DESPERDICIO, COLOCACION, FIJACION, NIVELACION, SOLDADURA Y PRUEBAS, LIMPIEZA Y RETIRO DE SOBRANTES FUERA DE OBRA, EQUIPO DE SEGURIDAD, INSTALACIONES ESPECIFICAS, DEPRECIACION Y DEMAS CARGOS DERIVADOS DEL USO DE EQUIPO Y HERRAMIENTA, EN CUALQUIER NIVEL. | M | 45.79 | 45.79 | 45.79 | 45.79 | 45.79 | 45.79 | 45.79 | 45.79 | 45.79
1841000048 | SUMINISTRO Y COLOCACION DE TUBO DE PVC HIDRAULICO DE 25 MM. DE DIAMETRO TIPO TUBOPLUS MARCA TUBOPLUS O SIMILAR , INCLUYE: CARGO DIRECTO POR EL COSTO DE MANO DE OBRA Y MATERIALES REQUERIDOS, FLETE A OBRA, ACARREO HORIZONTAL Y VERTICAL HASTA EL LUGAR DE SU UTILIZACION, TRAZO, CORTE, LIJADO, DESPERDICIO, COLOCACION, FIJACION, NIVELACION, SOLDADURA Y PRUEBAS, LIMPIEZA Y RETIRO DE SOBRANTES FUERA DE OBRA, EQUIPO DE SEGURIDAD, INSTALACIONES ESPECIFICAS, DEPRECIACION Y DEMAS CARGOS DERIVADOS DEL USO DE EQUIPO Y HERRAMIENTA, EN CUALQUIER NIVEL. | PZA | 75.05 | 75.05 | 75.05 | 75.05 | 75.05 | 75.05 | 75.05 | 75.05 | 75.05
1841000049 | SUMINISTRO Y COLOCACION DE TUBO DE PVC HIDRAULICO DE 32 MM. DE DIAMETRO TIPO TUBOPLUS MARCA TUBOPLUS O SIMILAR , INCLUYE: CARGO DIRECTO POR EL COSTO DE MANO DE OBRA Y MATERIALES REQUERIDOS, FLETE A OBRA, ACARREO HORIZONTAL Y VERTICAL HASTA EL LUGAR DE SU UTILIZACION, TRAZO, CORTE, LIJADO, DESPERDICIO, COLOCACION, FIJACION, NIVELACION, SOLDADURA Y PRUEBAS, LIMPIEZA Y RETIRO DE SOBRANTES FUERA DE OBRA, EQUIPO DE SEGURIDAD, INSTALACIONES ESPECIFICAS, DEPRECIACION Y DEMAS CARGOS DERIVADOS DEL USO DE EQUIPO Y HERRAMIENTA, EN CUALQUIER NIVEL. | M | 77.24 | 77.24 | 77.24 | 77.24 | 77.24 | 77.24 | 77.24 | 77.24 | 77.24
1841000050 | SUMINISTRO Y COLOCACION DE TUBO DE PVC HIDRAULICO DE 38 MM. DE DIAMETRO TIPO TUBOPLUS MARCA TUBOPLUS O SIMILAR , INCLUYE: CARGO DIRECTO POR EL COSTO DE MANO DE OBRA Y MATERIALES REQUERIDOS, FLETE A OBRA, ACARREO HORIZONTAL Y VERTICAL HASTA EL LUGAR DE SU UTILIZACION, TRAZO, CORTE, LIJADO, DESPERDICIO, COLOCACION, FIJACION, NIVELACION, SOLDADURA Y PRUEBAS, LIMPIEZA Y RETIRO DE SOBRANTES FUERA DE OBRA, EQUIPO DE SEGURIDAD, INSTALACIONES ESPECIFICAS, DEPRECIACION Y DEMAS CARGOS DERIVADOS DEL USO DE EQUIPO Y HERRAMIENTA, EN CUALQUIER NIVEL. | M | 216.87 | 216.87 | 216.87 | 216.87 | 216.87 | 216.87 | 216.87 | 216.87 | 216.87
1841000051 | SUMINISTRO Y COLOCACION DE TUBO DE PVC HIDRAULICO DE 51 MM. DE DIAMETRO TIPO TUBOPLUS MARCA TUBOPLUS O SIMILAR , INCLUYE: CARGO DIRECTO POR EL COSTO DE MANO DE OBRA Y MATERIALES REQUERIDOS, FLETE A OBRA, ACARREO HORIZONTAL Y VERTICAL HASTA EL LUGAR DE SU UTILIZACION, TRAZO, CORTE, LIJADO, DESPERDICIO, COLOCACION, FIJACION, NIVELACION, SOLDADURA Y PRUEBAS, LIMPIEZA Y RETIRO DE SOBRANTES FUERA DE OBRA, EQUIPO DE SEGURIDAD, INSTALACIONES ESPECIFICAS, DEPRECIACION Y DEMAS CARGOS DERIVADOS DEL USO DE EQUIPO Y HERRAMIENTA, EN CUALQUIER NIVEL. | M | 196.41 | 196.41 | 196.41 | 196.41 | 196.41 | 196.41 | 196.41 | 196.41 | 196.41
1841000052 | SUMINISTRO Y COLOCACION DE CODO DE PVC HIDRAULICO TIPO TUBOPLUS MARCA TUBOPLUS O SIMILAR, INCLUYE: CARGO DIRECTO POR EL COSTO DE MANO DE OBRA Y MATERIALES REQUERIDOS, FLETE A OBRA, ACARREO HORIZONTAL Y VERTICAL HASTA EL LUGAR DE SU UTILIZACIÓN, TRAZO, LIJADO, COLOCACIÓN, FIJACIÓN, NIVELACIÓN Y PRUEBAS, LIMPIEZA Y RETIRO DE SOBRANTES FUERA DE OBRA, EQUIPO DE SEGURIDAD, INSTALACIONES ESPECIFICAS, DEPRECIACIÓN Y DEMÁS CARGOS DERIVADOS DEL USO DE EQUIPO Y HERRAMIENTA, EN CUALQUIER NIVEL. DE TUBOPLUS A TUBOPLUS DE 90 GRADOS X 13 MM. DE DIAMETRO | PZA | 26.12 | 26.12 | 26.12 | 26.12 | 26.12 | 26.12 | 26.12 | 26.12 | 26.12
1841000053 | SUMINISTRO Y COLOCACION DE CODO DE PVC HIDRAULICO TIPO TUBOPLUS MARCA TUBOPLUS O SIMILAR, INCLUYE: CARGO DIRECTO POR EL COSTO DE MANO DE OBRA Y MATERIALES REQUERIDOS, FLETE A OBRA, ACARREO HORIZONTAL Y VERTICAL HASTA EL LUGAR DE SU UTILIZACIÓN, TRAZO, LIJADO, COLOCACIÓN, FIJACIÓN, NIVELACIÓN Y PRUEBAS, LIMPIEZA Y RETIRO DE SOBRANTES FUERA DE OBRA, EQUIPO DE SEGURIDAD, INSTALACIONES ESPECIFICAS, DEPRECIACIÓN Y DEMÁS CARGOS DERIVADOS DEL USO DE EQUIPO Y HERRAMIENTA, EN CUALQUIER NIVEL. DE DE TUBOPLUS A TUBOPLUS DE 90 GRADOS X 25 MM. DE DIAMETRO. | PZA | 39.49 | 39.49 | 39.49 | 39.49 | 39.49 | 39.49 | 39.49 | 39.49 | 39.49
1841000053 | SUMINISTRO Y COLOCACION DE CODO DE PVC HIDRAULICO TIPO TUBOPLUS MARCA TUBOPLUS O SIMILAR, INCLUYE: CARGO DIRECTO POR EL COSTO DE MANO DE OBRA Y MATERIALES REQUERIDOS, FLETE A OBRA, ACARREO HORIZONTAL Y VERTICAL HASTA EL LUGAR DE SU UTILIZACIÓN, TRAZO, LIJADO, COLOCACIÓN, FIJACIÓN, NIVELACIÓN Y PRUEBAS, LIMPIEZA Y RETIRO DE SOBRANTES FUERA DE OBRA, EQUIPO DE SEGURIDAD, INSTALACIONES ESPECIFICAS, DEPRECIACIÓN Y DEMÁS CARGOS DERIVADOS DEL USO DE EQUIPO Y HERRAMIENTA, EN CUALQUIER NIVEL. DE DE TUBOPLUS A TUBOPLUS DE 90 GRADOS X 25 MM. DE DIAMETRO. | PZA | 39.49 | 39.49 | 39.49 | 39.49 | 39.49 | 39.49 | 39.49 | 39.49 | 39.49
1841000054 | SUMINISTRO Y COLOCACION DE CODO DE PVC HIDRAULICO TIPO TUBOPLUS MARCA TUBOPLUS O SIMILAR, INCLUYE: CARGO DIRECTO POR EL COSTO DE MANO DE OBRA Y MATERIALES REQUERIDOS, FLETE A OBRA, ACARREO HORIZONTAL Y VERTICAL HASTA EL LUGAR DE SU UTILIZACIÓN, TRAZO, LIJADO, COLOCACIÓN, FIJACIÓN, NIVELACIÓN Y PRUEBAS, LIMPIEZA Y RETIRO DE SOBRANTES FUERA DE OBRA, EQUIPO DE SEGURIDAD, INSTALACIONES ESPECIFICAS, DEPRECIACIÓN Y DEMÁS CARGOS DERIVADOS DEL USO DE EQUIPO Y HERRAMIENTA, EN CUALQUIER NIVEL. DE DE TUBOPLUS A TUBOPLUS DE 90 GRADOS X 32 MM. DE DIAMETRO. | PZA | 47.09 | 47.09 | 47.09 | 47.09 | 47.09 | 47.09 | 47.09 | 47.09 | 47.09
1841000055 | SUMINISTRO Y COLOCACION DE TEE DE PVC HIDRAULICO TIPO TUBOPLUS MARCA TUBOPLUS O SIMILAR, INCLUYE: CARGO DIRECTO POR EL COSTO DE MANO DE OBRA Y MATERIALES REQUERIDOS, FLETE A OBRA, ACARREO HORIZONTAL Y VERTICAL HASTA EL LUGAR DE SU UTILIZACION, TRAZO, LIJADO, COLOCACION, FIJACION, NIVELACION Y PRUEBAS, LIMPIEZA Y RETIRO DE SOBRANTES FUERA DE OBRA, EQUIPO DE SEGURIDAD, INSTALACIONES ESPECIFICAS, DEPRECIACION Y DEMAS CARGOS DERIVADOS DEL USO DE EQUIPO Y HERRAMIENTA, EN CUALQUIER NIVEL. DE TUBOPLUS A TUBOPLUS 13X13X13 MM. DE DIAMETRO | PZA | 29.55 | 29.55 | 29.55 | 29.55 | 29.55 | 29.55 | 29.55 | 29.55 | 29.55
1841000056 | SUMINISTRO Y COLOCACION DE TEE DE PVC HIDRAULICO TIPO TUBOPLUS MARCA TUBOPLUS O SIMILAR, INCLUYE: CARGO DIRECTO POR EL COSTO DE MANO DE OBRA Y MATERIALES REQUERIDOS, FLETE A OBRA, ACARREO HORIZONTAL Y VERTICAL HASTA EL LUGAR DE SU UTILIZACION, TRAZO, LIJADO, COLOCACION, FIJACION, NIVELACION Y PRUEBAS, LIMPIEZA Y RETIRO DE SOBRANTES FUERA DE OBRA, EQUIPO DE SEGURIDAD, INSTALACIONES ESPECIFICAS, DEPRECIACION Y DEMAS CARGOS DERIVADOS DEL USO DE EQUIPO Y HERRAMIENTA, EN CUALQUIER NIVEL. DE TUBOPLUS A TUBOPLUS 19X19X19 MM. DE DIAMETRO | PZA | 34.59 | 34.59 | 34.59 | 34.59 | 34.59 | 34.59 | 34.59 | 34.59 | 34.59
1841000057 | SUMINISTRO Y COLOCACION DE TEE DE PVC HIDRAULICO TIPO TUBOPLUS MARCA TUBOPLUS O SIMILAR, INCLUYE: CARGO DIRECTO POR EL COSTO DE MANO DE OBRA Y MATERIALES REQUERIDOS, FLETE A OBRA, ACARREO HORIZONTAL Y VERTICAL HASTA EL LUGAR DE SU UTILIZACION, TRAZO, LIJADO, COLOCACION, FIJACION, NIVELACION Y PRUEBAS, LIMPIEZA Y RETIRO DE SOBRANTES FUERA DE OBRA, EQUIPO DE SEGURIDAD, INSTALACIONES ESPECIFICAS, DEPRECIACION Y DEMAS CARGOS DERIVADOS DEL USO DE EQUIPO Y HERRAMIENTA, EN CUALQUIER NIVEL. DE TUBOPLUS A TUBOPLUS 25X25X25 MM. DE DIAMETRO | PZA | 40.61 | 40.61 | 40.61 | 40.61 | 40.61 | 40.61 | 40.61 | 40.61 | 40.61
1841000057 | SUMINISTRO Y COLOCACION DE TEE DE PVC HIDRAULICO TIPO TUBOPLUS MARCA TUBOPLUS O SIMILAR, INCLUYE: CARGO DIRECTO POR EL COSTO DE MANO DE OBRA Y MATERIALES REQUERIDOS, FLETE A OBRA, ACARREO HORIZONTAL Y VERTICAL HASTA EL LUGAR DE SU UTILIZACION, TRAZO, LIJADO, COLOCACION, FIJACION, NIVELACION Y PRUEBAS, LIMPIEZA Y RETIRO DE SOBRANTES FUERA DE OBRA, EQUIPO DE SEGURIDAD, INSTALACIONES ESPECIFICAS, DEPRECIACION Y DEMAS CARGOS DERIVADOS DEL USO DE EQUIPO Y HERRAMIENTA, EN CUALQUIER NIVEL. DE TUBOPLUS A TUBOPLUS 25X25X25 MM. DE DIAMETRO | PZA | 40.61 | 40.61 | 40.61 | 40.61 | 40.61 | 40.61 | 40.61 | 40.61 | 40.61
1841000058 | SUMINISTRO Y COLOCACION DE TEE REDUCIDA DE PVC HIDRAULICO TIPO TUBOPLUS MARCA TUBOPLUS O SIMILAR, INCLUYE: CARGO DIRECTO POR EL COSTO DE MANO DE OBRA Y MATERIALES REQUERIDOS, FLETE A OBRA, ACARREO HORIZONTAL Y VERTICAL HASTA EL LUGAR DE SU UTILIZACION, TRAZO, LIJADO, COLOCACION, FIJACION, NIVELACION Y PRUEBAS, LIMPIEZA Y RETIRO DE SOBRANTES FUERA DE OBRA, EQUIPO DE SEGURIDAD, INSTALACIONES ESPECIFICAS, DEPRECIACION Y DEMAS CARGOS DERIVADOS DEL USO DE EQUIPO Y HERRAMIENTA, EN CUALQUIER NIVEL. DE TUBOPLUS A TUBOPLUS 19X13X13 MM. DE DIAMETRO | PZA | 38.48 | 38.48 | 38.49 | 38.49 | 38.49 | 38.49 | 38.49 | 38.49 | 38.49
1841000059 | SUMINISTRO Y COLOCACION DE TEE REDUCIDA DE PVC HIDRAULICO TIPO TUBOPLUS MARCA TUBOPLUS O SIMILAR, INCLUYE: CARGO DIRECTO POR EL COSTO DE MANO DE OBRA Y MATERIALES REQUERIDOS, FLETE A OBRA, ACARREO HORIZONTAL Y VERTICAL HASTA EL LUGAR DE SU UTILIZACION, TRAZO, LIJADO, COLOCACION, FIJACION, NIVELACION Y PRUEBAS, LIMPIEZA Y RETIRO DE SOBRANTES FUERA DE OBRA, EQUIPO DE SEGURIDAD, INSTALACIONES ESPECIFICAS, DEPRECIACION Y DEMAS CARGOS DERIVADOS DEL USO DE EQUIPO Y HERRAMIENTA, EN CUALQUIER NIVEL. DE TUBOPLUS A TUBOPLUS 25X19X13 MM. DE DIAMETRO | PZA | 48.69 | 48.69 | 48.7 | 48.7 | 48.7 | 48.7 | 48.7 | 48.7 | 48.7
1841000060 | SUMINISTRO Y COLOCACION DE TEE REDUCIDA DE PVC HIDRAULICO TIPO TUBOPLUS MARCA TUBOPLUS O SIMILAR, INCLUYE: CARGO DIRECTO POR EL COSTO DE MANO DE OBRA Y MATERIALES REQUERIDOS, FLETE A OBRA, ACARREO HORIZONTAL Y VERTICAL HASTA EL LUGAR DE SU UTILIZACION, TRAZO, LIJADO, COLOCACION, FIJACION, NIVELACION Y PRUEBAS, LIMPIEZA Y RETIRO DE SOBRANTES FUERA DE OBRA, EQUIPO DE SEGURIDAD, INSTALACIONES ESPECIFICAS, DEPRECIACION Y DEMAS CARGOS DERIVADOS DEL USO DE EQUIPO Y HERRAMIENTA, EN CUALQUIER NIVEL. DE TUBOPLUS A TUBOPLUS 25X25X13 MM. DE DIAMETRO. | PZA | 49.6 | 49.6 | 49.6 | 49.6 | 49.6 | 49.6 | 49.6 | 49.6 | 49.6
1841000061 | SUMINISTRO Y COLOCACION DE TEE REDUCIDA DE PVC HIDRAULICO TIPO TUBOPLUS MARCA TUBOPLUS O SIMILAR, INCLUYE: CARGO DIRECTO POR EL COSTO DE MANO DE OBRA Y MATERIALES REQUERIDOS, FLETE A OBRA, ACARREO HORIZONTAL Y VERTICAL HASTA EL LUGAR DE SU UTILIZACION, TRAZO, LIJADO, COLOCACION, FIJACION, NIVELACION Y PRUEBAS, LIMPIEZA Y RETIRO DE SOBRANTES FUERA DE OBRA, EQUIPO DE SEGURIDAD, INSTALACIONES ESPECIFICAS, DEPRECIACION Y DEMAS CARGOS DERIVADOS DEL USO DE EQUIPO Y HERRAMIENTA, EN CUALQUIER NIVEL. DE TUBOPLUS A TUBOPLUS 19X19X13 MM. DE DIAMETRO. | PZA | 37.8 | 37.8 | 37.8 | 37.8 | 37.8 | 37.8 | 37.8 | 37.8 | 37.8
1841000062 | SUMINISTRO Y COLOCACION DE TEE REDUCIDA DE PVC HIDRAULICO TIPO TUBOPLUS MARCA TUBOPLUS O SIMILAR, INCLUYE: CARGO DIRECTO POR EL COSTO DE MANO DE OBRA Y MATERIALES REQUERIDOS, FLETE A OBRA, ACARREO HORIZONTAL Y VERTICAL HASTA EL LUGAR DE SU UTILIZACION, TRAZO, LIJADO, COLOCACION, FIJACION, NIVELACION Y PRUEBAS, LIMPIEZA Y RETIRO DE SOBRANTES FUERA DE OBRA, EQUIPO DE SEGURIDAD, INSTALACIONES ESPECIFICAS, DEPRECIACION Y DEMAS CARGOS DERIVADOS DEL USO DE EQUIPO Y HERRAMIENTA, EN CUALQUIER NIVEL. DE TUBOPLUS A TUBOPLUS 25X19X19 MM. DE DIAMETRO. | PZA | 43.41 | 43.41 | 43.41 | 43.41 | 43.41 | 43.41 | 43.41 | 43.41 | 43.41
1841000062 | SUMINISTRO Y COLOCACION DE TEE REDUCIDA DE PVC HIDRAULICO TIPO TUBOPLUS MARCA TUBOPLUS O SIMILAR, INCLUYE: CARGO DIRECTO POR EL COSTO DE MANO DE OBRA Y MATERIALES REQUERIDOS, FLETE A OBRA, ACARREO HORIZONTAL Y VERTICAL HASTA EL LUGAR DE SU UTILIZACION, TRAZO, LIJADO, COLOCACION, FIJACION, NIVELACION Y PRUEBAS, LIMPIEZA Y RETIRO DE SOBRANTES FUERA DE OBRA, EQUIPO DE SEGURIDAD, INSTALACIONES ESPECIFICAS, DEPRECIACION Y DEMAS CARGOS DERIVADOS DEL USO DE EQUIPO Y HERRAMIENTA, EN CUALQUIER NIVEL. DE TUBOPLUS A TUBOPLUS 25X19X19 MM. DE DIAMETRO. | PZA | 43.41 | 43.41 | 43.41 | 43.41 | 43.41 | 43.41 | 43.41 | 43.41 | 43.41
1841000063 | SUMINISTRO Y COLOCACIO DE TAPON CAPA DE PVC HIDRAULICO DE 13 MM. DE DIAMETRO. TIPO TUBOPLUS MARCA TUBOPLUS O SIMILAR, INCLUYE: CARGO DIRECTO POR EL COSTO DE MANO DE OBRA Y MATERIALES REQUERIDOS, FLETE A OBRA, ACARREO HORIZONTAL Y VERTICAL HASTA EL LUGAR DE SU UTILIZACION, TRAZO, LIJADO, COLOCACION, FIJACION, NIVELACION Y PRUEBAS, LIMPIEZA Y RETIRO DE SOBRANTES FUERA DE OBRA, EQUIPO DE SEGURIDAD, INSTALACIONES ESPECIFICAS, DEPRECIACION Y DEMAS CARGOS DERIVADOS DEL USO DE EQUIPO Y HERRAMIENTA, EN CUALQUIER NIVEL. | PZA | 8.84 | 8.84 | 8.84 | 8.84 | 8.84 | 8.84 | 8.84 | 8.84 | 8.84
1841000064 | SUMINISTRO Y COLOCACION DE VALVULAS, MARCA URREA, INCLUYE: CARGO DIRECTO POR EL COSTO DE MANO DE OBRA Y MATERIALES REQUERIDOS, FLETE A OBRA, ACARREO HORIZONTAL Y VERTICAL HASTA EL LUGAR DE SU UTILIZACION, TRAZO, PRESENTACION, COLOCACION, ALINEACION, NIVELACION ,LIMPIEZA Y RETIRO DE SOBRANTES FUERA DE OBRA, EQUIPO DE SEGURIDAD, INSTALACIONES ESPECIFICAS, DEPRECIACION Y DEMAS CARGOS DERIVADOS DEL USO DE EQUIPO Y HERRAMIENTA, EN CUALQUIER NIVEL. ANGULAR T/BARRIL MARCA FUNGOSA O SIMILAR DE 13 mm DE DIAMETRO | PZA | 92.19 | 92.19 | 92.2 | 92.2 | 92.2 | 92.2 | 92.2 | 92.2 | 92.2
1841000065 | SUMINISTRO Y COLOCACION DE LAVABO TIPO OVALIN COLOR BLANCO MODELO CADET CON ALIMENTACION DE A.F. UNICAMENTE EQUIPADO CON LLAVE ECONOMIZADORA TV-105 DE OPERACIÓN MANUAL MARCA HELVEX (LO-1) SIN ACCESORIOS, INCLUYE: SUMINISTRO Y COLOCACION, FLETE A OBRA, ACARREOS, NIVELACION, FIJACION Y PRUEBA, LIMPIEZA Y RETIRO DE SOBRANTES FUERA DE OBRA, EQUIPO DE SEGURIDAD, INSTALACIONES ESPECIFICAS, DEPRECIACION Y DEMAS CARGOS DERIVADOS DEL USO DE EQUIPO Y HERRAMIENTA, EN CUALQUIER NIVEL. | PZA | 3297.51 | 3297.51 | 3297.6 | 3297.6 | 3297.6 | 3297.6 | 3297.6 | 3297.6 | 3297.6
1841000066 | SUMINISTRO Y COLOCACION INODORO DE TANQUE BAJO CON ASIENTO EN COLOR BLANCO , MARCA IDEAL ESTÁNDAR TASA FLOWISE MOD. 01828 Y TANQUE FLOWISE 01829 COLOR BLANCO ACOPLADO PARA UN GASTO DE 4.8 LTS POR DESCARGA .( W-1 ), INCLUYE: SUMINISTRO Y COLOCACION, FLETE A OBRA, ACARREOS, NIVELACION, FIJACION Y PRUEBA, LIMPIEZA Y RETIRO DE SOBRANTES FUERA DE OBRA, EQUIPO DE SEGURIDAD, INSTALACIONES ESPECIFICAS, DEPRECIACION Y DEMAS CARGOS DERIVADOS DEL USO DE EQUIPO Y HERRAMIENTA, EN CUALQUIER NIVEL. | PZA | 2340.28 | 2340.28 | 2340.34 | 2340.34 | 2340.34 | 2340.34 | 2340.34 | 2340.34 | 2340.34
1841000067 | SUMINISTRO Y COLOCACION MINGITORIO MCA. IDEAL STANDARD MOD. NIAGARA COLOR BLANCO EQUIPADO CON LLAVE DE RESORTE DE OPERACIÓN MANUAL Y UNA DESCARGA DE 3.8LTS. POR OPERACION,GUA FRIA UNICAMENTE. ( M-1 ), INCLUYE: SUMINISTRO Y COLOCACION, FLETE A OBRA, ACARREOS, NIVELACION, FIJACION Y PRUEBA, LIMPIEZA Y RETIRO DE SOBRANTES FUERA DE OBRA, EQUIPO DE SEGURIDAD, INSTALACIONES ESPECIFICAS, DEPRECIACION Y DEMAS CARGOS DERIVADOS DEL USO DE EQUIPO Y HERRAMIENTA, EN CUALQUIER NIVEL. | PZA | 1900.94 | 1900.94 | 1900.99 | 1900.99 | 1900.99 | 1900.99 | 1900.99 | 1900.99 | 1900.99
1841000068 | SUMINISTRO Y COLOCACION REGADERA MARCA HELVEX MOD. H-100 CON BRAZO Y CHAPETON CROMADOS MANERAL MARCA HELVEX MODELO ANTEA C-46 CON ALIMENTACION DE AGUA FRIA UNICAMENTE INSTALADA A 200 CMS S.N.P.T , INCLUYE: SUMINISTRO Y COLOCACION, FLETE A OBRA, ACARREOS, NIVELACION, FIJACION Y PRUEBA, LIMPIEZA Y RETIRO DE SOBRANTES FUERA DE OBRA, EQUIPO DE SEGURIDAD, INSTALACIONES ESPECIFICAS, DEPRECIACION Y DEMAS CARGOS DERIVADOS DEL USO DE EQUIPO Y HERRAMIENTA, EN CUALQUIER NIVEL. | PZA | 2284.56 | 2284.56 | 2284.61 | 2284.61 | 2284.61 | 2284.61 | 2284.61 | 2284.61 | 2284.61
1841000069 | SUMINISTRO E INSTALACION DE LLAVE O VALVULA TIPO CAPFCE DE LATON CROMADO CON ENTRADA DE 3/8" Y SALIDAS DE AGUA TIPO AEREADOR Y DE GAS TIPO ESPIGA MARCA EQUIPAMIENTO ESCOLAR O SIMILAR INCLUYE: CARGO DIRECTO POR EL COSTO DEL SUMINISTRO DEL MATERIAL Y MANO DE OBRA REQUERIDOS, FLETE A OBRA, ACARREOS, TRAZO, CORTE, LIJADO, DESPERDICIO COLOCACION, FIJACION, NIVELACION, SOLDADURA Y PRUEBAS, LIMPIEZA Y RETIRO DE SOBRANTES FUERA DE OBRA, EQUIPO DE SEGURIDAD, INSTALACIONES ESPECIFICAS, DEPRECIACION Y DEMAS CARGOS DERIVADOS DE EQUIPO Y HERRAMIENTA, EN CUALQUIER NIVEL (P.U.O.T). | PZA | 3750.72 | 3750.72 | 3750.81 | 3750.81 | 3750.86 | 3750.86 | 3750.82 | 3750.86 | 3750.86
1841000071 | BAJADA DE AGUAS PLUVIALES CON TUBERIA PVC SANITARIA DE 100 MM DE DIAMETRO, INCLUYE: CORTES, PEGADO, COPLES, CODOS, SOPORTES PARA SU FIJACION, PRUEBAS DE CONTINUIDAD, HERRAMIENTA, ACARREOS FUERA Y DENTRO DE LA OBRA Y TODO LONECESARIO PARA SU CORRECTA EJECUCION | ML | 341.14 | 341.14 | 341.15 | 341.15 | 341.15 | 341.15 | 341.15 | 341.15 | 341.15
1841000072 | SUMINISTRO E INSTALACION DE FILTRO 42 MARCA BERLIN O SIMILAR EN CALIDAD Y COSTO, INCLUYE: MANO DE OBRA CALIFICADA, HERRAMIENTA, PRUEBAS, ACARREOS FUERA Y DENTRO DE LA OBRA Y TODO LO NECESARIO PARA SU CORRECTA EJECUCION. | PZA | 79366.23 | 79366.23 | 79368.22 | 79368.22 | 79368.22 | 79368.22 | 79368.22 | 79368.22 | 79368.22
1841000073 | SUMINISTRO E INSTALACION DE BOMBA CENTRIFUGA MARCA CUMA DE 5 HP, 220 V, MODELO J5060 O SIMILAR EN CALIDAD Y COSTO, INCLUYE: MANO DE OBRA CALIFICADA, HERRAMIENTA, PRUEBAS, ACARREOS FUERA Y DENTRO DE LA OBRA Y TODO LO NECESARIO PARA SU CORRECTA EJECUCION. | PZA | 18623.03 | 18623.03 | 18623.49 | 18623.49 | 18623.49 | 18623.49 | 18623.49 | 18623.49 | 18623.49
1841000074 | SUMINISTRO E INSTALACION DE CLORINADOR MARCA RAINBOW MOD. 300-29XP DE PASTILLAS O SIMILAR EN CALIDAD Y COSTO, INCLUYE: MANO DE OBRA CALIFICADA, HERRAMIENTA, PRUEBAS, ACARREOS FUERA Y DENTRO DE LA OBRA Y TODO LO NECESARIO PARA SU CORRECTA EJECUCION. | PZA | 4000.5 | 4000.5 | 4000.59 | 4000.59 | 4000.59 | 4000.59 | 4000.59 | 4000.59 | 4000.59
1841000075 | SUMINISTRO Y COLOCACION DE REJILLA O DREN DE FONDO, MARCA ASTRAL POOL MODELO "DELUX 10" CUERPO CONSTRUIDO DE ABS REFUERZO, TORNILLO DE ACERO INOXIDABLE, CONEXION INFERIOR DE 1 1/2" SALIDA LATERAL DE 2", REJA DE ASPIRACION DE 10" O SIMILAR EN CALIDAD Y COSTO INCLUYE: MANO DE OBRA CALIFICADA, HERRAMIENTA, PRUEBAS, ACARREOS FUERA Y DENTRO DE LA OBRA Y TODO LO NECESARIO PARA SU CORRECTA EJECUCION. | PZA | 1004.51 | 1004.51 | 1004.54 | 1004.54 | 1004.54 | 1004.54 | 1004.54 | 1004.54 | 1004.54
1841000076 | SUMINISTRO Y COLOCACION DE ARENA DE CUARZO MALLA 20-30, INCLUYE: MANO DE OBRA CALIFICADA, HERRAMIENTA, ACARREOS FUERA Y DENTRO DE LA OBRA. | KG | 10.78 | 10.78 | 10.78 | 10.78 | 10.78 | 10.78 | 10.78 | 10.78 | 10.78
1841000077 | SUMINISTRO Y COLOCACION DE ARENA - GRANZON DE 1/8 -1/4, INCLUYE: MANO DE OBRA CALIFICADA, HERRAMIENTA, ACARREOS FIERA Y DENTRO DE LA OBRA. | KG | 10.78 | 10.78 | 10.78 | 10.78 | 10.78 | 10.78 | 10.78 | 10.78 | 10.78
1841000078 | REHABILITACION DE CISTERNA DE 6.30 X 3.35 MTS, INCLUYE: FABRICACION Y COLOCACION DE TAPA CON VARILLAS DEL No. 4 Y DEL No. 3, CON CONRETO F`C= 250 KG/CM2, REFORZAMIENTO DE FONDO CON VARILLAS DEL No. 2 EN TRABES Y DEL No. 3 EN PARRILLA DE 6.0 X 3.35 MTS. CON RECUBRIMIENTO DE CONCRETO F`C=200 KG/CM2, LIMPIEZA DE CISTERNA EXISTENTE Y LEVANTAMIENTO DE ESCOMBRO, CIMBRA, COLADO, DECIMBRADO, MATERIALES, HERRAMIENTA, MANO DE OBRA Y ACARREOS FUERA Y DENTRO DE LA OBRA. | PZA | 21782.69 | 21983.17 | 22929.42 | 22452.39 | 23553.32 | 23310.67 | 21659.33 | 23342.13 | 23553.32
1841000079 | CONSTRUCION DE FOSA SEPTICA DE 55 M3 DE CAPACIDAD A BASE DE CONCRETO F´C= 250 KG/CM2 Y ACERO DE REFUERZO No. 3 FÝ =4200 KG/CM2 SEGUN PROYECTO, INCLUYE: DOS TAPAS DE REGISTRO DE 60 X 60 CMS FABRICADAS DE CONCRETO Y CONEXIONES DE PVC (4 TEE DE 6" DE DIAMETRO Y DOS NIPLES DE 75 CMS DE 6" DE DIAMETRO), MATERIALES, MANO DE OBRA Y ACARREOS FUERA Y DENTRO DE LA OBRA. | PZA | 193803.58 | 195412.5 | 203825.69 | 198645.58 | 208849.63 | 206983.17 | 189966.1 | 208276.45 | 208849.63
1841000080 | SUMINISTRO E INSTALACION DE DE VALVULA DE ESFERA A CEM- PVC DE 75 MM. INCLUTE: CONEXION, MANO DE OBRA, HERRAMIENTA, PRUEBAS Y ACARREOS FUERA Y DENTRO DE LA OBRA. | PZA | 507.38 | 507.38 | 507.39 | 507.39 | 507.39 | 507.39 | 507.39 | 507.39 | 507.39
1841000081 | SALIDA PARA COLADERA SANITARIA CON TUBO PVC SANITARIO PVC VARIOS DIAMETROS EN SERVICIO SANITARIO ( MATERIAL SANITARIO). INCLUYE: TUBERIA Y CONEXIONES DE PVC SANITARIO, MATERIALES, MANO DE OBRA, HERRAMIENTA Y TODO LO NECESARIO PARA SU CORRECTA | SAL | 792.63 | 792.63 | 792.65 | 792.65 | 792.65 | 792.65 | 792.65 | 792.65 | 792.65
1841000082 | SUMINISTRO Y COLOCACIÓN DE W.C. TANQUE BAJO MARCA VITROMEX MODELO IMPALA COLOR HUESO, INCLUYE: ASIENTO DEL MISMO COLOR, ACARREO, MATERIALES PARA SU FIJACION, CUELLO DE CERA, CONEXIÓN A LA ALIMENTACIÓN Y AL DESAG E, VÁLVULA DE CONTROL, PRUEBAS, HERRAMIENTA MENOR, MANO DE OBRA Y TODO LO NECESARIO PARA SU CORRECTA EJECUCION. | PZA | 2270.19 | 2270.19 | 2270.24 | 2270.24 | 2270.24 | 2270.24 | 2270.24 | 2270.24 | 2270.24
1841000083 | SUMINSTRO Y COLOCACION DE PLANTA DE TRATAMIENTO DE AGUAS RESIDUALES MCA. OXIBAC, INCLUYE: CRIBA CILINDRICA CC-140, CON DIAMETRO DE 1.20 MTS, DIGESTOR AEROBIO MOD. DAE-300, CON DIAMETRO DE 3.00 MTS ALTURA 3.00 MTS, FILTRO DE FLUJO ASCENDETE MOD. FFA-288, CON DIAMETRO DE 1.20 MTS, ALTURA 2.80 MTS, EQUIPADO CON MATERIAL FILTRANTE Y BOMBA ELECTRICA SUMERGIBLE MONOFASICA DE 1 H.P. EN ACERO INOXIDABLE CON DESCARGA DE 1 1/2" PARA RETROLAVADO, AEREADOR REGENERATIVO ACCIONADO CON MOTOR ELECTRICO MONOFASICO DE 1 H.P. INCLYENDO BOQUILLAS Y LINEA DE ALIMENTACION DE AIRE DE 1" DE DIAMETRO PVC HIDRAULICO, TABLERO DE AOCNTROL MCA. HIMEL CON TIMERS DIGITALES PARA PARO Y ARRANQUE AUTOMATICO, CONEXIONES CON TUBERIA PVC- SANITARIO DE 6" DE DIAMETRO, EXCAVACION PARA COLOCACION DEL EQUIPO, FLETES, MANOBRAS, MANO DE OBRA ESPECIALIZADA, Y TODO LO NECESARIO PARA SU CORRECTA COLOCACION | PZA | 1724670.65 | 1724670.65 | 1724713.77 | 1724713.77 | 1724713.77 | 1724713.77 | 1724713.77 | 1724713.77 | 1724713.77
1841000084 | SUMINISTRO E INSTALACION DE ESTACION LAVAOJOS, CON TINA DE ACERO INOXIDABLE. MCA. ENCON COIDGO: 01045001, O SIMILAR EN CALIDAD Y COSTO, INCLUYE:, MANGUERA COFLEX, MATERIALES, PRUEBAS, SELLADO, DESPERDICIOS, LIMPIEZA, MANO DE OBRA, HERRAMIENTA, ACARREOS FUERA Y DENTRO DE LA OBRA. | PZA | 2156.34 | 2156.34 | 2156.4 | 2156.4 | 2156.4 | 2156.4 | 2156.4 | 2156.4 | 2156.4
1841000088 | SONDEO DE TUBERIA HIDRAULICA PARA INTERCONEXION DE TUBERIA, INCLUYE: CORTE DE TUBERIA GALVANIZADA, PRUEBAS, EXCAVACION, RELLENOS, DEMOLICON Y REPOSICION DE PISOS, CONEXIONES, MATERIALES, HERRAMIENTA, MANO DE OBRA, ACARREOS DENTRO Y FUERA DE LA OBRA. | PZA | 3438.28 | 3462.88 | 3548.67 | 3489.08 | 3627.46 | 3603.35 | 3404.97 | 3595.79 | 3627.46
1841000090 | REGISTRO DE 40 X 40 X 100 CM. CON BLOCK, CEMENTO O TABIQUE, TAPA DE CONCRETO F´C= 150 KG/CM2, MARCO Y CONTRAMARCO METALICO (PARA VALVULA). INCLUYE: HERRAMIENTA, MANO DE OBRA Y ACARREOS FUERA Y DENTRO DE LA OBRA. | PZA | 1876.81 | 1881.84 | 1927.94 | 1918.94 | 1937.76 | 1918.68 | 1861.08 | 1916.89 | 1937.76
1841000091 | SUMINISTRO Y COLOCACION DE DISPENSADOR DE JABON LIQUIDO CON CAPACIDAD DE 500 ML. SERIE INSIGTH, MODELO 94236, MCA. KIMBERLY CLARK, INCLUYE: MATERIALES DE FIJACION, MANO DE OBRA, HERRAMIENTA Y EQUIPO | PZA | 543.63 | 543.63 | 543.64 | 543.64 | 543.64 | 543.64 | 543.64 | 543.64 | 543.64
1841000092 | SUMINISTRO Y COLOCACION DE DISPENSADOR DE PAPEL SANITARIO PARA ROLLO DE 200M.. SERIE INSIGTH, MODELO 64202, MCA. KIMBERLY CLARK, INCLUYE: MATERIALES DE FIJACION, MANO DE OBRA, HERRAMIENTA Y EQUIPO | PZA | 660.27 | 660.27 | 660.29 | 660.29 | 660.29 | 660.29 | 660.29 | 660.29 | 660.29
1841000093 | SUMINISTRO Y COLOCACION DE DESPACHADOR DE PAPEL DE TOALLA EN ROLLO PARA MANOS COLOR HUMO MODELO PT71010, MCA. JOEL, INCLUYE: MATERIALES DE FIJACION, MANO DE OBRA, HERRAMIENTA Y EQUIPO | PZA | 1451.37 | 1451.37 | 1451.4 | 1451.4 | 1451.4 | 1451.4 | 1451.4 | 1451.4 | 1451.4
1841000094 | SUMINISTRO Y COLOCACION DE LINEA DE LLENADO CON TUBO DE COBRE TIPO "M" DE 19 MM., INCLUYE: CONEXIÓN A LA BOMBA EXCAVACION PARA TENDIDO DE TUBERIA, SOLDADURA, LIJA, NIVELACIOVALVULAS DE COMPUERTAS, TUERCAS, HERRAMIENTA, MANO DE OBRA Y TODO LO NECESARIO PARA SU CORRECTA COLOCACION. | PZA | 218.04 | 218.04 | 218.05 | 218.05 | 218.05 | 218.05 | 216.39 | 218.08 | 218.08
1841000095 | SUMINISTRO Y COLOCACION DE LINEA DE SERVICIO CON TUBO DE COBRE TIPO "M" DE 19 MM., INCLUYE: CONEXIÓN A LA BOMBA EXCAVACION PARA TENDIDO DE TUBERIA, SOLDADURA, LIJA, NIVELACIOVALVULAS DE COMPUERTAS, TUERCAS, HERRAMIENTA, MANO DE OBRA Y TODO LO NECESARIO PARA SU CORRECTA COLOCACION. | PZA | 218.04 | 218.04 | 218.05 | 218.05 | 218.05 | 218.05 | 216.39 | 218.08 | 218.08
1841000099 | COLOCACION DE PAPELERA KIMBERLY, INCLUYENDO: ACARREOS FUERA Y DENTRO DE LA OBRA, HERRAMIENTA, MANO DE OBRA, APERTURA DEL HUECO EN MURO, COLOCACION, AMACIZADO CON MORTERO CEMENTO-ARENA 1:4 Y LIMPIEZA. | PZA | 70.19 | 70.65 | 71.62 | 70.89 | 72.98 | 72.41 | 69.71 | 71.88 | 72.98
1841000100 | COLOCACION DE JABONERA KIMBERLY-CLARK, INCLUYENDO: ACARREOS FUERA Y DENTRO DE LA OBRA, HERRAMIENTA, MANO DE OBRA, APERTURA DEL HUECO EN MURO, COLOCACION, AMACIZADO CON MORTERO CEMENTO-ARENA 1:4 Y LIMPIEZA. | PZA | 70.19 | 70.65 | 71.62 | 70.89 | 72.98 | 72.41 | 69.71 | 71.88 | 72.98
1841000101 | COLOCACION DE ACCIONADOR CROMADO A BASE DE FIERRO ESTRUCTURAL PARA W.C. DE CODO, , INCLUYE: COLOCACION CON MORTERO CEM.ARE PROP 1:3 PLOMEO, NIVELACION, CORTES EN AZULEJOS, PERFORACION DE MURO PARA SU CORRECTA INSTALACION , HERRAMIENTA, MANO DE OBRA.ACARREOS FUERA Y DENTRO DE LA OBRA. | PZA | 194.12 | 195.12 | 197.03 | 195.62 | 199.73 | 198.56 | 193.02 | 197.72 | 199.73
1841000102 | COLOCACION DE BARRAS DE APOYO EN W.C. PARA DISCAPACITADOS EN SERVICIOS SANITARIOS A BASE DE TUBO GALV. CROMADO 1" DE DIAM. DE ACUERDOA PROYECTO INCLUYE: HERRAMIENTA, MANO DE OBRA Y ACARREOS DENTRO Y FUERA DE LA OBRA. | PZA | 268.74 | 268.74 | 268.74 | 268.74 | 268.74 | 268.74 | 268.74 | 268.74 | 268.74
1841000105 | SUMINISTRO Y COLOCACIÓN DE FREGADERO METÁLICO DE 150 X 45 CM. CON ESCURRIDERO EN AMBOS LADOS, CON LLAVE DE NARIZ, CESPOL CROMADO, SOPORTADO POR DOS MUROS CAPUCHINOS, FORRADO DE AZULEJO DE 15 X 15 CM. EN AMBAS CARAS; INCLUYE: ACARREOS, MATERIALES PARA SU FIJACIÓN, PRUEBAS, HERRAMIENTA MENOR MANO DE OBRA Y TODO LO NECESARIO PARA SU CORRECTA EJECUCIÓN | PZA | 3618.19 | 3626.15 | 3645.32 | 3635.46 | 3667.97 | 3657.99 | 3611.67 | 3649.88 | 3667.97
1841000106 | SUMINISTRO, INSTALACION, JUNTEO Y PRUEBA DE TUBERIA DE PVC. CON CAMPANA DE 38 MM. (1 1/2") DE DIAMETRO RD-26. INCLUYE; ANILLOS , LUBRICANTES, BAJADA DE MATERIAL Y EQUIPO PARA PRUEBA, FLETES Y MANIOBRAS LOCALES. INCLUYE; TODO LO NECESARIO PARA SU CORRECTA EJECUCION | ML | 63.33 | 63.33 | 63.35 | 63.35 | 63.35 | 63.35 | 63.35 | 63.35 | 63.35
1841000108 | SUMINISTRO Y COLOCACION DE DUCHA CON LAVA OJOS DE EMERGENCIA, INCLUYE; REGADERA CON LAVA OJOS SE-625 (CLAVE SPK625), ACCESORIOS PARA SU FIJACION, CONEXION A A LA ALIMENTACION, PRUEBAS, HERRAMIENTAS, MANO DE OBRA, ACARREOS DENTRO Y FUERA DE LA OBRA. | PZA | 2293.53 | 2293.53 | 2293.59 | 2293.59 | 2293.59 | 2293.59 | 2293.59 | 2293.59 | 2293.59
1841000109 | SUM. Y COLOC. DE TEE DE COBRE DE 76mm INCLUYE: MATERIAL, SOLDADURA DE PLATA, FUNDENTE, LIJA, HERRAMIENTA, MANO DE OBRA, ACARREOS FUERA Y DENTRO DE LA OBRA Y TODO LO NECESARIO PARA SU CORRECTO FUNCIONAMIENTO. | PZA | 1875.39 | 1875.39 | 1875.44 | 1875.44 | 1875.44 | 1875.44 | 1875.44 | 1875.44 | 1875.44
1841000110 | SUM. Y COLOC. DE CONECTOR ROSCA EXTERIOR DE 50mm DE COBRE INCLUYE: MATERIAL, SOLDADURA DE PLATA, FUNDENTE, LIJA, HERRAMIENTA, MANO DE OBRA, ACARREOS FUERA Y DENTRO DE LA OBRA Y TODO LO NECESARIO PARA SU CORRECTO FUNCIONAMIENTO. | PZA | 319.24 | 319.24 | 319.25 | 319.25 | 319.25 | 319.25 | 319.25 | 319.25 | 319.25
1841000111 | SUM. Y COLOC. DE VALVULA ANGULAR DE BRONCE DE 50mm x 38mm INCLUYE: MATERIAL, TEFLON DE 3/4", HERRAMIENTA, MANO DE OBRA, ACARREOS FUERA Y DENTRO DE LA OBRA Y TODO LO NECESARIO PARA SU CORRECTO FUNCIONAMIENTO. | PZA | 1678.5 | 1678.5 | 1678.54 | 1678.54 | 1678.54 | 1678.54 | 1678.54 | 1678.54 | 1678.54
1841000112 | SUM. Y COLOC. DE LLAVE UNIVERSAL PARA CONECTAR MANGUERA INCLUYE: MATERIAL, HERRAMIENTA, MANO DE OBRA, ACARREOS FUERA Y DENTRO DE LA OBRA TODO LO NECESARIO PARA SU CORRECTO FUNCIONAMIENTO. | PZA | 430.47 | 430.47 | 430.48 | 430.48 | 430.48 | 430.48 | 430.48 | 430.48 | 430.48
1841000113 | SUM. Y COLOC. DE GABINETE PARA MANGUERA DE 30mts DE 38mm DE DIAMETRO INCLUYE: MATERIAL, TAQUETES EXPANSIVOS, HERRAMIENTA, MANO DE OBRA, ACARREOS FUERA Y DENTOR DE LA OBRA Y TODO LO NECESARIO PARA SU CORRECTO FUNCIONAMIENTO. | PZA | 2800.83 | 2800.83 | 2800.9 | 2800.9 | 2800.9 | 2800.9 | 2800.9 | 2800.9 | 2800.9
1841000114 | SUM. Y COLOC. DE ETIQUETA DE 20x40 cms DE "ROMPASE EN CASO DE INCENDIO" PARA GABINETE INCLUYE: MATERIAL, CRISTAL, HERRAMIENTA, MANO DE OBRA, ACARREOS DENTRO Y FUERA DE LA OBRA, TODO LO NECESARIO PARA SU CORRECTO FUNCIONAMIENTO. | PZA | 62.47 | 62.47 | 62.47 | 62.47 | 62.47 | 62.47 | 62.47 | 62.47 | 62.47
1841000115 | CONSTRUCCION DE CANAL PLUVIAL DE CONCRETO F´C=200 KG/CM2 DE SECCION 0.6x0.50 MTS, DE .05 CMS. DE ESPESOR, ACABADO PULIDO, INCLUYE: REFUERZO CON MALLA-LAC 6-6/10-10, EXCAVACION, RELLENO CON MATERIAL PRODUCTO DE LA EXCAVACION, CIMBRADO, DESCIMBRADO, MANO DE OBRA, HERRAMIENTAS, ACARREOS FUERA Y DENTRO DE LA OBRA. | ML | 800.28 | 808.25 | 836.68 | 812.26 | 859.76 | 855.86 | 782.43 | 855.93 | 859.76
1841000118 | SUMINISTRO Y TENDIDO DE TUBO DE COBRE TIPO "M" DE 25 MM. DE DIAMETRO, INCLUYE: CONEXIONES, INSTALACION, CORTES, AJUSTES, DESPERDICIOS, FUNDENTE, SOLDADURA ESTAÑO-PLOMO, LIMPIEZA, HERRAMIENTA, MATERIALES, MANO DE OBRA, ACARREOS FUERA Y DENTRO DE LA OBRA | M | 218.83 | 218.83 | 218.83 | 218.83 | 218.83 | 218.83 | 218.83 | 218.83 | 218.83
1841000120 | SUMINISTRO Y COLOCACIÓN DE MINGITORIO MARCA LAMOSA JUNIORS MOD. BOREAL; INCLUYE: ACARREOS, LIMPIEZA CON AGUA Y JABON, CONEXIÓN A LA ALIMENTACIÓN Y AL DESAG E, LLAVE DE PASO CROMADA, PRUEBAS, HERRAMIENTA MENOR, MANO DE OBRA Y TODO LO NECESARIO PARA SU CORRECTA EJECUCION. | PZA | 2649.86 | 2649.86 | 2649.92 | 2649.92 | 2649.92 | 2649.92 | 2649.92 | 2649.92 | 2649.92
1841000121 | SUMINISTRO E INSTALACION DE CODO DE PVC SANITARIO (ALCANTARILLADO) DE 45 G X 150 MM (6") DE DIAMETRO, INCLUYE: HERRAMIENTA, MANO DE OBRA, ACARREOS FUERA Y DENTRO DE LA OBRA Y TODO LO NECESARIO PARA SU CORRECTA EJECUCION. | PZA | 142 | 142 | 142.01 | 142.01 | 142.01 | 142.01 | 142.01 | 142.01 | 142.01
1841000122 | SUMINISTRO Y COLOCACION DE TARJA DE ACERO INOXIDABLE DE 51X54 CM. INCL.: CONTRA REJILLA, CESPOL DE P.V.C., LIMPIEZA CON AGUA Y JABON, CONEXION A LA ALIMENTACION, DESAGUE, PRUEBAS, HERRAMIENTA, MANO DE OBRA, MATERIALES, ACARREOS FUERA Y DENTRO DE LA OBRA. | PZA | 1504.03 | 1504.03 | 1504.06 | 1504.06 | 1504.06 | 1504.06 | 1504.06 | 1504.06 | 1504.06
1841000123 | SUMINISTRO, COLOCACIÓN Y CONEXIÓN DE TUBERÍA DE COBRE RÍGIDO TIPO "L" MARCA NACOBRE O EQUIVALENTE, INCLUYE: FORRO AISLANTE CON INSOLTUBE, CARGO DIRECTO POR EL COSTO DE MANO DE OBRA Y MATERIALES REQUERIDOS, FLETES A OBRA, ACARREOS, TRAZO, CORTE, LIJADO, DESPERDICIOS, COLOCACIÓN, SOLDADURA DE BAJA TEMPERATURA DE DIFUSIÓN CON ALEACIÓN DE ESTAÑO 95% Y ALUMINIO 5% APLICADA CON FUNDENTE NO CORROSIVO, NIVELACIÓN, PRUEBAS, SOPORTARÍA, LIMPIEZA Y RETIROS DE SOBRANTES FUERA DE LA OBRA, EQUIPO DE SEGURIDAD, INSTALACIONES ESPECIFICAS, DEPRECIACIÓN Y DEMÁS CARGOS DERIVADOS DEL USO DE EQUIPO Y HERRAMIENTA, EN CUALQUIER NIVEL. TUBERÍA Y FORRO DE 3/8" DE DIAMETRO | ML | 179.48 | 179.48 | 179.48 | 179.48 | 179.48 | 179.48 | 179.48 | 179.48 | 179.48
1841000124 | SUMINISTRO, COLOCACIÓN Y CONEXIÓN DE TUBERÍA DE COBRE RÍGIDO TIPO "L" MARCA NACOBRE O EQUIVALENTE, INCLUYE: FORRO AISLANTE CON INSOLTUBE, CARGO DIRECTO POR EL COSTO DE MANO DE OBRA Y MATERIALES REQUERIDOS, FLETES A OBRA, ACARREOS, TRAZO, CORTE, LIJADO, DESPERDICIOS, COLOCACIÓN, SOLDADURA DE BAJA TEMPERATURA DE DIFUSIÓN CON ALEACIÓN DE ESTAÑO 95% Y ALUMINIO 5% APLICADA CON FUNDENTE NO CORROSIVO, NIVELACIÓN, PRUEBAS, SOPORTARÍA, LIMPIEZA Y RETIROS DE SOBRANTES FUERA DE LA OBRA, EQUIPO DE SEGURIDAD, INSTALACIONES ESPECIFICAS, DEPRECIACIÓN Y DEMÁS CARGOS DERIVADOS DEL USO DE EQUIPO Y HERRAMIENTA, EN CUALQUIER NIVEL. TUBERÍA Y FORRO DE 5/8" DE DIAMETRO | ML | 276.25 | 276.25 | 276.26 | 276.26 | 276.26 | 276.26 | 276.26 | 276.26 | 276.26
1841000125 | SUMINISTRO, COLOCACIÓN Y CONEXIÓN DE TUBERÍA DE COBRE RÍGIDO TIPO "L" MARCA NACOBRE O EQUIVALENTE, INCLUYE: FORRO AISLANTE CON INSOLTUBE, CARGO DIRECTO POR EL COSTO DE MANO DE OBRA Y MATERIALES REQUERIDOS, FLETES A OBRA, ACARREOS, TRAZO, CORTE, LIJADO, DESPERDICIOS, COLOCACIÓN, SOLDADURA DE BAJA TEMPERATURA DE DIFUSIÓN CON ALEACIÓN DE ESTAÑO 95% Y ALUMINIO 5% APLICADA CON FUNDENTE NO CORROSIVO, NIVELACIÓN, PRUEBAS, SOPORTARÍA, LIMPIEZA Y RETIROS DE SOBRANTES FUERA DE LA OBRA, EQUIPO DE SEGURIDAD, INSTALACIONES ESPECIFICAS, DEPRECIACIÓN Y DEMÁS CARGOS DERIVADOS DEL USO DE EQUIPO Y HERRAMIENTA, EN CUALQUIER NIVEL. TUBERÍA Y FORRO DE 1/2" DE DIAMETRO | ML | 191.8 | 191.8 | 191.8 | 191.8 | 191.8 | 191.8 | 191.8 | 191.8 | 191.8
1841000126 | SUMINISTRO, COLOCACIÓN Y CONEXIÓN DE TUBERÍA DE COBRE RÍGIDO TIPO "L" MARCA NACOBRE O EQUIVALENTE, INCLUYE: FORRO AISLANTE CON INSOLTUBE, CARGO DIRECTO POR EL COSTO DE MANO DE OBRA Y MATERIALES REQUERIDOS, FLETES A OBRA, ACARREOS, TRAZO, CORTE, LIJADO, DESPERDICIOS, COLOCACIÓN, SOLDADURA DE BAJA TEMPERATURA DE DIFUSIÓN CON ALEACIÓN DE ESTAÑO 95% Y ALUMINIO 5% APLICADA CON FUNDENTE NO CORROSIVO, NIVELACIÓN, PRUEBAS, SOPORTARÍA, LIMPIEZA Y RETIROS DE SOBRANTES FUERA DE LA OBRA, EQUIPO DE SEGURIDAD, INSTALACIONES ESPECIFICAS, DEPRECIACIÓN Y DEMÁS CARGOS DERIVADOS DEL USO DE EQUIPO Y HERRAMIENTA, EN CUALQUIER NIVEL. TUBERÍA Y FORRO DE 1/4" DE DIAMETRO | ML | 72.37 | 72.37 | 72.37 | 72.37 | 72.37 | 72.37 | 72.37 | 72.37 | 72.37
1841000127 | SUMINISTRO Y COLOCACION DE CONECTOR DE COBRE CUERDA EXTERIOR DE 3/8" DE DIAMETRO INCLUYE: MANO DE OBRA , HERRAMIENTA, ACARREOS DENTRO Y FUERA DE LA OBRA Y TODO LO NECESARIO PARA SU CORRECTA EJECUCION. | PZA | 85.75 | 85.75 | 85.76 | 85.76 | 85.76 | 85.76 | 85.76 | 85.76 | 85.76
1841000128 | SUMINISTRO Y COLOCACION DE CONECTOR DE COBRE CUERDA EXTERIOR DE 5/8" DE DIAMETRO INCLUYE: MANO DE OBRA , HERRAMIENTA, ACARREOS DENTRO Y FUERA DE LA OBRA Y TODO LO NECESARIO PARA SU CORRECTA EJECUCION. | PZA | 81.66 | 81.66 | 81.67 | 81.67 | 81.67 | 81.67 | 81.67 | 81.67 | 81.67
1841000129 | SUMINISTRO Y COLOCACION DE CONECTOR DE COBRE CUERDA EXTERIOR DE 1/2" DE DIAMETRO INCLUYE: MANO DE OBRA , HERRAMIENTA, ACARREOS DENTRO Y FUERA DE LA OBRA Y TODO LO NECESARIO PARA SU CORRECTA EJECUCION. | PZA | 45.71 | 45.71 | 45.71 | 45.71 | 45.71 | 45.71 | 45.71 | 45.71 | 45.71
1841000130 | SUMINISTRO Y COLOCACION DE CONECTOR DE COBRE CUERDA EXTERIOR DE 1/4" DE DIAMETRO INCLUYE: MANO DE OBRA , HERRAMIENTA, ACARREOS DENTRO Y FUERA DE LA OBRA Y TODO LO NECESARIO PARA SU CORRECTA EJECUCION. | PZA | 55.23 | 55.23 | 55.23 | 55.23 | 55.23 | 55.23 | 55.23 | 55.23 | 55.23
1841000131 | SUMINISTRO Y COLOCACION DE CONECTOR DE COBRE CUERDA INTERIOR DE 3/8" DE DIAMETRO INCLUYE: MANO DE OBRA , HERRAMIENTA, ACARREOS DENTRO Y FUERA DE LA OBRA Y TODO LO NECESARIO PARA SU CORRECTA EJECUCION. | PZA | 99.93 | 99.93 | 99.93 | 99.93 | 99.93 | 99.93 | 99.93 | 99.93 | 99.93
1841000132 | SUMINISTRO Y COLOCACION DE CONECTOR DE COBRE CUERDA INTERIOR DE 5/8" DE DIAMETRO INCLUYE: MANO DE OBRA , HERRAMIENTA, ACARREOS DENTRO Y FUERA DE LA OBRA Y TODO LO NECESARIO PARA SU CORRECTA EJECUCION. | PZA | 102.78 | 102.78 | 102.78 | 102.78 | 102.78 | 102.78 | 102.78 | 102.78 | 102.78
1841000133 | SUMINISTRO Y COLOCACION DE CONECTOR DE COBRE CUERDA INTERIOR DE 1/2" DE DIAMETRO INCLUYE: MANO DE OBRA , HERRAMIENTA, ACARREOS DENTRO Y FUERA DE LA OBRA Y TODO LO NECESARIO PARA SU CORRECTA EJECUCION. | PZA | 52.06 | 52.06 | 52.06 | 52.06 | 52.06 | 52.06 | 52.06 | 52.06 | 52.06
1841000134 | SUMINISTRO Y COLOCACION DE CONECTOR DE COBRE CUERDA INTERIOR DE 1/4" DE DIAMETRO INCLUYE: MANO DE OBRA , HERRAMIENTA, ACARREOS DENTRO Y FUERA DE LA OBRA Y TODO LO NECESARIO PARA SU CORRECTA EJECUCION. | PZA | 110.25 | 110.25 | 110.25 | 110.25 | 110.25 | 110.25 | 110.25 | 110.25 | 110.25
1841000135 | SUMINISTRO Y COLOCACION DE CONECTOR DE CODO DE 3/8" DE DIAMETRO, DE 90 GRADOS, INCLUYE: MANO DE OBRA , HERRAMIENTA, ACARREOS DENTRO Y FUERA DE LA OBRA Y TODO LO NECESARIO PARA SU CORRECTA EJECUCION. | PZA | 124.68 | 124.68 | 124.68 | 124.68 | 124.68 | 124.68 | 124.68 | 124.68 | 124.68
1841000136 | SUMINISTRO Y COLOCACION DE CONECTOR DE CODO DE 5/8" DE DIAMETRO, DE 90 GRADOS, INCLUYE: MANO DE OBRA , HERRAMIENTA, ACARREOS DENTRO Y FUERA DE LA OBRA Y TODO LO NECESARIO PARA SU CORRECTA EJECUCION. | PZA | 62.55 | 62.55 | 62.55 | 62.55 | 62.55 | 62.55 | 62.55 | 62.55 | 62.55
1841000137 | SUMINISTRO Y COLOCACION DE CONECTOR DE CODO DE 1/2" DE DIAMETRO, DE 90 GRADOS, INCLUYE: MANO DE OBRA , HERRAMIENTA, ACARREOS DENTRO Y FUERA DE LA OBRA Y TODO LO NECESARIO PARA SU CORRECTA EJECUCION. | PZA | 85.01 | 85.01 | 85.01 | 85.01 | 85.01 | 85.01 | 85.01 | 85.01 | 85.01
1841000138 | SUMINISTRO Y COLOCACION DE CONECTOR DE CODO DE 1/4" DE DIAMETRO, DE 90 GRADOS, INCLUYE: MANO DE OBRA , HERRAMIENTA, ACARREOS DENTRO Y FUERA DE LA OBRA Y TODO LO NECESARIO PARA SU CORRECTA EJECUCION. | PZA | 44.06 | 44.06 | 44.06 | 44.06 | 44.06 | 44.06 | 44.06 | 44.06 | 44.06
1841000139 | SUMINISTRO, MONTAJE, COLOCACION Y CONEXIÓN DE DUCTOS, INCLUYENDO: CARGO DIRECTO POR EL COSTO DE EQUIPOS, MANO DE OBRA Y EQUIPO Y/O HERRAMIENTAS QUE INTERVENGAN, FLETES A OBRA, ACARREOS HORIZONTAL Y VERTICAL HASTA EL LUGAR DE SU INSTALACION, EQUIPO DE SEGURIDAD, INSTALACIONES ESPECIFICAS, DEPRECIACION Y DEMAS CARGOS DERIVADOS DEL USO DE HERRAMIENTA Y EQUIPO, EN CUALQUIER NIVEL., LIMPIEZA Y RETIRO DE MATERIALES SOBRANTES FUERA DE LA OBRA. DUCTO PVC 98mm DE DIAMETRO | PZA | 497.82 | 497.82 | 497.84 | 497.84 | 497.84 | 497.84 | 497.84 | 497.84 | 497.84
1841000140 | SUMINISTRO, MONTAJE, COLOCACION Y CONEXIÓN DE DUCTOS, INCLUYENDO: CARGO DIRECTO POR EL COSTO DE EQUIPOS, MANO DE OBRA Y EQUIPO Y/O HERRAMIENTAS QUE INTERVENGAN, FLETES A OBRA, ACARREOS HORIZONTAL Y VERTICAL HASTA EL LUGAR DE SU INSTALACION, EQUIPO DE SEGURIDAD, INSTALACIONES ESPECIFICAS, DEPRECIACION Y DEMAS CARGOS DERIVADOS DEL USO DE HERRAMIENTA Y EQUIPO, EN CUALQUIER NIVEL., LIMPIEZA Y RETIRO DE MATERIALES SOBRANTES FUERA DE LA OBRA. DUCTO FLEXIBLE DE ALUMINIO MARCA S&P Mod. FL1225 DE 12''X25' | PZA | 105.47 | 105.47 | 105.47 | 105.47 | 105.47 | 105.47 | 105.47 | 105.47 | 105.47
1841000141 | VALVULA DE SECCIONAMIENTO TIPO BOLA MARCA URREA O SIMILAR DE 13 mm DE DIAMETRO, CON CUERPO DE BRONCE O LATON FORJADO ASIENTO Y EMPAQUE DE TEFLON MANIJA PARA ABRIL O CERARR CON GIRO DE 90º LIBRE DE GRASAS INCLUYE: CARGO DIRECTO POR EL COSTO DE MANO DE OBRA Y MATERIALES REQUERIDOS, FLETE A OBRA, ACARREO HORIZONTAL Y VERTICAL HASTA EL LUGAR DE SU UTILIZACION, TRAZO, PRESENTACION, COLOCACION, ALINEACION, NIVELACION ,LIMPIEZA Y RETIRO DE SOBRANTES FUERA DE OBRA, EQUIPO DE SEGURIDAD, INSTALACIONES ESPECIFICAS, DEPRECIACION Y DEMAS CARGOS DERIVADOS DEL USO DE EQUIPO Y HERRAMIENTA, EN CUALQUIER NIVEL. | PZA | 131.34 | 131.34 | 131.35 | 131.35 | 131.35 | 131.35 | 131.35 | 131.35 | 131.35
1841000142 | SUMINISTRO, COLOCACIÓN Y CONEXIÓN DE TUBERÍA DE COBRE RÍGIDO TIPO "K" PARA LINEA DE LLENADO DE TANQUE ESTACIONARIO MARCA NACOBRE O EQUIVALENTE, INCLUYE: CARGO DIRECTO POR EL COSTO DE MANO DE OBRA Y MATERIALES REQUERIDOS, FLETE A OBRA, ACARREO, TRAZO, CORTE, LIJADO, DESPERDICIO, COLOCACION, SOLDADURA DE BAJA TEMPERATURA DE FUSIÓN CON ALEACIÓN DE ESTAÑO 95% Y ANTIMONIO 5% APLICADA CON FUNDENTE NO CORROSIVO, NIVELACION, PRUEBAS, SOPORTERÍA, LIMPIEZA, PINTURA Y RETIRO DE SOBRANTES FUERA DE OBRA, EQUIPO DE SEGURIDAD, INSTALACIONES ESPECIFICAS, DEPRECIACION Y DEMAS CARGOS DERIVADOS DEL USO DE EQUIPO Y HERRAMIENTA, EN CUALQUIER NIVEL. DE 19 MM. DE DIAMETRO. | M | 374.86 | 374.86 | 374.87 | 374.87 | 374.87 | 374.87 | 374.87 | 374.87 | 374.87
1841000143 | SUMINISTRO, COLOCACIÓN Y CONEXIÓN DE VÁLVULAS SOLDABLES DE LATON., MARCA URREA O EQUIVALENTE, DE DIÁMETRO INDICADO, CON CUERPO NIQUELADO, BOLA DE LATON CROMADO ASIENTO Y EMPAQUES DE TEFLÓN, INSERTOS DE COBRE SOLDADOS, LIBRES DE GRASA Y PARA UNA PRESIÓN DE TRABAJO DE 100 LBS. / PLG.2 INCLUYE: CARGO DIRECTO POR EL COSTO DE MANO DE OBRA Y MATERIALES REQUERIDOS, ACARREO AL SITIO DE SU INSTALACIÓN, PRUEBA, LIMPIEZA Y RETIRO DE MATERIAL SOBRANTE FUERA DE LA OBRA. TIPO ESFERA SOLDABLE FIGURA 551, DE 19 MM. DE DIAMETRO. | PZA | 117.51 | 117.51 | 117.51 | 117.51 | 117.51 | 117.51 | 117.51 | 117.51 | 117.51
1841000144 | SUMINISTRO, COLOCACIÓN Y CONEXIÓN DE VÁLVULAS SOLDABLES DE LATON., MARCA URREA O EQUIVALENTE, DE DIÁMETRO INDICADO, CON CUERPO NIQUELADO, BOLA DE LATON CROMADO ASIENTO Y EMPAQUES DE TEFLÓN, INSERTOS DE COBRE SOLDADOS, LIBRES DE GRASA Y PARA UNA PRESIÓN DE TRABAJO DE 100 LBS. / PLG.2 INCLUYE: CARGO DIRECTO POR EL COSTO DE MANO DE OBRA Y MATERIALES REQUERIDOS, ACARREO AL SITIO DE SU INSTALACIÓN, PRUEBA, LIMPIEZA Y RETIRO DE MATERIAL SOBRANTE FUERA DE LA OBRA. TIPO DE RELEVO HIDROESTATICO DE 19 MM. DE DIAMETRO. | PZA | 379.88 | 379.88 | 379.89 | 379.89 | 379.89 | 379.89 | 379.89 | 379.89 | 379.89
1841000145 | SUMINISTRO, INSTALACION Y PRUEBAS DE COPLE COBRE-COBRE DE 13 MM; INCLUYE: ACARREO, LIMPIEZA, PREPARACIÓN DE LOS ELEMENTOS, SOLDADURA, HERRAMIENTA MENOR, MANO DE OBRA Y TODO LO NECESARIO PARA SU CORRECTA EJECUCION. | PZA | 35 | 35 | 35 | 35 | 35 | 35 | 35 | 35 | 35
1841000146 | SUMINISTRO, INSTALACION Y PRUEBAS DE COPLE COBRE-COBRE DE 19 MM; INCLUYE: ACARREO, LIMPIEZA, PREPARACIÓN DE LOS ELEMENTOS, SOLDADURA, HERRAMIENTA MENOR, MANO DE OBRA Y TODO LO NECESARIO PARA SU CORRECTA EJECUCION. | PZA | 49.98 | 49.98 | 49.98 | 49.98 | 49.98 | 49.98 | 49.98 | 49.98 | 49.98
1850000004 | SUMINISTRO Y TENDIDO DE TUBO HIDRÁULICO DE PVC RD-26 CAMPANA ANGER DE 25 MM. DE DIAMETRO; INCLUYE: ACARREOS, TENDIDO, LUBRICACIÓN, JUNTEO, ALINEACIÓN, PRUEBAS, HERRAMIENTA MENOR, MANO DE OBRA Y TODO LO NECESARIO PARA SU CORRECTA EJECUCION. | M | 29.2 | 29.2 | 29.2 | 29.2 | 29.2 | 29.2 | 29.2 | 29.2 | 29.2
1850000004 | SUMINISTRO Y TENDIDO DE TUBO HIDRÁULICO DE PVC RD-26 CAMPANA ANGER DE 25 MM. DE DIAMETRO; INCLUYE: ACARREOS, TENDIDO, LUBRICACIÓN, JUNTEO, ALINEACIÓN, PRUEBAS, HERRAMIENTA MENOR, MANO DE OBRA Y TODO LO NECESARIO PARA SU CORRECTA EJECUCION. | M | 29.2 | 29.2 | 29.2 | 29.2 | 29.2 | 29.2 | 29.2 | 29.2 | 29.2
1850000013 | SUMINISTRO, INSTALACION Y PRUEBAS DE COPLE COBRE-COBRE DE 25 MM; INCLUYE: ACARREO, LIMPIEZA, PREPARACIÓN DE LOS ELEMENTOS, SOLDADURA, CONEXIONES, HERRAMIENTA MENOR, MANO DE OBRA Y TODO LO NECESARIO PARA SU CORRECTA EJECUCION. | PZA | 44.38 | 44.38 | 44.38 | 44.38 | 44.38 | 44.38 | 44.38 | 44.38 | 44.38
1850000015 | SUMINISTRO Y COLOCACION DE CALENTADOR DE AGUA CALOREX DE 226 LTS. AUTOMATICO, INCLUYE: CALENTADOR, INSTALACION, MANO DE OBRA, CONEXIONES, ACARREOS FUERA Y DENTRO DE LA OBRA | PZA | 10499.23 | 10499.23 | 10499.49 | 10499.49 | 10499.49 | 10499.49 | 10499.49 | 10499.49 | 10499.49
1850000015 | SUMINISTRO Y COLOCACION DE CALENTADOR DE AGUA CALOREX DE 226 LTS. AUTOMATICO, INCLUYE: CALENTADOR, INSTALACION, MANO DE OBRA, CONEXIONES, ACARREOS FUERA Y DENTRO DE LA OBRA | PZA | 10499.23 | 10499.23 | 10499.49 | 10499.49 | 10499.49 | 10499.49 | 10499.49 | 10499.49 | 10499.49
1850000016 | SUMINISTRO Y TENDIDO DE TUBO HIDRAULICO DE P.V.C. RD-26 CAMPANA (ANGER) DIAMETRO 101 MM. INCLUYE: CONEXIONES, TENDIDO, LUBRICACION, JUNTEO, ALINEACION, PRUEBAS, PEGAMENTO P.V.C., CODOS, COPLES, CRUCES, HERRAMIENTA, MANO DE OBRA Y ACARREOS FUERA Y DENTRO DE LA OBRA. | ML | 151.63 | 151.63 | 151.64 | 151.64 | 151.64 | 151.64 | 151.64 | 151.64 | 151.64
1850000022 | SUMINISTRO Y COLOCACION DE TEE REDUCIDA DE PVC HIDRAULICO TIPO TUBOPLUS MARCA TUBOPLUS O SIMILAR, INCLUYE: CARGO DIRECTO POR EL COSTO DE MANO DE OBRA Y MATERIALES REQUERIDOS, FLETE A OBRA, ACARREO HORIZONTAL Y VERTICAL HASTA EL LUGAR DE SU UTILIZACION, TRAZO, LIJADO, COLOCACION, FIJACION, NIVELACION Y PRUEBAS, LIMPIEZA Y RETIRO DE SOBRANTES FUERA DE OBRA, EQUIPO DE SEGURIDAD, INSTALACIONES ESPECIFICAS, DEPRECIACION Y DEMAS CARGOS DERIVADOS DEL USO DE EQUIPO Y HERRAMIENTA, EN CUALQUIER NIVEL. DE TUBOPLUS A TUBOPLUS 32X32X25 MM. DE DIAMETRO. | PZA | 42.9 | 42.9 | 42.9 | 42.9 | 42.9 | 42.9 | 42.9 | 42.9 | 42.9
1850000023 | CRUZ DE PVC HIDRAULICO TIPO TUBOPLUS MARCA TUBOPLUS O SIMILAR, INCLUYE: CARGO DIRECTO POR EL COSTO DE MANO DE OBRA Y MATERIALES REQUERIDOS, FLETE A OBRA, ACARREO HORIZONTAL Y VERTICAL HASTA EL LUGAR DE SU UTILIZACION, TRAZO, LIJADO, COLOCACION, FIJACION, NIVELACION Y PRUEBAS, LIMPIEZA Y RETIRO DE SOBRANTES FUERA DE OBRA, EQUIPO DE SEGURIDAD, INSTALACIONES ESPECIFICAS, DEPRECIACION Y DEMAS CARGOS DERIVADOS DEL USO DE EQUIPO Y HERRAMIENTA, EN CUALQUIER NIVEL. DE 25 MM. DE DIAMETRO | PZA | 54.5 | 54.5 | 54.5 | 54.5 | 54.5 | 54.5 | 54.5 | 54.5 | 54.5
1850000025 | REDUCCIONES DE PVC HIDRAULICO TIPO TUBOPLUS MARCA TUBOPLUS O SIMILAR, INCLUYE: CARGO DIRECTO POR EL COSTO DE MANO DE OBRA Y MATERIALES REQUERIDOS, FLETE A OBRA, ACARREO HORIZONTAL Y VERTICAL HASTA EL LUGAR DE SU UTILIZACION, TRAZO, LIJADO, COLOCACION, FIJACION, NIVELACION Y PRUEBAS, LIMPIEZA Y RETIRO DE SOBRANTES FUERA DE OBRA, EQUIPO DE SEGURIDAD, INSTALACIONES ESPECIFICAS, DEPRECIACION Y DEMAS CARGOS DERIVADOS DEL USO DE EQUIPO Y HERRAMIENTA, EN CUALQUIER NIVEL. REDUCCION DE TUBOPLUS A TUBOPLUS 25 x 13 MM. DE DIAMETRO | PZA | 27.31 | 27.31 | 27.31 | 27.31 | 27.31 | 27.31 | 27.31 | 27.31 | 27.31
1850000026 | CONECTORES MACHO DE ROSCA EXTERIOR DE PVC HIDRAULICO TIPO TUBOPLUS MARCA TUBOPLUS O SIMILAR, INCLUYE: CARGO DIRECTO POR EL COSTO DE MANO DE OBRA Y MATERIALES REQUERIDOS, FLETE A OBRA, ACARREO HORIZONTAL Y VERTICAL HASTA EL LUGAR DE SU UTILIZACION, TRAZO, LIJADO, COLOCACION, FIJACION, NIVELACION Y PRUEBAS, LIMPIEZA Y RETIRO DE SOBRANTES FUERA DE OBRA, EQUIPO DE SEGURIDAD, INSTALACIONES ESPECIFICAS, DEPRECIACION Y DEMAS CARGOS DERIVADOS DEL USO DE EQUIPO Y HERRAMIENTA, EN CUALQUIER NIVEL. DE TUBOPLUS A TUBOPLUS 13 MM. DE DIAMETRO | PZA | 37.57 | 37.57 | 37.57 | 37.57 | 37.57 | 37.57 | 37.57 | 37.57 | 37.57
1850000027 | SUMINISTRO Y COLOCACION DE VALVULAS, MARCA URREA, INCLUYE: CARGO DIRECTO POR EL COSTO DE MANO DE OBRA Y MATERIALES REQUERIDOS, FLETE A OBRA, ACARREO HORIZONTAL Y VERTICAL HASTA EL LUGAR DE SU UTILIZACION, TRAZO, PRESENTACION, COLOCACION, ALINEACION, NIVELACION ,LIMPIEZA Y RETIRO DE SOBRANTES FUERA DE OBRA, EQUIPO DE SEGURIDAD, INSTALACIONES ESPECIFICAS, DEPRECIACION Y DEMAS CARGOS DERIVADOS DEL USO DE EQUIPO Y HERRAMIENTA, EN CUALQUIER NIVEL.DE COMPUERTA DE 38 MM. DE DIAMETRO, PVC ROSCADA | PZA | 179.58 | 179.58 | 179.59 | 179.59 | 179.59 | 179.59 | 179.59 | 179.59 | 179.59
1850000028 | SUMINISTRO Y COLOCACION DE VALVULAS, MARCA URREA, INCLUYE: CARGO DIRECTO POR EL COSTO DE MANO DE OBRA Y MATERIALES REQUERIDOS, FLETE A OBRA, ACARREO HORIZONTAL Y VERTICAL HASTA EL LUGAR DE SU UTILIZACION, TRAZO, PRESENTACION, COLOCACION, ALINEACION, NIVELACION ,LIMPIEZA Y RETIRO DE SOBRANTES FUERA DE OBRA, EQUIPO DE SEGURIDAD, INSTALACIONES ESPECIFICAS, DEPRECIACION Y DEMAS CARGOS DERIVADOS DEL USO DE EQUIPO Y HERRAMIENTA, EN CUALQUIER NIVEL. VALVULA CHECK | PZA | 1120.55 | 1120.55 | 1120.58 | 1120.58 | 1120.58 | 1120.58 | 1120.58 | 1120.58 | 1120.58
1850000029 | SUMINISTRO Y COLOCACION DE VALVULAS, MARCA URREA, INCLUYE: CARGO DIRECTO POR EL COSTO DE MANO DE OBRA Y MATERIALES REQUERIDOS, FLETE A OBRA, ACARREO HORIZONTAL Y VERTICAL HASTA EL LUGAR DE SU UTILIZACION, TRAZO, PRESENTACION, COLOCACION, ALINEACION, NIVELACION ,LIMPIEZA Y RETIRO DE SOBRANTES FUERA DE OBRA, EQUIPO DE SEGURIDAD, INSTALACIONES ESPECIFICAS, DEPRECIACION Y DEMAS CARGOS DERIVADOS DEL USO DE EQUIPO Y HERRAMIENTA, EN CUALQUIER NIVEL. VALVULA DE PVC TIPO BOLA CED 40 CON ROSCA INTERIOR | PZA | 209.24 | 209.24 | 209.24 | 209.24 | 209.24 | 209.24 | 209.24 | 209.24 | 209.24
1850000031 | SUMINISTRO Y COLOCACION DE MANGUERA DE SILICON DE 13 MM PARA AIREACION DE TANQUES DE PRODUCCION ACUICOLA INCLUYE: HERRAMIENTA, MANO DE OBRA, ACARREOS FUERA Y DENTRO DE LA OBRA. | M | 13.47 | 13.47 | 13.48 | 13.48 | 13.48 | 13.48 | 13.48 | 13.48 | 13.48
1850000032 | YEE DOBLE DE P.V.C. TIPO SANITARIO MARCA TUBOPLUS O DURALON: CARGO DIRECTO POR EL COSTO DE MANO DE OBRA Y MATERIALES REQUERIDOS, FLETE A OBRA, ACARREO, TRAZO, LIMPIEZA DE IMPUREZAS EN LA SUPERFICIE DE CONTACTO, COLOCACION, FIJACION Y PRUEBA, LIMPIEZA Y RETIRO DE SOBRANTES FUERA DE OBRA, EQUIPO DE SEGURIDAD, INSTALACIONES ESPECIFICAS, DEPRECIACION Y DEMAS CARGOS DERIVADOS DEL USO DE EQUIPO Y HERRAMIENTA, EN CUALQUIER NIVEL. DE 50 MM. DE DIAMETRO | PZA | 116.14 | 116.14 | 116.14 | 116.14 | 116.14 | 116.14 | 116.14 | 116.14 | 116.14
1850000033 | ADAPTADOR A ROSCA DE P.V.C. TIPO SANITARIO MARCA TUBOPLUS O DURALON: CARGO DIRECTO POR EL COSTO DE MANO DE OBRA Y MATERIALES REQUERIDOS, FLETE A OBRA, ACARREO, TRAZO, LIMPIEZA DE IMPUREZAS EN LA SUPERFICIE DE CONTACTO, COLOCACION, FIJACION Y PRUEBA, LIMPIEZA Y RETIRO DE SOBRANTES FUERA DE OBRA, EQUIPO DE SEGURIDAD, INSTALACIONES ESPECIFICAS, DEPRECIACION Y DEMAS CARGOS DERIVADOS DEL USO DE EQUIPO Y HERRAMIENTA, EN CUALQUIER NIVEL. DE 38 MM. DE DIAMETRO | PZA | 121.76 | 121.76 | 121.76 | 121.76 | 121.76 | 121.76 | 121.76 | 121.76 | 121.76
1850000034 | TAPON DE FIERRO FUNDIDO DE ACOPLAMIENTO RAPIDO Y ADPATADOR INCLUYE: CARGO DIRECTO POR EL COSTO DE MANO DE OBRA Y MATERIALES REQUERIDOS, FLETE A OBRA, ACARREO HORIZONTAL Y VERTICAL HASTA EL LUGAR DE SU UTILIZACION, TRAZO, COLOCACION, FIJACION, NIVELACION, ALINEACION, LIMPIEZA Y RETIRO DE SOBRANTES FUERA DE OBRA, EQUIPO DE SEGURIDAD, INSTALACIONES ESPECIFICAS, DEPRECIACION Y DEMAS CARGOS DERIVADOS DEL USO DE EQUIPO Y HERRAMIENTA, EN CUALQUIER NIVEL. REGISTRO CON TAPA DE BRONCE DE 50 MM. DE DIAMETRO. | PZA | 286.48 | 286.48 | 286.49 | 286.49 | 286.49 | 286.49 | 286.49 | 286.49 | 286.49
1850000035 | SUMINISTRO, INSTALACION Y PRUEBAS DE CODO PVC HIDRÁULICO, DE 90 G X 25 MM; INCLUYE: ACARREO, LIMPIEZA, PEGAMENTO PARA PVC, HERRAMIENTA MENOR, MANO DE OBRA Y TODO LO NECESARIO PARA SU CORRECTA EJECUCION. | PZA | 40.7 | 40.7 | 40.7 | 40.7 | 40.7 | 40.7 | 40.7 | 40.7 | 40.7
1850000036 | REDUCCIONES DE PVC HIDRAULICO TIPO TUBOPLUS MARCA TUBOPLUS O SIMILAR, INCLUYE: CARGO DIRECTO POR EL COSTO DE MANO DE OBRA Y MATERIALES REQUERIDOS, FLETE A OBRA, ACARREO HORIZONTAL Y VERTICAL HASTA EL LUGAR DE SU UTILIZACION, TRAZO, LIJADO, COLOCACION, FIJACION, NIVELACION Y PRUEBAS, LIMPIEZA Y RETIRO DE SOBRANTES FUERA DE OBRA, EQUIPO DE SEGURIDAD, INSTALACIONES ESPECIFICAS, DEPRECIACION Y DEMAS CARGOS DERIVADOS DEL USO DE EQUIPO Y HERRAMIENTA, EN CUALQUIER NIVEL. REDUCCION DE TUBOPLUS A TUBOPLUS 25 x 13 MM. DE DIAMETRO | PZA | 51.6 | 51.6 | 51.6 | 51.6 | 51.6 | 51.6 | 51.6 | 51.6 | 51.6
1850000037 | REDUCCION DE PVC SANITARIO MARCA DURALON O SIMILAR INCLUYE: CARGO DIRECTO POR EL COSTO DE MANO DE OBRA Y MATERIALES REQUERIDOS, FLETE A OBRA, ACARREO HORIZONTAL Y VERTICAL HASTA EL LUGAR DE SU UTILIZACION, TRAZO, COLOCACION, FIJACION, NIVELACION, ALINEACION, ABRAZADERA, LIMPIEZA Y RETIRO DE SOBRANTES FUERA DE OBRA, EQUIPO DE SEGURIDAD, INSTALACIONES ESPECIFICAS, DEPRECIACION Y DEMAS CARGOS DERIVADOS DEL USO DE EQUIPO Y HERRAMIENTA, EN CUALQUIER NIVEL. DE 50 X 38 MM. DE DIAMETRO. | PZA | 103.39 | 103.39 | 103.39 | 103.39 | 103.39 | 103.39 | 103.39 | 103.39 | 103.39
1850000047 | SUMINISTRO Y COLOCACION DE COLADERA, INCLUYE: CARGO DIRECTO POR EL COSTO DE MANO DE OBRA Y MATERIALES REQUERIDOS, FLETE A OBRA, ACARREOS, TRAZO, COLOCACION, NIVELACION, FIJACION Y PRUEBA, LIMPIEZA Y RETIRO DE SOBRANTES FUERA DE OBRA, EQUIPO DE SEGURIDAD, INSTALACIONES ESPECIFICAS, DEPRECIACION Y DEMAS CARGOS DERIVADOS DEL USO DE EQUIPO Y HERRAMIENTA, EN CUALQUIER NIVEL. MODELO CH - 446-X, MARCA HELVEX, CON REJILLA. | PZA | 2188.78 | 2189.08 | 2189.72 | 2189.29 | 2190.57 | 2190.22 | 2188.53 | 2189.89 | 2190.57
1850000061 | REDUCCION DE PVC HIDRAULICO MARCA TUBOPLUS O DURALON INCLUYE: CARGO DIRECTO POR EL COSTO DE MANO DE OBRA Y MATERIALES REQUERIDOS, FLETE A OBRA, ACARREO HORIZONTAL Y VERTICAL HASTA EL LUGAR DE SU UTILIZACION, TRAZO, COLOCACION, FIJACION, NIVELACION, ALINEACION, ABRAZADERA, LIMPIEZA Y RETIRO DE SOBRANTES FUERA DE OBRA, EQUIPO DE SEGURIDAD, INSTALACIONES ESPECIFICAS, DEPRECIACION Y DEMAS CARGOS DERIVADOS DEL USO DE EQUIPO Y HERRAMIENTA, EN CUALQUIER NIVEL. DE 32 X 25 MM. DE DIAMETRO | PZA | 51.38 | 51.38 | 51.38 | 51.38 | 51.38 | 51.38 | 51.38 | 51.38 | 51.38
1850000061 | REDUCCION DE PVC HIDRAULICO MARCA TUBOPLUS O DURALON INCLUYE: CARGO DIRECTO POR EL COSTO DE MANO DE OBRA Y MATERIALES REQUERIDOS, FLETE A OBRA, ACARREO HORIZONTAL Y VERTICAL HASTA EL LUGAR DE SU UTILIZACION, TRAZO, COLOCACION, FIJACION, NIVELACION, ALINEACION, ABRAZADERA, LIMPIEZA Y RETIRO DE SOBRANTES FUERA DE OBRA, EQUIPO DE SEGURIDAD, INSTALACIONES ESPECIFICAS, DEPRECIACION Y DEMAS CARGOS DERIVADOS DEL USO DE EQUIPO Y HERRAMIENTA, EN CUALQUIER NIVEL. DE 32 X 25 MM. DE DIAMETRO | PZA | 51.38 | 51.38 | 51.38 | 51.38 | 51.38 | 51.38 | 51.38 | 51.38 | 51.38
1850000065 | EQUIPO PROPIO DEL INMUEBLE, INCLUYE: CARGO DIRECTO POR EL COSTO DE LOS MATERIALES, Y ACCESORIOS, (VALVULAS DE COMPUERTA, Y DE RESORTE , CHECK NIPLES, COPLES, TUERCAS UNION) Y MANO DE OBRA REQUERIDA, ELEMENTO, FLETE A OBRA, ACARREOS, HASTA EL LUGAR DE SU UTILIZACIÓN, TRAZO, COLOCACIÓN, NIVELACIÓN, FIJACIÓN, ELEMENTOS DE FIJACIÓN, CONEXIÓN ELÉCTRICA Y MACANITA, AJUSTE, ARRANQUE, PRUEBAS DE FUNCIONAMIENTO, INSTRUCCIÓN DE OPERACIÓN AL PERSONAL, TABLEROS DE CONTROL, INTERRUPTORES, ARRANCADORES, ESTACIONES DE BOTONES, NECESARIOS DE ACUERDO A PROYECTO, LIMPIEZA Y RETIRO DE SOBRANTES FUERA DE OBRA, DEPRECIACIÓN Y DEMÁS CARGOS DERIVADOS DEL USO DE EQUIPO Y HERRAMIENTA, EN CUALQUIER NIVEL. BOMBA SISTEMA DE LLENADO A TINACO: MOTOBOMBA MCA. PICSA MODELO 3/4X 1 X 6, DE 1.0 H.P. CON UN IMPULSOR DE 120.65mm (4 3/4") A 3,500 R.P.M. CON REDIMIENTO DEL 35% | PZA | 17213.45 | 17213.62 | 17214.43 | 17214.15 | 17214.98 | 17214.76 | 17213.69 | 17214.52 | 17214.98
1850000066 | SUMISTRO Y COLOCACION DE BOMBA SISTEMA DE RIEGO: MOTOBOMBA MCA. PICSA MODELO 3/4X 1 X 6, DE 1.5 H.P. CON UN IMPULSOR DE 127.00mm (5") A 3,500 R.P.M. CON REDIMIENTO DEL 36%, INCLUYE: CARGO DIRECTO POR EL COSTO DE LOS MATERIALES, Y ACCESORIOS, (VALVULAS DE COMPUERTA, Y DE RESORTE , CHECK NIPLES, COPLES, TUERCAS UNION) Y MANO DE OBRA REQUERIDA, ELEMENTO, FLETE A OBRA, ACARREOS, HASTA EL LUGAR DE SU UTILIZACIÓN, TRAZO, COLOCACIÓN, NIVELACIÓN, FIJACIÓN, ELEMENTOS DE FIJACIÓN, CONEXIÓN ELÉCTRICA Y MACANITA, AJUSTE, ARRANQUE, PRUEBAS DE FUNCIONAMIENTO, INSTRUCCIÓN DE OPERACIÓN AL PERSONAL, TABLEROS DE CONTROL, INTERRUPTORES, ARRANCADORES, ESTACIONES DE BOTONES, NECESARIOS DE ACUERDO A PROYECTO, LIMPIEZA Y RETIRO DE SOBRANTES FUERA DE OBRA, DEPRECIACIÓN Y DEMÁS CARGOS DERIVADOS DEL USO DE EQUIPO Y HERRAMIENTA, EN CUALQUIER NIVEL. | PZA | 18288.9 | 18289.06 | 18289.91 | 18289.63 | 18290.45 | 18290.25 | 18289.16 | 18289.99 | 18290.45
1850000067 | CABEZAL DE SUCCION DE CISTERNA DE AGUA POTABLE,CONTENIENDO: TUBO DE ACERO SOLDABLE O AL CARBON, SIN COSTURA.,CON EXTREMOS LISOS CODOS DE ACERO SOLDABLE CED. 40., BRIDAS DESLISABLES,INSERCIONES DE ACERO SOLDABLE CED. 40 MARCA TAMSA , INCLUYE; CARGO DIRECTO POR EL COSTO DE MANO DE OBRA Y MATERIALES REQUERIDOS, PREPARACION, FLETE A OBRA, ACARREO, TRAZO, CORTE, BISELES SOLDADURA, MANIOBRAS DE ELEVACION, PRESENTACION, LIMPIEZA Y RETIRO DE SOBRANTES FUERA DE OBRA, EQUIPO DE SEGURIDAD, INSTALACIONES ESPECIFICAS, DEPRECIACION Y DEMAS CARGOS DERIVADOS DEL USO DE EQUIPO Y HERRAMIENTA, EN CUALQUIER NIVEL. DE 76 MM. DE DIAMETRO, CEDULA 40. | M | 465.19 | 465.19 | 465.2 | 465.2 | 465.2 | 465.2 | 465.2 | 465.2 | 465.2
1850000068 | CODO DE ACERO SOLDABLE CEDULA 40, MARCA INTYF. INCLUYE; CARGO DIRECTO POR EL COSTO DE MANO DE OBRA Y MATERIALES REQUERIDOS, FLETE A OBRA, ACARREO, TRAZO, MEDICION, MANIOBRAS DE ELEVACION, PRESENTACION, SOLDADURA, NIVELACION, ALINEACION, LIMPIEZA Y RETIRO DE SOBRANTES FUERA DE OBRA, EQUIPO DE SEGURIDAD, INSTALACIONES ESPECIFICAS, DEPRECIACION Y DEMAS CARGOS DERIVADOS DEL USO DE EQUIPO Y HERRAMIENTA, EN CUALQUIER NIVEL. DE 76 MM. DE DIAMETRO, DE 90 GRADOS RADIO LARGO. | PZA | 115.06 | 115.06 | 115.07 | 115.07 | 115.07 | 115.07 | 115.07 | 115.07 | 115.07
1850000069 | VALVULA COMPUERTA ACERO WALWORTH CLAESE 900, 3" INCLUYE; CARGO DIRECTO POR EL COSTO DE MANO DE OBRA Y MATERIALES REQUERIDOS, FLETE A OBRA, ACARREO, TRAZO, MEDICION, MANIOBRAS DE ELEVACION, PRESENTACION, SOLDADURA, NIVELACION, ALINEACION, LIMPIEZA Y RETIRO DE SOBRANTES FUERA DE OBRA, EQUIPO DE SEGURIDAD, INSTALACIONES ESPECIFICAS, DEPRECIACION Y DEMAS CARGOS DERIVADOS DEL USO DE EQUIPO Y HERRAMIENTA, EN CUALQUIER NIVEL. VALVULA COMPUERTA ACERO WALWORTH CLAESE 900, DE 76mm | PZA | 27994.77 | 27994.77 | 27995.47 | 27995.47 | 27995.47 | 27995.47 | 27995.47 | 27995.47 | 27995.47
1850000070 | FLOTADOR ALTA PRESIÓN, DE 25 MM. DE DIÁMETRO, CON VARILLA Y FLOTADOR, MARCA VALEZZI. INCLUYE; CARGO DIRECTO POR EL COSTO DE MANO DE OBRA Y MATERIALES REQUERIDOS, FLETE A OBRA, ACARREO, TRAZO, MEDICION, MANIOBRAS DE ELEVACION, PRESENTACION, SOLDADURA, NIVELACION, ALINEACION, LIMPIEZA Y RETIRO DE SOBRANTES FUERA DE OBRA, EQUIPO DE SEGURIDAD, INSTALACIONES ESPECIFICAS, DEPRECIACION Y DEMAS CARGOS DERIVADOS DEL USO DE EQUIPO Y HERRAMIENTA, EN CUALQUIER NIVEL. FLOTADOR ALTA PRESIÓN, DE 25 MM. DE DIÁMETRO, | PZA | 822.41 | 822.41 | 822.43 | 822.43 | 822.43 | 822.43 | 822.43 | 822.43 | 822.43
1850000071 | SUMINISTRO, INSTALACION Y PRUEBAS DE CODO PVC HIDRAULICO CEMENTAR 90GX13MM; INCLUYE: ACARREO, PEGAMENTO PARA PVC, HERRAMIENTA MENOR, MANO DE OBRA Y TODO LO NECESARIO PARA SU CORRECTA EJECUCION. | M | 24.59 | 24.59 | 24.59 | 24.59 | 24.59 | 24.59 | 24.59 | 24.59 | 24.59
1850000072 | SUMINISTRO, INSTALACION Y PRUEBAS DE CODO PVC HIDRÁULICO, DE 90 G X 32 MM; INCLUYE: ACARREO, LIMPIEZA, PEGAMENTO PARA PVC, HERRAMIENTA MENOR, MANO DE OBRA Y TODO LO NECESARIO PARA SU CORRECTA EJECUCION. | PZA | 43.82 | 43.82 | 43.82 | 43.82 | 43.82 | 43.82 | 43.82 | 43.82 | 43.82
1850000073 | SUMINISTRO, INSTALACION Y PRUEBAS DE CODO PVC HIDRÁULICO, DE 90 G X 38 MM; INCLUYE: ACARREO, LIMPIEZA, PEGAMENTO, PARA PVC, HERRAMIENTA MENOR, MANO DE OBRA Y TODO LO NECESARIO PARA SU CORRECTA EJECUCION. | PZA | 44.55 | 44.55 | 44.56 | 44.56 | 44.56 | 44.56 | 44.56 | 44.56 | 44.56
1850000074 | TEE REDUCIDA DE P.V.C. TIPO HIDRAULICO MARCA TUBOPLUS O DURALON: CARGO DIRECTO POR EL COSTO DE MANO DE OBRA Y MATERIALES REQUERIDOS, FLETE A OBRA, ACARREO, TRAZO, LIMPIEZA DE IMPUREZAS EN LA SUPERFICIE DE CONTACTO, COLOCACION, FIJACION Y PRUEBA, LIMPIEZA Y RETIRO DE SOBRANTES FUERA DE OBRA, EQUIPO DE SEGURIDAD, INSTALACIONES ESPECIFICAS, DEPRECIACION Y DEMAS CARGOS DERIVADOS DEL USO DE EQUIPO Y HERRAMIENTA, EN CUALQUIER NIVEL. DE 38X32X32MM. DE DIAMETRO | PZA | 73.65 | 73.65 | 73.66 | 73.66 | 73.66 | 73.66 | 73.66 | 73.66 | 73.66
1850000075 | REGISTRO DE 0.30X0.30X0.50 PARA VÁLVULA HIDRÁULICA CON TAPA DE CONCRETO ARMADO, INCLUYE: HERRAMIENTAS, MANO DE OBRA, ACARREOS DENTRO Y FUERA DE LA OBRA Y TODO LO NECESARIO PARA SU CORRECTA EJECUCION. | PZA | 684.55 | 694.61 | 747.17 | 743.79 | 755.41 | 741.17 | 663.55 | 699.46 | 755.41
1850000077 | SALIDA HIDRÁULICA A MUEBLES DE BAÑO A BASE DE TUBERIA DE CPVC EN DIFERENTES Ø´S ½", ¾", 1", 1 ½", 2", ACCESORIOS Y CONEXIONES. INCLUYE: MATERIALES NECESARIOS PARA SU CORRECTA EJECUCIUON, MANO DE OBRA, HERRAMIENTA Y EQUIPO. | SAL | 1040.14 | 1040.14 | 1040.17 | 1040.17 | 1040.17 | 1040.17 | 1040.17 | 1040.17 | 1040.17
1850000078 | SALIDA SANITARIA DE MUEBLES DE BAÑO A BASE DE TUBERIA DE PVC MOD TUBOPLUS MARCA ROTOPLAS DE DIFERENTES Ø´S ½", ¾", 1", 1 ½", 2", 2½", 3" Y 4", ACCESORIOS Y CONEXIONES, SE CONSIDERA EL TENDIDO DE LA TUBERIA Y PIEZAS ESPECIALES. INCLUYE: MATERIALES NECESARIOS PARA SU CORRECTA EJECUCION, MANO DE OBRA, HERRAMIENTA Y EQUIPO. | SAL | 490.29 | 490.29 | 490.3 | 490.3 | 490.3 | 490.3 | 490.3 | 490.3 | 490.3
1850000082 | REGISTRO DE 0.40m x 0.60m x 1.00m. DE TABIQUE ROJO ASENTADO CON MORTERO CEMENTO ARENA 1:4, APLANADO INTERIOR ACABADO PULIDO, CADENA DE .15 x 0.15m A BASE DE CONCRETO DE F´c=150KG/CM2 ARMADA CON 5 VAR. DE 3/8" Y ESTRIBOS DE ¼" @ 0.15m, TAPA DE CONCRETO DE F´c=150KG/CM2 CON REFUERZO DE VARILLAS DE 3/8" @0.20m, MARCO Y CONTRAMARCO D/ANGULO ¾" X ¼" P/REGISTRO 0.40m x 0.60m, SE CONSIDERA LA EXCAVACIÓN, RELLENO. INCLUYE: MATERIALES NECESARIOS PARA SU CORRECTA EJECUCION, MANO DE OBRA Y EQUIPO. | PZA | 2726.73 | 2743.66 | 2816.86 | 2781.19 | 2872.33 | 2847.19 | 2687.17 | 2830.93 | 2872.33
1850000082 | REGISTRO DE 0.40m x 0.60m x 1.00m. DE TABIQUE ROJO ASENTADO CON MORTERO CEMENTO ARENA 1:4, APLANADO INTERIOR ACABADO PULIDO, CADENA DE .15 x 0.15m A BASE DE CONCRETO DE F´c=150KG/CM2 ARMADA CON 5 VAR. DE 3/8" Y ESTRIBOS DE ¼" @ 0.15m, TAPA DE CONCRETO DE F´c=150KG/CM2 CON REFUERZO DE VARILLAS DE 3/8" @0.20m, MARCO Y CONTRAMARCO D/ANGULO ¾" X ¼" P/REGISTRO 0.40m x 0.60m, SE CONSIDERA LA EXCAVACIÓN, RELLENO. INCLUYE: MATERIALES NECESARIOS PARA SU CORRECTA EJECUCION, MANO DE OBRA Y EQUIPO. | PZA | 2726.73 | 2743.66 | 2816.86 | 2781.19 | 2872.33 | 2847.19 | 2687.17 | 2830.93 | 2872.33
1850000084 | SUMINISTRO, INSTALACION Y PRUEBA DE ADAPTADOR ESPIGA DE P.V.C. DE 38 mmØ., HIDRAULICO, INCLUYE: SELLO CON CINTA TEFLON EN LAS CUERDAS PARA EVITAR FUGAS, HERRAMIENTA, MANO DE OBRA Y ACARREOS DENTRO Y FUERA DE LA OBRA. | PZA | 92.04 | 92.04 | 92.04 | 92.04 | 92.04 | 92.04 | 92.04 | 92.04 | 92.04
1858000019 | LIMPIEZA Y DESAZOLVE DE CISTERNA DE 20 M3, INLCYE RETIRO DEL MATERIAL FUERA DE OBRA Y TODO LO NECESARIO PARA SU BUEN FUNCIONAMIENTO. | PZA | 1533.55 | 1533.55 | 1533.58 | 1533.58 | 1533.58 | 1533.58 | 1533.58 | 1533.58 | 1533.58
1858000021 | REGISTRO SANITARIO DE 1.00x1.00 DE 1.20 A 1.80 NTS. DE PROFUNDIDAD A BASE DE TABICON DE CONCRETO DE 10x14x28 CMS, ASENTADO CON MORTERO CEM-ARE 1:3, APLANADO INTERIOR CON MORTERO CEM-CAL-ARE 1:2:6; INCL.: EXCAVACION, HERRAMIENTA, MANO DE OBRA, MATERIALES Y ACARREOS. | PZA | 3710.54 | 3790.97 | 4231.56 | 4199.8 | 4285.75 | 4173.53 | 3491.35 | 3833.75 | 4285.75
1858000022 | REGISTRO DE TABICON DE CONCRETO DE 10x14x28 CMS, SECCION DE 1.00x1.00 CON PROFUNDIDAD DE 1.25 A 1.50 MTS., DE 14 CMS. DE ESPESOR, APLANADO INTERIOR CON MORTERO CEM-ARE 1:5, ACABADO PULIDO CON TAPA DE CONCRETO DE 8 CMS. DE ESPESOR F'C= 150 KG/CM2 ARMADA CON VARILLA No. 3 A CADA 25 CMS A.S, INCL.: MEDIA CAÑA, EXCAVACION, PLANTILLA, BOQUILLAS, MATERIALES, HERRAMIENTA, MANO DE OBRA Y ACARREOS. | PZA | 3299.79 | 3370.19 | 3751.85 | 3722.32 | 3804 | 3706.31 | 3107.26 | 3415.47 | 3804
1858000024 | REG. DE TAB. ROJO COMUN DE SECC.60X60X80 CMS. CON ESP. DE 13 CMS. APLAN. INT. C/MORT. C-A. 1:5, ACAB. PULIDO C/TAPA METALICA DE LAMINA LISA CAL. 18, INCL.:BISAGRAS,MARCO DE ANGULO DE 1"X1"X1/8", CONTRAMARCO CON ANGULO DE 1¼"X1¼"X1/8", VARILLA No. 4 ANCLADA A CADENA FORRADA DE POLIDUCTO NARANJA PARA SUJETAR CONDUCTORES, ABRAZADERA TIPO OMEGA, CADENA DE CONCRETO F'C=150 KG/CM2 DE 15X15 CMS DE SECC, ARMADA CON 3 VARS No. 3, EST. No. 2 @ 20 CMS.SUJECCION DE TAPA METALICA A CADENA CON 4 ANCLAS, CIMBRADO Y DESCIMBRADO CON MAD. DE PINO DE 3a. BOQUILLA, FONDO DE GRAVA DE 3/4", PINTURA (CON PROTECCION U. V.) ANTICORROSIVA, HERRAMIENTA, MANO DE OBRA Y ACARREOS FUERA Y DENTRO DE LA OBRA | PZA | 2404.91 | 2419.61 | 2482.15 | 2444.78 | 2531.43 | 2512.42 | 2389.58 | 2502.64 | 2531.43
1858000025 | REG. DE TAB. ROJO COMUN DE SECC.60X60X80 CMS. CON ESP. DE 13 CMS. APLAN. INT. C/MORT. C-A. 1:5, ACAB. PULIDO C/TAPA METALICA DE LAMINA LISA CAL. 18, INCL.:BISAGRAS,MARCO DE ANGULO DE 1"X1"X1/8", CONTRAMARCO CON ANGULO DE 1¼"X1¼"X1/8", CADENA DE CONCRETO F'C=150 KG/CM2 DE 15X15 CMS DE SECC, ARMADA CON 3 VARS No. 3, EST. No. 2 @ 20 CMS.SUJECCION DE TAPA METALICA A CADENA CON 4 ANCLAS, CIMBRADO Y DESCIMBRADO CON MAD. DE PINO DE 3a. BOQUILLA, FONDO DE GRAVA DE 3/4", PINTURA (CON PROTECCION U. V.) ANTICORROSIVA, HERRAMIENTA, MANO DE OBRA Y ACARREOS FUERA Y DENTRO DE LA OBRA. | PZA | 2085.33 | 2093.45 | 2158 | 2130.3 | 2188.46 | 2174.56 | 2073.54 | 2160.22 | 2188.46
1858000026 | REGISTRO DE TABICON DE CONCRETO SECC. 40x40x60 CMS. CON ESPESOR DE 14 CMS APLANADO INT. C/MORTERO C-A 1.5 ACABADO PULIDO CON TAPA DE CONCRETO F'C= 50 KG/CM2 DE 5 CMS. DE ESPESOR QRMADA CON ALAMBRE A CADA 10 CM. A.S., SOLDADO A MARCO DE ANGULO DE 1"x1" ACABADO CON BROCHA DE PELO, INCL.. PLANTILLA DE CONCRETO F'C= 50 KG/CM2 CON ESP. PROM. DE 6 CMS. CADENA DE CONCRETO F'C= 150 KG/CM2 DE 14X10 ARMADA CON 3 VAR, No. 3 @ 20 CMS; CIMBRADO Y DESCIMBRADO CON MADERA DE PINO DE 3a., SUJECION DE TAPA METALICA A CADENA CON 4 ANCLAS, BOQUILLA, FONDO DE GRAVA DE 3/4", PINTURA (CON PROTECCION U.V.) ANTICORROSIVA, HERRAMIENTA, MANO DE OBRA Y ACARREOS FUERA Y DENTRO DE LA OBRA. | PZA | 1548.41 | 1563.11 | 1648.82 | 1624.91 | 1682.36 | 1646.2 | 1520.22 | 1643.44 | 1682.36
1858000031 | REG. DE TAB. ROJO COMUN DE SECC.40X60X100 CMS. CON ESP. DE 14 CMS. APLAN. INT. C/MORT. C-A. 1:5, ACAB. PULIDO C/TAPA DE CONC. F'C=150 KG/CM2. DE 5 CM. DE ESP. ARMADA C/ALAMB. A/C 10 CM. EN A.S., SOLDADO A MARCO DE ANGULO DE 1"x1"x3/16" Y CONTRAMAR. DE 1 1/4"x1 1/4"x3/16" ACAB. C/BROCHA DE PELO, INCL.: PLANTILLA D/CONC. F'C=50 KG/CM2. C/ESP. PROM. D/6 CM. CAD. D/CONC. F'C=150 KG/CM2. D/14X10 ARM. C/3 VAR. #3 @ 20 CMS. CMS. CIMBRADO Y DESCIMBRADO CON MAD. DE PINO DE 3a. BOQUILLA Y MEDIA CAÑA EN EL FONDO, HERRAMIENTA, MANO DE OBRA Y ACARREOS FUERA Y DENTRO DE LA OBRA. | PZA | 2189.93 | 2205.02 | 2251.37 | 2226.45 | 2299.55 | 2278.25 | 2173.4 | 2257.69 | 2299.55
1858000032 | REGISTRO DE TABICON DE 14 CMS. DE ESPESOR, ACABADO COMUN, ASENTADO CON MORTERO CEM-ARE 1:3 DE SECCION 1.27X1.27X1.20 MTS. EL CUAL ACTUARA COMO ROMPEDORA DE PRESION POR NIVEL FRIATICO ALTO, RELLENO DE GRAVA DE 1" A 3/4" A UNA ALTURA DE 0.80 MTS. BAJO PISO FIRME; CON TAPA DE CONCRETO F'C= 250 KG/CM2; ARMADA CON VARILLA DEL No. 3 A CADA 15 CMS. AMBOS SENTIDOS, INCLUYE: TRAZO, NIVELACION, ACARREO, DESPERDICIO, HERRAMIENTA, EQUIPO, MANO DE OBRA Y CADENA DE 15 X 15 CON VARILLA DEL No. 3 Y EST. DEL No. 2 @ 20. | PZA | 3683.56 | 3784.64 | 4453.26 | 4306.25 | 4599.37 | 4479.61 | 3544.48 | 4212.92 | 4599.37
1858000033 | REGISTRO DE TABICON DE 14 CMS. DE ESPESOR, ACABADO COMUN, ASENTADO CON MORTERO CEM-ARE 1:3 DE SECCION 1.27X1.27X1.40 MTS. EL CUAL ACTUARA COMO ROMPEDORA DE PRESION POR NIVEL FRIATICO ALTO, RELLENO DE GRAVA DE 1" A 3/4" A UNA ALTURA DE 0.80 MTS. BAJO PISO FIRME; CON TAPA DE CONCRETO F'C= 250 KG/CM2; ARMADA CON VARILLA DEL No. 3 A CADA 15 CMS. AMBOS SENTIDOS, INCLUYE: TRAZO, NIVELACION, ACARREO, DESPERDICIO, HERRAMIENTA, EQUIPO, MANO DE OBRA Y CADENA DE 15 X 15 CON VARILLA DEL No. 3 Y EST. DEL No. 2 @ 20. | PZA | 3961.24 | 4078.03 | 4824.23 | 4671.89 | 4982.37 | 4840.9 | 3788.93 | 4511.66 | 4982.37
1858000039 | CODO GALVANIZADO DE P.G. C.R DE 76MM, INCLUYE: MATERIAL, MANO DE OBRA, HERRAMIENTA, Y TODO LO NECESARIO PARA SU CORRECTA INSTALACION. | PZA | 696.47 | 696.47 | 696.49 | 696.49 | 696.49 | 696.49 | 696.49 | 696.49 | 696.49
1858000041 | SUMINISTRO Y COLOCACION DE TUBERIA DE PVC SANITARIA TIPO ANGER DE 4" DE DIAMETRO PARA CONEXION DE MODULO DE BAÑOS A SISTEMA SANITARIO EXTERIOR, INCLUYE: LUBRICACION, MATERIALES, HERRAMIENTA, MANO DE OBRA, CAMA DE ARENA DE 10 CMS , PRUEBAS, EXCAVACION Y ACARREOS DENTRO Y FUERA DE LA OBRA. | M | 130.57 | 131.49 | 134.63 | 132.45 | 138.92 | 137.46 | 129.65 | 134.73 | 138.92
1858000045 | REG. DE TABIQUE O TABICON DE 11 A 14 CMS. DE ESPESOR DE SECC.40X40X80 CMS. APLAN. INT. C/MORT. C-A. 1:5, ACAB. PULIDO C/TAPA DE CONC. F'C=150 KG/CM2. DE 5 CM. DE ESP. ARMADA C/ALAMB. A/C 10 CM. EN A.S., SOLDADO A MARCO DE ANGULO DE 1"X1"X3/16" Y CONTRAMAR. DE 1¼"X1¼"X3/16" ACAB. C/BROCHA DE PELO, INCL.: PLANTILLA D/CONC. F'C=150 KG/CM2. C/ESP. PROM. D/6 CM. CAD. D/CONC. F'C=150 KG/CM2. D/14X10 ARM. C/3 VAR. #3 @ 20 CMS. CMS. CIMBRADO Y DESCIMBRADO CON MAD. DE PINO DE 3a. BOQUILLA Y MEDIA CAÑA EN EL FONDO, HERRAMIENTA, MANO DE OBRA Y ACARREOS FUERA Y DENTRO DE LA OBRA. | PZA | 2641.19 | 2687.18 | 2876.25 | 2817.6 | 2976.22 | 2917.23 | 2565.5 | 2811.09 | 2976.22
1858000047 | SUMINISTRO Y COLOCACION DE DESPACHADOR DE PAPEL SANITARIO TIPO ATORNILLABLE PARA PAPEL SANITARIO EN ROLLO, INCLUYE: ACARREOS FUERA Y DENTRO DE LA OBRA, HERRAMIENTA, MANO DE OBRA, COLOCACION Y LIMPIEZA. | PZA | 958.98 | 958.98 | 959 | 959 | 959 | 959 | 959 | 959 | 959
1858000052 | SUMINISTRO Y COLOCACION DE MINGITORIO ECOLOGICO, UNIDADES SIN AGUA, MARCA MAKECH DE FIBRA DE VIDRIO O SIMILAR EN CALIDAD Y COSTO, INCLUYE: LIMPIEZA CON AGUA Y JABON, CONEXION A LA ALIMENTACION Y A DESAGÜE, LLAVE DE PASO CROMADA, HERRAMIENTA, MANO DE OBRA, ACARREOS FUERA Y DENTRO DE LA OBRA Y PRUEBAS. | PZA | 8602.28 | 8602.28 | 8602.5 | 8602.5 | 8602.5 | 8602.5 | 8602.5 | 8602.5 | 8602.5
1860000001 | REGISTRO DE TABIQUE ROJO COMUN SECCION 80X80X130 CMS. DE 15 CMS. DE ESPESOR, APLANADO INTERIOR CON MOR CEM-ARE. 1:5, PULIDO TAPA DE CONC. F'C=150 KG/CM2. DE 5 CMS. DE ESP. ARM. CON ALAMBRON @ 20 CMS. A.S.ACABADO CON BROCHA DE PELO INCL.: PLANT. DE CONC. F'C=150 KG/CM2. C/ESP. PROM. DE 6 CMS., HERRAMIENTA, MANO DE OBRA Y ACARREOS FUERA Y DENTRO DE LA OBRA. | PZA | 3898.42 | 3974.11 | 4349.58 | 4275.84 | 4460.42 | 4352.71 | 3754.01 | 4095.68 | 4460.42
1860000002 | SUMINISTRO Y COLOCACIÓN DE BOMBA DE 2 HP. MARCA GENERAL ELECTRIC (NO INCLUYE SUCCIÓN), INCLUYE: ACARREO, BASE DE CONCRETO, ANCLAJE, HERRAMIENTA MENOR, MANO DE OBRA Y TODO LO NECESARIO PARA SU CORRECTA EJECUCION. | PZA | 4501.32 | 4507.38 | 4528.2 | 4510.34 | 4546.23 | 4540.38 | 4498.01 | 4543.03 | 4546.23
1860000003 | REGISTRO SANITARIO DE 0.6m x 0.4m. DE MEDIDAS INTERIORES Y 0.8 M. DE PROFUNDIDAD A BASE DE MUROS DE TABIQUE ROJO RECOCIDO DE 13 CMS. DE ESPESOR, ASENTADO CON MORTERO DE CEMENTO ARENA EN PROPORCION DE 1:5, DE 1 CM DE ESPESOR. APLANADO ACABADO PULIDO EN EINTERIOR CON MORTERO CEMENTO ARENA 1:5. FIRME DE 0.05 CMS. DE ESPESOR DE CONCRETO HECHO EN OBRA DE F'C= 150 KG/CM2. CON TAPA DE LAMINA CAL. 12, CON MARCO DE ANGULO DE ACERO DE 1 1/4"x1/8" Y CONTRAMARCO DE 1 1/2" x 1/4". CADENA DE 0.13X0.10M. CONCRETO F'C= 150Kg/CM2. ARMADA CON 3 VARILLAS DEL No. 3 Y ESTRIBOS DE No. 2 A CADA 20 CMS. INCLUYE: FORJADO MEDIA CAÑA EN FONDO, ACARREOS EN CARRETILLA A 20 MTS. MATERIALES, MANO DE OBRA, HERRAMIENTA, LIMPIEZA Y TODO LO NECESARIO PARA SU CORRECTA EJECUCION. | PZA | 2597.8 | 2608.14 | 2649.88 | 2626.2 | 2684.38 | 2669.94 | 2559.21 | 2657.97 | 2684.38
1860000004 | SUMINISTRO Y COLOCACION DE BOMBA DE 1 1/2 HP. MCA. EVANS, INCLUYE: MANO DE OBRA, HERRAMIENTA, ACARREOS FUERA Y DENTRO DE LA OBRA. | PZA | 4252.89 | 4254.27 | 4258.87 | 4255.74 | 4262.97 | 4261.66 | 4252.24 | 4262.32 | 4262.97
1860000004 | SUMINISTRO Y COLOCACION DE BOMBA DE 1 1/2 HP. MCA. EVANS, INCLUYE: MANO DE OBRA, HERRAMIENTA, ACARREOS FUERA Y DENTRO DE LA OBRA. | PZA | 4252.89 | 4254.27 | 4258.87 | 4255.74 | 4262.97 | 4261.66 | 4252.24 | 4262.32 | 4262.97
1860000007 | SUMINISTRO Y COLOCACION DE SECADOR DE MANOS, CUBIERTA INOXIDABLE, MOTOR DE 200 WATT, CAUDAL DE AIRE 72 LTS., MARCA JOFEL SILVER OPTICO O SIMILAR EN CALIDAD Y COSTO, INCLUYE: ACCESORIOS PARA SU FIJACION, LIMPIEZA, HERRAMIENTA, MANO DE OBRA, ACARREOS DENTRO Y FUERA DE LA OBRA | PZA | 6499 | 6499 | 6499.17 | 6499.17 | 6499.17 | 6499.17 | 6499.17 | 6499.17 | 6499.17
1860000008 | SUMINISTRO E INSTALACION DE MINGITORIO MOD NIAGARA COLOR BLANCO MARCA AMERICAN STANDAR O CALIDAD EQUIVALENTE. INCLUYE: HERRAJES, MATERIALES, MANO DE OBRA, HERRAMIENTA, EQUIPO Y ACARREOS DENTRO Y FUERA DE LA OBRA. | PZA | 2167.71 | 2167.71 | 2167.76 | 2167.76 | 2167.76 | 2167.76 | 2167.76 | 2167.76 | 2167.76
1860000009 | SUMINISTRO Y COLOCACIÓN DE MUEBLE W.C. DE CERÁMICA AMERICAN STANDARD MOD. HABITAT COLOR BLANCO, SE CONSIDERA. LLAVE DE ESCUADRA, JUNTA PROEL, MANGUERA FLEXIBLE, ACCESORIOS DE BRONCE,. INCLUYE:MATERIALES, MANO DE OBRA, HERRAMIENTA Y ACARREOS DENTRO Y FUERA DE LA OBRA. | PZA | 1506.9 | 1506.9 | 1506.94 | 1506.94 | 1506.94 | 1506.94 | 1506.94 | 1506.94 | 1506.94
1860000010 | SUMINISTRO Y COLOCACION DE LAVABO DE SOBRECUBIERTA CADET 10.2 BLANCO 01660.020 MARCA AMERICAN STANDAR O CALIDAD EQUIVALENTE, SE CONSIDERA LLAVE ECONOMIZADORA CON SEGURO ANTIRROBO MOD TV-105 MARCA HELVEX ACABADO CROMO, CON CESPOL P/LAVABO AJUSTABLE PVC-S ANGER 1¼", ALIMENTADOR COFLEX LAVABO AL-A40. INCLUYE: MATERIALES DE CONSUMO, MANO DE OBRA, EQUIPO Y ACARREOS DENTRO Y FUERA DE LA OBRA. | PZA | 3745.78 | 3745.78 | 3745.87 | 3745.87 | 3745.87 | 3745.87 | 3745.87 | 3745.87 | 3745.87
1860000011 | SUMINISTRO Y COLOCACIÓN DE TARJA DE ACERO INOX. 0.40x 0.40m. CON LLAVE MEZCLADORA MOD ALBATROS CROMO HM-37 MARCA HELVEX, ANCLADA A MUROS LATERALES DE PVC, DEJANDO PREPARACIONES PARA SALIDA SANITARIA E HIDRAULICA. . INCLUYE: MATERIALES, MANO DE OBRA, HERRAMIENTAS, EQUIPO Y ACARREOS DENTRO Y FUERA DE LA OBRA. | PZA | 3869.76 | 3869.76 | 3869.85 | 3869.85 | 3869.85 | 3869.85 | 3869.85 | 3869.85 | 3869.85
1860000012 | SUMINISTRO Y COLOCACION DE VALVULA DE PASO DE 2 1/2", INCLUYE: PRUEBA HIDROSTATICA, SOLDADURA DE PLATA, MATERIALES, HERRAMIENTA, MANO DE OBRA, ACARREOS FUERA Y DENTRO DE LA OBRA. | PZA | 1895.17 | 1895.17 | 1895.22 | 1895.22 | 1895.22 | 1895.22 | 1895.22 | 1895.22 | 1895.22
1860000013 | SUMINISTRO Y COLOCACION DE VALVULA DE PASO DE 3", INCLUYE: PRUEBA HIDROSTATICA, SOLDADURA DE PLATA, MATERIALES, HERRAMIENTA, MANO DE OBRA, ACARREOS FUERA Y DENTRO DE LA OBRA. | PZA | 2949.74 | 2949.74 | 2949.82 | 2949.82 | 2949.82 | 2949.82 | 2949.82 | 2949.82 | 2949.82
1860000014 | SUMINISTRO Y COLOCACION DE VALVULA DE PASO DE 1/2", INCLUYE: PRUEBA HIDROSTATICA, SOLDADURA DE PLATA, MATERIALES, HERRAMIENTA, MANO DE OBRA, ACARREOS FUERA Y DENTRO DE LA OBRA. | PZA | 296.31 | 296.31 | 296.31 | 296.31 | 296.31 | 296.31 | 296.31 | 296.31 | 296.31
1860000015 | CUNETA PARA DESVIO DE AGUAS PLUVIALES DE 0.30 DE ANCHO Y 0.05m DE ESPESOR A BASE DE CONCRETO DE F´c=150kg/cm2 R.N, TMA 3/4", ARMADA CON MALLA ELECTROSOLDADA 6-6/10-10, ACABADO PULIDO. INCLUYE: CIMBRA Y DESCIMBRA, COLADO, CURADO, MATERIAL, MANO DE OBRA, HERRAMIENTAS Y EQUIPO Y ACARREOS DENTRO Y FUERA DE LA OBRA.( SEGUN PROYECTO). | M | 109.26 | 110.06 | 113.12 | 111.16 | 115.49 | 115.89 | 108.85 | 115.08 | 115.89
1860000016 | SUMINISTRO Y COLOCACION DE TUBO DE Fo Go DE 4" DE Ø PARA VENTILACION DE CISTERNA A BASE, SE CONSIDERAN 2 NIPLES DE 4" x 0.50m, 2 CODOS DE 4"x 90°. INCLUYE: MATERIALES, MANO DE OBRA , ACARREOS DENTRO Y FUERA DE LA OBRA, HERRAMIENTA, EQUIPO Y TODO LO NECESARIO PARA SU CORRECTA EJECUCION. | PZA | 3322.88 | 3322.88 | 3322.97 | 3322.97 | 3322.97 | 3322.97 | 3322.97 | 3322.97 | 3322.97
1860000017 | SUMINISTRO Y COLOCACION DE FILTRO DE CARBON ACTIVADO CON TANQUE DE 16´X 65´ TANQUE EN FIBRA DE VIDRIO Y RECINA EPOXICA CON VALVULA SEMIAUTOMATICA FLECK, SE CONSIDERAN CARGAS FILTRANTES, PARA AGUA OBTENIDA EN EL SITIO. INCLUYE: MATERIALES NECESARIOS PARA SU CORRECTA COLOCACION, ACARREOS DENTRO Y FUERA DE LA OBRA, MANO DE OBRA , HERRAMIENTA Y EQUIPO. | PZA | 29560.31 | 29560.31 | 29561.05 | 29561.05 | 29561.05 | 29561.05 | 29561.05 | 29561.05 | 29561.05
1860000019 | SUMINISTRO E INSTALACION DE TOMA DOMICILIARIA SE CONSIDERA VALVULA DE COMPUERTA DE ¾" DE Ø, LLAVE PARA MANGUERA DE NARIZ ¾", CONEXIÓNES DE COBRE, TUBO DE COBRE TIPO "M" DE ¾" DE Ø. INCLUYE: MATERIAL, MANO DE OBRA, HERRAMIENTA, EQUIPO, ACARREOS FUERA Y DENTRO DE LA OBRA Y TODO LO NECESARIO PARA SU CORRECTA EJECUCION. | PZA | 1639.44 | 1639.44 | 1639.48 | 1639.48 | 1639.48 | 1639.48 | 1639.48 | 1639.48 | 1639.48
1860000020 | SUMINISTRO E INSTALACION DE LINEA HIDRAULICA DE LLENADO, SE CONSIDERA CUADRO DE MEDIDOR A CISTERNA DE ¾", CON CUADRO DE TUBERÍA, CONEXIONES DE Fo Go, SE CONSIDERA DESDE LA ABRAZADERA PARA TOMA PRINCIPAL A 3.00m CON TUBO PEAD, 2 VÁLVULAS, CONEXIONES Y MEDIDOR. INCLUYE: ACARREOS DENTRO Y FUERA DE LA OBRA, MATERIALES NECESARIOS PARA SU CORRECTA EJECUCION, MANO DE OBRA, HERRAMIENTA Y EQUIPO. | TOMA | 1463.05 | 1463.05 | 1463.09 | 1463.09 | 1463.09 | 1463.09 | 1461.43 | 1463.12 | 1463.12
1860000021 | SUMINISTRO E INSTALACIÓN DE VALVULA FLOTADOR PARA CISTERNA 1" DE Ø, MARCA PEDROLLO O CALIDAD EQUIVALENTE. INCLUYE: ACARREOS DENTRO Y FUERA DE LA OBRA, MATERIALES NECESARIOS PARA SU CORRECTA EJECUCION, MANO DE OBRA, HERRAMIENTA Y EQUIPO. | PZA | 471.31 | 471.31 | 471.32 | 471.32 | 471.32 | 471.32 | 471.32 | 471.32 | 471.32
1860000022 | SUMINISTRO Y COLOCACION DE VALVULA DE FONDO O PICHANCHA DE 1" DE Ø. MARCA URREA O CALIDAD EQUIVALENTE. INCLUYE: ACARREOS DENTRO Y FUERA DE LA OBRA, MATERIALES NECESARIOS PARA SU CORRECTA EJECUCION, MANO DE OBRA, HERRAMIENTA Y EQUIPO. | PZA | 298.89 | 298.89 | 298.9 | 298.9 | 298.9 | 298.9 | 298.9 | 298.9 | 298.9
1860000023 | SUMINISTRO Y COLOCACION DE VALVULA DE COMPUERTA ROSCADA DE BRONCE 1" DE Ø. INCLUYE: ACARREOS DENTRO Y FUERA DE LA OBRA, MATERIALES NECESARIOS PARA SU CORRECTA EJECUCION, MANO DE OBRA, HERRAMIENTA Y EQUIPO. | PZA | 335.65 | 335.65 | 335.66 | 335.66 | 335.66 | 335.66 | 335.66 | 335.66 | 335.66
1860000024 | SUMINISTRO E INSTALACIÓN DE BOMBA PARA AGUA DE 32 x 25 mm (1¼" x 1"), CON MOTOR ELECTRICO 1 FASE A 2 HP TIPO ABIERTO ARM56 DE SIEMEMS CON IMPULSOR DE BRONCE PARA UN CARGA 25.00m DE ELEVACION A 60l/min., MARCA ROSALIA MODELO DR10. INCLUYE: ACARREOS DENTRO Y FUERA DE LA OBRA, MATERIALES NECESARIOS PARA SU CORRECTA COLOCACION, MANO DE OBRA, HERRAMIENTA Y EQUIPO. | PZA | 4912.15 | 4912.15 | 4912.27 | 4912.27 | 4912.27 | 4912.27 | 4912.27 | 4912.27 | 4912.27
1860000025 | EQUIPO HIDRONEUMATICO PARA EDIFICIOS A, B Y E, DUPLEX CON 2 TANQUES DE 306LTS C/U DE MARCA EVANS, TRABAJARA CON 3 BOMBAS DE 2HP A 220/440V TRIFASICO, TABLERO DE CONTROL TOTALMENTE SILENCIOSO MODELO, (ALTERNADOR MULTIALINEADOR, ELECTRONIVEL, INTERRUPTORES TERMOMAGNÉTICOS, CONTACTORES, SISTEMAS DE CONTROL AUTOMÁTICO DE TIEMPO MÍNIMO DE BOMBEO, SISTEMA DE EMERGENCIA, TABLILLAS DE CONEXIONES, VÁLVULA SILENCIOSA DE AMORTIGUAMIENTO, ACCESORIOS Y CONEXIONES. INCLUYE: MATERIALES NECESARIOS PARA SU CORRECTA COLOCACION, MANO DE OBRA , HERRAMIENTA Y EQUIPO. | PZA | 136059.29 | 136059.29 | 136062.69 | 136062.69 | 136062.69 | 136062.69 | 136062.69 | 136062.69 | 136062.69
1860000030 | SUMINISTRO, INSTALACION Y PRUEBAS DE REDUCCIÓN BUSHING COBRE-COBRE, DE 25X19 MM; INCLUYE: ACARREO, LIMPIEZA, PREPARACIÓN DE LOS ELEMENTOS, SOLDADURA, HERRAMIENTA MENOR, MANO DE OBRA Y TODO LO NECESARIO PARA SU CORRECTA EJECUCION. | PZA | 72.37 | 72.37 | 72.37 | 72.37 | 72.37 | 72.37 | 72.37 | 72.37 | 72.37
1860000031 | SUMINISTRO Y COLOCACION EQUIPO PARA UN SISTEMA HIDRONEUMATICO MOD. EAJO75-090VE DE 24 GAL. MARCA EVANS 90 LTS. INCLUYE: PRUEBAS, MATERIAL MAYOR Y MENOR, HERRAMIENTA Y MANO DE OBRA, ACARREOS FUERA Y DENTRO DE LA OBRA. | PZA | 40511.3 | 40511.3 | 40512.32 | 40512.32 | 40512.32 | 40512.32 | 40512.32 | 40512.32 | 40512.32
1860000032 | SUMINISTRO Y COLOCACION EQUIPO PARA UN SISTEMA HIDRONEUMATICO MOD. EAJ100-170VE DE 45 GAL. MARCA EVANS 170 LTS. INCLUYE: PRUEBAS, MATERIAL MAYOR Y MENOR, HERRAMIENTA Y MANO DE OBRA, ACARREOS FUERA Y DENTRO DE LA OBRA. | PZA | 49048.19 | 49048.19 | 49049.41 | 49049.41 | 49049.41 | 49049.41 | 49049.41 | 49049.41 | 49049.41
1860000033 | SUMINISTRO Y COLOCACION DE COMPRESORA 2 PASOS MOTOR 3 CF, TANQUE 302 LITROS, INCLUYE: MANO DE OBRA, HERRAMIENTAS, ACARREOS DENTRO Y FUERA DE LA OBRA Y TODO LO NECESARIO PARA SU BUEN FUNCIONAMIENTO. | PZA | 30747.28 | 30747.28 | 30748.05 | 30748.05 | 30748.05 | 30748.05 | 30748.05 | 30748.05 | 30748.05
1860000034 | BAJADA DE AGUAS NEGRAS CON TUBO DE PVC DE 100 MM. DE DIÁMETRO, CON ABRAZADERA DE SOLERA DE 1"X1/8" Y ANGULO DE 1"X1"X1/8" PARA ANCLAR AL MURO, COLOCADA HASTA 6 METROS ALTURA; INCLUYE: MANIOBRAS DE COLOCACION, MATERIALES PARA SU FIJACION, CONEXIONES, HERRAMIENTA MENOR, MANO DE OBRA. Y TODO LO NECESARIO PARA SU CORRECTA EJECUCION. | PZA | 2458.54 | 2461.01 | 2465.86 | 2462.3 | 2472.61 | 2469.69 | 2455.84 | 2467.59 | 2472.61
1860000035 | CONEXION DE GAS PARA CAMPANAS DE FLUJO LAMINAR, INCLUYE: MATERIALES, PIEZAS ESPECIALES, VALVULA DE CONTROL, SOLDADURAS, PRUEBAS, HERRAMIENTA, MANO DE OBRA, ACARREOS FUERA Y DENTRO DE LA OBRA. | PZA | 688.87 | 688.87 | 688.89 | 688.89 | 688.89 | 688.89 | 688.89 | 688.89 | 688.89
1860000036 | PREPARACION DE GAS CON TUBO DE COBRE TIPO "L" DIAMETRO 13 MM. PARA MESAS EN LABORATORIO, INCLUYE: VALVULA DE PASO, TUBO DE COBRE, CONEXIONES, SOLDADURA, PINTURA (CON PROTECCION U. V.) DISTINTIVA, ACARREOS FUERA Y DENTRO DE LA OBRA, HERRAMIENTA, MANO DE OBRA. | PZA | 1632.64 | 1632.64 | 1632.68 | 1632.68 | 1632.68 | 1632.68 | 1632.68 | 1632.68 | 1632.68
1860000037 | CONEXION DE GAS EN MESA, INCLUYE: MATERIALES, PIEZAS ESPECIALES, PRUEBAS, SOLDADURAS, VALVULAS, HERRAMIENTA, MANO DE OBRA, ACARREOS FUERA Y DENTRO DE LA OBRA. | PZA | 225.33 | 225.33 | 225.34 | 225.34 | 225.34 | 225.34 | 225.34 | 225.34 | 225.34
1860000038 | SALIDA HIDRAULICA CON TUBO DE PVC HIDRAULICO VISIBLE, INCLUYE: VALVULA DE CONTROL. RAMALEO CON TUBO DE PVC (RD DE 13.5 A 17) DE 13 A 19 MM DE DIAMETRO SEGUN PROYECTO, CONEXIONES, ALIMENTACION Y DESCARGA DE TINACO, CONECTORES, COPLES, REDUCCION CAMPANA, ACARREOS DENTRO Y FUERA DE LA OBRA, MATERIALES, PRUEBAS, PEGAMENTO, HERRAMIENTA, MANO DE OBRA Y TODO LO NECESARIO PARA SU BUEN FUNCIONAMIENTO. | SAL | 1104.88 | 1104.88 | 1104.91 | 1104.91 | 1104.91 | 1104.91 | 1104.91 | 1104.91 | 1104.91
1860000039 | REGISTRO SANITARIO DE 0.80 X 0.80 DE 1.20 DE PROFUNDIDAD A BASE DE TABICON DE CONCRETO DE 10 X 14 X 28 CMS., ASENTADO CON MONTERO CEM-ARE 1:2, APLANADO INTERIOR CON MONTERO CEM-CAL- ARE 1:2:6; INCLUYE: EXCAVACION, HERRAMIENTA, MANO DE OBRA, MATERIALES, ACARREOS DENTRO Y FUERA DE LA OBRA. | PZA | 3856.96 | 3921.16 | 4242.76 | 4198.63 | 4314.36 | 4226.52 | 3677.11 | 4004.7 | 4314.36
1860000040 | VALVULAS DE ACOPLAMIENTO RAPIDO, INCLUYE: CARGO DIRECTO POR EL COSTO DE MANO DE OBRA Y MATERIALES REQUERIDOS, FLETE A OBRA, ACARREO HORIZONTAL Y VERTICAL HASTA EL LUGAR DE SU UTILIZACION, TRAZO, LIJADO, COLOCACION, FIJACION, NIVELACION Y PRUEBAS,LIMPIEZA Y RETIRO DE SOBRANTES FUERA DE OBRA, EQUIPO DE SEGURIDAD, INSTALACIONES ESPECIFICAS, DEPRECIACION Y DEMAS CARGOS DERIVADOS DEL USO DE EQUIPO Y HERRAMIENTA, EN CUALQUIER NIVEL VALVULA DE 19 MM DE DIAMETRO. | PZA | 975.49 | 975.49 | 975.51 | 975.51 | 975.51 | 975.51 | 975.51 | 975.51 | 975.51
1860000040 | VALVULAS DE ACOPLAMIENTO RAPIDO, INCLUYE: CARGO DIRECTO POR EL COSTO DE MANO DE OBRA Y MATERIALES REQUERIDOS, FLETE A OBRA, ACARREO HORIZONTAL Y VERTICAL HASTA EL LUGAR DE SU UTILIZACION, TRAZO, LIJADO, COLOCACION, FIJACION, NIVELACION Y PRUEBAS,LIMPIEZA Y RETIRO DE SOBRANTES FUERA DE OBRA, EQUIPO DE SEGURIDAD, INSTALACIONES ESPECIFICAS, DEPRECIACION Y DEMAS CARGOS DERIVADOS DEL USO DE EQUIPO Y HERRAMIENTA, EN CUALQUIER NIVEL VALVULA DE 19 MM DE DIAMETRO. | PZA | 975.49 | 975.49 | 975.51 | 975.51 | 975.51 | 975.51 | 975.51 | 975.51 | 975.51
1860000041 | TUBO DE PVC HIDRAULICO TIPO TUBOPLUS MARCA TUBOPLUS O SIMILAR, INCLUYE: CARGO DIRECTO POR EL COSTO DE MANO DE OBRA Y MATERIALES REQUERIDOS, FLETE A OBRA, ACARREO HORIZONTAL Y VERTICAL HASTA EL LUGAR DE SU UTILIZACION, TRAZO, CORTE, LIJADO, DESPERDICIO, COLOCACION, FIJACION, NIVELACION, SOLDADURA Y PRUEBAS, LIMPIEZA Y RETIRO DE SOBRANTES FUERA DE OBRA, EQUIPO DE SEGURIDAD, INSTALACIONES ESPECIFICAS Y DEMAS CARGOS DERIVADOS DEL USO DE EQUIPO Y HERRAMIENTA, EN CUALQUIER NIVEL. TUBO DE 32 MM. DE DIAMETRO. | M | 86.25 | 86.25 | 86.25 | 86.25 | 86.25 | 86.25 | 86.25 | 86.25 | 86.25
1860000041 | TUBO DE PVC HIDRAULICO TIPO TUBOPLUS MARCA TUBOPLUS O SIMILAR, INCLUYE: CARGO DIRECTO POR EL COSTO DE MANO DE OBRA Y MATERIALES REQUERIDOS, FLETE A OBRA, ACARREO HORIZONTAL Y VERTICAL HASTA EL LUGAR DE SU UTILIZACION, TRAZO, CORTE, LIJADO, DESPERDICIO, COLOCACION, FIJACION, NIVELACION, SOLDADURA Y PRUEBAS, LIMPIEZA Y RETIRO DE SOBRANTES FUERA DE OBRA, EQUIPO DE SEGURIDAD, INSTALACIONES ESPECIFICAS Y DEMAS CARGOS DERIVADOS DEL USO DE EQUIPO Y HERRAMIENTA, EN CUALQUIER NIVEL. TUBO DE 32 MM. DE DIAMETRO. | M | 86.25 | 86.25 | 86.25 | 86.25 | 86.25 | 86.25 | 86.25 | 86.25 | 86.25
1860000042 | SUMINSTRO Y COLOCACION DE BIODIGESTOR CON CAPACIDAD DE 3000 LTS. FABRICADO CON PLASTICOS AB ANTIBACTERIAS, CINCO AÑOS DE GARANTIA Y 35 AÑOS DE VIDA UTIL, INCLUYE: CONEXION A LA ALIMENTACION, DESCARGA, HERRAMIENTA, MANO DE OBRA, ACARREOS DENTRO Y FUERA DE LA OBRA Y TODO LO NECESARIO PARA SU CORRECTA EJECUCION. | PZA | 34091.06 | 34091.06 | 34091.92 | 34091.92 | 34091.92 | 34091.92 | 34091.92 | 34091.92 | 34091.92
1860000043 | CONSTRUCCION DE CANAL PLUVIAL DE CONCRETO F´C=200 KG/CM2 DE 1.00 CMS. DE ANCHO X 0.70 CMS DE ALTO Y 10 CMS DE ESPESOR, ARMADA CON MALLA LAC 6-6/10-10. INCLUYE: EXCAVACION, PLANTILLA DE CONCRETO F´C=100 KG/CM2, CIMBRADO APARENTE INTERIOR, MATERIALES, MANO DE OBRA, HERRAMIENTAS Y ACARREOS DENTRO Y FUERA DE LA OBRA. TRABAJO TERMINADO. | M | 1090.62 | 1107.1 | 1168.25 | 1122.98 | 1219.25 | 1211.99 | 1058.66 | 1209.29 | 1219.25
1860000046 | SUMINISTRO Y COLOCACION DE COMPRESOR DE CAP. 300 LITROS, INCLUYE: MANO DE OBRA, HERRAMIENTAS, ACARREOS DENTRO Y FUERA DE LA OBRA Y TODO LO NECESARIO PARA SU BUEN FUNCIONAMIENTO. | PZA | 29617.33 | 29617.33 | 29618.07 | 29618.07 | 29618.07 | 29618.07 | 29618.07 | 29618.07 | 29618.07
1860000047 | SUMINISTRO Y COLOCACIÓN DE LLAVE ECONOMIZADORA PARA LAVABO CROMADA MCA. HELVEX MOD. TV-120 O EQUIVALENTE, INCLUYE CONEXIÓN, MANO DE OBRA, MATERIALES, HERRANIENTA MENOR, PRUEBAS, P.U.O.T. | PZA | 2305.48 | 2305.48 | 2305.53 | 2305.53 | 2305.53 | 2305.53 | 2305.53 | 2305.53 | 2305.53
1860000049 | SUMINISTRO Y COLOCACIÓN DE MINGITORIO COLOR BLANCO MCA. IDEAL STANDARD O EQUIVALENTE, CON CESPOL INTEGRADO, INCLUYE: HERRAMIENTA, EQUIPO, MANO DE OBRA, NIVELACIÓN, ACARREOS, CARGAS, DESCARGAS, P.U.O.T. | PZA | 2269.92 | 2269.92 | 2269.99 | 2269.99 | 2269.99 | 2269.99 | 2269.99 | 2269.99 | 2269.99
1860000050 | SUMINISTRO Y COLOCACIÓN DE BARRA DE APOYO EN MINGITORIO PARA MINUSVALIDOS MOD. B-470S TIPO HELVEX O EQUIVALENTE, INCLUYE CHAPETONES, NIVELACIÓN, FIJACIÓN, P.U.O.T. | PZA | 1128.41 | 1128.41 | 1128.44 | 1128.44 | 1128.44 | 1128.44 | 1128.44 | 1128.44 | 1128.44
1860000051 | CONSTRUCCION DE DESAGÜE PLUVIAL A BASE DE CANAL DE 0.30 MTS DE ANCHO (LIBRE DE PAÑO A PAÑO INTERIOR), ALTURA PROMEDIO DE 0.40 MTS. DE CONCRETO F'C= 150 KG/CM2 CON MUROS DE CONCRETO DE 10 CMS. DE ESPESOR Y PISO DE CONCRETO DE 10 CMS. DE ESP., ACABADO PULIDO, HECHO EN OBRA CON REFUERZO DE MALLA ELECTROSOLDADA 6-6/10-10 CON REJILLA DE PROTECCION A BASE DE SOLERA DE 1 1/4", COLC PARALELAMENTE, CON UNA SEPARACION DE CADA ENTREPAÑO DE 3.00 CMS, CONTRAMARCO DE ANGULO 1 1/2", INCLUYE: TUBO DE PVC DE 8" DE DIAMETRO, SOLDADURA 60-13x1/8 INFRA, TRAZO, NIVELACION, CIMBRADO, DESCIMBRADO, PINTURA ANTICORROSIVA Y ESMALTE, THINER, ETC., ACARREOS DE ESCOMBRO PRODUCTO DE LA EXCAVACION, RELLENO, PLANTILLA DE 6 CMS. DE ESP., LIMPIEZA, HERRAMIENTA, MANO DE OBRA Y ACARREOS FUERA Y DENTRO DE LA OBRA. | M | 2232.78 | 2241.93 | 2277.38 | 2249.15 | 2306.78 | 2302.13 | 2217.32 | 2299.74 | 2306.78
1860000052 | BAJADA DE AGUAS NEGRAS CON TUBO DE PVC DE 100 MM. DE DIÁMETRO, CON ABRAZADERA DE SOLERA DE 1"X1/8" Y ANGULO DE 1"X1"X1/8" PARA ANCLAR AL MURO, COLOCADA HASTA 2 METROS ALTURA; INCLUYE: MANIOBRAS DE COLOCACION, MATERIALES PARA SU FIJACION, CONEXIONES, HERRAMIENTA MENOR, MANO DE OBRA. Y TODO LO NECESARIO PARA SU CORRECTA EJECUCION. | PZA | 3318.94 | 3319.94 | 3321.91 | 3320.5 | 3324.61 | 3323.45 | 3317.91 | 3322.6 | 3324.61
1860000053 | SUMINISTRO Y COLOCACION EQUIPO PARA UN SISTEMA HIDRONEUMATICO MOD. EAJ050-050LE DE 13 GAL. MARCA EVANS 50 LTS. INCLUYE: PRUEBAS, MATERIAL MAYOR Y MENOR, HERRAMIENTA Y MANO DE OBRA, ACARREOS FUERA Y DENTRO DE LA OBRA. | PZA | 8656.72 | 8656.72 | 8656.93 | 8656.93 | 8656.93 | 8656.93 | 8656.93 | 8656.93 | 8656.93
1860000054 | SUMINISTRO Y COLOCACION DE TEE DE PVC HIDRAULICO TIPO TUBOPLUS MARCA TUBOPLUS O SIMILAR, INCLUYE: CARGO DIRECTO POR EL COSTO DE MANO DE OBRA Y MATERIALES REQUERIDOS, FLETE A OBRA, ACARREO HORIZONTAL Y VERTICAL HASTA EL LUGAR DE SU UTILIZACION, TRAZO, LIJADO, COLOCACION, FIJACION, NIVELACION Y PRUEBAS, LIMPIEZA Y RETIRO DE SOBRANTES FUERA DE OBRA, EQUIPO DE SEGURIDAD, INSTALACIONES ESPECIFICAS, DEPRECIACION Y DEMAS CARGOS DERIVADOS DEL USO DE EQUIPO Y HERRAMIENTA, EN CUALQUIER NIVEL. DE TUBOPLUS A TUBOPLUS 38X32X32 MM. DE DIAMETRO | PZA | 90.76 | 90.76 | 90.76 | 90.76 | 90.76 | 90.76 | 90.76 | 90.76 | 90.76
1860000054 | SUMINISTRO Y COLOCACION DE TEE DE PVC HIDRAULICO TIPO TUBOPLUS MARCA TUBOPLUS O SIMILAR, INCLUYE: CARGO DIRECTO POR EL COSTO DE MANO DE OBRA Y MATERIALES REQUERIDOS, FLETE A OBRA, ACARREO HORIZONTAL Y VERTICAL HASTA EL LUGAR DE SU UTILIZACION, TRAZO, LIJADO, COLOCACION, FIJACION, NIVELACION Y PRUEBAS, LIMPIEZA Y RETIRO DE SOBRANTES FUERA DE OBRA, EQUIPO DE SEGURIDAD, INSTALACIONES ESPECIFICAS, DEPRECIACION Y DEMAS CARGOS DERIVADOS DEL USO DE EQUIPO Y HERRAMIENTA, EN CUALQUIER NIVEL. DE TUBOPLUS A TUBOPLUS 38X32X32 MM. DE DIAMETRO | PZA | 90.76 | 90.76 | 90.76 | 90.76 | 90.76 | 90.76 | 90.76 | 90.76 | 90.76
1860000056 | SUMINISTRO Y COLOCACION DE LAVABO NORMATIVO TIPO OVALIN ( SOBREPONER ) CADET 10.2 BLANCO 01660.020 MARCA AMERICAN STANDAR O CALIDAD EQUIVALENTE, SE CONSIDERA LLAVE ECONOMIZADORA CON SEGURO ANTIRROBO MOD TV-120 MARCA HELVEX ACABADO CROMO, CON CESPOL P/LAVABO AJUSTABLE PVC-S ANGER 1¼", ALIMENTADOR COFLEX LAVABO AL-A40. INCLUYE: MATERIALES DE CONSUMO, MANO DE OBRA, EQUIPO Y ACARREOS DENTRO Y FUERA DE LA OBRA. | PZA | 3885.84 | 3885.84 | 3885.93 | 3885.93 | 3885.93 | 3885.93 | 3885.93 | 3885.93 | 3885.93
1860000059 | SUMINISTRO Y COLOCACION DE ACCESORIOS PARA BAÑO SON LOS SIGUIENTES: 2 DISPENSADORES DE JABON ACEROLUX INOX MOD. DJ50000 MARCA JOKEL, 2 PORTAROLLOS TABARC MAXI HUMO MOD PH42310 MARCA JOKEL, 2 DISPENS TOALLA Z-600 FUTURA INOX MOD AH25000 MARCA JOKEL. INCLUYE: MATERIALES DE CONSUMO, MANO DE OBRA, EQUIPO Y ACARREOS DENTRO Y FUERA DE LA OBRA. | PAQ | 7901.47 | 7901.47 | 7901.67 | 7901.67 | 7901.67 | 7901.67 | 7901.67 | 7901.67 | 7901.67
1860000060 | SUMINISTRO Y COLOCACIÓN DE COLADERA DE 4" DE DIAM. PARAPISO, TRES BOCAS MOD. 2514, REJILLA REDONDA (CON SELLO HIDRAULICO) HELVEX, INCLUYE: PRUEBAS, MATERIALES, MANO DE OBRA Y HERRAMIENTA, TUBO DE P.V.C SANITARIO, DE 100 MM. DE DIÁMETRO, TUBO DE P.V.C SANITARIO, DE 50 MM. DE DIÁMETRO, ACARREOS DENTRO Y FUERA DE LA OBRA Y TODO LO NECESARIO PARA SU CORRECTA EJECUCION. | PZA | 1969.33 | 1969.33 | 1969.38 | 1969.38 | 1969.38 | 1969.38 | 1969.38 | 1969.38 | 1969.38
1860000061 | CONSTRUCCIÓN DE REGISTRO 0.4X0.6X1M DE TABIQUE ROJO ASENTADO CON MORTERO CEM-ARE 1:4 INCLUYE: MARCO Y TAPA, MANO DE OBRA, HERRAMIENTA, ACARREOS DENTRO Y FUERA DE LA OBRA Y TODO LO NECESARIO PARA SU CORRECTA EJECUCION. | PZA | 2334.29 | 2350.71 | 2424.05 | 2385.7 | 2482.45 | 2458.01 | 2319.08 | 2439.6 | 2482.45
1860000063 | EQUIPO HIDRONEUMATICO PARA EDIFICIO CON TANQUE DE 100 LTS MARCA EVANS, TRABAJARA CON 1 BOMBA SUMERGIBLE SXXME100F2C DE 1 HP A 220/440 V TRIFASICO, TABLERO DE CONTROL TOTALMENTE SILENCIOSO MODELO, ALTERNADOR MULTIALINEDOR, ELECTRONIVEL, INTERRUPTORES TERMOMAGNETICOS, CONTACTORES, SISTEMAS DE CONTROL AUTOMATICO DE TIEMPO MINIMO DE BOMBEO, SISTEMA DE EMERGENCIA, TABLILLAS DE CONEXIONES, VALVULA SILENCIOSA DE AMORTIGUAMIENTO, ACCESORIOS Y CONEXIONES, INCLUYE: MATERIALES NECESARIOS PARA SU CORRECTA COLOCACION, MANO DE OBRA, HERRAMIENTAY EQUIPO. | PZA | 30697.98 | 30697.98 | 30698.74 | 30698.74 | 30698.74 | 30698.74 | 30698.74 | 30698.74 | 30698.74
1860000064 | CONSTRUCCION DE CUNETA PARA AGUAS PLUVIALES DE 0.80M DE ANCHO CON CONCRETO F´C=150 KG/CM2, MALLA-LAC 6-6/10-10, DE 6 CMS DE ESPESOR. INCLUYE: MATERIALES, MANO DE OBRA, LIMPIEZA, TRAZO, NIVELACIÓN, EXCAVACIÓN, RELLENO, COLADO, CIMBRADO, CURADO, DESCIMBRADO, HERRAMIENTAS Y ACARREOS DENTRO Y FUERA DE LA OBRA. | M | 564.29 | 574.16 | 611.57 | 587.16 | 643.81 | 638.4 | 554.88 | 636.65 | 643.81
1860000065 | SUMINISTRO Y COLOCACION DE HIDRONEUMATICO CON DE 306 LTS. (81 GALS.) EQTHD-306V VERTICAL CON DOS MOTOBOMBAS JET DE 2 HP. CADA UNA, INCLUYE: MANO DE OBRA, ACARREO DENTRO Y FUERA DE LA OBRA, Y TODO LO NECESARIO PARA SU BUEN FUNCIONAMIENTO. | PZA | 94244.91 | 94244.91 | 94247.27 | 94247.27 | 94247.27 | 94247.27 | 94247.27 | 94247.27 | 94247.27
1860000065 | SUMINISTRO Y COLOCACION DE HIDRONEUMATICO CON DE 306 LTS. (81 GALS.) EQTHD-306V VERTICAL CON DOS MOTOBOMBAS JET DE 2 HP. CADA UNA, INCLUYE: MANO DE OBRA, ACARREO DENTRO Y FUERA DE LA OBRA, Y TODO LO NECESARIO PARA SU BUEN FUNCIONAMIENTO. | PZA | 94244.91 | 94244.91 | 94247.27 | 94247.27 | 94247.27 | 94247.27 | 94247.27 | 94247.27 | 94247.27
1860000065 | SUMINISTRO Y COLOCACION DE HIDRONEUMATICO CON DE 306 LTS. (81 GALS.) EQTHD-306V VERTICAL CON DOS MOTOBOMBAS JET DE 2 HP. CADA UNA, INCLUYE: MANO DE OBRA, ACARREO DENTRO Y FUERA DE LA OBRA, Y TODO LO NECESARIO PARA SU BUEN FUNCIONAMIENTO. | PZA | 94244.91 | 94244.91 | 94247.27 | 94247.27 | 94247.27 | 94247.27 | 94247.27 | 94247.27 | 94247.27
1860000067 | SUMINISTRO Y COLOCACIÓN DE CALENTADOR DE 114 LTS. AUTOMATICO O SIMILAR. INCLUYENDO: INSTALACIÓN, PRUEBAS, CONEXIÓN A LAS LINEAS DE ALIMENTACIÓN, SOPORTES, HERRAMIENTA, MANO DE OBRA Y ACARREOS FUERA Y DENTRO DE LA OBRA. | PZA | 7125.17 | 7125.17 | 7125.34 | 7125.34 | 7125.34 | 7125.34 | 7125.34 | 7125.34 | 7125.34
1860000068 | CONSTRUCCIÓN DE PLATAFORMA DE 3.90 X 3.90 MTS. DE UNA ALTURA DE 5.00 MTRS. PARA 6 TINACOS, HECHO EN OBRA SEGÚN PROYECTO; INCLUYE; DEMOLICIÓN DE PISO, LIMPIEZA, EXCAVACIONES, ACARREOS DENTRO Y FUERA DE LA OBRA, REPOSICIÓN DE PISO DE CONCRETO, SEIS TINACOS ROTOPLAS VERTICAL CAPACIDAD DE 1100 LTS, CON SU INTERCONEXIÓN, SUMINISTRO DE MATERIAL, HERRAMIENTA, MANO DE OBRA, CIMBRA APARENTE EN TRABES, COLUMNAS Y LOSAS, APLANADOS INTERIORES Y EXTERIORES, 2 ESCALERAS MARINA DE 1.00 X 0.60 X Y 1.40 X 0.60 MTS. PINTURA VINILICA LAVABLE VINIMEX, DESCARGA DE TINACOS Y ALIMENTACIÓN. | PZA | 306567.28 | 308674.85 | 325663.6 | 320457.73 | 332089.52 | 329220.24 | 303649.5 | 330400.92 | 332089.52
1860000069 | SUMINISTRO Y COLOCACIÓN DE BOMBA CENTRIFUGA DE 3" HP. (SUCCION 2" Y DESCARGA DE 38 MM.) MEDIANA PRESION, 3600 RPM. INCLUYE SUCCIÓN DE FoGo. CHECK PICHANCHA DE 38 MM. ANCLAJE, CONEXIÓN, PRUEBAS, MATERIALES, HERRAMIENTA, MANO DE OBRA, ACARREOS FUERA Y DENTRO DE LA OBRA. | PZA | 12688.71 | 12688.71 | 12689.02 | 12689.02 | 12689.02 | 12689.02 | 12689.02 | 12689.02 | 12689.02
1860000070 | SUMINISTRO Y COLOCACION DE CALENTADOR AUTOMATICO DE 114 LTS., INCLUYE: INSTALACION, PRUEBAS, CONEXIONES EN LA LINEA DE ALIMENTACION, SOPORTES, SOLDADURA, VALVULA DE ALIVIO, HERRAMIENTA, MANO DE OBRA, ACARREOS FUERA Y DENTRO DE LA OBRA. | PZA | 7125.17 | 7125.17 | 7125.34 | 7125.34 | 7125.34 | 7125.34 | 7125.34 | 7125.34 | 7125.34
1860000071 | SUMINISTRO Y COLOCACION DE EQUIPO PARA CUARTO DE MAQUINAS INCLUYE: CALDERA MARCA MYRGGO, VERTICAL-IGNEO TUBULAR DE 10 HP. MOD. STAR-FIRE DE TRES PASOS, TANQUE PARA ALMACENAMIENTO DE AGUA Y RECEPCION DE CONDENSADOS CAP. 227 LTS, SUAVIZADOR DE AGUA,MARCA MYRGGO, TANQUE DE SALMUERA VERTICAL. ACCESORIOS TABLERO ELECTRICO, BOMBA MCA. GRUNDFOS, TANQUE DE ALMACENAMIENTO DE DIESEL CAP. 1000 LTS., INSTALACION ESPECIALIZADA DE LOS EQUIPOS DENTRO DEL CUARTO DE MAQUINAS, HERRAJES, ACCESORIOS, CONEXIONES, PRUEBAS Y TODO LO NECESARIO PARA DEJARLO OPERANDO; GARANTIA, FLETES, MATERIALES, HERRAMIENTA, MANO DE OBRA, ACARREOS DENTRO Y FUERA DE LA OBRA | KIT | 551736.5 | 551736.5 | 551750.27 | 551750.27 | 551750.27 | 551750.27 | 551750.27 | 551750.27 | 551750.27
1860000072 | SUMINISTRO Y TENDIDO DE TUBO DE CPVC FLOWGUARD GOLD DIAMETRO 13 MM. INCLUYE CONEXIONES, INSTALACIÓN, PRUEBAS, CORTES, AJUSTES, DESPERDICIOS, FUNDENTE, CEMENTO CPVC, LIMPIEZA, HERRAMIENTA, MANO DE OBRA Y ACARREOS DENTRO Y FUERA DE LA OBRA. | ML | 41.74 | 41.74 | 41.74 | 41.74 | 41.74 | 41.74 | 41.74 | 41.74 | 41.74
1860000073 | SUMINISTRO Y TENDIDO DE TUBO DE CPVC FLOWGUARD GOLD DIAMETRO 25 MM. INCLUYE CONEXIONES, INSTALACIÓN, PRUEBAS, CORTES, AJUSTES, DESPERDICIOS, FUNDENTE, CEMENTO CPVC, LIMPIEZA, HERRAMIENTA, MANO DE OBRA Y ACARREOS DENTRO Y FUERA DE LA OBRA. | ML | 128.84 | 128.84 | 128.84 | 128.84 | 128.84 | 128.84 | 128.84 | 128.84 | 128.84
1860000074 | CUADRO DE VALVULA DE 30 X 30 SELLADO CON PUERTA DE ACRILICO Y BASTIDOR, EMBOQUILLADO DE CEM-ARE, TUBERIA DE COBRE DE 19, 2 CODOS DE 19, VALVULA SOLDABLE DE 3/4 DE COMPUERTA, SOLDADURA DE 50 Y 95.INCLUYE: PRUEBAS, HERRAMIENTA MENOR, MANO DE OBRA, ACARREOS DENTRO Y FUERA DE LA OBRA Y TODO LO NECESARIO PARA SU CORRECTA EJECUCION. | PZA | 847.94 | 847.94 | 847.96 | 847.96 | 847.96 | 847.96 | 847.96 | 847.96 | 847.96
1860000075 | SUMINISTRO Y COLOCACION DE TARJA CON TALADROS DE 48.8X50.6 CMS. INCLUYE: CONTRACANASTA, CESPOL DE PLOMO, LLAVE CROMADA, HERRAMIENTA, MANO DE OBRA Y ACARREOS DENTRO Y FUERA DE LA OBRA. | PZA | 2844.26 | 2844.26 | 2844.33 | 2844.33 | 2844.33 | 2844.33 | 2844.33 | 2844.33 | 2844.33
1860000076 | SALIDA MUEBLE SANITARIO CON TUBO HIDRAULICO DE CPVC FLOWGUARD GOLD Y SANTARIO P.V.C. CON CAMPANA ANGER LISO INCLUYE: VALVULA DE CPVC CEMENTADAS, RAMALEO CON TUBO DE CPVC Y DE P.V.C. DE 13 A 100 MM DE DIAMETRO SEGUN NECESIDADES DE PROYECTO, CONEXIONES DE CPVC FLOWGUARD GOLD Y PVC ANGER, ALIMENTACION Y DESCARGA DE TINACO, CONECTORES, COPLES, REDUCCION CAMPANA ,ACARREOS FUERA Y DENTRO DE LA OBRA, PRUEBA HIDROSTATICA, CEMENTO DE CPVC DE FUSION EN FRIO DE UN SOLO PASO, PEGAMENTO P.V.C., HERRAMIENTA, CONEXIONES A COLADERAS, MANO DE OBRA Y TODO LO NECESARIO PARA SU BUEN FUNCIONAMIENTO. | SAL | 1112.2 | 1112.2 | 1112.24 | 1112.24 | 1112.24 | 1112.24 | 1112.24 | 1112.24 | 1112.24
1860000077 | SUMINISTRO Y TENDIDO DE TUBO DE CPVC FLOWGUARD GOLD DIAMETRO 38 MM. INCLUYE CONEXIONES, INSTALACIÓN, PRUEBAS, CORTES, AJUSTES, DESPERDICIOS, CEMENTO CPVC, LIMPIEZA, HERRAMIENTA, MANO DE OBRA Y ACARREOS DENTRO Y FUERA DE LA OBRA. | ML | 259.97 | 259.97 | 259.97 | 259.97 | 259.97 | 259.97 | 259.97 | 259.97 | 259.97
1860000078 | SUMINISTRO Y TENDIDO DE TUBO DE CPVC FLOWGUARD GOLD DIAMETRO 19 MM. INCLUYE CONEXIONES, INSTALACIÓN, PRUEBAS, CORTES, AJUSTES, DESPERDICIOS, CEMENTO CPVC, LIMPIEZA, HERRAMIENTA, MANO DE OBRA Y ACARREOS DENTRO Y FUERA DE LA OBRA. | ML | 66.01 | 66.01 | 66.01 | 66.01 | 66.01 | 66.01 | 66.01 | 66.01 | 66.01
1860000079 | SUMINISTRO Y COLOCACION DE REGISTRO DE TRAMPA DE GRASAS PREFABRICADO ENDURA MARCA DURMAN MODELO 3950A04 O SIMILAR EN CALIDAD Y COSTO, DE 78.7 X 59.7 X 59.6 CMS. DE ALTURA, DE 4" DE DIAMETRO DE CONEXION, CON CAPACIDAD UTIL DE 55.3 KG; INCLUYE: MANO DE OBRA, HERRAMIENTAS, INSTALACION, PRUEBAS, ACCESORIOS, ACARREOS DENTRO Y FUERA DE LA OBRA Y TODO LO NECESARIO PARA SU CORRECTA EJECUCION. | PZA | 20768.14 | 20768.14 | 20768.65 | 20768.65 | 20768.65 | 20768.65 | 20755.09 | 20768.76 | 20768.76
1860000080 | SUMINISTRO Y TENDIDO DE TUBO DE CPVC FLOWGUARD GOLD DIAMETRO 32 MM. INCLUYE CONEXIONES, INSTALACIÓN, PRUEBAS, CORTES, AJUSTES, DESPERDICIOS, CEMENTO CPVC, LIMPIEZA, HERRAMIENTA, MANO DE OBRA Y ACARREOS DENTRO Y FUERA DE LA OBRA. | ML | 188.98 | 188.98 | 188.99 | 188.99 | 188.99 | 188.99 | 188.99 | 188.99 | 188.99
1860000081 | SALIDA MUEBLE SANITARIO CON TUBO HIDRAULICO TUBOPLUS TERMOFUSINADO Y SANTARIO TUBOPLUS CON CAMPANA ANGER LISO DE LA LINEA ROTOPLAS O SIMILAR EN CALIDAD Y COSTO, INCLUYE: RAMALEO CON TUBOPLUS HIDRAULICO Y SANITARIO DE 20 A 100 MM DE DIAMETRO SEGUN NECESIDADES DE PROYECTO, CONEXIONES, VALVULAS, ALIMENTACION Y DESCARGA DE TINACO, CONECTORES, COPLES, LUBRICANTE, ACARREOS FUERA Y DENTRO DE LA OBRA, PRUEBA HIDROSTATICA, HERRAMIENTA Y EQUIPO, CONEXIONES A COLADERAS, MANO DE OBRA Y TODO LO NECESARIO PARA SU BUEN FUNCIONAMIENTO. | SAL | 1554.84 | 1554.84 | 1554.88 | 1554.88 | 1554.88 | 1554.88 | 1554.88 | 1554.88 | 1554.88
1860000082 | SUMINISTRO, LUBRICACION, INSTALACION Y PRUEBA, DE TAPA DE PROTECCIÓN TUBOPLUS SANITARIO, PARA REGISTRO, DE 110 MM; INCLUYE: ANILLO DOBLE LABIO, LUBRICANTES, HERRAMIENTA, MANO DE OBRA Y ACARREOS FUERA Y DENTRO DE LA OBRA. | PZA | 40.21 | 40.21 | 40.21 | 40.21 | 40.21 | 40.21 | 40.21 | 40.21 | 40.21
1860000083 | SUMINISTRO Y TENDIDO DE TUBO SANITARIO TUBOPLUS (ANGER) DIAMETRO 110 MM. MARCA ROTOPLAS O SIMILAR EN CALIDAD Y COSTO, INCLUYE: CONEXIONES, ACARREOS FUERA Y DENTRO DE LA OBRA, HERRAMIENTA, MANO DE OBRA, TENDIDO, LUBRICACION, ALINEACION Y PRUEBAS. | M | 88.97 | 88.97 | 88.97 | 88.97 | 88.97 | 88.97 | 88.97 | 88.97 | 88.97
1860000084 | SUMINISTRO Y TENDIDO DE TUBO HIDRAULICO TUBOPLUS TERMOFUSINADO MARCA ROTOPLAS O SIMILAR EN CALIDAD Y COSTO, DIAMETRO 20 MM. INCLUYE CONEXIONES, INSTALACIÓN, PRUEBAS, CORTES, AJUSTES, DESPERDICIOS, LIMPIEZA, HERRAMIENTA Y EQUIPO, MANO DE OBRA Y ACARREOS DENTRO Y FUERA DE LA OBRA. | M | 36.21 | 36.21 | 36.23 | 36.23 | 36.23 | 36.23 | 36.23 | 36.23 | 36.23
1860000084 | SUMINISTRO Y TENDIDO DE TUBO HIDRAULICO TUBOPLUS TERMOFUSINADO MARCA ROTOPLAS O SIMILAR EN CALIDAD Y COSTO, DIAMETRO 20 MM. INCLUYE CONEXIONES, INSTALACIÓN, PRUEBAS, CORTES, AJUSTES, DESPERDICIOS, LIMPIEZA, HERRAMIENTA Y EQUIPO, MANO DE OBRA Y ACARREOS DENTRO Y FUERA DE LA OBRA. | M | 36.21 | 36.21 | 36.23 | 36.23 | 36.23 | 36.23 | 36.23 | 36.23 | 36.23
1860000085 | SUMINISTRO Y TENDIDO DE TUBO HIDRAULICO TUBOPLUS TERMOFUSINADO MARCA ROTOPLAS O SIMILAR EN CALIDAD Y COSTO, DIAMETRO 25 MM. INCLUYE CONEXIONES, INSTALACIÓN, PRUEBAS, CORTES, AJUSTES, DESPERDICIOS, LIMPIEZA, HERRAMIENTA Y EQUIPO, MANO DE OBRA Y ACARREOS DENTRO Y FUERA DE LA OBRA. | M | 57.42 | 57.42 | 57.42 | 57.42 | 57.42 | 57.42 | 57.42 | 57.42 | 57.42
1860000086 | SUMINISTRO Y TENDIDO DE TUBO HIDRAULICO TUBOPLUS TERMOFUSINADO MARCA ROTOPLAS O SIMILAR EN CALIDAD Y COSTO, DIAMETRO 32 MM. INCLUYE CONEXIONES, INSTALACIÓN, PRUEBAS, CORTES, AJUSTES, DESPERDICIOS, LIMPIEZA, HERRAMIENTA Y EQUIPO, MANO DE OBRA Y ACARREOS DENTRO Y FUERA DE LA OBRA. | M | 86.21 | 86.21 | 86.21 | 86.21 | 86.21 | 86.21 | 86.21 | 86.21 | 86.21
1860000087 | SUMINISTRO Y TENDIDO DE TUBO HIDRAULICO TUBOPLUS TERMOFUSINADO MARCA ROTOPLAS O SIMILAR EN CALIDAD Y COSTO, DIAMETRO 40 MM. INCLUYE CONEXIONES, INSTALACIÓN, PRUEBAS, CORTES, AJUSTES, DESPERDICIOS, LIMPIEZA, HERRAMIENTA Y EQUIPO, MANO DE OBRA Y ACARREOS DENTRO Y FUERA DE LA OBRA. | M | 89.31 | 89.31 | 89.31 | 89.31 | 89.31 | 89.31 | 89.31 | 89.31 | 89.31
1860000087 | SUMINISTRO Y TENDIDO DE TUBO HIDRAULICO TUBOPLUS TERMOFUSINADO MARCA ROTOPLAS O SIMILAR EN CALIDAD Y COSTO, DIAMETRO 40 MM. INCLUYE CONEXIONES, INSTALACIÓN, PRUEBAS, CORTES, AJUSTES, DESPERDICIOS, LIMPIEZA, HERRAMIENTA Y EQUIPO, MANO DE OBRA Y ACARREOS DENTRO Y FUERA DE LA OBRA. | M | 89.31 | 89.31 | 89.31 | 89.31 | 89.31 | 89.31 | 89.31 | 89.31 | 89.31
1860000088 | SUMINISTRO Y TENDIDO DE TUBO HIDRAULICO TUBOPLUS TERMOFUSINADO MARCA ROTOPLAS O SIMILAR EN CALIDAD Y COSTO, DIAMETRO 50 MM. INCLUYE CONEXIONES, INSTALACIÓN, PRUEBAS, CORTES, AJUSTES, DESPERDICIOS, LIMPIEZA, HERRAMIENTA Y EQUIPO, MANO DE OBRA Y ACARREOS DENTRO Y FUERA DE LA OBRA. | M | 176.61 | 176.61 | 176.62 | 176.62 | 176.62 | 176.62 | 176.62 | 176.62 | 176.62
1860000089 | SUMINISTRO Y TENDIDO DE TUBO SANITARIO TUBOPLUS (ANGER) DIAMETRO 160 MM. MARCA ROTOPLAS O SIMILAR EN CALIDAD Y COSTO, INCLUYE: CONEXIONES, ACARREOS FUERA Y DENTRO DE LA OBRA, HERRAMIENTA, MANO DE OBRA, TENDIDO, LUBRICACION, ALINEACION Y PRUEBAS. | M | 154.86 | 154.86 | 154.86 | 154.86 | 154.86 | 154.86 | 154.86 | 154.86 | 154.86
1860000090 | SALIDA DE AGUA EN LABORATORIO UNICO CON TUBO HIDRAULICO TUBOPLUS FUSIONADO Y SANITARIO TUBOPLUS. CAMPANA (ANGER) DE LA LINEA ROTOPLAS O SIMILAR EN CALIDAD Y COSTO, INCLUYE: VALVULA GENERAL, CONEXIONES, COPLES, LUBRICANTES, PRUEBA, HERRAMIENTA Y EQUIPO, MANO DE OBRA Y ACARREOS FUERA Y DENTRO DE LA OBRA. | SAL | 1576.29 | 1576.29 | 1576.33 | 1576.33 | 1576.33 | 1576.33 | 1576.33 | 1576.33 | 1576.33
1860000091 | SUMINISTRO Y COLOCACIÓN DE MOTOBOMBA INDUSTRIAL DE 1 HP MCA. SUPER DE EVANS MOTOR ELECTRICO CLASE 1C MT2ME01100A (NO INCLUYE SUCCIÓN) INCLUYE: ACARREOS FUERA Y DENTRO DE LA OBRA, BASE DE COCRETO, ANCLAJE, CONEXIÓN, PRUEBAS, HERRAMIENTA Y MANO DE OBRA | PZA | 7522.15 | 7527.73 | 7546.68 | 7531.38 | 7563.18 | 7557.85 | 7519.27 | 7560.39 | 7563.18
1860000092 | CONSTRUCCION DE CANAL PLUVIAL DE CONCRETO F´C= 150 KG/CM2 0.40 X 0.40 Y 10 CMS DE ESPESOR. INCLUYE: LIMPIEZA, TRAZO, NIVELACIÓN, RELLENO CON MATERIAL PRODUCTO DE LA EXCAVACION, PLANTILLA, MALLA- LAC 6-6/ 10-10, CONCRETO, CIMBRA, REGILLA Y CONTRAMARCO DE ANGULO DE 1 1/4" X 1/8" Y SOLERA 1/8" X 1", HERRAMIENTA, MANO DE OBRA Y ACARREOS DENTRO Y FUERA DE LA OBRA. TRABAJO TERMINADO. (SEGUN PROYECTO) | M | 1809.98 | 1819.57 | 1857.78 | 1827.93 | 1889.02 | 1884.41 | 1793 | 1881.84 | 1889.02
1860000094 | SUMINISTRO E INSTALACION DE ADAPTADOR PARA PVC TUBO PLUS DE 50MM DE LA LINEA ROTOPLAS O SIMILAR EN CALIDAD Y COSTO, INCLUYE: CONEXIÓN, MANO DE OBRA, HERRAMIENTA, ACARREO DENTRO Y FUERA DE LA OBRA. | PZA | 25.34 | 25.34 | 25.34 | 25.34 | 25.34 | 25.34 | 25.34 | 25.34 | 25.34
1860000095 | SUMINISTRO Y TENDIDO DE TUBO HIDRAULICO TUBOPLUS TERMOFUSINADO LINEA ROTOPLAS O SIMILAR EN CALIDAD Y COSTO, DIAMETRO 63 MM. INCLUYE CONEXIONES, INSTALACIÓN, PRUEBAS, CORTES, AJUSTES, DESPERDICIOS, LIMPIEZA, HERRAMIENTA Y EQUIPO, MANO DE OBRA Y ACARREOS DENTRO Y FUERA DE LA OBRA. | ML | 194.34 | 194.34 | 194.34 | 194.34 | 194.34 | 194.34 | 194.34 | 194.34 | 194.34
1860000096 | SUMINISTRO Y TENDIDO DE TUBO SANITARIO TUBOPLUS DIAMETRO 50 MM. LINEA ROTOPLAS O SIMILAR EN CALIDAD Y COSTO, INCLUYE: CONEXIONES, ACARREOS FUERA Y DENTRO DE LA OBRA, HERRAMIENTA, MANO DE OBRA, TENDIDO, LUBRICACION, ALINEACION Y PRUEBAS. | ML | 44.84 | 44.84 | 44.84 | 44.84 | 44.84 | 44.84 | 44.84 | 44.84 | 44.84
1860000097 | CONSTRUCCIÓN DE CANAL PLUVIAL A CIELO ABIERTO DE CONCRETO F´C=150 KG/CM2 1.50 X 1.00 Y 10 CMS. DE ESPESOR. INCLUYE LIMPIEZA, TRAZO, NIVELACIÓN, RELLENO CON MATERIAL PRODUCTO DE EXCAVACIÓN, PLANTILLA, MALLA - LAC 4-4/6-6, CONCRETO, CIMBRA, HERRAMIENTA, MANO DE OBRA Y ACARREOS DENTRO Y FUERA DE LA OBRA, TRABAJO TERMINADO (SEGÚN PROYECTO) | M | 1676.22 | 1702.77 | 1802.43 | 1736.95 | 1889.49 | 1874.57 | 1607.42 | 1859.7 | 1889.49
1860000098 | SUMINISTRO, LUBRICACION, INSTALACION Y PRUEBA, DE TAPA DE PROTECCIÓN TUBOPLUS SANITARIO, PARA REGISTRO, DE 50 MM; INCLUYE: ANILLO DOBLE LABIO, LUBRICANTES, HERRAMIENTA, MANO DE OBRA Y ACARREOS FUERA Y DENTRO DE LA OBRA. | PZA | 14.84 | 14.84 | 14.84 | 14.84 | 14.84 | 14.84 | 14.84 | 14.84 | 14.84
1860000099 | SUMINISTRO Y COLOCACION DE FILTRO PURIFICADOR DE AGUA FT3 MCA. EVANS O SIMILAR EN CALIDAD Y COSTO, INCLUYE: HERRAMIENTA, MANO DE OBRA, MATERIALES, ACARREOS DENTRO Y FUERA DE LA OBRA, PRUEBAS, ACCESORIOS Y TODO LO NECESARIO PARA SU BUEN FUNCIONAMIENTO. | PZA | 5862.12 | 5862.12 | 5862.27 | 5862.27 | 5862.27 | 5862.27 | 5862.27 | 5862.27 | 5862.27
1860000100 | SUMINISTRO Y COLOCACION DE W.C. DE CODO EXTENCION, INCLUYE: 1 TUERCA UNION DE 1 1/2", 2 NIPLES DE 6" X 1 1/2", 1 NIPLE DE 5" X1" 1/2", 1 NIPLE DE 12" X 1 1/2", COPLES DE 1 1/2" Y 2 REDUCCION CAMPANA DE 2" A 1 1/2", DE LA MARCA LAMOSA O SIMILAR, INCLUYE: (TAZA Y TANQUE) PIJAS, CUELLO DE CERA, CONEXION A LA ALIMENTACION Y A DESAGUE, PRUEBAS, HERRAMIENTA MENOR, MANO DE OBRA Y ACARREOS FUERA Y DENTRO DE LA OBRA. | PZA | 3372.02 | 3372.02 | 3372.11 | 3372.11 | 3372.11 | 3372.11 | 3372.11 | 3372.11 | 3372.11
1860000101 | SUMINISTRO DE LLAVE INDIVIDUAL PARA LAVABO CAL. 16 ACABADO AL DOBLE BAÑO DE CROMOP/AGUA, INCLUYE: UNA LLAVE, CONEXION A LA ALIMENTACION, PRUEBAS, HERRAMIENTA MENOR, MANO DE OBRA Y ACARREOS FUERA Y DENTRO DE LA OBRA. | PZA | 409.48 | 409.48 | 409.49 | 409.49 | 409.49 | 409.49 | 409.49 | 409.49 | 409.49
1860000102 | SUMINISTRO Y COLOCACION DE TAPA DE CARCAMO SECO DE 1.00X1.60 M. INCL.: LAMINA CAL. 14 ANTIDERRAPANTE, BISAGRA TIPO PERNO DE 25X3 MM. Y ANGULO DE 25X3 MM Y 38X3 MM. CON ANCLAS No. 2 DE 40 CMS. , PINTURA (CON PROTECCION U. V.) ANTICORROSIVA, ESMALTE, HERRAMIENTA MENOR, MANO DE OBRA Y ACARREOS FUERA Y DENTRO DE LA OBRA. | PZA | 3389.68 | 3389.68 | 3390.48 | 3390.48 | 3390.72 | 3390.39 | 3389.39 | 3389.93 | 3390.72
1860000103 | SUMINISTRO Y TENDIDO DE TUBO HIDRAULICO TUBOPLUS TERMOFUSINADO DE LA LINEA ROTOPLAS O SIMILAR EN CALIDAD Y COSTO, DIAMETRO 75 MM. INCLUYE CONEXIONES, INSTALACIÓN, PRUEBAS, CORTES, AJUSTES, DESPERDICIOS, LIMPIEZA, HERRAMIENTA Y EQUIPO, MANO DE OBRA Y ACARREOS DENTRO Y FUERA DE LA OBRA. | ML | 498.84 | 498.84 | 498.85 | 498.85 | 498.85 | 498.85 | 498.85 | 498.85 | 498.85
1860000104 | REHABILITACION DE SALIDA HIDRAULICA Y SANITARIA EN LABORATORIO UNICO CON TUBO HIDRAULICO DE CPVC FLOWGUARD GOLD DE LA LINEA DURMAN O SIMILAR EN CALIDAD Y COSTO, SANITARIO PVC CAMPANA, INCLUYE: REVISION Y SONDEOS, CONEXIONESDE CPVC LFOWGUARD GOLD Y PVC, PEGAMENTO CPVC, FIJACION, ACARREOS, PRUEBAS, HERRAMIENTA, MANO DE OBRA Y ACARREOS DENTRO Y FUERA DE LA OBRA. | SAL | 1304.8 | 1306.52 | 1310.48 | 1307.63 | 1315.94 | 1313.73 | 1302.93 | 1311.42 | 1315.94
1860000105 | CONSTRUCCION DE CANAL PLUVIAL DE CONCRETO F´C= 150 KG/CM2 0.40 X 0.40 Y 10 CMS DE ESPESOR. INCLUYE: LIMPIEZA, TRAZO, NIVELACIÓN, RELLENO CON MATERIAL PRODUCTO DE LA EXCAVACION, PLANTILLA, MALLA- LAC 6-6/ 10-10, CONCRETO, CIMBRA, REJILLA Y CONTRAMARCO DE ANGULO DE 1 1/2" X 1/8" Y SOLERA 1/8" X 3/4", HERRAMIENTA, MANO DE OBRA Y ACARREOS DENTRO Y FUERA DE LA OBRA. TRABAJO TERMINADO. (SEGUN PROYECTO) | ML | 1457.78 | 1469.36 | 1514.12 | 1479.55 | 1551.6 | 1544.36 | 1439.84 | 1543.18 | 1551.6
1860000106 | CONSTRUCCION DE CANAL PLUVIAL DE CONCRETO F´C= 150 KG/CM2 0.60 X 0.60 Y 10 CMS DE ESPESOR. INCLUYE: LIMPIEZA, TRAZO, NIVELACIÓN, RELLENO CON MATERIAL PRODUCTO DE LA EXCAVACION, PLANTILLA, MALLA- LAC 6-6/ 10-10, CONCRETO, CIMBRA, REJILLA Y CONTRAMARCO DE ANGULO DE 1 1/2" X 1/8" Y SOLERA 1/8" X 3/4", HERRAMIENTA, MANO DE OBRA Y ACARREOS DENTRO Y FUERA DE LA OBRA. TRABAJO TERMINADO. (SEGUN PROYECTO) | ML | 1892.44 | 1905.51 | 1956.38 | 1915.33 | 1998.76 | 1989.96 | 1865.15 | 1989.18 | 1998.76
1860000107 | CONSTRUCCION DE CANAL PLUVIAL TRAPEZOIDAL A CIELO ABIERTO DE CONCRETO F´C= 150 KG/CM2 1.00 X 1.00 Y 10 CMS DE ESPESOR. INCLUYE: EXCAVACION, PLANTILLA, MALLA- LAC 6-6/ 10-10, CONCRETO, PIEDRA DE LA ZONA, CIMBRA, HERRAMIENTA, MANO DE OBRA Y ACARREOS DENTRO Y FUERA DE LA OBRA. TRABAJO TERMINADO. (SEGUN PROYECTO) | ML | 1549.02 | 1572.97 | 1664.66 | 1604.39 | 1744.59 | 1730.49 | 1497.73 | 1716.78 | 1744.59
1860000108 | SUMINISTRO Y COLOCACION DE HIDRONEUMATICO DE 76 LTS. MARCA EVANS CON BOMBA JET DE 1 HP. INCLUYE: PRUEBAS, MATERIAL MAYOR Y MENOR, HERRAMIENTA Y MANO DE OBRA, ACARREOS FUERA Y DENTRO DE LA OBRA. | PZA | 15092.8 | 15092.8 | 15093.18 | 15093.18 | 15093.18 | 15093.18 | 15093.18 | 15093.18 | 15093.18
1860000109 | SUMINISTRO Y COLOCACION DE HIDRONEUMATICO DE 167 LTS. MARCA EVANS CON BOMBA JET DE 1 HP. INCLUYE: PRUEBAS, MATERIAL MAYOR Y MENOR, HERRAMIENTA Y MANO DE OBRA, ACARREOS FUERA Y DENTRO DE LA OBRA. | PZA | 19145.28 | 19145.28 | 19145.75 | 19145.75 | 19145.75 | 19145.75 | 19145.75 | 19145.75 | 19145.75
1860000115 | SUMINISTRO Y COLOCACION DE TAPON ROSCADO DE PVC. DE 75 MM. DE DIAMETRO; INCLUYE: HERRAMIENTA, MANO DE OBRA Y ACARREOS FUERA Y DENTRO DE LA OBRA | PZA | 55.49 | 55.49 | 55.49 | 55.49 | 55.49 | 55.49 | 55.49 | 55.49 | 55.49
1860000116 | SALIDA DE TARJA CON TUBO HIDRÁULICO DE COBRE TIPO " M" Y SANITARIO PVC DE 50 A 100 MM, CON CAMPANA ANGER LISO; INCLUYE:CONEXIONES, RAMALEO, CONEXIONES A BAJADA DE AGUAS NEGRAS, HERRAMIENTA MENOR, MANO DE OBRA Y TODO LO NECESARIO PARA SU CORRECTA EJECUCION. | SAL | 1445.97 | 1445.97 | 1446.01 | 1446.01 | 1446.01 | 1446.01 | 1446.01 | 1446.01 | 1446.01
1860000117 | SALIDA DE MUEBLE O EQUIPO ODONTOLOGICO CON TUBO HIDRÁULICO DE COBRE TIPO " M" Y SANITARIO PVC DE 50 A 100 MM, CON CAMPANA ANGER LISO; INCLUYE:CONEXIONES, RAMALEO, CONEXIONES A BAJADA DE AGUAS NEGRAS, HERRAMIENTA MENOR, MANO DE OBRA Y TODO LO NECESARIO PARA SU CORRECTA EJECUCION. | SAL | 1485.13 | 1485.13 | 1485.17 | 1485.17 | 1485.17 | 1485.17 | 1485.17 | 1485.17 | 1485.17
1860000118 | SUMINISTRO E INSTALACION DE CONECTOR FLEXIBLE VINIL MCA. COFLEX DE 1/2" X 1/2" X 40 CMS. PARA LAVABO O SIMILAR EN CALIDAD Y COSTO, INCLUYE: RETIRO DEL EXISTENTE, LIMPIEZA DEL AREA, HERRAMIENTA Y MANO DE OBRA, ACARREOS DENTRO Y FUERA DE LA OBRA. | PZA | 104.72 | 104.72 | 104.73 | 104.73 | 104.73 | 104.73 | 104.73 | 104.73 | 104.73
1860000119 | SUMINISTRO E INSTALACION DE CODOS DE 90° DE 25 MM DE DIAMETRO DE COBRE TIPO "M" SOLDABLE MARCA NACOBRE O SIMILAR EN CALIDAD Y COSTO, INCLUYE: ACARREOS DENTRO Y FUERA DE LA OBRA, COLOCACION, FIJACION, PASTA, LIJA, SOLDADURA, PRUEBAS HIDROSTATICAS, EQUIPO, HERRAMIENTA Y MANO DE OBRA. | PZA | 93.18 | 93.18 | 93.18 | 93.18 | 93.18 | 93.18 | 93.18 | 93.18 | 93.18
1860000120 | SUMINISTRO Y COLOCACION DE TANQUE DE HIDRONEUMATICO 100 LTS/26 GAL. MOTOBOMBA JET 1 HP. MOD. EAJ100-100 V, INCLUYE: MANO DE OBRA, ACARREO DENTRO Y FUERA DE LA OBRA, Y TODO LO NECESARIO PARA SU BUEN FUNCIONAMIENTO. | PZA | 17286.49 | 17286.49 | 17286.92 | 17286.92 | 17286.92 | 17286.92 | 17286.92 | 17286.92 | 17286.92
1860000121 | SUMINISTRO Y COLOCACION DE TANQUE DE HIDRONEUMATICO 190 LTS/50 GAL. MOTOBOMBA JET 2 HP. MOD. TCFL 17-190, INCLUYE: MANO DE OBRA, ACARREO DENTRO Y FUERA DE LA OBRA, Y TODO LO NECESARIO PARA SU BUEN FUNCIONAMIENTO. | PZA | 23529.27 | 23529.27 | 23529.86 | 23529.86 | 23529.86 | 23529.86 | 23529.86 | 23529.86 | 23529.86
1860000122 | SUMINISTRO Y COLOCACION DE TANQUE DE HIDRONEUMATICO 450 LTS/119 GAL. MOTOBOMBA JET 3 HP. MOD. TCFL 40-450, INCLUYE: MANO DE OBRA, ACARREO DENTRO Y FUERA DE LA OBRA, Y TODO LO NECESARIO PARA SU BUEN FUNCIONAMIENTO. | PZA | 42641.38 | 42641.38 | 42642.44 | 42642.44 | 42642.44 | 42642.44 | 42642.44 | 42642.44 | 42642.44
1860000123 | SUMINISTRO Y TENDIDO DE TUBERIA MULTICAPA PE-AL-PE DE DIAMETRO DE 19 MM MARCA DURMAN O SIMILAR EN CALIDAD Y COSTO, INCLUYE: LIMPEZA, CONEXION, MANO DE OBRA, ACARREOS FUERA Y DENTRO DE LA OBRA, PRUEBAS, HERRAMIENTA Y MANO DE OBRA. | ML | 96.76 | 96.76 | 96.76 | 96.76 | 96.76 | 96.76 | 96.76 | 96.76 | 96.76
1860000124 | SUMINISTRO Y TENDIDO DE TUBERIA MULTICAPA PE-AL-PE DE DIAMETRO DE 25 MM MARCA DURMAN O SIMILAR EN CALIDAD Y COSTO, INCLUYE: LIMPEZA, CONEXION, MANO DE OBRA, ACARREOS FUERA Y DENTRO DE LA OBRA, PRUEBAS, HERRAMIENTA Y MANO DE OBRA. | ML | 139.01 | 139.01 | 139.01 | 139.01 | 139.01 | 139.01 | 139.01 | 139.01 | 139.01
1860000125 | CALENTADOR CALOREX G 60 200 LT ESTANDARD. INCLUYE: HERRAMIENTA, MANO DE OBRA, ACARREOS FUERA Y DENTRO DE LA OBRA Y TODO LO NECESARIO PARA SU CORRECTA EJECUCION | PZA | 10499.23 | 10499.23 | 10499.49 | 10499.49 | 10499.49 | 10499.49 | 10499.49 | 10499.49 | 10499.49
1860000126 | REG. DE TAB. ROJO COMUN DE SECC.40X60X80 CMS. CON ESP. DE 14 CMS. APLAN. INT. C/MORT. C-A. 1:5, ACAB. PULIDO CON DOBLE TAPA DE CONC. F'C=150 KG/CM2. DE 5 CM. DE ESP. ARMADA C/ALAMB. A/C 10 CM. EN A.S., SOLDADO A MARCO DE ANGULO DE 1"X1"X3/16" Y CONTRAMAR. DE 1 1/4"X1 1/4"X3/16" ACAB. C/BROCHA DE PELO, INCL.: PLANTILLA D/CONC. F'C=50 KG/CM2. C/ESP. PROM. D/6 CM. CAD. D/CONC. F'C=150 KG/CM2. D/14X10 ARM. C/3 VAR. #3 @ 20 CMS. CMS. CIMBRADO Y DESCIMBRADO CON MAD. DE PINO DE 3a. BOQUILLA Y MEDIA CAÑA EN EL FONDO, HERRAMIENTA, MANO DE OBRA Y ACARREOS FUERA Y DENTRO DE LA OBRA | PZA | 3037.81 | 3065.2 | 3212.9 | 3184.61 | 3256.24 | 3216.12 | 2986.16 | 3126.65 | 3256.24
1860000127 | SUMINISTRO Y COLOCACION DE TAPA METALICA EN CARCAMO SECO DE 1.35 X 1.35 MTS., INCLUYE: HERRAMIENTA, MANO DE OBRA, ACARREOS DENTRO Y FUERA DE LA OBRA Y TODO LO NECESARIO PARA SU BUEN FUNCIONAMIENTO. | PZA | 3361.64 | 3361.85 | 3362.34 | 3362.04 | 3362.96 | 3362.71 | 3361.5 | 3362.48 | 3362.96
1860000127 | SUMINISTRO Y COLOCACION DE TAPA METALICA EN CARCAMO SECO DE 1.35 X 1.35 MTS., INCLUYE: HERRAMIENTA, MANO DE OBRA, ACARREOS DENTRO Y FUERA DE LA OBRA Y TODO LO NECESARIO PARA SU BUEN FUNCIONAMIENTO. | PZA | 3361.64 | 3361.85 | 3362.34 | 3362.04 | 3362.96 | 3362.71 | 3361.5 | 3362.48 | 3362.96
1860000129 | REHABILITACION DE SALIDA HIDRAULICA Y SANITARIA EN LABORATORIO UNICO CON TUBO HIDRAULICO TUBOPLUS TERMOFUSINADO Y SANITARIO TUBOPLUS DE LA LINEA ROTOPLAS O SIMILAR EN CALIDAD Y COSTO. INCLUYE REVISION Y SONDEOS, CONEXIONES, PRUEBAS, HERRAMIENTA, MANO DE OBRA Y ACARREOS DENTRO Y FUERA DE LA OBRA. | SAL | 1198.46 | 1198.46 | 1198.48 | 1198.48 | 1198.48 | 1198.48 | 1198.48 | 1198.48 | 1198.48
1860000130 | SUMINISTRO Y COLOCACION DE TANQUE DE HIDRONEUMATICO CAP. 130 LTS. BOMBAS DE 1 HP., INCLUYE: MANO DE OBRA, HERRAMIENTA, ACARREO DENTRO Y FUERA DE LA OBRA, Y TODO LO NECESARIO PARA SU BUEN FUNCIONAMIENTO. | PZA | 10091.44 | 10091.44 | 10091.68 | 10091.68 | 10091.68 | 10091.68 | 10091.68 | 10091.68 | 10091.68
1860000131 | SUMINISTRO Y COLOCACION DE BOMBA CENTRIFUGA DE 2 HP. MARCA EVANS O SIMILAR EN CALIDAD Y COSTO INCLUYE: ACARREO, BASE DE CONCRETO, ANCLAJE, CONEXIONES, PRUEBAS, HERRAMIENTA MENOR, MANO DE OBRA Y TODO LO NECESARIO PARA SU CORRECTA EJECUCION. | PZA | 5494.77 | 5498.76 | 5513.65 | 5499.95 | 5526.27 | 5522.29 | 5492.84 | 5523.46 | 5526.27
1860000132 | SALIDA CON TUBO HIDRAULICO DE IPEX XPA MULTICAPA PE - AL - PEX CON DIAMETRO DE 13 A 19 MM. MCA. DURMAN O SIMILAR EN CALIDAD Y COSTO PARA SALIDA DE AGUA CALIENTE, INCLUYE: CONEXIONES, ACCESORIOS, ACARREOS FUERA Y DENTRO DE LA OBRA, MANO DE OBRA Y TODO LO NECESARIO PARA SU BUEN FUNCIONAMIENTO. | SAL | 926.33 | 926.33 | 926.35 | 926.23 | 926.35 | 926.35 | 926.35 | 926.35 | 926.35
1860000132 | SALIDA CON TUBO HIDRAULICO DE IPEX XPA MULTICAPA PE - AL - PEX CON DIAMETRO DE 13 A 19 MM. MCA. DURMAN O SIMILAR EN CALIDAD Y COSTO PARA SALIDA DE AGUA CALIENTE, INCLUYE: CONEXIONES, ACCESORIOS, ACARREOS FUERA Y DENTRO DE LA OBRA, MANO DE OBRA Y TODO LO NECESARIO PARA SU BUEN FUNCIONAMIENTO. | SAL | 926.33 | 926.33 | 926.35 | 926.23 | 926.35 | 926.35 | 926.35 | 926.35 | 926.35
1860000132 | SALIDA CON TUBO HIDRAULICO DE IPEX XPA MULTICAPA PE - AL - PEX CON DIAMETRO DE 13 A 19 MM. MCA. DURMAN O SIMILAR EN CALIDAD Y COSTO PARA SALIDA DE AGUA CALIENTE, INCLUYE: CONEXIONES, ACCESORIOS, ACARREOS FUERA Y DENTRO DE LA OBRA, MANO DE OBRA Y TODO LO NECESARIO PARA SU BUEN FUNCIONAMIENTO. | SAL | 926.33 | 926.33 | 926.35 | 926.23 | 926.35 | 926.35 | 926.35 | 926.35 | 926.35
1860000133 | SUMINISTRO Y COLOCACION DE REGISTRO DE TRAMPA DE GRASAS PREFABRICADO ENDURA MARCA DURMAN MODELO 3920A02 O SIMILAR EN CALIDAD Y COSTO, DE 60 X 44.4 X 41.4 CMS. DE ALTURA, DE 2" DE DIAMETRO DE CONEXION, CON CAPACIDAD UTIL DE 31.8 KG; INCLUYE: MANO DE OBRA, HERRAMIENTAS, INSTALACION, PRUEBAS, ACCESORIOS, ACARREOS DENTRO Y FUERA DE LA OBRA Y TODO LO NECESARIO PARA SU CORRECTA EJECUCION. | PZA | 8353.61 | 8353.61 | 8353.82 | 8353.82 | 8353.82 | 8353.82 | 8349.06 | 8353.84 | 8353.84
1860000134 | SUMINISTRO Y COLOCACION DE CALENTADOR DE GAS MARCA "HESTA", "CAL-O-REX" O SIMILAR AUTOMATICO, HIDROELECTRICO, CAP. DE 200 LTS.; INCLUYE: INSTALACION, PRUEBAS, CONEXION DE LA LINEA DE ALIMENTACION, SOPORTE, HERRAMIENTA, MANO DE OBRA, ACARREOS DENTRO Y FUERA DE LA OBRA. | PZA | 10765 | 10765 | 10765.27 | 10765.27 | 10765.27 | 10765.27 | 10765.27 | 10765.27 | 10765.27
1860000135 | SUMINISTRO Y TENDIDO TUBO MULTICAPA PE-AL-PE DE 19 MM. DE DIAMETRO DE LA MARCA DURMAN O SIMILAR EN CALIDAD Y COSTO, INCLUYE: MATERIALES, HERRAMIENTA, MANO DE OBRA CALIFICADA, ACARREOS DENTRO Y FUERA DE LA OBRA Y TODO LO NECESARIO PARA SU BUEN FUNCIONAMIENTO. | ML | 96.76 | 96.76 | 96.76 | 96.76 | 96.76 | 96.76 | 96.76 | 96.76 | 96.76
1860000136 | CONSTRUCCION DE CISTERNA DE 10 M3 HECHA EN OBRA DE TABICON DE 10 X14X28 CMS. SEGUN PROYECTO. INCLUYE: EXCAVACION, RELLENO, SUMINISTRO DE MATERIAL, IMPERMEABILIZANTE INTEGRAL "FESTERGRAL" A RAZON DE 1.50 KG POR CADA 50 KG DE CEMENTO EN CONCRETO F'C=250 KG/CM2 ,CHECK PICHANCHA DE 38 MM, SUCCION DE FO.GO DE 30 MM, TUBO DE VENTILACION, ESCALERA MARINA, HERRAMIENTA, MANO DE OBRA, ACARREOS FUERA Y DENTRO DE LA OBRA, TRABAJO TERMINADO. | PZA | 46835.71 | 47305.98 | 50106.65 | 49195.16 | 51180.9 | 50487.43 | 45675.66 | 49808.69 | 51180.9
1860000137 | CARCAMO TIPO REGISTRO DE 2.00 M. X 2.00 M. DE MEDIDAS INTERIORES Y 2.80 M. DE PROFUNDIDAD, A BASE DE CONCRETO F´C= 150 KG/CM2 ARMADO CON VS. No. 3 @ 30 CMS. AMBOS SENTIDOS DOBLE PARRILLA; EN LA SALIDA DE REGISTRO DE BOCA DE TORMENTA NO CORTAR EL ARMADO DEL MURO PARA QUE QUEDE COMO REJILLA, CUIDANDO QUE NO EXISTAN OBSTACULOS EN EL DESALOJO DE AGUA. | PZA | 25163.31 | 25322.15 | 26461.96 | 25731.79 | 26998.27 | 26799.72 | 25121.48 | 26875.56 | 26998.27
1860000138 | CONSTRUCCION DE FOSA SEPTICA DE 25 M3 HECHA EN OBRA DE CONCRETO F'C = 250 KG/CM2, INCLUYE: LIMPIA Y TRAZO, DESPALME DEL TERRENO, EXCAVACION, PLANTILLA DE CONCRETO F'C=100 KG/CM2 DE 6 CMS DE ESPESOR, RELLENO CON MATERIAL PRODUCTO DE LA EXCAVACION, ACERO No. 3 EN LOSA DE CIMENTACION, MUROS, LOSA SUPERIOR TODO EN TRES BOLILLOS, BASTONES, EN CADENAS, CASTILLOS, ACERO No. 2 EN CADENAS Y CASTILLOS A CADA 20 CMS., TAPAS DE CONCRETO, CIMBRA COMUN EN LA PARTE EXTERIOR Y LOSA, CIMBRA APARENTE EN MUROS EN LA PARTE INTERIOR, CHAFLAN, TEE DE 6'' DE PVC, TUBO DE PVC DE 6'', SUMINISTRO DE MATERIAL, HERRAMIENTA, MANO DE OBRA, ACARREOS FUERA Y DENTRO DE LA OBRA, TRABAJO TERMINADO SEGUN PROYECTO. | PZA | 113449.59 | 114199.96 | 119378.66 | 116549.08 | 121850.84 | 120856 | 111734.96 | 121488.99 | 121850.84
1860000139 | SUMINISTRO Y COLOCACION DE VALVULA ANTIRETORNO LINEA DURMAN O SIMILAR EN CALIDAD Y COSTO DE 10" DE DIAMETRO, INCLUYE: MANO DE OBRA, HERRAMIENTA, ACARREOS DENTRO Y FUERA DE LA OBRA Y TODO LO NECESARIO PARA SU CORRECTA EJECUCION. | PZA | 5678.19 | 5678.19 | 5678.34 | 5678.34 | 5678.34 | 5678.34 | 5678.34 | 5678.34 | 5678.34
1860000140 | SUMINISTRO Y TENDIDO DE TUBO SANITARIO DE P.V.C. (NORMA) 204 MM. DE DIAMETRO, INCLUYE: PRUEBAS, HERRAMIENTA, MANO DE OBRA, ACARREOS FUERA Y DENTRO DE LA OBRA. | ML | 269.55 | 269.55 | 269.56 | 269.56 | 269.56 | 269.56 | 269.56 | 269.56 | 269.56
1860000141 | CONEXION DE TINACO A RED HIDRAULICA PARA ALIMENTAION DE MUEBLES DE BAÑO, INCLUYE: CODOS, COPLES, TUBERIA DE CU DE 13 A 75 MM. DE DIAMETRO, HERRAMIENTA, MANO DE OBRA Y TODO LO NECESARIO PARA SU BUEN FUNCIONAMIENTO. | SAL | 4991.79 | 4991.79 | 4991.92 | 4991.92 | 4991.92 | 4991.92 | 4991.92 | 4991.92 | 4991.92
1860000142 | SALIDA HIDRAULICA EN MESAS DE LAVADO EN TARJAS INCLUYE: MATERIALES DE COBRE VARIOS DIAMETROS. INCLUYE: CONEXIONES DE COBRE, SOLDADURA, VALVULA DE CONTROL, MATERIALES, PRUEBAS, MANO DE OBRA, HERRAMIENTA Y TODO LO NECESARIO PARA SU CORRECTA EJECUCION | SAL | 1725.01 | 1725.01 | 1725.05 | 1725.05 | 1725.05 | 1725.05 | 1725.05 | 1725.05 | 1725.05
1860000143 | SUMINISTRO Y TENDIDO DE TUBO SANITARIO DE P.V.C. (NORMA) 204 MM. DE DIAMETRO, INCLUYE: PRUEBAS, HERRAMIENTA, MANO DE OBRA, ACARREOS FUERA Y DENTRO DE LA OBRA. | SAL | 269.55 | 269.55 | 269.56 | 269.56 | 269.56 | 269.56 | 269.56 | 269.56 | 269.56
1860000144 | SUMINISTRO Y TENDIDO DE TUBO DE P.V.C. PESADO (NORMA) 204 ., INCLUYE: ACARREOS FUERA Y DENTRO DE LA OBRA, MATERIALES PARA SU FIJACION, MANO DE OBRA, HERRAMIENTA.ENCAMIZADO DE CONCRETO F'C=250KG/CM2 | ML | 458.2 | 461.51 | 471.27 | 464.45 | 480.12 | 477.14 | 456.16 | 479.34 | 480.12
1860000145 | SUMINISTRO E INSTALACION REGADERA EXPLORA DE CHORRO FIJO, CROMO H-201 HELVEX, CON MANERALES ATICA CROMO C-59 HELVEX, INCLUYE: TUBO GALVANIZADO, CODO FO.GO. 13 MM.x90 G. CONEXIONES, MATERIAL, HERRAMIENTA, MANO DE OBRA, ACARREOS DENTRO Y FUERA DE LA OBRA, PRUEBA DE FUGAS, LIMPIEZA DEL AREA Y TODO LO NECESARIO PARA SU CORRECTO FUNCIONAMIENTO. | PZA | 2828.25 | 2828.25 | 2828.32 | 2828.05 | 2828.32 | 2828.32 | 2828.31 | 2828.32 | 2828.32
1860000146 | SUMINISTRO Y COLOCACION DE VALVULA GLOBO ROSCABLE DE 2", INCLUYE: MATERIALES, MANO DE OBRA, HERRAMIENTA, ACARREOS DENTRO Y FUERA DE LA OBRA Y TODO LO NECESARIO PARA SU CORRECTA EJECUCION. | PZA | 2026.74 | 2026.74 | 2026.79 | 2026.79 | 2026.79 | 2026.79 | 2026.79 | 2026.79 | 2026.79
1860000147 | REGISTRO DE TABIQUE ROJO COMUN DE SECCION 40x60x60 CMS. CON ESPESOR DE 14 CMS. APLANADO INTERIOR CON MORTERO CEM-ARE 1:5 ACABADO PULIDO C/TAPA DE LAMINA CAL. 16 LISA, INCLUYE: EXCAVACION, BISAGRAS, MARCO DE ANGULO DE 1"x1"x1/8", CONTRAMARCO CON ANGULO DE 1"x1"x1/8", CADENA DE CONCRETO F´C=150 KG/CM2 DE 15x15 CMS. DE SECCION ARMADA CON 3 VARS. No.3, ESTRIBOS DEL No.2 A CADA 20 CMS. S, CIMBRADO Y DESCIMBRADO CON MADERA DE PINO DE 3a. BOQUILLA, FONDO DE GRAVA DE 3/4", HERRAMIENTAS,MANO DE OBRA, ACARREOS FUERAY DENTRO DE LA OBRA. | PZA | 1989.77 | 2013.27 | 2141.57 | 2114.72 | 2180.31 | 2147.2 | 1928.57 | 2075.55 | 2180.31
1860000148 | BAJADA DE AGUA PLUVIAL CON TUBO DE P.V.C. DE 151 MMM. INCLUYE: TUBERIA DE PVC SANITARIA, COLADERA HELVEX MOD.446 TIPO CUPULA, ADAPTADOR ESPIGA DE FoGo. A P.V.C. ANGER, ANILLO DE HULE, ABRAZADERA DE SOLERA DE 1"X1/8" Y ANGULO DE 1"X1"X1/8" PARA ANCLAR EN COLUMNA, A CADA 90CM., PLANTILLA DE 60x60x10CM, TORNILLOS, TAQUETES PARA SU COLOCACION HASTA 8.00 M. DE ALTURA, HERRAMIENTAS, MANO DE OBRA Y ACARREOS DENTRO Y FUERA DE LA OBRA | PZA | 4586.05 | 4588.94 | 4598.33 | 4591.86 | 4607.74 | 4604.66 | 4584.29 | 4603.99 | 4607.74
1860000149 | BAJADA DE AGUA PLUVIAL CON TUBO DE P.V.C. DE 100 MMM. INCLUYE: TUBERIA DE PVC SANITARIA,COLADERA HELVEX MOD. 4954, (ANGULAR) PARA PRETIL, CON REJILLA REMOVIBLE, ANILLO DE HULE, ABRAZADERA DE SOLERA DE 1"X1/8" Y ANGULO DE 1"X1"X1/8" PARA ANCLAR EN COLUMNA, A CADA 90CM., PLANTILLA DE 60x60x10CM, TORNILLOS, TAQUETES PARA SU COLOCACION HASTA 8.00 M. DE ALTURA, HERRAMIENTAS, MANO DE OBRA Y ACARREOS DENTRO Y FUERA DE LA OBRA | PZA | 3632.32 | 3635.18 | 3644.56 | 3638.11 | 3653.97 | 3650.91 | 3630.52 | 3650.21 | 3653.97
1860000150 | SUMINISTRO E INSTALACION DE LAVABO TIPO SOBREPONER OVALIN BLANCO PM 7570 GRANDE AMERICAN STANDAR CON LLAVES MEZCLADORAS CROMO(VALVEX LL) E-2004-II, CON MANERALES GRANDES PREMIER CROMO C-70 DE HELVEX. INCLUYE: CESPOL CROMADO, LLAVE ANGULAR, MANGUERA COFLEX, MATERIALES, PRUEBAS, SELLADO, DESPERDICIOS, LIMPIEZA, MANO DE OBRA, HERRAMIENTA, ACARREOS FUERA Y DENTRO DE LA OBRA. | PZA | 5977.17 | 5977.17 | 5977.33 | 5977.33 | 5977.33 | 5977.33 | 5977.33 | 5977.33 | 5977.33
1860000151 | SUMINISTRO Y COLOCACIÓN DE W.C. TAZA COLONY AFTON, BLANCO PM9178 AMERICAN STANDAR, INCLUYE: ASIENTO DEL MISMO COLOR, ACARREOS DENTRO Y FUERA DE LA OBRA, MATERIALES PARA SU FIJACION, CUELLO DE CERA, CONEXIÓN A LA ALIMENTACIÓN Y AL DESAG E, VÁLVULA DE CONTROL, PRUEBAS, HERRAMIENTA MENOR, MANO DE OBRA Y TODO LO NECESARIO PARA SU CORRECTA EJECUCION. | PZA | 2000.98 | 2000.98 | 2001.03 | 2001.03 | 2001.03 | 2001.03 | 2001.03 | 2001.03 | 2001.03
1860000152 | SUMINISTRO Y COLOCACION DE MINGITORIO CAVALLIER PLUS BLANCO PM 6653 MCA. AMERICAN ESTÁNDAR INCLUYE: CONEXIÓN A LA ALIMENTACION Y A DESAGUE, LLAVE DE PASO CROMADA, ACARREOS FUERA Y DENTRO DE LA OBRA, HERRAMIENTA, MANO DE OBRA Y PRUEBAS. | PZA | 1686.1 | 1686.1 | 1686.14 | 1686.14 | 1686.14 | 1686.14 | 1686.14 | 1686.14 | 1686.14
1860000153 | SUMINISTRO Y COLOCACION DE BRIDA HECHIZA CON PLACA DE 3/8" DE ESPESOR DE 15 CMS. DE DIAMETRO PARA RECIBIR TUBERIA DE FO.GO. DE 75 MM DE DIAMETRO, INCLUYE: APERTURA DE AGUJEROS DE 3/4", PERNOS, MATERIALES, HERRAMIENTAS, MANO DE OBRA, ACARREOS DENTRO Y FUERA DE LA OBRA Y TODO LO NECESARIO PARA SU CORRECTA EJECUCION. | PZA | 330.1 | 330.1 | 330.12 | 330.12 | 330.12 | 330.12 | 330.12 | 330.12 | 330.12
1860000154 | SUMINISTRO Y COLOCACION DE TUBO VENTILADOR CON TUBERIA DE FIERRO GALVANIZADO DE 100 MM. DE DIAMETRO, INCLUYE: 2 CODOS DE FO. GO. DE 90°, COPLES, MATERIALES, HERRAMIENTA, MANO DE OBRA, ACARREOS FUERA Y DENTRO DE LA OBRA, TRABAJO TERMINADO. | PZA | 2795.04 | 2795.04 | 2795.11 | 2795.11 | 2795.11 | 2795.11 | 2795.11 | 2795.11 | 2795.11
1860000155 | CONSTRUCION DE CUNETA A BASE DE CONCRETO F'C=150 KG/CM2 DE 0.40 MTS. DE ANCHO Y 0.7 MTS. DE ESPESOR, PARA DESALOJAR AGUAS PLUVIALES, INCLUYE: EXCAVACION, MATERIALES, ACARREOS, TRAZO Y NIVELACION, AFINE Y COMPACTACION DEL TERRENO, PLANTILLA, MALLA-LAC 6-6/10-10, CONCRETO, CIMBRA, HERRAMIENTA, MANO DE OBRA Y JUNTA FRIA A CADA 3.00 MTS., CIMBRA EN FRONTERAS, COLADO, DESCIMBRADO, HERRAMIENTA MENOR, MANO DE OBRA Y LIMPIEZA, TRABAJO TERMINADO. (SEGUN PROYECTO) | ML | 1327.27 | 1340.95 | 1398.04 | 1349.57 | 1442.8 | 1435.34 | 1291.98 | 1424.78 | 1442.8
1860000157 | SUMINISTRO DE BOMBA MANUAL DE 5" HP A DIESEL, INCLUYE: 8 METROS DE MANGUERA DE 6" DE DIAMETRO, VALVULA CHECK DE 6", PRUEBAS, GARANTIAS, HERRAMIENTA, MANO DE OBRA Y ACARREOS FUERA Y DENTRO DE LA OBRA. | PZA | 38070.87 | 38070.87 | 38071.82 | 38071.82 | 38071.82 | 38071.82 | 38071.82 | 38071.82 | 38071.82
1860000158 | SUMINISTRO Y COLOCACION DE VALVULA ANTIRETORNO LINEA DURMAN O SIMILAR EN CALIDAD Y COSTO DE 12" DE DIAMETRO, INCLUYE: MANO DE OBRA, HERRAMIENTA, ACARREOS DENTRO Y FUERA DE LA OBRA Y TODO LO NECESARIO PARA SU CORRECTA EJECUCION. | PZA | 7729.77 | 7729.77 | 7729.96 | 7729.96 | 7729.96 | 7729.96 | 7729.96 | 7729.96 | 7729.96
1860000159 | POZO DE VISITA DE 0.80 M. DE PROFUNDIDAD, PARA TUBO DE 15-30 CMS. DE DIÁMETRO, CON BASE CIRCULAR DE 0.9 M. DE DIÁMETRO INTERIOR. CONSTRUIDO A BASE DE TABIQUE RECOCIDO CON DIMENSIONES DE 5.5X13X28 CMS. ASENTADO CON MEZCLA DE CEMENTO ARENA EN PROPORCIÓN DE 1:3, SOBRE CAMA DE 0.3 M. DE ESPESOR, A BASE DE PIEDRA BRAZA, ASENTADA CON MORTERO DE CEMENTO ARENA EN PROPORCIÓN DE 1:3. APLANADO ACABADO PULIDO EN EL INTERIOR A BASE DE MORTERO DE CEMENTO ARENA EN PROPORCIÓN DE 1:5. ACOSTILLADO CON PIEDRA BRAZA Y CON TABIQUE ROJO RECOCIDO ASENTADOS CON MORTERO CEMENTO ARENA 1:3. INCLUYE: TRAZO EN EL AREA PARA EL DESPLANTE DE LA PLANTILLA. AFINE NIVELACION Y COMPACTACION CON COMPACTADOR MANUAL DEL FONDO DEL POZO. PLANTILLA DE CONCRETO F'c=100 Kg/CM2. DE 6 CMS. DE ESPESOR. MATERIALES, ACARREOS HASTA EL SITIO DE SU UTILIZACIÓN, MANO DE OBRA, EQUIPO Y HERRAMIENTA Y TODO LO NECESARIO PARA SU CORRECTA EJECUCION. | PZA | 4181.76 | 4282.97 | 5114.51 | 5017.05 | 5295.7 | 5010.13 | 3955.29 | 4640.37 | 5295.7
1860000160 | POZO DE VISITA DE 1.00 M. DE PROFUNDIDAD, PARA TUBO DE 15-30 CMS. DE DIÁMETRO, CON BASE CIRCULAR DE 0.9 M. DE DIÁMETRO INTERIOR. CONSTRUIDO A BASE DE TABIQUE RECOCIDO CON DIMENSIONES DE 5.5X13X28 CMS. ASENTADO CON MEZCLA DE CEMENTO ARENA EN PROPORCIÓN DE 1:3, SOBRE CAMA DE 0.3 M. DE ESPESOR, A BASE DE PIEDRA BRAZA, ASENTADA CON MORTERO DE CEMENTO ARENA EN PROPORCIÓN DE 1:3. APLANADO ACABADO PULIDO EN EL INTERIOR A BASE DE MORTERO DE CEMENTO ARENA EN PROPORCIÓN DE 1:5. ACOSTILLADO CON PIEDRA BRAZA Y CON TABIQUE ROJO RECOCIDO ASENTADOS CON MORTERO CEMENTO ARENA 1:3. INCLUYE: TRAZO EN EL AREA PARA EL DESPLANTE DE LA PLANTILLA. AFINE NIVELACION Y COMPACTACION CON COMPACTADOR MANUAL DEL FONDO DEL POZO. PLANTILLA DE CONCRETO F'c=100 Kg/CM2. DE 6 CMS. DE ESPESOR. MATERIALES, ACARREOS HASTA EL SITIO DE SU UTILIZACIÓN, MANO DE OBRA, EQUIPO Y HERRAMIENTA Y TODO LO NECESARIO PARA SU CORRECTA EJECUCION. | PZA | 5227.33 | 5360.93 | 6321.29 | 6201.34 | 6548.53 | 6220.22 | 4921.84 | 5753.95 | 6548.53
1860000161 | POZO DE VISITA DE 1.50 M. DE PROFUNDIDAD, PARA TUBO DE 15-30 CMS. DE DIÁMETRO, CON BASE CIRCULAR DE 0.9 M. DE DIÁMETRO INTERIOR. CONSTRUIDO A BASE DE TABIQUE RECOCIDO CON DIMENSIONES DE 5.5X13X28 CMS. ASENTADO CON MEZCLA DE CEMENTO ARENA EN PROPORCIÓN DE 1:3, SOBRE CAMA DE 0.3 M. DE ESPESOR, A BASE DE PIEDRA BRAZA, ASENTADA CON MORTERO DE CEMENTO ARENA EN PROPORCIÓN DE 1:3. APLANADO ACABADO PULIDO EN EL INTERIOR A BASE DE MORTERO DE CEMENTO ARENA EN PROPORCIÓN DE 1:5. ACOSTILLADO CON PIEDRA BRAZA Y CON TABIQUE ROJO RECOCIDO ASENTADOS CON MORTERO CEMENTO ARENA 1:3. INCLUYE: TRAZO EN EL AREA PARA EL DESPLANTE DE LA PLANTILLA. AFINE NIVELACION Y COMPACTACION CON COMPACTADOR MANUAL DEL FONDO DEL POZO. PLANTILLA DE CONCRETO F'c=100 Kg/CM2. DE 6 CMS. DE ESPESOR. MATERIALES, ACARREOS HASTA EL SITIO DE SU UTILIZACIÓN, MANO DE OBRA, EQUIPO Y HERRAMIENTA Y TODO LO NECESARIO PARA SU CORRECTA EJECUCION. | PZA | 6963.58 | 7148.57 | 8350.23 | 8208.17 | 8626.59 | 8228.03 | 6535.06 | 7569.88 | 8626.59
1860000162 | POZO DE VISITA DE 2.00 M. DE PROFUNDIDAD, PARA TUBO DE 15-30 CMS. DE DIÁMETRO, CON BASE CIRCULAR DE 0.9 M. DE DIÁMETRO INTERIOR. CONSTRUIDO A BASE DE TABIQUE RECOCIDO CON DIMENSIONES DE 5.5X13X28 CMS. ASENTADO CON MEZCLA DE CEMENTO ARENA EN PROPORCIÓN DE 1:3, SOBRE CAMA DE 0.3 M. DE ESPESOR, A BASE DE PIEDRA BRAZA, ASENTADA CON MORTERO DE CEMENTO ARENA EN PROPORCIÓN DE 1:3. APLANADO ACABADO PULIDO EN EL INTERIOR A BASE DE MORTERO DE CEMENTO ARENA EN PROPORCIÓN DE 1:5. ACOSTILLADO CON PIEDRA BRAZA Y CON TABIQUE ROJO RECOCIDO ASENTADOS CON MORTERO CEMENTO ARENA 1:3. INCLUYE: TRAZO EN EL AREA PARA EL DESPLANTE DE LA PLANTILLA. AFINE NIVELACION Y COMPACTACION CON COMPACTADOR MANUAL DEL FONDO DEL POZO. PLANTILLA DE CONCRETO F'c=100 Kg/CM2. DE 6 CMS. DE ESPESOR. MATERIALES, ACARREOS HASTA EL SITIO DE SU UTILIZACIÓN, MANO DE OBRA, EQUIPO Y HERRAMIENTA Y TODO LO NECESARIO PARA SU CORRECTA EJECUCION. | PZA | 8819.25 | 9052.36 | 10479.7 | 10316.67 | 10802.5 | 10338.07 | 8264.82 | 9501.01 | 10802.5
1860000163 | POZO DE VISITA DE 2.50 M. DE PROFUNDIDAD, PARA TUBO DE 15-30 CMS. DE DIÁMETRO, CON BASE CIRCULAR DE 0.9 M. DE DIÁMETRO INTERIOR. CONSTRUIDO A BASE DE TABIQUE RECOCIDO CON DIMENSIONES DE 5.5X13X28 CMS. ASENTADO CON MEZCLA DE CEMENTO ARENA EN PROPORCIÓN DE 1:3, SOBRE CAMA DE 0.3 M. DE ESPESOR, A BASE DE PIEDRA BRAZA, ASENTADA CON MORTERO DE CEMENTO ARENA EN PROPORCIÓN DE 1:3. APLANADO ACABADO PULIDO EN EL INTERIOR A BASE DE MORTERO DE CEMENTO ARENA EN PROPORCIÓN DE 1:5. ACOSTILLADO CON PIEDRA BRAZA Y CON TABIQUE ROJO RECOCIDO ASENTADOS CON MORTERO CEMENTO ARENA 1:3. INCLUYE: TRAZO EN EL AREA PARA EL DESPLANTE DE LA PLANTILLA. AFINE NIVELACION Y COMPACTACION CON COMPACTADOR MANUAL DEL FONDO DEL POZO. PLANTILLA DE CONCRETO F'c=100 Kg/CM2. DE 6 CMS. DE ESPESOR. MATERIALES, ACARREOS HASTA EL SITIO DE SU UTILIZACIÓN, MANO DE OBRA, EQUIPO Y HERRAMIENTA Y TODO LO NECESARIO PARA SU CORRECTA EJECUCION. | PZA | 10375.57 | 10659.99 | 12328.5 | 12143.36 | 12700.28 | 12165.67 | 9717.03 | 11136.8 | 12700.28
1860000164 | SUMINISTRO Y COLOCACION DE TAPA Y ARO DE FIERRO FUNDIDO PARA POZO DE VISITA MEDIANO CIEGO DE 60 CMS. DE DIAMETRO DE 135 KG., CON BROCAL DE CONCRETO DE F´C=150 KG/CM2 ARMADO CON 4 VARILLAS No. 3 Y ESTRIBOS No.2 A CADA 20 CMS., INCLUYE: CIMBRA, ACARREO, FLETE, MANIOBRAS DE COLOCACION, HERRAMIENTA MENOR, MANO DE OBRA Y TODO LO NECESARIO PARA SU CORRECTA EJECUCION. | PZA | 2683.11 | 2690.73 | 2741.18 | 2714.92 | 2768.82 | 2756.67 | 2676.51 | 2754.86 | 2768.82
1860000165 | ENCOFRADO DE TUBERIA DE PVC SANITARIO DE 8" DE DIAMETRO CCON SECCION DE 0.60 X 0.40 MTS. A BASE DE CONCRETO F´C=150 KG/CM2 FABRICADO EN OBRA, INCLUYE: FABRICACION, COLADO Y CURADO DEL CONCRETO, CIMBRA COMUN, DESCIMBRADO, MANO DE OBRA, HERRAMIENTA, DESPERDICIOS DEL CONCRETO, ACARREOS DENTRO Y FUERA DE LA OBRA, ASI COMO TODO LO NECESARIO PARA SU CORRECTA EJECUCION. | ML | 576.6 | 588.45 | 631 | 595.81 | 668.39 | 656.78 | 570.57 | 660.49 | 668.39
1860000166 | SUMINISTRO Y TENDIDO DE TUBO PVC PESADO DE 100 MM. DE DIAMETRO, INCLUYE: ACARREOS DENTRO Y FUERA DE LA OBRA. | ML | 113.76 | 113.76 | 113.76 | 113.76 | 113.76 | 113.76 | 113.76 | 113.76 | 113.76
1860000169 | SUMINISTRO Y COLOCACION DE CISTERNA EQUIPADA PREFABRICADA DE 10000 LITROS DE LA LINEA ROTOPLAS O SIMILAR EN CALIDAD Y COSTO, EN COLOR NEGRA; INCLUYE: ELECTRONIVEL, BOMBA SUMERGIBLE DE 1/2 HP, VALVULA DE ESFERA DE 3/4 , PICHANCHA, VALVULA DE LLENADO, FLOTADOR, MANO DE OBRA, HERRAMIENTAS, ACARREOS DENTRO Y FUERA DE LA OBRA. | PZA | 23629.87 | 23629.87 | 23630.46 | 23630.46 | 23630.46 | 23630.46 | 23630.46 | 23630.46 | 23630.46
1860000170 | SUMINISTRO Y COLOCACION DE FILTRO ROTOPLAS JUMBO (CARTUCHO PURIFICADOR DE ESFERAS DE CERAMICA IMPREGNADA CON PLATA COLOIDAL) INCLUYE: ACCESORIOS, INSTALACION, MATERIAL, MANO DE OBRA, PRUEBAS, ACARREOS DENTRO Y FUERA DE LA OBRA Y TODO LO NECESARIO PARA SU CORRECTA EJECUCION. | PZA | 1233.14 | 1233.14 | 1233.17 | 1233.17 | 1233.17 | 1233.17 | 1233.17 | 1233.17 | 1233.17
1860000171 | SUMINISTRO Y COLOCACION DE FILTRO DE CARBON ACTIVADO SEMINDUSTRIAL DE 51 CMS. DE ALTURA Y 19 CMS. DE DIAMETRO CON CAPACIDAD APROXIMADA DE USO DE 380,000 LTS. Y CAPACIDAD APROXIMADA DE FLUJO DE 20 A 25 LTS. POR MINUTO, INCLUYE: PREFILTRO TRANSPARENTE CON CARTUCHO SEDIMENTADOR DE 30 CMS. DE ALTURA Y 13 CMS. DE DIAMETRO, ACCESORIOS, MATERIALES, INSTALACION, PRUEBAS, MANO DE OBRA, HERRAMIENTA, ACARREOS DENTRO Y FUERA DE LA OBRA. | PZA | 10134.26 | 10134.26 | 10134.52 | 10134.52 | 10134.52 | 10134.52 | 10134.52 | 10134.52 | 10134.52
1860000172 | SUMINISTRO Y COLOCACION DE CANALETA DE P.V.C. ESTILO CLASICO NICOLL O SIMILAR EN CALIDAD Y COSTO, INCLUYE: TUBO DE DESCARGA, EMBUDOS, TAPAS, UNIONES, SOPORTES, ESQUINEROS, ENCHUFES, ABRAZADERAS, CODOS, HERRAMIENTAS, MANO DE OBRA Y ACARREOS DENTRO Y FUERA DE LA OBRA Y TODO LO NECESARIO PARA SU CORRECTA EJECUCION. | M | 74.6 | 74.6 | 74.6 | 74.6 | 74.6 | 74.6 | 74.6 | 74.6 | 74.6
1860000174 | SUMINISTRO Y COLOCACIÓN DE CODO ROSCA EXTERIOR DE 2" INCLUYE: ACARREOS DENTRO Y FUERA DE LA OBRA, CONEXIONES, PRUEBAS, SOLDADURA, HERRAMIENTA MENOR, MANO DE OBRA Y TODO LO NECESARIO PARA SU CORRECTA EJECUCION. | PZA | 601.14 | 601.14 | 601.16 | 601.16 | 601.16 | 601.16 | 601.16 | 601.16 | 601.16
1860000175 | SUMINISTRO Y COLOCACIÓN DE CODO ROSCA INTERIOR DE 2" INCLUYE: ACARREOS DENTRO Y FUERA DE LA OBRA, CONEXIONES, PRUEBAS, SOLDADURA, HERRAMIENTA MENOR, MANO DE OBRA Y TODO LO NECESARIO PARA SU CORRECTA EJECUCION. | PZA | 577.74 | 577.74 | 577.75 | 577.75 | 577.75 | 577.75 | 577.75 | 577.75 | 577.75
1860000179 | SUMINISTRO Y COLOCACION DE DOBLE FREGADERO DE 1.50 X 0.50 MTS. DE ACERO INOXIDABLE CON ESCURRIDEROS EN AMBOS LADOS LATERALES EN AREA DE COCINA CON DOS APOYOS LATERALES A BASE DE MURO DE TABIQUE ASENTADO CON MOR-CEM-ARE. ACABADO APARENTE, INCLUYE: CONEXIONES A LA ALIMENTACION, CESPOL DE PLOMO, LLAVE MEZCLADORA CUELLO DE GANZO, CANASTA Y CONTRACANASTA DE ACERO INOXIDABLE, RANURADO, RESANES, HERRAMIENTA, MANO DE OBRA, ACARREOS DENTRO Y FUERA DE LA OBRA. | PZA | 9465.43 | 9470.78 | 9485.37 | 9478.49 | 9502.06 | 9494.98 | 9461.77 | 9487.76 | 9502.06
1860000180 | SUMINISTRO Y COLOCACION DE LLAVE DE EMPOTRAR SOLDABLE O SIMILAR, INCLUYE: PRUEBAS, EMPOTRADO, HERRAMIENTA, MANO DE OBRA Y ACARREOS DENTRO Y FUERA DE LA OBRA. | PZA | 192.81 | 192.81 | 192.81 | 192.81 | 192.81 | 192.81 | 192.81 | 192.81 | 192.81
1860000181 | SUMINISTRO Y COLOCACION DE CALENTADOR DE GAS MARCA MAGAMEX AUTOMATICO HIDROELECTRICO, CAP. DE 132 LTS., INCLUYE: INSTALACION, PRUEBAS, CONEXION DE LA LINEA DE ALIMENTACION, SOPORTE, HERRAMIENTA, MANO DE OBRA, ACARREOS DENTRO Y FUERA DE LA OBRA. | PZA | 6271.97 | 6271.97 | 6272.12 | 6272.12 | 6272.12 | 6272.12 | 6272.12 | 6272.12 | 6272.12
1860000182 | SUMINISTRO Y COLOCACION DE FILTRO PURIFICADOR DE AGUA MODELO WP-2 MCA. EVANS O SIMILAR EN CALIDAD Y COSTO, INCLUYE: HERRAMIENTA, MANO DE OBRA, MATERIALES, ACARREOS DENTRO Y FUERA DE LA OBRA, PRUEBAS, ACCESORIOS Y TODO LO NECESARIO PARA SU BUEN FUNCIONAMIENTO. | PZA | 5284.11 | 5284.11 | 5284.23 | 5284.23 | 5284.23 | 5284.23 | 5284.23 | 5284.23 | 5284.23
1860000183 | SUMINISTRO Y TENDIDO DE TUBO SANITARIO TUBOPLUS (ANGER) DIAMETRO 50 MM. MARCA ROTOPLAS O SIMILAR EN CALIDAD Y COSTO, INCLUYE: CONEXIONES, ACARREOS FUERA Y DENTRO DE LA OBRA, HERRAMIENTA, MANO DE OBRA, TENDIDO, LUBRICACION, ALINEACION Y PRUEBAS. | ML | 44.84 | 44.84 | 44.84 | 44.84 | 44.84 | 44.84 | 44.84 | 44.84 | 44.84
1860000184 | SUMINISTRO Y COLOCACION DE TAMBOPLAS DE 250 LTS DE LA LINEA ROTOPLAS O SIMILAR EN CALIDAD Y COSTO, EN COLOR NEGRA; INCLUYE: MANO DE OBRA, HERRAMIENTAS, ACARREOS DENTRO Y FUERA DE LA OBRA Y TODO LO NECESARIO PARA SU CORRECTA EJECUCION. | PZA | 1233.73 | 1233.73 | 1233.76 | 1233.76 | 1233.76 | 1233.76 | 1233.76 | 1233.76 | 1233.76
1860000185 | SUMINISTRO Y COLOCACION FILTRO DE AGUA PLUVIAL EN TAMBOPLAS DE 250 LTS. QUE CONSTA 0.04 M3 DE FILTER AG 0.04 M3, 0.04 M3 DE GRAVA DE 1/2", 0.07M3 DE ARENA Y 0.50 MTS DE TUBO TUBOPLUS DE 6" PERFORADO. INCLUYE: MANO DE OBRA, HERRAMIENTAS, ACARREOS DENTRO Y FUERA DE LA OBRA Y TODO LO NECESARIO PARA SU CORRECTA EJECUCION. | PZA | 598.97 | 602.08 | 612.49 | 605.19 | 626.8 | 621.87 | 595.87 | 612.53 | 626.8
1860000187 | SALIDA SANITARIA PARA W. C. A BASE DE TUBERIA DE PVC, INCLUYE: UN CODO DE 90 X 4" CON SAL, UNA YEE SNCILLA DE 4" Y 3 M. DE TUBO DE 4" Y 1 CODO DE 90 X 2" CON 3 M. DE TUBO DE 2" PARA VENTILA, INCLUYE: MATERIALES INSTALACION, MANO DE OBRA Y HERRAMIENTA. | SAL | 581.2 | 581.2 | 581.21 | 581.21 | 581.21 | 581.21 | 581.21 | 581.21 | 581.21
1860000188 | TUBO DE COBRE TIPO "L" DE 19 MM DE DIAMETRO, INCLUYE: INSTALACION, PRUEBAS, MANO DE OBRA, EQUIPO Y HERRAMIENTA. | M | 209.29 | 209.29 | 209.3 | 209.3 | 209.3 | 209.3 | 209.3 | 209.3 | 209.3
1860000189 | SALIDA HIDROSANITARIA PARA W. C. CON TUBERIA DE COBRE DE 13 MM DE DIAMETRO, INCLUYE: 1 CODO. 1 TEE REDUCCION DE 25 X 13, 1 TAPON CAPA, 1 CONECTOR CUERDA EXTERIOR 2 M. DE TUBO DE COBRE DE 25 MM PARA ALIMENTACION, MATERIALES, MANO DE OBRA, INSTALACION,PRUEBAS, EQUIPO Y HERRAMIENTAS. | SAL | 1410.39 | 1410.39 | 1410.43 | 1410.43 | 1410.43 | 1410.43 | 1410.43 | 1410.43 | 1410.43
1860000190 | SUMINISTRO E INSTALACION DE EQUIPO DE BOMBEO DE 1 1/2 HP INCLUYE: VALVULA DE PIE, BOMBA DE 1 1/2 HP, MANO DE OBRA HERRAMINETA MENOR Y TODO LO NECESARIO PARA LA CORRECTA EJECUCION. | LOTE | 10641.42 | 10642.83 | 10647.57 | 10644.46 | 10651.66 | 10650.36 | 10640.95 | 10651.01 | 10651.66
1860000191 | TUBO DE PVC SANITARIO, DE 150 MM. DE DIAMETRO, INCLUYE: MATERIALES, ACARREOS, CORTES, DESPERDICIOS, MANO DE OBRA, PRUEBAS, EQUIPOS Y HERRAMIENTAS | M | 214.46 | 214.46 | 214.47 | 214.47 | 214.47 | 214.47 | 214.47 | 214.47 | 214.47
1860000192 | CONSTRUCCION DE FOSA SEPTICA DE 7 M3 HECHA EN OBRA A BASE DE TABICON DE 10x14x28 SEGUN PROYECTO, INCLUYE: EXCAVACION, RELLENO, SUMINISTRO DE MATERIAL, HERRAMIENTA, MANO DE OBRA. ACARREOS FUERA Y DENTRO DE LA OBRA, TRABAJO TERMINADO. | PZA | 39773.29 | 40136.68 | 42489.09 | 41773.46 | 43356.24 | 42507.14 | 38700.38 | 42555.19 | 43356.24
1860000194 | SUMINISTRO E INSTALACION DE MOTOBOMBA CENTRIFUGA HORIZONTAL TIPO AUTOCEBANTE MCA. JACUZZI DE 2 H.P. 220 VOLTS Y 3450 R.P.M. A 60 HZ. INCLUYE: MANO DE OBRA, HERRAMIENTA, ACARREO DENTRO Y FUERA DE LA OBRA. | PZA | 14689.15 | 14689.15 | 14689.51 | 14689.51 | 14689.51 | 14689.51 | 14689.51 | 14689.51 | 14689.51
1860000195 | SUMINISTRO E INSTALACION DE FILTRO VERTICAL DE VIDRIO DE 36· DE ARENA COMPLETO, A BASE DE 4 CARTUCHOS DE POLIESTER IMPREGNADOS DE RESINA, INCLUYE: MANO DE OBRA, HERRAMIENTA, ACARREO DENTRO Y FUERA DE LA OBRA. | PZA | 24110.57 | 24110.57 | 24111.17 | 24111.17 | 24111.17 | 24111.17 | 24111.17 | 24111.17 | 24111.17
1860000202 | ADECUACION DE REGISTRO SANITARIO DE 40x60x60 CMS, ACABADO PULIDO CON LOSA Y TAPA DE CONCRETO ARMADO, A BASE DE TABIQUE ROJO RECOCIDO CON MORTERO 1:5, INCLUYE: MANO DE OBRA, HERRAMIENTA, DEMOLICION, ACARREO DENTRO YFUERA DE LA OBRA Y LIMPIEZA. ( PARA PASO DEL CANAL PLUVIAL) | PZA | 2634.52 | 2672.73 | 2869.54 | 2836.63 | 2923.74 | 2868.88 | 2539.75 | 2737.46 | 2923.74
1860000204 | SUMINISTRO Y COLOCACION DE REGADERAS DE BALANCIN DE 1/2" X 6" FIJA DE ALUMINIO. INCLUYE: VALVULA DE BALANCIN DE 1/2" M-30 ALFA, TUBO GALVANIZADO DE 1/2" (NIPLES, DE 40 Y 50 CMS.) CADENA DE 1/4" GALVANIZADA (2.00 MTS.), MANO DE OBRA, HERRAMIENTA MENOR Y TODO LO NECESARIO PARA SU CORRECTA EJECUCION. | PZA | 1254.39 | 1254.39 | 1254.42 | 1254.42 | 1254.42 | 1254.42 | 1254.42 | 1254.42 | 1254.42
1860000205 | SUMINISTRO Y COLOCACION DE TOMA DE AGUA. INCLUYE: TUBERIA DE COBRE DE 3/4" DE DIAMETRO Y 1.00 MTS DE ALTURA, LLAVE DE NARIZ DE 3/4" DE DIAMETRO, FIJACION CON COLUMNA DE CONCRETO DE 0.15X0.15X1.00 DE ALTURA, MANO DE OBRA, HERRAMIENTA MENOR Y TODO LO NECESARIO PARA SU CORRECTA EJECUCION. | PZA | 1564.65 | 1566.14 | 1571.78 | 1566.17 | 1576.55 | 1575.02 | 1561.45 | 1574.45 | 1576.55
1860000206 | SUMINISTRO Y TENDIDO DE TUBO SANITARIO PVC 1 CAMPANA (ANGER) DE 150 MM. DE DIAMETRO. INCLUYE: CONEXIONES, TRAZO, NIVELACION, EXCAVACION, CAMA ARENA, RELLENO, COMPACTACION, RETIRO DE MATERIAL SOBRANTE FUERA DE OBRA, P.U.O.T. | M | 192.81 | 194.64 | 200.71 | 196.45 | 209.09 | 206.21 | 187.67 | 200.79 | 209.09
1860000207 | CANAL DE RESGUARDO DE TUBERIA DE P.V.C. HIDRAULICO DE (3") DE DIAM. TAPA DE LOSA DE F´C=200 KG/CM2 ARMADO CON VARILLA DEL No.3 EN AMBOS SENTIDOS, SECCION PROMEDIO DE 40X40 CMS. CON HILADAS DE MURETES DE BLOCK DE 15X20X40 CMS. INCLUYE: SUMINISTRO DE MATERIAL, MANO DE OBRA, HERRAMIENTA MENOR, ACABADO PULIDO INTERIOR Y TODO LO NECESARIO PARA SU CORRECTA EJECUCION. | ML | 845.42 | 851.08 | 893.88 | 888.94 | 901.09 | 879.65 | 818.58 | 881.18 | 901.09
1860000208 | SUMINISTRO, FABRICACIÓN Y COLOCACIÓN DE BAJANTE DE AGUA PLUVIAL A BASE DE TUBO MOFLE DE 4". INCLUYE APLICAR SELLADOR SILICON, REMACHE EN JUNTAS, DESPERDICIOS, ACCESORIOS DE FIJACIÓN, ZUNCHOS CON SOLERA DE 1" X 1/8 " A CADA 150 CMS., PINTURA PRIMARIO Y ESMALTE MARCA COMEX, LIMPIEZA, MANO DE OBRA Y HERRAMIENTA, ANDAMIOS, TRABAJOS A UNA ALTURA DE 6.00 MTS. | ML | 346.88 | 346.88 | 346.89 | 346.89 | 346.89 | 346.89 | 346.89 | 346.89 | 346.89
1860000209 | SUMINISTRO Y COLOCACION DE VALVULA DE COMPUERTA MODELO HUSKY FIG. 02 MARCA URREA O SIMILAR DE 19 MM. DE DIAMETRO. INCLUYE: ACARREOS, MATERIALES PARA SU FIJACION, CONEXIONES, PRUEBAS, HERRAMIENTA MENOR, MANO DE OBRA Y TODO LO NECESARIO PARA SU CORRECTA EJECUCION. | PZA | 723.93 | 723.93 | 723.95 | 723.95 | 723.95 | 723.95 | 723.95 | 723.95 | 723.95
1860000209 | SUMINISTRO Y COLOCACION DE VALVULA DE COMPUERTA MODELO HUSKY FIG. 02 MARCA URREA O SIMILAR DE 19 MM. DE DIAMETRO. INCLUYE: ACARREOS, MATERIALES PARA SU FIJACION, CONEXIONES, PRUEBAS, HERRAMIENTA MENOR, MANO DE OBRA Y TODO LO NECESARIO PARA SU CORRECTA EJECUCION. | PZA | 723.93 | 723.93 | 723.95 | 723.95 | 723.95 | 723.95 | 723.95 | 723.95 | 723.95
1860000210 | SUMINISTRO Y TENDIDO DE TUBO DE P.V.C. SANITARIO DE 10" DE DIAMETRO PARA DESAGUE DE AGUAS PLUVIALES, INCLUYE; DEMOLICIÓN DE CIMIENTO DE MAMPOSTERIA Y RESANES POSTERIORES, ACARREOS DENTRO Y FUERA DE LA OBRA, HERRAMIENTA, MANO DE OBRA Y TODO LO NECESARIO PARA SU BUEN FUNCIONAMIENTO. | ML | 509.29 | 511.69 | 566.01 | 562.19 | 573.35 | 553.65 | 506.65 | 537.61 | 573.35
1860000211 | SUMINISTRO Y COLOCACION DE TUBO DE PVC SANITARIO DE 2" DE DIAMETRO. INCLUYE: FIJACION, PRUEBA, PEGAMENTO, MANO DE OBRA, HERRAMIENTAS Y ACARREOS DENTRO Y FUERA DE LA OBRA. | ML | 40.7 | 40.7 | 40.7 | 40.7 | 40.7 | 40.7 | 40.7 | 40.7 | 40.7
1860000213 | SUMINISTRO Y COLOCACION DE BAJADA DE AGUA PLUVIAL CON TUBO DE PVC DE 3" 100MMØ, AMACIZADO CON SOPORTES DE SOLERA DE 1 1/2" X 1/8" @ 2.00 M.; INCLUYE: HERRAMIENTA, MANO DE OBRA Y ACARREOS FUERA Y DENTRO DE LA OBRA. | ML | 318.73 | 319.2 | 320.9 | 319.74 | 322.44 | 322 | 318.57 | 322.05 | 322.44
1860000214 | SUMINISTRO Y COLOCACION DE CARCAMO SECO PARA BOMBAS A BASE DE TABICON DE CONCRETO DE 1.00x0.82x0.60 MTS. ASENTADO CON MORTERO CEMENTO-ARENA PROP. 1:3, APLANADO ESPONJEADO EXTERIOR E INTERIOR; INCLUYE: TAPA DE LAMINA ANTIDERRAPANTE CAL. 16 CON MARCO Y CONTRAMARCO DE ANGULO DE 11/4"x1/8" Y REFUERZO DE CUADRADO DE 1/2", HERRAMIENTA, MANO DE OBRA Y ACARREOS DENTRO Y FUERA DE LA OBRA | PZA | 5191.77 | 5243.63 | 5527.75 | 5451.06 | 5648.1 | 5524.98 | 5095.71 | 5507.04 | 5648.1
1860000218 | SUMINISTRO Y COLOCACION DE TARJA DE DE ALUMINIO DE 50X53CMS. INCL.: CONTRA REJILLA, CESPOL DE PLOMO, MEZCLADORA Y BASE DE ANGULO 1/2"X3/16" EMPOTRADA AL MURO PARA SUJECCION INCL.: LIMPIEZA CON AGUA Y JABON, CONEXION A ALIMENTACION, DESAGÜE, PRUEBAS, HERRAMIENTA, MANO DE OBRA Y ACARREOS FUERA Y DENTRO DE LA OBRA. | PZA | 1382.92 | 1382.92 | 1382.95 | 1382.95 | 1382.95 | 1382.95 | 1382.95 | 1382.95 | 1382.95
1860000247 | CONSTRUCCIÓN DE PLATAFORMA DE 3.90 X 3.90 MTS. DE UNA ALTURA DE 10.42 MTS. PARA 6 TINACOS, HECHO EN OBRA SEGÚN PROYECTO; INCLUYE; LIMPIEZA, EXCAVACIONES, ACARREOS DENTRO Y FUERA DE LA OBRA, SEIS TINACOS ROTOPLAS VERTICAL CAPACIDAD DE 1100 LTS, CON SU INTERCONEXIÓN, SUMINISTRO DE MATERIAL, HERRAMIENTA, MANO DE OBRA, CIMBRA APARENTE EN TRABES, COLUMNAS Y LOSAS, APLANADOS INTERIORES Y EXTERIORES, Y ESCALERAS MARINAS SEGÚN PROYECTO, PINTURA VINILICA LAVABLE VINIMEX, DESCARGA DE TINACOS Y ALIMENTACIÓN. | PZA | 325478.37 | 327663.4 | 344850.74 | 339549 | 351494.37 | 348526.7 | 322506.72 | 349629.48 | 351494.37
1860000257 | CONSTRUCCION DE CISTERNA DE 10 M3 HECHA EN OBRA DE CONCRETO REFORZADO SEGUN PROYECTO, INCLUYE: SUMINISTRO DE MATERIAL, IMPERMEABILIZANTE INTEGRAL "FESTERGRAL" A RAZON DE 1.50 KG POR CADA 50 KG DE CEMENTO EN CONCRETO F'C=250 KG/CM2, BOMBA DE 1 1/2 HP MARCA GENERAL ELECTRIC, ELECTRONIVEL ELECTRONICO MARCACEISA CAT.F-1, ARRANCADOR MAGNETICO 2510 CAT. FG-1, CHECK PICHANCHA DE 38 MM, SUCCION DE FO.GO DE 30 MM, TUBO DE VENTILACION , 2 ESCALERAS MARINAS, TAPA DE CARCAMO SECO DE LAMINA ANTIDERRAPANTE CAL. 14 ACABADO CON PINTURA (CON PROTECCION U. V.) ANTICORROSIVA, ACABADO PULIDO POR EL INTERIOR Y ESPONJEADO FINO POR EL EXTERIOR, PINTURA VINILICA VINIMEX DE COMEX O SIMILAR EN CALIDAD Y COSTO, HERRAMIENTA, MANO DE OBRA Y ACARREOS FUERA Y DENTRO DE LA OBRA. | PZA | 70032.72 | 70498.69 | 73082.37 | 71849.1 | 74553.99 | 73918.41 | 69079.29 | 74115.79 | 74553.99
1860000262 | REGISTRO TIPO R-3 CON OBTURACION HIDRAULICA DE TAB. ROJO COMUN DE SECC.60X40X80 CMS. CON ESP. DE 14 CMS. APLAN. INT. C/MORT. C-A. 1:5, ACAB. PULIDO C/TAPA DE CONC. F'C=150 KG/CM2. DE 5 CM. DE ESP. ARMADA C/ALAMB. A/C 10 CM. EN A.S., SOLDADO A MARCO DE ANGULO DE 1"X1"X3/16" Y CONTRAMAR. DE 1¼"X1¼"X3/16" ACAB. C/BROCHA DE PELO, INCL.: PLANTILLA D/CONC. F'C=50 KG/CM2. C/ESP. PROM. D/6 CM. CAD. D/CONC. F'C=150 KG/CM2. D/14X10 ARM. C/3 VAR. #3 @ 20 CMS. CMS. CIMBRADO Y DESCIMBRADO CON MAD. DE PINO DE 3a. BOQUILLA Y MEDIA CAÑA EN EL FONDO, HERRAMIENTA, MANO DE OBRA Y ACARREOS FUERA Y DENTRO DE LA OBRA. | PZA | 2796.84 | 2811.44 | 2877.71 | 2843.33 | 2932.05 | 2909.29 | 2779.17 | 2888.06 | 2932.05
1860000270 | INSTALACION DE SALIDAS HIDRAULICAS Y SANITARIAS PARA REGADERA DE EMERGENCIA, COMBINACION DE REGADERA Y LAVAOJOS DE SEGURIDAD . INCLUYE: REVISION Y SONDEOS, CONEXIONES DE COBRE Y PVC, SOLDADURA, FIJACION, ACARREOS DENTRO Y FUERA DE LA OBRA, PRUEBAS, HERRAMIENTAS, MANO DE OBRA , MATERIALES, TODO LO NECESARIO PARA SU BUEN FUNCIONAMIENTO. | SAL | 880.02 | 880.02 | 880.04 | 880.04 | 880.04 | 880.04 | 880.04 | 880.04 | 880.04
1860000271 | REGISTRO DE 0.6 M X 0.6 M DE MEDIDAS INTERIORES Y 0.80 M. DE PROFUNDIDAD, A BASE DE MUROS DE TABIQUE ROJO RECOCIDO DE 13 CMS. DE ESPESOR, ASENTADO CON MORTERO CEMENTO ARENA EN PROPORCION DE 1:5, DE 1 CM. DE ESPESOR. APLANADO ACABADO PULIDO EN INTERIOR CON MORTERO CEMENTO ARENA 1:5 FIRME DE 0.05 CMS. DE ESPESOR DE CONCRETO HECHO EN OBRA DE F'C=150 KG/CM2. CON TAPA DE CONCRETO DE 0.05 M. DE ESPESOR. ARMADA CON VARILLA DEL No. 3 A/C 10 AMBOS SENTIDOS, CON MARCO DE ANGULO DE ACERO DE 1 1/4"X1/8" Y CONTRAMARCO DE 1 1/2" X 1/4·. INCLUYE: FORJADO MEDIA CAÑA EN FONDO, ACARREOS EN CARRETILLA A 20 MTS., MATERIALES, MANO DE OBRA, HERRAMIENTA, LIMPIEZA Y TODO LO NECESARIO PARA SU CORRECTA EJECUCION. | PZA | 3279.63 | 3314.9 | 3503.87 | 3470.51 | 3550.48 | 3500.89 | 3207.01 | 3379.89 | 3550.48
1860000282 | SUMINISTRO Y COLOCACIÓN DE W.C. CON TANQUE BAJO, MODELO LAMOSA, LINEA LIBERTY O SIMILAR EN CALIDAD Y COSTO, INCLUYE: ASIENTO DEL MISMO COLOR, ACARREO, MATERIALES PARA SU FIJACION, CUELLO DE CERA, CONEXIÓN A LA ALIMENTACIÓN Y AL DESAG E, VÁLVULA DE CONTROL, PRUEBAS, HERRAMIENTA MENOR, MANO DE OBRA Y TODO LO NECESARIO PARA SU CORRECTA EJECUCION | PZA | 2668.19 | 2668.19 | 2668.26 | 2668.26 | 2668.26 | 2668.26 | 2668.26 | 2668.26 | 2668.26
1860000283 | SUMINISTRO Y TENDIDO DE TUBO SANITARIO DE P.V.C. (ANGER) DIAMETRO 38 MM. INCLUYE: CONEXIONES, ACARREOS FUERA Y DENTRO DE LA OBRA, HERRAMIENTA, MANO DE OBRA, TENDIDO, LUBRICACION, JUENTE, ALINEACION Y PRUEBAS | ML | 27.24 | 27.24 | 27.24 | 27.24 | 27.24 | 27.24 | 27.24 | 27.24 | 27.24
1860000293 | SUMINISTRO Y COLOCACION DE BOMBA CENTRIFUGA DE ALTA PRESION DE 1 1/2 HP. MODELO XH2ME150 MARCA EVANS O SIMILAR, DE 220 VOLTS, INCLUYE: TUBERIA DE SUCCION DE 1 1/4", MATERIALES, HERRAMIENTA, MANO DE OBRA, ACARREOS DENTRO Y FUERA DE LA OBRA Y TODO LO NECESARIO PARA SU CORRECTA EJECUCION. | PZA | 4526.98 | 4530.46 | 4541.91 | 4534.05 | 4552.21 | 4548.94 | 4525.21 | 4550.55 | 4552.21
1860000296 | SUMINISTRO Y COLOCACION DE TOALLERO DE PVC O SIMILAR EN CALIDAD Y COSTO, FIJADO A MURO. INCLUYENDO: ACCESORIOS PARA SU FIJACION, HERRAMIENTA, MANO DE OBRA Y ACARREOS DENTRO Y FUERA DE LA OBRA. | PZA | 231.91 | 231.91 | 231.91 | 231.91 | 231.91 | 231.91 | 231.91 | 231.91 | 231.91
1860000329 | SUMINISTRO Y COLOCACION DE MOTOBOMBAS CENTRIFUGA HORIZONTALES MARCA CENTRY MODELO MBO4-D-102-F2 CON SUCCION Y DESCARGA DE 2" N.P.T ACCIONADA DIRECTAMENTE CON MOTOR ELECTRICO DE 5 HP A -3500 R.P.M GO HZ 3 FASES Y 220-440 V. INCLUYE. MANO DE OBRA Y TODO LO NECESARIO PARA SU BUEN FUNCIONAMIENTO . | PZA | 14229.95 | 14229.95 | 14230.32 | 14230.32 | 14230.32 | 14230.32 | 14230.32 | 14230.32 | 14230.32
1860000330 | SUMINISTRO Y COLOCACION DE TANQUES PRECARGADOS DE MEMBRANA MARCA WATER PRESS, MODELO MIVCWICMW, CON CAPACIDAD DE 120 GAL. CON UN DIAMETRO Y ALTURA DE 0.61 MTS X 1.89 MTS RESPECTIVAMENTE PARA TRABAJAR A UNA PRESION MAXIMA DE 125 PSI Y UNA CONEXIÓN DE 1 1/4" N.P.T. INCLUYE. MANO DE OBRA Y TODO LO NECESARIO PARA SU BUEN FUNCIONAMIENTO . | PZA | 26873.29 | 26873.29 | 26873.96 | 26873.96 | 26873.96 | 26873.96 | 26873.96 | 26873.96 | 26873.96
1860000331 | SUMINISTRO Y COLOCACION CABEZAL DE DESCARGA EN TUBERIA DE ACERO C-40 DE 3" CON BRIDA PARA ROSCAR EN EL EXTREMO DE 3" DE DIAMETRO CON DOS VALVULAS CHECK TIPO SILENCIOSO DE 2" Y DOS VALVULA DE BOLA DE 2" TUBERIA DE DESCARGA INDIVIDUAL PARA CADA BOMBADE 2" INCLUYE. MANO DE OBRA Y TODO LO NECESARIO PARA SU BUEN FUNCIONAMIENTO . | PZA | 2131.41 | 2131.41 | 2131.46 | 2131.46 | 2131.46 | 2131.46 | 2131.46 | 2131.46 | 2131.46
1860000332 | SUMINISTRO, INSTALACION Y PRUEBAS DE CODO GALVANIZADO 90G X 100 MM; INCLUYE: ACARREO, LIMPIEZA, PREPARACIÓN DE LOS ELEMENTOS, SELLO CON CINTA DE TEFLÓN EN LAS CUERDAS PARA EVITAR FUGAS, HERRAMIENTA MENOR, MANO DE OBRA Y TODO LO NECESARIO PARA SU CORRECTA EJECUCION. | PZA | 1625.22 | 1625.22 | 1625.25 | 1625.25 | 1625.25 | 1625.25 | 1625.25 | 1625.25 | 1625.25
1860000358 | SUMINISTRO Y COLOCACION DE BROCALES PARA POZO DE VISITA MEDIANO CIEGO DE 60 CMS DE 135 KG. INCLUYE TODO LO NECESARIO PARA SU CORRECTA EJECUCION. | PZA | 3616.89 | 3621.25 | 3635.56 | 3625.7 | 3648.49 | 3644.39 | 3614.59 | 3646.42 | 3648.49
1860000359 | ELABORACION DE REGISTRO PARA DESAGUE PLUVIAL DE 1.10 X 1.10 X 0.60 MTS. DE TABIQUE ROJO ASENTADO CON MORTERO CEMENTO ARENA 1:4, APLANADO INTERIOR ACABADO PULIDO, CADENA DE .15 x 0.15m A BASE DE CONCRETO DE F´c=150KG/CM2 ARMADA CON 5 VAR. DE 3/8" Y ESTRIBOS DE ¼" @ 0.15m, TAPA DE CONCRETO DE F´c=150KG/CM2 CON REFUERZO DE VARILLAS DE 3/8" @0.20m, MARCO Y CONTRAMARCO D/ANGULO 1" X ½" X 1/8",FIRME DE CONCRETO FC=150KG/CM2 DE 10CMS. DE ESPESOR ARMADO CON MALLA LAC 6-6/10-10,TUBOS DE PVC SANITARIO DE 1" DE DIAMETRO AHOGADOS EN MURO DE REGISTRO SEGÚN PROYECTO INCLUYE:50 CMS. DE TUBO PVC SANITARIO DE 8" DE DIAMETRO PARA DAR SALIDA A LAS AGUAS RECOLECTADAS, EXCAVACIÓN, RELLENO, MATERIALES NECESARIOS PARA SU CORRECTA EJECUCION, MANO DE OBRA Y EQUIPO. | PZA | 5113.94 | 5189.68 | 5570.29 | 5483.44 | 5701.07 | 5601.47 | 4932.01 | 5381.15 | 5701.07
1860000360 | CONSTRUCCION DE CANAL PLUVIAL TIPO V DE 0.30 X 0.20 X 0.30 MTS. DE PROFUNDIDAD PROMEDIO, A BASE DE CONCRETO F´C= 150 KG/CM2. DE 10 CM DE ESPESOR, ARMADO CON MALLA-LAC 6-6/10-10, ACABADO PULIDO INETRIOR CON FESTERGRAL; INCLUYE: LIMPIEZA, TRAZO, NIVELACION, EXCAVACION, PLANTILLA, VIBRADO, CIMBRADO, DESCIMBRADO, MATERIALES, MANO DE OBRA, HERRAMIENTAS Y ACARREOS DENTRO Y FUERA DE LA OBRA (SEGUN PROYECTO) | ML | 916.84 | 928.95 | 962.25 | 933.4 | 1001.66 | 997.29 | 902.4 | 989.32 | 1001.66
1860000362 | COLOCACION DE BAÑOS PORTATILES A BASE DE TABLA-CEMENTO (DUROX), BASE DE CONCRETO HIDRAULICO PARA SOPORTE DE LOSA INFERIOR, TANQUE BAJO PARA RESIDUOS DE SOLIDOS Y DOS REGISTROS PREFABRICADOS, INCLUYE: MANO DE OBRA, HERRAMIENTA, MATERIALES, ACARREOS DENTRO Y FUERA DE LA OBRA Y TODO LO NECESARIO PARA SU BUEN FUNCIONAMIENTO. | PZA | 567.82 | 567.82 | 567.83 | 567.83 | 567.83 | 567.83 | 567.83 | 567.83 | 567.83
1860000363 | SUMINISTRO Y COLOCACION DE REGISTRO DE 0.60m X0.60m DE MEDIDAS INTERIORES Y 0.80 MTS DE PROFUNDIDAD, A BASE DE MUROS DE TABIQUE ROJO RECOCIDO DE 13 CMS DE ESPESOR, ASENTADO CON MORTERO DE CEMENTO ARENA EN PROPORCION DE 1:5 DE 1 CM DE ESPESOR , APLANADO ACABADO PULIDO EN INTERIOR CON MORTERO CEMENTO ARENA 1:5 FONDO DE GRAVA DE 3/4" DE 10 CM DE ESPESOR CON TAPA METALICA DE LAMINA LISA CAL.20, CON MARCO DE ANGULO DE ACERO DE 1 1/4" X 1/8" Y CONTRAMARCO DE 1 1/2" X 1/4", SOBRE CADENA DE 0.13X0.10M, ARMADO CON 4 VARILLAS DEL No. 3 Y ESTRIBOS DEL No.2 A CAD 20 CMS, INCLUYE: MATERIALES, HERRAMIENTA, MANO DE OBRA, ACARREOS DENTRO Y FUERA DE LA OBRA Y TODO LO NECESARIO PARA SU CORRECTA EJECUCION. | PZA | 2474.43 | 2497.66 | 2625.01 | 2600.66 | 2660.62 | 2626.96 | 2410.64 | 2550.75 | 2660.62
1860000364 | SUMINISTRO Y COLOCACION DE MOTO BOMBA DE 1/2 " HP MARCA EVANS O SIMILAR EN CALIDAD Y COSTO,MOTOR MONOFASICO 2 POLOS 3450 R.P.M.,127/220V, INCLUYE: ELECTRONIVEL ROTOPLAS O SIMILAR EN CALIDAD Y COSTO PARA CONTROL DIRECTO DE ARRANQUE Y PARO DE 5 A 117 V.CORRIENTE MONOFASICA,SUCCION DE 1 1/4" ,CHECK PICHANCHA,PZAS ESPECIALES, BASE DE CONCRETO, ANCLAJE, CONEXION,RED ELECTRICA AL TABLERO DE CONTROL, PRUEBAS, MATERIALES, HERRAMIENTA, MANO DE OBRA Y ACARREOS FUERA Y DENTRO DE LA OBRA,TODO LO NECESARIO PARA SU CORRECTA EJECUCION. | PZA | 8104.23 | 8105.4 | 8109.94 | 8105.76 | 8113.62 | 8112.43 | 8103.82 | 8112.77 | 8113.62
1860000365 | SUMINISTRO Y COLOCACION DE MOTO BOMBA DE 1" HP MARCA EVANS O SIMILAR EN CALIDAD Y COSTO,MOTOR MONOFASICO 2 POLOS 3450 R.P.M.,127/220, INCLUYE: ELECTRONIVEL ROTOPLAS O SIMILAR EN CALIDAD Y COSTO PARA CONTROL DIRECTO DE ARRANQUE Y PARO DE 5 A 117 V.CORRIENTE MONOFASICA, SUCCION DE 1 1/4",CHECK PICHANCHA,PZAS ESPECIALES,BASE DE CONCRETO,ANCLAJE,CONEXIÓN, RED ELECTRICA AL TABLERO DE CONTROL, PRUEBAS,MATERIALES, HERRAMIENTA, MANO DE OBRA Y ACARREOS FUERA Y DENTRO DE LA OBRA,TODO LO NECESARIO PARA SU CORRECTA EJECUCION. | PZA | 6343.38 | 6350.32 | 6373.78 | 6355.34 | 6394.39 | 6387.77 | 6339.69 | 6390.95 | 6394.39
1860000366 | SUMINISTRO Y COLOCACION DE MOTO BOMBA DE 1 1/2" HP MARCA EVANS O SIMILAR EN CALIDAD Y COSTO,MOTOR MONOFASICO 2 POLOS 3450 R.P.M.,127/220, INCLUYE: ELECTRONIVEL ROTOPLAS O SIMILAR EN CALIDAD Y COSTO PARA CONTROL DIRECTO DE ARRANQUE Y PARO DE 5 A 117 V.CORRIENTE MONOFASICA, SUCCION DE 1 1/2",CHECK PICHANCHA,PZAS ESPECIALES,BASE DE CONCRETO,ANCLAJE,CONEXIÓN, RED ELECTRICA AL TABLERO DE CONTROL, PRUEBAS,MATERIALES, HERRAMIENTA, MANO DE OBRA Y ACARREOS FUERA Y DENTRO DE LA OBRA,TODO LO NECESARIO PARA SU CORRECTA EJECUCION. | PZA | 7461.48 | 7468.44 | 7491.89 | 7473.45 | 7512.52 | 7505.9 | 7457.82 | 7509.08 | 7512.52
1860000367 | SUMINISTRO Y COLOCACION DE MOTO BOMBA CENTRIFUGA DE 2" HP MARCA EVANS O SIMILAR EN CALIDAD Y COSTO,MOTOR MONOFASICO 2 POLOS 3450 R.P.M.,127/220, INCLUYE: ELECTRONIVEL ROTOPLAS O SIMILAR EN CALIDAD Y COSTO PARA CONTROL DIRECTO DE ARRANQUE Y PARO DE 5 A 117 V.CORRIENTE MONOFASICA,ARRANCADOR A TENSION PLENA CON ESTACION DE BOTONES,CONTROL DE BOMBEO DUPLEX,CON FUSIBLES,TABLILLA ELECTRONICA PARA ALTERNAR 2 BOMBAS Y 2INTERRUPTORES PARA SELECCIONAR LA OPERACIO DE:MANUAL-FUERA-AUTOMATICO, SUCCION DE 1 1/2",CHECK PICHANCHA,PZAS ESPECIALES,BASE DE CONCRETO,ANCLAJE,CONEXIÓN, RED ELECTRICA AL TABLERO DE CONTROL, PRUEBAS,MATERIALES, HERRAMIENTA, MANO DE OBRA Y ACARREOS FUERA Y DENTRO DE LA OBRA,TODO LO NECESARIO PARA SU CORRECTA EJECUCION. | PZA | 26232.02 | 26234.26 | 26243.24 | 26235.29 | 26250.36 | 26248.12 | 26229.6 | 26247.26 | 26250.36
1860000370 | CONSTRUCCIÓN DE CANAL PLUVIAL DE 0.30 X 0.33 Y 10 CMS. DE ESPESOR, DE TABICÓN Y LOSA DE CONCRETO. INCLUYE EXCAVACIÓN, PLANTILLA, MALLA-LAC 6-6/10-10, CONCRETO F´C= 150 KG/CM2, CIMBRA, MEDIA CAÑA, HERRAMIENTA, MANO DE OBRA Y ACARREOS DENTRO Y FUERA DE LA OBRA, TRABAJO TERMINADO (SEGUN PROYECTO). | M | 881.94 | 899.16 | 967.43 | 946.1 | 1000.96 | 983.52 | 844.09 | 939.26 | 1000.96
1860000371 | CONSTRUCCIÓN DE CANAL PLUVIAL DE 0.50 X 0.33 Y 10 CMS. DE ESPESOR, DE TABICÓN Y LOSA DE CONCRETO. INCLUYE EXCAVACIÓN, PLANTILLA, MALLA-LAC 6-6/10-10, CONCRETO F´C= 150 KG/CM2, CIMBRA, MEDIA CAÑA, HERRAMIENTA, MANO DE OBRA Y ACARREOS DENTRO Y FUERA DE LA OBRA, TRABAJO TERMINADO (SEGUN PROYECTO). | M | 1010.96 | 1030.04 | 1103.62 | 1077.71 | 1143.27 | 1125.3 | 968.49 | 1079.43 | 1143.27
1860000374 | BAJADA DE AGUA PLUVIAL CON TUBO DE P.V.C. DE 200 MM. INCLUYE: TUBERIA DE PVC SANITARIA, COLADERA HELVEX MOD.444 TIPO CUPULA, ADAPTADOR ESPIGA DE FoGo. A P.V.C. ANGER, ANILLO DE HULE, ABRAZADERA DE SOLERA DE 1"X1/8" Y ANGULO DE 1"X1"X1/8" PARA ANCLAR AL MURO, TORNILLOS, TAQUETES PARA SU COLOCACION HASTA 8.00 MTS. DE ALTURA, HERRAMIENTAS, MANO DE OBRA Y ACARREOS DENTRO Y FUERA DE LA OBRA | PZA | 5992.98 | 5992.98 | 5993.13 | 5993.13 | 5993.13 | 5993.13 | 5993.13 | 5993.13 | 5993.13
1860000375 | DREN PARA CAMPO DE FUTBOL DE 0.50 X 0.40 DE TABIQUE ROJO DE 15 CMS. DE ANCHO, PLANTILLA DE CONCRETO Y MALLA LAC 6-6/10-10, RELLENO DE GRAVA DE 1/4" A 1" INCLUYE: LIMPIEZA, TRAZO, NIVELACION, EXCAVACION, PLANTILLA, VIBRADO, CIMBRADO, DESCIMBRADO, MATERIALES, MANO DE OBRA, HERRAMIENTAS Y ACARREOS DENTRO Y FUERA DE LA OBRA (SEGUN PROYECTO) | M | 1048.46 | 1067.66 | 1158.17 | 1129.66 | 1197.64 | 1177.81 | 1004.77 | 1132.86 | 1197.64
1860000376 | REGISTRO PARA CAPTACIÓN DE AGUA PLUVIAL DE 0.80 X 0.80 MTS.DE ALTURA MINIMA 30 CMS., A BASE DE TABIQUE ROJO RECOCIDO COMÚN, APLANADO INTERIOR ACABADO PULIDO Y TAPA DE CONCRETO F´C=150 KG/CM2, INCLUYE; TAPA CON MARCO Y CONTRAMARCO DE 0.60 X 0.40 MTS. DRENES DE 1" DE DIAMETRO @ 40 CMS. EN TRES BOLILLOS, EN TRES LINEAS EN 2 LADOS, HERRAMIENTA, MANO DE OBRA Y ACARREOS FUERA Y DENTRO DE LA OBRA. | PZA | 3385.25 | 3416.19 | 3596.68 | 3536.98 | 3672.66 | 3633.81 | 3320.71 | 3572.17 | 3672.66
1860000380 | SUMINISTRO Y COLOCACION DE TANQUE DE HIDRONEUMATICO CAP. 150 LTS. 40 GAL. BOMBAS DE 1 HP., INCLUYE: MANO DE OBRA, HERRAMIENTA, ACARREO DENTRO Y FUERA DE LA OBRA, Y TODO LO NECESARIO PARA SU BUEN FUNCIONAMIENTO. | PZA | 10515.05 | 10515.05 | 10515.32 | 10515.32 | 10515.32 | 10515.32 | 10515.32 | 10515.32 | 10515.32
1860000381 | SUMINISTRO Y COLOCACION DE BOMBA SUMERGIBLE MARCA EVANS O SIMILAR EN CALIDAD Y COSTO, CON MOTOR ELECTRICO MONOFASICO DE 1/2 HP. 3500 RPM, 110 VOLTS, 60 HZ, INCLUYE: 12 METROS DE TUBERIA DE COLUMNA DE 2" DE DIAMETRO (FoGo.), 26 METROS DE CABLE TIPO SUBMARINO Y CABEZAL DE DESCARGA DE 2", 1 VALVULA CHECK DE 2", 1 TUERCA UNION DE 2", HERRAMIENTA, MANO DE OBRA, PRUEBAS, ACARREOS DENTRO Y FUERA DE LA OBRA Y TODO LO NECESARIO PARA SU COLOCACION CORRECTO FUNCIONAMIENTO. | PZA | 14663 | 14663 | 14663.36 | 14663.36 | 14663.36 | 14663.36 | 14663.36 | 14663.36 | 14663.36
1860000383 | SUMINISTRO Y COLOCACION DE VALVULA ANTIRETORNO LINEA DURMAN O SIMILAR EN CALIDAD Y COSTO DE 8" DE DIAMETRO, INCLUYE: MANO DE OBRA, HERRAMIENTA, ACARREOS DENTRO Y FUERA DE LA OBRA Y TODO LO NECESARIO PARA SU CORRECTA EJECUCION. | PZA | 4461.92 | 4461.92 | 4462.02 | 4462.02 | 4462.02 | 4462.02 | 4462.02 | 4462.02 | 4462.02
1860000384 | BASE Y TAPA PARA COLADERA BANQUETA PLUVIAL DE 535 X 50 CMS. EN PLANTA Y FRENTE DE 50 X 20 CMS. DE POLIETILENO DE ALTA RESISTENCIA. INCLUYE: HERRAMIENTA, MANO DE OBRA Y TODO LO NECESARIO PARA SU BUEN FUNCIONAMIENTO. | PZA | 3319.38 | 3320.88 | 3326.28 | 3322.64 | 3331.09 | 3329.63 | 3318.7 | 3330.15 | 3331.09
1860000391 | SUMINISTRO Y COLOCACIÓN DE MINGITORIO SECO MARCA HELVEX MODELO NEGEV MGO-E O SIMILAR EN CALIDAD Y COSTO; INCLUYE: MATERIALES PARA SU FIJACION, CONEXIÓN AL DESAGÜE, PRUEBAS, HERRAMIENTA MENOR, MANO DE OBRA ACARREOS DENTRO Y FUERA DE LA OBRA Y TODO LO NECESARIO PARA SU CORRECTA EJECUCION. | PZA | 6551.36 | 6551.36 | 6551.52 | 6551.52 | 6551.52 | 6551.52 | 6551.52 | 6551.52 | 6551.52
1860000392 | SALIDA MUEBLE SANITARIO CON TUBO SANITARIO TUBOPLUS CON CAMPANA ANGER LISO DE LA LINEA ROTOPLAS O SIMILAR EN CALIDAD Y COSTO, INCLUYE: RAMALEO CON TUBOPLUS SANITARIO DE 20 A 100 MM DE DIAMETRO SEGUN NECESIDADES DE PROYECTO, CONEXIONES, VALVULAS, CONECTORES, COPLES, LUBRICANTE, ACARREOS FUERA Y DENTRO DE LA OBRA, PRUEBA HIDROSTATICA, HERRAMIENTA Y EQUIPO, CONEXIONES A COLADERAS, MANO DE OBRA Y TODO LO NECESARIO PARA SU BUEN FUNCIONAMIENTO. | SAL | 1568.33 | 1568.33 | 1568.37 | 1568.37 | 1568.37 | 1568.37 | 1568.37 | 1568.37 | 1568.37
1860000394 | BAJADA DE AGUA PLUVIAL CON COLADERA PARA AZOTEA CON CUPULA 444-X Y Y CONEXION PARA TUBO DE P.V.C. DE 102MMM. INCLUYE: MATERAILES, TUBERIA DE PVC SANITARIO DE 102 MM CON UNA LONG. DE 12 MTS., ZUNCHOS CON SOLERA DE 1"X1/8" A CADA 1.00 MTS., CORTES, COPLES, HERRAMIENTAS, MANO DE OBRA Y ACARREOS DENTRO Y FUERA DE LA OBRA | PZA | 4501.14 | 4501.39 | 4502.03 | 4501.65 | 4502.79 | 4502.48 | 4500.98 | 4502.18 | 4502.79
1860000400 | REGISTRO PARA RED PLUVIAL HECHO A BASE DE TABIQUE DE 120X40X60 CMS. ACABADO PULIDO CON MORTERO CEM-ARE 1:5, CADENA DE CONCRETO F´C=150 KG/CM2 DE 15X15 CMS. DE SECCION, ARMADA CON 3 VRS. NO. 3, ESTRIBOS NO. 2 A CADA 20 CMS., CIMBRADO Y DESCIMBRADO CON MADERA DE PINO DE 3a., BOQUILLA, CON MEDIA CAÑA, HERRAMIENTAS, MANO DE OBRA, ACARREOS FUERA Y DENTRO DE LA OBRA. | PZA | 3283.13 | 3334.6 | 3584.6 | 3534.88 | 3664.38 | 3592.49 | 3157.36 | 3429.8 | 3664.38
1860000401 | SUMINISTRO Y COLOCACIÓN DE DREN PLUVIAL DE 0.50 X 0.30 MTS PROMEDIO DE ALTO. MEDIDAS INTERIORES DE SECCIÓN A BASE DE MUROS DE TABIQUE ROJO RECOCIDO REPELLO DE MORTERO 1:4 ACABADO PULIDO EN INTERIOR, FIRME DE CONCRETO F´C= 150 KG/CM2 DE 10 CMS.DE ESPESOR ARMADO CON MALLA LAC 6-6/10-10,RELLENO CON GRAVA GRADUADA DE ¼" A 1" SEGÚN PROYECTO, INCLUYE:LIMPIA,TRAZO Y NIVELACION, EXCAVACIÓN, CIMBRA, ACARREOS, HERRAMIENTA MENOR, MANO DE OBRA Y TODO LO NECESARIO PARA SU CORRECTA EJECUCIÓN | ML | 942.81 | 959.03 | 1035.57 | 1008.53 | 1071.84 | 1056.1 | 905.08 | 1022.36 | 1071.84
1860000403 | SUMINISTRO Y COLOCACIÓN DE DREN PLUVIAL DE 1.00 X 0.60 MTS PROMEDIO DE ALTO. MEDIDAS INTERIORES DE SECCIÓN A BASE DE MUROS DE TABIQUE ROJO RECOCIDO REPELLO DE MORTERO 1:4 ACABADO PULIDO EN INTERIOR, FIRME DE CONCRETO F´C= 150 KG/CM2 DE 10 CMS.DE ESPESOR ARMADO CON MALLA LAC 6-6/10-10,RELLENO CON GRAVA GRADUADA DE ¼" A 1" SEGÚN PROYECTO, INCLUYE:LIMPIA,TRAZO Y NIVELACION, EXCAVACIÓN, CIMBRA, ACARREOS, HERRAMIENTA MENOR, MANO DE OBRA Y TODO LO NECESARIO PARA SU CORRECTA EJECUCIÓN | ML | 1859.1 | 1888.22 | 2040.78 | 1987.48 | 2106.38 | 2078.46 | 1789.04 | 2020.26 | 2106.38
1860000404 | SUMINISTRO, FABRICACION Y COLOCACION DE TAPA REGISTRABLE DE CONCRETO F´C= 150 KG/CM2 ARMADA CON MALLA LAC 6-6/10-10 DE 1.00 X 0.50 MTS. PARA DREN. INCLUYE: PERFORACIONES CON TUBO DE PVC DE 3", ACCESORIOS DE FIJACION, MATERIALES, CIMBRA COMÚN, MANO DE OBRA, HERRAMIENTAS, ACARREOS DENTRO Y FUERA DE LA OBRA Y TODO LO NECESARIO PARA SU CORRECTA EJECUCION. | PZA | 219.23 | 221.44 | 230.47 | 224.75 | 237.53 | 237.37 | 216.17 | 234.45 | 237.53
1860000405 | SUMINISTRO, FABRICACION Y COLOCACION DE TAPA REGISTRABLE DE CONCRETO F´C= 150 KG/CM2 ARMADA CON MALLA LAC 6-6/10-10 DE 1.00 X 1.00 MTS. PARA DREN. INCLUYE: PERFORACIONES CON TUBO DE PVC DE 3", ACCESORIOS DE FIJACION, MATERIALES, CIMBRA COMÚN, MANO DE OBRA, HERRAMIENTAS, ACARREOS DENTRO Y FUERA DE LA OBRA Y TODO LO NECESARIO PARA SU CORRECTA EJECUCION. | PZA | 343.01 | 347.42 | 364.99 | 353.84 | 379.12 | 378.47 | 336.94 | 373.05 | 379.12
1860000410 | SUMINISTRO Y COLOCACION DE MINGITORIO ECOLOGICO MCA. HELVEX MOD. NEGEV.MGO-E O SIMILAR EN CALIDAD Y COSTO, INCLUYE: FLUXOMETRO MCA. HELVEX MOD.FB-185-19-0.5,SENSOR ELECTRONICO DE BATERIAS, INSTALACION A LA ALIMENTACION Y DESAGÛE, PRUEBAS, CONEXIONES, LLAVE DE PASO, HERRAMIENTA, MANO DE OBRA, ACARREOS FUERA Y DENTRO DE LA OBRA, TRABAJO TERMINADO. | PZA | 16400.46 | 16400.46 | 16400.87 | 16400.87 | 16400.87 | 16400.87 | 16400.87 | 16400.87 | 16400.87
1860000411 | SUMINISTRO E INSTALACION DE INODORO ECOLOGICO MCA. HELVEX ESTÁNDAR MOD. NAO.TZF-1 PARA FLUXOMETRO FB-110-WC-4.8,SENSOR ELECTRONICO DE BATERIAS MCA. HELVEX, INCLUYE: MATERIALES, CONEXION A LA ALIMENTACION Y DESAGÛE, PRUEBAS, SELLADO, LIMPIEZA, HERRAMIENTA, MANO DE OBRA, ACARREOS FUERA Y DENTRO DE LA OBRA. | PZA | 13585.75 | 13585.75 | 13586.09 | 13586.09 | 13586.09 | 13586.09 | 13586.09 | 13586.09 | 13586.09
1860000412 | SUMINISTRO Y COLOCACION EQUIPO PARA UN SISTEMA HIDRONEUMATICO MOD. EAJ100-150VE DE 40 GAL. MARCA EVANS 150 LTS. INCLUYE: PRUEBAS, MATERIAL MAYOR Y MENOR, HERRAMIENTA Y MANO DE OBRA, ACARREOS FUERA Y DENTRO DE LA OBRA. | PZA | 13122.28 | 13122.28 | 13122.6 | 13122.6 | 13122.6 | 13122.6 | 13122.6 | 13122.6 | 13122.6
1860000414 | SUMINISTRO Y COLOCACION DE TUBO PERFORADO DE PVC (ANGER) DIAMETRO 150 MM (6"). INCLUYE: MATERIALES, MANO DE OBRA, HERRAMIENTAS, ACARREOS FUERA Y DENTRO DE LA OBRA. | ML | 189.86 | 189.86 | 189.86 | 189.86 | 189.86 | 189.86 | 189.86 | 189.86 | 189.86
1860000416 | SUMINISTRO Y COLOCACION DE MINGITORIO ECOLOGICO TECNOLOGIA TDS MODELO MGS-E, UNIDAD SIN AGUA, MARCA HELVEX O SIMILAR EN CALIDAD Y COSTO, INCLUYE: ACCESORIOS NECESARIOS, LIMPIEZA CON AGUA Y JABON, CONEXION A LA ALIMENTACION SANITARIA Y DESAGÜE, HERRAMIENTA, MANO DE OBRA, ACARREOS FUERA Y DENTRO DE LA OBRA Y PRUEBAS. | PZA | 5871.95 | 5871.95 | 5872.09 | 5872.09 | 5872.09 | 5872.09 | 5872.09 | 5872.09 | 5872.09
1860000416 | SUMINISTRO Y COLOCACION DE MINGITORIO ECOLOGICO TECNOLOGIA TDS MODELO MGS-E, UNIDAD SIN AGUA, MARCA HELVEX O SIMILAR EN CALIDAD Y COSTO, INCLUYE: ACCESORIOS NECESARIOS, LIMPIEZA CON AGUA Y JABON, CONEXION A LA ALIMENTACION SANITARIA Y DESAGÜE, HERRAMIENTA, MANO DE OBRA, ACARREOS FUERA Y DENTRO DE LA OBRA Y PRUEBAS. | PZA | 5871.95 | 5871.95 | 5872.09 | 5872.09 | 5872.09 | 5872.09 | 5872.09 | 5872.09 | 5872.09
1860000417 | SUMINISTRO E INSTALACIÓN DE TUBO DE PVC PARA ALCANTARILLADO DE 250 MM. DE DIAMETRO SERIE 25 PARA POZO DE VISITA. INCLUYE; LUBRICANTE, BAJADA DEL MATERIAL AL POZO DE VISITA, MANO DE OBRA, HERRAMIENTAS Y ACARREOS DENTRO Y FUERA DE LA OBRA Y TODO LO NECESARIO PARA SU BUEN FUNCIONAMIENTO. | ML | 428.81 | 428.81 | 428.82 | 428.82 | 428.82 | 428.82 | 428.82 | 428.82 | 428.82
1860000418 | SUMINISTRO Y COLOCACIÓN DE EQUIPO PARA UN SISTEMA HIDRONEUMATICO MOD. PC244 DE 306 LTS/ 81 GAL. MARCA EVANS. INCLUYE; PRUEBAS, MATERIAL MAYOR Y MENOR, HERRAMIENTA Y MANO DE OBRA, ACARREOS DENTRO Y FUERA DE LA OBRA. | PZA | 23173.2 | 23173.2 | 23173.77 | 23173.77 | 23173.77 | 23173.77 | 23173.77 | 23173.77 | 23173.77
1860000419 | PLANTA DE TRATAMIENTO DE AGUAS RESIDUALES HECHA EN SITIO, PARA UNA POBLACION ESTUDIANTIL DE 500 ALUMNOS CON UN GASTO DE 50 LTS/ALUMNO, PARA UNA CAPACIDAD DE 25,000 LTS/DIA. MAX, UTILIZANDO MECANISMOS BIOLOGICOS ANAEROBIOS, CON REACTORES ANAEROBIOS DE FLUJO ASCENDENTE CON MODULOS DE SEDIMENTACION. EL EFLUENTE DEBERA CUMPLIR CON LA NORMA OFICIAL MEXICANA NOM-001 SEMARNAT. CONSTRUIDA EN UN AREA DE 5 X 8 MTS. | PZA | 362499.05 | 362499.05 | 362508.12 | 362508.12 | 362508.12 | 362508.12 | 362508.12 | 362508.12 | 362508.12
1860000420 | BAJADA DE AGUA PLUVIAL CON TUBO DE P.V.C. DE 160 MM. INCLUYE: TUBERIA DE PVC SANITARIA, COLADERA HELVEX MOD.444 TIPO CUPULA, ADAPTADOR ESPIGA DE FoGo. A P.V.C. ANGER, ANILLO DE HULE, ABRAZADERA DE SOLERA DE 1"X1/8" Y ANGULO DE 1"X1"X1/8" PARA ANCLAR EN COLUMNA, A CADA 90CM., PLANTILLA DE 60x60x10CM, TORNILLOS, TAQUETES PARA SU COLOCACION HASTA 8.00 M. DE ALTURA, HERRAMIENTAS, MANO DE OBRA Y ACARREOS DENTRO Y FUERA DE LA OBRA. | PZA | 4010.4 | 4011.54 | 4016.07 | 4013.04 | 4020.1 | 4018.94 | 4010.05 | 4019.04 | 4020.1
1860000421 | SUMINISTRO E INSTALACION DE INODORO ECOLOGICO MCA. HELVEX ESTÁNDAR MOD. NAO.TZF-1 PARA FLUXOMETRO APARENTE DE PALANCA 110-WC-4.8, INCLUYE: MATERIALES, CONEXION A LA ALIMENTACION Y DESAGÛE, PRUEBAS, SELLADO, LIMPIEZA, HERRAMIENTA, MANO DE OBRA, ACARREOS FUERA Y DENTRO DE LA OBRA. | PZA | 13585.75 | 13585.75 | 13586.09 | 13586.09 | 13586.09 | 13586.09 | 13586.09 | 13586.09 | 13586.09
1860000422 | SUMINISTRO Y COLOCACION DE TANQUE DE HIDRONEUMATICO DE 50 LTS/13 GAL. MARCA EVANS CON BOMBA JET DE 1.5 HP, INCLUYE: MANO DE OBRA, ACARREO DENTRO Y FUERA DE LA OBRA, Y TODO LO NECESARIO PARA SU BUEN FUNCIONAMIENTO. | PZA | 8574.85 | 8574.85 | 8575.07 | 8575.07 | 8575.07 | 8575.07 | 8575.07 | 8575.07 | 8575.07
1860000423 | SUMINISTRO Y COLOCACION DE TANQUE DE HIDRONEUMATICO DE 20 LTS/5.3 GAL. MARCA EVANS CON BOMBA JET DE .5 HP, INCLUYE: MANO DE OBRA, ACARREO DENTRO Y FUERA DE LA OBRA, Y TODO LO NECESARIO PARA SU BUEN FUNCIONAMIENTO. | PZA | 6175.61 | 6175.61 | 6175.77 | 6175.77 | 6175.77 | 6175.77 | 6175.77 | 6175.77 | 6175.77
1860000424 | REGISTRO DE 1.30 X 1.30 M. DE MEDIDAS INTERIORES Y 0.8 M. DE PROFUNDIDAD, A BASE DE MUROS DE TABIQUE ROJO RECOCIDO DE 13 CM. DE ESPESOR, ASENTADO CON MORTERO DE CEMENTO ARENA EN PROPORCION 1:5 DE 1 CM. DE ESPESOR, APLANADO, ACABADO PULIDO EN INTERIOR CON MORTERO CEMENTO ARENA 1:5, FIRME DE 0.05 CMS. DE ESPESOR, ARMADO CON VARILLA DEL NO. 3 @ 10 EN AMBOS SENTIDOS, CON MARCO DE ANGULO DE ACERO DE 1 ¼ X 1/8 " Y CONTRAMARCO DE 1 ½" X ¼" . CADENA DE 0.13 X 0.10 M. CONCRETO F´C= 150 KG/CM2. ARMADA CON 3 VARILLAS DEL NO. 3 Y ESTRIBOS DEL NO. 2 @ 20 CMS. INCLUYE: FORJADO MEDIA CAÑA EN FONDO, ACARREOS DENTRO Y FUERA DE LA OBRA, MATERIALES, MANO DE OBRA, HERRAMIENTA, LIMPIEZA Y TODO LO NECESARIO PARA SU CORRECTA EJECUCIÓN. | PZA | 7946.98 | 8033.67 | 8538.61 | 8425.55 | 8701.62 | 8579.82 | 7732.87 | 8352.15 | 8701.62
1860000425 | SUMINISTRO Y COLOCACION DE REJILLA PARA CANAL PLUVIAL DE 30 CMS DE ANCHO CON MARCO DE ANGULO DE 1 1/2"x1/8 " Y CONTRAMARCO DE ANGULO DE 1 1/2"x1/8", SOLERA DE 1/8"x3/4" A CADA 2.5 CMS. INCLUYE: SOLDADURA, PINTURA ANTICORROSIVA, MATERIALES, MANO DE OBRA, HERRAMIENTAS Y ACARREOS DENTRO Y FUERA DE LA OBRA. | ML | 1191.67 | 1191.93 | 1192.54 | 1192.11 | 1193.35 | 1193.03 | 1191.4 | 1192.69 | 1193.35
1860000426 | SUMINISTRO Y COLOCACIÓN DE LAVABO DE SOBREPONER MARCA HELVEX LUCERNA 2 MODELO LV-2-3P (SEGÚN PROYECTO), INCLUYE: LLAVE MEZCLADORA CROMO MOD. E-2004-11 MARCA HELVEX, JUEGO DE MANERAL GRANDE PREMIER ACABADO CROMO C-70 MARCA HELVEX CON CUBIERTA, CONTRA REJILLA, CESPOL PVC, COFLEX Y EMPAQUES DE SELLADO, CONEXIÓN A LA ALIMENTACIÓN Y AL DESAGÜE , MATERIALES PARA SU FIJACION, CONEXIONES, PRUEBAS, HERRAMIENTA, MANO DE OBRA, ACARREO DENTRO Y FUERA DE LA OBRA Y TODO LO NECESARIO PARA SU CORRECTA COLOCACION. | PZA | 8114.33 | 8114.33 | 8114.53 | 8114.53 | 8114.53 | 8114.53 | 8114.53 | 8114.53 | 8114.53
1860000427 | SUMINISTRO Y COLOCACION DE FOSA SEPTICA DE 7,000 LTS (BIODIGESTOR) MCA. ROTOPLAS INCLUYE: EXCAVACIONES, RELLENOS, PLANTILLA DE CONCRETO F'C=100 KG/CM2, PROTECCION A BASE DE MUROS DE TABIQUE, REFUERZO CON MALLA TIPO GALLINERO Y MORTERO DE 1:5, ACARREOS DENTRO Y FUERA DE LA OBRA, INSTALACIONES, MANIOBRAS, MATERIALES, MANO DE OBRA, EQUIPO Y HERRAMIENTA. | PZA | 66933.49 | 66987.7 | 67178.61 | 67095.09 | 67331.39 | 67233.38 | 66696.02 | 67182.98 | 67331.39
1860000428 | SUMINISTRO Y COLOCACION DE FOSA SEPTICA DE 3,000 LTS (BIODIGESTOR) MCA. ROTOPLAS INCLUYE: EXCAVACIONES, RELLENOS, PLANTILLA DE CONCRETO F'C=100 KG/CM2, PROTECCION A BASE DE MUROS DE TABIQUE, REFUERZO CON MALLA TIPO GALLINERO Y MORTERO DE 1:5, ACARREOS DENTRO Y FUERA DE LA OBRA, INSTALACIONES, MANIOBRAS, MATERIALES, MANO DE OBRA, EQUIPO Y HERRAMIENTA. | PZA | 40443.32 | 40497.54 | 40687.79 | 40604.25 | 40840.57 | 40742.56 | 40205.2 | 40692.15 | 40840.57
1860000429 | HECHURA DE CANAL PARA DREN PLUVIAL DE 0.80x0.75 M A BASE DE CONCRETO HIDRAULICO F'C=200 KG/CM2 ARMADO CON VARILLA #3 @15 CM EN AMBOS SENTIDOS DOBLE PARRILLA, INCLUYE: CIMBRA COMUN, DESCIMBRADO, EXCAVACIONES, ACABADO PULIDO INTERIOR, HERRAMIENTA, ACARREOS DENTRO Y FUERA DE LA OBRA. | M | 1873.84 | 1888.65 | 1967.83 | 1920.69 | 2012.93 | 1996.62 | 1839.86 | 2005.71 | 2012.93
1860000432 | SUMINISTRO Y COLOCACION DE TANQUE DE HIDRONEUMATICO CAP. 150 LTS. 40 GAL. BOMBAS DE 2 HP., INCLUYE: MANO DE OBRA, HERRAMIENTA, ACARREO DENTRO Y FUERA DE LA OBRA, Y TODO LO NECESARIO PARA SU BUEN FUNCIONAMIENTO. | PZA | 10515.05 | 10515.05 | 10515.32 | 10515.32 | 10515.32 | 10515.32 | 10515.32 | 10515.32 | 10515.32
1860000433 | SUMINISTRO Y COLOCACION DE W.C., MARCA LAMOSA O SIMILAR EN CALIDAD Y COSTO. INCLUYE: FLUXOMETRO DE PEDAL MOD. 312-32, MARCA HELVEX O SIMILAR EN CALIDAD Y COSTO. , INSTALACION A LA ALIMENTACION Y DESAGUE, PRUEBAS, CONEXIONES, LLAVE DE PASO, HERRAMIENTA, MANO DE OBRA, TRABAJO TERMINADO, SEGUN PROYECTO. | PZA | 7393.52 | 7393.52 | 7393.69 | 7393.69 | 7393.69 | 7393.69 | 7393.69 | 7393.69 | 7393.69
1860000436 | FABRICACION DE CUNETA EN FORMA DE "V" DE 0.30 MTS. DE ANCHO X 0.33 MTS. DE ALTO (MEDIDAS INTERIORES), ELABORADO CON MALLA LAC 6-6/10-10 CON CONCRETO DE 150 KG/CM2 DE 8 CMS. DE ESPESOR. INCLUYE: LIMPIA, TRAXO Y NEVELACION, EXCAVACION, RELLENO CON MATERIAL MEJORADO, MATERIALES, MANO DE OBRA, HERRAMIENTAS Y ACARREOS DENTRO Y FUERA DE LA OBRA. | ML | 278.13 | 281.8 | 310.08 | 305.37 | 320.95 | 319.58 | 276.09 | 316.51 | 320.95
1860000439 | SUMINISTRO Y COLOCACION DE HIDRONEUMATICO DE 76 LTS. MARCA EVANS CON BOMBA JET DE 1/2 HP. INCLUYE: PRUEBAS, MATERIAL MAYOR Y MENOR, HERRAMIENTA Y MANO DE OBRA, ACARREOS FUERA Y DENTRO DE LA OBRA. | PZA | 15092.8 | 15092.8 | 15093.18 | 15093.18 | 15093.18 | 15093.18 | 15093.18 | 15093.18 | 15093.18
1860000440 | SUMINISTRO E INSTALACION DE INODORO ECOLOGICO MCA. HELVEX ESTÁNDAR MOD. NAO.TZF-17 PARA FLUXOMETRO FB-110-WC-4.8, SENSOR ELECTRONICO DE BATERIAS MCA. HELVEX, INCLUYE: MATERIALES, CONEXION A LA ALIMENTACION Y DESAGÛE, PRUEBAS, SELLADO, LIMPIEZA, HERRAMIENTA, MANO DE OBRA, ACARREOS FUERA Y DENTRO DE LA OBRA. | PZA | 13881.78 | 13881.78 | 13882.13 | 13882.13 | 13882.13 | 13882.13 | 13882.13 | 13882.13 | 13882.13
1860000441 | SUMINISTRO Y COLOCACION DE MINGITORIO ECOLOGICO MCA. HELVEX MOD. TRAVIS MG-2 O SIMILAR EN CALIDAD Y COSTO, INCLUYE: FLUXOMETRO MCA. HELVEX MOD.FB-185-19-0.5, SENSOR ELECTRONICO DE BATERIAS, INSTALACION A LA ALIMENTACION Y DESAGÛE, PRUEBAS, CONEXIONES, LLAVE DE PASO, HERRAMIENTA, MANO DE OBRA, ACARREOS FUERA Y DENTRO DE LA OBRA, TRABAJO TERMINADO. | PZA | 14224.14 | 14224.14 | 14224.49 | 14224.49 | 14224.49 | 14224.49 | 14224.49 | 14224.49 | 14224.49
1860000452 | BAJADA DE AGUA PLUVIAL, CON TUBO DE PVC DE 75 MM., HASTA 6.00 MTS. DE ALTURA, INCLUYE: CORTES DE LAMINA PARA FIJAR TUBO, SILICON EN UNION LAMINA-TUBO, ABRAZADERAS OMEGA, CODOS, ADAPTADORES, TEES, EXCAVACIONES, RELLENOS, MATERIALES, HERRAMIENTA, MANO DE OBRA, ACARREOS FUERA Y DENTRO DELA OBRA, TRABAJO TERMINADO SEGUN PROYECTO. | PZA | 1468.97 | 1468.97 | 1469.01 | 1469.01 | 1469.01 | 1469.01 | 1466.47 | 1469.02 | 1469.02
1860000471 | SUMINISTRO Y COLOCACIÓN DE BIODIGESTOR PARA TRATAMIENTO DE AGUAS NEGRAS, CAPACIDAD 7000 LTS. MARCA ROTOPLAS. INCLUYE; EXCAVACION, RELLENO , COMPACTACION, CONEXIONES, MOVIMIENTOS VERTICALES Y HORIZONTALES, Y TODO LO NECESARIO PARA SU CORRECTA EJECUCIÓN, SEGUIR LAS ESPECIFICACIONES DE INSTALACION DE ROTOPLAS (VER EN PALNO DE BIODIGESTOR), HERRAMIENTA, Y MANO DE OBRA. | PZA | 70901.24 | 71003.95 | 71342.31 | 71141.53 | 71679.9 | 71548.69 | 69909.31 | 71465.44 | 71679.9
1860000472 | REGISTRO DE LODOS DE 1.45 X 1.45 X 0.90 MTS. DE ALTURA, ARMADO CON MALLA LAC 6-6-/10-10 CONCRETO DE F´C=150 KG/CM2 DE 10 CMS. DE ESPESOR, CON TAPA METALICA DE 1.62 X 1.62 MTS, DE LAMINA NEGRA CAL. 18, CON DOBLE ABATIMIENTO CON MARCO DE ANGULO DE 1" X 1" X 1/8" Y CONTRAMARCO DE 1 1/4" X 1 1/4" X 1/8" SUJETO CON 4 ANCLAS, TUBO DE VENTILACION DE 2" CON TAPA DE MALLA. INCLUYE; MANO DE OBRA, ACARREOS DENTRO Y FUERA DE LA OBRA. LIMPIEZA Y TODO LO NECESARIO PARA SU CORRECTA EJECUCIÓN. | PZA | 8914.88 | 8982.23 | 9250.92 | 9086.46 | 9470.51 | 9381.53 | 8702.18 | 9383.28 | 9470.51
1860000473 | REGISTRO CON REJILLA DE 60 X 80 X 80 CMS. DE PROFUNDIDAD DE CONCRETO F¨C= 150 KG/CM2, ARMADO CON MALLA LAC 6-6 / 10-10, REJILLA DESLIZABLE INTERIOR DE SOLERA DE 1" X 1/8" @ 38 MM. , MARCO Y CONTRAMARCO CON ANGULO DE SOLERA DE 1" X 1/8" CON TAPA DE CONCRETO ACABADO PULIDO EN INTERIOR, FORJADO DE MEDIA CAÑA EN FONDO. INCLUYE: MATERIALES, MANO DE OBRA, ACARREOS DENTRO Y FUERA DE LA OBRA, LIMPIEZA Y TODO LO NECESARIO PARA SU CORRECTA EJECUCIÓN. | PZA | 3749.25 | 3764.87 | 3828.78 | 3790.74 | 3879.47 | 3859.42 | 3712.56 | 3859.59 | 3879.47
1860000478 | SUMINISTRO Y COLOCACIÓN DE BIODIGESTOR PARA TRATAMIENTO DE AGUAS NEGRAS, CAPACIDAD 3000 LTS. MARCA ROTOPLAS. INCLUYE; EXCAVACION, RELLENO , COMPACTACION, CONEXIONES, MOVIMIENTOS VERTICALES Y HORIZONTALES, Y TODO LO NECESARIO PARA SU CORRECTA EJECUCIÓN, SEGUIR LAS ESPECIFICACIONES DE INSTALACION DE ROTOPLAS (VER EN PALNO DE BIODIGESTOR), HERRAMIENTA, Y MANO DE OBRA. | PZA | 42226.66 | 42309.35 | 42582.34 | 42422.04 | 42853.78 | 42747.25 | 41578.42 | 42676.41 | 42853.78
1860000479 | REGISTRO DE LODOS DE 0.85 X 0.85 X 0.90 MTS. DE ALTURA, ARMADO CON MALLA LAC 6-6-/10-10 CONCRETO DE F´C=150 KG/CM2 DE 10 CMS. DE ESPESOR, CON TAPA METALICA DE 1.00 X 1.00 MTS, DE LAMINA NEGRA CAL. 18, CON DOBLE ABATIMIENTO CON MARCO DE ANGULO DE 1" X 1" X 1/8" Y CONTRAMARCO DE 1 1/4" X 1 1/4" X 1/8" SUJETO CON 4 ANCLAS, TUBO DE VENTILACION DE 2" CON TAPA DE MALLA. INCLUYE; MANO DE OBRA, ACARREOS DENTRO Y FUERA DE LA OBRA. LIMPIEZA Y TODO LO NECESARIO PARA SU CORRECTA EJECUCIÓN. | PZA | 4888.66 | 4925.31 | 5072.78 | 4983.6 | 5191.85 | 5142.2 | 4783.61 | 5143.87 | 5191.85
1901000007 | SUMINISTRO Y COLOCACION DE AZULEJO BLANCO LISO ECON. DE 15x15 CMS. PARA RESANES DE REPARACIONES EN SANITARIOS, MODELO Y COLOR SIMILAR AL EXISTENTE, PEGADO CON PEGA AZULEJO Y JUNTEADO CON CEMENTO BLANCO, INCLUYE: CORTES, LECHADEADO, AJUSTES, DESPERDICIOS, NIVELACION, LIMPIEZA, HERRAMIENTA, MANO DE OBRA Y ACARREOS FUERA Y DENTRO DE LA OBRA. | M2 | 417.05 | 417.05 | 417.06 | 417.06 | 417.06 | 417.06 | 417.06 | 417.06 | 417.06
1901000008 | SUMINISTRO Y COLOCACION DE AZULEJO DE 20x20, MCA. INTERCERAMIC MOD. ASTRATTO COLOR BLANCO JUNTEADO A HUESO CON LECHAREADO DE CEMENTO BLANCO, INCLUYE: MATERIAL, ACARREOS DENTRO Y FUERA DE LA OBRA, COLOCACION Y MANO DE OBRA. | M2 | 565.8 | 568.01 | 573.93 | 571.39 | 580.41 | 577.51 | 564.31 | 575.05 | 580.41
1901000009 | SUMINISTRO Y COLOCACION DE CENEFA DE AZULEJO DE 20x20, MCA, INTERCERAMIC MOD COLOURS GREEN KIWI, JUNTEADO A HUESO CON LECHAREADO DE CEMENTO BLANCO, INCLUYE: ACARREOS DENTRO Y FUERA DE LA OBRA, COLOCACION, LIMPIEZA, MATERIAL, MANO DE OBRA Y HERRAMIENTA. | M2 | 629.72 | 631.96 | 637.87 | 635.31 | 644.33 | 641.44 | 628.24 | 638.97 | 644.33
1901000010 | COLOCACION DE PISO DE LOSETA DE PASTA ACENTADO CON MORTERO CEMENTO, ARENA 1:5 INCLUYE: DEMOLICIÓN DEL MORTERO EXISTENTE | M2 | 186.59 | 189.55 | 195.31 | 191.05 | 203.38 | 199.91 | 183.26 | 197.37 | 203.38
1901000011 | PISO DE CONC. F'C=150KG/CM2 DE 10 CMS. ESP. ACABADO PULIDO O RAYADO C/BROCHA DE PELO, LOSAS DE 3.06 X 2.00 MTS., JUNTAS FRIAS ACABADO CON VOLTEADOR; INCLUYE: ACARREO FUERA Y DENTRO DE LA OBRA, COLADO, CIMBRADO Y DESCIMBRADO CON MADERA DE PINO DE TERCERA, MANO DE OBRA, HERRAMIENTA, REVOLVEDORA, LIMPIEZA CON CEPILLO, AGUA Y JABON. | M2 | 260.28 | 265.97 | 285.16 | 271.8 | 302.96 | 297.43 | 252.49 | 295.85 | 302.96
1901000012 | PISO DE CONCRETO DE F´c=100 KG/CM2 DE 10 CMS. DE ESPESOR ACABADO ESCOBILLADO FINO; INCLUYE: MATERIALES, NIVELACION, CURADO, LIMPIEZA, HERRAMIENTA, MANO DE OBRA, ACARREOS DENTRO Y FUERA DE LA OBRA Y PREPARACION DE LA SUPERFICIE. | M2 | 234.95 | 240.22 | 260.72 | 246.57 | 279.38 | 274.03 | 232.82 | 274.51 | 279.38
1901000013 | SUMINISTRO Y COLOCACION DE LISTELO DE 7X20 CMS MARCA DALMONTE EN UNA SOLA FRANJA, DE CUALQUIER COLOR A UNA ALTURA DE 1.80 MTS. ASENTADO CON PEGAZULEJO, INCLUYE: LECHADEADO CON CEMENTO BLANCO,MATERIALES, ANDAMIOS,DESPERDICIOS, LIMPIEZA, ACARREO DENTRO Y FUERA DE LA OBRA,MANO DE OBRA Y HERRAMIENTA. | M | 215.89 | 215.89 | 215.94 | 215.7 | 215.94 | 215.92 | 215.9 | 215.92 | 215.94
1901000014 | SUMINISTRO Y COLOCACION DE PISO DE LOSETA VITROMEX O SIMILAR DE 20x20 CMS. ASENTADO CON MORTERO CEM-ARENA PROP. 1:5 Y LECHADA CON CEMENTO BLANCO INCLUYE: CORTES, AJUSTES, DESPERDICIOS, NIVELACION, LIMPIEZA, HERRAMIENTA, MANO DE OBRA Y ACARREOS FUERA Y DENTRO DE LA OBRA. | M2 | 383.53 | 386.13 | 392.01 | 387.74 | 400.2 | 396.89 | 380.68 | 393.42 | 400.2
1901000015 | ELABORACION DE FORJADO DE GOTERO RESALTADO CON MORTERO CEMENTO-ARENA PROPORCION 1:4 ACABADO PULIDO FINO, INCLUYE: CIMBRA APARENTE, ANDAMIOS A CUALQUIER ALTURA, PREPARACION DE LA SUPERFICIE, HERRAMIENTA, MATERIAL, MANO DE OBRA Y ACARREOS FUERA Y DENTRO DE LA OBRA. | M | 132.23 | 132.81 | 134.14 | 132.73 | 135.85 | 135.13 | 131.61 | 134.46 | 135.85
1901000016 | CAJILLO DE PANEL COVINTEC ESTRUCTURAL DE 3" DE ESPESOR PARA FORMACION DE MOLDURAS EN FACHADAS ANCLADAS CON VARILLA No.3 EN DIFERENTES MEDIDAS EMPOTRADAS A LA ESTRUCTURA DEL EDIFICIO, INCLUYE: FABRIMALLA PLANA, FABRIMALLA ESQUINERO, ALAMBRE DE AMARRE, DEMOLICIONES DE CONCRETO PARA SU EMPOTRAMIENTO Y RESTITUCION DE CONCRETO F'C=200 KG/CM2, ACABADO APLANADO FINO ESPONJEADO DE 4 CMS. DE ESPESOR CON MORTERO CEM-ARENA PROP.1:4, BOQUILLAS Y REMATES, ANDAMIOS HASTA NIVEL DE AZOTEA, MANO DE OBRA, HERRAMIENTAS Y ACARREOS FUERA Y DENTRO DE LA OBRA. | M2 | 661.6 | 666.69 | 687.68 | 676.76 | 703.67 | 696.99 | 657.3 | 693.21 | 703.67
1901000017 | PLAFOND FALSO DE PANEL COVINTEC ESTRUCTURAL DE 3" DE ESPESOR, ANCLADO CON VARILLA No.3 INCLUYE: FABRIMALLA PLANA, FABRIMALLA ESQUINERO, ALAMBRE DE AMARRE, ACABADO APLANADO FINO ESPONJEADO DE 4 CMS. DE ESPESOR CON MORTERO CEM-ARENA PROP. 1:4, BOQUILLAS, REMATES, ANDAMIOS A CUALQUIER ALTURA, MANO DE OBRA, HERRAMIENTAS Y ACARREOS FUERA Y DENTRO DE LA OBRA. | M2 | 603.33 | 607.43 | 619.71 | 611.63 | 632.37 | 626.99 | 599.07 | 622.21 | 632.37
1901000018 | FORJADO DE ESCALON DE CONCRETO F'C=250 KG/CM2 DE 5 CMS. DE ESPESOR, ARMADO CON 4 VARS. No.3 BASTONES DEL No.2 A CADA 15 CMS. TERMINADO CON LOSETA INTERCERAMIC DE 30x30 CMS. INCLUYE: NARIZ DE REMATE GRANITO, RELLENO DE PEDACERIA DE TABIQUE, MATERIALES, HERRAMIENTA, MANO DE OBRA, ACARREOS FUERA Y DENTRO DE LA OBRA. | M | 1137.06 | 1138.46 | 1150.02 | 1145.8 | 1154.63 | 1152.15 | 1135.75 | 1152.18 | 1154.63
1901000019 | REMATE PERIMETRAL DE 12 CMS. DE ANCHO PROMEDIO EN PLAFON A BASE DE TABLAROCA, INCLUYE: MATERIALES, MANO DE OBRA, HERRAMIENTAS, ACARREOS FUERA Y DENTRO DE LA OBRA. | M | 122.99 | 122.99 | 123 | 123 | 123 | 123 | 123 | 123 | 123
1901000020 | SUMINISTRO Y COLOCACION DE LAMBRIN DE AZULEJO DE CERAMICA DE 20 X 30 CMS. ASENTADO CON PEGAZULEJO, DE PISO DE CERRAMIENTO, INCLUYE: CORTES, LECHEADO CON CEMENTO BLANCO, AJUSTES, ANDAMIOS, DESPERDICIOS, NIVELACION, LIMPIEZA, HERRAMIENTA, MANO DE OBRA Y ACARREOS FUERA Y DENTRO DE LA OBRA. | M2 | 410.67 | 410.67 | 410.68 | 410.68 | 410.68 | 410.68 | 410.68 | 410.68 | 410.68
1901000021 | PISO DE CONC F'C=150 KG/CM2 DE 12CM DE ESPESOR ACABADO PULIDO O RAYADO CON BROHA DE PELO, LOSAS 3.06 X 2.00M. JUNTAS FRIAS ACABADOS CON VOLTEADOR; INCLUYE: COLADO, CIMBRA DE MADERA DE PINO DE TERCERA, REVOLVEDORA, HERRAMIENTA, MANO DE OBRA Y ACARREOS FUERA Y DENTRO DE LA OBRA. | M2 | 299.54 | 306.33 | 329.45 | 313.38 | 350.78 | 344.13 | 290.33 | 342.18 | 350.78
1901000022 | PISO DE CONC. F'C=150KG/CM2 DE 10 CMS. ESP. ACABADO PULIDO O RAYADO C/BROCHA DE PELO, LOSAS DE 3.06 X 2.00 MTS., JUNTAS A BASE DE CELOTEX IMPREGNADO PARA JUNTA FRIA; INCLUYE: ACARREO FUERA Y DENTRO DE LA OBRA, COLADO, CIMBRADO Y DESCIMBRADO CON MADERA DE PINO DE TERCERA, MANO DE OBRA, HERRAMIENTA, REVOLVEDORA, LIMPIEZA CON CEPILLO, AGUA Y JABON. | M2 | 306.83 | 312.56 | 331.77 | 318.38 | 349.55 | 344.03 | 299.1 | 342.54 | 349.55
1901000023 | PISO DE CONCRETO F'C=200 KG/CM2 DE 10 CMS. DE ESPESOR ACABADO PULIDO O RAYADO CON BROCHA DE PELO, LOSAS DE 3.06 X 2.00 MTS., JUNTAS FRIAS ACABADO CON VOLTEADOR, INCL.: COLADO, CIMBRADO Y DESCIMBRADO CON MADERA DE PINO DE 3a., REVOLVEDORA, MATERIALES, LIMPIEZA CON CEPILLO, AGUA Y JABON, HERRAMIENTA, MANO DE OBRA Y ACARREOS FUERA Y DENTRO DE LA OBRA. | M2 | 274.77 | 280.79 | 299.63 | 286.39 | 316.94 | 311.39 | 271.31 | 314.36 | 316.94
1901000024 | PISO DE CONCRETO F'C=200 KG/CM2 DE 10 CMS. DE ESPESOR ACABADO PULIDO O RAYADO CON BROCHA DE PELO, LOSAS DE 0.89 X 0.89 MTS., JUNTAS RAJUELEADAS DE 5 CMS. DE ESPESOR, ACABADO CON VOLTEADOR, INCL.: COLADO, CIMBRADO Y DESCIMBRADO CON MADERA DE PINO DE 3a., REVOLVEDORA, MATERIALES, LIMPIEZA CON CEPILLO, AGUA Y JABON, HERRAMIENTA, MANO DE OBRA Y ACARREOS FUERA Y DENTRO DE LA OBRA. | M2 | 295.19 | 301.37 | 320.82 | 306.92 | 339.18 | 333.16 | 291.42 | 334.83 | 339.18
1901000025 | PISO DE CONCRETO F'C=200 KG/CM2 DE 12 CMS. DE ESPESOR ACABADO PULIDO O RAYADO CON BROCHA DE PELO, LOSAS DE 3.06 X 2.00 MTS., JUNTAS FRIAS ACABADO CON VOLTEADOR, INCL.: COLADO, CIMBRADO Y DESCIMBRADO CON MADERA DE PINO DE 3a., REVOLVEDORA, MATERIALES, LIMPIEZA CON CEPILLO, AGUA Y JABON, HERRAMIENTA, MANO DE OBRA Y ACARREOS FUERA Y DENTRO DE LA OBRA. | M2 | 320.2 | 327.24 | 349.89 | 334.05 | 370.55 | 363.98 | 316.21 | 367.35 | 370.55
1901000026 | SUMINISTRO Y COLOCACION DE CONCRETO F´C=150 KG/CM2 G-19MM RN EN PISOS REFORZADO CON MALLA-LAC 6-6/10-10. DE 10 CMS DE ESPESOR, HECHO EN OBRA. INCLUYE: PREPARACION PARA INSTALACION HIDRAULICA Y SANITARIA, VIBRADO, CURADO, TRASLAPES, DESPERDICIOS, ACARREOS, LIMPIEZA, MANO DE OBRA Y HERRAMIENTAS. | M2 | 283.96 | 289.5 | 310.49 | 297.29 | 328.2 | 327.23 | 276.4 | 320.97 | 328.2
1901000027 | PISO DE CONCRETO F'C=200 KG/CM2 DE 12 CMS. DE ESPESOR ACABADO CON BROCHA DE PELO,INCLUYE: MATERIALES, CIMBRADO Y DESCIMBRADO CON MADERA DE PINO DE 3a., REVOLVEDORA, ACABADO CON VOLTEADOR, HERRAMIENTA, MANO DE OBRA Y ACARREOS FUERA Y DENTRO DE LA OBRA. | M2 | 331.51 | 338.55 | 361.25 | 345.08 | 381.94 | 375.32 | 327.49 | 378.67 | 381.94
1901000028 | SUMINISTRO Y COLOCACION DE CINTA ADHESIVA DE 5 CM. DE ANCHO PARA FORMACION DE ENTRECALLE. INCLUYE: PREPARACION DE LA SUPERFICIE, ANDAMIOS, RETIRO, HERRAMIENTA, MANO DE OBRA, ACARREOS FUERA Y DENTRO DE LA OBRA. (TRABAJO TERMINADO SEGUN PROYECTO). | M | 7.7 | 7.7 | 7.7 | 7.7 | 7.7 | 7.7 | 7.7 | 7.7 | 7.7
1901000029 | SUMINISTRO, COLOCACION Y FIJACION DE PLAFON A BASE DE PANEL COVINTEC DE 76 MM, LECHO INFERIOR APLANDO A DOS MANOS, LA PRIMERA DE 1 CM. Y LA SEGUNDA DE 0.5 CMS. CON MORTERO CEM-CAL-ARE-AGUA 1:1:6:1.5 FIBRA SINTETICA (MICROFIBRA) EN PROPORCION DE 600 GRS.x M3 DE MORTERO. INCLUYE: ACERO DE REFUERZO DEL No.3 A CADA 40 CMS., AMBOS SENTIDOS, FIBRAMALLA UNION, MALLA ESQUINERO, GRAPAS, MATERIALES PARA SU FIJACION, CORTES, NIVELADOS, PLOMADO, ANDAMIOS, HERRAMIENTA, MANO DE OBRA, ACARREOS DENTRO Y FUERA DE LA OBRA, TRABAJO TERMINADO A CUALQUIER ALTURA | M2 | 400.51 | 400.51 | 400.52 | 400.52 | 400.52 | 400.52 | 400.52 | 400.52 | 400.52
1901000030 | EMBOQUILLADO CON MORTERO CEM-CAL-ARENA 1:2:6 EN CADENA Y CASTILLO DE CONCRETO ARMADO, INCLUYE: ANDAMIOS, TAPONAMIENTO CON MORTERO CEM-ARENA 1:4 EN ZONA DE DEMOLICION DE ANCLAJES DE CANCELERIA, AJUSTES PARA NIVELAR, LIMPIEZA, HERRAMIENTA, MANO DE OBRA Y ACARREOS FUERA Y DENTRO DE LA OBRA. | M | 60.2 | 61.08 | 63.17 | 62 | 65.77 | 64.65 | 59.43 | 63.65 | 65.77
1901000031 | REFUERZO DE MALLA-LAC 6-6/10-10, EN PISO DE CONCRETO; INCLUYE: ALAMBRE DE AMARRE, TRASLAPES, DEPERDICIOS, CORTES, HERRAMIENTA, ACARREOS FUERA Y DENTRO DE LA OBRA Y MANOS DE OBRA. | M2 | 33.14 | 33.14 | 34.78 | 34.78 | 34.78 | 38.73 | 33.12 | 34.74 | 38.73
1901000032 | REFUERZO CON MALLA-LAC 6-6/10-10, EN MUROS DE CONCRETO, INCLUYE: ALAMBRE DE AMARRE, FIJACION AL MURO, TRASLAPES, DESPERDICIOS, CORTES, HERRAMIENTA, ACARREOS FUERA Y DENTRO DE LA OBRA Y MANO DE OBRA. | M2 | 59.87 | 59.87 | 62.47 | 62.34 | 62.48 | 66.33 | 59.71 | 61.85 | 66.33
1901000033 | REFUERZO DE MALLA-LAC 6x6-4/4 EN LOSAS DE AZOTEA, INCLUYE: ALAMBRE DE AMARRE, TRASLAPES, DESPERDICIOS, CORTES, ANDAMIOS A CUALQUIER ALTURA, HERRAMIENTA, MANO DE OBRA, ACARREOS DENTRO Y FUERA DE LA OBRA. | M2 | 79.78 | 79.78 | 74.57 | 74.43 | 74.58 | 80.81 | 79.61 | 73.89 | 80.81
1901000034 | REFUERZOS EN MUROS FISURADOS, INCLUYE: DEMOLICION DE APLANADO EXISTENTES, RETIRO DE LADRILLO FISURADO, COLOCACION DE MORTERO EN FISURA, COLOCACION DE LADRILLO,SUMINISTRO Y COLOCACION DE MALLA LAC-6-6/10-10 FIJADA CON VARILLA DE 3/8 @ 40 CMS. A TODO EL ANCHO DEL MURO, CAPA DE COMPRESION A BASE DE MORTERO CEM-ARE 1:2:6, ACARREOS FUERA Y DENTRO, HERRAMIENTA, MATERIALES Y MANO DE OBRA. TRABAJO TERMINADO. | M2 | 609.87 | 623.93 | 687.22 | 681.52 | 700.94 | 687.14 | 581.49 | 625.68 | 700.94
1901000035 | REPISON DE CONCRETO F´C= 200 KG/CM2 CON SECCION PROMEDIO DE 0.14x0.12 MTS. ARMADO CON 1 VARS. No.3 Y ESTRIBOS DEL No.2@25 CMS. ADOZADO A CADENA BAJO VENTANA INCLUYE: CIMBRA APARENTE CON TRIPLAY DE 16MM. MOLDE DE POLIESTIRENO EXPANDIDO CON FORMA TIPO PECHO PALOMA, ANDAMIOS, MATERIALES, MANO DE OBRA, HERRAMIENTA Y ACARREOS FUERA Y DENTRO DE LA OBRA. | M | 183.13 | 184.07 | 188.82 | 186.01 | 191.85 | 190.68 | 182.54 | 190.91 | 191.85
1901000036 | PULIDO CON LLANA METALICA EN LOSAS Y MUROS DE CIMENTACION CON CEMENTO GRIS, INCLUYE: MATERIAL, MANO DE OBRA, HERRAMIENTAS, ACARREOS FUERA Y DENTRO DE LA OBRA. | M2 | 35.84 | 36.01 | 36.09 | 36.01 | 36.23 | 36.09 | 35.62 | 36.35 | 36.35
1901000037 | FORJADO DE ESCALON DE CONCRETO F´C=250 KG/CM2 DE 5 CMS DE ESPESOR, ARMADO CON 4 VARILLAS No. 3, BASTONES DEL No. 2 A CADA 15 CMS., TERMINADO ESCOBILLADO, INCLUYE: RELLENO DE PEDACERIA DE TABIQUE, MATERIALES, HERRAMIENTA, MANO DE OBRA, ACARREOS FUERA Y DENTRO DE LA OBRA. | M | 231.69 | 233.22 | 245.54 | 240.44 | 250.74 | 247.92 | 230.03 | 247.8 | 250.74
1901000038 | SUMINISTRO Y COLOCACION DE ADITIVO PARA UNIR CONCRETO VIEJO CON NUEVO EN CIMENTACION Y ESTRUCTURA, CON ADITIVO EPOXINE 500 MCA. FESTER, INCLUYE: PREPARACION DE LA SUPERFICIE, COLOCACION DEL MATERIAL, MANO DE OBRA, TRABAJO TERMINADO. | M2 | 67.8 | 67.8 | 67.8 | 67.8 | 67.8 | 67.8 | 67.8 | 67.8 | 67.8
1901000039 | SUMINISTRO Y APLICACION DE TEXTURI GROSA BLANCO EN MUROS, INCLUYE: ADHETOP, MATERIALES, MANO DE OBRA, HERRAMIENTAS Y ACARREOS FUERA Y DENTRO DE LA OBRA. | M2 | 69.16 | 69.16 | 69.16 | 69.16 | 69.16 | 69.16 | 69.16 | 69.16 | 69.16
1901000040 | FABRICACION DE CAJILLO DE TABLAROCA DE 20 A 30 CMS. POR LADO, INCLUYE: MATERIALES, MANO DE OBRA, HERRAMIENTAS, ACARREOS FUERA Y DENTRO DE LA OBRA. | M | 186.61 | 186.61 | 186.61 | 186.61 | 186.61 | 186.61 | 186.61 | 186.61 | 186.61
1901000041 | REFUERZO CON MALLA-LAC 6-6/44, EN PISO DE CONCRETO, INCLUYE: ALAMBRE DE AMARRE, TRASLAPES, DESPERDICIO CORTES, HERRAMIENTA, ACARREOS FUERA Y DENTRO DE LA OBRA Y MANO DE OBRA. | M2 | 72.17 | 72.17 | 65.91 | 65.91 | 65.91 | 72.23 | 72.16 | 65.87 | 72.23
1901000042 | ZOCLO DE CERAMICA MCA. INTERCERAMIC MODELO. MONTAÑA COLOR ARENA DE 10x30 CMS. INCLUYE: PEGAAZULEJO Y BOQUILLA COLOR LADRILLO, MATERIALES, MANO DE OBRA, HERRAMIENTAS, ACARREOS FUERA Y DENTRO DE LA OBRA. | M | 95.95 | 95.95 | 95.95 | 95.95 | 95.95 | 95.95 | 95.95 | 95.95 | 95.95
1901000043 | FORJADO DE CANALON DE CONCRETO F¨C=150 KG/CM2, FORRADO DE AZULEJO DE 10 CMS. DE ANCHO; INCLUYE: NIVELACION, CIMBRA CON MADERA DE PINO DE TERCERA, LIMPIEZA, HERRAMIENTA, MANO DE OBRA Y ACARREOS FUERA Y DENTRO DE LA OBRA. | M | 283.67 | 285.53 | 292.04 | 287.05 | 297.94 | 296.11 | 281.2 | 295.49 | 297.94
1901000044 | CONSTRUCCION DE MEDIA CAÑA PARA REMATE DE BASAMENTO A COLUMNAS Y MUROS A BASE DE MORTERO PROP: CEM-ARENA 1:4 INCLUYE: HERRAMIENTA, MANO DE OBRA, ACARREOS FUERA Y DENTRO DE LA OBRA. | M | 114.05 | 116.28 | 121.15 | 117.6 | 127.93 | 125.15 | 111.59 | 122.45 | 127.93
1901000045 | CONSTRUCCION DE BASAMENTO EN COLUMNAS Y MUROS A BASE DE PANEL COVINTEC DE 3", FORJADO CON MORTERO CEM-ARE 1:4, INCLUYE: ANCLADO DE ACERO, FABRIMALLA ESQUINERO, HERRAMIENTA, MANO DE OBRA, ACARREOS FUERA Y DENTRO DE LA OBRA. | M2 | 797.41 | 800.23 | 809.94 | 805.05 | 818.63 | 814.85 | 794.2 | 810.69 | 818.63
1901000046 | CONSTRUCCION DE ARCO DE VENTANAS DE 0.60 MTS. DE RADIO A BASE DE CADENA DE 15x15 CMS. DE CONCRETO F'C=250 KG/CM2, ARMADA CON 4 VARS. No.3 Y ESTRIBOS DEL No.2 A CADA 15 CMS, INCLUYE: FABRICACION DE MOLDES DE MADERA, CIMBRA, ANDAMIOS A CUALQUIER ALTURA, NIVELACIONES, COLADO, DESCIMBRADO, HERRAMIENTA, MANO DE OBRA, ACARREOS FUERA Y DENTRO DE LA OBRA. | PZA | 1078.98 | 1081.48 | 1104.09 | 1084.34 | 1112.68 | 1107.73 | 1076.21 | 1107.28 | 1112.68
1901000047 | CONSTRUCCION DE ARCO EN PUERTAS DE 0.35 MTS. DE RADIO A BASE DE CADENA DE 15x15 CMS. DE CONCRETO F'C=250 KG/CM2, ARMADA CON 4 VARS. No.3 Y ESTRIBOS DEL No.2 A CADA 15 CMS, INCLUYE: FABRICACION DE MOLDES DE MADERA, CIMBRA, ANDAMIOS A CUALQUIER ALTURA, NIVELACIONES, COLADO, DESCIMBRADO, HERRAMIENTA, MANO DE OBRA, ACARREOS FUERA Y DENTRO DE LA OBRA. | PZA | 1074.79 | 1076.25 | 1091.9 | 1072.64 | 1097.09 | 1093.73 | 1072.81 | 1092.8 | 1097.09
1901000048 | CONSTRUCCION DE ARCO EN PUERTAS DE 0.49 MTS. DE RADIO A BASE DE CADENA DE 15x15 CMS. DE CONCRETO F'C=250 KG/CM2, ARMADA CON 4 VARS. No.3 Y ESTRIBOS DEL No.2 A CADA 15 CMS, INCLUYE: FABRICACION DE MOLDES DE MADERA, CIMBRA, ANDAMIOS A CUALQUIER ALTURA, NIVELACIONES, COLADO, DESCIMBRADO, HERRAMIENTA, MANO DE OBRA, ACARREOS FUERA Y DENTRO DE LA OBRA. | PZA | 1061.15 | 1063.14 | 1081.49 | 1064.52 | 1088.4 | 1084.35 | 1058.82 | 1083.87 | 1088.4
1901000049 | CONSTRUCCION DE ARCO EN PUERTAS DE 0.99 MTS. DE RADIO A BASE DE CADENA DE 15x15 CMS. DE CONCRETO F'C=250 KG/CM2, ARMADA CON 4 VARS. No.3 Y ESTRIBOS DEL No.2 A CADA 15 CMS, INCLUYE: FABRICACION DE MOLDES DE MADERA, CIMBRA, ANDAMIOS A CUALQUIER ALTURA, NIVELACIONES, COLADO, DESCIMBRADO, HERRAMIENTA, MANO DE OBRA, ACARREOS FUERA Y DENTRO DE LA OBRA. | PZA | 1845.02 | 1849.06 | 1886.28 | 1857.23 | 1900.4 | 1892.12 | 1840.24 | 1891.03 | 1900.4
1901000050 | SUMINISTRO Y APLICACION DE FESTERBOND PARA COLOCAR FINO DE CONCRETO DE 3 CMS. DE ESPESOR SIN ARMAR PARA ENTREPISO EN CIRCULACION ACABADO PULIDO, INCLUYE: PREPARACION DE LA SUPERFICIE, MANO DE OBRA, HERRAMIENTAS, ACARREOS FUERA Y DENTRO DE LA OBRA. | M2 | 42.27 | 42.27 | 42.27 | 42.27 | 42.27 | 42.27 | 42.27 | 42.27 | 42.27
1901000051 | SUM. PISO DE CONC F'C=150 KG/CM2 DE 12 CMS. DE ESPESOR, ARMADO CON MALLA-LAC 6-6/4-4 AMBOS SENTIDOS JUNTAS A HUESO A CADA 3 MTS. ACABADO CON VOLTEADOR; INCLUYE: COLADO, CIMBRADO Y DESCIMBRADO CON MADERA DE PINO DE TERCERA, REVOLVEDORA, ALAMBRE DE AMARRE, CORTES, TRASLAPES, HERRAMIENTA, MANO DE OBRA Y ACARREOS FUERA Y DENTRO DE LA OBRA. | M2 | 371.38 | 378.15 | 394.96 | 378.89 | 416.27 | 415.96 | 362.16 | 407.66 | 416.27
1901000052 | SUMINISTRO Y COLOCACION DE FIRME DE CONCRETO F'C=150 KG/CM2, DE 12 CMS DE ESPESOR ACABADO RUSTICO PARA RECIBIR ACABADO, CON REFUERZO DE MALLA LAC 6-6/10-10 INC. MATERIALES, HERRAMIENTA, MANO DE OBRA, ACARREOS, CIMBRA Y DESCIMBRADO, REVOLVEDORA Y TODO LO NECESARIO PARA SU CORRECTA EJECUCION. | M2 | 337.07 | 343.86 | 368.56 | 352.49 | 389.89 | 387.19 | 327.86 | 381.3 | 389.89
1901000053 | SUMINISTRO Y COLOCACION DE FIRME DE CONCRETO F'C=150 KG/CM2, DE 10 CMS DE ESPESOR ACABADO PULIDO Y RAYADO CON BROCHA DE PELO, CON REFUERZO DE MALLA LAC 6-6/10-10, COLADO EN SECCIONES DE 3.0 X 3.0 MODULAR INC. MATERIALES, HERRAMIENTA, MANO DE OBRA, ACARREOS, CIMBRA Y DESCIMBRADO, REVOLVEDORA Y TODO LO NECESARIO PARA SU CORRECTA EJECUCION. | M2 | 284.59 | 290.26 | 311.14 | 297.72 | 328.93 | 327.31 | 276.86 | 321.78 | 328.93
1901000054 | PISO DE CONCRETO F´C=150 KG/CM2 DE 10 CMS DE ESPESOR ACABADO COMUN, INCLUYE: REFUERZO CON MALLA ELECTROSOLDADA 6-6/10-10, ALAMBRE DE AMARRE, TRASLAPES, CORTES, HERRAMIENTA, Y ACARREOS FUERA Y DENTRO DE LA OBRA. | M2 | 263.27 | 268.76 | 289.55 | 276.23 | 307.23 | 305.76 | 255.77 | 299.96 | 307.23
1901000055 | CONSTRUCCION DE PRETIL A BASE DE CADENAS DE CONCRETO F'C=250 KG/CM2 DE 15x15, DE 10x11 CMS. Y CASTILLOS DE 15x15 CMS. ARMADA CON 4 VARS. No.3 Y ESTRIBOS DEL No.2 A CADA 15, MURO DE TABIQUE ROJO DE 14 Y 28 CMS. DE ESPESOR, INCLUYE: APLANADO, EMBOQUILLADO Y ANCLAS PARA BARANDAL. | M | 1856.25 | 1864.15 | 1909.2 | 1891 | 1935.51 | 1921.57 | 1847.49 | 1912.84 | 1935.51
1901000056 | ENTRECALLE EN REMATE DE AZULEJO DE MEDIA PULGADA DE ANCHO A BASE DE VAGUETA DE ALUMINIO NATURAL INCLUYE: HERRAMIENTA, MANO DE OBRA, ACARREOS FUERA Y DENTRO DE LA OBRA. | M | 113.05 | 113.9 | 116.14 | 115.21 | 118.61 | 117.5 | 112.49 | 116.57 | 118.61
1901000057 | SUMINISTRO Y COLOCACION DE PASAMANOS DE GRANITO DE 12x6 CMS. DE SECCION, FABRICADO A BASE DE CEMENTO BLANCO, GRANO DE MARMOL DEL No.1 Y 2, MARMOLINA, PINTURA PARA CEMENTO, TORNILLO, ACIDO OXALICO, CERTA EN PASTA, INCLUYE: CORTES, DESBASTADO, PULIDO, CIMBRA, DESCIMBRADO, HERRAMIENTA, MANO DE OBRA Y ACARREOS FUERA Y DENTRO DE LA OBRA. | M | 652.29 | 652.29 | 652.31 | 652.31 | 652.31 | 652.31 | 652.31 | 652.31 | 652.31
1901000058 | FORJADO DE ESCALON DE PIEDRA BRAZA DE 30 CMS. DE PERALTE Y 60 CMS. DE HUELLA, INCLUYE: APLANADO DE PERALTE CON MORTERO CEM-ARE 1:5, MATERIALES, HERRAMIENTA, MANO DE OBRA, ACARREOS FUERA Y DENTRO DE LA OBRA. | M | 372.09 | 381 | 548.3 | 533.69 | 576.33 | 514.99 | 362.34 | 463.66 | 576.33
1901000059 | APLANADO DE MUROS ACABADO ESPONJEADO FINO DE 7 CMS. DE ESPESOR CON REFUERZO DE MALLA-LAC 6 6 /10 10, CON MORTERO CEM-ARE PROPORCION 1:3 INCLUYE: ANDAMIOS A CUALQUIER ALTURA, HERRAMIENTA, MANO DE OBRA, Y ACARREOS FUERA Y DENTRO DE LA OBRA. | M2 | 387.37 | 394.67 | 410.47 | 399.97 | 430.41 | 425.75 | 379.17 | 415.57 | 430.41
1901000060 | CONSTRUCCION DE ARCO PARA FORMACION DE PORTICO DE SECCION 3.04x1.20 MTS. A BASE DE PANEL COVINTEC DE 3", ANCLADO CONJ ACERO No.3 DE 1.30 MTS. DE DESARROLLO, INCLUYE: FABRIMALLA PLANA, FABRIMALLA ESQUINERO, ALAMBRE RECOCIDO, FORJADO CON MORTERO CEM-ARE 1:4, APLANADO ACABADO ESPONJEADO, CORTES, DESPERDICIOS, HERRAMIENTA, MANO DE OBRA, ACARREOS FUERA Y DENTRO DE LA OBRA. | PZA | 5769.93 | 5810.85 | 5952.86 | 5861.6 | 6077.49 | 6022.18 | 5732.7 | 5971.3 | 6077.49
1901000061 | SUM. PISO DE GRANITO (30X30CM) ASENTADO CON MORTERO CEM-ARENA 1:4; INCLUYE: CORTES, AJUSTES, DESPERDICIOS, COLOCACION, NIVELACION, LECHADEADO CON CEMENTO BLANCO, LIMPIEZA, HERRAMIENTA, MANO DE OBRA Y ACARREOS FUERA Y DENTRO DE LA OBRA. | M2 | 354.97 | 357.31 | 362.42 | 358.68 | 369.55 | 366.62 | 352.38 | 363.79 | 369.55
1901000062 | SARDINEL DE CONCRETO F´C=150 KG/CM2 DE 10x10 CMS. CON FORRO DE AZULEJO RANURADO DE 11x11 CMS. ASENTADO CON CEMENTO CREST Y LECHADO CON CEMENTO BLANCO, INCLUYE: CORTES, AJUSTES, DESPERDICIOS, MANO DE OBRA Y ACARREOS FUERA Y DENTRO DE LA OBRA. | M | 135.6 | 136.14 | 138.26 | 136.23 | 140.01 | 139.44 | 134.86 | 139.25 | 140.01
1901000063 | ELABORACION DE MOLDURA DE MADERA DE 2.95 MTS. DE ALTURA Y 90 CMS. DE RADIO DE FORMA SEMICIRCULAR A BASE DE TRIPLAY DE 16 MM., BARROTES, POLINES, DUELAS (UTILIZADO EN CIMBRA DE MURO DE CONTENSION)- | PZA | 1305.3 | 1305.3 | 1305.33 | 1309.63 | 1305.33 | 1305.33 | 1305.33 | 1305.33 | 1309.63
1901000064 | CONSTRUCCION DE ARCO PARA FORMACION DE PORTICO DE SECCION 3.80x1.20 MTS. A BASE DE PANEL COVINTEC DE 3", ANCLADO CONJ ACERO No.3 DE 1.30 MTS. DE DESARROLLO, INCLUYE: FABRIMALLA PLANA, FABRIMALLA ESQUINERO, ALAMBRE RECOCIDO, FORJADO CON MORTERO CEM-ARE 1:4, APLANADO ACABADO ESPONJEADO, CORTES, DESPERDICIOS, HERRAMIENTA, MANO DE OBRA, ACARREOS FUERA Y DENTRO DE LA OBRA. | PZA | 7500.67 | 7551.37 | 7736.48 | 7611.96 | 7891.17 | 7821.93 | 7454.1 | 7756.66 | 7891.17
1901000065 | CONSTRUCCION DE ARCO PARA FORMACION DE PORTICO DE SECCION 1.60x1.20 MTS. A BASE DE PANEL COVINTEC DE 3", ANCLADO CONJ ACERO No.3 DE 1.30 MTS. DE DESARROLLO, INCLUYE: FABRIMALLA PLANA, FABRIMALLA ESQUINERO, ALAMBRE RECOCIDO, FORJADO CON MORTERO CEM-ARE 1:4, APLANADO ACABADO ESPONJEADO, CORTES, DESPERDICIOS, HERRAMIENTA, MANO DE OBRA, ACARREOS FUERA Y DENTRO DE LA OBRA. | PZA | 3703.67 | 3763.29 | 3922.68 | 3798.35 | 4104.62 | 4028.06 | 3640.36 | 3954.67 | 4104.62
1901000066 | APLANADO EN MURO DE CONTENSION DE PIEDRA BRAZA, CONCRETO F'C=250 KG/CM2 CON UN ESPESOR DE 9 CMS. INCLUYE: MALLA LAC DE 6-6/10-10 ANCLADA CON VARS. No.3, ACABADO ESPONJEADO, HERRAMIENTA, MANO DE OBRA, ACARREOS DENTRO Y FUERA DE LA OBRA. | M2 | 543.69 | 551.11 | 576.53 | 556.47 | 598.51 | 594.62 | 539.39 | 590.75 | 598.51
1901000067 | ENBOQUILLADO DE MEZCLA EN MUROS CON MORTERO CEM-ARE PROP. 1:5 , INCLUYE: HERRAMIENTA, MANO DE OBRA Y ACARREOS FUERA Y DENTRO DE LA OBRA. | M | 33.08 | 34.02 | 36.05 | 34.58 | 38.93 | 37.76 | 32.11 | 36.57 | 38.93
1901000068 | PINTURA DE ESMALTE EN TUBO DE FIERRO NEGRO CED-30 DE 2 1/2" x 1.50 MTS. DE ALTURA EN REJA DE ACCESO PRINCIPAL, INCLUYE: HERRAMIENTA, MANO DE OBRA, Y AVARREOS FUERA Y DENTRO DE LA OBRA. | PZA | 34.77 | 34.77 | 34.77 | 34.77 | 34.77 | 34.77 | 34.77 | 34.77 | 34.77
1901000069 | SUMINISTRO Y APLICACION DE PINTURA DE ESMALTE VELMAR DE COMEX, EN COLORES CLAROS SOBRE SUPERFICIES DE COLORES OSCUROS EN COLUMNAS, TRABES Y MUROS, A TRES MANOS Y CUALQUIER ALTURA, INCLUYE: ANDAMIOS, THINER, PREPARACION DE LA SUPERFICIE, DESMONTAJE DE: CABLES ELECTRICOS VISIBLES, CLAVOS, PIZARRONES, MATERIAL DIDACTICO Y MOVIMIENTO DE MOBILIARIO, REBABEO, HERRAMIENTA, MANO DE OBRA Y ACARREOS FUERA Y DENTRO DE LA OBRA. | M2 | 100.99 | 100.99 | 100.99 | 100.99 | 100.99 | 100.99 | 100.99 | 100.99 | 100.99
1901000070 | REFUERZO CON MALLA-LAC 6-6/4-4, EN MUROS DE CONCRETO, INCLUYE: ALAMBRE DE AMARRE, FIJACION AL MURO, TRASLAPES, DESPERDICIOS, CORTES, HERRAMIENTA, MANO DE OBRA, ACARREOS DENTRO Y FUERA DE LA OBRA. | M2 | 85.21 | 85.21 | 80 | 79.85 | 80 | 86.23 | 85.04 | 79.3 | 86.23
1901000071 | REFUERZO CON MALLA-LAC 6-6/44, EN MURO DE TABIQUE , INCLUYE: ALAMBRE DE AMARRE, TRASLAPES, DESPERDICIO CORTES, VAR. No. 2 PARA ANCLAJE, HERRAMIENTA, ACARREOS FUERA Y DENTRO DE LA OBRA Y MANO DE OBRA. | M2 | 80.99 | 80.99 | 75.08 | 75.04 | 75.11 | 81.35 | 80.89 | 74.81 | 81.35
1901000072 | SUMINISTRO Y COLOCACION DE ELECTROMALLA 6-6/10-10 EN MURO DE TABIQUE EN AMBAS CARAS INCLUYE: FIJACION A BASE DE ALAMBRON EN FORMA HORIZONTAL @ 80 CM. Y EN FORMA VERTICAL @ 50 CM., TRASLAPES, CORTES, MATERIAL, MANO DE OBRA, EQUIPO, HERRAMIENTA, ACARREOS FUERA Y DENTRO DE LA OBRA. | M2 | 57.06 | 57.06 | 60.75 | 60.69 | 60.8 | 68.2 | 56.91 | 60.32 | 68.2
1901000073 | SUMINISTRO Y COLOCACION DE REUERZO DE MALLA-LAC 6-6/10-10 EN MUROS DE TABIQUE, AMBAS CARAS INCLUYE: ALAMBRE DE AMARRE, GRAPAS DE ACERO DEL No 2 @ 1.00 MTS. AMBOS SENTIDOS PARA FIJAR AL MURO, TRASLAPES, DESPERDICIOS, CORTES, HERRAMIENTA, MANO DE OBRA, ACARREOS FUERA Y DENTRO DE LA OBRA, TODO LO NECESARIO PARA SU BUEN FUNCIONAMIENTO. | M2 | 78.39 | 78.39 | 83.79 | 83.47 | 83.8 | 91.51 | 77.99 | 82.41 | 91.51
1901000074 | REFUERZO DE MALLA-LAC 6-6/10-10, EN LOSA DE CONCRETO; INCLUYE: ALAMBRE DE AMARRE, TRASLAPES, DEPERDICIOS, CORTES, HERRAMIENTA, ACARREOS FUERA Y DENTRO DE LA OBRA Y MANOS DE OBRA. | M2 | 29.68 | 29.68 | 31.75 | 31.69 | 31.77 | 35.66 | 29.6 | 31.46 | 35.66
1901000075 | BASE DE CONCRETO DE 1.00x1.00 MTS. PARA EQUIPO DE AIRE ACONDICIONADO INCLUYE: CASTILLOS DE 15x15 CMS ARMADO CON 4 VARS. No.3 , ESTRIBOS DEL No 2 A CADA 15 CMS, ACERO DE REFUERZO DEL No. 3 A CADA 15 CMS. EN BASE DE CONCRETO, CIMBRA COMUN, APLANADO ACABADO ESPONJEADO, CONCRETO F´C=250 KG/CM2, MATERIAL MEJORADO, HERRAMIENTA, MANO DE OBRA, ACARREOS FUERA Y DENTRO DE LA OBRA. | PZA | 2493.09 | 2508.94 | 2608.91 | 2565.33 | 2655.75 | 2635.51 | 2484.04 | 2637.51 | 2655.75
1901000076 | MURETE DE PROTECCION PARA CAJA DE REGISTRO ELECTRICO DE 50x65x20 CMS, INCLUYE: CONCRETO F´C=250 KG/CM2, ACERO DE REFUERZO No.3 A CADA 20 CMS. EN AMBOS SENTIDOS ARMADO EN 3 BOLILLOS, CIMBRA COMUN, HERRAMIENTA, MANO DE OBRA, ACARREOS FUERA Y DENTRO DE LA OBRA. | PZA | 1170.13 | 1174 | 1196.33 | 1183.97 | 1207.32 | 1203 | 1168.58 | 1206.24 | 1207.32
1901000077 | CONSTRUCCION DE CHAFLAN DE UNION DE LOSA Y MUROS DE 10x10 CMS. A BASE DE MORTERO CEM-ARE PROP.1:4 INCLUYE: HERRAMIENTA, MANO DE OBRA, ACARREOS FUERA Y DENTRO DE LA OBRA. | M | 98.91 | 101.15 | 106.01 | 102.47 | 112.79 | 110 | 96.45 | 107.31 | 112.79
1901000078 | FORJADO DE ZOCLO EN MUROS CON MORTERO CEM-ARE PROP.1:5 DE 10 CMS. DE PERALTE, INCLUYE: HERRAMIENTA, MANO DE OBRA, ACARREOS FUERA Y DENTRO DE LA OBRA. | M | 107.35 | 108.21 | 110.22 | 108.57 | 112.94 | 111.84 | 106.4 | 110.67 | 112.94
1901000079 | CONSTRUCCION DE GARGOLA DE CONCRETO DE 25x25x20 CMS. A BASE DE CONCRETO F´C=200 KG/CM2 ARMADO, INCLUYE: APLANADO ACABADO ESPONJEADO, CIMBRA COMUN, ACERO DEL No.3, TUBO DE PVC DE 1 1/2" DIAMETRO, HERRAMIENTA, MANO DE OBRA, ACARREOS FUERA Y DENTRO DE LA OBRA. | PZA | 761.85 | 763.25 | 770.32 | 767.01 | 774.62 | 772.77 | 761.25 | 772.26 | 774.62
1901000080 | PRETIL EN LOSA HECHO A BASE DE DOS HILADAS DE TABIQUE ROJO ASENTADO CON MORTERO CEM-CAL-ARE PROP. 1:2:6, INCLUYE: APLANADO CON MORTERO CEM-CAL-ARE 1:2:6, CAHAFLAN DE 10x10 Y PINTURA VNILICA, MATERIALES, HERRAMIENTA, MANO DE OBRA Y ACARREOS DENTRO Y FUERA DE LA OBRA. | M | 124.02 | 124.81 | 126.41 | 125.4 | 128.47 | 127.58 | 123.24 | 126.94 | 128.47
1901000081 | SUMINISTRO Y COLOCACION DE LOSETA VITROMEX MODELO DURAGRES O PORCELANITE MODELO MAGNUN DE 0.30x0.30 CMS. ANTIDERRAPANTE ASENTADA CON PEGAZULEJO, COLOR BLANCO O GRIS INCLUYE: TRAZO Y NIVELACION DE PISO CON MORTERO CEM-ARE 1:4 JUNTA A HUESO, LECHEADO CON CEMENTO INCLUYE: MATERIALES, DESPERDICIOS, CORTES, LIMPIEZA, MANO DE OBRA, HERRAMIENTAS, ACARREOS FUERA Y DENTRO DE LA OBRA. | M2 | 383.47 | 385.8 | 390.9 | 387.18 | 398 | 395.1 | 380.87 | 392.27 | 398
1901000082 | SUMINISTRO Y COLOCACION DE UNIPERFIL COLOR BLANCO DE P.V.C. EN REMATE DE LAMBRIN DE AZULEJO, PARA EVITAR CORTES 45°, INCLUYE: HERRAMIENTA, MATERIALES, MANO DE OBRA Y TODO LO NECESARIO PARA SU CORRECTA EJECUCION. | M | 17.49 | 17.49 | 17.49 | 17.49 | 17.49 | 17.49 | 17.49 | 17.49 | 17.49
1901000083 | SUMINISTRO Y APLICACION DE EMULSION ASFALTICA EN JUNTA DE CANAL PLUVIAL Y MURO DE COLINDANCIA DE 5.00x5.00 CMS., A BASE DE SELLADOR ASFALTICO MODIFICADO DE APLICACION CALIENTE, INCLUYE: MATERIALES, MANO DE OBRA, HERRAMIENTA Y ACARREOS FUERA Y DENTRO DE LA OBRA. | M | 23.82 | 23.82 | 23.82 | 23.82 | 23.82 | 23.82 | 23.82 | 23.82 | 23.82
1901000084 | SUMINISTRO, COLOCACION Y RELLENO DE ARENA DE RIO EN JUNTA DE CANAL PLUVIAL Y MURO DE COLINDANCIA DE 5.00.x62.5 CMS. A BASE DE ARENA DE RIO LAVADA PARA RECIBIR SELLADOR ASFALTICO MODIFICADO DE APLICACION EN CALIENTE, INCLUYE: MATERIALES, MANO DE OBRA, HERRAMIENTAS, ACARREOS FUERA Y DENTRO DE LA OBRA. | M | 16.47 | 18 | 23.09 | 19.52 | 30.14 | 27.71 | 14.94 | 23.12 | 30.14
1901000085 | SUMINISTRO, COLOCACION Y RELLENO DE MORTERO ESTABILIZADOR DE VOLUMEN, EN PLACAS DE COLUMNAS D-1 CON AGREGADO METALICO PARA CONCRETO, CON SECCION DE 35x45 CMS. Y 5 CMS. DE ESPESOR; INCLUYE: CIMBRA EN DADOS, AGREGADOS, MATERIALES, MANO DE OBRA, HERRAMIENTAS Y ACARREOS FUERA Y DENTRO DE LA OBRA. | PZA | 130.62 | 131.17 | 131.97 | 130.91 | 132.96 | 132.4 | 129.98 | 132.48 | 132.96
1901000086 | SUMINISTRO, COLOCACION Y RELLENO DE MORTERO ESTABILIZADOR DE VOLUMEN, EN PLACAS DE COLUMNAS D-2 CON AGREGADO METALICO PARA CONCRETO, CON SECCION DE 35x61 CMS. Y 5 CMS. DE ESPESOR; INCLUYE: CIMBRA EN DADOS, AGREGADOS, MATERIALES, MANO DE OBRA, HERRAMIENTAS Y ACARREOS FUERA Y DENTRO DE LA OBRA. | PZA | 164.57 | 165.33 | 166.37 | 165.12 | 167.71 | 166.96 | 163.71 | 167.09 | 167.71
1901000087 | SUMINISTRO Y APLICACION DE PINTURA (CON PROTECCION U. V.) ESMALTE COMEX-VELMAR, EN PROTECCIONES, REJAS Y CANCELERIA METALICA EXISTENTE INCLUYE: MATERIALES, REBABEO, HERRAMIENTA, MANO DE OBRA, ANDAMIOS A CUALQUIER ALTURA, ACARREOS FUERA Y DENTRO DE LA OBRA | M2 | 69.88 | 69.88 | 69.89 | 69.85 | 69.89 | 69.89 | 69.88 | 69.88 | 69.89
1901000088 | ENTORTADO DE 8 CMS DE ESP. EN AZOTEA CON MORTERO CEM-ARE-PERLITA PROP. 1:4:2 DE PARA ALIGERAR EL PESO, EN PROPORCION DE 8Kgs. DE PERLITA POR M3 DE CONCRETO; INCLUYE: ACARREOS FUERA Y DENTRO DE LA OBRA, HERRAMIENTA Y MANO DE OBRA. | M2 | 190.75 | 197.88 | 213.43 | 202.1 | 235.14 | 226.27 | 182.87 | 217.63 | 235.14
1901000089 | PRETIL DE 15 CMS. DE ESPESOR EN AZOTEA, CON TABICON DE CONCRETO 10x14x28 CMS., CON UNA ALTURA PROMEDIO DE 25 CMS. APLANADO CON MORTERO CEM-CAL-ARE 1:2:6 EN SUS TRES LADOS INCLUYE: BOQUILLAS, PICADO DE LOSA, ACARREOS DENTRO Y FUERA DE LA OBRA, HERRAMIENTA Y MANO DE OBRA. | M | 146.74 | 150.63 | 168.7 | 167.1 | 173.39 | 167.97 | 139.85 | 154.4 | 173.39
1901000090 | SUMINISTRO Y COLOCACION DE PISO DE CONCRETO DE F´C= 150 KG/CM2 DE 8 CMS. DE ANCHO Y 2 CMS. DE ESPESOR, ACABADO CONCRETO LAVADO, JUNTAS FRIAS, ACABADO CON VOLTEADOR, INCLUYE: ACARREOS DENTRO Y FUERA DE LA OBRA, COLADO, MANO DE OBRA, HERRAMIENTA Y REVOLVEDORA. | M | 18.11 | 18.2 | 18.5 | 18.29 | 18.79 | 18.7 | 17.99 | 18.69 | 18.79
1901000091 | APLANADO EN MURO ESPESOR 2.5 CMS. DE ADOBE CON MORTERO CEMENTO CAL ARENA 1:3:12 EN AREAS AISLADAS INCLUYE: LIMPIEZA DE LA SUPERFICIE, DESPRENDIMIENTO DEL MATERIAL SUELTO, INCORPORACION DE AGUA, A UNA ALTURA DE 1.00 A 5.00 MTS. PROMEDIO, ANDAMIOS, ACABADO CON PLANA DE MADERA, ACARREOS FUERA Y DENTRO DE LA OBRA, MANO DE OBRA Y HERRAMIENTA. | M2 | 105.12 | 107.02 | 112.15 | 109.67 | 118.12 | 115.61 | 103.71 | 113.01 | 118.12
1901000092 | APLANADO EN MURO DE ADOBE CON MORTERO CEMENTO CAL ARENA 1:3:12 EN FRANJAS DE5, 10 Y 15 CMS. DE ANCHO, (PROMEDIO 0.10 MTS) PARA BAJADAS DE INSTALACION ELECTRICA, INCLUYE: LIMPIEZA DE LA SUPERFICIE, DESPRENDIMIENTO CUANDO ASI SE REQUIERA DEL MATERIAL SUELTO, (APLANADO Y PINTURA EXISTENTE), A UNA ALTURA PROM. DE 3.50 M, ACABADO CON PLANA, ANDAMIOS, MANO DE OBRA, HERRAMIENTA Y ACARREOS FUERA Y DENTRO DE LA OBRA. | M | 35.78 | 36.12 | 37.12 | 36.65 | 38.25 | 37.77 | 35.5 | 37.27 | 38.25
1901000093 | APLANADO DE MEZCLA, ACABADO PULIDO, CON MORTERO CEMENTO-ARENA PROPORCION 1:4 CON IMPERMEABILIZANTE INTEGRAL, INCLUYE: MATERIALES, MANO DE OBRA, HERRAMIENTAS, REMATES, EMBOQUILLADOS, ACARREOS FUERA Y DENTRO DE LA OBRA. | M2 | 211.47 | 214.25 | 220.22 | 215.97 | 228.44 | 225 | 208.45 | 221.9 | 228.44
1901000094 | EMBOQUILLADO Y GOTERO EN PERIMETRO DE LOSA DE 12 CM. DE ESPESOR, CON MORTERO CEM-ARENA 1:5, INCLUYE: PREPARACION DE LA SUPERFICIE, LIMPIEZA DEL AREA, MATERIALES, CIMBRA, ANDAMIOS A CUALQUIER ALTURA, HERRAMIENTA, MANO DE OBRA, ACARREOS FUERA Y DENTRO DE LA OBRA. | M | 59.31 | 60.01 | 61.57 | 60.44 | 63.76 | 62.87 | 58.55 | 61.95 | 63.76
1901000095 | SUMINISTRO Y COLOCACION DE CUBIERTA DE MARMOL BLANCO TIPO CARRARA O BEGO NACIONAL DE 0.60x1.80 M. DE 3/4" DE ESPESOR SECCIONADO EN DOS PARTES IGUALES PARA DOS OVALINES ASENTADO CON PEGAZULEJO, PARA LOS OVALINES DE SOBREPONER INCLUYE: ZOCLOS Y FALDONES DE10 CMS. DESPERDICIOS, BOLEOS DE ARISTA, ACARREOS, MATERIALES, MANO DE OBRA Y HERRAMIENTA. | PZA | 4296.05 | 4296.05 | 4296.15 | 4296.15 | 4296.15 | 4296.15 | 4296.15 | 4296.15 | 4296.15
1901000096 | APLANADO EN MUROS CON MORTERO CEM-ARE 1:5, ACABADO PULIDO CON LLANA METALICA, INCL. EMBOQUILLADOS, REMATES, FORJADO RUSTICO, ANDAMIOS A CUALQUIER ALTURA, ACARREOS DENTRO Y FUERA DE LA OBRA, HERRAMIENTA Y MANO DE OBRA. | M2 | 154.19 | 156.58 | 161.8 | 157.99 | 169.11 | 166.11 | 151.55 | 163.19 | 169.11
1901000097 | SUMINISTRO Y APLICACION DE IMPERMEABILIZANTE TOP-2000 DE COMEX EN MUROS APLANADOS EN ALTURAS DE 0.41 A 0.75 MTS. INCLUYE: PREPARACION DE LA SUPERFICIE, ACARREOS DENTRO Y FUERA DE LA OBRA, HERRAMIENTA Y MANO DE OBRA. | M2 | 48.33 | 48.33 | 48.33 | 48.33 | 48.33 | 48.33 | 48.33 | 48.33 | 48.33
1901000098 | ENTORTADO EN AZOTEA CON MORTERO CEM-AR 1:5; INCLUYE: ACARREOS FUERA Y DENTRO DE LA OBRA, HERRAMIENTA Y MANO DE OBRA. CON UN ESPESOR PROMEDIO DE 4.0 CMS. | M2 | 96.07 | 99.69 | 107.91 | 101.96 | 119.39 | 114.76 | 92.08 | 109.92 | 119.39
1901000099 | SUMINISTRO Y COLOCACION DE AZULEJO DE COLOR BLANCO DE 15x15 EN MUROS INCLUYE: PEGA AZULEJO, LECHAREADO BLANCO, MATERIALES, MANO DE OBRA, ACARREOS DENTRO Y FUERA DE LA OBRA. | M2 | 376.88 | 376.88 | 376.89 | 376.89 | 376.89 | 376.89 | 376.89 | 376.89 | 376.89
1901000100 | SUMINISTRO DE ZOCLO DE CEMENTO ARENA CON MORTERO DE 1:5 DE 10 CM. DE ALTURA INCLUYE: CORTES, LECHADEADO CON CEMENTO GRIS, ACARREO, AJUSTES, DESPERDICIOS, NIVELACION, HERRAMIENTA, MANO DE OBRA Y LIMPIEZA. | M | 48.41 | 49.28 | 51.22 | 49.8 | 53.95 | 52.87 | 47.45 | 51.71 | 53.95
1901000101 | FABRICACION DE ATRAQUE DE CONCRETO PARA REGIDIZAR TUBERIA DE GAS Y AGUA EN LOSA DE AZOTEA DE SECCION 0.15x0.15x0.20 MTS. INCLUYE: CONCRETO F´C=250 KG/CM2, CIMBRADO, DESCIMBRADO, HERRAMIENTA, MANO DE OBRA, ACARREOS FUERA Y DENTRO DE LA OBRA. | PZA | 115.98 | 116.27 | 117.34 | 115.91 | 118.08 | 117.78 | 115.82 | 118 | 118.08
1901000102 | SUMINISTRO Y COLOCACION DE LOSETA DE BARRO DE 12 CMS. DE ANCHO EN PISO ASENTADO CON MORTERO CEMENTO ARENA 1:5 INCLUYE: MANO DE OBRA, ACARREOS DENTRO Y FUERA DE LA OBRA, HERRAMIENTAS Y MATERIALES | M | 123.31 | 125.58 | 130.72 | 126.98 | 137.9 | 134.99 | 120.81 | 131.99 | 137.9
1901000103 | SUMINISTRO Y COLOCACION DE REMATE DE PLASTICO (UNIPERFIL) PARA AZULEJO, INCLUYE:MATERIALES PARA SU FIJACION, HERRAMIENTA, MANO DE OBRA, ACARREOS DENTRO Y FUERA DE LA OBRA. | M | 17.59 | 17.59 | 17.6 | 17.6 | 17.6 | 17.6 | 17.6 | 17.6 | 17.6
1901000104 | CEJA PERIMETRAL DE CONCRETO F'C=250 KG/CM2 SECCION PROMEDIO DE 10x20 CMS. ARMADO CON VARILLA No.3 Y BASTON No.2 A CADA 25 CMS. DE LONGITUD, INCLUYE: CIMBRA APARENTE, DESCIMBRADO, MATERIALES, COLADO, MANO DE OBRA, HERRAMIENTAS, ACARREOS FUERA Y DENTRO DE LA OBRA. | M | 169.58 | 170.73 | 177.62 | 171.85 | 181.08 | 179.5 | 168.71 | 179.96 | 181.08
1901000105 | ESCALON DE CONCRETO F'C=200 KG/CM2 REFORZADO CON MALLA-LAC 6-6/4-4 Y VARILLA No.3 FORRADA CON LOSETA INTERCERAMIC MONTANA PLATINUM 30x30 CMS. EN ZOCLO Y HUELLA, REMATE CON NARIZ DE 5x5 CMS. CIRCULAR DE CONCRETO MARTELINADO, INCLUYE. CIMBRA APARENTE, TUBO PVC SANITARIO, CORTES DE LOSETA, MATERIALES, MANO DE OBRA, HERRAMIENTAS, ACARREOS FUERA Y DENTRO DE LA OBRA. | M | 444.93 | 446.41 | 449.23 | 444.51 | 453.65 | 454.53 | 444.08 | 452.85 | 454.53
1901000106 | CENEFA EN PISO DE 0.30 x0.08 MTS. CON CONCRETO LAVADO Y GRAVA SELECCIONADA, INCLUYE: PREPARACION, MATERIALES, MANO DE OBRA, HERRAMIENTAS, ACARREOS FUERA Y DENTRO DE LA OBRA. | M | 100.68 | 102.11 | 106.81 | 103.56 | 111.05 | 109.71 | 99.89 | 110.42 | 111.05
1901000107 | REMATE EN PRETILES DE AZOTEA DE 0.50x0.10 MTS. CON CONCRETO F'C=200 KG/CM2 REFORZADO CON MALLA-LAC 6-6/4-4 ACABADO CON PLANA, FORJADO DE NARIZ CON GOTERO, INCLUYE: CIMBRA COMUN, MATERIALES, DESCIMBRADO, MANO DE OBRA, HERRAMIENTAS, ACARREOS FUERA Y DENTRO DE LA OBRA. | M | 192.14 | 195.02 | 204.61 | 196.08 | 213.2 | 210.7 | 190.52 | 211.68 | 213.2
1901000108 | ENTORTADO EN AZOTEA PARA FORMACION DE DESNIVELES DE 4 A 11 CMS. DE ESPESOR CON MORTERO CEM-ARE 1:4 INCLUYE: MATERIALES, HERRAMIENTAS, MANO DE OBRA, ACARREOS FUERA Y DENTRO DE LA OBRA. | M2 | 196.38 | 203.4 | 218.69 | 207.53 | 240.04 | 231.31 | 188.6 | 222.83 | 240.04
1901000109 | FORJADO DE CHAFLAN EN LOSA Y MUROS DE 8x8 CMS. CON MORTERO CEM-ARE 1:4 INCLUYE: MATERIALES, HERRAMIENTAS, MANO DE OBRA, ACARREOS FUERA Y DENTRO DE LA OBRA. | M | 41.54 | 41.85 | 42.54 | 42.04 | 43.46 | 43.07 | 41.21 | 42.71 | 43.46
1901000110 | PLAFON FALSO CON METAL DESPLEGADO Y BASTIDOR DE ANGULO ESTRUCTURAL DE 1 1/2"x1/8" FIJADO A ESTRUCTURA CON TAQUETES, ACABADO CON APLANADO CEM-ARE 1:4, FINO ESPONJEADO, INCLUYE: BOQUILLAS, REMATES, MATERIALES, HERRAMIENTAS, MANO DE OBRA, ACARREOS FUERA Y DENTRO DE LA OBRA. | M2 | 578.99 | 582.01 | 588.75 | 582.45 | 597.97 | 594.17 | 575.64 | 590.51 | 597.97
1901000111 | CONSTRUCCION DE MOLDURA DE GRANITO DE SECCION 0.26x0.26x0.13 MTS. DE FORMA PIRAMIDAL EN REMATE DE CASTILLO, INCLUYE: FIJACION CON SOLDADURA, NIVELACION, CONCRETO, MATERIALES, MANO DE OBRA, HERRAMIENTAS, ACARREOS FUERA Y DENTRO DE LA OBRA. | PZA | 875.59 | 875.59 | 875.61 | 875.61 | 875.61 | 875.61 | 875.61 | 875.61 | 875.61
1901000112 | PISO DE CONCRETO F'C=250 KG/CM2 DE 15 CMS. DE ESPESOR ACABADO REGLEADO, LOSAS DE 3.06x2.00 MTS., JUNTAS FRIAS ACABADO CON VOLTEADOR, INCLUYE: COLADO, CIMBRADO Y DESCIMBRADO CON MADERA DE PINO DE 3a., MANO DE OBRA, HERRAMIENTAS, ACARREOS FUERA Y DENTRO DE LA OBRA. | M2 | 408.84 | 417.54 | 443.26 | 424.8 | 466.52 | 458.65 | 403.48 | 464.43 | 466.52
1901000113 | SUMINISTRO Y COLOCACION DE PISO DE AZULEJO ANTIDERRAPANTE DE 15x20 CMS. ASENTADO CON MORTERO CEM-ARE PROP.1:4 Y LECHADEADO CON CEMENTO BLANCO, INCLUYENDO: CORTES, AJUSTES, DESPERDICIOS, NIEVELACION, MANO DE OBRA, HERRAMIENTAS, LIMPIEZA, ACARREOS FUERA Y DENTRO DE LA OBRA. | M2 | 429.35 | 431.66 | 436.71 | 433.02 | 443.78 | 440.88 | 426.78 | 438.07 | 443.78
1901000114 | EMBOQUILLADO DE MEZCLA EN PUERTAS Y VENTANAS CON MORTERO CEM-CAL-ARE 1:3:12, INCLUYE: HERRAMIENTA, MATERIAL, MANO DE OBRA, ACARREOS FUERA Y DENTRO DE LA OBRA. | M | 45.59 | 45.84 | 46.49 | 46.22 | 47.27 | 46.93 | 45.4 | 46.63 | 47.27
1901000115 | PLAFON DE METAL DESPLEGADO CON MORTERO CEM-ARENA 1:5 TERMINADO ESPONJEADO, INCLUYE: CANALETA, METAL DESPLEGADO, SOPORTES, ANDAMIOS A CUALQUIER ALTURA, SUMINISTROS, LIMPIEZA, HERRAMIENTA, MANO DE OBRA, ACARREOS DENTRO Y FUERA DE LA OBRA Y TODO LO NECESARIO SEGUN PROYECTO. | M2 | 480.24 | 483.16 | 489.95 | 483.62 | 499.21 | 495.44 | 477.02 | 491.55 | 499.21
1901000116 | FABRICACION Y COLOCACIÒN DE CAJILLO DE TABLAROCA DE 13 MM DE ESPESOR, INCLUYE: CANALETA DE CARGA CAL. 22, CANAL LISTON CAL. 22 @ 61 CMS., PERFACINTA, REDIMIX, ALAMBRE GALVANIZADO CAL. 12 @ 1.00 MTS., TORNILLOS AUTOROSCABLES DE 1 ", ANDAMIOS, MATERIALES, MANO DE OBRA, ACARREOS DENTRO Y FUERA DE LA OBRA, TRABAJO TERMINADO SEGUN PROYECTO. | M2 | 883.12 | 883.12 | 883.14 | 883.14 | 883.14 | 883.14 | 883.14 | 883.14 | 883.14
1901000117 | SUMINISTRO Y COLOCACION DE ZOCLO DE ENCINO DE 7 CMS. DE ALTURA, INCLUYE: MATERIAL PARA SU FIJACION, HERRAMIENTA, MANO DE OBRA, ACARREOS FUERA Y DENTRO DE LA OBRA, TRABAJO TERMINADO. | M | 65.95 | 65.95 | 65.95 | 65.95 | 65.95 | 65.95 | 65.95 | 65.95 | 65.95
1901000118 | PISO DE CONCRETO DE F´C=200 KG/CM2 DE 10 CMS. DE ESPESOR ACABADO LAVADO COLOR NATURAL. INCLUYE: CRIBADO DE LA ARENA PARA OBTENER GRAZÓN DE 1", ACARREO FUERA Y DENTRO DE LA OBRA, COLADO, CIMBRADO Y DESCIMBRADO CON MADERA DE PINO DE TERCERA, MANO DE OBRA, HERRAMIENTA, REVOLVEDORA, LIMPIEZA CON CEPILLO, AGUA Y JABON. | M2 | 352.15 | 358.1 | 377.08 | 363.85 | 394.41 | 388.84 | 348.76 | 391.78 | 394.41
1901000119 | SUMINISTRO Y COLOCACION DE AZULEJO MODELO ELEGANCE COLOR BLANCO PARA PISO EN SERVICIOS SANITARIOS DE 30.5x30.5 CMS., PEGADO CON PEGA AZULEJO, CON BOQUILLEX, INCLUYE: HERRAMIENTA, MATERIALES, MANO DE OBRA, ACARREOS DENTRO Y FUERA DE LA OBRA. | M2 | 408.64 | 408.64 | 408.64 | 408.64 | 408.64 | 408.64 | 408.64 | 408.64 | 408.64
1901000120 | REVESTIMIENTO DE COLUMNAS CON LAMBRIN DE AZULEJO Y CENEFA CERAMICA DE 20x20 CMS. MARCA INTERCERAMIC, PEGADO CON ADHESIVO EPOXICO Y RESISTENTE AL ACIDO Y ELEMENTOS QUIMICOS, JUNTEADO CON BOQUILLA EPOXICA DE MODELO Y COLOR SEGUN PROYECTO. INCLUYE: PICADO DE COLUMNA PARA ELIMINAR ACABADO CON PINTURA VINILICA Y LOGRAR LA ADHERENCIA NECESARIA, UNIPERFIL BLANCO EN FORMACION DE ESQUINAS, CORTES, LECHADEADO, AJUSTES, DESPERDICIOS, NIVELACION, LIMPIEZA, HERRAMIENTAS, MANO DE OBRA, ACARREOS DENTRO Y FUERA DE LAOBRA. | M2 | 416.74 | 416.74 | 416.75 | 416.75 | 416.75 | 416.75 | 416.75 | 416.75 | 416.75
1901000121 | FORJADO DE CANALON DE CONCRETO F'C = 150 KG/CM2 ACABADO PULIDO,DE 10 CM. DE ANCHO POR 3 CMS. DE ALTURA. INCLUYE: NIVELACION, CIMBRA DE MADERA DE PINO DE TERCERA, LIMPIEZA, HERRAMIENTA, MANO DE OBRA Y ACARREOS FUERA Y DENTRO DE LA OBRA. | M | 103.49 | 105.55 | 112.66 | 107.58 | 119.19 | 117.17 | 100.7 | 116.52 | 119.19
1901000122 | FABRICACION DE CAJILLO DE TABLA ROCA DE 12 CM. DE ESPESOR PARA OCULTAR TUBERI DE INSTALACION ELECTRICA, HIDRAULICA Y/O VOZ DE DATO; A BASE DE ANGULO Y CANAL LISTON GALVANIZADO, TABLA ROCA EN 2 CARAS. INCLUYE: PERFACINTA, PIJA NEGRA DE 1", CLAVOS PARA CONCRETO 1", REDIMIX, HERRAMIENTA, ANDAMIOS A CUALQUIER ALTURA, MANO DE OBRA, ACARREOS DENTRO Y FUERA DE LA OBRA. | M2 | 842.66 | 842.66 | 842.68 | 842.68 | 842.68 | 842.68 | 842.68 | 842.68 | 842.68
1901000123 | PISO DE CONCRETO F'C=200 KG/CM2 DE 12 CMS. DE ESPESOR ACABADO PULIDO O RAYADO CON BROCHA DE PELO, LOSAS DE 3.06 X 2.00 MTS., JUNTAS FRIAS ACABADO CON VOLTEADOR, INCL.: COLADO, CIMBRADO Y DESCIMBRADO CON MADERA DE PINO DE 3a., REVOLVEDORA, MATERIALES, LIMPIEZA CON CEPILLO, AGUA Y JABON, HERRAMIENTA, MANO DE OBRA Y ACARREOS FUERA Y DENTRO DE LA OBRA. | M2 | 317.93 | 324.99 | 347.77 | 331.57 | 368.46 | 361.84 | 314.02 | 365.19 | 368.46
1901000124 | PISO DE CONCRETO F'C=250 KG/CM2 DE 12 CMS. DE ESPESOR EN CALLES, LOSAS DE 3.06 X 2.00 MTS., JUNTAS FRIAS ACABADO CON VOLTEADOR, INCL.: COLADO, CIMBRADO Y DESCIMBRADO CON MADERA DE PINO DE 3a., REVOLVEDORA, MATERIALES, LIMPIEZA CON CEPILLO, AGUA Y JABON, HERRAMIENTA, MANO DE OBRA Y ACARREOS FUERA Y DENTRO DE LA OBRA. | M2 | 327.26 | 334.33 | 354.95 | 340.12 | 373.6 | 367.23 | 322.84 | 371.99 | 373.6
1901000125 | SUMINISTRO Y COLOCACION DE MALLA DE ALAMBRE DE COBRE DE 60X60 A BASE DE ALAMBRE CAL. No.12 CON SOLDADURA DE LIGA METALICA ( 60 % ESTAÑO Y 40% PLOMO) INCL: HERRAMIENTA, MANO DE OBRA, ACARREOS DENTRO Y FUERA DE LA OBRA | M2 | 125.05 | 125.05 | 125.06 | 125.06 | 125.06 | 125.06 | 125.06 | 125.06 | 125.06
1901000126 | SUMINISTRO Y COLOCACION DE ALFOMBRA EN MUROS MCA.TERZA COLOR CAMUFLAJE INCL: MATERIALES, MANO DE OBRA ACARREOAS DENTRO Y FUERA DE LA OBRA | M2 | 220.15 | 220.15 | 220.16 | 220.16 | 220.16 | 220.16 | 220.16 | 220.16 | 220.16
1901000127 | SUMINISTRO Y COLOCACION DE ALFOMBRA COLOR 17005 MUSGO O SEGUN PROYECTO, STA. CLARA TIPO GUERRERO 273. INCLUYE: BAJO ALFOMBRA, PLASTICA O DE FIBRA, TIRAS DE PUAS PARA SU FIJACION, CORTES, AJUSTES, REMATES, DESPERDICIOS, HERRAMIENTA, MANO DE OBRA Y ACARREOS DENTRO Y FUERA DE LA OBRA. | M2 | 230.42 | 230.42 | 230.43 | 230.43 | 230.43 | 230.43 | 230.43 | 230.43 | 230.43
1901000128 | EMBOQUILLADO DE 1"X1" DE ESPESOR EN ACABADO CERROTEADO CON MOLDURA DE REMATE, CON MORTERO CEM-ARE 1:3 ACABADO ESPONJEADO, EN TERMINACION DE APLANADO CERROTEADO; INCL: ANDAMIOS, HERRAMIENTA MENOR Y MANO DE OBRA. | M | 115.48 | 115.58 | 115.78 | 115.64 | 116.05 | 115.93 | 115.37 | 115.84 | 116.05
1901000129 | CONSTRUCCION DE MURO DE FACHADA DE FORMA TRAPEZOIDAL EN AZOTEA DE 2.00X0.50X0.20 MTS. CON TABIQUE ROJO COMUN DE 7X14X28 CMS., DE 14 CMS. DE ESPESOR, ASENTADO CON MORTERO DE CEM-CAL-ARE. EN PROP1:2:6 CON APLANADO CON MORTERO CEM- ARE. 1:3 ACABADO PULIDO EN TODAS LAS CARAS; INCL.: CADENA Y CASTILLO DE CONCRETO DE F´C=150 KG/CM2, DE 15 X 15 CMS. DE SECCION ARMADA CON 4 VARS. DEL No. 3 Y EST. DEL No. 2 @ 20 CMS., CIMBRA Y DESCIMBRA, ACARREO Y ELEVACION DE LOS MATERIALES, HERRAMIENTA MENOR Y MANO DE OBRA. | PZA | 1653.2 | 1657.11 | 1683.54 | 1672.61 | 1695.97 | 1688.22 | 1647.38 | 1683.28 | 1695.97
1901000130 | CONSTRUCCION DE MURO DE FACHADA DE FORMA TRAPEZOIDAL EN AZOTEA DE 4.22X0.80X0.20 MTS. CON TABIQUE ROJO COMUN DE 7X14X28 CMS., DE 14 CMS. DE ESPESOR, ASENTADO CON MORTERO DE CEM-CAL-ARE. EN PROP 1:2:6. ; INCL.: CADENA Y CASTILLO DE CONCRETO DE F´C=150 KG/CM2, DE 15 X 30 CMS. DE SECCION ARMADA CON 4 VARS. DEL No. 3 Y EST. DEL No. 2 @ 20 CMS., CIMBRA Y DESCIMBRA, ACARREO Y ELEVACION DE LOS MATERIALES, HERRAMIENTA MENOR Y MANO DE OBRA. | PZA | 2332.45 | 2332.45 | 2373.82 | 2361.81 | 2379.79 | 2371.74 | 2327.91 | 2364.51 | 2379.79
1901000131 | FORJADO DE ESCALONES DE CONCRETO F'C = 150 KG/CM2, DE 17.5 CM. DE PERALTE Y 30 CM. DE HUELLA, CON CEJA DE 5 CMS. ACABADO RAYADO; INCLUYE: CIMBRA CON MADERA DE PINO DE TERCERA, NIVELACION, MATERIALES, HERRAMIENTA, MANO DE OBRA Y ACARREOS FUERA Y DENTRO DE LA OBRA. | M | 135.4 | 136.88 | 142.12 | 137.66 | 146.75 | 145.31 | 133.44 | 144.77 | 146.75
1901000132 | ENTRECALLE DE CEMENTO PULIDO DE 10 CMS DE ANCHO POR DOS CMS DE ESPESOR CON MORTERO DE CEM-ARE EN PROP. 1:5 ACABADO PULIDO FINO, EN MURO DE BALCON A TRES MTS DE ALTURA INCLUYE: DOS BIQUILLAS, TRAZO, MATERIALES MANO DE OBRA, ANDAMIOS A CUALQUIER ALTURA, ACARREOS DENTRO Y FUERA DE LA OBRA. | M | 134.58 | 134.85 | 135.42 | 135.01 | 136.24 | 135.91 | 134.27 | 135.6 | 136.24
1901000133 | SUMINISTRO Y COLOCACION DE JUNTA CONSTRUCTIVA ENTRE MUROS Y TRABES DE 15 CMS DE ANCHO Y 1" DE ESPESOR, A BASE DE POLIURETANO; INCLUYE: CORTES, FIJACION, HERRAMIENTA, ACARREOS FUERA Y DENTRO DE LA OBRA, MATERIALES Y MANO DE OBRA. | M | 66.25 | 66.25 | 66.25 | 66.25 | 66.25 | 66.25 | 66.25 | 66.25 | 66.25
1901000134 | SUMINISTRO Y COLOCACION DE METAL DESPLEGADO DE 15 CMS DE ANCHO PARA RESANE DE JUNTA CONSTRUCTIVA ENTRE MUROS Y TRABES (CON SU POSTERIOR ACABADO); INCLUYE: CORTES, FIJACION, HERRAMIENTA, ACARREOS FUERA Y DENTRO DE LA OBRA, MATERIALES Y MANO DE OBRA. | M | 55.76 | 55.76 | 55.76 | 55.76 | 55.76 | 55.76 | 55.76 | 55.76 | 55.76
1901000135 | ELABORACION DE JUNTA CONSTRUCTIVA A BASE DE CANAL DE LAMINA CAL. 18 (CON UN DESARROLLO DE 19 CMS) Y POLIURETANO DE 1" DE ESPESOR , INCLUYE: MATERIALES Y MANIOBRAS, HERRAMIENTA, MANO DE OBRA Y ACARREOS DENTRO Y FUERA DE LA OBRA. | M | 162.68 | 162.68 | 162.69 | 162.69 | 162.69 | 162.69 | 162.69 | 162.69 | 162.69
1901000136 | APLANADO CON MORTERO CEMENTO-ARENA 1:4, ACABADO PULIDO INCLUYE: PLOMEADO,PREPARACION DE LA SUPERFICIE,ANDAMIOS A CUALQUIER ALTURA. | M2 | 173.17 | 175.6 | 180.75 | 176.98 | 187.95 | 184.96 | 170.45 | 182.27 | 187.95
1901000137 | EMBOQUILLADO DE MEZCLA EN MUROS CON MORTERO CEM-CAL-ARE 1:3:12 INCLUYE: ADITIVO PARA UNIR CONCRETO NUEVO A VIEJO, HERRAMIENTA, MATERIALES, ANDAMIOS, MANO DE OBRA, HERRAMIENTA Y ACARREOS DENTRO Y FUERA DE LA OBRA. | M | 85 | 85.19 | 85.69 | 85.44 | 86.3 | 86.04 | 84.85 | 85.77 | 86.3
1901000138 | FORJADO DE ESCALONES DE CONCRETO F'C = 150 KG/CM2, DE 17 CM. DE PERALTE Y 30 CM. DE HUELLA; INCLUYE: CIMBRA CON MADERA DE PINO DE TERCERA, NIVELACION, MATERIALES, HERRAMIENTA, MANO DE OBRA Y ACARREOS FUERA Y DENTRO DE LA OBRA. | M | 130.5 | 131.95 | 137.21 | 132.73 | 141.84 | 140.39 | 128.53 | 139.86 | 141.84
1901000139 | SUMINISTRO Y COLOCACION DE JUNTA CONSTRUCTIVA A BASE DE POLIURETANO DE 5 CMS. DE ESPESOR INCLUYE: HERRAMIENTAS, MATERIAL, MANO DE OBRA Y ACARREOS FUERA Y DENTRO DE LA OBRA. | M2 | 45.92 | 45.92 | 45.92 | 45.92 | 45.92 | 45.92 | 45.92 | 45.92 | 45.92
1901000140 | CHAFLAN DE CONCRETO F´C=150 KG/CM2 EN REMATE DE ADOQUIN PARA ENCAUSAR EL AGUA HACIA LAS REGILLAS DE 15 CMS. DE ANCHO x10x11 CMS. INCLUYE: MANO DE OBRA, HERRAMIENTAS, MATERIALES, ACARREOS FUERA Y DENTRO DE LA OBRA. | M | 53.94 | 54.25 | 55.35 | 54.58 | 56.35 | 56.04 | 53.51 | 55.94 | 56.35
1901000141 | PISO DE CONCRETO DE F´C=250 KG/CM2 DE 15 CMS., DE ESPESOR ACABADO PULIDO O RAYADO CON BROCHA DE PELO, LOSA DE 3.06x2.00 M., JUNTAS FRIAS ACABADO CON VOLTEADOR; INCLUYE: ACARREO FUERA Y DENTRO DE LA OBRA, COLADO, CIMBRADO Y DESCIMBRADO CON MADERA DE PINO DE TERCERA, MANO DE OBRA, HERRAMIENTA, REVOLVEDORA, LIMPIESA CON CEPILLO, AGUA Y JABON | M2 | 338.76 | 347.6 | 373.29 | 355.23 | 396.64 | 388.68 | 333.21 | 394.69 | 396.64
1901000143 | CONSTRUCCION DE ARCO PARA FORMACION DE PORTICO DE SECCION 3.15x1.20 MTS. A BASE DE PANEL COVINTEC DE 3", ANCLADO CONJ ACERO No.3 DE 1.30 MTS. DE DESARROLLO, INCLUYE: FABRIMALLA PLANA, FABRIMALLA ESQUINERO, ALAMBRE RECOCIDO, FORJADO CON MORTERO CEM-ARE 1:4, APLANADO ACABADO ESPONJEADO, CORTES, DESPERDICIOS, HERRAMIENTA, MANO DE OBRA, ACARREOS FUERA Y DENTRO DE LA OBRA. | PZA | 6616.13 | 6666.44 | 6830.61 | 6726.18 | 6983.24 | 6916.08 | 6570.12 | 6854.2 | 6983.24
1901000144 | CONSTRUCCION DE ARCO PARA FORMACION DE PORTICO DE SECCION 2.72x1.20 MTS. A BASE DE PANEL COVINTEC DE 3", ANCLADO CONJ ACERO No.3 DE 1.30 MTS. DE DESARROLLO, INCLUYE: FABRIMALLA PLANA, FABRIMALLA ESQUINERO, ALAMBRE RECOCIDO, FORJADO CON MORTERO CEM-ARE 1:4, APLANADO ACABADO ESPONJEADO, CORTES, DESPERDICIOS, HERRAMIENTA, MANO DE OBRA, ACARREOS FUERA Y DENTRO DE LA OBRA. | PZA | 6359.91 | 6408.74 | 6569.35 | 6468.7 | 6717.58 | 6652.3 | 6315.28 | 6592.15 | 6717.58
1901000145 | CONSTRUCCION DE ARCO PARA FORMACION DE PORTICO DE SECCION 1.10x1.20 MTS. A BASE DE PANEL COVINTEC DE 3", ANCLADO CONJ ACERO No.3 DE 1.30 MTS. DE DESARROLLO, INCLUYE: FABRIMALLA PLANA, FABRIMALLA ESQUINERO, ALAMBRE RECOCIDO, FORJADO CON MORTERO CEM-ARE 1:4, APLANADO ACABADO ESPONJEADO, CORTES, DESPERDICIOS, HERRAMIENTA, MANO DE OBRA, ACARREOS FUERA Y DENTRO DE LA OBRA. | PZA | 2689.77 | 2698.49 | 2746.81 | 2704.99 | 2774.06 | 2760.85 | 2682.71 | 2749.08 | 2774.06
1901000146 | SUMINISTRO Y COLOCACION DE MALLA GALLINERO CAL 25, FRANJA DE 30 CMS. DE ANCHO, SOBRE PTR QUE SOPORTA EL MURO PANEL COVINTEC, PARA CUBRIRLO CON EL APLANADO DEL MURO, INCLUYE: SUJECION A ESTRUCTURA HASTA UNA ALTURA DE 8 MTS., HERRAMIENTA, MANO DEOBRA, Y ACARREOS FUERA Y DENTRO DE LA OBRA. | M | 24.87 | 24.87 | 25.04 | 25 | 25.04 | 25.01 | 24.84 | 24.93 | 25.04
1901000147 | SARDINEL A BASE DE CONCRETO F´C=250 KG/CM2 DE 10x12 CMS. ARMADO CON 3 VARS. No. 3 F´Y=4200 KG/CM2, ESTRIBOS No. 2 @ 20 CMS. INCLUYE: HERRAMIENTA, MANO DE OBRA, ACARREOS FUERA Y DENTRO DE LA OBRA, CIMBRA COMUN.(SARDINEL EN LOSA) | M | 176.26 | 176.96 | 184.39 | 181.17 | 186.92 | 185.4 | 175.47 | 185.19 | 186.92
1901000148 | SARDINEL A BASE DE CONCRETO F´C=150 KG/CM2 DE 5x12 CMS. SIN ARMAR. INCLUYE: HERRAMIENTA, MANO DE OBRA, ACARREOS FUERA Y DENTRO DE LA OBRA, CIMBRA COMUN.(SARDINEL EN LOSA) | M | 63.51 | 63.83 | 65.11 | 63.76 | 66.17 | 65.83 | 63.05 | 65.7 | 66.17
1901000149 | SUMINISTRO Y COLOCACION DE MALLA TIPO GALLINERO DE 1" EN MURO DE CONCRETO, INCLUYE: HERRAMIENTA, COLOCACION, TRASLAPES, FIJACION CON CLAVO PARA CONCRETO, HERRAMIENTA, MANO DE OBRA, A CUALQUIER ALTURA. | M2 | 28.02 | 28.02 | 28.03 | 28.03 | 28.03 | 28.03 | 28.03 | 28.03 | 28.03
1901000150 | SUMINISTRO Y COLOCACION DE LAMBRIN DE AZULEJO DE 20x30 CM. Y CENEFA CERAMICA DE 10x20 CMS., (MARCA INTERCERAMIC, VITROMEX, PORCELANITE), MODELO Y COLOR SEGUN PROYECTO, PEGADO CON PEGAZULEJO Y JUNTEADO CON CEMENTO BLANCO, INCLUYE: CORTES, LECHADEADO, AJUSTES, DESPERDICIOS, NIVELACION, LIMPIEZA, HERRAMIENTA, MANO DE OBRA Y ACARREOS FUERA Y DENTRO DE LA OBRA. | M2 | 537.03 | 537.03 | 537.04 | 537.04 | 537.04 | 537.04 | 537.04 | 537.04 | 537.04
1901000151 | SUMINISTRO Y COLOCACION DE CINTA ADHESIVA DE 5 CM. DE ANCHO PARA FORMACION DE ENTRECALLE PARA FORMACION DE APLANADOS, INCLUYE: PREPARACION DE LA SUPERFICIE, ANDAMIOS A CUALQUIER ALTURA, RETIRO, HERRAMIENTA, MANO DE OBRA, ACARREOS FUERA Y DENTRO DE LA OBRA. (TRABAJO TERMINADO) | M | 7.7 | 7.7 | 7.7 | 7.7 | 7.7 | 7.7 | 7.7 | 7.7 | 7.7
1901000152 | SUMINISTRO Y COLOCACION DE CAJILLO A BASE DE TABLA ROCA, EN FORMA CIRCULAR DE 80 CM DE DIAMETRO, PARA FORRO DE COLUMNAS, INCLUYE: MATERIALES, CORTES, DESPERDICIOS, MANO DE OBRA Y HERRAMIENTA, ACARREOS DENTRO Y FUERA DE LA OBRA. | M | 1099.28 | 1099.28 | 1099.33 | 1098.83 | 1099.33 | 1099.33 | 1099.3 | 1099.33 | 1099.33
1901000153 | SUMINISTRO Y COLOCACION DE CAJILLO A BASE DE TABLA ROCA, EN FORMA OVALADA DE 90 CM DE DIAMETRO MENOR Y 130 CM DE DIAMETRO MAYOR, PARA FORRO DE COLUMNAS, INCLUYE: MATERIALES, CORTES, DESPERDICIOS, MANO DE OBRA Y HERRAMIENTA, ACARREOS DENTRO Y FUERA DE LA OBRA. | M | 722.46 | 722.46 | 722.48 | 722.48 | 722.48 | 722.48 | 722.48 | 722.48 | 722.48
1901000154 | SUMINISTRO Y COLOCACION DE CAJILLO A BASE DE TABLAROCA, EN FORMA DE "L" DE 0.40x0.50 MTS. EN SUS LADOS (ESCUADRA), PARA FORRO DE COLUMNAS, INCLUYE: MATERIALES, CORTES, DESPERDICIOS, MANO DE OBRA Y HERRAMIENTA, ACARREOS DENTRO Y FUERA DE LA OBRA. | M | 334.76 | 334.76 | 334.77 | 334.77 | 334.77 | 334.77 | 334.77 | 334.77 | 334.77
1901000155 | SUMINISTRO Y COLOCACION DE CAJILLO A BASE DE TABLA ROCA, EN FORMA DE "U" DE 40x50x40 CMS. EN SUS LADOS (DOBLE ESCUADRA), PARA FORRO DE COLUMNAS, INCLUYE: MATERIALES, CORTES, DESPERDICIOS, MANO DE OBRA Y HERRAMIENTA, ACARREOS DENTRO Y FUERA DE LA OBRA. | M | 436.03 | 436.03 | 436.04 | 436.04 | 436.04 | 436.04 | 436.04 | 436.04 | 436.04
1901000156 | PLAFON DE CONCRETO APARENTE DE 5cms. DE ESPESOR F'C=250 kg /cm2, ARMADO CON VARILLAS No. 3, @ 20cms EN AMBOS SENTIDOS, INCLUYE: ANCLAJE DEL ARMADO A LA TRABE, ARMADO, COLADO, VIBRADO, CURADO, CIMBRA APARENTE, DESCIMBRADO, MATERIALES, HERRAMIENTAS, MANO DE OBRA, ACARREOS FUERA Y DENTRO DE LA OBRA. (SEGÚN PROYECTO). | M2 | 559.11 | 562.03 | 586.1 | 571.55 | 594.75 | 590.82 | 558.47 | 593.97 | 594.75
1901000157 | REPOSICION DE PISO O BANQUETA DE CONCRETO F'C=150 KG/CM2 DE 10 CMS. DE ESPESOR, EN SECCIONES INCL.: CIMBRA EN FRONTERAS, MATERIALES, LIMPIEZA, CURADO, HERRAMIENTA, MANO DE OBRA Y ACARREOS FUERA Y DENTRO DE LA OBRA. | M2 | 261.13 | 266.53 | 285.37 | 272.28 | 302.68 | 297.39 | 253.79 | 295.58 | 302.68
1901000158 | SUMINISTRO Y COLOCACION DE ADITIVO PARA UNIR CONCRETO VIEJO CON NUEVO, CON ADITIVO PROTECTO BOND CON PROP. 1 LTO X CADA 6 M2 EN LOSA DE AZOTEA, INCLUYE: PREPARACION DE LA SUPERFICIE, COLOCACION DEL MATERIAL, MANO DE OBRA, TRABAJO TERMINADO. | M2 | 23.84 | 23.84 | 23.85 | 23.85 | 23.85 | 23.85 | 23.85 | 23.85 | 23.85
1901000159 | SUMINISTRO Y COLOCACION DE GUARNICION EN ANDADORES DE SECCION 0.04x0.04 MTS. DE CONCRETO F´C=150 KG/CM2; CON REFUERZOS DE ALAMBRON DE 10 CMS. DE LONG. @ 35 CMS. ACABADO PULIDO, INCLUYE: COLADO, CIMBRADO, CURADO, HERRAMIENTAS, ACARREOS FUERA Y DENTRO DE LA OBRA, TRABAJO TERMINADO. | M | 41.62 | 41.74 | 42.29 | 42.07 | 42.68 | 42.46 | 41.38 | 42.25 | 42.68
1901000160 | SUMINISTRO Y COLOCACION DE ARENA LIMPIA DE RIO PARA FORMAR ARENERO EN AREA DE JUEGOS INFANTILES, INCLUYE MANO DE OBRA HERRAMIENTA Y ACARREOS DENTRO Y FUERA DE LA OBRA. | M3 | 386.78 | 435.71 | 599.14 | 484.67 | 824.08 | 746.59 | 337.89 | 599.7 | 824.08
1901000161 | PISO DE LOSETA DE 20x20 CMS. ASENTADO CON PEGAZULEJO, INCLUYE CORTES LECHADEADO CON CEMENTO BLANCO, AJUSTES, DESPERDICIO, COLOCACION, NIVELACION, LIMPIEZA, HERRAMIENTA, MANO DE OBRA Y ACARREOS DENTRO Y FUERA DE LA OBRA. | M2 | 389.47 | 389.47 | 389.48 | 389.48 | 389.48 | 389.48 | 389.48 | 389.48 | 389.48
1901000162 | CONSTRUCCION DE BANCA DE CONCRETO, ACABADO PULIDO, INCLUYE FCONCRETO F'c= 200 KG/CM2, REFUERZO DE MALLA LAC 6-6/4-4, GOTERO, CIMBRA APARENTE DE 40 CM. DE ANCHO Y RESPALDO DE 10x10 CM.S DE ACUERDO A PROYECTO | M | 398.77 | 402.23 | 416.16 | 402.69 | 426.4 | 424.55 | 396.83 | 424.54 | 426.4
1901000163 | APLANADO CERROTEADO DE MUROS DE CONCRETO, A BASE DE CONCRETO FC=150 KG/CM2, DE 2.5 A 3 CM. DE ESPESOR, INCLUYE: ENBOQUILLADOS, REMATES, MATERIALES, ANDAMIOS A CUALQUIER ALTURA, ACARREOS FUERA Y DENTRO DE LA OBRA, HERRAMIENTA Y MANO DE OBRA. | M2 | 201.04 | 202.77 | 208.86 | 204.67 | 214.46 | 212.76 | 198.66 | 212.15 | 214.46
1901000164 | CHAFLAN DE CONCRETO F´C=150 KG/CM2, E IMPERMEABILIZANTE INTEGRAL FESTERGRAL, HECHO EN OBRA DE 20x20 CMS PROMEDIO; INCLUYE: PREPARACION DEL AREA, HERRAMIENTA, MATERIALES, MANO DE OBRA Y ACARREOS FUERA Y DENTRO DE LA OBRA. | M | 80.98 | 82.02 | 85.67 | 83.16 | 89.04 | 88.02 | 79.56 | 87.67 | 89.04
1901000169 | HECHURA DE CHAFLAN DE 10 CMS. DE ESPESOR, ACABADO PULIDO, INCLUYE: CHAFLAN DE MADERA DE 3/4" MORTERO CEM-ARE 1:5, MANO DE OBRA, HERRAMIENTAS ACARREOS DENTRO Y FUERA DE LA OBRA. | M | 101.79 | 102.52 | 104.17 | 102.98 | 106.49 | 105.55 | 101 | 104.58 | 106.49
1901000170 | PISO DE CONC. F'C=150KG/CM2 DE 10 CMS. ESP. ACABADO LAVADO, LOSAS DE 3.06 X 2.00 MTS., JUNTAS FRIAS; INCLUYE: ACARREO FUERA Y DENTRO DE LA OBRA, COLADO, CIMBRADO Y DESCIMBRADO CON MADERA DE PINO DE TERCERA, MANO DE OBRA, HERRAMIENTA, REVOLVEDORA, LIMPIEZA CON CEPILLO, AGUA Y JABON. | M2 | 413.68 | 419.14 | 441.93 | 426.12 | 460.72 | 455.78 | 407.64 | 456.37 | 460.72
1901000171 | SUM. PISO DE MOSAICO DE PASTA ( 30 X 30 CM) ASENTADO CON MORTERO CEMENTO-ARENA 1:4 INCLUYE: CORTES, LECHADEADO, AJUSTES, DESPERDICIOS, NIVELACION, LIMPIEZA, HERRAMIENTA, MANO DE OBRA Y ACARREOS FUERA Y DENTRO DE LA OBRA. | M2 | 344.47 | 346.34 | 350.44 | 347.45 | 356.13 | 353.78 | 342.39 | 351.53 | 356.13
1901000172 | ELABORACIÓN DE GOTERO DE 2.5X2.5 CMS. CON MORTERO CEM-ARE 1:3, INCLUYE: CIMBRA APARENTE, DESCIMBRADO, HERRAMIENTA Y MANO DE OBRA, ACARREOS FUERA Y DENTRO DE LA OBRA. | M | 133.7 | 134.2 | 135.28 | 133.91 | 136.64 | 136.03 | 133.13 | 135.57 | 136.64
1901000180 | SUM. Y COLOC. DE LOSETA PORCELANITE O LAMOSA DE 20 X 20 O 15 X 20 CMS. DE COLOR ASENTADO CON PEGAZULEJO, JUNTEADO CON CEMENTO BLANCO, INCLUYE: RECORTES, CORTES A 45°, LIMPIEZA CON CEPILLO, AGUA Y ACIDO C., FORJADO DE MURO ACABADO CON PLANA DE MADERA, ACARREOS FUERA Y DENTRO DE LA OBRA, MATERIALES, HERRAMIENTA, LIMPIEZA Y MANO DE OBRA. | M2 | 524.54 | 526.77 | 532.69 | 530.11 | 539.17 | 536.26 | 523.04 | 533.82 | 539.17
1901000181 | SUM. Y COLOC. DE LOSETA INTERCERAMIC DE 20 X 20 CMS. DE COLOR ASENTADO CON PEGAZULEJO, INCLUYE: CORTES, LECHADEADO CON CEMENTO BLANCO, AJUSTES, DESPERDICIOS, NIVELACION, LIMPIEZA, HERRAMIENTA, MANO DE OBRA Y ACARREOS FUERA Y DENTRO DE LA OBRA. | M2 | 417.11 | 417.11 | 417.12 | 417.12 | 417.12 | 417.12 | 417.12 | 417.12 | 417.12
1901000182 | SUM. Y COLOC. DE LOSETA PORCELANITE O LAMOSA DE 20 X 20 O 15 X 20 CMS. DE COLOR ASENTADO CON PEGAZULEJO, JUNTEADO CON CEMENTO BLANCO, INCLUYE: RECORTES, CORTES A 45°, LIMPIEZA CON CEPILLO, AGUA Y ACIDO CLOHIDRICO, FORJADO DE MURO ACABADO CON PLANA DE MADERA, ACARREOS FUERA Y DENTRO DE LA OBRA, MATERIALES, HERRAMIENTA, LIMPIEZA Y MANO DE OBRA. | M2 | 521.73 | 523.94 | 529.85 | 527.31 | 536.32 | 533.44 | 520.22 | 530.98 | 536.32
1901000183 | SUMINISTRO Y COLOCACION DE PISO DE LOSETA LAMOSA DE 33 X 33 CMS. DE COLOR, ASENTADO CON MORTERO CEM-ARENA PROP. 1:4, LA JUNTA EN LA LOSETA SERA DE BOQUILLEX, INCL.: CORTES, LECHADEADO, AJUSTES, DESPERDICIOS, NIVELACION, LIMPIEZA, HERRAMIENTA, MANO DE OBRA Y ACARREOS FUERA Y DENTRO DE LA OBRA. | M2 | 504.8 | 507.14 | 512.26 | 508.52 | 519.37 | 516.46 | 502.24 | 513.62 | 519.37
1901000184 | SUMINISTRO Y COLOCACIÓN DE LOSETA LAMOSA DE 20 X 20 CMS. DE COLOR, ASENTADO CON PEGAZULEJO, JUNTEADO CON CEMENTO BLANCO. INCLUYE: RECORTES, CORTES A 45°, LECHADEADO, LIMPIEZA CON CEPILLO, AGUA Y ÁCIDO, ACARREOS DENTRO Y FUERA DE LA OBRA, AJUSTES, DESPERDICIO, NIVELACIÓN, HERRAMIENTA Y MANO DE OBRA. | M2 | 322.8 | 322.8 | 322.81 | 322.81 | 322.81 | 322.81 | 322.81 | 322.81 | 322.81
1901000185 | HECHURA DE CHAFLAN DE CONCRETO DE F´C=150 KG/CM2 DE 10 CMS. DE ESP. EN COSTADO DE TANQUE ELEVADO A BASE DE MORTERO CEM-ARE PROP. 1:3, INCLUYE, HERRAMIENTA, MANO DE OBRA Y ACARREOS FUERA Y DENTRO DE LA OBRA | M | 187.2 | 192.46 | 210.7 | 198.13 | 227.53 | 222.4 | 180.06 | 220.63 | 227.53
1901000186 | SUMINISTRO Y COLOCACION DE LOSETA INTERCERAMIC DE 30 X 30 CMS. DE COLOR, MODELO MONTAÑA, ASENTADO CON MORTERO CEM-ARENA PROP. 1:4, LA JUNTA EN LA LOSETA SERA DE BOQUILLEX, INCL.: CORTES, LECHADEADO, AJUSTES, ACARREOS FUERA Y DENTRO DE LA OBRA. | M2 | 330.42 | 331.81 | 334.88 | 332.66 | 339.15 | 337.41 | 328.87 | 335.71 | 339.15
1901000187 | SUM. Y COLOC. DE LOSETA INTERCERAMIC (AZULEJO) MODELO TOILET BLANCO DE 1a. ASENTADO CON PEGAZULEJO, JUNTEADO CON CEMENTO BLANCO, INCLUYE: APLANADO DE MURO CON MORTERO CEMENTO CALHIDRA ARENA EN PROPORCION 1:3:20 ACABADO CON PLANA DE MADERA, RECORTES, CORTES A 45 GRADOS, LIMPIEZA CON CEPILLO, AGUA Y ACIDO C., ACARREOS FUERA Y DENTRO DE LA OBRA, MATERIALES, HERRAMIENTA, LIMPIEZA Y MANO DE OBRA. | M2 | 407.1 | 408.49 | 411.56 | 409.33 | 415.84 | 414.08 | 405.54 | 412.38 | 415.84
1901000188 | SUMINISTRO Y COLOCACION DE LOSETA INTERCERAMIC DE 30 X 30 CMS. DE COLOR, MODELO ALASKA, ASENTADO CON MORTERO CEM-ARENA PROP. 1:4, LA JUNTA EN LA LOSETA SERA DE BOQUILLEX, INCL.: CORTES, LECHADEADO, AJUSTES, ACARREOS FUERA Y DENTRO DE LA OBRA. | M2 | 378.71 | 380.12 | 383.18 | 380.95 | 387.46 | 385.71 | 377.17 | 384.01 | 387.46
1901000189 | SUMINISTRO Y COLOCACION DE LOSETA DE CERAMICA DE 30x30cms. O 33x33cms. USO COMERCIAL, TRAFICO INTENSO, (MARCA INTERCERAMIC, VITROMEX O PORCELANITE) O SIMILAR EN CALIDAD Y COSTO, PEGADO CON ADHESIVO EPOXICO RESISTENTE A ACIDOS Y ELEMENTOS QUIMICOS, JUNTEADO CON BOQUILLA EPOXICA DE 8mm, MODELO Y COLOR SEGUN PROYECTO; INCLUYE: CORTES, LECHADEADO, AJUSTES, DESPERDICIOS, NIVELACION, LIMPIEZA, HERRAMIENTA, MANO DE OBRA Y ACARREOS FUERA Y DENTRO DE LA OBRA. | M2 | 484.39 | 484.39 | 484.4 | 484.4 | 484.4 | 484.4 | 484.4 | 484.4 | 484.4
1901000190 | SUMINISTRO Y COLOCACION DE LAMBRIN DE AZULEJO Y CENEFA CERAMICA DE 20x20cms. (MARCA INTERCERAMIC, VITROMEX, PORCELANITE O LOSETA DE BARRO) , O SIMILAR EN CALIDAD Y COSTO, PEGADO CON PEGAZULEJO Y JUNTEADO CON CEMENTO BLANCO, INCLUYE: MODELO Y COLOR SEGUN PROYECTO,CORTES, LECHADEADO, AJUSTES, DESPERDICIOS, NIVELACION, LIMPIEZA, HERRAMIENTA, MANO DE OBRA Y ACARREOS FUERA Y DENTRO DE LA OBRA. | M2 | 478.71 | 478.71 | 478.72 | 478.72 | 478.72 | 478.72 | 478.72 | 478.75 | 478.75
1901000191 | SUMINISTRO Y COLOCACION DE LAMBRIN DE AZULEJO Y CENEFA CERAMICA DE 20x20cms. (MARCA INTERCERAMIC, VITROMEX, PORCELANITE O LOSETA DE BARRO) , O SIMILAR EN CALIDAD Y COSTO, PEGADO CON ADHESIVO EPOXICO RESISTENTE A ACIDOS Y ELEMENTOS QUIMICOS, JUNTEADO CON BOQUILLA EPOXICA DE 3mm MODELO Y COLOR SEGUN PROYECTO, INCLUYE: CORTES, LECHADEADO, AJUSTES, DESPERDICIOS, NIVELACION, LIMPIEZA, HERRAMIENTA, MANO DE OBRA Y ACARREOS FUERA Y DENTRO DE LA OBRA. | M2 | 699.48 | 699.48 | 699.5 | 699.5 | 699.5 | 699.5 | 699.5 | 699.5 | 699.5
1901000192 | SUMINISTRO Y COLOCACION DE LOSETA CERAMICA PARA SANITARIOS DE 30x30cms. O 33x33cms. (MARCA INTERCERAMIC, VITROMEX O PORCELANITE), O SIMILAR EN CALIDAD Y COSTO, MODELO Y COLOR SEGUN PROYECTO, PEGADO CON PEGAZULEJO Y JUNTEADO CON CEMENTO BLANCO, INCLUYE: CORTES, LECHADEADO, AJUSTES, DESPERDICIOS, NIVELACION, LIMPIEZA, HERRAMIENTA, MANO DE OBRA Y ACARREOS FUERA Y DENTRO DE LA OBRA. | M2 | 391.25 | 391.25 | 391.26 | 391.26 | 391.26 | 391.26 | 391.26 | 391.26 | 391.26
1901000193 | SUMINISTRO Y COLOCACION DE LOSETA INTERCERAMIC, PORCELANITE O VITROMEX DE 30x30 O 33x33 CMS. DE COLOR, ASENTADO CON MORTERO CEM-ARENA PROP. 1:4, LA JUNTA EN LA LOSETA SERA DE BOQUILLEX, INCL.: CORTES, LECHADEADO, AJUSTES, ACARREOS FUERA Y DENTRO DE LA OBRA. | M2 | 418.58 | 419.99 | 423.06 | 420.83 | 427.34 | 425.58 | 417.04 | 423.89 | 427.34
1901000194 | SUMINISTRO Y COLOCACION DE LOSETA INTERCERAMIC DE 30 X 30 CMS. DE COLOR, MODELO ALASKA, ASENTADO CON MORTERO CEM-ARENA PROP. 1:4,, INCL.: CORTES, LECHADEADO, AJUSTES, ACARREOS FUERA Y DENTRO DE LA OBRA (SIN BOQUILLES). | M2 | 376.63 | 378.03 | 381.09 | 378.88 | 385.36 | 383.62 | 375.07 | 381.93 | 385.36
1901000195 | SUMINISTRO Y COLOCACION DE TEJA DE BARRO TIPO ARABE, EN CUMBRERA CON MORTERO CEMENTO CAL-ARENA 1:3:12 A UNA ALTURA DE 7.00 MTSINCLUYE: TRASLAPE DE 10 CMS., MANO DE OBRA, HERRAMIENTA, ACARREOS DENTRO Y FUERA DE LA OBRA. | M | 57.29 | 58.31 | 61.13 | 59.76 | 64.39 | 62.99 | 56.51 | 61.58 | 64.39
1901000196 | COLOCACION DE TEJA DE BARRO TIPO ARABE REHABILITADA, EN CUMBRERA CON MORTERO CEMENTO CAL-ARENA 1:3:12 A UNA ALTURA DE 7.00 MTS INCLUYE: TRASLAPE DE 10 CMS., MANO DE OBRA, HERRAMIENTA, ACARREOS DENTRO Y FUERA DE LA OBRA. | M | 46.19 | 47.23 | 50.03 | 48.67 | 53.3 | 51.92 | 45.41 | 50.47 | 53.3
1901000197 | SUMINISTRO Y COLOCACION DE LOSETA PAM DE 33 X 33 CMS. DE COLOR TERRA, ASENTADO CON MORTERO CEM-ARE PROP. 1:4, LA JUNTA EN LA LOSETA SERA DE BOQUILLEX, INCLUYE: CORTES, LECHEADO, AJUSTES FUERA Y DENTRO DE LA OBRA. | M2 | 353.24 | 353.69 | 354.68 | 353.95 | 356.04 | 355.47 | 352.76 | 355 | 356.04
1901000198 | APLANADO DE MUROS CON MORTERO CEM-ARENA 1:3, ACABADO PULIDO; INCLUYE: PLOMEADO, PREPARACION DE LA SUPERFICIE, ANDAMIOS A CUALQUIER ALTURA, HERRAMIENTA, ACARREOS FUERA Y DENTRO DE LA OBRA Y MANO DE OBRA. | M2 | 158.12 | 160.29 | 164.35 | 161.24 | 170.07 | 167.55 | 155.67 | 165.91 | 170.07
1901000199 | APLANADO DE MUROS CON MORTERO CEM-ARENA 1:4 A PLOMO Y REGLA, ACABADO CON PLANA DE MADERA; INCLUYE: EMBOQUILLADOS, REMATES, PREPARACION DE LA SUPERFICIE, MATERIALES, ANDAMIOS, HERRAMIENTA, MANO DE OBRA, ACARREOS FUERA Y DENTRO DE LA OBRA. | M2 | 117.89 | 120.36 | 125.7 | 121.79 | 133.15 | 130.1 | 115.2 | 127.12 | 133.15
1901000200 | SUMINISTRO Y COLOCACION DE BOQUILLA EPOXICA EN PISOS DE LOSETA, INCLUYE: MATERIALES, MANO DE OBRA, ACARREOS DENTRO Y FUERA DE LA OBRA. | M2 | 31 | 31 | 31 | 31 | 31 | 31 | 31 | 31 | 31
1901000201 | SUM. ZOCLO INTERCERAMIC DE 10 CM.DE ALTURA, ASENTADO CON PEGAZULEJO; INCLUYE: CORTES, LECHADEADO CON CEMENTO BLANCO, AJUSTES, DESPERDICIOS, NIVELACION, LIMPIEZA, HERRAMIENTA, MANO DE OBRA Y ACARREOS FUERA Y DENTRO DE LA OBRA. | M | 101.9 | 101.9 | 101.9 | 101.9 | 101.9 | 101.9 | 101.9 | 101.9 | 101.9
1901000202 | SUMINISTRO DE ZOCLO DE CERAMICA DE 10 CM.DE ALTURA, ( MARCA INTERCERAMIC, VITROMEX O PORCELANITE), MODELO COLOURS COLOR YELLOW MANGO PEGADO CON PEGAZULEJO Y JUNTEADO CON CEMENTO BLANCO ; INCLUYE: CORTES, LECHADEADO CON CEMENTO BLANCO, AJUSTES, DESPERDICIOS, NIVELACION, LIMPIEZA, HERRAMIENTA, MANO DE OBRA Y ACARREOS FUERA Y DENTRO DE LA OBRA. | M | 100.57 | 100.57 | 100.58 | 100.58 | 100.58 | 100.58 | 100.58 | 100.58 | 100.58
1901000203 | SUMINISTRO Y COLOCACION DE ADHESIVO EPOXICO POLIAMINICO DE 2 COMPONENTES 100% SOLIDOS MCA FESTER O SIMILAR EN CALIDAD Y COSTO, INCLUYE: MATERIALES, MANO DE OBRA Y ACARREOS FUERA Y DENTRO DE LA OBRA. | M2 | 290.13 | 290.13 | 290.14 | 290.14 | 290.14 | 290.14 | 290.14 | 290.14 | 290.14
1901000204 | SUMINISTRO Y COLOCACION DE ZOCLO DE LOSETA DE 10 CMS DE ALTURA ASENTADO CON MORTERO CEMENTO:ARENA PROPORCIÓN 1:4, FRAGUADO CON CEMENTO BLANCO, ACARREOS FUERA Y DENTRO DE LA OBRA, MANO DE OBRA Y HERRAMIENTA | M | 115.96 | 116.19 | 116.7 | 116.32 | 117.42 | 117.12 | 115.7 | 116.84 | 117.42
1901000205 | APLICACION DE ACABADO FINO ESPONJEADO SOBRE APLANADO RUSTICO CON MORTERO CEM-CAL-ARE 1:2:6; CON ALTURAS 0.00 A 15 MTS, INCLUYE REMATES, PREPARACION DE LA SUPERFICIE, ANDAMIOS, HERRAMIENTAS Y MANO DE OBRA. | M2 | 83.93 | 84.38 | 85.49 | 85.03 | 86.72 | 86.17 | 83.67 | 85.7 | 86.72
1901000206 | PULIDO DE PISO EN TERRAZO EN TERCER NIVEL INCLUYE: SUMINISTRO Y APLICACION DE LECHADA DE CEMENTO BLANCO Y PINTURA PARA CONCRETO, APLICACION DE ACIDO MURIATICO, MANO DE OBRA, EQUIPO Y HERRAMIENTA. | M2 | 66.12 | 66.12 | 66.12 | 66.12 | 66.12 | 66.12 | 66.12 | 66.12 | 66.12
1901000207 | CONSTRUCCION DE MUROS DE CELOCIA ANDALUZA ASENTADO CON MORTERO CEM-ARE 1:5 ACABADO APARENTE, INCLUYE: HERRAMIENTA, EQUIPO, MANO DE OBRA, ACARREOS VERTICALES DE MATERIALES HASTA UNA ALTURA DE 15 M. | M2 | 271.21 | 273.6 | 278.99 | 275.07 | 286.48 | 283.46 | 268.6 | 280.27 | 286.48
1901000208 | FORJADO DE ESCALON DE CONCRETO FC=250 KG/CM2 DE ANCHO PROMEDIO DE HUELLA DE 38 CMS. ACABADO PULIDO O RAYADO CON BROCHA DE PELO. INCLUYE: COLADO, CIMBRADO Y DESCIMBRADO, HERRAMIENTA, MANO DE OBRA Y ACARREOS FUERA Y DENTRO DE LA OBRA. | M | 233.27 | 238.29 | 252.94 | 242.36 | 266.14 | 261.64 | 230.12 | 265.01 | 266.14
1901000211 | SUMINISTRO DE PISO DE LOSETA INTERCERAMIC DE 20X20 CM. CON BOQUILLEX ASENTADO CON PEGAZULEJO, INCLUYE: CORTES, JUNTEADO, AJUSTES, DESPERDICIOS, NIVELACION, LIMPIEZA, HERRAMIENTA, MANO DE OBRA Y ACARREOS FUERA Y DENTRO DE LA OBRA. | M2 | 566.84 | 569.06 | 574.98 | 572.4 | 581.45 | 578.57 | 565.35 | 576.1 | 581.45
1901000212 | SUM. Y COLOC. DE LOSETA DE BARRO DE 25X25 CMS. COLOR NATURAL MCA. LADRILLERA DOCAL O SIMILAR, CON ADHESIVO BLANCO PREMIER ANTIDESLIZAMIENTO INTERCERAMIC INCLUYE: ANDAMIOS A CUALQUIER ALTURA, MATERIALES, HERRAMIENTA, MANO DE OBRA Y ACARREOS FUERA Y DENTRO DE LA OBRA. | M2 | 314.48 | 314.48 | 314.49 | 314.49 | 314.49 | 314.49 | 314.49 | 314.5 | 314.5
1901000250 | PISO DE CONCRETO F'C=150KG/CM2 DE 10 CMS. ESP. ACABADO MARTELINADO, LOSAS DE 3.06 X 2.00 MTS., JUNTAS FRIAS ACABADO CON VOLTEADOR; INCLUYE: COLADO, REVOLVEDORA, CIMBRADO Y DESCIMBRADO CON MADERA DE PINO DE TERCERA, HERRAMIENTA, MANO DE OBRA, ACARREOS FUERA Y DENTRO DE LA OBRA, LIMPIEZA CON CEPILLO, AGUA Y JABON. | M2 | 417.15 | 422.66 | 441.86 | 428.52 | 459.52 | 454.12 | 409.67 | 452.25 | 459.52
1901000251 | SUMINISTRO Y TENDIDO DE ARENA DE MARMOL TIPO SAN LUIS No. 1. INCLUYE: HERRAMIENTA, MANO DE OBRA, ACARREOS FUERA Y DENTRO DE LA OBRA, SEGUN PROYECTO. | M3 | 17748.46 | 17748.46 | 17748.9 | 17748.9 | 17748.9 | 17748.9 | 17748.9 | 17748.9 | 17748.9
1901000252 | SUMINISTRO Y COLOCACION DE ZOCLO DE MADERA DE CAOBA, DE 7 X 1.5 CM. ACABADO BARNIZ EPOXICO, INCLUYE: MATERIAL PARA SU FIJACION, HERRAMIENTA, MANO DE OBRA, ACARREOS FUERA Y DENTRO DE LA OBRA, TRABAJO TERMINADO. | M | 90.95 | 90.95 | 90.95 | 90.95 | 90.95 | 90.95 | 90.95 | 90.95 | 90.95
1901000253 | PISO DE CONCRETO F`C=200 KG/CM2 DE 10 CM. DE ESPESOR, ACABADO PULIDO O RAYADO CON BROCHA DE PELO, ACABADO CON VOLTEADOR, INCLUYE: COLADO, CIMBRADO, DESCIMBRADO CON MADERA DE PINO DE 3ª, REVOLVEDORA, MATERIALES, LIMPIEZA CON CEPILLO, AGUA Y JABON, HERRAMIENTA, MANO DE OBRA, ACARREOS FUERA Y DENTRO DE LA OBRA. | M2 | 295.21 | 302.26 | 325.06 | 308.85 | 345.74 | 339.12 | 291.29 | 342.46 | 345.74
1901000254 | PISO DECOCRETO F`C= 200 KG/CM2, DE 10 CM. DE ESPESOR EN LOSAS DE 1.50 X 1.50 MTS. ACABADO CON VOLTEADOR, INCLUYE: COLADO, REVOLVEDORA, MATERIALES, LIMPIEZA CON CEPILLO AGUA Y JABON, HERRAMIENTA, MANO DE OBRA, ACARREOS FUERA Y DENTRO DE LA OBRA. | M2 | 262.56 | 268.42 | 287.44 | 273.86 | 304.68 | 299.16 | 259.27 | 301.99 | 304.68
1901000255 | SUMINISTRO, COLOCACION Y TENDIDO DE GRAVA DE 3/4" CON GRAVILLA DE 1/4", SIN FINOS, INLUYE: MATERIALES, HERRAMIENTA, MANO DE OBRA, ACARREOS FUERA Y DENTRO DE LA OBRA. | M3 | 824.94 | 823.85 | 900.62 | 852.8 | 925.1 | 935.24 | 856.87 | 985.85 | 985.85
1901000265 | SUMINISTRO Y APLICACION DE PINTURA DE ESMALTE COMEX-VELMAR Y ANTOCORROSIVA EN PUERTAS DE LAMINA , POR UN LADO, TRABAJO TERMINADO; INCLUYE: LIMPIEZA, PREPARACION DE LA SUPERFICIE, HERRAMIENTA, ACARREOS FUERA Y DENTRO DE LA OBRA, ANDAMIOS A CUALQUIER ALTURA Y MANO DE OBRA. | M2 | 64.32 | 64.32 | 64.32 | 64.3 | 64.32 | 64.32 | 64.32 | 64.32 | 64.32
1901000266 | SUMINISTRO Y APLICACION DE PINTURA DE ESMALTE COMEX-VELMAR Y ANTOCORROSIVA EN PROTECCIONES DE CUADRADO ESTRUCTURAL DE 1/2" , TRABAJO TERMINADO; INCLUYE: LIMPIEZA, PREPARACION DE LA SUPERFICIE, HERRAMIENTA, ACARREOS FUERA Y DENTRO DE LA OBRA, ANDAMIOS A CUALQUIER ALTURA Y MANO DE OBRA. | M2 | 68.47 | 68.47 | 68.47 | 68.45 | 68.47 | 68.47 | 68.47 | 68.47 | 68.47
1901000267 | SUMINISTRO Y APLICACION DE PINTURA ESMALTE COMEX-VELMAR Y ANTICORROSIVA EN CANCELERIA METALICA TUBULAR EXISTENTE, TRABAJO TERMINADO. INCLUYE:LIMPIEZA, PREPARACION DE LA SUPERFICIE, MATERIALES, HERRAMIENTAS, MANO DE OBRA, ANDAMIOS A CUALQUIER ALTURA, ACARREOS FUERA Y DENTRO DE LA OBRA. | M2 | 71.03 | 71.03 | 71.03 | 71 | 71.03 | 71.03 | 71.03 | 71.03 | 71.03
1901000268 | SUMINISTRO Y APLICACION DE PINTURA EPOXICA INCLUYE: PREPARACION DE LA SUPERFICIE, QUE CONSISTE EN EL LAVADO DE EL PISO A BASE DE UNA MEZCLA DE AGUA CON ACIDO MURIATICO EN PROPORCION 1:3, POSTERIORMENTE LAVADO CON AGUA Y JABON, LIMPIEZA CON THINER Y ESTOPA, TRAZO Y COLOCACION DE CINTA MASKINTAPE PARA DELINEAR EL AREA, SOLVENTE Y CATALIZADOR, HERRAMIENTA, MATERIALES, MANO DE OBRA, ACARREO DENTRO Y FUERA DE LA OBRA. | M2 | 99.56 | 99.56 | 99.54 | 99.54 | 99.54 | 99.54 | 99.54 | 99.54 | 99.56
1901000269 | LIMPIEZA EN PISOS CON AGUA, JABON Y CEPILLO INCLUYE: RETIRO DEL MATERIAL ADHERIDO CON ESPATULA, MATERIALES, MANO DE OBRA, HERRAMIENTAS Y ACARREOS DENTRO Y FUERA DE LA OBRA. | M2 | 9.79 | 9.79 | 9.72 | 9.72 | 9.72 | 9.72 | 9.72 | 9.72 | 9.79
1901000270 | SUMINISTRO Y COLOCACIÓN DE APLANADO A BASE DE MORTERO CEM-ARENA PROP. 1-3 PARA PLOMEO DE MURO DE CONCRETO HASTA UNA ALTURA DE 0.00 A 10.00 MTS., INCLUYE: ANDAMIOS, ACARREOS, ISAJE DE MATERIAL, LIMPIEZA PERMANENTE DEL ÁREA DE TRABAJO, HERRAMIENTA Y MANO DE OBRA. | M2 | 272.36 | 279.67 | 293.87 | 283.37 | 313.81 | 305.21 | 264.16 | 298.98 | 313.81
1901000278 | EMBOQUILLADO EN SALIDAS DE DATOS, CONTACTOS, APAGADORES Y VENTILADORES EN MUROS CON UN DESARROLLO PERIMETRAL DE 3 CM DE ANCHO CON MORTERO CEMENTO ARENA EN PROPORCIÓN 1:5, INCLUYE: TRAZO, NIVELACIÓN, ACABADO ESPONJEADO, MATERIALES, MANO DE OBRA, HERRAMIENTA, ACARREOS DENTRO Y FUERA DE LA OBRA. | PZA | 131.49 | 131.5 | 131.55 | 131.51 | 131.61 | 131.58 | 131.47 | 131.56 | 131.61
1901000279 | APLANADO Y EMBOQUILLADO CON UN DESARROLLO DE 10 CM DE ANCHO AMBAS CARAS EN VANO PARA VENTANA CIRCULAR DE 50 CM DE DIÁMETRO SOBRE MURO DOBLE TABIQUE DE BARRO ROJO RECOCIDO DE 44 CM DE ANCHO, CON MORTERO CEMENTO ARENA EN PROPORCIÓN 1:5, INCLUYE: TRAZO, NIVELACIÓN, PREPARACIÓN DE LA SUPERFICIE, CIMBRA CON TRIPLAY DE PINO DE TERCERA, DESCIMBRADO, ACABADO ESPONJEADO, ANDAMIOS, MATERIALES, MANO DE OBRA, HERRAMIENTA, ACARREOS DENTRO Y FUERA DE LA OBRA. | PZA | 1177.17 | 1179.12 | 1183.69 | 1179.9 | 1189.87 | 1187.36 | 1175.05 | 1184.72 | 1189.87
1901000280 | FORJADO DE NARIZ EN ANDADORES O PLAZAS, INCLUYE: CIMBRA APARENTE CON TRIPLAY DE PINO DE 16 MM Y MADERA DE TERCERA, CHAFLANES, VOLTEADOR, CIMBRADO, DESCIMBRADO, ACARREOS FUERA Y DENTRO DE LA OBRA, HERRAMIENTA Y MANO DE OBRA. | M | 116.15 | 116.15 | 116.39 | 115.2 | 116.39 | 116.36 | 116.13 | 116.31 | 116.39
1901000281 | CANAL PLUVIAL SEMICIRCULAR CON SECCIÓN DE 30x20 CM Y 10 CM DE ESPESOR CON CONCRETO F'C= 150 KG/CM2 ACABADO PULIDO FINO, ARMADO CON ACERO DEL Nº 3 @ 15 CMS EN AMBOS SENTIDOS, PLANTILLA DE CONCRETO 5 CM DE ESPECOR, INCLUYE: EXCAVACION, CIMBRA CON MADERA DE PINO DE TERCERA, DESCIMBRADO, COLADO CURADO, RELLENO,MATERIALES, HERRAMIENTA, MANO DE OBRA, ACARREO DENTRO Y FUERA DE LA OBRA. | M | 322.55 | 325.47 | 342.92 | 332.75 | 352.75 | 349.32 | 319.26 | 348.82 | 352.75
1901000283 | SUMINISTRO Y COLOCACION DE ZOCLO DE LOSETA VITROMEX DE 33x8.5CMS, ASENTADO CON PEGAZULEJO Y FRAGUADO CON BOQUILLEX. INCLUYE: MATERIALES, MANO DE OBRA, HERRAMIENTAS Y ACARREOS DENTRO Y FUERA DE LA OBRA. | M | 51.86 | 51.86 | 51.86 | 51.86 | 51.86 | 51.86 | 51.86 | 51.86 | 51.86
1901000284 | FORJADO DE ENTRECALLE EN MURO DE 3 CMS DE ANCHO POR 1.5CMS DE PROFUNDIDAD, A BASE DE MORTERO CEM-ARENA 1:5 ACABADO FINO, ACABADO FINAL CON PINTURA ESMALTE COLOR SIMILAR A LA CENEFA, SOLVENTE. INCLUYE: RANURADO DE MURO MARCADO CON PULIDORA MANUAL DE DISCO, MARRO Y CINCEL, DETALLADO, TRAZO, MATERIALES, MANO DE OBRA, HERRAMIENTAS Y ACARREOS DENTRO Y FUERA DE LA OBRA. | M | 136.73 | 136.96 | 137.44 | 137.1 | 138.13 | 137.86 | 136.51 | 137.57 | 138.13
1901000285 | PISO DE CONCRETO F'C=150 KG/CM2 DE 10 CMS. DE ESPESOR ACABADO PULIDO O RAYADO CON BROCHA DE PELO, LOSAS DE 3.06 X 2.00 MTS., JUNTAS FRIAS ACABADO CON VOLTEADOR, INCL.: COLADO, CIMBRADO Y DESCIMBRADO CON MADERA DE PINO DE 3a., MATERIALES, LIMPIEZA CON CEPILLO, AGUA Y JABON, HERRAMIENTA, MANO DE OBRA Y ACARREOS FUERA Y DENTRO DE LA OBRA. | M2 | 292.89 | 298.39 | 317.65 | 303.96 | 335.31 | 329.9 | 285.37 | 328.07 | 335.31
1901000286 | SUMINISTRO Y COLOCACION DE PISO INTERCERAMIC CEZANNE CAMILLE 30x30 CMS. MOD. 854 PREMIER, CON MORTERO CEM-ARENA 1:4, EMBOQUILLADO CON CEMENTO BLANCO, INCLUYE: MATERIALES, MANO DE OBRA, HERRAMIENTA, ACARREOS FUERA Y DENTRO DE LA OBRA. | M2 | 356.59 | 358.81 | 363.69 | 360.14 | 370.46 | 367.68 | 354.1 | 364.99 | 370.46
1901000288 | SUMINISTRO Y COLOCACION DE PISO DE ADOQUIN CUADRADO COLOR ROJO DE 0.20 cms. ASENTADO EN CAMA DE ARENA DE 10 CMS. DE ESPESOR. INCLUYE: ARENA, DESPERDICIOS, LIMPIEZA, HERRAMIENTAS, MANO DE OBRA, ACARREOS DENTRO Y FUERA DE LA OBRA. | M2 | 122.54 | 127.44 | 143.79 | 132.36 | 166.27 | 158.55 | 117.66 | 143.84 | 166.27
1901000291 | ENTORTADO EN AZOTEA CON MORTERO CEM-ARE 1:5 DE 10 CMS. DE ESPESOR PROMEDIO,EN AREAS NO LIBRES CON OBSTACULO DE HERRERIA, INCLUYE: MATERIALES, ACARREOS FUERA Y DENTRO DE LA OBRA, HERRAMIENTA Y MANO DE OBRA. | M2 | 240.19 | 249.27 | 269.82 | 254.87 | 298.46 | 286.92 | 230.19 | 274.79 | 298.46
1901000295 | SUMINISTRO Y COLOCACION DE AZULEJO DE 20x20, MCA. INTERCERAMIC MOD. ASTRATTO COLOR BLANCO JUNTEADO A HUESO CON LECHAREADO DE CEMENTO BLANCO, INCLUYE: PEGAZULEJO, TRIM CORLOR BLANCO, LIMPIEZA DEL AREA, MATERIAL, ACARREOS DENTRO Y FUERA DE LA OBRA, COLOCACION Y MANO DE OBRA, HERRAMIENTAS. | M2 | 374.46 | 374.46 | 374.47 | 374.47 | 374.47 | 374.47 | 374.47 | 374.47 | 374.47
1901000300 | DALA DE REMATE EN MUROS DE 15X15 CMS. FAB. CON CONCRETO F'C=250 KG/CM2 R-N AGREGADO MAX. 19 MM, ARMADO CON 4 VARILLA DEL No.3 ESTRIBO @ 20 CMS. DEL No. 2 INCLUYE: CIMBRA ACABADO COMUN, CIMBRADO Y DESCIMBRADO, ACARREOS DENTRO Y FUERA DE LA OBRA,GANCHOS, ANCLAJES, TRASLAPE ALAMBRE RECOCIDO, LIMPIEZA, MANO DE OBRA Y HERRAMIENTAS. | M | 288.34 | 289.57 | 306.94 | 299.03 | 312.96 | 308.04 | 284.34 | 304.32 | 312.96
1901000301 | SUM. PISO DE LOSETA VINILICA EUZKADI DE 30X30 CM. Y 6 MM. DE ESPESOR, ASENTADO CON ADHESIVO; INCLUYE: CORTES, AJUSTES, DESPERDICIOS, LIMPIEZA, HERRAMIENTA, MANO DE OBRA Y ACARREOS FUERA Y DENTRO DE LA OBRA. | M2 | 184.09 | 184.09 | 184.09 | 184.09 | 184.09 | 184.09 | 184.09 | 184.09 | 184.09
1901000302 | DALA DE REMATE DE MUROS DE 20 X 20 CMS. CON GOTERO DE 1" Y CHAFLANES SUPERIORES DE 2 CMS, FABRICADA CON CONCRETO F´C=150 KG/CM2 CON R-N AGREGADO MAXIMO DE 3/4", ARMADA CON REFUERZO TIPO ARMEX 15X15-4 (ARSA). INCLUYE: CIMBRA, ACABADO APARENTE, CIMBRADO Y DESCIMBRADO, ACARREO DE MATERIALES DENTRO Y FUERA DE LA OBRA, MANO DE OBRA Y HERRAMIENTAS, CON GOTERO. | M | 243.5 | 245.82 | 254.87 | 244.3 | 262.27 | 259.87 | 240.27 | 258.89 | 262.27
1901000303 | FABRICACION DE ZAPATA CORRIDA PARA CIMENTACION A BASE DE CONCRETO ARMADO F´C= 200 KG/CM2 CON GRAVA DE 3/4" NORMAL HECHO EN OBRA, DIMENSIONES TOTALES 0.50 MTS DE BASE Y 0.50 DE PROFUNDIDAD A UN ESCARPIO, CONTRATRABE DE 0.20 MTS DE ANCHO, Y BASE TRAPEZOIDAL 0.10 MTS BASE MENOR DE 0.15 MTS BASE MAYOR, 6 VARILLAS No. 3 A CADA 25 CMS. AMBOS SENTIDOS, INCLUYE: CORTES GANCHOS, ALAMBRITO, TRASLAPES, (40 DIM. MIN.), ESCUADRAS (10 DIM. MIN.) DESPERDICIOS, APLICACION DE IMPERMEABILIZANTE FESTERGRAL EN PROP. 1.5 KG POR BULTO DE CEMENTO. | M | 823.16 | 829.64 | 866.47 | 844.73 | 887.36 | 879.14 | 819.25 | 881.15 | 887.36
1901000314 | FIRME DE CONCRETO F'C=150 KG/CM2 DE 10 CMS. DE ESPESOR, ACABADO PULIDO Y ESCOBILLADO CON BROCHA, CON REFUERZO DE MALLA-LAC 6-6/10-10, COLADO EN SECCIONES DE 3.00x3.00 MTS. INCLUYE: CIMBRADO Y DESCIMBRADO CON CIMBRA COMUN, NIVELACION, COMPACTACION, LIMPIEZA, CURADO, MATERIALES, HERRAMIENTAS, MANO DE OBRA Y ACARREOS FUERA Y DENTRO DE LA OBRA. | M2 | 248.17 | 253.42 | 275.53 | 261.38 | 294.17 | 292.78 | 246.03 | 289.3 | 294.17
1901000315 | RESANE CON MORTERO CEM-ARENA 1:2 EN AREA DE RETIRO DE TABLERO DE CONTROL QO-8. INCLUYE: MATERIAL, MANO DE OBRA, HERRAMIENTAS Y ACARREOS DENTRO Y FUERA DE LA OBRA. | PZA | 136.16 | 137.27 | 139.18 | 137.74 | 141.93 | 140.7 | 134.92 | 140.05 | 141.93
1901000319 | APLANADO CERROTEADO EN MUROS CON MORTERO CEMENTO-ARENA 1:3, INCL.: MATERIALES, MANO DE OBRA, HERRAMIENTA Y ACARREOS FUERA Y DENTRO DE LA OBRA. | M2 | 234.25 | 237.62 | 244.2 | 239.35 | 253.42 | 249.46 | 230.45 | 246.56 | 253.42
1901000320 | PISO DE CONCRETO DE F´C=200 KG/CM2, DE 10 CMS. DE ESPESOR ARMADO CON VARILLA No. 3 @ 50 CMS. EN AMBOS SENTIDOS , INCLUYE: CIMBRADO ACABADO COMUN, ARMADO, COLADO, MANO DE OBRA, EQUIPO, HERRAMIENTA Y ACAREOS DENTRO Y FUERA DE LA OBRA. | M2 | 334.03 | 339.82 | 362.83 | 348.48 | 380.26 | 374.51 | 331.18 | 377.47 | 380.26
1901000321 | APLANADO ESPECIAL PARA REFORZAR MURO CON MALLA-LAC 6-6/10-10, CON MORTERO CEMENTO-ARENA 1:5 ANCLADO CON VARILLA No. 2 @ 40 CMS CON 40 CMS. DE LARGO, INCLUYE: HERRAMIENTAS, MATERIALES, MANO DE OBRA, ACARREOS DENTRO Y FUERA DE LA OBRA. | M2 | 171.56 | 173.83 | 182.66 | 178.63 | 190.47 | 190.63 | 168.08 | 182.28 | 190.63
1901000322 | ARMADO Y MONTAJE DE CUBIERTA METALICA Y VINIL EXISTENTE EN ACCESO DE 3.50x4.00 MTS. INCLUYE: MATERIALES, MANO DE OBRA Y HERRAMIENTA. | PZA | 55.57 | 55.57 | 55.57 | 55.57 | 55.57 | 55.57 | 55.57 | 55.57 | 55.57
1901000323 | DESMONTAJE DE CUBIERTA METALICA EN ACCESO DE 3.50x4.00 MTS. MATERIAL RECUPERABLE, CUBIERTA DE VINIL, INCLUYE: MATERIALES, MANO DE OBRA Y HERRAMIENTAS. | PZA | 55.57 | 55.57 | 55.57 | 55.57 | 55.57 | 55.57 | 55.57 | 55.57 | 55.57
1901000324 | SUMINISTRO Y APLICACION DE PINTURA ESMALTE Y ANTICORROSIVA COMEX-VELMAR EN PUERTA, A 4 MANOS, TRABAJOS TERMINADOS. INCLUYE: MATERIALES, MANO DE OBRA, HERRAMIENTAS, PREPARACION DE LA SUPERFICIE, LIMPIEZA, ACARREOS DENTRO Y FUERA DE LA OBRA. | M2 | 81.87 | 81.87 | 81.89 | 81.89 | 81.89 | 81.89 | 81.89 | 81.89 | 81.89
1901000325 | SUMINISTRO Y COLOCACION DE ZOCLO DE 0.10x0.33M (MARCA INTERCERAMIC, VITROMEX, PORCELANITE) MODELO Y COLOR SEGUN PROYECTO, PEGADO CON PEGAZULEJO Y JUNTEADO CON BOQUILLEX. INCLUYE: CORTES, LECHADO, AJUSTES, DESPERDICIOS, NIVELACION, LIMPIEZA, MATERIALES, HERRAMIENTAS, MANO DE OBRA Y ACARREOS DENTRO Y FUERA DE LA OBRA. | M | 78.52 | 78.52 | 78.52 | 78.52 | 78.52 | 78.52 | 78.52 | 78.54 | 78.54
1901000328 | SUMINISTRO Y APLICACION DE PINTURA ESMALTE Y ANTICORROSIVA COMEX-VELMAR EN PROTECCIONES Y REJA POR 2 LADOS, TRABAJOS TERMINADOS. INCLUYE: MATERIALES, MANO DE OBRA, HERRAMIENTAS, PREPARACION DE LA SUPERFICIE, LIMPIEZA, ACARREOS DENTRO Y FUERA DE LA OBRA. | M2 | 74.31 | 74.31 | 74.31 | 74.31 | 74.31 | 74.31 | 74.31 | 74.31 | 74.31
1901000329 | SUMINISTRO Y COLOCACION DE PINTURA ANTICORROSIVA Y DE ESMALTE COMEX ESMALTE 100 EN VENTANAS METALICAS. INCLUYE: LAVADO DE VENTANAS CON AGUA Y JABON PARA RETIRAR EL POLVO, RASPADO DE LA PINTURA ESMALTE CON THINNER, LIJA Y ESPATULA, APLICACION DE LA PINTURA A DOS MANOS, TRABAJO TERMINADO, RESANES DESPUES DE SER SOLDADOS A LA PROTECCION, MATERIALES, MANO DE OBRA, HERRAMIENTAS Y ACARREOS DENTRO Y FUERA DE LA OBRA. | M2 | 73.83 | 73.83 | 73.83 | 73.83 | 73.83 | 73.83 | 73.83 | 73.83 | 73.83
1901000330 | SUMINISTRO Y APLICACION DE PINTURA (CON PROTECCION U. V.) ESMALTE Y ANTICORROSIVA COMEX-VELMAR, EN BARANDALES A DOS MANOS. INCLUYE: MATERIAL, HERRAMIENTA, MANO DE OBRA, ACARREOS FUERA Y DENTRO DE LA OBRA | M2 | 75.73 | 75.73 | 75.74 | 75.74 | 75.74 | 75.74 | 75.74 | 75.74 | 75.74
1901000331 | SUMINISTRO Y APLICACION DE PINTURA (CON PROTECCION U. V.) EPOXICA PARA LINEAS DE ESTACIONAMIENTO DE 0.05 MTS. DE ANCHO, PARA SEÑALAMIENTO, DE COMEX Y SOLVENTE. INCLUYE: SOLVENTE, CINTA ADHESIVA, MATERIALES, TRAZO, LIMPIEZA, PREPARACION DE LA SUPERFICIE, ACARREOS FUERA Y DENTRO DE LA OBRA, HERRAMIENTA Y MANO DE OBRA. | M | 25.91 | 25.91 | 25.93 | 25.93 | 25.93 | 25.93 | 25.93 | 25.93 | 25.93
1901000334 | SUMINISTRO Y COLOCACION DE PINTURA ESMALTE COMEX-VELMAR EN ESTRUCTURA. INCLUYE: ANDAMIOS, PREPARACION DE LA SUPERFICIE, HERRAMIENTA, MANO DE OBRA, ACARREOS DENTRO Y FUERA DE LA OBRA. | M2 | 67.65 | 67.65 | 67.65 | 67.65 | 67.65 | 67.65 | 67.65 | 67.65 | 67.65
1901000335 | SUMINISTRO Y COLOCACION DE ZOCLO DE 10 CM.DE ALTURA, ELABORADO CON LOSETA INTERCERAMIC MOD. MONTAÑA, ASENTADO CON PEGAZULEJO; INCLUYE: BOQUILLEX, CORTES, LECHADEADO CON CEMENTO BLANCO, AJUSTES, DESPERDICIOS, NIVELACION, LIMPIEZA, MATERIAL, HERRAMIENTA, MANO DE OBRA Y ACARREOS FUERA Y DENTRO DE LA OBRA. | M | 59.51 | 59.51 | 59.51 | 59.51 | 59.51 | 59.51 | 59.51 | 59.51 | 59.51
1901000336 | SUMINISTRO Y APLICACION DE ESPUMA DE POLIURETANO COMPUESTO QUIMICO A BASE DE ISIOCIANATO DE IFENILMETANO (MDI) FORMADO DE DOS COMPUESTOS QUIMICOS (MDI Y POLIOL), ESPUMA RIGIDA DE POLIURETANO APLICADA POR ASPERSOR DE 2" DE ESPESOR SOBRE LAMINA R-72, INCLUYE: PINTURA PROTECTORA, IMPERMEABILIZANTE TERMICO DE CONSISTENCIA ESPESA COLOR BLANCO DE RESINA ACRILICA ELASTOMERICA, LIMPIEZA CON AGUA Y JABON, MATERIALES, HERRAMIENTA, MANO DE OBRA, ACARREOS FUERA Y DENTRO DE LA OBRA, CARTA DE GARANTIA POR 5 AÑOS. | M2 | 179.03 | 179.03 | 179.04 | 179.04 | 179.04 | 179.04 | 179.04 | 179.04 | 179.04
1901000338 | APLICACION DE PULIDO EN PISO DE GRANITO. INCLUYE: RESANE DEL PISO EXISTENTE A BASE DE GRANITO Y PEGA MARMOL, ADHESIVO ACELERANTE, ACIDO AXALICO, DISCO CANELA, ABRILLANTADO CON PULIDORA TRIFASICA, MATERIALES, MANO DE OBRA, HERRAMIENTAS Y ACARREOS DENTRO Y FUERA DE LA OBRA. | M2 | 80.82 | 80.82 | 80.82 | 80.82 | 80.82 | 80.82 | 80.82 | 80.82 | 80.82
1901000339 | ENTORTADO EN AZOTEA CON MORTERO CEM-ARENA EN PROPORCION 1:3 DE 0.03 MTS DE ESPESOR PROMEDIO PARA NIVELAR Y UNIFORMISAR LA SUPERFICIE PARA RECIBIR LA IMPERMEABILIZACION. INCLUYE: LIMPIEZA DE LA SUPERFICIE CON CEPILLO DE ALAMBRE Y AGUA PARA ELIMINAR MOHOS Y BACTERIAS, IMPREGNACION CON ADHITIVO UNECRETO PARA LOGRAR MEJOR ADHERENCIA A LA SUPERFICIE EXISTENTE, APLICACION DE FIBERQUIM AL MORTERO A RAZON DE 1.50 KG POR CADA 50 KG DE CEMENTO, PARA EVITAR AGRIETAMIENTOS, MATERIALES, MANO DE OBRA, HERRAMIENTAS Y ACARREOS DENTRO Y FUERA DE LA OBRA. | M2 | 105.05 | 108.14 | 114.2 | 109.72 | 122.68 | 119.03 | 101.56 | 116.37 | 122.68
1901000355 | SUMINISTRO Y COLOCACION DE MADERA PINO EN ZOCLO DE 10 CMS.INCLUYE: PEGAMENTO, TAQUETES, CLAVO MULTITIPO "PS" 2"x5/16", BARNIZ, MATERIAL, MANO DE OBRA, HERRAMIENTAS Y ACARREOS DENTRO Y FUERA DE LA OBRA. | M | 102.07 | 102.07 | 102.07 | 102.07 | 102.07 | 102.07 | 102.07 | 102.07 | 102.07
1901000356 | SUMINISTRO Y COLOCACION DE CHAMBRANA EN REMATE DE MUEBLE DE SECCION 2.94x0.25x0.10 MTS. INCLUYE: BARNIZ COLOR CAOBILLA, MADERA DE PINO DE 1a., TAQUETES, CLAVO MULTITIPO "PS" 2"x5/16", MATERIAL , MANO DE OBRA, HERRAMIENTAS Y ACARREOS DENTRO Y FUERA DE LA OBRA. | PZA | 373.07 | 373.07 | 373.08 | 373.08 | 373.08 | 373.08 | 373.08 | 373.08 | 373.08
1901000357 | CHAMBRANA EN MARCO DE PUERTA DE MADERA, A BASE DE TRIPLAY DE PINO DE 6 MMS. DE ESPESOR Y 7 CMS. DE ANCHO, TERMINADO CON CERA RUSTICA COLOR OSCURO. INCL: COLOCACION, NIVELACION, HERRAMIENTA, MANO DE OBRA, CORTES, AJUSTES Y TODO LO NECESARIO PARA SU CORRECTA EJECUCION. INCL: MADER | M | 89.54 | 89.54 | 90.1 | 89.41 | 90.1 | 89.97 | 89.54 | 90.1 | 90.1
1901000364 | EMBOQUILLADO DE TEJA CON MORTERO 1:3 CEMENTO-ARENA, EN TODO EL PERIMETRO DE LA TEJA (ESPACIO LIBRE) EN ALTURAS HASTA DE 6MTS., INCLUYE: MATERIALES, HERRAMIENTA, MANO DE OBRA Y ACARREOS FUERA Y DENTRO DE LA OBRA. | M | 141.23 | 141.49 | 142.03 | 141.63 | 142.76 | 142.44 | 140.91 | 142.21 | 142.76
1901000365 | SUMINISTRO Y APLICACION DE PINTURA (CON PROTECCION U. V.) ESMALTE COMEX -VELMAR EN HERRERIA EXISTENTE DE ENTREPAÑOS DE PERFIL TULAR DE 1"x1" Y MARCO TE PERFIL TUBULAR DE 3"x1" ; TRABAJO TERMINADO; INCLUYE: LIMPIEZA, PREPARACION DE LA SUPERFICIE, MANO DE OBRA, HERRAMIENTA Y ACARREOS FUERA Y DENTRO DE LA OBRA. NO INCLUYE QUITADO DE CORROSION, PRODUCTO DEL SALITRE DE LA ZONA. | M2 | 66.82 | 66.82 | 66.82 | 66.8 | 66.82 | 66.82 | 66.82 | 66.82 | 66.82
1901000370 | REHABILITACIÓN DE EMBOQUILLADO EN PUERTAS Y VENTANAS EN MUROS DE 18 CM A 23 CM DE ESPESOR CON MORTERO CEM-ARE 1:5 INCLUYE: DEMOLICIÓN DE BOQUILLAS EN MAL ESTADO A MANO CON CINCEL, ADHETOP, ACARREO DE MATERIAL PRODUCTO DE LA DEMOLICIÓN HASTA 50 M, ACARREOS DE MATERIAL PRODUCTO DE LA DEMOLICIÓN EN CAMIÓN VOLTEO CARGADO CON GENTE, PICADO DE LA SUPERFICIE, CIMBRADO, NIVELADO, PLOMEADO | M | 131.77 | 131.93 | 132.37 | 131.79 | 132.91 | 132.69 | 131.57 | 132.46 | 132.91
1901000385 | SUMINISTRO Y APLICACIÓN DE PINTURA ESMALTE DE MARCA COMEX VELMAR O SIMILAR EN CALIDAD Y COSTO, EN MUROS Y ACABADO PULIDO HASTA CUBRIR EL AREA DE SUPERFICIE. INCLUYE: PREPARACION DE LA SUPERFICIE, MATERIAL, HERRAMIENTAS, MANO DE OBRA Y ACARREOS DENTRO Y FUERA DE LA OBRA. | M2 | 64.84 | 64.84 | 64.84 | 64.84 | 64.84 | 64.84 | 64.84 | 64.84 | 64.84
1901000387 | EMBOQUILLADO Y REMATE EN MURO DE MAMPOSTERIA CON MORTERO CEM.-CAL- ARENA EN PROPORCION 1: 2: 6. INCL; HERRAMIENTA, MANO DE OBRA, ANDAMIOS Y ACARREOS FUERA Y DENTRO DE LA OBRA. | M | 59.67 | 60.51 | 62.76 | 61.83 | 65.23 | 64.12 | 59.1 | 63.18 | 65.23
1901000388 | EMBOQUILLADO EN MUROS Y FRONTERA DE LOSA CON MORTERO CEMENTO-CAL-ARENA PROPORCION 1:2:6, INCLUYE: PREPARACION DE LA SUPERFICIE, MATERIALES, MANO DE OBRA, HERRAMIENTAS, LIMPIEZA DEL AREA Y ACARREOS. | M | 97.25 | 98.3 | 101.14 | 99.76 | 104.19 | 102.84 | 96.54 | 101.66 | 104.19
1901000389 | EMBOQUILLADO EN MUROS Y TRABES EXISTENTES EN MAL ESTADO, CON MORTERO CEM-CAL-ARE 1:2:6 A PLOMO Y REGLA, INCLUYE: REMATES, PREPARACION DE LA SUPERFICIE, MATERIALES, ANDAMIOS A CUALQUIER ALTURA, ACARREOS FUERA Y DENTRO DE LA OBRA, HERRAMIENTA Y MANO DE OBRA | M | 42.79 | 42.92 | 43.26 | 43.12 | 43.64 | 43.47 | 42.69 | 43.32 | 43.64
1901000390 | EMBOQUILLADO DE TRABES Y MUROS CON ANCHO PROMEDIO DE 15 CMS. Y UN ESPESOR DE 5 CMS, CON MORTERO CEMENTO- ARENA 1:5, INCLUYE: ANDAMIOS, MATERIALES, HERRAMIENTA, MANO DE OBRA, ACARREOS FUERA Y DENTRO DE LA OBRA. | M | 41.82 | 42.5 | 44.05 | 42.94 | 46.2 | 45.33 | 41.08 | 44.42 | 46.2
1901000393 | CONSTRUCCION DE ARCOS PARA VENTANAS CON CONCRETO F'C =250 KG/CM2, DE 7 CMS DE ESPESOR Y 45 CMS DE ANCHO, ARMADO CON 3 VARS, LONGITURINALES, GRAPAS DE ALAMBRON TRANSVERSALMENTE @ 40 CMS. Y MALLA LAC 6-6/10-10. INCLUYE CIMBRA EN FORMA DE ARCO ACABADO NO APARENTE. | M | 355.04 | 356.97 | 368.82 | 358.72 | 374.22 | 373.7 | 354.17 | 373.7 | 374.22
1901000397 | SUMINISTRO Y COLOCACION DE SUPERGEAL GRIS CART, PARA REFUERZO DE LOSA DE ENTREPISO, SEGUN DICTAMEN ESTRUCTURAL, CONSISTENTE EN LA LIMPIEZA DE LA ZONA, CORTE EN FISURAS, LIMPIEZA DETALLADA A BASE DE BROCHA, RELLENO CON PISTOLA LA ZONAS FISURADAS CON SUPERGEAL, INCLUYE: MATERIAL, HERRAMIENTA, MANO DE OBRA Y TODO LO NECESARIO PARA SU CORRECTA EJECUCION. | M | 77.62 | 77.62 | 77.63 | 77.63 | 77.63 | 77.63 | 77.63 | 77.63 | 77.63
1901000400 | SUMINISTRO Y COLOCACION DE PISO DE ADOQUIN COLOR ROJO, ASENTADO CON MORTERO CEMENTO-ARENA 1:4, SOBRE FIRME DE CONCRETO, INCLUYE: ACARREOS DENTRO Y FUERA DE LA OBRA, HERRAMIENTAS, MANO DE OBRA Y MATERIALES. | M2 | 219.61 | 219.88 | 220.46 | 220.04 | 221.27 | 220.95 | 219.31 | 220.62 | 221.27
1901000401 | SUMINISTRO Y COLOCACION DE ZOCLO DE GRANITO DE 10 MS. DE ALTURA, ASENTADO CON MORTERO CEMENTO-ARENA 1:5; INCLUYE: CORTES LECHAREADO CON CEMENTO BLANCO, ACARREOS DENTRO Y FUERA DE LA OBRA, AJUSTES, DESPERDICIOS, COLOCACION, NIVELACION, HERRAMIENTA, MANO DE OBRA Y LIMPIEZA. | M | 82.6 | 82.82 | 83.31 | 82.97 | 84 | 83.72 | 82.36 | 83.43 | 84
1901000402 | GARGOLA DE COVINTEC DE 3", CON DIMENSIONES DE 0.35 X 0.40 X 1.25 MTS., INCLUYE: APLANADO ESPONJEADO, PINTURA VINILICA LAVABLE, ANCLAJE CON VARILLA No. 3, HERRAMIENTA, MANO DE OBRA, ACARREOS FUERA Y DENTRO DE LA OBRA, ACARREOS FUERA Y DENTRO DE LA OBRA, TODO LO NECESARIO PARA SU CORRECTO FUNCIONAMIENTO SEGUN PROYECTO. | PZA | 691.72 | 696.31 | 709.34 | 701.66 | 723.51 | 717.58 | 686.91 | 712.25 | 723.51
1901000403 | CHAFLAN DE CONCRETO F´C=150 KG/CM2 DE FORMA TRIANGULAR DE 0.12M DE ANCHO. INCLUYE: MATERIALES, MANO DE OBRA, HERRAMIENTAS Y ACARREOS DENTRO Y FUERA DE LA OBRA. | M | 40.18 | 40.97 | 43.73 | 41.83 | 46.27 | 45.48 | 39.1 | 45.25 | 46.27
1901000405 | REFUERZO DE MALLA-LAC 6-6/4-4, EN PISO DE CONCRETO; INCLUYE: ALAMBRE DE AMARRE, TRASLAPES, DEPERDICIOS, CORTES, HERRAMIENTA, ACARREOS FUERA Y DENTRO DE LA OBRA Y MANOS DE OBRA. | M2 | 75.27 | 75.27 | 69 | 69 | 69 | 75.34 | 75.26 | 68.96 | 75.34
1901000407 | PLAFON DE CONCRETO APARENTE DE 8cms. DE ESPESOR F'C=250 kg /cm2, ARMADO CON VARILLAS No. 3, @ 20cms EN AMBOS SENTIDOS, INCLUYE: ANCLAJE DEL ARMADO A LA TRABE, ARMADO, COLADO, VIBRADO, CURADO, CIMBRA APARENTE, DESCIMBRADO, MATERIALES, HERRAMIENTAS, MANO DE OBRA, ACARREOS FUERA Y DENTRO DE LA OBRA. (SEGÚN PROYECTO). | M2 | 572.52 | 577.07 | 605.67 | 593.19 | 618.75 | 613.4 | 570.8 | 617.5 | 618.75
1901000411 | SUMINISTRO, FABRICACION Y MONTAJE DE MURO DOS CARAS A BASE DE BASTIDOR DE POSTES METALICOS (4 M DE POSTE METALICO) DE 3" @ 1.00 EN SENTIDO VERTICAL Y 2PZAS @ 3.10 EN SENTIDO HORIZONTAL X 1 1/2" Y 6 M DE BARROTES DE 2" x 4" FORRADO CON TRIPLAY DE 13 MM DE PINO AMBAS CARAS, ACABADO TIPO MACHIMBRADO CON TRIPLAY DE CEDRO DE 6MM, INCLUYE:CORTES, AJUSTES, CLAVOS, BARNIZ, HERRAMIENTA, MANO DE OBRA, ACARREOS FUERA Y DENTRO DE LA OBRA, TRABAJO TERMINADO. | M2 | 1414.91 | 1414.91 | 1415.87 | 1414.74 | 1415.87 | 1415.66 | 1414.94 | 1415.87 | 1415.87
1901000415 | SUMINISTRO Y COLOCACION DE LAJA CANTERA EN PISO CON UN ESPESOR DE 3 A 8 CMS., ASENTADO CON MORTERO CEMENTO:ARENA 1:4, TRABAJO DE PRIMERA, INCLUYE: 1.03 M2 DE LAJA CANTERA P/PISO, 0.0396 DE MORTERO CEM-ARENA 1:4, JUNTEO CON MORTERO, NIVELACION, LIMPIEZA, HERRAMIENTA, MANO DE OBRA CALIFICADA Y UN ACARREO DE 200 mts. HASTA EL AREA DE TRABAJO, SEGUN PROYECTO. | M2 | 643.79 | 647.32 | 655.03 | 649.42 | 665.77 | 661.36 | 639.88 | 657.09 | 665.77
1901000418 | SUMINISTRO Y COLOCACION DE MASA-ROCA EN MUROS PARA RECIBIR MURAL, INCLUYE: MATERIALES, MANO DE OBRA CALIFICADA, ANDAMIOS, HERRAMIENTA MENOR Y ACARREOS DENTRO Y FUERA DE LA OBRA. | M2 | 379.86 | 379.86 | 379.87 | 379.87 | 379.87 | 379.87 | 379.87 | 380.16 | 380.16
1901000550 | SUMINISTRO Y COLOCACION DE BOQUILLA EPOXICA EN PISOS DE LOSETA EN AREA DE QUIROFANOS, INCLUYE: ELEVACION DE MATERIAL, MATERIAL, MANO DE OBRA, HERRAMIENTA Y ACAREOS FUERA Y DENTRO DE LA OBRA. | M2 | 125.63 | 125.63 | 125.63 | 125.63 | 125.63 | 125.63 | 125.63 | 125.63 | 125.63
1901000551 | SUMINISTRO Y APLICACION DE BARNIZ NATURAL EN BUTACA DE MADERA EN AUDITORIO INCLUYE : LIJADO DE LA SUPERFICIE, SELLADOR PARA MADERA APLICACION, LIMPIEZA, HERRAMIENTA, MANO DE OBRA Y ACARREOS DENTRO Y FUERA DE LA OBRA. | PZA | 490.6 | 490.6 | 490.61 | 490.61 | 490.61 | 490.61 | 490.61 | 490.61 | 490.61
1901000552 | SUMINISTRO Y COLOCACION DE ESTABILIZADOR DE VOLUMEN (ENVECO), PARA RECIBIR ESTRUCTURA A COLUMNA DE SECCION 0.30 X 0.40 X 0.08, INCLUYE: MANO DE OBRA, HERRAMIENTA, CIMBRA APARENTE, ACARREOS FUERA Y DENTRO DE LA OBRA . | PZA | 437.55 | 437.55 | 437.7 | 436.91 | 437.7 | 437.68 | 437.55 | 437.68 | 437.7
1901000553 | SUMINISTRO Y COLOCACION DE CENEFA DE CAJILLO LUMINOSO DE TABLAROCA, ACABADO CON PINTURA TEXTURIZADA, INCLUYE: MATERIAL, ACCESORIOS PARA SU CORRECTA INSTALACIÓN, HERRAMIENTAS, MANO DE OBRA, ACARREOS DENTRO Y FUERA DE LA OBRA | M2 | 295.68 | 295.68 | 295.69 | 295.69 | 295.69 | 295.69 | 295.69 | 295.69 | 295.69
1901000554 | SUMINISTRO Y COLOCACION DE CENEFA DE CAJILLO DE TABLAROCA, ACABADO CON PINTURA TEXTURIZADA, INCLUYE: MATERIAL, ACCESORIOS PARA SU CORRECTA INSTALACIÓN, HERRAMIENTAS, MANO DE OBRA, ACARREOS DENTRO Y FUERA DE LA OBRA | M2 | 287.69 | 287.69 | 287.69 | 287.69 | 287.69 | 287.69 | 287.69 | 287.69 | 287.69
1901000555 | SUMINISTRO Y COLOCACIÓN DE ENTRECALLE DE FAJAS DE ALUMINIO DURANODIC COLOR BRONCE DE 2" DE ANCHO, FIJADO CON PIJAS AUTOROSCABLES COLOR BRONCE DE 1.5" DE LARGO, A UNA ALTURA DE 0.00 HASTA 10.00 MTS. INCLUYE: TRAZO, ISAJE DE MATERIAL, ANDAMIOS, ACARREOS, DESPERDICIOS, MANO DE OBRA, HERRAMIENTA Y EQUIPO. | M | 75.84 | 75.84 | 75.85 | 75.85 | 75.85 | 75.85 | 75.85 | 75.85 | 75.85
1901000600 | SUMINISTRO Y APLICACION DE PINTURA VINILICA LAVABLE VINIMEX O SIMILAR EN CALIDAD Y COSTO, EN MUROS Y ACABADO PULIDO, HASTA CUBRIR EL AREA DE SUPERFICIE, INCLUYE: HERRAMIENTAS, MANO DE OBRA, ACARREOS FUERA Y DENTRO DE LA OBRA. | M2 | 49.03 | 49.03 | 49.04 | 49 | 49.04 | 49.04 | 49.03 | 49.04 | 49.04
1901000601 | SUMINISTRO Y COLOCACION DE LOSETA INTERCERAMIC DE 48.20X48.20, MODELO BOTTICCHINO, COLOR SEGUN PROYECTO, ASENTADO CON PEGAZULEJO, LA JUNTA A HUESO, LECHEADO CON CEMENTO BLANCO, INCL.: CORTES, AJUSTES, DESPERDICIOS, ACARREOS FUERA Y DENTRO DE LA OBRA. | M2 | 484.55 | 485.95 | 489.03 | 486.8 | 493.31 | 491.55 | 483 | 489.87 | 493.31
1901000604 | SUMINISTRO Y APLICACION DE PINTURA ESMALTE EN POSTE DE LUMINARIA DE 6.00 MTS ALTURA, INCLUYE: HERRAMIENTA Y MANO DE OBRA. ASI COMO LIMPIEZA Y RETIRO DE PINTURA EXISTENTE | PZA | 579.83 | 579.83 | 579.85 | 579.85 | 579.85 | 579.85 | 579.85 | 579.85 | 579.85
1901000607 | SUM Y COL. DE POLIURETANO LANZADO POR ASPERCION CON ESPESOR PROMEDIO DE 7 CMS, PARA DAR NIVELES A LAS LOSAS DE CONCRETO, INCL. MATERIAL Y MANO DE OBRA, LIMPIEZA Y PREPARACION DE LA SUPERFICIE. | M2 | 237.01 | 237.01 | 237.02 | 237.02 | 237.02 | 237.02 | 237.02 | 237.02 | 237.02
1901000611 | SUMINISTRO Y COLOCACION DE REFUERZO DE MALLA-LAC 6-6/10-10, Y BASTONES DE 2.10 MTS. @ 40 CMS DE VARILLA DE 3/8" EN PISO DE CONCRETO FC=250 kg/cm2; INCLUYE: ALAMBRE DE AMARRE, TRASLAPES, DEPERDICIOS, CORTES, HERRAMIENTA, ACARREOS FUERA Y DENTRO DE LA OBRA Y MANOS DE OBRA. | M2 | 62.97 | 62.97 | 68.02 | 67.63 | 68.24 | 71.95 | 63.23 | 68.12 | 71.95
1901000612 | REFUERZO DE MALLA-LAC 6-6/10-10, EN MURO DE TABIQUE DE BARRO INCLUYE: CLAVO DE CONCRETO, TRASLAPES, DEPERDICIOS, CORTES, HERRAMIENTA, ACARREOS FUERA Y DENTRO DE LA OBRA Y MANOS DE OBRA. | M2 | 38.68 | 38.68 | 40.24 | 40.24 | 40.24 | 44.19 | 38.68 | 40.24 | 44.19
1901000617 | RESANE DE MUROS CON MORTERO CEMENTO-ARENA 1:3 PARA RECIBIR PINTURA VINILICA, INCLUYE: ANDAMIOA, HERRAMIENTA Y MANO DE OBRA. | M2 | 32.46 | 32.97 | 33.96 | 33.22 | 35.35 | 34.75 | 31.88 | 34.33 | 35.35
1901000622 | SUMINISTRO Y APLICACION DE PINTURA MINIO GENUINO (PROTECCION ANTICORROSIVA) A CUALQUIER ALTURA, INCLUYE: ACARREO LIBRE A 20 MTS, LIMPIEZA DE SUPERFICIE, HERRAMIENTA MENOR, MANO DE OBRA Y TODO LO NECESARIO PARA SU CORRECTA EJECUCION. | M2 | 116.13 | 116.13 | 116.13 | 116.13 | 116.13 | 116.13 | 116.13 | 116.13 | 116.13
1901000623 | REPARACION DE LOSA DE CONCRETO; QUE CONSISTE EN: RETIRO DE CASETON DE UNISEL, IMPERMEABILIZANTE PREFABRICADO, RETIRO DE RELLENO DE CALICHE 40 CMS. APROX., RESANE DE LOSA CON MORTERO CEM. ARENA 1:3, RELLENO DE CALICHE, Y ACABADO FINAL DE MORTERO 1:3. EN UN AREA DE 40 X 40 CMS. | PZA | 225.96 | 227.37 | 232.1 | 229.98 | 235.89 | 234.37 | 224.47 | 233 | 235.89
1901001182 | SUM. Y COLOC. DE LOSETA INTERCERAMIC DE 20 X 20. DE COLOR BLANCO CON PEGAZULEJO, JUNTEADO CON CEMENTO BLANCO, INCLUYE: RECORTES, CORTES A 45°, LIMPIEZA CON CEPILLO, AGUA Y ACIDO CLOHIDRICO, FORJADO DE MURO ACABADO CON PLANA DE MADERA, ACARREOS FUERA Y DENTRO DE LA OBRA, MATERIALES, HERRAMIENTA, LIMPIEZA Y MANO DE OBRA. | M2 | 565.8 | 568.01 | 573.93 | 571.39 | 580.41 | 577.51 | 564.31 | 575.05 | 580.41
1901001282 | SUM. Y COLOC. DE LOSETA INTERCERAMIC DE 20 X 20. DE COLOR AZUL( VARIOS COLORES) CON PEGAZULEJO, JUNTEADO CON CEMENTO BLANCO, INCLUYE: RECORTES, CORTES A 45°, LIMPIEZA CON CEPILLO, AGUA Y ACIDO CLOHIDRICO, FORJADO DE MURO ACABADO CON PLANA DE MADERA, ACARREOS FUERA Y DENTRO DE LA OBRA, MATERIALES, HERRAMIENTA, LIMPIEZA Y MANO DE OBRA. | M2 | 629.72 | 631.96 | 637.87 | 635.31 | 644.33 | 641.44 | 628.24 | 638.97 | 644.33
1901001283 | ELABORACION DE REPIZON DE CONCRETO F´C=150 KG/CM2 DE 8X20 CM., CON CIMBRA DE MADERA DE PINO DE 3a., INCLUYE: HABILITADO, CIMBRADO, DESCIMBRADO, HERRAMIENTA, MANO DE OBRA Y ACARREOS FUERA Y DENTRO DE LA OBRA. | M | 76.57 | 77.44 | 80.67 | 78.15 | 83.49 | 82.62 | 75.35 | 82.3 | 83.49
1901001284 | EMBOQUILLADO DE MEZCLA EN MUROS CON MORTERO CEM-CAL-ARE 1:3:12; INCLUYE: HERRAMIENTA, MATERIALES, ANDAMIOS Y MANO DE OBRA. | M | 41.12 | 41.32 | 41.91 | 41.57 | 42.61 | 42.29 | 40.95 | 41.99 | 42.61
1901001285 | EMBOQUILLADO EN PUERTAS Y VENTANAS CON MORTERO CEMENTO-ARENA 1:4, INCLUYE: PREPARACION DE LA SUPERFICIE, MATERIALES, MANO DE OBRA, HERRAMIENTAS, LIMPIEZA DEL AREA Y ACARREOS. | M | 61.17 | 61.39 | 61.85 | 61.47 | 62.49 | 62.24 | 60.95 | 61.99 | 62.49
1901001286 | EMBOQUILLADO EN PUERTAS Y VENTANAS CON MORTERO CEMENTO-ARENA 1:5. INCLUYE: PREPARACION DE LA SUPERFICIE, MATERIALES, MANO DE OBRA, HERRAMIENTAS, LIMPIEZA DEL AREA Y ACARREOS. | M | 66.23 | 66.45 | 66.91 | 66.5 | 67.56 | 67.3 | 66 | 67.04 | 67.56
1901001287 | SUMINISTRO Y COLOCACIÓN DE FINO DE CONCRETO DE 2.5 CMS. DE ESPESOR PARA RECIBIR LOSETA CON MORTERO CEM-ARENA 1:3. INCLUYE: PICADO DE LA SUPERFICIE EXISTENTE, ADITIVO FESTERBOND PARA UNIR CONCRETO VIEJO AL NUEVO, HERRAMIENTA, MANO DE OBRA Y ACARREOS DENTRO Y FUERA DE LA OBRA. | M2 | 170.67 | 173.31 | 178.38 | 174.64 | 185.48 | 182.39 | 167.71 | 180.24 | 185.48
1901001288 | SUMINISTRO Y COLOCACION DE LAMBRIN DE AZULEJO DE CERAMICA DE 20 X 30 CMS. (MODELO ANDES PLUS BLANCO DE 1ra.) ASENTADO CON PEGAZULEJO Y JUNTEADO CON CEMENTO BLANCO, INCLUYE: CORTES, LECHEADO, AJUSTES, DESPERDICIOS, NIVELACION, LIMPIEZA, HERRAMIENTA, MANO DE OBRA Y ACARREOS FUERA Y DENTRO DE LA OBRA. | M2 | 389.54 | 389.54 | 389.55 | 389.55 | 389.55 | 389.55 | 389.55 | 389.55 | 389.55
1901001289 | SUMINISTRO Y COLOCACION DE LISTELO DE CERAMICA DE 7 X 20 CMS, (GEOS OLIV FLE) ASENTADO CON PEGAZULEJO Y JUNTEADO CON CEMENTO BLANCO, INCLUYE: CORTES, LECHEADO, AJUSTES, DESPERDICIOS, NIVELACION, LIMPIEZA, HERRAMIENTA, MANO DE OBRA Y ACARREOS FUERA Y DENTRO DE LA OBRA. | M2 | 142.98 | 142.98 | 142.98 | 142.98 | 142.98 | 142.98 | 142.98 | 142.98 | 142.98
1901001290 | EMBOQUILLADO CON MORTERO CEMENTO-ARENA 1:5 DE SECCION TRIANGULAR DE 10 CM ACABADO PULIDO, INCLUYE: MATERIALES, ANDAMIOS, HERRAMIENTA MENOR Y MANO DE OBRA, INCLUYE TODO LO NECESARIO PARA SU CORRECTA EJECUCION. | M | 49.2 | 49.97 | 51.73 | 50.25 | 54.13 | 53.16 | 48.38 | 52.14 | 54.13
1901001291 | APLANADO DE MUROS CON MORTEROS CEMENTO-ARENA PROPORCION 1:5 INCLUYE: IMPERMEABILIZANTE INTEGRAL, MATERIALES, HERRAMIENTA, MANO DE OBRA Y ACARREOS | M2 | 187.12 | 189.4 | 194.58 | 190.4 | 201.75 | 198.85 | 184.63 | 195.83 | 201.75
1901001292 | FALDON DE PANEL COVINTEC, ANCLADO CON VARILLAS DEL No. 3 @ 60 CM., DE 0.50 MTS. DE DESARROLLO EN AMBOS LADOS, APLANADO ESPONJEADO UNA CARA, A CUALQUIER ALTURA, INCLUYE: FABRIMALLA PLANA, FABRIMALLA ESQUINERO, ALAMBRE RECOCIDO, ANDAMIOS A CUALQUIER ALTURA, HERRAMIENTA, MANO DE OBRA, ACARREOS FUERA Y DENTRO DE LA OBRA, TODO LO NECESARIO PARA SU CORRECTO FUNCIONAMIENTO. (SEGUN PROYECTO) | M2 | 445.07 | 448.02 | 456.33 | 451.43 | 465.38 | 461.59 | 441.99 | 458.17 | 465.38
1901001293 | FABRICACION Y COLOCACION DE CAJILLO DE TABLA ROCA DE 13 MM. DE ESPESOR EN FORMA DE "L" DE 30 X 15 CM., INCLUYE: CANALETA DE CARGA CAL. 22, CANAL LISTON CAL. 22, CANAL LISTON CAL. 22 @ 61 CM., PERFACINTA, REDIMIX, ALAMBRE GALVANIZADO, CAL. 12 @ 1.00 MT., TORNILLOS AUTOROSCABLES DE 1", MATERIALES, MANO DE OBRA, ANDAMIOS, ACARREOS DENTRO Y FUERA DE L A OBRA, TRABAJO TERMINADO SEGUN PROYECTO. | M | 429.86 | 429.86 | 429.87 | 429.87 | 429.87 | 429.87 | 429.87 | 429.87 | 429.87
1901001294 | CEJA PERIMETRAL DE CONCRETO F`C= 250 KG/CM2, CON SECCION DE 20 X 13 CM., ARMADA CON DOS VARILLAS DEL No. 3 Y BASTONES DE 60 CM. CON VARILLAS DEL No. 3 @ 15 CM., INCLUYE: CIMBRADO, DESCIMBRADO, MATERIALES, HERRAMIENTA, MANO DE OBRA, ACARREOS FUERA Y DENTRO DE LA OBRA. | M | 180.22 | 181.73 | 191.13 | 184.58 | 195.41 | 193.59 | 179.55 | 194.82 | 195.41
1901001295 | COLOCACIÓN DE PISO DE ADOQUIN COLOR ROJO (8x23x25 CM) ASENTADO CON ARENA, INCLUYE: ARENA, DESPERDICIO, LIMPIEZA, HERRAMIENTA, MANO DE OBRA Y ACARREOS DENTRO Y FUERA DE LA OBRA. | M2 | 128.48 | 134.26 | 153.56 | 140.03 | 180.15 | 170.99 | 122.68 | 153.63 | 180.15
1901001296 | SUMINISTRO Y COLOCACION DE PISO DE LOSETA LAMOSA DE 30 X 30 CMS. DE COLOR, ASENTADO CON MORTERO CEM-ARENA PROP. 1:4, INCL.: CORTES, LECHADEADO, AJUSTES, DESPERDICIOS, NIVELACION, LIMPIEZA, HERRAMIENTA, MANO DE OBRA Y ACARREOS FUERA Y DENTRO DE LA OBRA. | M2 | 397.34 | 399.68 | 404.8 | 401.07 | 411.92 | 408.99 | 394.78 | 406.18 | 411.92
1901001297 | CONSTRUCCION DE GARGOLA, DE CONCRETO F´C=150 KG/CM2, DE 15x0.70x.30 CMS. EN FORMA DE H CON ACABADO APARENTE, INCLUYE: CIMBRA APARENTE, ACERO DE REFUERZO DEL No. 2 CONCRETO DE F´C=150 KG/CM2, MATERIALES, MANO DE OBRA, FIJACIÓN, FABRICACIÓN, HERRAMIENTAS, ACARREOS FUERA Y DENTRO DE LA OBRA. | PZA | 1016.95 | 1020.73 | 1040.77 | 1024.01 | 1054.24 | 1048.08 | 1009.65 | 1044.3 | 1054.24
1901001298 | HECHURA DE MESETA DE PANEL COVINTEC, ANCLADO CON VARILLAS DE No.3@ 60 CMS. DE 0.60 MTS. DE ANCHO,APLANADO ACABADO PULIDO EN AMBAS CARAS, INCLUYE:FABRIMALLA PLANA,ALAMBRE RECOCIDO,HERRAMIENTA,MANO DE OBRA,ACARREOS FUERA Y DENTRO DE LA OBRA. | M2 | 353.72 | 358.42 | 369.39 | 361.85 | 383.68 | 377.78 | 348.62 | 372.18 | 383.68
1901001299 | PISO DE CONCRETO F'C=200 KG/CM2 DE 10 CMS. DE ESPESOR ACABADO PULIDO O RAYADO CON BROCHA DE PELO, LOSAS DE 3.06 X 2.00 MTS., JUNTAS FRIAS ACABADO CON VOLTEADOR, INCL.: COLADO, CIMBRADO Y DESCIMBRADO CON MADERA DE PINO DE 3a., REVOLVEDORA, MATERIALES, LIMPIEZA CON CEPILLO, AGUA Y JABON, HERRAMIENTA, MANO DE OBRA Y ACARREOS FUERA Y DENTRO DE LA OBRA. | M2 | 286.1 | 291.97 | 312.5 | 299.28 | 329.75 | 328.19 | 282.82 | 327.06 | 329.75
1901001300 | SUMINISTRO Y COLOCACION DE AZULEJO VITROMEX DE 20x25 CMS., ASENTADO CON PEGAZULEJO, INCLUYE: ACARREOS DENTRO Y FUERA DE LA OBRA, LIMPIEZA, MATERIALES, HERRAMIENTA Y MANO DE OBRA. | M2 | 377.13 | 377.13 | 377.14 | 377.14 | 377.14 | 377.14 | 377.14 | 377.21 | 377.21
1901001301 | FORJADO DE GRADAS CON CONCRETO F´C= 200 KG/CM2, REFORZADOS CON MALLA LAC 6-6/4-4 CON VARILLAS DE 3/8 A CADA METRO, ACABADO LAVADO, INCLUYE: FORJADO DE NARIZ DE 6x10 CMS., CIRCULAR ACABADO LAVADO, CIMBRA DE MADERA Y PVC SANITARIO PARA HACER EL ACABADO, ACARREOS DENTRO Y FUERA DE LA OBRA. | M | 350.17 | 352.25 | 358.15 | 352.87 | 364.43 | 364.62 | 349.18 | 363.48 | 364.62
1901001302 | PISO DE CONCRETO F'C=200 KG/CM2 DE 07 CMS. DE ESPESOR ACABADO CON BROCHA DE PELO,INCLUYE: MATERIALES, CIMBRADO Y DESCIMBRADO CON MADERA DE PINO DE 3a., REVOLVEDORA, ACABADO CON VOLTEADOR, HERRAMIENTA, MANO DE OBRA Y ACARREOS FUERA Y DENTRO DE LA OBRA. | M2 | 266.08 | 271.28 | 287.17 | 275.7 | 302.5 | 297.37 | 262.69 | 298.33 | 302.5
1901001303 | SUMINISTRO Y APLICACION DE BARNIZ EPOXICO SEMIMATE EN MURO DE TABIQUE. INCLUYE: LIMPIEZA, SOLVENTES, MATERIALES, HERRAMIENTA, MANO DE OBRA, ACARREOS DENTRO Y FUERA DE LA OBRA, TRABAJO TERMINADO. | M2 | 91.22 | 91.22 | 91.22 | 91.22 | 91.22 | 91.22 | 91.22 | 91.22 | 91.22
1901001304 | FABRICACIÓN DE CENEFA DE CONCRETO LAVADO EN PISO DE 400 MM. DE ANCHO DE 5 CMS DE ESPESOR F'C= 100 KG/CM2. INCLUYE: MATERIALES, MANO DE OBRA, ACARREOS DENTRO Y FUERA DE OBRA. | M2 | 202.14 | 204.89 | 215.66 | 208.31 | 225.45 | 222.64 | 201.01 | 222.91 | 225.45
1901001305 | SUMINISTRO Y COLOCACION DE LOSETA PORCELANITE DE 20X20 CM. ASENTADO CON MORTERO CEMENTO-ARENA 1:3 INCLUYE: JUNTAS CON BOQUILLEX, CORTES, LECHEADO, AJUSTES, DESPERDICIOS, NIVELACION, LIMPIEZA, HERRAMIENTA, MANO DE OBRA, ACARREOS FUERA Y DENTRO DELA OBRA. | M2 | 443.45 | 445.94 | 450.73 | 447.16 | 457.47 | 454.56 | 440.71 | 452.45 | 457.47
1901001306 | SUMINISTRO Y COLOCACION DE LOSETA DE CERAMICA EN MESAS DE LABORATORIO ASENTADA CON PEGAZULEJO Y BOQUILLA EPOXICA SIN ARENA DE 3MM DE ESPESOR,; INCLUYE: MATERIALES, MANO DE OBRA, HERRAMIENTAS DE CORTE, ACARROES DENTRO Y FUERA DE LA OBRA ( P/ AREA DE 6.00 M2) | PZA | 2723.28 | 2723.28 | 2723.34 | 2723.34 | 2723.34 | 2723.34 | 2723.34 | 2723.34 | 2723.34
1901001308 | SUMINISTRO Y COLOCACION DE LOSETA MARCA INTERCERAMIC MODELO COTTO LAVA DE 33.5 x 33.5 CMS. ASENTADO CON MORTERO CEM-ARENA PROP. 1:4, LA JUNTA EN LA LOSETA SERA 5 MMS.CON BOQUILLEX, COLOR MANDARINA. INCL.: CORTES, LECHADEADO, AJUSTES, MATERIALES, MANO DE OBRA Y ACARREOS FUERA Y DENTRO DE LA OBRA. | M2 | 467.96 | 470.67 | 476.49 | 472.26 | 484.65 | 481.29 | 465.02 | 478.12 | 484.65
1901001310 | SUMINISTRO Y APLICACION DE TEXTURIZADO ACABADO SEGUN PROYECTO, EN MUROS, DE TABLAROCA Y DE TABIQUE ROJO RECOCIDO, INCLUYE: LIMPIEZAS, ANDAMIOS A CUALQUIER ALTURA, LIMPIEZA, HERRAMIENTA, MANO DE OBRA Y ACARREOS FUERA Y DENTRO DE LA OBRA. | M2 | 106.38 | 106.38 | 106.38 | 106.38 | 106.38 | 106.38 | 106.38 | 106.38 | 106.38
1901002000 | REHABILITACION DE PINTURA EN BARANDAL Y PORTONES, INCLUYE: RASPADO DE LA SUPERFICIE, LIMPIEZA GENERAL DE LA SUPERFICIE, PREPARACION DE LA SUPERFICIE, HERRAMIENTA, ANDAMIOS A CUALQUIER ALTURA Y MANO DE OBRA, TRABAJO TERMINADO. | M2 | 76.91 | 76.91 | 76.91 | 76.91 | 76.91 | 76.91 | 76.91 | 76.91 | 76.91
1901002001 | REPARACION DE DESCONCHAMIENTO EN ELEMENTOS ESTRUCTURALES, EN COLUMNAS, TRABES, LOSAS Y PLAFON A BASE DE ADHEPOX PASTA, INCLUYE: LIMPIEZA Y PREPARACION DE SUPERFICIE DAÑADA, MANO DE OBRA, HERRAMIENTA Y TODO LO NECESARIO PARA SU CORRECTA EJECUCION Y FUNCIONAMIENTO | PZA | 447.79 | 450.76 | 456.52 | 452.26 | 464.6 | 461.12 | 444.5 | 458.61 | 464.6
1901002002 | SUMINISTRO Y COLOCACION DE LAMBRIN DE AZULEJO Y CENEFA CERAMICA DE 20x30cms. (MARCA PORCELANITE), O SIMILAR EN CALIDAD Y COSTO, PEGADO CON PEGAZULEJO Y JUNTEADO CON CEMENTO BLANCO, INCLUYE: MODELO Y COLOR SEGUN PROYECTO,CORTES, LECHADEADO, AJUSTES, DESPERDICIOS, NIVELACION, LIMPIEZA, HERRAMIENTA, MANO DE OBRA Y ACARREOS FUERA Y DENTRO DE LA OBRA. | M2 | 493.64 | 493.64 | 493.65 | 493.65 | 493.65 | 493.65 | 493.65 | 493.65 | 493.65
1901002003 | ROTULACION DE LETRERO Y LOGOTIPO DEL CENDI SOBRE MURO, EN MEDIDAS DE 2.50x2.50, INCLUYE: TRAZO, PINTURA ESMALTE DIFERENTES COLORES, MATERIALES NECESARIOS, MANO DE OBRA, HERRAMIENTA Y EQUIPO, ACARREOS FUERA Y DENTRO DE LA OBRA. | PZA | 1760.3 | 1760.3 | 1760.34 | 1760.34 | 1760.34 | 1760.34 | 1760.34 | 1760.34 | 1760.34
1901002004 | SUMINISTRO Y APLICACION DE PINTURA EPOXICA EN PISO, EN ORILLERO DE NARIZ DE BANQUETA CON DESARROLLO DE 15 CMS. INCLUYE: MATERIALES, MANO DE OBRA, HERRAMIENTA Y EQUIPO, ACARREOS DENTRO Y FUERA DE LA OBRA. | M | 15.24 | 15.24 | 15.24 | 15.24 | 15.24 | 15.24 | 15.24 | 15.24 | 15.24
1901002005 | PISO DE CONCRETO F'C=150 KG/CM2 T.M.A. DE 13 MM DE 10 CMS DE ESPESOR ACABADO LAVADO EN COLOR TERRACOTA, JUNTAS FRÍAS ACABADO CON VOLTEADOR, , INCLUYE: CIMBRA CON MADERA DE PINO DE TERCERA, DESCIMBRADO, COLADO, CURADO, MATERIALES, HERRAMIENTA, MANO DE OBRA, ACARREOS DENTRO Y FUERA DE LA OBRA. | M2 | 252.53 | 258.12 | 277.38 | 263.92 | 295.08 | 289.62 | 244.92 | 287.9 | 295.08
1901002006 | SUMINISTRO Y COLOCACION DE GUARNICION EN ANDADORES DE SECCION 0.04x0.04 MTS. DE CONCRETO F´C=150 KG/CM2; CON REFUERZOS DE ALAMBRON DE 10 CMS. DE LONG. @ 35 CMS. ACABADO PULIDO, INCLUYE: COLADO, CIMBRADO, CURADO, HERRAMIENTAS, ACARREOS FUERA Y DENTRO DE LA OBRA, TRABAJO TERMINADO. | M | 41.62 | 41.74 | 42.29 | 42.07 | 42.68 | 42.46 | 41.38 | 42.25 | 42.68
1901002007 | SUMINISTRO DE ZOCLO DE VINILO DE 7 CMS. DE ALTURA Y 2 MM. DE ESPESOR, INCLUYE: CORTES, AJUSTES, NIVELACION, PREPARACION DE LA SUPERFICIE, ADHESIVO LIMPIEZA, MATERIALES, DESPERDICIOS, HERRAMIENTA, MANO DE OBRA, ACARREOS FUERA Y DENTRO DE LA OBRA, TRABAJO TERMINADO SEGUN PROYECTO. | M | 39.69 | 39.69 | 39.69 | 39.69 | 39.69 | 39.69 | 39.69 | 39.69 | 39.69
1901002008 | SUMINISTRO Y COLOCACION DE LOSETA INTERCERAMIC DE 30X30, MODELO MAXIMA, COLOR COBALT O SIMILAR EN CALIDAD Y COSTO, ASENTADO CON MORTERO CEM-ARENA PROP. 1:4, LA JUNTA EN LA LOSETA SERA DE BOQUILLEX, INCL.: CORTES, LECHADEADO, AJUSTES, ACARREOS FUERA Y DENTRO DE LA OBRA. | M2 | 389.09 | 390.51 | 393.56 | 391.34 | 397.84 | 396.1 | 387.55 | 394.4 | 397.84
1901002009 | FABRICACION DE RAMPA A BASE DE CONCRETO F`C= 150 KG/CM2 DE 10 CM. DE ESPESOR, CON REFUERZO DE MALLA-LAC 6-6/4-4, ACABADO ESCOBILLADO, INCLUYE: MATERIALES, MANO DE OBRA, ACARREOS FUERA Y DENTRO DE LA OBRA. | M | 245.03 | 247.78 | 251.33 | 244.72 | 260.17 | 263.48 | 241.28 | 256.54 | 263.48
1901002010 | COLOCACION DE LOSETA INTERCERAMIC DE 30X30, MODELO MAXIMA, COLOR COBALT O SIMILAR EN CALIDAD Y COSTO, ASENTADO CON MORTERO CEM-ARENA PROP. 1:4, LA JUNTA EN LA LOSETA SERA DE BOQUILLEX, INCL.: CORTES, LECHADEADO, AJUSTES, ACARREOS FUERA Y DENTRO DE LA OBRA. | M2 | 230.09 | 231.49 | 234.55 | 232.34 | 238.83 | 237.08 | 228.54 | 235.41 | 238.83
1901002011 | TENDIDO DE GRAVA DE 3/4" DE 5 CMS DE ESPESOR EN AREA EXTERIOR; INCLUYE: TRAZO, NIVELACION, PREPARACION DEL TERRENO, COMPACTADO, TENDIDO DEL MATERIAL Y ACARREOS DENTRO Y FUERA DE LA OBRA. | M2 | 45.05 | 44.97 | 50.87 | 47.19 | 52.77 | 53.54 | 47.51 | 57.43 | 57.43
1901002012 | MARTELINADO DE PISO PULIDO PARA RECIBIR LOSETA DE 30 X 30 m. INCLUYE MANO DE OBRA, HERRAMIENTA ACARREOS DENTRO Y FUERA DE LA OBRA . | M2 | 28.59 | 28.59 | 28.59 | 28.59 | 28.59 | 28.59 | 28.59 | 28.59 | 28.59
1901002013 | SUMINISTRO Y COLOCACION DE METAL DESPLEGADO CAL. 26 EN ELEMENTOS ESTRUCTURALES, APLANADO CON MORTERO CEM-ARE PROP. 1:5, ACABADO ESPONJEADO, ; INCLUYE: ANDAMIOS, HERRAMIENTA, ACARREOS FUERA Y DENTRO DE LA OBRA, MATERIALES Y MANO DE OBRA. | M2 | 285.25 | 287.61 | 292.97 | 289.09 | 300.41 | 297.41 | 282.66 | 294.25 | 300.41
1901002014 | FORJADO DE ZOCLO EXISTENTE, INCLUYE: FINO DE CEMENTO, ACABADO BROCHEADO, ACARREOS DENTRO Y FUERA DE LA OBRA, HERRAMIENTA Y MANO DE OBRA. | M | 46.74 | 46.92 | 47.01 | 46.92 | 47.14 | 47.01 | 46.51 | 47.3 | 47.3
1901002015 | SUMINISTRO Y COLOCACION DE ZOCLO VINILICO INCL: PEGAMENTO, HERRAMIENTA, MANO DE OBRA Y ACARREOS FUERA Y DENRO DE LA OBRA. | M | 57.63 | 57.63 | 57.63 | 57.63 | 57.63 | 57.63 | 57.63 | 57.63 | 57.63
1901002016 | PULIDO DE PISO DE GRANITO O MARMOL CON MAQUINA, INCL: POLVO DE GRANITO, MARMOLINA, CERA, HERRAMIENTA, MANO DE OBRA Y ACARREOS FUERA Y DENTRO DE LA OBRA. | M2 | 68.6 | 68.6 | 68.6 | 68.6 | 68.6 | 68.6 | 68.6 | 68.6 | 68.6
1901002017 | MARTELINADO DE COLUMNAS EXISTENTES, INCLUYE, MANO DE OBRA, HERRAMIENTA Y ACARREOS FUERA Y DENTRO DE LA OBRA. | M2 | 85.76 | 85.76 | 85.76 | 85.76 | 85.76 | 85.76 | 85.76 | 85.76 | 85.76
1901002018 | SUMINISTRO Y COLOCACION DE CAJILLO DE TABLAROCA EN PLAFOND DE 0.65 MTS. DE ANCHO Y 0.25 MTS. DE ALTURA, CON SUSPENSION OCULTA HASTA 4.00 MTS. DE ALTURA, INCLUYE: BALANCEADO, COLGANTERIA DE ALAMBRE GALVANIZADO No. 14, ALAMBRON RECOCIDO No. 16, CANALETA DE 38 MM. CAL-22, CON PINTURA ANTICORROSIVA, ANCLAS DE AGUJERO RAMSET O SIMILAR "T" DE 1" X 1" DE LAMINA NEGRA Y ANGULO PERIMETRAL DE ALUMINIO DE 3/4" x 3/4" x 1/16", ANDAMIOS, HERRAMIENTAS, MANO DE OBRA, SUMINISTRO Y LIMPIEZA | M | 494.84 | 494.84 | 495.03 | 495.01 | 495.03 | 495.02 | 494.82 | 494.93 | 495.03
1901002019 | SUMINISTRO Y APLICACION DE PINTURA DE ESMALTE COMEX-VELMAR EN PUERTAS DE LAMINA, POR UN LADO, TRABAJO TERMINADO; INCLUYE: LIMPIEZA, PREPARACION DE LA SUPERFICIE, HERRAMIENTA, ACARREOS FUERA Y DENTRO DE LA OBRA, ANDAMIOS A CUALQUIER ALTURA Y MANO DE OBRA. | M2 | 64.32 | 64.32 | 64.32 | 64.3 | 64.32 | 64.32 | 64.32 | 64.32 | 64.32
1901002020 | SUMINISTRO Y APLICACION DE PINTURA DE ESMALTE COMEX-VELMAR EN HERRERIA BARANDALES, POR DOS LADOS TRABAJO TERMINADO; INCLUYE: LIMPIEZA, PREPARACION DE LA SUPERFICIE, HERRAMIENTA, ACARREOS FUERA Y DENTRO DE LA OBRA, ANDAMIOS A CUALQUIER ALTURA Y MANO DE OBRA. | M2 | 57.48 | 57.48 | 57.48 | 57.48 | 57.48 | 57.48 | 57.48 | 57.48 | 57.48
1901002021 | SUMINISTRO Y APLICACION DE PINTURA DE ESMALTE COMEX-VELMAR EN REJA METALICA DE TUBULAR DE 1 1/2"x2 1/2", POR UN LADO TRABAJO TERMINADO; INCLUYE: LIMPIEZA, PREPARACION DE LA SUPERFICIE, HERRAMIENTA, ACARREOS FUERA Y DENTRO DE LA OBRA, ANDAMIOS A CUALQUIER ALTURA Y MANO DE OBRA. | M2 | 57.48 | 57.48 | 57.48 | 57.48 | 57.48 | 57.48 | 57.48 | 57.48 | 57.48
1901002022 | FABRICACION DE CENEFA DE CONCRETO , EN PISO DE 40 CM. DE ANCHO POR 10 CM. DE ESPESOR DE F´C=100 KG/CM2 TERMINADO MARTELINADO, INCLUYE: MATERIALES, MANO D EOBRA, ACARREOS DENTRO Y FUERA DE LA OBRA. | M | 443.58 | 445.69 | 453.89 | 448.28 | 461.34 | 459.2 | 442.72 | 459.38 | 461.34
1901002023 | APLANADO DE MUROS DE 3.00 CMS. DE ESP. CON MORTERO CEM-ARENA 1:5, ACABADO ESPONJEADO; INCLUYE: PLOMEADO, PREPARACION DE LA SUPERFICIE, ANDAMIOS A CUAL- QUIER ALTURA, HERRAMIENTA, ACARREOS FUERA Y DENTRO DE LA OBRA Y MANO DE OBRA. | M2 | 163.71 | 166.6 | 173.17 | 168.28 | 182.3 | 178.62 | 160.53 | 174.75 | 182.3
1901002024 | APLANADO DE MUROS ACABADO CON PLANA DE MADERA, CON MORTERO CEM-CAL-ARE 1:2:6; INCL.: HERRAMIENTA, MATERIALES, MANO DE OBRA Y ANDAMIOS A CUALQUIER ALTURA. | M2 | 113.31 | 115.55 | 121.44 | 118.94 | 127.91 | 125.01 | 111.83 | 122.54 | 127.91
1901002025 | PINTURA (CON PROTECCION U. V.) VINIL. LAVABLE VINIMEX, SUPER NOVI, KEM TONE, OPTIMUS 54, PROFESIONAL, BERELEX, OSEL ORO, ACUARIO 10, VINI ESTAR, PLUS, COLEMAN PLUS, PLASTICA 63, VIN-TEX, ACRIT. SATINADO, SATIN MASTER EN PLAFONES DE CONCRETO APARENTE, TRABAJO TERMINADO; INCLUYE: REBABEAR, LIMPIEZA, ANDAMIOS EN CUALQUIER ALTURA, ACARREOS FUERA Y DENTRO DE LA OBRA, HERRAMIETA Y MANO DE OBRA. | M2 | 40.79 | 40.79 | 40.79 | 40.79 | 40.79 | 40.79 | 40.79 | 40.79 | 40.79
1901002027 | ENTORTADO EN AZOTEA CON MORTERO CEM-AR 1:5; INCLUYE: ACARREOS FUERA Y DENTRO DE LA OBRA, HERRAMIENTA Y MANO DE OBRA. CON UN ESPESOR PROMEDIO DE 6 CMS. | M2 | 146.38 | 151.82 | 164.16 | 155.21 | 181.36 | 174.43 | 140.39 | 167.15 | 181.36
1901002028 | SUMINISTRO Y APLICACION DE PINTURA (CON PROTECCION U. V.) ESMALTE ALKIDAL EN VENTANERIA, PUERTAS, REPISONES Y MARCOS METALICOS, TRABAJOS TERMINADOS INCL.: DOS MANOS DE PINTURA Y UNA DE PRIMER, HERRAMIENTA, MANO DE OBRA, ACARREOS FUERA Y DENTRO DE LA OBRA, LIMPIEZA Y PREPARACION DE LA SUPERFICIE. | M2 | 81.4 | 81.4 | 81.4 | 81.4 | 81.4 | 81.4 | 81.4 | 81.4 | 81.4
1901002029 | APLANADO DE MUROS CON MORTERO CEM-ARENA 1:5, ACABADO PULIDO. INCLUYE: PLOMEADO, PREPARACION DE LA SUPERFICIE, ANDAMIOS A CUALQUIER ALTURA, HERRAMIENTA, ACARREOS FUERA Y DENTRO DE LA OBRA Y MANO DE OBRA. | M2 | 209.93 | 212.3 | 217.6 | 212.31 | 224.84 | 221.86 | 207.31 | 218.96 | 224.84
1901002030 | APLANADO DE MURO CON MORTERO CEMENTO-CAL-ARENA 1:2:6 A PLOMO Y REGLA, ACABADO ESPONJEADO; INCLUYE: EMBOQUILLADO, REMATES, FORJADO RUSTICO, PREPARACION DE LA SUPERFICIE, ANDAMIOS, HERRAMIENTA, MANO DE OBRA Y ACARREOS FUERA Y DENTRO DE LA OBRA.. DE ( 0.00 A 3.00 MTS. DE ALTURA). | M2 | 150.61 | 152.72 | 158.31 | 155.97 | 164.49 | 161.73 | 149.17 | 159.4 | 164.49
1901002031 | LIMPIEZA DE PISO DE MOSAICO DE PASTA CON ACIDO MURIATICO, INCLUYE: HERRAMIENTA, MANO DE OBRA Y ACARREOS FUERA Y DENTRO DE LA OBRA. | M2 | 11.01 | 11.01 | 11.01 | 11.01 | 11.01 | 11.01 | 11.01 | 11.01 | 11.01
1901002032 | SUM. PISO DE LOSETA VINILICA DE 40X40 CM. WINTON TILE, ASENTADO CON ADHESIVO; INCLUYE: CORTES, AJUSTES, DESPERDICIOS, LIMPIEZA, HERRAMIENTA, MANO DE OBRA Y ACARREOS FUERA Y DENTRO DE LA OBRA. | M2 | 221.14 | 221.14 | 221.14 | 221.14 | 221.14 | 221.14 | 221.14 | 221.14 | 221.14
1901002033 | SUMINISTRO Y COLOCACION DE CRISTAL FLOTADO CLARO DE 6 MM. EN FIJOS Y CORREDIZO; INCLUYE: MASTIQUE, VAGUETAS, CORTES, LIMPIEZA, HERRAMIENTA, MANO DE OBRA Y ACARREOS FUERA Y DENTRO DE LA OBRA. | M2 | 245.57 | 245.57 | 245.58 | 245.58 | 245.58 | 245.58 | 245.58 | 245.58 | 245.58
1901002034 | SUMINISTRO Y COLOCACION DE LOSETA INTERCERAMIC, PORCELANITE O VITROMEX DE 40X40 CMS. ASENTADO CON MORTERO CEM-ARENA PROP. 1:4, LA JUNTA EN LA LOSETA SERA DE BOQUILLEX, INCL.: CORTES, LECHADEADO, AJUSTES, ACARREOS FUERA Y DENTRO DE LA OBRA. | M2 | 476.26 | 477.65 | 480.73 | 478.51 | 485.01 | 483.25 | 474.72 | 481.57 | 485.01
1901002036 | ELABORACION DE JUNTA CONSTRUCTIVA SOBRE LOSA DE ENTREPISO A BASE DE LAMINA CAL. 13 DE 20 CMS. DE DESARROLLO FIJADO A PISO SOBRE UN LADO CON CLAVO HILTI O SIMILAR DE 1 1/5"X5/16" FIJADO A BALAZO @ 30 CMS. INCLUYE: MATERIALES, HERRAMIENTA, EQUIPO, MANO DE OBRA Y ACARREOS DENTRO Y FUERA DE LA OBRA. SEGUN PROYECTO. | ML. | 113.99 | 113.99 | 113.99 | 113.99 | 113.99 | 113.99 | 113.99 | 113.99 | 113.99
1901002037 | ELABORACION DE JUNTA CONSTRUCTIVA SOBRE LOSA DE AZOTEA A BASE DE LAMINA CAL. 13 DE 20 CMS. DE DESARROLLO FIJADO A PISO SOBRE UN LADO CON CLAVO HILTI O SIMILAR DE 1 1/5"X5/16" FIJADO A BALAZO @ 30 CMS. INCLUYE: SELLADOR DE POLIURETANO, MATERIALES, HERRAMIENTA, EQUIPO, MANO DE OBRA Y ACARREOS DENTRO Y FUERA DE LA OBRA. SEGUN PROYECTO. | ML. | 202.35 | 202.35 | 202.35 | 202.35 | 202.35 | 202.35 | 202.35 | 202.35 | 202.35
1901002038 | CHAFLAN DE PEDACERIA DE TABIQUE Y MORTERO CEMENTO CAL-ARENA EN PROPORCION 1:1:8 DE SECCION TRIANGULAR DE 10 CMS. PULIDO A LLANA METALICA CON CEMENTO INCLUYE: MATERIALES, LIMPIEZA, HERRAMIENTA, MANO DE OBRA Y ACARREOS FUERA Y DENTRO DE LA OBRA. | M | 73.2 | 73.78 | 75.3 | 74.45 | 77.18 | 76.42 | 72.71 | 75.56 | 77.18
1901002041 | ENTORTADO EN AZOTEA CON MORTERO CEM-ARE-PERLITA PROP. 1:4:2 DE PARA RECIBIR FIRME, EN PROPORCION DE 8Kgs. DE PERLITA POR M3 DE CONCRETO; INCLUYE: ACARREOS FUERA Y DENTRO DE LA OBRA, HERRAMIENTA Y MANO DE OBRA. | M3 | 3511.99 | 3603.98 | 3804.2 | 3656.76 | 4083.71 | 3969.23 | 3410.51 | 3858.49 | 4083.71
1901002043 | ELABORACION DE MOLDURA DE CONCRETO DE F'C= 150 KG/CM2. DE SECCION PROMEDIO 0.38X0.30MTS. ARMADO CON 4 VRS. No. 3, ESTRIBOS Y BASTONES No. 2 @ 25CMS. ACABADO CON GRANO DE MARMOL TIPO SAN LUIS 2.0 LAVADO CON SELLADOR 3:1 MARCA COMEX O SIMILAR EN CALIDAD Y COSTO; INCLUYE: CIMBRA APARENTE CON TRIPLAY DE 16MM. MOLDE DE POLIESTIRENO EXPANDIDO CON FORMA TIPO PECHO DE PALOMA, ANDAMIOS, MATERIALES, MANO DE OBRA, HERRAMIENTA Y ACARREOS FUERA Y DENTRO DE LA OBRA. | ML | 759.94 | 766.54 | 799.39 | 778.91 | 822.01 | 813.42 | 749.6 | 809.08 | 822.01
1901002045 | SUMINISTRO Y COLOCACION DE LOSETA CERAMICA DE 30x30 CMS O 33x33 CMS MARCA INTERCERAMIC, VITROMEX O PORCELANITE, O SIMILAR EN CALIDAD Y COSTO, MODELO Y COLOR SEGUN PROYECTO, PEGADO CON PEGAZULEJO Y JUNTEADO CON BOQUILLEX CON SELLADOR, INCLUYE: CORTES, LECHADO, AJUSTES, DESPERDICIOS, NIVELACION, LIMPIEZA, HERRAMIENTA, MANO D EOBRA Y ACARREOS FUERA Y DENTRO DE LA OBRA. | M2 | 395.05 | 395.05 | 395.06 | 395.06 | 395.06 | 395.06 | 395.06 | 395.06 | 395.06
1901002047 | PISO A BASE DE PIEDRA LAJA DE LA REGION, IRREGULAR DE 3 A 8 CMS. DE ESPESOR Y JUNTEADO CON MORTERO CEM:ARE. PROP. 1:5.; INCLUYE: TRAZO, NIVELACION, CORTES, CIMBRADO Y DESCIMBRADO CON MADERA DE PINO DE 3a., MATERIALES, MANO DE OBRA, HERRAMIENTAS, ACARREOS FUERA Y DENTRO DE LA OBRA. | M2 | 725.02 | 729.34 | 739.23 | 731.77 | 752.87 | 747.36 | 720.27 | 741.57 | 752.87
1901002048 | CHAFLAN DE 10x10 CMS., CON MORTERO CEMENTO ARENA 1:3 TIPO MEDIA CAÑADA ACABADO PULIDO CON CEMENTO GRIS Y FESTERGRAL.; INCLUYE: HERRAMIENTA, MANO DE OBRA Y ACARREOS FUERA Y DENTRO DE LA OBRA. | M | 50.8 | 51.39 | 52.42 | 51.64 | 53.89 | 53.23 | 50.16 | 52.86 | 53.89
1901002049 | EMBOQUILLADO EN ARISTAS VIVAS HASTA 15 CMS. DE ANCHO A BASE DE MORTERO CEM-ARENA PROP. 1:3 INCL: REPELLADO, MATERIALES, MANO DE OBRA, A CUALQUIER ALTURA, ACARREOS DENTRO Y FUERA DE LA OBRA. | M | 78.09 | 79.21 | 81.36 | 79.77 | 84.4 | 83.09 | 76.84 | 82.13 | 84.4
1901002050 | SUMINISTRO, FABRICACION Y MONTAJE DE FALDON DE PANEL DUROCK DE 19MM, FIJADO A ESTRUCTURA METALICA CON TORNILLOS AUTOROSCABLES, SEGÚN PROYECTO, INCLUYE-. CANALETAS, POSTES GALVANIZADOS, ALAMBRE GALVANIZADOS CALIBRE 18, SELLO Y CALAFATEO DE JUNTAS CON PERFACINTA Y REDIMIX, BOQUILLAS, ESQUINEROS, CORTES, AJUSTES, DESPERDICIOS, LIMPIEZA, ANDAMIOS, MATERIAL, HERRAMIENTA, MANO DE OBRA, ACARREOS DENTRO Y FUERA DE LA OBRA. | M2 | 341.27 | 341.27 | 341.27 | 341.18 | 341.27 | 341.27 | 341.27 | 341.27 | 341.27
1901002051 | SUMINISTRO Y COLOCACION DE CANALETA DE LAMINA CAL.18 PARA COLOCAR EN JUNTA CONSTRUCTIVA ENTRE MURO Y COLUMNA DE 25 CMS DE DESARROLLO EN FORMA DE "U", INCLUYE: MATERIALES, MANO DE OBRA, COLOCACION Y ACARREOS FUERA Y DENTRO DE LA OBRA. | ML | 207.51 | 207.51 | 207.52 | 207.52 | 207.52 | 207.52 | 207.52 | 207.52 | 207.52
1901002207 | SUMINISTRO Y COLOCACION DE MALLA LAC 6-6/10-10, EN TECHUMBRE, INCLUYE: SOLDADURA TRASLAPES, DESPERDICIOS, CORTES, HERRAMIENTA Y MANO DE OBRA. | M2 | 24.92 | 24.92 | 26.51 | 26.51 | 26.51 | 30.46 | 24.92 | 26.51 | 30.46
1901002208 | IMPERMEABILIZACION DE TECHUMBRE CON APLICACION DE ESPUMA DE POLIURETANO DE 2" DE ESPESOR Y PINTURA ELASTOMERICA INCLUYE: TRASLADOS, ACARREOS VERTICALES Y HORIZONTALES, EQUIPO, HERRAMIENTA Y MANO DE OBRA. | M2 | 168.37 | 168.37 | 168.38 | 168.38 | 168.38 | 168.38 | 168.38 | 168.38 | 168.38
1901002209 | SUMINISTRO Y COLOCACION DE TEJA DE BARRO ASENTADA CON MORTERO CEM-CAL-ARE. 1:3:12; INCLUYE: SELLADOR 5X1, ACARREO, MANO DE OBRA Y LIMPIEZA. | M2 | 294.68 | 296.69 | 302.15 | 299.51 | 308.52 | 305.84 | 293.17 | 303.06 | 308.52
1901002210 | SUMINISTRO Y COLOCACION DE LOSETA PEI V TRAFICO PESADO INTERCERAMIC DE 49x49 CMS. DE COLOR SEGUN PROYECTO, ASENTADO CON MORTERO CEM-ARENA PROP. 1:4, LA JUNTA EN LA LOSETA SERA DE BOQUILLEX, INCL.: GARANTIA POR ESCRITO DE AUTENTICIDAD POR EL PROVEEDOR, CORTES, LECHADEADO, AJUSTES, ACARREOS FUERA Y DENTRO DE LA OBRA. | M2 | 520.9 | 522.31 | 525.37 | 523.15 | 529.65 | 527.91 | 519.36 | 526.22 | 529.65
1901002211 | PISO DE CONC. F'C=200KG/CM2 DE 7 CMS. ESP. ACABADO PULIDO O RAYADO C/BROCHA DE PELO, LOSAS DE 3.06 X 2.00 MTS., JUNTAS FRIAS ACABADO CON VOLTEADOR; INCLUYE: ACARREO FUERA Y DENTRO DE LA OBRA, COLADO, CIMBRADO Y DESCIMBRADO CON MADERA DE PINO DE TERCERA, MANO DE OBRA, HERRAMIENTA, REVOLVEDORA, LIMPIEZA CON CEPILLO, AGUA Y JABON. | M2 | 200.23 | 203.73 | 217.02 | 207.73 | 229.09 | 225.23 | 197.25 | 227.26 | 229.09
1901002212 | SUMINISTRO Y COLOCACIÓN DE ZOCLO VINILÍCO, DE 10 CM., MARCA VINILAZA, COLOR GRIS. INCLUYE: PEGAMENTO, HERRAMIENTA, MANO DE OBRA Y ACARREOS FUERA Y DENRO DE LA OBRA. | ML | 68.38 | 68.38 | 68.38 | 68.38 | 68.38 | 68.38 | 68.38 | 68.38 | 68.38
1901002213 | SUMINISTRO Y COLOCACION DE LOSETA INTERCERAMIC, PORCELANITE O VITROMEX DE 30x30 O 33x33 CMS. DE COLOR, ASENTADO CON MORTERO CEM-ARENA PROP. 1:4, LA JUNTA EN LA LOSETA SERA DE BOQUILLEX, SEGUNDO NIVEL DE EDIFICIO, INCLUYE: CORTES, LECHADEADO, AJUSTES, ACARREOS FUERA Y DENTRO DE LA OBRA. | M2 | 395.28 | 397.51 | 402.37 | 398.84 | 409.16 | 406.38 | 392.81 | 403.68 | 409.16
1901002216 | SUMINISTRO Y APLICACION DE PINTURA ESMALTE COMEX -VELMAR EN TUBO DE COBRE; TRABAJO TERMINADO; INCLUYE: LIMPIEZA, PREPARACION DE LA SUPERFICIE, MANO DE OBRA, HERRAMIENTA Y ACARREOS FUERA Y DENTRO DE LA OBRA. | M2 | 66.31 | 66.31 | 66.31 | 66.31 | 66.31 | 66.31 | 66.31 | 66.31 | 66.31
1901002217 | SUMINISTRO Y COLOCACION DE PISO DE LOSETA INTERCERAMIC 30 X 30 CMS. ASENTADO CON PEGAZULEJO; INCLUYE: ACARREOS, CORTES, LECHADEADO CON CEMENTO BLANCO, AJUSTES, DESPERDICIOS, LIMPIEZA, NIVELACIÓN, HERRAMIENTA MENOR, MANO DE OBRA Y TODO LO .NECESARIO PARA SU CORRECTA EJECUCION. | M2 | 356.05 | 356.05 | 356.04 | 356.04 | 356.04 | 356.04 | 356.04 | 356.06 | 356.06
1901002218 | SUMINISTRO Y COLOCACION DE PISO DE LOSETA VINILICA EUZKADI DE 30X30 CM. Y 1.6 MM. DE ESPESOR, ASENTADO CON ADHESIVO; INCLUYE: CORTES, AJUSTES, DESPERDICIOS, LIMPIEZA, HERRAMIENTA, MANO DE OBRA Y ACARREOS FUERA Y DENTRO DE LA OBRA. | M2 | 161.62 | 161.62 | 161.62 | 161.62 | 161.62 | 161.62 | 161.62 | 161.62 | 161.62
1901002222 | ACABADO MARTELINADO EN MUROS Y COLUMNAS DE CONCRETO. INCLUYE: HERRAMIENTA, ACARREOS, MANO DE OBRA Y LIMPIEZA. INCLUYE TODO LO NECESARIO PARA SU CORRECTA EJECUCIÓN. (A CUALQUIER ALTURA) | M2 | 68.61 | 68.61 | 68.61 | 68.61 | 68.61 | 68.61 | 68.61 | 68.61 | 68.61
1901002223 | SUMINISTRO DE PISO DE CONCRETO DE F'C=200 KG/CM2 DE 12 CMS. DE ESPESOR ACABADO LAVADO, INCLUYE: ACARREO, COLADO, CIMBRADO Y DESCIMBRADO CON MADERA DE PINO DE TERCERA, MANO DE OBRA, HERRAMIENTA Y REVOLVEDORA. | M2 | 413.55 | 421.35 | 444.41 | 428.2 | 465.65 | 458.49 | 408.67 | 462.96 | 465.65
1901002226 | SUMINISTRO Y COLOCACION DE ZOCLO CERAMICO VITROMEX 45 x 7 CM. ASENTADO CON PEGAZULEJO. INCLUYE: MATERIALES, MANO DE OBRA, EQUIPO Y HERRAMIENTA. | ML | 95.68 | 95.68 | 95.68 | 95.68 | 95.68 | 95.68 | 95.68 | 95.68 | 95.68
1901002227 | SUMINISTRO Y COLOCACION DE GRAVA TRITURADA DE 3/4" EN AREA DE ESTACIONAMIENTO, INCLUYE: TENDIDO DEL MATERIAL, HERRAMIENTA, MANO DE OBRA Y ACARREOS DENTRO Y FUERA DE LAS OBRA | M3 | 606.93 | 605.2 | 729.19 | 651.92 | 768.74 | 785.11 | 658.51 | 866.85 | 866.85
1902000010 | SUMINISTRO Y COLOCACION DE MALLA GALVANIZADA TIPO "POLLITO" PARA COLOCAR EN AREA DE INSTALACIONES SOBRE MUROS Y CASTILLOS DE 0.25 MTS DE ANCHO EN TRASLAPES DE 10 CMS. | M | 27.72 | 27.72 | 27.72 | 27.72 | 27.72 | 27.72 | 27.72 | 27.72 | 27.72
1902000011 | FORJADO DE ENTRECALLE ACABADO ESPONJEADO FINO DE 2.5 CMS., DE ANCHO CON MORTERO CEMENTO CAL ARENA 1:2:6 EN MURO CON ACABADO SERROTEADO A CUALQUIER ALTURA, INCLUYE: PLOMEADO, NIVELADO, BOQUILLAS, ANDAMIOS, TRAZA, HERRAMIENTA, MANO D EOBRA Y ACARREOS DENTRO Y FUERA DE LA OBRA. | M | 94.4 | 94.49 | 94.71 | 94.63 | 94.96 | 94.85 | 94.34 | 94.76 | 94.96
1902000012 | FORJADO DE ENTRECALLE ACABADO ESPONJEADO FINO DE 4 CMS., DE ANCHO CON MORTERO CEMENTO CAL ARENA 1:2:6 EN MURO CON ACABADO SERROTEADO A CUALQUIER ALTURA, INCLUYE: PLOMEADO, NIVELADO, BOQUILLAS, ANDAMIOS, TRAZA, HERRAMIENTA, MANO D EOBRA Y ACARREOS DENTRO Y FUERA DE LA OBRA. | M | 104.51 | 104.6 | 104.82 | 104.72 | 105.07 | 104.96 | 104.44 | 104.86 | 105.07
1902000013 | FORJADO DE ENTRECALLE ACABADO ESPONJEADO FINO DE 8 CMS., DE ANCHO CON MORTERO CEMENTO CAL ARENA 1:2:6 EN MURO CON ACABADO SERROTEADO A CUALQUIER ALTURA, INCLUYE: PLOMEADO, NIVELADO, BOQUILLAS, ANDAMIOS, TRAZA, HERRAMIENTA, MANO D EOBRA Y ACARREOS DENTRO Y FUERA DE LA OBRA. | M | 118.53 | 118.73 | 119.17 | 118.99 | 119.68 | 119.45 | 118.43 | 119.24 | 119.68
1902000014 | FORJADO DE ENTRECALLE ACABADO ESPONJEADO FINO DE 10 CMS., DE ANCHO CON MORTERO CEMENTO CAL ARENA 1:2:6 EN MURO CON ACABADO SERROTEADO A CUALQUIER ALTURA, INCLUYE: PLOMEADO, NIVELADO, BOQUILLAS, ANDAMIOS, TRAZA, HERRAMIENTA, MANO D EOBRA Y ACARREOS DENTRO Y FUERA DE LA OBRA. | M | 119.97 | 120.23 | 120.89 | 120.61 | 121.64 | 121.29 | 119.8 | 121.03 | 121.64
1902000015 | SUM. Y COLOC. DE IMPERM. PREFAB. MULTICAPA DE ASFALTO MODIFICADO "SBS" CON MIN. DE 12% DE POLIMERO DE ASFALTO MODIFICADO MODIFICADO.; C/REF. CENTRAL DE FIBRA DE VIDRIO DE 90 GRS/M2.C/RESINA TERMOFIJA DE BOROSILICATO TIPO "E" E HILO DE REF. LONG. ACAB. APARENTE C/GRAVILLA A BASE DE REOLITA PIGMENTADA Y ESMALTADA A FUEGO CON RESINA SILICON EN COL. TERRACOTA CON 3.5 MM. DE ESP. TOTAL: HACIENDO TRASLAPES DE 0.10 MTS. EN AMBOS SENTIDOS; APLICADO POR MEDIO DE TERMOFUSION A BASE DE FUEGO DE SOPLETE DE GAS BUTANO, LA MEMBRANA PREFABRICADA DEBERA DE CUMPLIR CON LOS PARAMETROS F:1:T SEÑALADOS POR LA "U.A.T.C F412T3 Y DEBERA DE PRESENTAR UNA GARANTIA POR ESCRITO DE 5 AÑOS, (CON FIANZA) INCL.: HERRAMIENTA, MANO DE OBRA, ACARREOS FUERA Y DENTRO DE LA OBRA, LIMPIEZA, PREPARACION DE LA SUPERFICIE, APLICACION DE PRIMER ASFALTICO CON RENDIMIENTO DE 0.20 LTS./M2, SELLADO Y CALAFATEADO DE FISURAS Y GRIETAS A BASE DE CEMENTO PLASTICO ASFALTICO CON UN RENDIMIENTO DE 0.06 LTS /M2. | M2 | 187.58 | 187.58 | 187.59 | 187.59 | 187.59 | 187.59 | 187.59 | 187.59 | 187.59
1902000016 | SUM. Y COLOC. DE IMPERM. PREFAB. MULTICAPA DE ASFALTO MODIFICADO "APP" CON MIN. DE 25% DE POLIMERO DE ASFALTO MODIFICADO MODIFICADO.; C/REF. CENTRAL DE FIBRA DE VIDRIO DE 90 GRS/M2.C/RESINA TERMOFIJA DE BOROSILICATO TIPO "E" E HILO DE REF. LONG. ACAB. APARENTE C/GRAVILLA A BASE DE REOLITA PIGMENTADA Y ESMALTADA A FUEGO CON RESINA SILICON EN COL. TERRACOTA CON 3.5 MM. DE ESP. TOTAL: HACIENDO TRASLAPES DE 0.10 MTS. EN AMBOS SENTIDOS; APLICADO POR MEDIO DE TERMOFUSION A BASE DE FUEGO DE SOPLETE DE GAS BUTANO, LA MEMBRANA PREFABRICADA DEBERA DE CUMPLIR CON LOS PARAMETROS F:1:T SEÑALADOS POR LA "U.A.T.C F412T3 Y DEBERA DE PRESENTAR UNA GARANTIA POR ESCRITO DE 5 AÑOS, (CON FIANZA) INCL.: HERRAMIENTA, MANO DE OBRA, ACARREOS FUERA Y DENTRO DE LA OBRA, LIMPIEZA, PREPARACION DE LA SUPERFICIE, APLICACION DE PRIMER ASFALTICO CON RENDIMIENTO DE 0.20 LTS./M2, SELLADO Y CALAFATEADO DE FISURAS Y GRIETAS A BASE DE CEMENTO PLASTICO ASFALTICO CON UN RENDIMIENTO DE 0.06 LTS /M2. | M2 | 187.58 | 187.58 | 187.59 | 187.59 | 187.59 | 187.59 | 187.59 | 187.59 | 187.59
1902000017 | SUMINISTRO Y COLOCACION DE LAJA CANTERA PARA MURO EN FACHADAS DE MUROS CABECEROS, ASENTADO CON MORTERO CEMENTO:ARENA 1:4, TRABAJO DE PRIMERA, INCLUYE: SELLADOR VINILICO 5X1, AJUSTES, DESPERDICIOS, PLOMEADO, ANDAMIOS A CUALQUIER ALTURA, NIVELACION, JUNTEO DE 3 MM COMO MAXIMO CON MORTERO IGUALADO AL COLOR DE LAJA DE CANTERA, LIMPIEZA, HERRAMIENTA, MANO DE OBRA CALIFICADA, ACARREOS DENTRO Y FUERA DE LA OBRA, SEGUN PROYECTO. | M2 | 831.7 | 834.53 | 840.66 | 836.2 | 849.21 | 845.72 | 828.62 | 842.31 | 849.21
1902000018 | CONSTRUCCION DE BASAMENTO EN COLUMNAS A BASE DE PANEL COVINTEC DE 3", FORJADO CON MORTERO CEM-CAL-ARE 1:2:6, INCLUYE: CENEFA MARTELINADA, CAPITEL, ACABADO ESPONJEADO, MOLDURA, ANCLADO DE ACERO, FABRIMALLA ESQUINERO, PINTURA VINILICA LAVABLE, CIMBRA, MATERIALES, HERRAMIENTA, MANO DE OBRA, ACARREOS FUERA Y DENTRO DE LA OBRA. (SEGUN PROYECTO) | M2 | 611.77 | 616.01 | 632.49 | 626.21 | 645.12 | 639.22 | 609.35 | 634.88 | 645.12
1902000019 | SUMINISTRO Y COLOCACION DE MOLDURA DE UNICEL EN FACHADA CON ARISTAS REDONDEADAS Y RECORTES INTERMEDIOS DE 11.0X3.6 CMS DE SECCION, SEGUN PROYECTO, INCLUYE: MATERIALES, FIJACION A CIMBRA O ELEMENTOS ESTRUCTURALES DE CONCRETO, ALINEADO, NIVELADO, PLOMEADO, ACABADO APARENTE, ANDAMIOS A CUALQUIER ALTURA, HERRAMIENTA, MANO DE OBRA, ACARREOS DENTRO Y FUERA DE LA OBRA. | M | 121.94 | 121.94 | 121.94 | 121.94 | 121.94 | 121.94 | 121.94 | 121.94 | 121.94
1902000020 | SUMINISTRO Y COLOCACION DE ACABADO DE PIEDRA APARENTE PERDURA STONE WINDTRIM BEIGE PARA MUROS EN FACHADAS, ASENTADO CON MORTERO CEMENTO:ARENA 1:5, TRABAJO DE PRIMERA, INCLUYE: AJUSTES, DESPERDICIOS, PLOMEADO, ANDAMIOS A CUALQUIER ALTURA, NIVELACION, LIMPIEZA, HERRAMIENTA, MANO DE OBRA CALIFICADA, ACARREOS DENTRO Y FUERA DE LA OBRA, SEGUN PROYECTO. | M2. | 779.68 | 783.14 | 790.98 | 785.29 | 801.9 | 797.51 | 775.89 | 792.88 | 801.9
1902000021 | SUMINISTRO Y COLOCACION DE ADHERENTE CONCRETO NUEVO-VIEJO TIPO FESTERBOND O SIMILAR EN CALIDAD Y COSTO, INCLUYE: MATERIALES, HERRAMIENTA, MANO DE OBRA, ACARREOS FUERA Y DENTRO DE LA OBRA. | M2 | 25.75 | 25.75 | 25.75 | 25.75 | 25.75 | 25.75 | 25.75 | 25.75 | 25.75
1902000023 | SUMINISTRO, COLOCACION Y FIJACION DE FIEL-TRO ASFALTICO SUJETO A TABLAS DE MADERA CON CLAVOS DE 1'' SOBRE CORCHOLATAS, INCLUYE: MATERIALES, HERRAMIENTA, MANO DE OBRA, ACARREOS DENTRO Y FUERA DE LA OBRA. | M2 | 34.98 | 34.98 | 35.56 | 34.31 | 35.56 | 35.43 | 34.98 | 35.56 | 35.56
1902000024 | SUMINISTRO Y APLICACION DE BARNIZ NATURAL SOBRE MURO DE LADRILLO APARENTE. INCLUYE: LIMPIEZA, SOLVENTES, MATERIALES, HERRAMIENTA, MANO DE OBRA, ACARREOS DENTRO Y FUERA DE LA OBRA, TRABAJO TERMINADO. | M2 | 63.82 | 63.82 | 63.82 | 63.82 | 63.82 | 63.82 | 63.82 | 63.82 | 63.82
1902000025 | CHAFLAN DE PEDACERIA DE TABIQUE Y MORTERO CEMENTO:CAL:ARENA EN PROPORCION 1:1:8 DE SECCION TRIANGULAR DE 15 CMS, PULIDO A LLANA METALICA CON CEMENTO, INCLUYE: MATERIALES, LIMPIEZA, HERRAMIENTA, MANO DE OBRA, ACARREOS DENTRO Y FUERA DE LA OBRA. | M | 36.23 | 36.8 | 38.12 | 37.34 | 39.76 | 39.05 | 35.69 | 38.47 | 39.76
1902000026 | SUMINISTRO Y COLOCACION DE ALFOMBRA NUDO RASURAO MODELO OCEANO 11003 SANTA CLARA, TIPO GUERRERO O SIMILAR EN CALIDAD Y COSTO, INCLUYE: BAJO ALFOMBRA, PLASTICA O DE FIBRA, MATERIAL PARA SU FIJACION, CORTES, AJUSTES, REMATES, DESPERDICIOS, HERRAMIENTA, MANO DE OBRA Y ACARREOS DENTRO Y FUERA DE LA OBRA. | M2 | 255.62 | 255.62 | 255.63 | 255.63 | 255.63 | 255.63 | 255.63 | 255.63 | 255.63
1902000028 | SUMINISTRO Y APLICACION DE PINTURA DE ESMALTE MCA. COMEX ESMALTE 126, INCLUYE: FLETE A OBRA, DESPERDICIOS, DESCARPELADO, ACARREOS HASTA EL LUGAR DE SU UTILIZACION, APLICACION DE DOS CAPAS COMO MINIMO, LIMPIEZA DE LA SUPERFICIE, PLASTECIDO Y FIJADO EN SU CASO, LIMPIEZA Y RETIRO DE SOBRANTES FUERA DE LA OBRA. EQUIPO DE SEGURIDAD, INSTALACIONES ESPECIFICAS, DEPRECIACION Y DEMAS DERIVADOS DEL USO DE HERRAMIENTAS Y EQUIPO, EN CUAL QUIER NIVEL. | M2 | 77.33 | 77.33 | 77.33 | 77.33 | 77.33 | 77.33 | 77.33 | 77.33 | 77.33
1902000029 | SUMINISTRO Y APLICACION DE REMOVEDOR DE PINTURA PARA DESCARAPELAR PINTURA ESMALTE EN MUROS, INCLUYE: ESPATULA PARA LA REMOSION DEL MATERIAL, BROCHAS DE 4" PARA SU APLICACION, MATERIAL, MANO DE OBRA, HERRAMIENTA MENOR Y ACARREOS DENTRO Y FUERA DE LA OBRA | M2 | 52.58 | 52.58 | 52.58 | 52.58 | 52.58 | 52.58 | 52.58 | 52.58 | 52.58
1902000031 | CONSTRUCCION DE GARGOLA EN BARANDAL DE CONCRETO ARMADO F'C = 200 KG/CM2 ARMADO A ESTRUCTURA DE 0.20 x 0.17 x 0.61 MTS. ARMADO CON 4 VARS. No.3 POR SECCION Y ESTRIBOS No. 3 @ 25 CMS. INCLUYE: ANCLAJE, ARMADO, CIMBRADO, COLADO, DESCIMBRADO, MATERIALES, HERRAMIENTA, MANO DE OBRA Y ACARREOS FUERA Y DENTRO DE LA OBRA. | PZA | 382.41 | 383.56 | 389.78 | 385.81 | 393.33 | 392.06 | 381.94 | 392.7 | 393.33
1902000038 | SUMINISTRO Y COLOCACION DE CHAMBRANA A BASE DE MADERA DE PINO DE 1A. EN PUERTAS Y VENTANAS, ACABADO CON BARNIZ NATURAL, INCLUYE: MATERIAL, MANO DE OBRA, HERRAMIENTA, ACARREOS DENTRO Y FUERA DE LA OBRA. | M | 215.3 | 215.3 | 215.3 | 215.3 | 215.3 | 215.3 | 215.3 | 215.3 | 215.3
1902000042 | ENTORTADO EN LOSA PARA DAR DESNIVELES CON 8 CMS. DE ESPESOR PROMEDIO CON CONCRETO LIGERO DE F´C=150 KG/CM2 A BASE DE CEMENTO- ARENA- PERLAS DE POLIESTIRENO, INCLUYE: ACARREOS VERTICALES Y HORIZONTALES A UNA ALTURA DE 6.00M O MAS, MATERIALES, HERRAMIENTA, MANO DE OBRA, ACARREOS DENTRO Y FUERA DE LA OBRA. | M2 | 315.66 | 320.36 | 329.06 | 322.44 | 341.27 | 335.85 | 310.33 | 332.56 | 341.27
1902000043 | SUMINISTRO Y COLOCACION DE LOSETA CERAMICA DE 33x33cms. (MARCA VITROMEX, INTERCERAMIC O PORCELANITE), O SIMILAR EN CALIDAD Y COSTO, MODELO Y COLOR SEGUN PROYECTO, ASENTADO CON PEGAZULEJO Y JUNTEADO CON BOQUILLEX, INCLUYE: CORTES, AJUSTES, DESPERDICIOS, NIVELACION, LIMPIEZA, HERRAMIENTA, MANO DE OBRA Y ACARREOS FUERA Y DENTRO DE LA OBRA. | M2 | 444.78 | 444.78 | 444.8 | 444.8 | 444.8 | 444.8 | 444.8 | 444.85 | 444.85
1902000044 | PISO DE CONCRETO F´c=200kg/cm2, DE 8 A 10 cms. DE ESP. ACABADO PULIDO O RAYADO CON BROCHA DE PELO, ACABADO CON VOLTEADOR, INCLUYE: COLADO, CIMBRADO, DESCIMBRADO CON MADERA DE PINO DE 3ra, REVOLVEDORA, MATERIALES, LIMPIEZA CON CEPILLO, AGUA Y JABON, HERRAMIENTA, MANO DE OBRA, ACARREOS FUERA Y DENTRO DE LA OBRA. | M2 | 315.55 | 320.85 | 339.9 | 326.33 | 357.23 | 351.65 | 311.51 | 354.64 | 357.23
1902000045 | SUMINISTRO Y APLICACION DE PINTURA DE ESMALTE AMERLOCK 400 EN MUROS Y PISOS A DOS MANOS INCLUYE: MATERIAL, ENDURECEDOR, SOLVENTE ADELGAZADOR, LIMPIEZA, PREPARACION DE LA SUPERFICIE, ACARREOS FUERA Y DENTRO DE LA OBRA, HERRAMIENTA, ANDAMIOS A CUALQUIER ALTURA Y MANO DE OBRA. | m2 | 112.22 | 112.22 | 112.22 | 112.22 | 112.22 | 112.22 | 112.22 | 112.22 | 112.22
1902000046 | SUMINISTRO Y COLOCACION DE LOSETA PEI IV TRAFICO PESADO DE 49 X 49 Ó 50 X 50 CMS. MARCA VITROMEX, INTERCERAMIC O SIMILAR EN CALIDAD Y COSTO, DE COLOR Y MODELO SEGUN PROYECTO, ASENTADO CON PEGAZULEJO, LA JUNTA EN LA LOSETA SERA DE BOQUILLEX, INCLUYE.: GARANTIA POR ESCRITO DE AUTENTICIDAD POR EL PROVEEDOR, CORTES, AJUSTES, DESPERDICIOS, NIVELACION, LIMPIEZA, HERRAMIENTA, MANO DE OBRA Y ACARREOS FUERA Y DENTRO DE LA OBRA. | M2 | 450.6 | 452.01 | 455.07 | 452.85 | 459.36 | 457.62 | 449.08 | 455.9 | 459.36
1902000058 | SUMINISTRO Y COLOCACION DE LOSETA CERAMICA DE 40x40cms. (MARCA VITROMEX, INTERCERAMIC O PORCELANITE), O SIMILAR EN CALIDAD Y COSTO, MODELO Y COLOR SEGUN PROYECTO, ASENTADO CON PEGAZULEJO Y JUNTEADO CON BOQUILLEX, INCLUYE: CORTES, AJUSTES, DESPERDICIOS, NIVELACION, LIMPIEZA, HERRAMIENTA, MANO DE OBRA Y ACARREOS FUERA Y DENTRO DE LA OBRA. | M2 | 361.57 | 361.57 | 361.58 | 361.58 | 361.58 | 361.58 | 361.58 | 361.62 | 361.62
1902000059 | SUMINISTRO Y COLOCACION DE LAMBRIN DE AZULEJO DE 20x25cms. (MARCA INTERCERAMIC, VITROMEX, PORCELANITE) , MODELO Y COLOR SEGUN PROYECTO, ADHERIDO CON PEGAZULEJO Y JUNTEADO CON BOQUILLEX, INCLUYE: CORTES, AJUSTES, REMATE CON UNIPERFIL DE PLASTICO, DESPERDICIOS, NIVELACION, LIMPIEZA, HERRAMIENTA, MANO DE OBRA Y ACARREOS FUERA Y DENTRO DE LA OBRA. | M2 | 432.61 | 432.61 | 432.62 | 432.62 | 432.62 | 432.62 | 432.62 | 432.62 | 432.62
1902000063 | FIRME DE CONCRETO F`C=150 KG/CM2 DE 10 CM. DE ESPESOR, ACABADO RUSTICO PARA RECIBIR LOSETA, INCLUYE: COLADO, REVOLVEDORA, MATERIALES, HERRAMIENTA, MANO DE OBRA, ACARREOS FUERA Y DENTRO DE LA OBRA. | M2 | 266.97 | 272.63 | 291.9 | 278.49 | 309.7 | 304.17 | 259.23 | 302.56 | 309.7
1902000064 | SUMINISTRO Y COLOCACION DE LOSETA CERAMICA DE 45x45cms. MARCA VITROMEX MODELO Y COLOR SEGUN PROYECTO, ASENTADO CON PEGAZULEJO Y JUNTEADO CON BOQUILLEX, INCLUYE: CORTES, AJUSTES, DESPERDICIOS, NIVELACION, LIMPIEZA, HERRAMIENTA, MANO DE OBRA Y ACARREOS FUERA Y DENTRO DE LA OBRA. | M2 | 498.92 | 501.15 | 505.77 | 502.25 | 512.56 | 509.78 | 496.21 | 507.11 | 512.56
1903000009 | SUMINISTRO, COLOCACION Y FABRICACION DE PLAFOND DE TABLAROCA, INCLUYE: COLGANTERIA DE ALAMBRE GALVANIZADO, TAQUETE TIPO BALAZO, ACABADO TEXTURIZADO CON TIROL GRANO FINO, PINTURA VINILICA, HERRAMIENTAS, MATERIALES, MANO DE OBRA, ANDAMIOS A CUALQUIER ALTURA ACARREOS DENTRO Y FUERA DE OBRA Y TODO LO NECESARIO PARA SU FIJACION. | M2 | 494.64 | 494.7 | 495.16 | 494.53 | 495.33 | 495.11 | 494.52 | 495.01 | 495.33
1903000010 | FORJADO DE ESCALONES DE TABICON DE 15X20X40 CMS., DE 20 CMS. DE PERALTE Y 30 CMS. DE HUELLA, ASENTADO CON MORTERO CEM-ARE 1:5; INCLUYE: NIVELACION, MATERIALES, HERRAMIENTAS, MANO DE OBRA, ACARREOS DENTRO Y FUERA DE LA OBRA. | M | 174.98 | 176.76 | 192.13 | 191.7 | 193.19 | 184.68 | 168.09 | 185.3 | 193.19
1903000011 | FORJADO DE ESCALON DE 40x15 CMS. A BASE DE TABICON DE 15X20X40 CMS., INCLUYE: LOSETA INTERCERAMIC DE 30x30 EN HUELLA Y NARIS DE CONCRETO MARTELINADO, APLANADO CON MORTERO CEM - ARENA 1:4, HERRAMIENTA, MANO DE OBRA, EQUIPO, ACARREOS FUERA Y DENTRO DE LA OBRA Y TODO LO NECESARIO PARA SU TERMINACION. | M | 454.88 | 456.98 | 468.04 | 466.13 | 472 | 465.86 | 449.91 | 464.88 | 472
1903000012 | FORJADO DE ESCALONES DE TABICON DE 10X14X28 CMS., DE 15 CM. DE PERAL TE Y 30 CM. DE HUELLA, ASENTADO CON MORTERO CEM- ARENA 1:5; INCLUYE: NIVELACION, MATERIALES, HERRAMIENTA, MANO DE OBRA Y ACARREOS FUERA Y DENTRO DE LA OBRA. | M | 104.99 | 106.66 | 114.58 | 113.74 | 116.39 | 114.08 | 101.65 | 107.72 | 116.39
1903000013 | FORJADO DE ESCALONES DE TABICON DE 15X20X40 CMS., DE 40 CMS. DE PERALTE Y 40 CMS. DE HUELLA, ASENTADO CON MORTERO CEM-ARE 1:5; INCLUYE: NIVELACION, MATERIALES, HERRAMIENTAS, MANO DE OBRA, ACARREOS DENTRO Y FUERA DE LA OBRA. | M | 454.08 | 456.23 | 476.26 | 476.02 | 477.04 | 465.96 | 445.12 | 467.04 | 477.04
1903000014 | FORJADO DE ESCALON DE 80x30 CMS. A BASE DE TABICON DE 10X14X28 CMS., INCLUYE: LOSETA INTERCERAMIC DE 30x30 EN HUELLA Y NARIS DE CONCRETO MARTELINADO, APLANADO CON MORTERO CEM - ARENA 1:4, HERRAMIENTA, MANO DE OBRA, EQUIPO, ACARREOS FUERA Y DENTRO DE LA OBRA Y TODO LO NECESARIO PARA SU TERMINACION. | M | 776.98 | 783.24 | 811.68 | 808.3 | 819.28 | 810.66 | 765.1 | 788.5 | 819.28
1903000015 | SUMINISTRO Y FABRICACION DE HUELLAS Y PERALTES PARA ESCALINATA INCLUYE: CIMBRADO, ARMADO, COLADO, FABRICACION DE NARIZ CON UNA SECCION DE 30 CMS. DE HUELLA Y 16 CMS. DE PERALTE ARMADO CON MALLA-LAC 6-6/4-4, TODO LO NECESARIO PARA SU BUEN FUNCIONAMIENTO Y ACARREOS DENTRO Y FUERA DE LA OBRA. | M | 215.34 | 217.35 | 222.83 | 216.26 | 229.22 | 229.02 | 212.62 | 226.49 | 229.22
1903000016 | CONSTRUCCION DE CAJILLOS A BASE DE TABLAROCA DE SECCION PROMEDIO DE 35 CMS. DE ANCHO POR 45 CMS. DE PERALTE, INCLUYE: MATERIALES, MANO DE OBRA, HERRAMIENTAS, ACARREOS FUERA Y DENTRO DE LA OBRA. | M | 369.2 | 369.2 | 369.32 | 369.3 | 369.32 | 369.3 | 369.2 | 369.26 | 369.32
1903000017 | CONSTRUCCION DE CAJILLOS A BASE DE TABLAROCA DE SECCION PROMEDIO DE 43 CMS. DE ANCHO POR 40 CMS. DE PERALTE, INCLUYE: MATERIALES, MANO DE OBRA, HERRAMIENTAS, ACARREOS FUERA Y DENTRO DE LA OBRA. | M | 378.2 | 378.2 | 378.32 | 378.29 | 378.32 | 378.29 | 378.2 | 378.25 | 378.32
1903000018 | CONSTRUCCION DE CAJILLOS A BASE DE TABLAROCA DE SECCION PROMEDIO DE 43 CMS. DE ANCHO POR 40 CMS. DE PERALTE, INCLUYE: MATERIALES, MANO DE OBRA, HERRAMIENTAS, ACARREOS FUERA Y DENTRO DE LA OBRA. | M | 413.44 | 413.44 | 413.57 | 413.56 | 413.57 | 413.56 | 413.44 | 413.5 | 413.57
1903000019 | SUMINISTRO Y COLOCACION DE CENEFA DE LOSETA DE BARRO DE 12x24 CMS. COLOR NATURAL, ASENTADO CON MORTERO CEMENTO ARENA PROP.: 1:3, EN ANDADORES Y BANQUETAS, INCLUYE: CONCRETO F´C=150 KG/CM2 DE 14x9 CMS., CIMBRA APARENTE, CORTES, AJUSTES DESPERDICIOS, NIVELACION, LIMPIEZA, HERRAMIENTA, MANO DE OBRA Y ACARREOS DENTRO Y FUERA DE LA OBRA. | M | 160.56 | 162.21 | 166.75 | 162.49 | 171.62 | 169.74 | 158.48 | 168.65 | 171.62
1903000020 | FORJADO DE ENTRECALLE DE 6.50 A 15.00 CM., DE ANCHO (PROMEDIO 10 CMS.,) x 2.54 CMS. DE ESPESOR EN REMATE DE LOSETA DE BARRO EN MURO HASTA UNA ALTURA DE 13 M., CON MORTERO CEMENTO ARENA 1:3, INCLUYE: CIMBRA, ANDAMIOS, ACARREOS DENTRO Y FUERA DE LA OBRA TRABAJO TERMINADO. | M | 138.24 | 138.52 | 139.07 | 138.67 | 139.84 | 139.51 | 137.93 | 139.28 | 139.84
1903000021 | SUMINISTRO Y COLOCACION DE PLACA DE MARMOL EN MURO SEGÚN PROYECTO, INCLUYE: CORTES, AJUSTES, DESPERDICIOS, NIVELACION, REMATADO DE ARISTAS, LIMPIEZA, MATERIALES, HERRAMIENTA, MANO DE OBRA, ACARREOS FUERA Y DENTRO DE LA OBRA. | M2 | 5192.97 | 5192.97 | 5193.1 | 5193.1 | 5193.1 | 5193.1 | 5193.1 | 5193.1 | 5193.1
1903000022 | PULIDO DE MURO DE TABIQUE DEJANDOLO PREPARADO PARA RECIBIR TEXTURIZADO O PINTURA A BASE DE COMPUESTO REDIMIX PULIDO CON PLANA METALICA, INCLUYE: HERRAMIENTA, MANO DE OBRA Y ACARREO FUERA Y DENTRO DE LA OBRA. | M2 | 117.01 | 117.01 | 117.01 | 117.01 | 117.01 | 117.01 | 117.01 | 117.04 | 117.04
1903000023 | SUMINISTRO Y COLOCACION DE CUBIERTA DE MARMOL DE 1.92x0.60 MTS. EN MESETA DE SANITARIOS PARA RECIBIR OVALINES COLOR CREMA MARCA TRAVERTINO O SIMILAR, INCLUYE: REMATADO DE ARISTAS, PULIDO, MATERIALES, MANO DE OBRA, HERRAMIENTAS Y ACARREOS DENTRO Y FUERA DE LA OBRA . | PZA | 222.34 | 222.34 | 222.34 | 222.34 | 222.34 | 222.34 | 222.34 | 222.34 | 222.34
1903000024 | DESMONTAJE EN PUERTAS DE MAMPARAS EN SERV. SANITARIOS DE 1.54 X 0.58 MTS. INCL: MANO DE OBRA, HERRAMIENTA NECESARIA, ACARREOS FUERA Y DENTRO DE LA OBRA. | PZA | 53.23 | 53.23 | 53.23 | 53.23 | 53.23 | 53.23 | 53.23 | 53.23 | 53.23
1903000025 | SUMINISTRO Y COLOCACION DE PISO DE ADOQUIN COLOR GRIS, ASENTADO A HUESO EN CAMA DE ARENA; INCLUYE: CAMA DE ARENA DE 10 CMS. DE ESPESOR, NIVELACION, DESPERDICIOS, AJUSTES, JUNTEADO CON ARENA, LIMPIEZA, HERRAMIENTA, MANO DE OBRA Y ACARREOS FUERA Y DENTRO DE LA OBRA. | M2 | 315.79 | 321.57 | 340.9 | 327.38 | 367.48 | 358.31 | 310.02 | 340.96 | 367.48
1903000026 | APLICACION DE PINTURA (CON PROTECCION U. V.) ANTICORROSIVA Y ESMALTE COMEX - VELMAR EN PORTON METALICO AMBAS CARAS; TRABAJO TERMINADO; INCLUYE: LIMPIEZA, PREPARACION DE LA SUPERFICIE, MANO DE OBRA, HERRAMIENTA Y ACARREOS FUERA Y DENTRO DE LA OBRA. | M2 | 71.67 | 71.67 | 71.67 | 71.67 | 71.67 | 71.67 | 71.67 | 71.67 | 71.67
1903000027 | APLICACION DE PINTURA (CON PROTECCION U. V.) ANTICORROSIVA Y ESMALTE COMEX -VELMAR EN ESTRUCTURA METALICA; TRABAJO TERMINADO; INCLUYE: LIMPIEZA, PREPARACION DE LA SUPERFICIE, MANO DE OBRA, HERRAMIENTA Y ACARREOS FUERA Y DENTRO DE LA OBRA. | M2 | 61.2 | 61.2 | 61.21 | 61.14 | 61.21 | 61.21 | 61.21 | 61.21 | 61.21
1903000028 | SUMINISTRO Y COLOCACION DE AZULEJO BLANCO 15 X 15 CMS., ACENTADOS CON PEGA AZULEJO, JUNTEADO CON CEMENTO BLANCO; INCLUYE: RECORTES, CORTES A 45 GRADOS, LIMPIEZA CON CEPILLO AGUA Y ACIDO C., ACARREOS FUERA Y DENTRO DE LA OBRA, HERRAMIENTA Y MANO DE OBRA. | M2 | 390.61 | 390.61 | 390.62 | 390.62 | 390.62 | 390.62 | 390.62 | 390.62 | 390.62
1903000029 | ACABADO ESPONJEADO SOBRE MURO FORJADO CON MORTERO CEM-CAL-ARE 1:2.6 A PLOMO Y REGLA, , INCLUYE: EMBOQUILLADOS, REMATE, PREPARACIÓN DE LA SUPERFICIE, MATERIALES, ANDAMIOS A CUALQUIER ALTURA, ACARREOS FUERA Y DENTRO DE LA OBRA, HERRAMIENTA Y MANO DE OBRA. | M2 | 130.87 | 132.67 | 137.36 | 135.38 | 142.55 | 140.24 | 129.69 | 138.27 | 142.55
1903000030 | SUM. Y COLOCAC. DE FALSO PLAFON DE TABLAROCA, ACABADO TIROL PLANCHADO, INCL.: SUSP. VISIBLE, REFORZANDO NUEVAMENTE CON CANAL LISTON, CANALETA DE CARGA, CONECTOR DOBLE, EMPATE, ALAMBRE Go. #14, CLAVO PARA CONCRETO, ANCLA DE OJO, ANDAMIO A CUALQ. ALTURA, SUMINISTRO, LIMP., HERRAMIENTA, MANO DE OBRA Y ACARREOS DENTRO Y FUERA DE LA OBRA. | M2 | 350.19 | 350.19 | 350.19 | 350.14 | 350.19 | 350.19 | 350.19 | 350.19 | 350.19
1903000031 | SUMINISTRO y APLICACION DE PINTURA (CON PROTECCION U. V.) DE ESMALTE SOBRE MURO Y/O CUBIERTA MULTYPANEL, INCLUYE: MATERIALES, HERRAMIENTA, MANO DE OBRA Y ACARREOS FUERA Y DENTRO DE LA OBRA. | M2 | 69.5 | 69.5 | 69.51 | 69.51 | 69.51 | 69.51 | 69.51 | 69.51 | 69.51
1903000032 | SUM. Y APLICACIÓN DE PINTURA (CON PROTECCION U. V.) ESMALTE ALKIDAL EN ESTRUCTURA METÁLICA "HM", "U2" A70 C/L, "T71", "T73", "T80", "T84", "A84L" TRABAJO TERMINADO, PROYECCIÓN DE CUBIERTA, INCL: HERRAMIENTA, MANO DE OBRA Y ACARREOS FUERA Y DENTRO DE LA OBRA. | M2 | 71.51 | 71.51 | 71.52 | 71.52 | 71.52 | 71.52 | 71.52 | 71.52 | 71.52
1903000033 | PINTURA (CON PROTECCION U. V.) ESMALTE COMEX VELMAR EN ESTRUCTURA APLICADA A 3.00 MTS. DE ALTURA, INCLUYE: LIMPIEZA, PREPARACION DE LA SUPERFICIE, ACARREOS FUERA Y DENTRO DE LA OBRA, ANDAMIOS A CUALQUIER ALTURA, HERRAMIENTA Y MANO DE OBRA. | M2 | 63.68 | 63.68 | 63.7 | 63.58 | 63.7 | 63.7 | 63.68 | 63.7 | 63.7
1903000034 | PLAFOND DE ACOUSTONE 61x61CM. CON SUSPENSION OCULTA HASTA 4.00 M. DE ALTURA, INCLUYE : BALACEADO, COLGANTERIA DE ALAMBRE GALVANIZADO # 14 ALAMBRE RECOCIDO # 16, CANALETA DE 38 MM. CAL. 22 CON PINTURA (CON PROTECCION U. V.) ANTIC., ANCLAS DE AGUJERO "RAMSET", O SIMILAR, "T" DE 1" X 1" DE LAMINA NEGRA Y ANGULO PERIMETRAL DE ALUMINIO DE 3/4" X 3/4" X 1/16", ANDAMIOS A CUALQUIER ALTURA, SUMINISTROS, LIMPIEZA, HERRAMIENTA, MANO DE OBRA Y ACARREOS FUERA Y DENTRO DE LA OBRA. | M2 | 341.04 | 341.04 | 341.05 | 341.05 | 341.05 | 341.05 | 341.05 | 341.05 | 341.05
1903000035 | SUM. Y APLICACIÓN DE PINTURA (CON PROTECCION U. V.) ESMALTE ALKIDAL EN MALLA DE ALAMBRE 38 A 4 X 4 CMS. TRABAJO TERMINADO, INCL: LIMPIEZAS, PREPARACIÓN DE LA SUPERFICIE, HERRAMIENTA, MANO DE OBRA Y ACARREOS FUERA Y DENTRO DE LA OBRA | M2 | 64.84 | 64.84 | 64.84 | 64.84 | 64.84 | 64.84 | 64.84 | 64.84 | 64.84
1903000036 | SUMINISTRO Y APLICACIÓN DE PINTURA (CON PROTECCION U. V.) DE ESMALTE EN MUROS Y COLUMNAS, INCLUYE : MATERIALES, MANO DE OBRA, HERRAMIENTAS, ACARREOS DENTRO Y FUERA DE LA OBRA. | M2 | 55.44 | 55.44 | 55.44 | 55.44 | 55.44 | 55.44 | 55.44 | 55.44 | 55.44
1903000037 | SUMINISTRO Y COLOCACIÒN DE FALSO PLAFOND A BASE DE UNICEL DE 0.61 X 0.61 MTS CON SUSPENCIÒN OCULTA DE 2.50 MTS, HASTA 6.00 MTS. DE ALTURA, INCLUYE: ANDAMIOS, HERRAMIENTA, MATERIALES, MANO DE OBRA, ACARREOS DENTRO Y FUERA DE LA OBRA Y TODO LO NECESARIO PARA SU FIJACIÒN. | M2 | 236.25 | 236.25 | 236.25 | 236.25 | 236.25 | 236.25 | 236.25 | 236.25 | 236.25
1903000038 | COLOCACION DE LAMBRIN DE MADERA MACHIMBRADA, INCLUYE; BARNIZ, ACCESORIOS Y ELEMENTOS FALTANTES PARA SU COLOCACION, HERRAMIENTA, MANO DE OBRA, ACARREOS FUERA Y DENTRO DE LA OBRA | M2 | 262.83 | 262.83 | 262.84 | 262.84 | 262.84 | 262.84 | 262.84 | 262.84 | 262.84
1903000039 | SUMINISTRO Y COLOCACION DE PLAFON DE LOSETA ACUSTICA TIPO AURATONE MODELO GLACIAR, COLOR BLANCO DE 61 x 61 x 2.2 cms., SUSPENSION TIPO LINEA DE SOMBRA COLOR BLANCO. INCLUYE: CANALETA DE CARGA Y CANAL LISTON GALVANIZADO CAL.22, COLGANTERIA CON ALAMBRE RECOCIDO No.16 Y GALVANIZADO No.14, TORNILLOS AUTOTALADRANTE, ANGULO DE ALUMINIO DE 3/4" x 1/16", ANDAMIOS, HERRAMIENTA, MANO DE OBRA, ACARREOS DENTRO Y FUERA DE LA OBRA, TODO LO NECESARIO PARA SU FIJACION. | M2 | 328.24 | 328.24 | 328.25 | 328.25 | 328.25 | 328.25 | 328.25 | 328.25 | 328.25
1903000040 | SUMINISTRO, COLOCACION Y FABRICACION DE CAJILLO EN PLAFONES CON TABLAROCA DE 13mm DE ESPESOR, SEGUN ESPECIFICACIONES DEL PROYECTO. INCLUYE: COLGANTERIA CON ALAMBRE RECOCIDO No.16, ALAMBRE GALVANIZADO No.12, CANALETA DE CARGA, CANAL LISTON GALVANIZADO CAL.22, TAQUETES TIPO BALAZO, PERFACINTA, REDIMIX, TORNILLOS DE 1", MATERIALES, HERRAMIENTA, MANO DE OBRA, ACARREOS DENTRO Y FUERA DE LA OBRA, TODO LO NECESARIO PARA SU FIJACION. | M | 602.69 | 602.69 | 602.89 | 602.86 | 602.89 | 602.87 | 602.66 | 602.77 | 602.89
1903000041 | FORJADO DE CANALON DE CONCRETO F'C=150 KG/CM2 DE 13 X 15 CMS. Y 8 CMS. DE ESPESOR RECUBIERTO DE AZULEJO DE 15 X15, INCL.: CORTES RECTOS, A 45 GRADOS, HERRAMIENTA, MANO DE OBRA Y ACARREOS FUERA Y DENTRO DE LA OBRA. | M | 345.89 | 347.58 | 353.65 | 348.43 | 359.02 | 357.34 | 343.62 | 356.78 | 359.02
1903000042 | MURO DE PANEL COVINTEC DE 3" DE ESPESOR ANCLADO CON VARILLA DEL No. 3 A CADA 60 CMS. DE 1.30M DE DESARROLLO, APLANADO ESPONJEADO CON MORTERO CEMENTO ARENA EN PROPORCION 1:4, EN AMBAS CARAS A CUALQUIER ALTURA INCLUYE: FABRIMALLA PLANA Y FABRIMALLA ESQUINERO, ALAMBRE RECOSIDO, ANDAMIOS Y TODO LO NECESARIO PARA SU CORRECTA INSTALACION, HERRAMIENTA, MANO DE OBRA Y ACARREO FUERA Y DENTRO DE LA OBRA. | M2 | 526.44 | 531.13 | 542.54 | 534.27 | 556.87 | 550.97 | 521.4 | 545.39 | 556.87
1903000043 | GARGOLA EN BARANDAL DE CONCRETO ARMADO F'C=200 KG/CM2 ARMADO A ESTRUCTURA U-2C 0.15 X 0.45 X1.20 MTS. ARMADO CON 4 VARS. No. 3 POR SECCION Y EST. No. 3 A CADA 25 CMS., INCLUYE: ANCLAJE, ARMADO, CIMBRADO, COLADO, DECIMBRADO, MATERIALES, HERRAMIENTA, MANO DE OBRA Y ACARREOS FUERA Y DENTRO DE LA OBRA. | PZA | 1331.57 | 1337.36 | 1387.72 | 1356.92 | 1406.74 | 1398.59 | 1330.68 | 1403.79 | 1406.74
1903000044 | SUMINISTRO Y COLOCACION DE GARGOLA EN BARANDAL DE CONCRETO ARMADO F´c= 250 KG/CM2 DE 0.13x.19x.10 ARMADO CON ALAMBRON POR SECC. Y ESTRIBOS CON ALAMBRON (SEGUN PROYECTO), INCLUYE DEMOLICION, ANCLAJE DE ACERO EXISTENTE, CIMBRADO, DESCIMBRADO, ARMADO, HERRAMIENTA, MANO DE OBRA, ANDAMIOS, ACAREOS DENTRO Y FUERA DE LA OBRA. | PZA | 483.1 | 486.04 | 506.8 | 497.79 | 518.3 | 510.34 | 475.59 | 504.84 | 518.3
1903000045 | SUMINISTRO Y COLOCACION DE PANEL FIJO E AGLOMERADO DE 6 MM RECUBIERTO CON LAMINADO PLASTICO, INCLUYE: HERRAMIENTA, MANO DE OBRA Y ACARREOS DENTRO Y FUERA DE LA OBRA. | M2 | 857.12 | 857.12 | 857.28 | 857.11 | 857.28 | 857.26 | 857.15 | 857.28 | 857.28
1903000046 | EMPASTADO DE LOSA CON MORTERO CEMENTO-ARENA EN PROPORCION 1:5 CON ESPESOR PROMEDIO DE 1 CM., PARA NIVELACION DE LOSA DE AZOTEA, PARA RECIBIR IMPERMEABILIZANTE, INCLUYE: MATERIALES, HERRAMIENTA, MANO DE OBRA Y ACARREOS DENTRO Y FUERA DE LA OBRA. | M2 | 51.27 | 52.19 | 54.23 | 52.76 | 57.11 | 55.96 | 50.27 | 54.73 | 57.11
1903000047 | PINTURA (CON PROTECCION U. V.) VINILICA LAVABLE VINIMEX, SUPER NOVI, KEM TONE, OPTIMUS 54, PROFESIONAL, BERELEX, OSEL ORO, ACUARIO 10, VINI ESTAR, PLUS, COLEMAN PLUS, PLASTICA 63, VIN-TEX, ACRIT. SATINADO, SATIN MASTER EN MUROS DE TABLAROCA A CUALQUIER ALTURA; INCLUYE: PREPARACION DE LA SUPERFICIE, REBABEAR, PLASTE NECESARIO, ZOCLO, HERRAMIENTA, MANO DE OBRA Y ACARREOS DENTRO Y FUERA DE LA OBRA. | M2 | 44.67 | 44.67 | 44.67 | 44.67 | 44.67 | 44.67 | 44.67 | 44.67 | 44.67
1903000048 | PINTURA (CON PROTECCION U. V.) ESMALTE ANTICORROSIVA ALKIDALICA MARCA COMEX EN REPISON METÁLICO 0.20 CMS. DESARROLLO DE TRABAJO TERMINADO INCLUYE LIMPIEZAS, PREPARACIÓN DE LA SUPERFICIE SUMINISTRO DE MATERIAL, HERRAMIENTA Y ACARREOS FUERA Y DENTRO DE LA OBRA. | M | 16.3 | 16.3 | 16.3 | 16.3 | 16.3 | 16.3 | 16.3 | 16.3 | 16.3
1903000049 | PINTURA (CON PROTECCION U. V.) ESMALTE EPOXICA EN PISO DE CEMENTO PULIDO, APLICADO CON BROCHA DE PELO, INCLUYE CATALIZADOR Y SOLVENTE PARA PREPARAR LA PINTURA (CON PROTECCION U. V.), PREPARACION DE LA SUPERFICIE CONSISTENTE EN: LAVADO DE PISO A BASE DE UNA MEZCLA DE AGUA CON ACIDO MURIATICO EN PROPORCIÓN DE 3 A 1; PORTERIORMENTE LAVADO CON AGUA Y JABON; FINALMENTE LIMPIEZA CON THINER Y ESTOPA PARA RECIBIR PINTURA (CON PROTECCION U. V.); HERRAMIENTA, MANO DE OBRA Y ACARREOS FUERA Y DENTRO DE LA OBRA. | M2 | 91.05 | 91.05 | 91.05 | 91.05 | 91.05 | 91.05 | 91.05 | 91.05 | 91.05
1903000050 | PERFILADO Y EMPLASTECIDO DE BOQUILLAS EN COLUMNAS, TRABES, LOSA Y ZOCLO APARENTE | M | 67.14 | 67.27 | 67.59 | 67.35 | 68.01 | 67.84 | 66.99 | 67.67 | 68.01
1903000051 | ENTRECALLE EN REMATE DE LOSETA DE BARRO DE 5 CMS. DE ESPESOR. INCLUYE: HERRAMIENTA, MANO DE OBRA Y ACARREOS FUERA Y DENTRO DE LA OBRA. | M | 65.33 | 65.73 | 66.86 | 66.38 | 68.1 | 67.57 | 65.07 | 67.01 | 68.1
1903000052 | SUMINISTRO, FABRICACION,Y MONTAJE DE MURO DE TABLAROCA DE 19 MM DES ESPESOR, DOS CARAS, INCLUYE: TRAZO, BASTIDOR FORMADO POR CANAL GALVANIZADO ANCLADO A PISO Y/O MURO Y POSTE GALVANIZADO a 61 CMS, FIJACION DE HOJAS CON TORNILLO AUTOROSCABLE, SELLO Y CALAFATEO DE JUNTAS CON PERFACINTA Y REDIMIX, BOQUILLAS Y ESQUINEROS GALVANIZADOS, CORTES, AJUSTES, DESPERDICIOS, LIMPIEZA. HERRAMIENTA, MANO DE OBRAY ACARREOS DENTRO Y FUERA DE LA OBRA. | M2 | 370.71 | 370.71 | 370.72 | 370.72 | 370.72 | 370.72 | 370.72 | 370.72 | 370.72
1903000053 | NARIZ DE CONCRETO FC=150 KG/CM2 ACABADO BOLEADO EN PASO DE AGUA DE 35X10X20 DE SECCION, INCLUYE: APLANADO PULIDO, MATERIAL, HERRAMIENTA, MANO DE OBRA Y ACARREOS DENTRO Y FUERA DE LA OBRA | PZA | 82.34 | 82.71 | 84.39 | 82.49 | 85.55 | 85.15 | 81.82 | 85 | 85.55
1903000054 | SUMINISTRO Y COLOCACION DE PLAFON DE MADERA PARA LA CASETA DE PRACTICAS ELECTRICAS A BASE DE TABLONES DE 3" 12" X 12', SEPARADAS 8 CMS. INCLUYE: ANGULO DE Fo. Fo. DE 3"X3"X1/4" PERMIETRO LIBRE, HERRAMIENTA, MANO DE OBRA Y ACARREOS FUERA Y DENTRO DE LA OBRA | M2 | 2306.44 | 2306.44 | 2306.5 | 2306.5 | 2306.5 | 2306.5 | 2306.5 | 2306.5 | 2306.5
1903000055 | APLANADO CON MORTERO CEMENTO-ARENA 1:4, ACABADO PULIDO EN CIMENTACION INCLUYE: PLOMEADO,PREPARACION DE LA SUPERFICIE,ANDAMIOS A CUALQUIER ALTURA. | M2 | 173.05 | 175.48 | 180.64 | 176.87 | 187.84 | 184.84 | 170.34 | 182.16 | 187.84
1903000056 | ACABADO PULIDO Y/O ESCOBILLADO EN PISO CON BROCHA DE PELO, JUNTAS FRIAS ACABADO CON VOLTEADOR INCLUYE: HERRAMIENTA,MANO DE OBRA, ACARREOS DENTRO Y FUERA DE LA OBRA. | M2 | 57.83 | 57.97 | 58.04 | 57.97 | 58.12 | 58.04 | 57.67 | 58.22 | 58.22
1903000057 | SUM. Y COLOC. DE LOSETA DE BARRO DE 25X25 CMS. COLOR NATURAL MCA. LADRILLERA DOCAL, ASENTADA CON MORTERO CEMENTO ARENA 1:2 INCLUYE: ANDAMIOS A CUALQUIER ALTURA, MATERIALES, HERRAMIENTA, MANO DE OBRA Y ACARREOS FUERA Y DENTRO DE LA OBRA. | M2 | 590.64 | 590.64 | 590.65 | 590.65 | 590.65 | 590.65 | 590.65 | 590.65 | 590.65
1903000058 | SUMINISTRO Y APLICACION DE PASTA TEXTURIZADA EN MUROS; INCLUYENDO: PREPARACION DE LA SUPERFICIE, ANDAMIOS A CUALQUIER ALTURA, HERRAMIENTA, MANO DE OBRA Y ACARREOS FUERA Y DENTRO DE LA OBRA, PASTA "TEXTURI" DE COMEX, EN CUALQUIER TEXTURA Y GRUESO DE GRANO. | M2 | 192.52 | 192.52 | 192.52 | 192.15 | 192.52 | 192.52 | 192.52 | 192.74 | 192.74
1903000059 | SUMINISTRO Y APLICACION DE PINTURA (CON PROTECCION U. V.) VINILICA LAVABLE, VINIMEX SUPER NOVI, KEM TONE, OPTIMUS 54, PROFESIONAL, BERELEX, OSEL ORO, ACUARIO 10, VINI ESTAR, PLUS, COLEMAN PLUS, PLASTICA 63, VIN-TEX, ACRIT. SATINADO, SATIN MASTER EN MUROS CERROTEADOS DOS APLICACIONES, TRABAJO TERMINADO; INCLUYE: SELLADOR VINILICO 5X1, LIMPIEZA, ANDAMIOS A CUALQUIER ALTURA, HERRAMIENTA, ACARREOS FUERA Y DENTRO DE LA OBRA Y MANO DE OBRA. | M2 | 64.53 | 64.53 | 64.54 | 64.53 | 64.54 | 64.54 | 64.53 | 64.54 | 64.54
1903000060 | SUMINISTRO Y APLICACION DE PINTURA (CON PROTECCION U. V.) VINILICA LAVABLE VINIMEX, SUPER NOVI, KEM TONE, OPTIMUS 54, PROFESIONAL, BERELEX, OSEL ORO, ACUARIO 10, VINI ESTAR, PLUS, COLEMAN PLUS, PLASTICA 63, VIN-TEX, ACRIT. SATINADO, DECORART LISO SATINADO, SATIN MASTER EN MUROS, COLUMNAS,TRABES Y PLAFONES A CUALQUIER ALTURA, TRABAJO TERMINADO INCL.: PREPARACION DE LA SUPERFICIE, REBABEAR Y PLASTE NECESARIO, INCL.: ZOCLO, HERRAMIENTA, MANO DE OBRA Y ACARREOS FUERA Y DENTRO DE LA OBRA. | M2 | 62.76 | 62.76 | 62.76 | 62.72 | 62.76 | 62.76 | 62.76 | 62.76 | 62.76
1903000061 | FINO DE CEMENTO PARA CONCRETO DE 0.03 MTS. DE ESPESOR, SIN ARMAR PARA ENTREPISO EN CIRCULACION ACABADO, ESCOBILLADO O RAYADO; INCLUYE: PUNTAS FRIAS ACABADO CON VOLTEADOR EN LOSA DE 3.06 X 2.00 MTS., ACARREOS FUERA Y DENTRO DE LA OBRA, HERRAMIENTA Y MANO DE OBRA. | M2 | 86.85 | 88.67 | 94.5 | 90.46 | 99.93 | 98.2 | 84.39 | 97.88 | 99.93
1903000062 | FORJADO DE NARIZ EN BANQUETAS; INCLUYE: CIMBRA APARENTE CON TRIPLAY DE PINO DE 16MM. Y MADERA DE TERCERA, CHAFLANES, VOLTEADOR, CIMBRADO, DESCIMBRADO, ACARREOS FUERA Y DENTRO DE LA OBRA, HERRAMIENTA Y MANO DE OBRA. | M | 102.17 | 102.71 | 104.59 | 102.25 | 106.06 | 105.51 | 101.79 | 105.85 | 106.06
1903000063 | SUM. Y COLOC. DE IMPERM. PREFAB. MULTICAPA DE ASFALTO MODIFICADO "SBS" CON MIN. DE 12% DE POLIMERO DE ASFALTO MODIFICADO; O "APP" C/UN MINIMO DEL 25% DE POLIMERO EN ASFALTO MODIF.; C/REF. CENTRAL DE FIBRA DE VIDRIO DE 90 GRS/M2.C/RESINA TERMOFIJA DE BOROSILICATO TIPO "E" E HILO DE REF. LONG. ACAB. APARENTE C/GRAVILLA A BASE DE REOLITA PIGMENTADA Y ESMALTADA A FUEGO CON RESINA SILICON EN COL. TERRACOTA CON 3.5 MM. DE ESP. TOTAL: HACIENDO TRASLAPES DE 0.10 MTS. EN AMBOS SENTIDOS; APLICADO POR MEDIO DE TERMOFUSION A BASE DE FUEGO DE SOPLETE DE GAS BUTANO, LA MEMBRANA PREFABRICADA DEBERA DE CUMPLIR CON LOS PARAMETROS F:1:T SEÑALADOS POR LA "U.A.T.C F412T3 Y DEBERA DE PRESENTAR UNA GARANTIA POR ESCRITO DE 5 AÑOS, (CON FIANZA) INCL.: HERRAMIENTA, MANO DE OBRA, ACARREOS FUERA Y DENTRO DE LA OBRA, LIMPIEZA, PREPARACION DE LA SUPERFICIE, APLICACION DE PRIMER ASFALTICO CON RENDIMIENTO DE 0.20 LTS./M2, SELLADO Y CALAFATEADO DE FISURAS Y GRIETAS A BASE DE CEMENTO PLASTICO ASFALTICO CON UN RENDIMIENTO DE 0.06 LTS /M2. | M2 | 165.37 | 165.37 | 165.37 | 165.37 | 165.37 | 165.37 | 165.37 | 165.37 | 165.37
1903000064 | SUMINISTRO Y COLOCACION DE CRISTAL FLOTADO CLARO DE 6 MM. EN FIJOS; INCLUYE: MASTIQUE, VAGUETAS, CORTES, LIMPIEZA, HERRAMIENTA, MANO DE OBRA Y ACARREOS FUERA Y DENTRO DE LA OBRA. | M2 | 533.84 | 533.84 | 533.85 | 533.8 | 533.85 | 533.85 | 533.85 | 533.85 | 533.85
1903000065 | SUMINISTRO Y COLOCACION DE TOP REPELENTE A BASE DE SILICON PARA MURO DE LOSETA DE BARRO ACABADO NATURAL APLICACION DE DOS MANOS, INCLUYE: LIMPIEZA DE LA SUPERFICIE CON ACIDO, AGUA Y JABON, HERRAMIENTA, MANO DE OBRA, ANDAMIOS A CUALQUIER ALTURA, ACARREOS FUERA Y DENTRO DE LA OBRA. | M2 | 68.47 | 68.47 | 68.47 | 68.47 | 68.47 | 68.47 | 68.47 | 68.47 | 68.47
1903000066 | FINO DE CONCRETO F'C=150 KG/CM2 DE 0.03 MTS. DE ESPESOR, SIN ARMAR PARA ENTREPISO EN CIRCULACION ACABADO, ESCOBILLADO O RAYADO; INCLUYE: PUNTAS FRIAS ACABADO CON VOLTEADOR EN LOSA DE 3.06 X 2.00 MTS., ACARREOS FUERA Y DENTRO DE LA OBRA, HERRAMIENTA Y MANO DE OBRA. | M2 | 86.85 | 88.67 | 94.5 | 90.46 | 99.93 | 98.2 | 84.39 | 97.88 | 99.93
1903000067 | SUM. Y ELABORACION DE GARGOLA EN BARANDAL DE CONCRETO ARMADO CON ESTRUCTURA U1-C 15 X 45 X1.58 MTS. ARMADO CON 4 VRS. No. 3 POR SECCION Y EST. No. 3 A CADA 25 CMS., INCLUYE: ANCLADO, ARMADO, CIMBRADO, COLADO, DECIMBRADO, HERRAMIENTA, MANO DE OBRA Y ACARREOS FUERA Y DENTRO DE LA OBRA. | PZA | 1826.12 | 1838.47 | 1909.89 | 1859.9 | 1948.27 | 1933.86 | 1821.51 | 1942.12 | 1948.27
1903000068 | SUMINISTRO, FABRICACION Y COLOCACION DE VENTANA DE 1.275X0.60 MTS. CON MARCOS DE REGLAS DE MADERA DE 1/2" Y CONTRAMARCOS DE REGLAS DE MADERA DE 1"x2", CON 2 HOJAS ABATIBLES Y DOS HOJAS FIJAS, CON CRISTAL DE 6MM. DE ESPESOR, INCLUYE: PROTECCION DE ACERO REDONDO DE 1/2", TORNILLOS DE 2 1/2", SOLDADURA, SELLADOR DE SILICON, BISAGRAS DE 3"x1 1/2", PINTURA ANTICORROSIVA PARA PROTECCIONES, CURADO DE LA MADERA CON PENTACLOROFENOL, CLAVOS, NIVELACION, PLOMEADO, HERRAMIENTA, MANO DE OBRA Y ACARREOS FUERA Y DENTRO DE LA OBRA. | PZA | 2318.89 | 2318.89 | 2319.87 | 2318.75 | 2319.87 | 2319.67 | 2318.95 | 2319.87 | 2319.87
1903000069 | SUMINISTRO, FABRICACION Y COLOCACION DE VENTANA DE 1.35X0.60 MTS. CON MARCOS DE REGLAS DE MADERA DE 1/2" Y CONTRAMARCOS DE REGLAS DE MADERA DE 1"x2", CON 2 HOJAS ABATIBLES Y DOS HOJAS FIJAS, CON CRISTAL DE 6MM. DE ESPESOR, INCLUYE: PROTECCION DE ACERO REDONDO DE 1/2", TORNILLOS DE 2 1/2", SOLDADURA, SELLADOR DE SILICON, BISAGRAS DE 3"x1 1/2", PINTURA ANTICORROSIVA PARA PROTECCIONES, CURADO DE LA MADERA CON PENTACLOROFENOL, CLAVOS, NIVELACION, PLOMEADO, HERRAMIENTA, MANO DE OBRA Y ACARREOS FUERA Y DENTRO DE LA OBRA. | PZA | 2468.29 | 2468.29 | 2469.27 | 2468.16 | 2469.27 | 2469.06 | 2468.35 | 2469.27 | 2469.27
1903000070 | SUMINISTRO Y APLICACION DE PINTURA (CON PROTECCION U.V) DE ESMALTE COMEX VELMAR, EN PLATAFORMA METALICA PARA TANQUE ELEVADO DE 1,100 LTS. INCLUYE: LIMPIEZA, PREPARACION DE LA SUPERFICIE, HERRAMIENTA, MANO DE OBRA, ACARREOS DENTRO Y FUERA DE LA OBRA, ANDAMIOS A CUALQUIER ALTURA. | M2 | 69.98 | 69.98 | 69.98 | 69.98 | 69.98 | 69.98 | 69.98 | 69.98 | 69.98
1903000071 | SUMINISTRO Y APLICACION DE PINTURA (CON PROTECCION U.V) DE ESMALTE COMEX, VELMAR, EN REJILLAS DE ALCANTARILLA. INCLUYE: LIMPIEZA, PREPARACION DE LA SUPERFICIE, HERRAMIENTA, MANO DE OBRA, ACARREOS DENTRO Y FUERA DE LA OBRA, ANDAMIOS A CUALQUIER ALTURA. | M2 | 64.56 | 64.56 | 64.56 | 64.56 | 64.56 | 64.56 | 64.56 | 64.56 | 64.56
1903000072 | EMBOQUILLADO DE LOSA PARA CORREGIR ACABADO CON PETATILLO EN FRONTERA, EMPLEANDO MORTERO CEM-ARENA PROPORCION 1:5. INCLUYE: ANDAMIOS, CIMBRA, MATERIALES, HERRAMIENTA, MANO DE OBRA, ACARREOS DENTRO Y FUERA DE LA OBRA. | M | 64.25 | 64.7 | 65.74 | 65 | 67.19 | 66.6 | 63.77 | 66.01 | 67.19
1903000073 | SUMINISTRO Y APLICACION DE PINTURA ESMALTE EN ESTRUCTURA METALICA, INCLUYE: CAMBIO DE ACERO ESTRUCTURAL EN MAL ESTADO (0.5 KG/M2), LIJADO, PREPARACION DE LA SUPERFICIE, PINTURA ESMALTE Y ANTICORROSIVA, SOLDADURA, MATERIALES, HERRAMIENTA, MANO DE OBRA, ANDAMIOS DE 0.00 A 3.00 MTS. DE ALTURA, ACARREOS FUERA Y DENTRO DE LA OBRA. | M2 | 130.7 | 130.7 | 131.86 | 131.75 | 131.95 | 131.86 | 130.81 | 131.95 | 131.95
1903000074 | SUMINISTRO Y APLICACION DE PINTURA (CON PROTECCION U. V.) VINILICA LAVABLE VINIMEX, SUPER NOVI, KEM TONE, OPTIMUS 54, PROFESIONAL, BERELEX, OSEL ORO, ACUARIO 10, VINI ESTAR, PLUS, COLEMAN PLUS, PLASTICA 63, VIN-TEX, ACRIT. SATINADO, SATIN MASTER EN MUROS APLANADO DE MEZCLA, TRABAJO TERMINADO; INCLUYE: LIMPIEZAS, PREPARACION DE LA SUPERFICIE, ANDAMIOS A CUALQUIER ALTURA, ACARREOS FUERA Y DENTRO DE LA OBRA, HERRAMIENTA Y MANO DE OBRA. | M2 | 51.53 | 51.53 | 51.53 | 51.53 | 51.53 | 51.53 | 51.53 | 51.54 | 51.54
1903000075 | SUMINISTRO Y APLICACION DE TIROL PLANCHADO CON RESINA EN PLAFOND, INCLUYE: LIMPIEZAS, ANDAMIOS A CUALQUIER ALTURA, LIMPIEZA, HERRAMIENTA, MANO DE OBRA Y ACARREOS FUERA Y DENTRO DE LA OBRA. | M2 | 160.89 | 160.94 | 161.14 | 160.57 | 161.22 | 161.11 | 160.91 | 161.22 | 161.22
1903000076 | APLANADO DE MUROS CON MORTERO CEM-ARENA 1:4 DE 2.5 CM. DE ESPESOR ACABADO CON PLANA DE MADERA; INCLUYE: PREPARACION DE LA SUPERFICIE, MATERIALES, ANDAMIOS, HERRAMIENTA, MANO DE OBRA, ACARREOS FUERA Y DENTRO DE LA OBRA. | M2 | 141.96 | 144.28 | 149.4 | 145.64 | 156.55 | 153.61 | 139.37 | 150.79 | 156.55
1903000077 | FABRICACION Y COLOCACION DE CAJILLO DE TABLA ROCA DE 13 MM. DE ESPESOR EN FORMA DE "L" DE 12 X 17 CMS., INCLUYE: CANALETA DE CARGA CAL. 22, CANAL LISTON CAL. 22, CANAL LISTON CAL. 22 @ 61 CM., PERFACINTA, REDIMIX, ALAMBRE GALVANIZADO, CAL. 12 @ 1.00 MT., TORNILLOS AUTOROSCABLES DE 1", MATERIALES, MANO DE OBRA, ANDAMIOS, ACARREOS DENTRO Y FUERA DE L A OBRA, TRABAJO TERMINADO SEGUN PROYECTO. | M | 375.39 | 375.39 | 375.4 | 375.4 | 375.4 | 375.4 | 375.4 | 375.4 | 375.4
1903000078 | APLANADO SERROTEADO CON CONCRETO F'C=150 KG/CM2. INCL.: BOQUILLAS ENTRE CALLES, HERRAMIENTA, MANO DE OBRA Y ACARREOS FUERA Y DENTRO DE LA OBRA. | M2 | 157.9 | 159.49 | 164.95 | 161.18 | 169.99 | 168.47 | 155.76 | 167.93 | 169.99
1903000079 | FALSO PLAFOND DE TABLAROCA (12.7 MM.) CON SUSPENSION OCULTA HASTA 4.00 M. DE ALTURA, INCLUYE: BALACEADO, COLGANTERIA DE ALAMBRE GALVANIZADO, ALAMBRE RECOCIDO, CANALETA CON PINTURA (CON PROTECCION U. V.) ANTICORROSIVA, ANCLAS DE AGUJERO "RAMSET" O SIMILAR CANAL LISTON, PERFACINTA, REDIMIX, ANDAMIOS A CUALQUIER ALTURA, SUMINISTROS, LIMPIEZA, HERRAMIENTA, MANO DE OBRA Y ACARREOS FUERA Y DENTRO DE LA OBRA. | M2 | 322 | 322 | 322.28 | 322.23 | 322.37 | 322.25 | 321.89 | 322.06 | 322.37
1903000081 | APLANADO DE MURO CON MORTERO CEMENTO-CAL-ARENA 1:2:6 A PLOMO Y REGLA, ACABDO ESPONJEADO; INCLUYE: EMBOQUILLADO, REMATES, FORJADO RUSTICO, PREPARACION DE LA SUPERFICIE, ANDAMIOS A CUALQUIER ALTURA, HERRAMIENTA, MANO DE OBRA Y ACARREOS FUERA Y DENTRO DE LA OBRA.. DE ( 3.00 A 6.00 MTS. DE ALTURA). | M2 | 159.66 | 161.87 | 167.79 | 165.23 | 174.26 | 171.38 | 158.14 | 168.91 | 174.26
1903000082 | APLANADO DE MUROS CON MORTERO CEM-ARENA 1:3, ACABADO ESPONJEADO; INCLUYE: PLOMEADO, PREPARACION DE LA SUPERFICIE, ANDAMIOS A CUALQUIER ALTURA, HERRAMIENTA, ACARREOS FUERA Y DENTRO DE LA OBRA Y MANO DE OBRA. | M2 | 182.5 | 185.07 | 190.14 | 186.41 | 197.18 | 194.14 | 179.58 | 191.94 | 197.18
1903000083 | APLANADO DE MUROS CON MORTERO CEM-CAL-ARE 1:2:6 A PLOMO Y REGLA, ACABADO ESPONJEADO DE 5 CMS. DE ESPESOR; INCLUYE: ENBOQUILLADOS, REMATES, FORJADO RUSTICO, PREPARACION DE LA SUPERFICIE, MATERIALES, ANDAMIOS A CUALQUIER ALTURA, ACARREOS FUERA Y DENTRO DE LA OBRA, HERRAMIENTA Y MANO DE OBRA. | M2 | 229.41 | 233.85 | 245.68 | 239.99 | 258.61 | 252.81 | 226.39 | 247.92 | 258.61
1903000084 | APLANADO DE MUROS CON MORTEROS CEMENTO-ARENA PROPORCION 1:5 INCLUYE: IMPERMEABILIZANTE INTEGRAL PARA TANQUE DE ALMACENAMIENTO, MATERIALES, HERRAMIENTA, MANO DE OBRA Y ACARREOS | M2 | 190.53 | 192.82 | 197.98 | 194.13 | 205.16 | 202.25 | 188.04 | 199.23 | 205.16
1903000085 | APLANADO DE MUROS DE JARDINERA, CON MORTERO CEM-ARENA 1:3, A PLOMO Y REGLA, ACABADO PULIDO FINO E IMPERMEABILIZADO CON MORTERO FESTERGRAL; INCLUYE: REMATES, BOQUILLAS, PREPARACION DE LA SUPERFICIE, PLOMEADO, ANDAMIOS A CUALQUIER ALTURA, ACARREOS FUERA Y DENTRO DE LA OBRA, HERRAMIENTA Y MANO DE OBRA. | M2 | 149.37 | 149.92 | 150.49 | 149.98 | 151.34 | 150.84 | 148.7 | 151.13 | 151.34
1903000086 | APLANADO EN MUROS CON MORTERO PROPORCION 1:3:3 CEMENTO-ARE-GRABA A PLOMO Y REGLA, ACABADO SERROTEADO DE 5 CMS. DE ESPESOR, CON REFUERZO DE MALLA ELECTRO SOLDADA 6-6/10-10; INCLUYE: EMBOQUILLADOS, REMATES, PREPARACION DE LA SUPERFICIE, MATERIALES, ANDAMIOS A CUALQUIER ALTURA. , ACARREOS DENTRO Y FUERA DE LA OBRA, HERRAMIENTA Y MANO DE OBRA. | M2 | 126.78 | 128.56 | 131.2 | 129.17 | 134.97 | 133.13 | 124.71 | 132.85 | 134.97
1903000089 | APLICACION DE FINO EN MUROS CON MORTERO 1:2:6 ACABADO ESPONJEADO, INCLUYE: ANDAMIOS, PREPARACION DE LA SUPERFICIE, ELABORACION DE LA MEZCLA, HERRAMIENTA, MANO DE OBRA Y ACARREOS DENTRO Y FUERA DE LA OBRA. | M2 | 82.08 | 84.21 | 89.81 | 87.46 | 95.98 | 93.23 | 80.66 | 90.87 | 95.98
1903000090 | APLICACION DE PINTURA (CON PROTECCION U. V.) ESMALTE COMEX-VELMAR, EN BARANDALES, INCLUYE: SUMINISTRO, HERRAMIENTA, MANO DE OBRA, ANDAMIOS A CUALQUIER ALTURA, ACARREOS FUERA Y DENTRO DE LA OBRA | M2 | 65.04 | 65.04 | 65.05 | 65.03 | 65.05 | 65.05 | 65.04 | 65.04 | 65.05
1903000092 | APLANADO DE MUROS CON MORTERO CEM:CAL:AR 1:2:6 A PLOMO Y REGLA, ACABADO CON PLANA DE MADERA; INCLUYE: REMATES, BOQUILLAS, PREPARACION DE LA SUPERFICIE, PLOMEADO, ANDAMIOS A CUALQUIER ALTURA, ACARREOS FUERA Y DENTRO DE LA OBRA, HERRAMIENTA Y MANO DE OBRA. | M2 | 139.63 | 141.86 | 147.74 | 145.21 | 154.22 | 151.35 | 138.13 | 148.87 | 154.22
1903000093 | APLANADO DE MUROS CON MORTERO CEM-CAL-ARE 1:2:6 A PLOMO Y REGLA, ACABADO ESPONJEADO; INCLUYE: EMBOQUILLADOS, REMATES, FORJADO RUSTICO, PREPARACION DE LA SUPERFICIE, MATERIALES, ANDAMIOS A CUALQUIER ALTURA, ACARREOS FUERA Y DENTRO DE LA OBRA, HERRAMIENTA Y MANO DE OBRA. | M2 | 152.59 | 154.86 | 160.8 | 158.25 | 167.36 | 164.44 | 151.09 | 161.94 | 167.36
1903000094 | CHAFLAN DE CONCRETO CON IMPERMEABILIZANTE INTEGRAL FESTERGRAL O SIMILAR DE 10 CMS. SECCION TRIANGULAR ACABADO PULIDO CON CONCRETO F'C=150 KG/CM2., INCLUYE: HERRAMIENTA, MANO DE OBRA Y ACARREOS FUERA Y DENTRO DE LA OBRA. | M | 43.02 | 43.31 | 44.26 | 43.61 | 45.14 | 44.89 | 42.66 | 44.81 | 45.14
1903000095 | MURO DE PANEL COVINTEC DE 2" DE ESPESOR ANCLADO CON VARILLA DEL No. 3 A CADA 60 CMS. DE 1.30M DE DESARROLLO, APLANADO RUSTICO CON MORTERO CEMENTO ARENA EN PROPORCION 1:4, EN AMBAS CARAS A CUALQUIER ALTURA INCLUYE: FABRIMALLA PLANA Y FABRIMALLA ESQUINERO, ALAMBRE RECOSIDO, ANDAMIOS Y TODO LO NECESARIO PARA SU CORRECTA INSTALACION, HERRAMIENTA, MANO DE OBRA Y ACARREO FUERA Y DENTRO DE LA OBRA. | M2 | 529 | 533.67 | 545.47 | 537.86 | 559.82 | 553.86 | 523.94 | 548.33 | 559.82
1903000096 | SUMINISTRO Y COLOCACION DE PASTA TEXTURIZADA DE COREV SOBRE MUROS. INCLUYE: IMPRIMACION PARA SELLADO DE LA SUPERFICIE, ANDAMIOS A CUALQUIER ALTURA, HERRAMIENTA, MATERIAL Y ACAREROS DENTRO Y FUERA DE LA OBRA. | M2 | 75.69 | 75.69 | 75.71 | 75.71 | 75.71 | 75.71 | 75.71 | 75.71 | 75.71
1903000097 | SUMINISTRO Y APLICACION DE PINTURA (CON PROTECCION U. V.) DE ESMALTE PARA LINEAS DE CANCHAS D/BASQUETBALL DE 0.05 MTS. DE ANCHO, PARA SEÑALAMIENTO DE COMEX Y SOLVENTE INCL.: TRAZO, LIMPIEZA, PREPARACION DE LA SUPERFICIE, ACARREOS FUERA Y DENTRO DE LA OBRA, HERRAMIENTA Y MANO DE OBRA. | M | 18.17 | 18.17 | 18.17 | 18.17 | 18.17 | 18.17 | 18.17 | 18.17 | 18.17
1903000098 | ENTRECALLE DE CANAL DE ALUMINIO ANONIZADO DE 44 X 19 X 3.2 MM. INCLUYE: ACCESORIOS, HERRAMIENTA, MANO DE OBRA Y ACARREOS DENTRO Y FUARA DE LA OBRA.(SEGUN PROYECTO) | M | 21.95 | 21.95 | 21.95 | 21.95 | 21.95 | 21.95 | 21.95 | 21.95 | 21.95
1903000099 | SUMINISTRO, FABRICACION Y MONTAJE DE MURO DE PANEL DUROCK, DOS CARAS. INCLUYE: TRAZO, BASTIDOR FORMADO POR CANAL GALVANIZADO ANCLADO A PISO Y/O MURO Y POSTE GALVANIZADO @ 40.6cms., FIJADO DE HOJAS CON TORNILLOS AUTOROSCABLE, SELLO Y CALAFATEO DE JUNTAS CON PERFACINTA Y REDIMIX, BOQUILLAS, ESQUINERO, CORTES, AJUSTES, DESPERDICIOS, LIMPIEZA, PANEL DUROCK DE 13mm. DE ESPESOR, HERRAMIENTAS, MANO DE OBRA, ACARREOS DENTRO Y FUERA DE LA OBRA. | M2 | 621.28 | 621.28 | 621.29 | 621.29 | 621.29 | 621.29 | 621.29 | 621.29 | 621.29
1903000102 | SUMINISTRO Y COLOCACION DE PLAFON, HECHO A BASE DE METAL DESPLEGADO CAL 26, APLANADO EN CARA INFERIOR CON MORTERO CEMENTO-ARENA PROP. 1:5 ACABADO ESPONJEADO, CON PINTURA VINILICA COLOR BLANCO A DOS MANOS. INCLUYE: SOPORTERIA DE CANALETA ZV-156 (MARCA IMSA O SIMILAR) DE 38 MM. DE PERALTE @ 15 CMS. ACABADO CON PINTURA ESMALTE COLOR BLANCO MATE, ALAMBRE RECOCIDO No. 18 @ 10 CM., TORNILLO PARA MADERA CABEZA PLANA TIPO CRUZ DE 1 1/2" X 1/4" Y TAQUETE DE MADERA DE 3/8" DE DIAMETRO @ 15 CMS., TORNILLO AUTORROSCABLE TXP DE 1" X 1/4" @ 15 CMS., CANALETA PERIMETRAL ZV-154 (MARCA IMSA O SIMILAR) DE 10 MM DE PERALTE, ACABADO CON PINTURA ESMALTE COLOR BLANCO MATE, ANDAMIOS, BARRENOS, HERRAMIENTA, MANO DE OBRA, ACARREOS FUERA Y DENTRO DE LA OBRA. (TRBAJO TERMINADO, VER DETALLE SEGUN PROYECTO). | M2 | 462.66 | 464.56 | 469.29 | 466.12 | 475.33 | 472.85 | 460.5 | 470.09 | 475.33
1903000104 | ACABADO SERROTEADO EN MUROS CON PASTA TEXTURIZADA Y GRANZON DE 1", INCLUYE: MATERIALES, PREPARACION DE LA SUPERFICIE, ANDAMIOS A CUALQUIER ALTURA, HERRAMIENTA, MANO DE OBRA, ACARREOS FUERA Y DENTRO DE LA OBRA, PASTA "TEXTURI" DE COMEX, EN CUALQUIER TEXTURA Y GRUESO DE GRANO, TRABAJO TERMINADO SEGUN PROYECTO. | M2 | 140.68 | 140.68 | 140.68 | 140.65 | 140.68 | 140.68 | 140.68 | 140.91 | 140.91
1903000105 | SUMINISTRO, COLOCACION Y MONTAJE DE CORTINA PLEGADIZA MURO HUFCOR No. 1, INCLUYE: PANEL JAMBA, PANEL BULBO Y PANEL STANDAR, MATERIALES, HERRAMIENTA, MANO DE OBRA, ACARREOS DENTRO Y FUERA DE LA OBRA, SEGUN PROYECTO. | M2 | 5644.4 | 5644.4 | 5644.54 | 5644.54 | 5644.54 | 5644.54 | 5644.54 | 5644.54 | 5644.54
1903000106 | SUMINISTRO Y COLOCACION DE CAJILLO A BASE DE TABLA ROCA EN FORMA CIRCULAR DE 80 CM DE DIAMETRO, PARA FORRO DE COLUMNA, INCLUYE: MATERIALES, CORTES, HERRAMIENTAS, MANO DE OBRA , ACARREOS FUERA Y DENTRO DE LA OBRA, TODO LO NECESARIO PARA SU CORRECTA COLOCACION. | M | 1089.37 | 1089.37 | 1089.4 | 1089.4 | 1089.4 | 1089.4 | 1089.4 | 1089.4 | 1089.4
1903000107 | SUMINISTRO Y COLOCACION DE CAJILLO DE TABLA ROCA EN FORMA OVALADA DE 90 CM DE DIAMETRO MENOR Y 130 CM DE DIAMETRO MAYOR. INCLUYE: MATERIALES, HERRAMIENTAS, MANO DE OBRA, ACARREOS FUERA Y DENTRO DE LA OBRA, TODO LO NECESARIO PARA SU COLOCACION. | M | 722.46 | 722.46 | 722.48 | 722.48 | 722.48 | 722.48 | 722.48 | 722.48 | 722.48
1903000115 | SUM. Y COLOC. DE IMPERM. BAJO TEJA PREFAB. MULTICAPA DE ASFALTO MODIFICADO "SBS" CON MIN. DE 12% DE POLIMERO DE ASFALTO MODIFICADO; O "APP" C/UN MINIMO DEL 25% DE POLIMERO EN ASFALTO MODIF.; C/REF. CENTRAL DE FIBRA DE VIDRIO DE 90 GRS/M2.C/RESINA TERMOFIJA DE BOROSILICATO TIPO "E" E HILO DE REF. LONG. ACAB. APARENTE C/GRAVILLA A BASE DE REOLITA PIGMENTADA Y ESMALTADA A FUEGO CON RESINA SILICON EN COL. TERRACOTA CON 3.5 MM. DE ESP. TOTAL: HACIENDO TRASLAPES DE 0.10 MTS. EN AMBOS SENTIDOS; APLICADO POR MEDIO DE TERMOFUSION A BASE DE FUEGO DE SOPLETE DE GAS BUTANO, LA MEMBRANA PREFABRICADA DEBERA DE CUMPLIR CON LOS PARAMETROS F:1:T SEÑALADOS POR LA "U.A.T.C F412T3 Y DEBERA DE PRESENTAR UNA GARANTIA POR ESCRITO DE 5 AÑOS, (CON FIANZA) INCL.: HERRAMIENTA, MANO DE OBRA, ACARREOS FUERA Y DENTRO DE LA OBRA, LIMPIEZA, PREPARACION DE LA SUPERFICIE, APLICACION DE PRIMER ASFALTICO CON RENDIMIENTO DE 0.20 LTS./M2, SELLADO Y CALAFATEADO DE FISURAS Y GRIETAS A BASE DE CEMENTO PLASTICO ASFALTICO CON UN RENDIMIENTO DE 0.06 LTS /M2. | M2 | 149.01 | 149.01 | 148.99 | 148.99 | 149.05 | 149.05 | 149.01 | 149.05 | 149.05
1903000116 | SUM. Y FABRICACION DE CAJILLO DE TABLAROCA DE 0.20X0.35X2.38 M. DE ALTO ACABADO TEXTURIZADO: CANALETAS DE CARGA Y CANAL DE LISTON DE LAMINA DE ACERO ROLADA GALVANIZADO CAL. 22, PANEL DE YESO TABLAROCA SHEETROCK DE 13 MM., ACABADO TEXTURIZADO CON MARMOL No. 1, PERFACINTA, REDIMIX, PIJAS CLAVO DE ACERO DE 1" MANO DE OBRA, ANDAMIOS, HERRAMIENTA Y ACARREOS DENTRO Y FUERA DE LA OBRA. | PZA | 1339.32 | 1339.32 | 1339.36 | 1339.36 | 1339.36 | 1339.36 | 1339.36 | 1339.36 | 1339.36
1903000117 | APLANADO DE MUROS DAÑADOS POR SALITRE CON MORTERO CEM-CAL-ARE 1:2:6 A PLOMO Y REGLA CON IMPERMEABILIZANTE INTEGRAL ( FESTERGRAL ) ACABADO PULIDO ESPONJEADO; INCLUYE: DEMOLICION DE APLANADO EN MAL ESTADP, LIMPIEZA DE MURO EMBOQUILLADOS, REMATES FORJADO RUSTICO, PREPARACION DE LA SUPERFICIE CON APLICACION DE SELLADO 5X1 PARA RECIBIR PINTURA, MATERIALES, ANDAMIOS A CUALQUIER ALTURA, ACARREOS FUERA Y DENTRO DE LA OBRA, HERRAMIENTA Y MANO DE OBRA. | M2 | 170.47 | 172.27 | 176.78 | 174.77 | 181.75 | 179.48 | 169.21 | 177.75 | 181.75
1903000119 | SUMINSTRO, COLOCACION Y FABRICACION DE PLAFOND DE TABLAROCA, INCLUYE: COLGANTERIA DE ALAMBRE GALVANIZADO, TAQUETE TIPO BALAZO, HERRAMIENTAS, MATERIALES, MANO DE OBRA, ANDAMIOS A CUALQUIERA ALTURA, ACARREOS DENTRO Y FUERA DE LA OBRA Y TODO LO NECESARIO PARA SU FIJACION. | M2 | 333.75 | 333.75 | 334.03 | 333.98 | 334.12 | 334 | 333.64 | 333.81 | 334.12
1903000121 | SUMINISTRO Y COLOCACION DE ENTRECALLE DE ALUMINIO DE 2" COLOR NATURAL INCLUYE: ACCESORIOS, HERRAMIENTA, MANO DE OBRA Y ACARREOS DENTRO Y FUARA DE LA OBRA.(SEGUN PROYECTO) | M | 74.84 | 74.84 | 74.84 | 74.84 | 74.84 | 74.84 | 74.84 | 74.84 | 74.84
1903000122 | BASE CONCRETO F'C=150 KG/CM2 EN AZOTEA PARA UNIDAD CONDENSADORA; INCLUYE: COLADO, CIMBRA DE MADERA DE PINO DE TERCERA, REVOLVEDORA, HERRAMIENTA, MANO DE OBRA Y ACARREOS FUERA Y DENTRO DE LA OBRA. | M2 | 199.9 | 202.7 | 212.72 | 205.27 | 221.78 | 218.97 | 196.05 | 218.04 | 221.78
1903000123 | SUMINISTRO Y COLOCACION DE PLAFON DE TABLA ROCA DE 13 MM, INCLUYE: ANDAMIOS A CUALQUIER ALTURA, ALAMBRE, PERFACINTA,TABLAROCA COMPUESTO, TODO LOS MATERIALES NECESARIOS, HERRAMIENTA, MANO DE OBRA Y ACARREOS FUERA Y DENTRO DE LA OBRA. | M2 | 322.68 | 322.68 | 322.69 | 322.69 | 322.69 | 322.69 | 322.69 | 322.69 | 322.69
1903000124 | SUMINISTRO Y COLOCACION DE CENEFA DE MADERA DE 10 CMS. DE ANCHO, CON MADERA DE PINO DE 1a. TRATADA CON PROCEDIMIENTO QUIMICO A BASE DE SALES MINERALES, ACABADO CON CERA LIQUIDA. | M | 156.94 | 156.94 | 157.3 | 156.87 | 157.3 | 157.22 | 156.95 | 157.3 | 157.3
1903000125 | SUMINISTRO Y COLOCACION DE CENEFA DE LOSETA DE BARRO DE 25x25 CMS PARA TERMINACION DE PISOS. INCLUYE: MORTERO CEM-ARENA 1:5, MATERIAL, MANO DE OBRA, HERRAMIENTAS, ACARREOS DENTRO Y FUERA DE LA OBRA Y TODO LO NECESARIO PARA SU BUEN FUNCIONAMIENTO. | M | 95.63 | 97.9 | 103.04 | 99.31 | 110.21 | 107.34 | 93.14 | 104.29 | 110.21
1903000126 | APLANADO DE MUROS CON MORTERO CEM-CAL-ARE 1:2:6 A PLOMO Y REGLA, ACABADO ESPONJEADO, SEGUNDO NIVEL DE EDIFICIO; INCLUYE: EMBOQUILLADOS, REMATES, FORJADO RUSTICO, PREPARACION DE LA SUPERFICIE, MATERIALES, ANDAMIOS, ACARREOS FUERA Y DENTRO DE LA OBRA, HERRAMIENTA Y MANO DE OBRA. | M2 | 170.82 | 172.95 | 178.55 | 175.8 | 184.71 | 181.97 | 169.4 | 179.61 | 184.71
1903000127 | SUMINSTRO, COLOCACION Y FABRICACION DE PLAFOND DE TABLAROCA, ACABADO CON PINTURA TEXTURIZADA INCLUYE: COLGANTERIA DE ALAMBRE GALVANIZADO, TAQUETE TIPO BALAZO, HERRAMIENTAS, MATERIALES, MANO DE OBRA, ANDAMIOS A CUALQUIERA ALTURA, ACARREOS DENTRO Y FUERA DE LA OBRA Y TODO LO NECESARIO PARA SU FIJACION. | M2 | 395.04 | 395.04 | 395.05 | 395.05 | 395.05 | 395.05 | 395.05 | 395.05 | 395.05
1903000128 | SUMINISTRO Y COLOCACION DE PLAFON DE LOSETA ACUSTICA TIPO ACUSTONE MODELO GLACIAR, COLOR BLANCO DE 61 x 61 x 2.2 cms., SUSPENSION OCULTA REGISTABLE. INCLUYE: CANALETA DE CARGA Y CANAL LISTON GALVANIZADO CAL.22, COLGANTERIA CON ALAMBRE RECOCIDO No.16 Y GALVANIZADO No.14, TORNILLOS AUTOTALADRANTE, ANGULO DE ALUMINIO DE 3/4" x 1/16", ANDAMIOS, HERRAMIENTA, MANO DE OBRA, ACARREOS DENTRO Y FUERA DE LA OBRA, TODO LO NECESARIO PARA SU FIJACION. | M2 | 374.6 | 374.6 | 374.61 | 374.61 | 374.61 | 374.61 | 374.61 | 374.61 | 374.61
1903000136 | REPOSICION DE APLANADO DE MUROS Y PLAFONES CON MORTERO CEM-CAL-ARE 1:2:6 A PLOMO Y REGLA, ACABADO ESPONJEADO; INCLUYE: RETIRO DEL EXISTENTE DAÑADO, EMBOQUILLADOS, REMATES, FORJADO RUSTICO, PREPARACION DE LA SUPERFICIE, MATERIALES, ANDAMIOS A CUALQUIER ALTURA, ACARREOS FUERA Y DENTRO DE LA OBRA, HERRAMIENTA Y MANO DE OBRA. | M2 | 138.43 | 140.66 | 146.56 | 144.07 | 153.03 | 150.16 | 136.94 | 147.67 | 153.03
1903000138 | REPOSICION DE PISO DE LOSETA CERAMICA SEGÚN LOSETA EXISTENTE, INCLUYE: LOSETA, PEGAZULEJO, CEMENTO BLANCO, MATERIALES, HERRAMIENTA Y MANO DE OBRA. | PZA | 43.14 | 43.14 | 43.14 | 43.14 | 43.14 | 43.14 | 43.14 | 43.14 | 43.14
1903000141 | SUMINISTRO Y COLOCACION DE LAMBRIN DE MADERA DE 1RA. TRATADA, ACABADO CON APLICACION DE CERA RUSTICA PARA MUEBLES DE COLOR OSCURO, FIJADA A MURO CON CINTA S DE MADERA DE 1"X2" CON TORNILLOS DE 2"X5/16" Y TAQUETES, INCLUYE: CORTES, ENSAMBLES, HERRAMIENTA, MANO DE OBRA Y TODO LO NECESARIO PARA SU CORRECTA FIJACION. | M2 | 296.51 | 296.51 | 296.51 | 296.51 | 296.51 | 296.51 | 296.51 | 296.51 | 296.51
1903000147 | SUMINISTRO Y COLOCACION DE LOSETA CERAMICA ESTILO COLONIAL MARCA INTERCERAMIC, MODELO COTTO LAVA DE 33X33 CMS. CALIDAD PREMIER H28 ASENTADA CON MORTERO CEM-ARENA PROP: 1:4 JUNTEADA CON BOQUILLEX SEGUN COLOR DE LOSETA, INCLUYE: CORTES, LECHADEADO, AJUSTES, ACARREOS FUERA Y DENTRO DE LA OBRA. | M2 | 455.02 | 456.68 | 460.23 | 457.64 | 465.22 | 463.18 | 453.22 | 461.21 | 465.22
1903000149 | SUMINISTRO Y COLOCACION DE LOSETA INTERCERAMIC DE 30X30 CMS., MODELO MONTAÑA (PEI-IV), ASENTADO CON ADHESIVO PARA PISO CON PISO DE INTERCERAMIC Y SELLADOR INTERCERAMIC; INCLUYE: CORTES, AJUSTES, DESPERDICIOS, NIVELACION, MANO DE OBRA Y LIMPIEZA. | M2 | 371.2 | 371.2 | 371.2 | 371.2 | 371.2 | 371.2 | 371.2 | 371.2 | 371.2
1903000155 | SUMINISTRO Y COLOCACION DE CRISTAL FLOTADO CLARO DE 6 MM. EN FIJOS; INCLUYE: MASTIQUE, VAGUETAS, CORTES, LIMPIEZA, HERRAMIENTA, MANO DE OBRA Y ACARREOS FUERA Y DENTRO DE LA OBRA.(TRABAJOS REALIZADOS EN HORARIO NOCTURNO) | M2 | 635.15 | 635.15 | 635.17 | 635.17 | 635.17 | 635.17 | 635.17 | 635.17 | 635.17
1903000159 | SUMINISTRO Y COLOCACION DE LOSETA CERAMICA EN MUROS, DE 50X50 CMS. MOD. CREEK STONE ESTILO MEDITERRANEO COLOR NOCE, ASENTADO CON ADHESIVO BLANCO ANTIDESLIZAMIENTO INTERCERAMIC O SIMILAR, INCLUYE: CORTES, PREPARACION DE LA SUPERFICIE, MATERIALES, HERRAMIENTA, MANO DE OBRA, ACARREOS FUERA Y DENTRO DE LA OBRA, TRABAJO TERMINADO. | M2 | 570.77 | 573.45 | 579.28 | 575.04 | 587.43 | 584.08 | 567.84 | 580.86 | 587.43
1903000160 | SUMINISTRO Y COLOCACION DE LOSETA CERAMICA EN MUROS, DE 31.50X31.50 CMS. A HUESO, ASENTADO CON ADHESIVO BLANCO ANTIDESLIZAMIENTO INTERCERAMIC O SIMILAR, INCLUYE: CORTES, PREPARACION DE LA SUPERFICIE, MATERIALES, HERRAMIENTA, MANO DE OBRA, ACARREOS FUERA Y DENTRO DE LA OBRA, TRABAJO TERMINADO. | M2 | 406.09 | 408.33 | 413.19 | 409.65 | 419.96 | 417.2 | 403.63 | 414.5 | 419.96
1903000162 | SUMINISTRO Y COLOCACION DE LOSETA INTERCERAMIC 50 X 50 CMS MODELOVIZCAYA, COLOR SEGÚN PROYECTO ASENTADO CON PEGAZULEJO, JUNTA DE BOQUILLEX 5 MM, INCL.: CORTES, AJUSTE, DESPERDICIOS , ACRREOS FUERA Y DENTRO DE LA OBRA. | M2 | 696.15 | 696.15 | 696.17 | 696.17 | 696.17 | 696.17 | 696.17 | 696.2 | 696.2
1903000163 | SUMINISTRO Y COLOCACION DE CENEFA DE MADERA DE 5 CMS. DE ANCHO, CON MADERA DE PINO DE 1a. TRATADA CON PROCEDIMIENTO QUIMICO A BASE DE SALES MINERALES, ACABADO CON CERA LIQUIDA. | M | 96.34 | 96.34 | 96.71 | 96.26 | 96.71 | 96.63 | 96.34 | 96.71 | 96.71
1903000300 | PISO DE CONCRETO F'C=150KG/CM2 DE 10 CMS. ESP. ACABADO PULIDO O RAYADO C/BROCHA DE PELO, LOSAS DE 3.06 X 2.00 MTS., JUNTAS FRIAS ACABADO CON VOLTEADOR Y TERMINADO AL EXISTENTE DE COLOR ROJO CLARO; INCLUYE: ACARREO FUERA Y DENTRO DE LA OBRA, COLADO, CIMBRADO Y DESCIMBRADO CON MADERA DE PINO DE TERCERA, MANO DE OBRA, HERRAMIENTA, REVOLVEDORA, LIMPIEZA CON CEPILLO, AGUA Y JABON. | M2 | 278.09 | 283.12 | 302.4 | 289.02 | 320.21 | 314.68 | 269.72 | 313.11 | 320.21
1903000301 | SUMINISTRO Y APLICACION DE BARNIZ ALKIDAL EN CANCELERIA DE MADERA EXISTENTE Y COLOCADA, (CUIDANDO CRISTALERIA EXISTENTE), AMBOS LADOS, INCLUYE: PREPARACION DE LA SUPERFICIE, LIJADO, LIMPIEZA, SELLADOR TAPA PORO, THINER, ESTOPA, HERRAMIENTA Y MANO DE OBRA. | M2 | 71.25 | 71.25 | 71.25 | 71.25 | 71.25 | 71.25 | 71.25 | 71.25 | 71.25
1903000302 | SUMINISTRO Y APLICACION DE PINTURA VINILICA LAVABLE BASE AGUA, ELABORADA A BASE DE COPOLIMEROS ACRILICOS, PIGMENTOS INORGANICOS, CONSERVADORES, CARGAS Y ADITIVOS QUIMICOS VARIOS (PINTUCOREV) EN MUROS, COLUMNAS, TRABES Y PLAFONES A CUALQUIER ALTURA, TRABAJO TERMINADO, COLORES SEGUN PROYECTO, PREPARACION DE LA SUPERFICIE, REBABEOS Y PLASTE NECESARIO, INCLUYE ZOCLO, HERRAMIENTAS, MANO DE OBRA, ACARREOS DENTRO Y FUERA DE LA OBRA. | M2 | 63.99 | 63.99 | 63.99 | 63.99 | 63.99 | 63.99 | 63.99 | 63.99 | 63.99
1903000302 | SUMINISTRO Y APLICACION DE PINTURA VINILICA LAVABLE BASE AGUA, ELABORADA A BASE DE COPOLIMEROS ACRILICOS, PIGMENTOS INORGANICOS, CONSERVADORES, CARGAS Y ADITIVOS QUIMICOS VARIOS (PINTUCOREV) EN MUROS, COLUMNAS, TRABES Y PLAFONES A CUALQUIER ALTURA, TRABAJO TERMINADO, COLORES SEGUN PROYECTO, PREPARACION DE LA SUPERFICIE, REBABEOS Y PLASTE NECESARIO, INCLUYE ZOCLO, HERRAMIENTAS, MANO DE OBRA, ACARREOS DENTRO Y FUERA DE LA OBRA. | M2 | 63.99 | 63.99 | 63.99 | 63.99 | 63.99 | 63.99 | 63.99 | 63.99 | 63.99
1903000306 | SUMINISTRO Y APLICACION DE TEXTURIZADO CON PASTA HECHA EN OBRA (PERMAPLAST) LINEA COREV, ELABORADO CON COPOLIMEROS ACRILICOS, ARENAS DE CUARZO, CARGAS MINERALES, PIGMENTOS INORGANICOS (PARA EXTERIORES) Y ORGANICOS (PARA INTERIORES UNICAMENTE) Y ADITIVOS QUIMICOS Y CONSERVADORES, LAVABLE EN MUROS, COLUMNAS, TRABES, PLAFONES A CUALQUIER ALTURA, TRABAJO TERMIANDO (SEGUN PROYECTO), INCLUYE: PREPARACION DE LA SUPERFICIE, REBABEOS Y PLASTE NECESARIO, INCLUYE ZOCLO, HERRAMIENTAS, MANO DE OBRA, ACARREOS DENTRO Y FUERA DE LA OBRA. | M2 | 82.64 | 82.64 | 82.64 | 82.64 | 82.64 | 82.64 | 82.64 | 82.64 | 82.64
1903000307 | SUMINISTRO Y APLICACION DE RECUBRIMIENTO TEXTURIZADO TIPO ESTUCADO VENECIANO DE APARIENCIA MARMOREO BRILLANTE (PALLADIO) LINEA COREV, ELABORADO CON COPOLIMEROS ACRILICOS, CARGAS MINERALES, PIGMENTOS INORGANICOS Y ORGANICOS, ACEITES VEGETALES, ADITIVOS QUIMICOS, CONSERVADORES, TEXTURA LISA VETEADA, LAVABLE EN MUROS, COLUMNAS, TRABES, PLAFONES A CUALQUIER ALTURA, TRABAJO TERMIANDO (COLOR SEGUN PROYECTO), INCLUYE: PREPARACION DE LA SUPERFICIE, REBABEOS Y PLASTE NECESARIO, INCLUYE ZOCLO, HERRAMIENTAS, MANO DE OBRA, ACARREOS DENTRO Y FUERA DE LA OBRA. | M2 | 100.44 | 100.44 | 100.44 | 100.44 | 100.44 | 100.44 | 100.44 | 100.44 | 100.44
1903000308 | SUMINISTRO Y APLICACION DE RECUBRIMIENTO TEXTURIZADO DE APARIENCIA CRAQUELADO FINO O ABIERTA SEGUN APLICACION, LINEA COREV, SE COMPONE DE UNA PASTA BASICA BLANCA CRAKELATTO Y 20 COLORES (MAS BLANCO) DEL TINTE CRAKELATTO, COMO COMPLEMENTO, EN MUROS, COLUMNAS, TRABES, PLAFONES A CUALQUIER ALTURA, TRABAJO TERMIANDO (COLOR SEGUN PROYECTO), INCLUYE: PREPARACION DE LA SUPERFICIE, REBABEOS Y PLASTE NECESARIO, INCLUYE ZOCLO, HERRAMIENTAS, MANO DE OBRA, ACARREOS DENTRO Y FUERA DE LA OBRA. | M2 | 88.4 | 88.4 | 88.42 | 88.42 | 88.42 | 88.42 | 88.42 | 88.42 | 88.42
1903000309 | SUMINISTRO Y COLOCACION DE PINTURA VINILICA DE 5000 CICLOS DE LAVADO COMO MINIMO CALIDAD "A" SEGUN LA NOM-U-97-1981 EN MUROS APLANADO DE MEZCLA, INCLUYE: LIMPIEZA, PREPARACION DE LA SUPERFICIE, MATERIALES, MANO DE OBRA, HERRAMIENTA, ANDAMIOS Y TODO LO NECESARIO PARA SU CORRECTA EJECUCION. | M2 | 56.34 | 56.34 | 56.35 | 56.3 | 56.35 | 56.35 | 56.34 | 56.35 | 56.35
1903000312 | SUMINISTRO Y APLICACION DE PINTURA VINILICA EN MUROS Y PLAFONES MCA. VINIMEX CON PROTECCION UV, INCLUYE: MATERIALES, MANO DE OBRA Y HERRAMIENTA. | M2 | 47.74 | 47.74 | 47.74 | 47.74 | 47.74 | 47.74 | 47.74 | 47.74 | 47.74
1903000314 | SUMINISTRO Y APLICACION DE IMPERMEABILIZANTE "ASFALTICO" A BASE DE EMULSION ASFALLTICA EN MURETE DE ENRRACE EN CIMENTACION CON MEMBRANA DE REFUERZO DE FIBRA DE VIDRIO, CURADO DE FISURAS Y GRIETAS CON PLASTICEM TAPAPORO, INCLUYE: LIMPIEZA Y PREPARACION DE LA SUPERFICIE, MATERIAL, ACARREOS DENTRO Y FUERA DE LA OBRA, HERRAMIENTA Y MANO DE OBRA. | M2 | 93.65 | 95.21 | 100.39 | 96.77 | 107.56 | 105.1 | 92.1 | 100.43 | 107.56
1903000315 | SUMINISTRO Y APLICACION DE PINTURA EN PROTECCION DE VENTANAS, INCLUYE: LIMPIEZA, MATERIALES, HERRAMIENTA Y MANO DE OBRA. | M2 | 55.22 | 55.22 | 55.22 | 55.22 | 55.22 | 55.22 | 55.22 | 55.22 | 55.22
1903000316 | SUMINISTRO Y APLICACION DE PINTURA VINILICA, ACABADO CASCARA DE NARANJA, (COMEX O SIMILAR EN CALIDAD Y COSTO), EN MUROS, SOBRE SUPERFICIES APLANADAS Y/O LISAS NIVELADAS, COLOR SEGUN PROYECTO, A CUALQUIER ALTURA. INCLUYE: 2 CAPAS DE APLICACION, PREPARACION DE LA SUPERFICIE, REBABEAR, PLASTE NECESARIO, ZOCLOS, EMBOQUILLADOS, HERRAMIENTAS, MANO DE OBRA, ACARREOS FUERA Y DENTRO DE LA OBRA, TODO LO NECESARIO PARA SU APLICACION. | M2 | 72.84 | 72.84 | 72.84 | 72.84 | 72.84 | 72.84 | 72.84 | 72.84 | 72.84
1903000317 | APLICACION DE PINTURA (CON PROTECCION U. V.) ESMALTE COMEX-VELMAR, EN MESETA DE CONCRETO, ACABADO PULIDO, INCLUYE: SUMINISTRO, HERRAMIENTA, MANO DE OBRA, ANDAMIOS A CUALQUIER ALTURA, ACARREOS FUERA Y DENTRO DE LA OBRA | M2 | 59.87 | 59.87 | 59.87 | 59.87 | 59.87 | 59.87 | 59.87 | 59.87 | 59.87
1903000318 | APLICACION DE PINTURA (CON PROTECCION U. V.) ESMALTE COMEX-VELMAR, EN VENTANERIA Y PUERTAS METALICAS, INCLUYE: SUMINISTRO, HERRAMIENTA, MANO DE OBRA, ANDAMIOS A CUALQUIER ALTURA, ACARREOS FUERA Y DENTRO DE LA OBRA | M2 | 54.45 | 54.45 | 54.45 | 54.45 | 54.45 | 54.45 | 54.45 | 54.45 | 54.45
1903000319 | SUMINISTRO Y APLICACIÓN DE PINTURA DE ESMALTE 100 COMEX O SIMILAR EN ESTRUCTURA APLICADA HASTA UNA ALTURA DE 6.00 M EN TRABES, COLUMNAS Y LARGUEROS METÁLICOS A DOS MANOS PROYECCIÓN CUBIERTA INCLUYE: LIMPIEZA, PREPARACIÓN DE LA SUPERFICIE, MANO DE OBRA, HERRAMIENTA Y EQUIPO. | M | 54.8 | 54.8 | 54.81 | 54.81 | 54.81 | 54.81 | 54.81 | 54.81 | 54.81
1903000320 | SUMINISTRO Y APLICACION DE PINTURA VINILICA AZUL REY EN ESCUDO DE UNACH EN BAJO RELIEVE EN MURO DE CONCRETO ACABADO MATERLINADO, INCLUYE: MATERIALES, HERRAMIENTAS, ANDAMIOS Y MANO DE OBRA | PZA | 647.43 | 647.43 | 647.45 | 647.45 | 647.45 | 647.45 | 647.45 | 647.45 | 647.45
1903000321 | SUMINISTRO Y COLOCACION DE IMPERMEABILIZANTE ACRILICO ELASTOMERICO EN COLOR BLANCO AL 100% A DOS MANOS EN PRETILES DE COVINTEC DE LOSA DE AZOTEA DE 3er. NIVEL, INCLUYE: LIMPIEZA Y PREPARACION DE LA SUPERFICIE, APLICACION DE PRIMER ACRILICO CON RENDIMIENTO DE 0.20 LTS/M2, SELLADO Y CALAFATEADO DE FISURAS Y GRIETAS A BASE DE CEMENTO PLASTICO CON UN RENDIMIENTO DE 0.06 LTS/M2, SUBIDA DE MATERIALES, MANIOBRAS, HERRAMIENTA Y MANO DE OBRA. | M2 | 93.44 | 93.44 | 93.44 | 93.44 | 93.44 | 93.44 | 93.44 | 93.44 | 93.44
1903000322 | SUM. Y COLOC. DE IMPERM. PREFAB. MULTICAPA DE ASFALTO MODIFICADO "SBS" HASTA UNA ALTURA DE 8.00 CON UN MIN. DE 12% DE POLIMERO DE SAFALTO MODIFICADO; C/REF. CENTRAL DE FIBRA DE VIDRIO DE 90 GRS/M2 C/RESINA TERMOFIJA DE BOROSILICATO TIPO "E" E HILO DE REF. LONG. ACAB. APARENTE C/GRAVILLA A BASE DE REOLITA PIGMENTADA Y ESMALTADA A FUEGO CON RESINA SILICON EN COL. TERRACOTA CON 3.5 MM. DE ESP. TOTAL: HACIENDO TRASLAPES DE 0.10 MTS. EN AMBOS SENTIDOS, APLICADO POR MEDIO DE TERMOFUSION A BASE DE FUEGO DE SOPLETE DE GAS BUTANO, LA MEMBRANA PREFABRICADA DEBERA DE CUMPLIR CON LOS PARAMETROS F:1:T SEÑALADOS POR LA "U.A.T.C F412T3 Y DEBERA PRESENTAR UNA GARANTIA POR ESCRITO DE 5 AÑOS, (CON FIANZA) INCL: HERRAMIENTA, MANO DE OBRA, ACARREOS FUERA Y DENTRO DE LA OBRA, LIMPIEZA, PREPARACION DE LA SUPERFICIE, APLICACION DE PRIMER ASFALTICO CON RENDIMIENTO DE 0.20 LTS/M2, SELLADO Y CALAFATEADO DE FISURAS Y GRIETAS A BASE DE CEMENTO PLASTICO ASFALTICO CON UN RENDIMIENTO DE 0.06 LTS/M2. | M2 | 141.06 | 141.06 | 141.06 | 141.06 | 141.06 | 141.06 | 141.06 | 141.06 | 141.06
1903000324 | SUMINISTRO Y APLICACION DE PINTURA EN ESTRUCTURA METALICA A BASE DE MONTENES, ARMADURAS Y TENSORES. INCLUYE: ESMALTE COMEX 100, THINER, LIMPIEZA DE LA SUPERFICIE, HERRAMIENTA Y MANO DE OBRA. | M2 | 68.66 | 68.66 | 68.66 | 68.66 | 68.66 | 68.66 | 68.66 | 68.66 | 68.66
1903000325 | SUMINISTRO Y APLICACION DE PINTURA ESMALTE EN MURO RECUBIERTO DE AZULEJO,INCLUYE: EMPAPELADO DE MUROS, MATERIALES, MANO DE OBRA, HERRAMIENTAS, ANDAMIOS, ACARREOS DENTRO Y FUERA DE LA OBRA. | M2 | 80.03 | 80.03 | 80.03 | 80.03 | 80.03 | 80.03 | 80.03 | 80.03 | 80.03
1903000327 | SUMINISTRO Y APLICACION DE PINTURA ESMALTE EN VENTANAS, HERRERIA Y PUERTAS, INCLUYE: MATERIALES, MANO DE OBRA, HERRAMIENTA, ACARREOS FUERA Y DENTRO DE LA OBRA. | M2 | 92.47 | 92.47 | 92.47 | 92.47 | 92.47 | 92.47 | 92.47 | 92.47 | 92.47
1903000328 | PINTURA ESMALTE COMEX-VELMAR EM MAMPARAS, PUERTAS, TRABAJO TERMINADO; INCLUYE: LIMPIEZA, REPARACION DE LA SUPERFICIE, HERRAMIENTA, MANO DE OBRA Y ACARREOS FUERA Y DENTRO DELA OBRA. | M2 | 58.4 | 58.4 | 58.4 | 58.4 | 58.4 | 58.4 | 58.4 | 58.4 | 58.4
1903000329 | SUMINISTRO Y APLICACION DE PINTURA ( CON PROTECCION U.V. ) DE ESMALTE COMEX-VELMAR EN PUERTAS Y MAMPARAS TRABAJO TERMINADO; INCLUYE: LIMPIEZA, PREPARACION DE LA SUPERFICIE, ACARREOS FUERA Y DENTRO DE LA OBRA, HERRAMIENTA, ANDAMIOS A CUALQUIER ALTURA Y MANO DE OBRA. | M2 | 62.32 | 62.32 | 62.38 | 61.64 | 62.38 | 62.37 | 62.32 | 62.37 | 62.38
1903000336 | SUMINISTRO Y APLICACION DE PINTURA MARCA VINIMEX VINILICA LAVABLE (CON PROTECCION U.V.) A DOS MANOS, EN MUROS, COLUMNAS, TRABES Y PLAFONES A UNA ALTURA NO MAYOR DE 6.00 MTS. TRABAJO TERMINADO INCL.: PREPARACION DE LA SUPERFICIE, SELLADOR VINILICO 5X1, YESO ARTESANAL, REBABEAR Y PLASTE NECESARIO, DESPERDICIOS, ZOCLO, HERRAMIENTA, MANO DE OBRA Y ACARREOS FUERA Y DENTRO DE LA OBRA. | M2 | 57.89 | 57.89 | 57.89 | 57.84 | 57.89 | 57.89 | 57.89 | 57.89 | 57.89
1903000337 | SUMINISTRO Y APLICACION DE PINTURA (CON PROTECCION U. V.) ESMALTE ALKIDAL EN VENTANERIA, PUERTAS, REPISONES Y MARCOS METALICOS, TRABAJOS TERMINADOS INCL.: DOS MANOS DE PINTURA Y UNA DE PRIMER, HERRAMIENTA, MANO DE OBRA, ACARREOS FUERA Y DENTRO DE LA OBRA, LIMPIEZA Y PREPARACION DE LA SUPERFICIE. | M2 | 72.66 | 72.66 | 72.66 | 72.66 | 72.66 | 72.66 | 72.66 | 72.66 | 72.66
1903000338 | SUMINISTRO Y APLICACION DE PINTURA ESMALTE EN ESTRUCTURA METALICA Y/O INCL RASPADO, RALLADO, LIJADO Y RESANES NECESARIOS EN AREAS CORROIDAS Y/O PICADAS, MATERIALES, MANO DE OBRA Y HERRAMIENTA (ESTRUCTURA "HM" Y DE MANERA ATIPICA) AREA DE PROYECCION. | M2 | 69.35 | 69.35 | 69.35 | 69.35 | 69.35 | 69.35 | 69.35 | 69.35 | 69.35
1903000341 | SUMINISTRO Y APLICACION DE PINTURA ESMALTE ALQUIDALICO ANTICORROSIVO EN VENTANERIA, PUERTAS Y PROTECCIONES DE HERRERIA POR AMBAS CARAS, INCLUYE: LIMPIEZA DE LA SUPERFICIE, MATERIALES, MANO DE OBRA, HERRAMIENTA, ANDAMIOS Y TODO LO NECESARIO PARA SU CORRECTA EJECUCION | M2 | 76.07 | 76.07 | 76.07 | 76.07 | 76.07 | 76.07 | 76.07 | 76.07 | 76.07
1903000342 | SUMINISTRO Y APLICACION DE PINTURA (CON PROTECCION U. V.) DE ESMALTE COMEX - VELMAR EN EN MARCOS DE VENTANA DE CANCELERIA DE PERFIL TUBULAR; INCLUYE: LIMPIEZA, PREPARACION DE LA SUPERFICIE, HERRAMIENTA, ACARREOS FUERA Y DENTRO DE LA OBRA, ANDAMIOS A CUALQUIER ALTURA Y MANO DE OBRA. | M | 59.6 | 59.6 | 59.6 | 59.6 | 59.6 | 59.6 | 59.6 | 59.6 | 59.6
1903000344 | PINTURA ESMALTE EN CANCELERIA DE FIERRO, INCL. RASPADO DE PINTURA EXISTENTE CON ESPATULA, PREPARACION DE SUPERFICIE, HERRAMIENTA Y MANO DE OBRA. | M2 | 74.73 | 74.73 | 74.74 | 74.72 | 74.74 | 74.74 | 74.73 | 74.73 | 74.74
1903000345 | SUMINISTRO Y COLOCACION DE PINTURA AUTOMOTIVA SEGUN AREA DE CONTACTO EN COLUMNAS,TRABES, VIGAS, VIGAS SECUBDARIAS APLICADA CON BOMBA DE AIRE, INCLUYE: LIMPIEZA, PREPARACION DE LA SUPERFICIE, MATERIALES, MANO DE OBRA, HERRAMIENTA, ANDAMIOS, ACARREOS Y TODO LO NECESARIO PARA SU CORRECTA EJECUCION. | M2 | 109.28 | 109.28 | 109.21 | 109.21 | 109.28 | 109.28 | 109.28 | 109.28 | 109.28
1903000389 | SUMINISTRO Y COLOCACION DE LOSETA DE CERAMICA MARCA VITROMEX, MODELO GALESTRO, COLOR COTTO PEI IV DE 33 X 33 CMS. ASENTADA CON MORTERO CEM-ARENA PROP: 1:4 JUNTEADA CON BOQUILLEX SEGUN COLOR DE LOSETA, INCLUYE: CORTES, LECHADEADO, AJUSTES, ACARREOS FUERA Y DENTRO DE LA OBRA. | M2 | 364.84 | 366.15 | 369.08 | 366.95 | 373.16 | 371.49 | 363.34 | 369.87 | 373.16
1903000392 | SUMINISTRO Y APLICACION DE PINTURA (CON PROTECCION U..V.) DE ESMALTE SOBRE PROTECCIONES, INCLUYE: MATERIALES, MANO DE OBRA, Y ACARREOS DENTRO Y FUERA DE LA OBRA. | M2 | 73.89 | 73.89 | 73.89 | 73.89 | 73.89 | 73.89 | 73.89 | 73.89 | 73.89
1903000396 | SUMINISTRO Y COLOCACIÓN DE REJILLAS A BASE DE ANGULO DE 2" Y MARCO DE ANGULO DE 2 1/4" DE 0.45 M DE ANCHO, INCLUYE TODO LO NECESARIO PARA SU PERFECTA EJECUCIÓN. | ML | 676.11 | 676.11 | 676.12 | 676.12 | 676.12 | 676.12 | 676.12 | 676.12 | 676.12
1903010702 | CENEFA EN PISO CON LOSETA DE BARRO DE 12x24 CMS. ASENTADO CON MORTERO CEMENTO ARENA PROP.: 1:4, INCLUYE CORTES LECHADEADO CON CEMENTOI GRIS, AJUSTES DESPERDICIOS, NIVELACION, LIMPIEZA, HERRAMIENTA, MANO DE OBRA Y ACARREOS DENTRO Y FUERA DE LA OBRA. | M | 273.17 | 275.43 | 280.58 | 276.84 | 287.75 | 284.86 | 270.67 | 281.85 | 287.75
1903010703 | ENTRECALLE EN REMATE DE AZULEJO DE 2 CMS. DE ANCHO, INCL.: HERRAMIENTA, MANO DE OBRA Y ACARREOS FUERA Y DENTRO DE LA OBRA. | M | 61.22 | 61.34 | 61.67 | 61.52 | 62.05 | 61.88 | 61.14 | 61.73 | 62.05
1903010704 | APLANADO DE MURO CON MORTERO CEMENTO-CAL-ARENA 1:2:6 A PLOMO Y REGLA, ACABADO ESPONJEADO; INCLUYE: EMBOQUILLADO, REMATES, FORJADO RUSTICO, PREPARACION DE LA SUPERFICIE, ANDAMIOS, HERRAMIENTA, MANO DE OBRA Y ACARREOS FUERA Y DENTRO DE LA OBRA.. DE ( 6.00 A 12.00 MTS. DE ALTURA). | M2 | 177.4 | 179.63 | 185.51 | 182.95 | 192 | 189.11 | 175.89 | 186.65 | 192
1903010705 | FALSO PLAFOND DE MORTERO CEMENTO-CAL-AREA 1:3:20; INCLUYE: CANALETA, METAL DESPLEGADO, SOPORTES, ANDAMIOS A CUALQUIER ALTURA, SUMINISTROS, LIMPIEZA, HERRAMIENTA, MANO DE OBRA Y ACARREOS FUERA Y DENTRO DE LA OBRA. | M2 | 398.61 | 400.7 | 406.63 | 404.08 | 413.19 | 410.36 | 397.28 | 407.5 | 413.19
1903010706 | ENTRECALLE EN MURO DE CONCRETO DE 1½" DE ANCHO INCLUYE: HERRAMIENTA, MANO DE OBRA, ACARREO FUERA Y DENTRO DE LA OBRA. | M | 112.31 | 113.88 | 114.57 | 113.83 | 115.71 | 114.56 | 110.35 | 116.83 | 116.83
1903010708 | SUMINISTRO Y APLICACION DE PINTURA (CON PROTECCION U. V.) D/ESMALTE COMEX- VELMAR EN PUERTAS Y MAMPARAS, TRABAJO TERMINADO; INCLUYE: LIMPIEZA, PREPARACION DE LA SUPERFICIE, ACARREOS FUERA Y DENTRO DE LA OBRA, HERRAMIENTA, ANDAMIOS A CUALQUIER ALTURA Y MANO DE OBRA. | M2 | 58.65 | 58.65 | 58.65 | 58.65 | 58.65 | 58.65 | 58.65 | 58.65 | 58.65
1903010709 | CHAFLAN DE MORTERO CEMENTO-ARENA 1:3 INCLUYE: MATERIALES, HERRAMIENTA, MANO DE OBRA Y TODO LO NECESARIO PARA SU BUEN FUNCIONAMIENTO. | M | 36.05 | 36.69 | 37.77 | 36.95 | 39.32 | 38.64 | 35.33 | 38.29 | 39.32
1903010710 | APLICACION DE PINTURA (CON PROTECCION U. V.) ESMALTE COMEX-VELMAR, EN PROTECCIONES, INCLUYE: SUMINISTRO, HERRAMIENTA, MANO DE OBRA, ANDAMIOS A CUALQUIER ALTURA, ACARREOS FUERA Y DENTRO DE LA OBRA | M2 | 65.04 | 65.04 | 65.05 | 65.03 | 65.05 | 65.05 | 65.04 | 65.04 | 65.05
1903010711 | SUMINISTRO Y COLOCACION DE PISO DE ADOQUIN CUADRADO COLOR ROJO DE 0.30 cms. ASENTADO EN CAMA DE ARENA DE 20 CMS. DE ESPESOR. INCLUYE: ARENA, DESPERDICIOS, LIMPIEZA, HERRAMIENTAS, MANO DE OBRA, ACARREOS DENTRO Y FUERA DE LA OBRA. | M2 | 341.13 | 352.04 | 390.69 | 363.63 | 443.86 | 425.53 | 328.93 | 390.83 | 443.86
1903010712 | CENEFA DE CONCRETO EN PISOS DE F'C= 150 Kg/cm2 DE 10 cms. DE ESPESOR, ACABADO LAVADO. INCLUYE: COLADO, CIMBRADO, DESCIMBRADO CON MADERA DE PINO DE 3a., HERRAMIENTA, MANO DE OBRA, ACARREOS DENTRO Y FUERA DE LA OBRA. | M2 | 60.59 | 60.73 | 61.37 | 60.29 | 61.8 | 61.64 | 60.4 | 61.57 | 61.8
1903010713 | PINT. DE ESMALTE COMEX - VELMAR EN ESTRUC., APLICADA A 6.00 M. DE ALTURA (TRABES, COLUMNAS, LARGUEROS) A UNA MANO INCLUYE: LIMPIEZA, PREPARACION DE LA SUPERFICIE, ACARREOS FUERA Y DENTRO DE LA OBRA, HERRAMIENTA, ANDAMIOS A CUALQUIER ALTURA Y MANO DE OBRA. | M2 | 89.73 | 89.73 | 89.73 | 89.73 | 89.73 | 89.73 | 89.73 | 89.73 | 89.73
1903010714 | ENTRECALLE EN REMATE DE APLANADO ESPONJEADO DE 2.5 CMS. DE ANCHO. INCLUYE: HERRAMIENTA, MANO DE OBRA Y ACARREOS DENTRA Y FUERA DE LA OBRA. | M | 35.82 | 36.17 | 37.15 | 36.68 | 38.3 | 37.81 | 35.55 | 37.31 | 38.3
1903010715 | ENTRECALLE EN REMATE DE MURO CERROTEADO, INCLUYE: HERRAMIENTA, MANO DE OBRA Y ACARREOS DENTRO Y FUERA DE LA OBRA. | M | 57.73 | 57.73 | 57.74 | 57.69 | 57.74 | 57.73 | 57.73 | 57.73 | 57.74
1903010720 | ENTRECALLE EN MUROS Y COLUMNAS A CUALQUIER ALTURA DE 5 CMS. DE ANCHO INCLUYE: ANDAMIOS, HERRAMIENTA, MANO DE OBRA, ACARREO FUERA Y DENTRO DE LA OBRA. | M | 95.64 | 95.89 | 96.49 | 96.05 | 97.3 | 96.97 | 95.33 | 96.68 | 97.3
1903010721 | MURO DE PANEL COVINTEC DE 3" DE ESPESOR ANCLADO CON VARILLA DEL No. 3 A CADA 60 CMS. DE 1.30M DE DESARROLLO, APLANADO ESPONJEADO CON MORTERO CEMENTO ARENA EN PROPORCION 1:4, EN UNA SOLA CARA A CUALQUIER ALTURA INCLUYE: FABRIMALLA PLANA Y FABRIMALLA ESQUINERO, ALAMBRE RECOSIDO, ANDAMIOS Y TODO LO NECESARIO PARA SU CORRECTA INSTALACION, HERRAMIENTA, MANO DE OBRA Y ACARREO FUERA Y DENTRO DE LA OBRA. | M2 | 572.77 | 575.76 | 583.44 | 577.87 | 592.56 | 588.79 | 569.62 | 585.27 | 592.56
1903010722 | FALSO PLAFOND DE TABLAROCA (12.7 MM.) CON SUSPENSION OCULTA A CUALQUIER ALTURA, INCLUYE: BALACEADO, COLGANTERIA DE ALAMBRE GALVANIZADO, ALAMBRE RECOCIDO, CANALETA CON PINTURA (CON PROTECCION U. V.) ANTICORROSIVA, ANCLAS DE AGUJERO "RAMSET" O SIMILAR CANAL LISTON, PERFACINTA, REDIMIX, ANDAMIOS A CUALQUIER ALTURA, SUMINISTROS, LIMPIEZA, HERRAMIENTA, MANO DE OBRA Y ACARREOS FUERA Y DENTRO DE LA OBRA. | M2 | 333.75 | 333.75 | 334.03 | 333.98 | 334.12 | 334 | 333.64 | 333.81 | 334.12
1903010727 | FALSO PLAFOND DE MORTERO CEMENTO-CAL-AREA 1:3:20; INCLUYE: BASTIDOR A BASE DE ANGULO ESTRUCTURAL DE 2''X2'', FORMANDO MARCOS DE 1.45X3.00 MTS. SUJETADO A MUROS Y COLUMNAS CON TAQUETE EXPANSIVO DE 3/8'' A CADA 1.50 M AMBOS LADOS, CANALETA, METAL DESPLEGADO, SOPORTES, ANDAMIOS A CUALQUIER ALTURA, SUMINISTROS, LIMPIEZA, HERRAMIENTA, MANO DE OBRA Y ACARREOS FUERA Y DENTRO DE LA OBRA. | M2 | 328.81 | 332.78 | 344.36 | 339.52 | 356.92 | 351.44 | 326.15 | 345.78 | 356.92
1903010728 | FALSO PLAFOND DE TABLAROCA (12.7 MM.) CON SUSPENSION OCULTA HASTA 4.00 M. DE ALTURA, INCLUYE: BALACEADO, COLGANTERIA DE ALAMBRE GALVANIZADO, ALAMBRE RECOCIDO, CANALETA CON PINTURA (CON PROTECCION U. V.) ANTICORROSIVA, ANCLAS DE AGUJERO "RAMSET" O SIMILAR CANAL LISTON, PERFACINTA, REDIMIX, ANDAMIOS A CUALQUIER ALTURA, SUMINISTROS, LIMPIEZA, HERRAMIENTA, MANO DE OBRA Y ACARREOS FUERA Y DENTRO DE LA OBRA (AREA SERVICIO SANITARIO, PLANTA BAJA Y PLANTA ALTA). | M2 | 313.94 | 313.94 | 313.95 | 313.91 | 313.95 | 313.95 | 313.95 | 313.95 | 313.95
1903010729 | PINTURA (CON PROTECCION U. V.) DE ESMALTE COMEX - VELMAR EN MALLA D/ALAM BRE NO.8 A 4X4 CMS. TRABAJO TERMINADO; INCLUYE: LIMPIEZA, PREPARACION DE LA SUPERFICIE, HERRAMIENTA, MANO DE OBRA Y ACARREOS FUERA Y DENTRO DE LA OBRA. | M2 | 55.5 | 55.5 | 55.5 | 55.5 | 55.5 | 55.5 | 55.5 | 55.5 | 55.5
1903010731 | PINTURA (CON PROTECCION U. V.) VINILICA COMEX-VINIMEX, LAVABLE EN COLUMNAS Y TRABES DE CONCRETO APARENTE, TRABAJO TERMINADO; INCLUYE: REBABEAR, LIMPIEZA, HERRAMIENTA, ACARREOS FUERA Y DENTRO DE LA OBRA, ANDAMIOS A CUAL ALTURA Y MANO DE OBRA. | M2 | 49.43 | 49.43 | 49.43 | 49.43 | 49.43 | 49.43 | 49.43 | 49.43 | 49.43
1903010733 | SUMINISTRO Y APLICACION DE PINTURA (CON PROTECCION U. V.) TOP DEPORTIVA COLOR VERDE LAVABLE EN PISOS MARCA COMEX O SIMILAR EN CALIDAD Y COSTO, APLICADA CON RODILLO A DOS MANOS TRABAJO TERMINADO INCL.: PREPARACION DE LA SUPERFICIE, QUE CONSISTE EN EL LAVADO DE EL PISO A BASE DE UNA MEZCLA DE AGUA CON ACIDO MURIATICO EN PROPORCION 1:3, POSTERIORMENTE LAVADO CON AGUA Y JABON, MATERIALES, HERRAMIENTA, MANO DE OBRA Y ACARREOS FUERA Y DENTRO DE LA OBRA. | M2. | 67.55 | 67.55 | 67.55 | 67.55 | 67.55 | 67.55 | 67.55 | 67.56 | 67.56
1903010734 | SUMINISTRO Y COLOCACION DE CRISTAL FLOTADO CLARO DE 5 MM. EN TABLETAS; INCLUYE: CORTES, PULIDO DE ARISTAS, SILICON PARA FIJACION, HERRAMIENTA, ACARREOS FUERA Y DENTRO DE LA OBRA, MANO DE OBRA Y LIMPIEZA. | M2 | 230.56 | 230.56 | 230.57 | 230.57 | 230.57 | 230.57 | 230.57 | 230.57 | 230.57
1903010737 | CONSTRUCCION DE GARGOLA, DE CONCRETO F´C=150 KG/CM2, DE 0.39x0.75x.30 CMS. EN FORMA DE H CON ACABADO APARENTE, INCLUYE: CIMBRA APARENTE, ACERO DE REFUERZO DEL No. 2 CONCRETO DE F´C=150 KG/CM2, MATERIALES, MANO DE OBRA, FIJACIÓN, FABRICACIÓN, HERRAMIENTAS, ACARREOS FUERA Y DENTRO DE LA OBRA. | PZA | 1090.97 | 1094.94 | 1116.49 | 1098.34 | 1130.81 | 1124.17 | 1083.06 | 1119.93 | 1130.81
1903010738 | ENTRECALLE EN MURO DE CONCRETO DE 2" DE ANCHO INCLUYE: EQUIPO, HERRAMIENTA, MANO DE OBRA, ACARREO FUERA Y DENTRO DE LA OBRA. | M | 125.6 | 127.3 | 128.05 | 127.24 | 129.25 | 128.01 | 123.49 | 130.47 | 130.47
1903010739 | PINTURA VINILICA LAVABLE/MUROS, PLAFONES, COLUMNAS/CONC. ACAB. RUSTICO. INC. LIMPIEZA, REBAB. PREPAR. SUPERF. SELLADOR Y PLASTE,MANO DE OBRA, HERRAMIENTAS, ANDAMIOS, ACARREOS DENTRO Y FUERA DE LA OBRA | M2 | 60.8 | 60.8 | 60.81 | 60.77 | 60.81 | 60.81 | 60.8 | 60.93 | 60.93
1903010747 | FORJADO DE MURO CON MORTERO CEMENTO-CAL-ARENA 1:2:6 A PLOMO Y REGLA, PARA RECIBIR LAMBRIM O AZULEJO; INCLUYE: ACARREOS DENTRO Y FUERA DE LA OBRA, REMATES, BOQUILLAS, PREPARACIÓN DE LA SUPERFICIE, PLOMEADO, ANDAMIOS Y MANO DE OBRA. (0.00 A 3.00 M DE ALTURA) Y TODO LO NECESARIO PARA SU CORRECTA EJECUCION. | M2 | 132.74 | 135.03 | 140.7 | 138.28 | 147.01 | 144.12 | 131.08 | 142.04 | 147.01
1903010748 | FALSO PLAFOND DE TABLAROCA (12.7 MM.) CON SUSPENSIÓN OCULTA HASTA 4.00 M. DE ALTURA, INCLUYE BALACEADO, COLGANTERIA DE ALAMBRE GALVANIZADO No. 14, ALAMBRE RECOCIDO No. 16, CANALETA DE 38 MM. CALIBRE 22 CON PINTURA ANTICORROSIVA, ANCLAS DE AGUJERO "RAMSET" O SIMILAR CANAL LISTÓN, PERFACINTA, REDIMIX, ANDAMIOS, HERRAMIENTA, ACARREOS DENTRO Y FUERA DE LA OBRA, SUMINISTROS, MANO DE OBRA, LIMPIEZA Y TODO LO NECESARIO PARA SU CORRECTA EJECUCION. | M2 | 333.75 | 333.75 | 334.03 | 333.98 | 334.12 | 334 | 333.64 | 333.81 | 334.12
1904000010 | FABRICACION DE RAMPA A BASE DE CONCRETO DE F´c=200 KG/CM2 DE 10 CMS DE ESPESOR ACABADO RUSTICO INCLUYE: CIMBRADO, DESCIMBRADO CON MADERA DE PINO, MANO DE OBRA, HERRAMIENTA Y ACARREOS DENTRO Y FUERA DE LA OBRA. | M2 | 256.1 | 261.89 | 280.81 | 267.56 | 297.99 | 292.55 | 252.94 | 295.22 | 297.99
1904000011 | SUMINISTRO Y COLOCACION DE JUNTA DE CELOTEX DE 1" DE ESPESOR Y 44 CM DE ANCHO SEGÚN PROYECTO, INCLUYE: TRAZO, NIVELACIÓN, FIJACION, HERRAMIENTA, MANO DE OBRA, ACARREOS DENTRO Y FUERA DE LA OBRA, ANDAMIOS EN CUALQUIER NIVEL. | M | 61.35 | 61.35 | 61.36 | 61.36 | 61.36 | 61.36 | 61.36 | 61.36 | 61.36
1904000012 | SUMINSTRO, COLOCACION Y FABRICACION DE CAJILLO DE PLAFOND EN FORMA DE "L" DE 0.15x0.20Mts., DE TABLAROCA, INCLUYE: COLGANTERIA DE ALAMBRE GALVANIZADO, TAQUETE TIPO BALAZO, HERRAMIENTA, MATERIALES, MANO DE OBRA, ANDAMIOS A CUALQUIERA ALTURA, ACARREOS DENTRO Y FUERA DE LA OBRA Y TODO LO NECESARIO PARA SU FIJACION. | M | 276.86 | 276.86 | 276.87 | 276.87 | 276.87 | 276.87 | 276.87 | 276.87 | 276.87
1904000014 | ACABADO MARTELINADO EN MUROS Y TRABES DE CONCRETO INCLUYE: ANDAMIOS, HERRAMIENTA, MANO DE OBRA, TRABAJO TERMINADO SEGUN PROYECTO, ACARREOS DENTRO Y FUERA DE LA OBRA. | M2 | 174.96 | 174.96 | 174.96 | 174.96 | 174.96 | 174.96 | 174.96 | 174.96 | 174.96
1904000016 | APLANADO DE MUROS ACABADO CERROTEADO CON CONCRETO FC=100 KG/CM2, INCLUYE: PLOMEADO, ANDAMIOS A CUALQUIER ALTURA, BOQUILLAS, PREPARACION DE LA SUPERFICIE, HERRAMIENTA, ACARREOS FUERA Y DENTRO DE OBRA Y MANO DE OBRA. | M2 | 205.79 | 207.43 | 213.2 | 209.2 | 218.48 | 216.89 | 203.55 | 216.31 | 218.48
1904000017 | SUMINISTRO Y COLOCACION DE CRISTAL FLOTADO CLARO DE 6 MM. EN TABLETAS; INCLUYE: CORTES, PULIDO DE ARISTAS, HERRAMIENTA, MATERIALES, ACARREOS FUERA Y DENTRO DE LA OBRA, MANO DE OBRA Y LIMPIEZA. | M2 | 474.07 | 474.07 | 474.08 | 474.08 | 474.08 | 474.08 | 474.08 | 474.08 | 474.08
1904000019 | APLICACION DE PINTURA (CON PROTECCION U. V.) ANTICORROSIVA Y ESMALTE COMEX -VELMAR EN ESTRUCTURA METALICA; TRABAJO TERMINADO; INCLUYE: LIMPIEZA, PREPARACION DE LA SUPERFICIE, MANO DE OBRA, HERRAMIENTA Y ACARREOS FUERA Y DENTRO DE LA OBRA. | M2 | 73.14 | 73.14 | 73.14 | 73.07 | 73.14 | 73.14 | 73.14 | 73.14 | 73.14
1905000011 | PISO DE GRAVA CEMENTADA FINA ESPESOR DE 20 CM. COMPACTADO AL 85% PROCTOR; INCLUYE: NIVELACION, LIMPIEZA, HERRAMIENTA, MANO DE OBRA Y ACARREOS FUERA Y DENTRO DE LA OBRA. | M2 | 144.13 | 144.75 | 171.16 | 154.52 | 180.17 | 182.87 | 153.7 | 201.43 | 201.43
1905000012 | SUMINISTRO Y COLOCACION DE PISO DE CONCRETO F'C=150 KG/CM2 DE 12 CM. DE ESPESOR, ACABADO PULIDO O RAYADO, INCLUYE: HERRAMIENTA, MANO DE OBRA Y ACARREOS FUERA Y DENTRO DE LA OBRA. | M2 | 291.89 | 298.21 | 320.19 | 304.7 | 340.35 | 334.18 | 283.33 | 332.06 | 340.35
1905000013 | APLANADO SERROTEADO CON CONCRETO F'C=150 KG/CM2. EL TAMAÑO MAXIMO DEL AGREGADO SERA DE 3/8 INCLUYE: HERRAMIENTA, MANO DE OBRA, ANDAMIOS A CUALQUIER ALTURA, ACARREOS FUERA Y DENTRO DE LA OBRA. | M2 | 317.15 | 319.78 | 329.03 | 321.25 | 337.43 | 334.83 | 313.59 | 333.97 | 337.43
1905000014 | PRETIL Y FALDON DE COVINTEC DE 2" DE ESPESOR, APLANADO CON MORTERO CEM-ARENA 1:3 EN AMBAS CARAS, ACABADO PULIDO, A CUALQUIER ALTURA, ANCLADO CON VARILLA No. 3 (0.60 MTS. EN PRETIL Y 0.20 MTS. EN FALDON), INTERCALADOS @ 0.55 MTS. (SEGÚN ARMADO DE LOSA), INCLUYE: MATERIALES, FABRIMALLA PLANA Y ESQUINERO, ALAMBRE RECOCIDO, ANDAMIOS, HERRAMIENTA, MANO DE OBRA, ACARREOS FUERA Y DENTRO DE LA OBRA. | M2 | 577.83 | 584.03 | 602.86 | 593.17 | 620.27 | 612.47 | 571.34 | 607.47 | 620.27
1905000015 | SUMINISTRO, COLOCACION Y APLICACION DE RECUBRIMIENTO TRANSPARENTE AL AGUA EN MUROS, RECUBIERTO CON LOSETAS DE BARRO A BASE DE 5% DE SOLVENTE MARCA RAINSED DE T.R.C. O SIMILAR, INCLUYE: SELLADO DE BOQUILLEX EN RANURAS EXISTENTES, LIMPIEZA DE LA SUPERFICIE CON ACIDO, AGUA, JABON (2 MANOS), APLICACION DE UNA SOLA MANO, HERRAMIENTA, MANO DE OBRA, ACARREOS FUERA Y DENTRO DE LA OBRA. | M2 | 63.57 | 63.57 | 63.62 | 62.87 | 63.62 | 63.61 | 63.57 | 63.64 | 63.64
1905000016 | PRETIL DE COVINTEC DE 2" DE ESPESOR, APLANADO CON MORTERO CEM-ARENA 1:3 EN AMBAS CARAS, ACABADO PULIDO, A CUALQUIER ALTURA, ANCLADO AL ARMADO DEL MURO DE CONCRETO (PREPARACION 2ª ETAPA), INCLUYE: MATERIALES, FABRIMALLA PLANA Y ESQUINERO, ALAMBRE RECOCIDO, ANDAMIOS, HERRAMIENTA, MANO DE OBRA, ACARREOS FUERA Y DENTRO DE LA OBRA. | M2 | 507.84 | 514.05 | 526.39 | 517.42 | 543.38 | 536.05 | 500.81 | 530.59 | 543.38
1905000017 | ENTORTADO EN LOSA PARA DAR DESNIVELES CON 12.5 CM. DE ESPESOR PROMEDIO, CON CONCRETO LIGERO DE F`C= 150 KG/CM2, A BASE DE CEMENTO-ARENA-PERLAS DE POLIESTIRENO, INCLUYE: ACARREOS VERTICALES Y HORIZONTALES A UNA ALTURA DE 4.00 MTS., MATERIALES, HERRAMIENTA, MANO DE OBRA, ACARREOS FUERA Y DENTRO DE LA OBRA. | M2 | 379.87 | 387.22 | 400.78 | 390.69 | 419.86 | 411.42 | 371.56 | 406.29 | 419.86
1905000018 | SUMINISTRO Y APLICACION DE ESPUMA DE POLIURETANO; COMPUESTO QUIMICO A BASE DE ISIOCIANATO DE IFENILMETANO (MDI) FORMADO DE DOS COMPUESTOS QUIMICOS (MDI Y POLIOL). ESPUMA RIGIDA DE POLIURETANO APLICADA POR ASPERSION DE 1" DE ESPESOR, INCLUYE: PINTURA PROTECTORA, IMPERMEABILIZANTE TERMICO DE CONSISTENCIA ESPESA COLOR BLANCO DE RESINA ACRILICA ELASTOMERICA, LIMPIEZA CON AGUA Y JABON, MATERIALES, HERRAMIENTA, MANO DE OBRA, ACARREOS FUERA Y DENTRO DE LA OBRA, PRESENTAR CARTA DE CERTIFICACION Y GARANTIA. | M2 | 179.03 | 179.03 | 179.04 | 179.04 | 179.04 | 179.04 | 179.04 | 179.04 | 179.04
1905000019 | CONSTRUCCION DE REMATE DE SARDINEL CON LAMINA LISA GALVANIZADA CAL 20 EMPOTRADA AL MURO DE LA FACHADA Y TECHUMBRE CON UN CHAFLAN DE MORTERO CEM-CAL-AREN 1:1:6 INCL: MATERIALES, MANO DE OBRA, ACARREOS DENTRO Y FUERA DE LA OBRA. | M | 147.58 | 148.41 | 150.67 | 149.73 | 153.12 | 152.02 | 147.01 | 151.1 | 153.12
1905000027 | BASE DE CONCRETO F'C= 200 KG/CM2 DE 20 CMS. DE ESPESOR DE 0.60X0.90X0.20 MTS. PARA UNIDAD COMPRESORA DE EQUIPO DE AIRE ACONDICIONADO DE 24,000 BTU, INCLUYE: COLADO, CIMBRADO, DESCIMBRADO, HERRAMIENTA Y MANO DE OBRA. | PZA | 448.75 | 455.17 | 476.36 | 458.59 | 495.06 | 488.94 | 445.03 | 491.93 | 495.06
1905000032 | PRETIL Y FALDON DE COVINTEC DE 2" DE ESPESOR, APLANADO CON MORTERO CEM-ARENA 1:3 EN AMBAS CARAS, ACABADO CERROTEADO EN UNA SOLA CARA, A CUALQUIER ALTURA, ANCLADO CON VARILLA No. 3 (0.60 MTS. EN PRETIL Y 0.20 MTS. EN FALDON), INTERCALADOS @ 0.55 MTS. (SEGÚN ARMADO DE LOSA), INCLUYE: MATERIALES, FABRIMALLA PLANA Y ESQUINERO, ALAMBRE RECOCIDO, ANDAMIOS, HERRAMIENTA, MANO DE OBRA, ACARREOS FUERA Y DENTRO DE LA OBRA. | M2 | 623.26 | 629.46 | 648.29 | 638.6 | 665.69 | 657.9 | 616.76 | 652.91 | 665.69
1905000033 | PRETIL DE TABIQUE DE BARRO RECOCIDO DE 25 CMS. DE ALTO INCLUYE: MORTERO 1:3, HERRAMIENTA, MANO DE OBRA, ACARREOS DENTRO Y FUERA DE LA OBRA. | M | 104.66 | 106.07 | 108.58 | 106.71 | 112.11 | 110.51 | 103.06 | 109.68 | 112.11
1905000123 | EMBOQUILLADO DE PUERTAS Y VENTANAS CON MORTERO CEM-CAL-ARENA 1:2:6. INCLUYE: PREPARACION DE LA SUPERFICIE, MATERIALES, MANO DE OBRA, HERRAMIENTAS Y ACARREOS DENTRO Y FUERA DE LA OBRA. | M | 76.63 | 76.95 | 77.92 | 77.03 | 78.86 | 78.44 | 76.41 | 78.05 | 78.86
1905000125 | SUMINISTRO Y APLICACION DE PINTURA ESMALTE SOBRE ESTRUCTURA. INCLUYE: PRIMARIO BASE, PINTURA ESMALTE ALKIDALICA, MATERIAL, MANO DE OBRA, HERRAMIENTAS, ACARREOS DENTRO Y FUERA DE LA OBRA Y TODO LO NECESARIO PARA SU CORRECTA EJECUCION. | M2 | 86.45 | 86.45 | 86.45 | 86.45 | 86.45 | 86.45 | 86.45 | 86.45 | 86.45
1905000127 | SUMINISTRO Y COLOCACION DE PASADOR DE SOBREPONER MCA. PHILLIPS MODELO 36 EN PUERTA MULTYPANEL. INCLUYE: PIJAS, MATERIAL, MANO DE OBRA, HERRAMIENTAS Y ACARREOS DENTRO Y FUERA DE LA OBRA. | PZA | 96.14 | 96.14 | 96.15 | 96.15 | 96.15 | 96.15 | 96.15 | 96.15 | 96.15
1905000128 | SUMINISTRO Y APLICACION DE PINTURA DE ESMALTE EN PERFIL MONTEN PARA ESTRUCTURA DE CUBIERTA INCLUYE: MATERIALES,MANO DE OBRA, HERRAMIENTA Y MANIOBRAS. | M | 61.87 | 61.87 | 61.87 | 61.87 | 61.87 | 61.87 | 61.87 | 61.87 | 61.87
1905000133 | BASE DE CONCRETO FC=200 KG/CM2 PARA SOPORTAR ELEMENTOS DE EQUIPAMIENTO Y MAQUINARIA, INCL. CIMBRA Y ACERO DE REFUERZO. | M3 | 2885.12 | 2940.29 | 3147.97 | 3018.42 | 3313.33 | 3259.56 | 2857.23 | 3286.93 | 3313.33
1905000250 | FIRME DE CONCRETO F´C=200 KG/CM2, DE 12 CM DE ESPESOR ARMADO CON MALLA ELECTROSOLDADA 6-6/6-6 AGREGADO MAXIMO 3/4", EN PISO, INCLUYE: DESNIVEL DEL CENTRO HACIA LAS BANDAS LATERALES DEL 1%, VIBRADO Y CURADO, UNA CAPA DE LECHAREADA, MANO DE OBRA, HERRAMIENTA, MATERIAL Y TODO LO NECESARIO PARA SU CORRECTA ELABORACION | M2 | 485.9 | 492.84 | 515.52 | 499.83 | 536.13 | 529.6 | 482.1 | 533.1 | 536.13
1905000251 | ELABORACION DE BANQUETA PERIMETRAL DE 1.20 DE ANCHO DE CONCRETO F´C=150 KG/CM2 AG. MAX. 19 MM. DE 10 CM DE ESPESOR ACABADO COMUN. INCLUYE: DESPERDICIO, MATERIAL, MANO DE OBRA, HERRAMIENTA, Y TODO LO NECESARIO PARA SU CORRECTA EJECUCION. | M2 | 230.52 | 235.79 | 256.31 | 242.14 | 274.95 | 269.6 | 228.39 | 270.09 | 274.95
1906000010 | FIRME DE CONCRETO F'C=200 KG/CM2 DE 8 CMS. DE ESPESOR, INCL.: NIVELACION, COMPACTACION, LIMPIEZA, CURADO, HERRAMIENTA, MANO DE OBRA Y ACARREOS FUERA Y DENTRO DE LA OBRA. | M2 | 223.06 | 227.68 | 242.82 | 232.22 | 256.57 | 252.22 | 220.51 | 254.37 | 256.57
1906000011 | FIRME DE CONCRETO F'C=150 KG/CM2 DE 8 CMS. DE ESPESOR; INCLUYE: NIVELACION, COMPACTACION, LIMPIEZA, CURADO, HERRAMIENTA, MANO DE OBRA Y ACARREOS FUERA Y DENTRO DE LA OBRA. | M2 | 213.71 | 218.12 | 233.51 | 222.63 | 247.67 | 243.34 | 207.72 | 241.84 | 247.67
1906000012 | FIRME DE CONCRETO DE F'C= 150 KG/CM2 EN ANDADORES, INC: CIMBRA EN FRONTERAS, FIRME DE CONCRETO DE 6 CMS DE ESPESOR, INCL: MATERIALES, MANO DE OBRA, HERRAMIENTAS, ACARREOS DENTRO Y FUERA DE LA OBRA. | M | 171.51 | 174.61 | 185.5 | 177.58 | 195.32 | 192.3 | 169.94 | 193.34 | 195.32
1906000016 | CONSTRUCCION DE BASAMENTO EN COLUMNAS A BASE DE CONCRETO F`C=200 KG/CM2, CIMBRA CON RELIEVES EN ESTILO COLONIAL, INCLUYE: MARTELINADO, CAPITEL EN SUS TERMINACION EN FORMA CURVA, ESPONJEADO EN EL SOBRE RELIEVE, PINTURA VINILICA LAVABLE, MATERIALES, HERRAMIENTA, MANO DE OBRA, ACARREOS FUERA Y DENTRO DE LA OBRA. | PZA | 1495.01 | 1516.83 | 1589.96 | 1547.15 | 1654.39 | 1628.32 | 1482.06 | 1619.39 | 1654.39
1906000019 | CONSTRUCCION DE BASAMENTO EN COLUMNAS A BASE DE CONCRETO F`C=250 KG/CM2, CIMBRA CON RELIEVES EN ESTILO COLONIAL, INCLUYE: MARTELINADO, CAPITEL EN SUS TERMINACION EN FORMA CURVA, ESPONJEADO EN EL SOBRE RELIEVE, PINTURA VINILICA LAVABLE, MATERIALES, HERRAMIENTA, MANO DE OBRA, ACARREOS FUERA Y DENTRO DE LA OBRA. | PZA | 2698.46 | 2713.95 | 2763.15 | 2714.24 | 2804.48 | 2790.06 | 2688.59 | 2799.48 | 2804.48
1906000021 | FIRME DE CONCRETO F'C=100 KG/CM2 DE 10 CMS. DE ESPESOR; INCLUYE: NIVELACION, COMPACTACION, LIMPIEZA, CURADO, HERRAMIENTA, MANO DE OBRA Y ACARREOS FUERA Y DENTRO DE LA OBRA. | M2 | 230.52 | 235.79 | 256.31 | 242.14 | 274.95 | 269.6 | 228.39 | 270.09 | 274.95
1906000022 | FIRME DE CONCRETO F'C=200 KG/CM2 DE 10 CMS. DE ESPESOR; INCLUYE: NIVELACION, COMPACTACION, LIMPIEZA, CURADO, HERRAMIENTA, MANO DE OBRA Y ACARREOS FUERA Y DENTRO DE LA OBRA. | M2 | 278.83 | 284.61 | 303.53 | 290.27 | 320.71 | 315.27 | 275.65 | 317.94 | 320.71
1906000023 | PISO DE CONC. F'C=150KG/CM2 DE 5 CMS. ESP. ACABADO PULIDO O RAYADO C/BROCHA DE PELO, LOSAS DE 3.06 X 2.00 MTS., JUNTAS FRIAS ACABADO CON VOLTEADOR, REFORZADO CON MALLA GALLINERO SOBRE LOSA DE CONCRETO; INCLUYE: ACARREO FUERA Y DENTRO DE LA OBRA, COLADO, CIMBRADO Y DESCIMBRADO CON MADERA DE PINO DE TERCERA, MANO DE OBRA, HERRAMIENTA, REVOLVEDORA, FIJACION A LOSA CON CLAVO DE CONCRETO. | M2 | 186.23 | 188.97 | 198.58 | 191.97 | 207.4 | 204.7 | 182.49 | 203.79 | 207.4
1906000024 | PISO DE CONCRETO F'C=150 KG/CM2 DE 10 CM. DE ESPESOR ACABADO LAVADO CON SELLO DE 1/4", ARMADO CON MALLA ELECTROSOLDADA 6x6/10-10, INCLUYE: 7 CM. DE CONCR. F'C=150 KG/CM2 Y 3 CM. CON MORTERO CEM-ARE-SELLO 1/4" 1:1:2, NIVELACION DEL TERRENO, HABILITADO DEL ACERO, FABRICACION DE CONCRETO, CIMBRA DE FRONTERA, DESCIMBRADO, LAVADO DE SUPERFICIE CON SUFICIENTE AGUA, VOLTEADOR, LIMPIEZA, ACARREOS Y MANIOBRAS, HERRAMIENTA Y MANO DE OBRA. | M2 | 271.71 | 277.99 | 299.37 | 285.57 | 320.57 | 317.4 | 263.9 | 307.57 | 320.57
1906000025 | PISO DE CONCRETO DE F´C=150 KG/CM2 DE 5 CMS. DE ESPESOR ACABADO LAVADO COLOR NATURAL, CON GRANZON DE MARMOL O (GRANITO DE MARMOL) INCLUYE: , ACARREO FUERA Y DENTRO DE LA OBRA, COLADO, CIMBRADO Y DESCIMBRADO CON MADERA DE PINO DE TERCERA, MANO DE OBRA, HERRAMIENTA, REVOLVEDORA, LIMPIEZA CON CEPILLO, AGUA Y JABON. | M2 | 333.76 | 336.62 | 342.86 | 337.97 | 351.44 | 347.88 | 330.58 | 344.61 | 351.44
1906000026 | PISO DE CONCRETO DE 5 CMS CON CONCRETO DE F`C=200 KG/CM2, INCLUYE: MATERIALES, MANO DE OBRA, ACARREOS FUERA Y DENTRO DE LA OBRA, HERRAMIENTAS, TODO LO NECESARIO PARA SU BUEN FUNCIONAMIENTO. | M2 | 144.61 | 148.76 | 162.04 | 152.74 | 174.11 | 170.25 | 142.27 | 172.28 | 174.11
1906000031 | FIRME DE CONCRETO F'C=100 KG/CM2. DE 5 CM. DE ESPESOR R.N. Y ACABADO TIPO ESCOBILLADO; INCLUYE: MATRIALES, NIVELACION, CURADO, LIMPIEZA, HERRAMIENTA, MANO DE OBRA Y ACARREOS FUERA Y DENTRO DE LA OBRA. | M2 | 114.32 | 116.95 | 127.21 | 120.18 | 136.51 | 133.84 | 113.24 | 134.08 | 136.51
1906000041 | FORJADO DE ESCALONES DE TABIQUE DE 15 CM. DE PERAL TE Y 30 CM. DE HUELLA, ASENTADO CON MORTERO CEM- ARENA 1:5; INCLUYE: NIVELACION, MATERIALES, HERRAMIENTA, MANO DE OBRA Y ACARREOS FUERA Y DENTRO DE LA OBRA. | M | 109.98 | 110.84 | 112.8 | 111.38 | 115.54 | 114.44 | 109.03 | 113.27 | 115.54
1906000042 | SUMINISTRO, FORJA Y COLOCACION DE ESCALON PARA ESCALERA DE 1.00x0.30Mts. HECHO A BASE DE LAMINA ANTIDERRAPANTE Y PERFIL PTR DE 2"x2" COLOR VERDE, ANGULO TACON DE 1 1/2"x1 1/2"x1 1/4", INCLUYE: SOLDADURA SEGUN PROYECTO, PINTURA ANTICORROSIVA, MATERIALES, HERRAMIENTA, MANO DE OBRA Y ACARREOS DENTRO Y FUERA DE LA OBRA. | KG | 45.61 | 45.61 | 45.61 | 45.61 | 45.61 | 45.61 | 45.61 | 45.61 | 45.61
1906000051 | FORJADO DE ESCALONES DE CONCRETO F'C = 150 KG/CM2, DE 17 CM. DE PERALTE Y 30 CM. DE HUELLA, ARMADOS CON VAR. # 3 @ 25 CM. TRANSVERSALES Y 1 VAR. # 3 LONGITUDINAL; INCLUYE: CIMBRA CON MADERA DE PINO DE TERCERA, NIVELACION, MATERIALES, HERRAMIENTA, MANO DE OBRA Y ACARREOS FUERA Y DENTRO DE LA OBRA. | M | 192.62 | 195.62 | 209.13 | 201 | 218.91 | 215.71 | 188.78 | 214.97 | 218.91
1906000052 | FABRICACION DE HUELLAS DE CONCRETO DE F¨C= 150 KG/CM2 DE 10 CMS. DE ESP. ACABADO PULIDO O RAYADO, ARMADO CON VAR 3/8, LONGUITUDINAL Y TRANSVERSAL @ 15 CMS. INCL: MATRIALES, MANO DE OBRA, ACARREOS DENTRO Y FUERA DE LA OBRA. | M2 | 548.11 | 553.35 | 590.23 | 575 | 608.25 | 601.78 | 542.47 | 601.29 | 608.25
1906000053 | ENTORTADO EN AZOTEA CON MORTERO CEM-AR 1:5; INCLUYE: ACARREOS FUERA Y DENTRO DE LA OBRA, HERRAMIENTA Y MANO DE OBRA. CON UN ESPESOR PROMEDIO DE 3.5 CMS. | M2 | 88.61 | 91.79 | 98.97 | 93.75 | 109 | 104.97 | 85.11 | 100.72 | 109
1906000054 | COLOCACION Y ANCLAJE DE TUBO DE Fo Go DE PARED DELGADA DE 11/2" DE DIAMETRO EN CASTILLO PARA ALAMBRE DE PUAS, INCLUYE HERRAMIENTA Y MANO DE OBRA. | PZA | 30.29 | 30.29 | 30.29 | 30.29 | 30.29 | 30.29 | 30.29 | 30.29 | 30.29
1906000055 | SUMINISTRO Y COLOCACION DE CAJILLO DE TABLAROCA DE 20 A 40 CM DE ESPESOR, PARA OCULTAR TUBERIA VISIBLE, INCLUYE: MATERIALES, MANO DE OBRA Y ACARREOS FUERA Y DENTRO DE LA OBRA. | M | 357.2 | 357.2 | 357.21 | 357.21 | 357.21 | 357.21 | 357.21 | 357.21 | 357.21
1906000057 | SUMINISTRO Y COLOCACION DE CANALETA DE LAMINA CAL. 20 PARA COLOCAR EN JUNTA CONSTRUCTIVA ENTRE MURO Y COLUMNA DE 20 CMS DE DESARROLLO EN FORMA DE "U", INCLUYE: MATERIALES, MANO DE OBRA, COLOCACION Y ACARREOS FUERA Y DENTRO DE LA OBRA. | M | 157.08 | 157.08 | 157.08 | 157.08 | 157.08 | 157.08 | 157.08 | 157.08 | 157.08
1906000058 | SUMINISTRO Y APLICACION DE PINTURA EPOXICA EN MUROS APLANADO ESPONJEADO O CONCRETO, HECHO DE 2 COMPONENTES 100% SOLIDOS A.S. COLOR BLANCO, INCLUYE:2 CAPAS DE APLICACION EN MURO, HERRAMIENTA, ACARREOS DENTRO Y FUERA DE LA OBRA., ANDAMIOS A CUALQUIER ALTURA Y MANO DE OBRA. | M2 | 99.5 | 99.5 | 99.5 | 99.5 | 99.5 | 99.5 | 99.5 | 99.5 | 99.5
1906000059 | HECHURA DE ARCO DE 1.00 MTS. A 2.00 MTS. DE LONG. A BASE DE PANEL W (COVINTEC) PARA CUBRIR ESTRUCTURA METALICA SIMULANDO ESTRUCTURA DE CONCRETO APLANADO CON MORTERO CEM-ARE PROP. 1:5 FIJADAS A LOSA ACERO A CUALQUIER ALTURA, INCLUYE: FORJADO, ELEVACION DE MATERIAL, FIJACION, CORTES, HERRAMIENTA. MANO DE OBRA Y ACARREOS FUERA Y DENTRO DE LA OBRA. | PZA | 790.3 | 801.13 | 839.16 | 819.86 | 874.15 | 859.5 | 779.74 | 846.28 | 874.15
1906000060 | HECHURA DE ARCO DE 2.00 MTS. A 4.00 MTS. DE LONG. A BASE DE PANEL (COVINTEC) PARA CUBRIR ESTRUCTURA METALICA SIMULANDO ESTRUCTURA DE CONCRETO APLANADO CON MORTERO CEM:ARE PROP. 1:5 FIJADAS A LOSA ACERO A CUALQUIER ALTURA, INCLUYE: FORJADO, ELEVACION DE MATERIAL, FIJACION, CORTES, HERRAMIENTA, MANO DE OBRA Y ACARREOS FUERA Y DENTRO DE LA OBRA. | PZA | 993.5 | 1006.5 | 1049.72 | 1026.84 | 1091.56 | 1074.14 | 980.51 | 1057.86 | 1091.56
1906000061 | FORJADO DE ESCALONES A BASE DE MORTERO CEMENTO-ARENA PROPORCION 1:3, CON REFUERZO DE MALLA-LAC 6-6/10-10, DE 3 CMS DE ESPESOR, PASTA DE CEM-MARMOLINA-GRANITO, ACABADO PULIDO, EN COLOR, DE 2 CMS DE ESPESOR, CON NARIZ DE 5 CMS ACABADO BOLEADO, PULIDO, PINTURA, SIMILAR AL EXISTENTE EN OBRA, INCLUYE: FIJACION, CORTES, HERRAMIENTA, MANO DE OBRA, Y ACARREOS FUERA Y DENTRO DE LA OBRA. | M | 218.01 | 219.61 | 223.8 | 220.67 | 228.84 | 227.94 | 216.22 | 224.8 | 228.84
1906000062 | MOLDURA EN REMATE DE CASTILLOS DE 22 X 22 CMS., DE ALTURA TIPO PIRAMIDE, A BASE DE YESO-CEMENTO-ARENA, ACABADO CON GRANITO, DE 2.5 CMS DE ESP. INCLUYE: CIMBRA Y DESCIMBRADO, HERRAMIENTA, MANO DE OBRA, ACARREOS DENTRO Y FUERA DE LA OBRA, SIMILAR A LOS EXISTENTES EN LA ESCUELA. | PZA | 213.12 | 213.12 | 213.24 | 212.89 | 213.24 | 213.2 | 213.12 | 213.22 | 213.24
1906000063 | HECHURA DE ARCO DE 5.00 MTS. A 6.00 MTS. DE LONG. A BASE DE PANEL (COVINTEC) PARA CUBRIR ESTRUCTURA METALICA SIMULANDO ESTRUCTURA DE CONCRETO APLANADO CON MORTERO CEM:ARE PROP. 1:5 FIJADAS A LOSA ACERO A CUALQUIER ALTURA, INCLUYE: FORJADO, ELEVACION DE MATERIAL, FIJACION, CORTES, HERRAMIENTA, MANO DE OBRA Y ACARREOS FUERA Y DENTRO DE LA OBRA. | PZA | 1212.83 | 1227.98 | 1277.84 | 1251.19 | 1326.59 | 1306.33 | 1197.64 | 1287.27 | 1326.59
1906000064 | EMPASTADO EN LOSA DE AZOTEA CON MORTERO CEM-AREN. PROP. 1:3 DE 15 CMS. ESP. PROMEDIO, INCLUYE: MATERIALES, HERRAMIENTA, MANO DE OBRA, ACARREOS Y TODO LO NECESARIO PARA SU BUEN FUNCIONAMIENTO. | M2 | 473.74 | 490 | 521.68 | 498.27 | 566.14 | 546.98 | 455.46 | 533.05 | 566.14
1906000065 | JUNTA A BASE DE POLIESTIRENO DE 5 CMS. DE ESPESOR Y METAL DESPLEGABLE EN AMBOS LADOS DEL MURO DE 25 CMS. DE ALTO. | M | 103.37 | 103.37 | 103.37 | 103.37 | 103.37 | 103.37 | 103.37 | 103.37 | 103.37
1906000066 | CAJILLO PERIMETRAL DE TABLAROCA EN REMATE DE PLAFOND DE 0.40 M. DE ALTO, INCLUYE: MATERIALES, HERRAMIENTA, MANO DE OBRA, ACARREOS Y TODO LO NECESARIO PARA SU BUEN FUNCIONAMIENTO. | M | 327.1 | 327.1 | 327.11 | 327.11 | 327.11 | 327.11 | 327.11 | 327.11 | 327.11
1906000067 | CAJILLO PERIMETRAL DE TABLAROCA EN FORMA DE "L" EN REMATE DE PLAFOND CON UN DESARROLLO DE 0.80 M (0.40 M. HACIA ARRIBA Y 0.40 M. HACIA EL MURO). | M | 395.82 | 395.82 | 395.83 | 395.83 | 395.83 | 395.83 | 395.83 | 395.83 | 395.83
1906000068 | CAJILLO PERIMETRAL DE TABLAROCA EN REMATE DE DOMOS DE 1.15 M. DE ALTO, INCLUYE: MATERIALES, HERRAMIENTA, MANO DE OBRA, ACARREOS Y TODO LO NECESARIO PARA SU BUEN FUNCIONAMIENTO. | M | 501.33 | 501.33 | 501.35 | 501.35 | 501.35 | 501.35 | 501.35 | 501.35 | 501.35
1906000069 | FORJADO DE ZOCLO DE PASTA CON MORTERO DE CEM-ARE 1:4 DE 10 CMS. DE ANCHO, INCLUYE: TRAZO, CORTES PARA DELINEADO DE APLANADO EXISTENTE, LIMPIEZA, ACARREOS FUERA Y DENTRO DE LA OBRA, HERRAMIENTA MENOR Y MANO DE OBRA. | M | 75.47 | 76.5 | 78.65 | 76.52 | 81.46 | 80.23 | 74.28 | 79.31 | 81.46
1906000070 | SUMINISTRO Y COLOCACION DE PLAFON, HECHO A BASE DE METAL DESPLEGADO CAL. 26, APLANADO EN CARA INFERIOR CON MORTERO CEMENTO-ARENA PROP. 1:5 ACABADO ESPONJEADO, CON PINTURA VINILICA COLOR BLANCO A DOS MANOS. INCLUYE: SOPORTERIA DE CANALETA ZV-156 (MARCA IMSA O SIMILAR) DE 38 MM. DE PERALTE @ 15 CMS. ACABADO CON PINTURA ESMALTE COLOR BLANCO MATE, ALAMBRE RECOCIDO No. 18 @ 10 CM., TORNILLO PARA MADERA CABEZA PLANA TIPO CRUZ DE 1 1/2" X 1/4" Y TAQUETE DE MADERA DE 3/8" DE DIAMETRO @ 15 CMS., TORNILLO AUTORROSCABLE TXP DE 1"X1/4" @ 15 CM, CANALETA PERIMETRAL ZV-154 (MARAC IMSA O SIMILAR) DE 10 MM. DE PERALTE, ACABADO CON PINTURA ESMALTE COLOR BLANCO MATE, ANDAMIOS, BARRENOS, HERRAMIENTA, MANO DE OBRA, ACARREOS FUERA Y DENTRO DE LA OBRA. (TRABAJO TERMINADO, VER DETALLE SEGUN PROYECTO). | M2 | 462.66 | 464.56 | 469.29 | 466.12 | 475.33 | 472.85 | 460.5 | 470.09 | 475.33
1906000071 | RELLENO DE ZOCLO REMETIDO DE 10 CMS DE ANCHO POR 2.5 CMS. DE ESP. CON MORTERO CEM-ARE. EN PROP. 1:5, INCL: ACARREO DE LOS MATERIALES AL SEGUNDO NIVEL, HERRAMIENTA MENOR Y MANO DE OBRA. | M | 93.86 | 94.04 | 94.44 | 94.15 | 95.02 | 94.79 | 93.66 | 94.55 | 95.02
1906000072 | SUMINISTRO Y APLICACION DE PINTURA ESMALTE EN DOBLES DE CANALETA (JUNTA CONSTRUCTIVA MURO-COLUMNA) DE 4 CMS. DE ANCHO, INCL: ACARREO DE LOS MATERIALES, HERRAMIENTA MENOR Y MANO DE OBRA. | M | 6.56 | 6.56 | 6.56 | 6.56 | 6.56 | 6.56 | 6.56 | 6.56 | 6.56
1906000073 | FORJADO DE ESCALONES DE CONCRETO F'C = 150 KG/CM2, DE 17 CM. DE PERALTE Y 30 CM. DE HUELLA, INCLUYE: CIMBRA CON MADERA DE PINO DE TERCERA, NIVELACION, MATERIALES, HERRAMIENTA, MANO DE OBRA Y ACARREOS FUERA Y DENTRO DE LA OBRA. | M | 170.19 | 173.18 | 183.9 | 176.07 | 193.49 | 190.5 | 166.12 | 189.55 | 193.49
1906000074 | SUMINISTRO Y COLOCACION DE CUBIERTA DE MARMOL COLOR CREMA DE 1.58x0.60 MTS. EN MESETA DE SANITARIOS PARA RECIBIR DOS OVALINES INCLUYE: REMATADO DE ARISTA, PULIDO, MATERIALES, MANO DE OBRA, HERRAMIENTAS Y ACARREOS FUERA Y DENTRO DE LA OBRA. | PZA | 4295.65 | 4295.65 | 4295.75 | 4295.75 | 4295.75 | 4295.75 | 4295.75 | 4295.75 | 4295.75
1906000075 | SUMINISTRO Y COLOCACION DE CUBIERTA DE MARMOL COLOR CREMA DE 2.30x0.60 MTS. EN MESETA DE SANITARIOS PARA RECIBIR TRES OVALINES INCLUYE: REMATADO DE ARISTA, PULIDO, MATERIALES, MANO DE OBRA, HERRAMIENTAS Y ACARREOS FUERA Y DENTRO DE LA OBRA. | PZA | 4882.43 | 4882.43 | 4882.55 | 4882.55 | 4882.55 | 4882.55 | 4882.55 | 4882.55 | 4882.55
1906000076 | SUMINISTRO Y COLOCACION DE CRISTAL FLOTADO CLARO DE 6 MM. EN TABLETAS DE 0.90x0.10 MTS. ; INCLUYE: CORTES, PULIDO DE ARISTAS, HERRAMIENTA, MATERIALES, ACARREOS FUERA Y DENTRO DE LA OBRA, MANO DE OBRA Y LIMPIEZA CON AGUA Y JABON. | PZA | 40.79 | 40.79 | 40.79 | 40.79 | 40.79 | 40.79 | 40.79 | 40.79 | 40.79
1906000078 | SUMINISTRO Y COLOCACION DE FORRO A BASE DE TABLAROCA DE 13MM., EN ELEMENTOS METALICOS. INCLUYE: FIJACION DE HOJAS CON TORNILLOS AUTORROSCABLES, SELLO Y CALAFATEO DE JUNTAS CON PERFACINTA Y REDIMIX, BOQUILLAS Y ESQUINEROS GALVANIZADOS, CORTES, AJUSTES, DESPERDICIOS, LIMPIEZA, ANDAMIOS, HERRAMIENTA, MANO DE OBRA, ACARREOS DENTRO Y FUERA DE LA OBRA. | M2 | 215.92 | 215.92 | 215.93 | 215.93 | 215.93 | 215.93 | 215.93 | 215.93 | 215.93
1906000079 | FORJADO DE ESCALONES A BASE DE CONCRETO DE F'C=150 KG/CM2, CON REFUERZO DE MALLA-LAC 6-6/10-10, ACABADO PULIDO Y ESCOBILLADO, INCLUYE: MATERIALES, HERRAMIENTA, MANO DE OBRA, Y ACARREOS FUERA Y DENTRO DE LA OBRA. | M2 | 194.05 | 197.57 | 211.51 | 203.05 | 222.83 | 223.3 | 189.25 | 218.12 | 223.3
1906000080 | SUMINISTRO Y COLOCACION DE CRISTAL FLOTADO CLARO DE 6MM EN TABLETAS DE 15x90cms. INCLUYE: CORTES, PULIDO DE ARISTAS, HERRAMIENTA, MATERIALES, ACARREOS FUERA Y DENTRO DE LA OBRA, MANO DE OBRA Y LIMPIEZA. | PZA | 128.03 | 128.03 | 128.03 | 128.03 | 128.03 | 128.03 | 128.03 | 128.03 | 128.03
1906000081 | FORJADO DE ESCALONES CON TABIQUE, DE 17CMS. DE PERALTE Y 30CMS. DE HUELLA, ASENTADO CON MORTERO CEMENTO-ARENA 1:5, ACABADO CON LOSETA INTERCERAMIC, PORCELANITE O VITROMEX Y CENEFA ACABADO LAVABO CON MORTERO TERCIADO CON CEMENTO BLANCO-CEMENTO GRIS-MARMOLINA-GRANO DE MARMOL TIPO SAN LUIS No. 4, EN PROPORCION 0.25-0.50-1.00-0.50 DE 3CMS. DE ESPESOR (SEGUN PROYECTO), INCLUYE: REFUERZO DE MALLA-LAC 6-6/10-10, CORTES, NIVELACION, PEGAZULEJO, BOQUILLEX, CIMBRADO Y DESCIMBRADO CON MADERA DE PINO DE 3a., HERRAMIENTA, MANO DE OBRA, ACARREOS FUERA Y DENTRO DE LA OBRA. | ML | 577.17 | 582.06 | 594.88 | 585.58 | 610.29 | 605.54 | 572.4 | 599.5 | 610.29
1906000082 | FIRME DE CONCRETO F'C=200 KG/CM2 DE 10 CMS. DE ESPESOR ACABADO COMUN; INCLUYE: NIVELACION, COLADO, CURADO, CIMBRADO Y DESCIMBRADO CON MADERA DE PINO DE 3a., MATERIALES, HERRAMIENTA, MANO DE OBRA Y ACARREOS FUERA Y DENTRO DE LA OBRA. | M2 | 258.16 | 263.94 | 282.9 | 269.48 | 300.08 | 294.64 | 254.99 | 297.33 | 300.08
1906000083 | FIRME DE CONCRETO F'C=250 KG/CM2 DE 10 CMS. DE ESPESOR ACABADO MARTELINADO; INCLUYE: NIVELACION, COLADO, CURADO, CIMBRADO Y DESCIMBRADO CON MADERA DE PINO DE 3a., MATERIALES, HERRAMIENTA, MANO DE OBRA Y ACARREOS FUERA Y DENTRO DE LA OBRA. | M2 | 324.46 | 330.26 | 347.36 | 335.28 | 362.86 | 357.62 | 320.88 | 361.48 | 362.86
1906000086 | FIRME DE CONCRETO F'C=150 KG/CM2 DE 5 CMS. DE ESPESOR; INCLUYE: CIMBRA EN LIMITES, DESCIMBRADO, NIVELACION, VIBRADO, CURADO, HERRAMIENTA, MANO DE OBRA, ACARREOS FUERA Y DENTRO DE LA OBRA, TRABAJO TERMINADO. | M2 | 124.67 | 127.42 | 137.02 | 130.27 | 145.88 | 143.14 | 120.9 | 142.25 | 145.88
1906000087 | HECHURA Y COLOCACION DE JUNTAS A BASE DE PLACA DE POLIESTIRENO DE 2", SELLADAS CON FESTERGARL EN MUROS M-2 Y COLUMNAS, MUROS DIVISORIOS, INCLUYE: CORTES, FIJACION, HERRAMIENTA, ACARREOS FUERA Y DENTRO DE LA OBRA, MATERIALES Y MANO DE OBRA. | M | 103.37 | 103.37 | 103.37 | 103.37 | 103.37 | 103.37 | 103.37 | 103.37 | 103.37
1906000088 | FIRME DE CONCRETO F'C=250 KG/CM2 DE 15 CMS. DE ESPESOR; INCLUYE: NIVELACION, COMPACTACION, LIMPIEZA, CURADO, HERRAMIENTA, MANO DE OBRA Y ACARREOS FUERA Y DENTRO DE LA OBRA. | M2 | 491.06 | 499.77 | 525.49 | 507.03 | 548.73 | 540.88 | 485.72 | 546.69 | 548.73
1906000089 | FIRME DE CONCRETO F'C=250 KG/CM2 DE 12 CMS. DE ESPESOR; INCLUYE: CIMBRADO, DESCIMBRADO, NIVELACION, COMPACTACION, LIMPIEZA, CURADO, HERRAMIENTA, MANO DE OBRA Y ACARREOS FUERA Y DENTRO DE LA OBRA. | M2 | 438.37 | 445.34 | 465.92 | 451.14 | 484.52 | 478.22 | 434.08 | 482.88 | 484.52
1906000155 | BOSEL DE MADERA DE PINO DE 1ra. DE 2.00 x 1.00 CMS. EN PERIMETRO DE PUERTAS Y VENTANAS, ACABADO CON CERA RUSTICA. INCL: MATERIALES, HERRAMIENTA, MANO DE OBRA, ANDAMIOS, CORTES, AJUSTES Y TODO LO NECESARIO PARA SU CORRECTA COLOCACION. | M | 213.57 | 213.57 | 214.05 | 213.49 | 214.05 | 213.95 | 213.57 | 214.05 | 214.05
1906000157 | SUMINISTRO MADERA PINO 3a., INCLUYE: ACARREOS DENTRO Y FUERA DE LA OBRA | PT | 11.38 | 11.38 | 11.39 | 12.31 | 11.39 | 11.39 | 11.39 | 11.39 | 12.31
1906000158 | SUMINISTRO DE CHAFLAN DE 3/4" INCLUYE: ACARREOS DENTRO Y FUERA DE LA OBRA. | PZA | 13.24 | 13.24 | 13.24 | 13.24 | 13.24 | 13.24 | 13.24 | 13.24 | 13.24
1906000160 | FORJADO DE ESCALONES DE CONCRETO F´C=150 KG/CM2 DE 18 CMS. DE PERALTE Y 30 CMS. DE HUELLA, ACABADO ESCOBILLADO, ARMADO CON VARILLA No. 3 @ 25 CMS. ANSVERSALES Y 1 VARILLA No. 3 LONGITUDINAL. INCLUYE: CIMBRA DE MADERA DE PINO DE 3 RA. ACARREOS, NIVELACION,HERRAMIENTA, MATERIALES Y MANO DE OBRA. INCLUYE TODO LO NECESARIO PARA SU CORRECTA EJECUCCION. | ML | 209.52 | 212.51 | 226.26 | 218.1 | 236.03 | 232.82 | 205.68 | 232.09 | 236.03
1907000011 | PISO DE PIEDRA DE CANTO RODADO ACENTADA CON MORTERO CEM-ARENA 1:5 NIVELAR LA SUPERFICIE; INCLUYE: DESPERDICIOS, MATERIALES, SUMINISTRO, LIMPIEZA, HERRAMIENTA, MANO DE OBRA Y ACARREOS FUERA Y DENTRO DE LA OBRA. | M2 | 395.12 | 403.78 | 532.38 | 518.16 | 559.66 | 511.6 | 385.62 | 470.81 | 559.66
1908000001 | SUMINISTRO Y APLICACION DE PINTURA DE ESMALTE EN PROTECCIONES EN COMEDEROS Y PUERTAS DE CORRAL EN UNIDAD DE EXPLOTACION LECHERA O AREA DE PECUARIAS, INCLUYE: MATERIALES, MANO DE OBRA Y ACARREOS FUERA Y DENTRO DE LA OBRA. | M2 | 68.1 | 68.1 | 68.1 | 68.1 | 68.1 | 68.1 | 68.1 | 68.1 | 68.1
1908000002 | SUMINISTRO Y APLICACION DE PINTURA EN TUBERIA DE 1 1/2" DE Fo. No CED-40, INCLUYE: MATERIALES, MANO DE OBRA Y HERRAMIENTA. | M | 19.7 | 19.7 | 19.7 | 19.7 | 19.7 | 19.7 | 19.7 | 19.7 | 19.7
1908000003 | SUMINISTRO Y APLICACION DE PINTURA EN TUBERIA DE 2 1/2" DE Fo. No CED-40, INCLUYE: MATERIALES, MANO DE OBRA Y HERRAMIENTA. | M | 24.39 | 24.39 | 24.39 | 24.39 | 24.39 | 24.39 | 24.39 | 24.39 | 24.39
1909000041 | SUMINISTRO Y COLOCACION, DE RECUBRIMIENTOS EN MUROS CON LOSETA VITROMEX "VITROMURO" DE 15X20 CM., ASENTADA CON CEMENTO CREST Y LECHADEADA CON CEMENTO BLANCO; INCLUYE: CORTES, AJUSTES, DESPERDICIOS, NIVELACION, LIMPIEZA, HERRAMIENTA, MANO DE OBRA Y ACARREOS FUERA Y DENTRO DE LA OBRA. | M2 | 364.03 | 364.03 | 364.04 | 364.04 | 364.04 | 364.04 | 364.04 | 364.04 | 364.04
1909000051 | SUMINISTRO Y COLOCACIÓN DE LAMBRÍN DE AZULEJO LISO DE 11 X 11 CMS. ASENTADO CON CEMENTO CREST Y LECHADEADO CON CEMENTO BLANCO, INCLUYE: CORTES, AJUSTES, DESPERDICIOS, NIVELACIÓN, LIMPIEZA, HERRAMIENTA, MANO DE OBRA Y ACARREOS DENTRO Y FUERA DE LA OBRA. | M2 | 374.03 | 374.03 | 374.04 | 374.04 | 374.04 | 374.04 | 374.04 | 374.04 | 374.04
1909000052 | SUMINISTRO Y COLOCACION DE AZULEJO BLANCO 15 X 15 CMS., ACENTADOS CON PEGA AZULEJO, JUNTEADO CON CEMENTO BLANCO; INCLUYE: RECORTES, CORTES A 45 GRADOS, LIMPIEZA CON CEPILLO AGUA Y ACIDO C., ACARREOS FUERA Y DENTRO DE LA OBRA, HERRAMIENTA Y MANO DE OBRA. | M2 | 390.61 | 390.61 | 390.62 | 390.62 | 390.62 | 390.62 | 390.62 | 390.62 | 390.62
1909000061 | SUMINISTRO Y COLOCACION DE PISO DE AZULEJO RANURADO 11x11CMS., ASENTADO CON CEMENTO-ARENA 1:4 Y LECHADEADO CON CEMENTO BLANCO; INCLUYE: RECORTES, CORTES AJUSTES, DESPERDICIOS, NIVELACION, LIMPIEZA HERRAMIENTA, MANO DE OBRA, ACARREOS FUERA Y DENTRO DE LA OBRA. | M2 | 340.73 | 342.61 | 346.71 | 343.71 | 352.39 | 350.06 | 338.66 | 347.79 | 352.39
1909000081 | SUMINISTRO Y COLOCACION DE PISO DE LOSETA VITROMEX, DE 15X20 CMS., ASENTADO CON CEMENTO CREST Y LECHADEADA CON CEMENTO BLANCO; INCLUYE: CORTES, AJUSTES, DESPERDICIOS, NIVELACION, LIMPIEZA, HERRAMIENTA, MANO DE OBRA Y ACARREOS FUERA Y DENTRO DE LA OBRA. | M2 | 372.99 | 372.99 | 373 | 373 | 373 | 373 | 373 | 373 | 373
1909000100 | SUMINISTRO Y COLOCACION DE FRANJAS DE 10 CMS. DE LOSETA PORCELANITE O LAMOSA, ASENTADO CON PEGA AZUJLEJO, JUNTEADO CON CEMENTO BLANCO, INCLUYE: RECORTES, AJUSTES, NIVELACION, LIMPIEZA CON CEPILLO, AGUA, ACIDO, FORJADO DE MUROS CON MORTERO CEMENTO-ARENA PROP: 1:4 CON PLANA DE MADERA, ACARREOS DENTRO Y FUERA DE LA OBRA, ASI COMO DEMOLICION DEL EXISTENTE. | M | 49.8 | 49.94 | 50.24 | 50.03 | 50.67 | 50.5 | 49.65 | 50.35 | 50.67
1909000101 | SUM. Y COLOC. DE LOSETA INTERCERAMIC DE 20 X 20 CMS. DE COLOR ASENTADO CON MORTERO CEMENTO-ARENA 1:4 Y LECHADEADA CON CEMENTO BLANCO, INCLUYE: CORTES, AJUSTES, DESPERDICIOS, NIVELACION, LIMPIEZA, HERRAMIENTA, MANO DE OBRA Y ACARREOS FUERA Y DENTRO DE LA OBRA. | M2 | 417.39 | 417.5 | 417.75 | 417.58 | 418.1 | 417.96 | 417.26 | 417.82 | 418.1
1909000102 | SUM. Y COLOC. DE LOSETA INTERCERAMIC DE 20 X 20 CMS. BLANCO ASENTADO CON MORTERO CEMENTO-ARENA 1:4 Y LECHADEADA CON CEMENTO BLANCO, INCLUYE: CORTES, AJUSTES, DESPERDICIOS, NIVELACION, LIMPIEZA, HERRAMIENTA, MANO DE OBRA Y ACARREOS FUERA Y DENTRO DE LA OBRA. | M2 | 381.71 | 381.81 | 382.07 | 381.89 | 382.42 | 382.28 | 381.57 | 382.13 | 382.42
1909000111 | SUMINISTRO Y COLOCACION DE LOSETA INTERCERAMIC DE 30X30 CMS., ASENTADO CON MORTERO CEMENTO-ARENA 1:4 Y LECHADEADA CON CEMENTO BLANCO; INCLUYE: CORTES, AJUSTES, DESPERDICIOS, NIVELACION, LIMPIEZA, HERRAMIENTA, MANO DE OBRA Y ACARREOS FUERA Y DENTRO DE LA OBRA. | M2 | 376.63 | 378.03 | 381.09 | 378.88 | 385.36 | 383.62 | 375.07 | 381.93 | 385.36
1909000112 | CONSTRUCCION DE GRADAS DE 40 CMS DE ALTURA, 70 CMS. DE HUELLA, A BASE DE TABICON MACIZO ASENTADO CON MORTERO CEM-ARE 1:5 APLANADO ESPONJEADO, PISO DE 8 CMS. DE ESPESOR ACABADO PULIDO O RAYADO CON BROCHA DE PELO, INCL.RELLENO, MATERIAL MEJORADO, HERRAMIENTA Y ACARREOS FUERA Y DENTRO DE LA OBRA. | M | 669.72 | 690.41 | 800.19 | 781.41 | 835.48 | 810.3 | 642.15 | 753.07 | 835.48
1909000122 | FABRICACION Y COLOCACION DE CEJA EN ESCALONES, A BASE DE CONCRETO ARMADO DE 0.1 x 0.1 x 1.00 MTS. ACABADO CON GRANO DE MARMOL, INCLUYE: MATERIAL, MANO DE OBRA, HERRAMIENTA, ACARREOS FUERA Y DENTRO DE LA OBRA, Y TODO LO NECESARIO PARA SU CONSTRUCCIÒN. | M | 134.92 | 135.43 | 138.62 | 136.03 | 140.37 | 139.75 | 134.3 | 139.63 | 140.37
1909000251 | SUMINISTRO Y COLOCACION DE ALFOMBRA ACRILICA RASURADA, MARCA MOCRYL DE MOHAWK O DE SIMILAR CALIDAD; INCLUYE: BAJOALFOMBRA PLASTICA O DE FIBRA, TIRAS DE PUAS PARA SU FIJACION, CORTES, AJUSTES, REMATES, DESPERDICIOS, HERRAMIENTA, MANO DE OBRA Y ACARREOS FUERA Y DENTRO DE LA OBRA. | M2 | 325.03 | 325.03 | 325.04 | 325.04 | 325.04 | 325.04 | 325.04 | 325.04 | 325.04
1909000252 | RESANE DE MUROS DE ADOBE CON ENBARRO A BASE DE CEM-ARENA-ARCILLA PROPORCION 1/2:2:1:4 (EN LATAS) CON SELLO VINILICO PROP: 3 A 1 A DOS MANOS, INCLUYE: MATERIELES, HERRAMIENTA, MANO DE OBRA, ACARREOS FUERA Y DENTRO DE LA OBRA. | M2 | 113.21 | 113.68 | 114.82 | 114 | 116.44 | 115.82 | 112.69 | 115.06 | 116.44
1909000253 | RESANE EN MUROS, COLUMNAS, TRABES Y LOSAS DE CONCRETO APARENTE CON PEGACONCRETO EPOXI PASTA EN PROPORCION DE 1.25 M2/KG. INCLUYE: ESCARIFICACION Y DEMOLICION DEL AREA DAÑADA, HASTA LLEGAR AL CONCRETO SANO, CEPILLADO DEL ACERO CORROIDO, ANDAMIOS, MATERIALES, HERRAMIENTA, MANO DE OBRA, ACARREOS DENTRO Y FUERA DE LA OBRA. | M2 | 172.1 | 173.73 | 176.65 | 174.46 | 180.73 | 178.89 | 170.23 | 177.92 | 180.73
1909000254 | AJUSTE EN LOSA DE 20 CMS. DE ANCHO A BASE DE CONCRETO F´C=250 KG/CM2, ANGULO 1" x 1/8" Y SOLERA DE 1/2"x1/8" SOLDADAS A VARILLAS DE LOSA EXISTENTE, REFORZADO CON VERILLAS No. 3 @ 20 CMS. VERTICALMENTE, PARA FORMACION DE JUNTA FRIA DE 3 CMS. DE ESP. Y PARA CIRCULACION PEATONAL A UNA ALTURA DE 6.00 MTS. INCLUYE: DEMOLICION DE LOSA EXISTENTE PARA DESCUBRIR VARILLAS, MATERIALES, MANO DE OBRA, HERRAMIENTA Y ACARREOS FUERA Y DENTRO DE LA OBRA. | M | 323.05 | 324.51 | 331.66 | 328.35 | 335.7 | 334.18 | 322.33 | 335.19 | 335.7
1909000255 | CEJA PERIMETRAL EN LOSA DE AZOTEA DE 25 CMS. DE ANCHO FIJADA A LOSA ESTRUCTURAL ARMADA CON VARILLAS DE 3/8" @ 20 CMS. AMBOS LADOS, CONCRETO F'C=250 KG/CM2, CIMBRADO Y DESCIMBRADO A UNA ALTURA DE 6.00 MTS. INCLUYE: ANDAMIOS A CUALQUIER ALTURA, HERRAMIENTA, MATERIALES, MANO DE OBRA Y ACARREOS FUERA Y DENTRO DE LA OBRA. | M | 179.85 | 180.96 | 186.09 | 183.24 | 189.13 | 187.99 | 179.28 | 188.74 | 189.13
1909000256 | CAPITEL DE 13 CMS. DE ALTO EN COLUMNAS CON MOLDURAS Y BOQUILLAS A BASE DE CONCRETO F'C=150 KG/CM2 Y APLANADO ESPONJEADO CON MORTERO CEM-ARE 1:3 REFORZADO CON VARILLA No. 3 Y ALAMBRON, SIMILAR A LAS EXISTENTES INCLUYE: CIMBRADO Y DESCIMBRADO, HERRAMIENTA, MANO DE OBRA Y ACARREOS FUERA Y DENTRO DE LA OBRA. | PZA | 806.25 | 807.32 | 815.87 | 812.88 | 819.1 | 816.97 | 804.99 | 815.56 | 819.1
1909000257 | CONSTRUCCION DE CAPITEL DE CONCRETO F´C=250 KG/CM2. EN COLUMNAS DE SECCION 41x41 CMS. INCLUYE: MOLDURA DE YESO, ACERO DE REFUERZO, CIMBRA, HERRAMIENTA, MANO DE OBRA Y ACARREOS FUERA Y DENTRO DE LA OBRA. | PZA | 757.19 | 758.87 | 764.93 | 761.78 | 769.42 | 767.39 | 755.8 | 767.85 | 769.42
1909000258 | SUMINISTRO Y COLOCACION DE MALLA TIPO GALLINERO EN MUROS O LOSA, INCLUYE: 3 CLAVOS DE ACERO DE 1" POR M2, HERRAMIENTA, MANO DE OBRA Y ACARREOS FUERA Y DENTRO DE LA OBRA. | M2 | 30.15 | 30.15 | 30.15 | 30.15 | 30.15 | 30.15 | 30.15 | 30.15 | 30.15
1909000259 | EMPASTADO CON MORTERO DE 3 A 6 CMS DE ESPESOR EN LOSA DE AZOTEA CON MORTERO CEM-CAL-ARE 1:2:6 , INCLUYE: HERRAMIENTA, MANO DE OBRA Y ACARREOS FUERA Y DENTRO DE LA OBRA. | M2 | 171.19 | 175.86 | 188.19 | 183 | 201.75 | 195.69 | 168.04 | 190.54 | 201.75
1909000260 | APLANADO EN PLAFONES CON MORTERO CEM-AR 1:5 A NIVEL Y REGLA, ACABADO ESPONJEADO; INCLUYE: REMATES, BOQUILLAS, FORJADO RUSTICO, PREPARACION DE LA SUPERFICIE, ANDAMIOS A CUALQUIER ALTURA, ACARREOS FUERA Y DENTRO DE LA OBRA Y MANO DE OBRA. | M2 | 163.92 | 165.74 | 169.88 | 166.65 | 175.59 | 173.29 | 161.93 | 170.85 | 175.59
1909000261 | PISO DE CONCRETO F¨C=150 KG/CM2, DE 15 CMS. DE ESPESOR, ACABADO PULIDO O RAYADO C/BROCHA DE PELO, LOSA DE 3.06 POR 2.00 MTS. JUNTAS FRIAS, ACABADO CON VOLTEADOR. INCLUYE: ACARREO DENTRO Y FUERA DE LA OBRA, COLADO, CIMBRADO Y DESCIMBRADO CON MADERA DE PINO DE TERCERA, MANO DE OBRA, HERRAMIENTA, REVOLVEDORA, LLIMPIEZA CON CEPILLO, AGUA Y JABON. | M2 | 403.21 | 411.47 | 440.24 | 420.42 | 466.73 | 458.63 | 391.99 | 455.85 | 466.73
1909000262 | ENTORTADO DE MEZCLA DE 3.5 CMS. DE ESPESOR PROMEDIO CEM-ARE 1:5 EN AZOTEA. INCLUYE: MATERIALES, ACARREOS DENTRO Y FUERA DE LA OBRA A UNA ALTURA DE 0.00 A 8.00 MTS. HERRAMIENTAS Y MANO DE OBRA. | M2 | 583.14 | 614.98 | 686.86 | 634.64 | 787.14 | 746.76 | 548.26 | 704.28 | 787.14
1909000263 | SUMINISTRO Y COLOCACION DE RECUBRIMIENTO DE MESETA DEMOSTRACION A BASE DE LAMINA NEGRA CAL. 18 CON UNA LOGITUD DE 3.46 MTS. Y UNA ALTURA DE 0.63, INCLUYE: MATERIALES PARA SU FIJACION, PINTURA ANTICORROSIVA Y ESMALTE, HERRAMIENTA, ACARREOS DENTRO Y FUERA DE LA OBRA Y MANO DE OBRA. | PZA | 919.93 | 919.93 | 919.97 | 919.97 | 919.97 | 919.97 | 919.97 | 919.97 | 919.97
1909000264 | SUMINISTRO Y COLOCACION DE RECUBRIMIENTO DE MESETA PARA LAVABO A BASE DE LAMINA NEGRA CAL. 18 CON UNA LONG. DE 5.80 MTS. Y UNA ALTURA DE 0.63, INCLUYE: MATERIALES PARA SU FIJACION, PINTURA ANTICORROSIVA Y ESMALTE, HERRAMIENTAS, ACARREOS DENTRO Y FUERA DE LA OBRA Y MANO DE OBRA. | PZA | 1689.7 | 1689.7 | 1689.76 | 1689.76 | 1689.76 | 1689.76 | 1689.76 | 1689.76 | 1689.76
1909000265 | SUMINISTRO Y COLOCACION DE RECUBRIMIENTO DE MESETA CENTRAL DE LABORATORIO A BASE DE LAMINA NEGRA CAL. 18 CON UNA LONG. DE 1.08 MTS. Y UNA ALTURA DE 0.60 M. INCLUYE: MATERIALES PARA SU FIJACION, PINTURA ANTICORROSIVA Y ESMALTE, HERRAMIENTAS, ACARREOS DENTRO Y FUERA DE LA OBRA Y MANO DE OBRA. | PZA | 454.87 | 454.87 | 454.88 | 454.88 | 454.88 | 454.88 | 454.88 | 454.88 | 454.88
1909000266 | EMPASTADO DE LOSA CON MORTERO CEMENTO-ARENA EN PROPORCION 1:5 CON ESPESOR PROMEDIO DE 5 CMS., PARA NIVELACION DE LOSA DE AZOTEA, PARA RECIBIR IMPERMEABILIZANTE, INCLUYE: MATERIALES, HERRAMIENTA, MANO D EOBRA Y ACARREOS DENTRO Y FUERA DE LA OBRA. | M2 | 167.54 | 172.09 | 182.35 | 174.88 | 196.68 | 190.9 | 162.55 | 184.82 | 196.68
1909000267 | EMPASTADO DE LOSA CON MORTERO CEMENTO-ARENA EN PROPORCION 1:5 CON ESPESOR PROMEDIO DE 4 CMS., PARA NIVELACION DE LOSA DE AZOTEA, PARA RECIBIR IMPERMEABILIZANTE, INCLUYE: MATERIALES, HERRAMIENTA, MANO D EOBRA Y ACARREOS DENTRO Y FUERA DE LA OBRA. | M2 | 152.6 | 156.24 | 164.46 | 158.49 | 175.9 | 171.3 | 148.62 | 166.44 | 175.9
1909000268 | RECUBRIMIENTO DE AZULEJO TIPO ASTRATO BLANCO DE 20X20 CMS. EN DETALLE DE COLUMNA CON 0.64 M. DE DESARROLLO Y 2 BOQUILLAS DE CINTA PLASTICA TRIM MOD. MX BLANCO No.170, CENEFA DE AZULEJO COLOR TIPO GREEN KIWI PREMIER. INCLUYE: CORTES, DESPERDICIOS Y FRAGUADO, CHAFLAN EN PARTE SUPERIOR. | PZA | 606.81 | 606.81 | 606.83 | 606.83 | 606.83 | 606.83 | 606.83 | 606.83 | 606.83
1909000269 | CONSTRUCCION DE ELEMENTO ARQUITECTONICO EN FACHADA DE ACCESO PRINCIPAL EN 2o. NIVEL, HECHO A BASE DE ESTRUCTURA METALICA CON ANGULO DE 2 1/2"X2 1/2"X3/16" DE 4.36 MX1.75X0.71M FORRADO CON METAL DESPLEGADO PARA RECIBIR APLANADO DE MORTERO CEM-ARENA PROP.1:4, MOLDURA CILINDRICA EN FORMA DE TUBO DE 1.87X0.64M DE DIAM. MAQUILADO EN LAMINA CAL. 14, VOLADO, DOBLECES Y TAPAS. INCLUYE: 8 ANCLAS CON PLACA DE 12X12X3/8" FIJADAS AL EDIFICIO Y MONTAJE CON GRUA HASTA 7M DE ALTURA, TRANSPORTE DEL TALLER, MANIOBRAS, SOLDADORA PARA SU FIJACION, CUADRILLA PARA FIJACION Y PLOMEO. | PZA | 25148.11 | 25237.91 | 25433.85 | 25291.33 | 25706.78 | 25595.02 | 25049.55 | 25486.66 | 25706.78
1909000270 | PERFILADO DE LOSA DE AZOTEA CON MORTERO CEM-ARE 1:4 ACABADO CON PLANA DE MADERA DE 10 CM. DE PERALTE Y 3 CMS. DE ESPESOR PROMEDIO CON BOQUILLAS INFERIOR Y SUPERIOR, REHABILITADO GOTERO EN "V" REMETIDO, INCLUYE: CIMBRADO Y DESCIMBRADO, ANDAMIOS, HERRAMIENTA Y MANO DE OBRA., ACARREOS FUERA Y DENTRO DE LA OBRA. | M | 36.44 | 36.74 | 37.35 | 36.89 | 38.21 | 37.83 | 36.12 | 37.5 | 38.21
1909000271 | EMBOQUILLADO DE MUROS BAJO VENTANA CON MORTERO CEM-ARE 1:4 DE 15 CMS. DE ANCHO Y ESPESOR DE 3 CMS. CON BOQUILLAS INTERIOR Y EXTERIOR, ACABADO PULIDO, INCLUYE: CIMBRADO Y DESCIMBRADO, HERRAMIENTA, MATERIAL, MANO DE OBRA, ACARREOS FUERA Y DENTRO DE LA OBRA. | M | 43.59 | 44.01 | 44.93 | 44.26 | 46.21 | 45.69 | 43.13 | 45.19 | 46.21
1909000273 | ENTORTADO EN LOSA CON CONCRETO DE F¨C=150 KG/CM2 CON UN ESPESOR PROMEDIO DE 6 CMS. INCLUYE: MATERIALES, HERRAMIENTA, MANO DE OBRA, ACARREOS DENTRO Y FUERA DE LA OBRA. | M2 | 134.74 | 138.06 | 149.56 | 141.64 | 160.15 | 156.91 | 130.25 | 155.8 | 160.15
1909000274 | RESANES DE PISO DE CONCRETO EN SECCION DE 30x08 CMS. CON MORTERO CEM-ARE 1:2, ACABADO CON LOSETA INTERCERAMIC DE 30x30 CMS. Y BOQUILLEX, INCLUYE: ADITIVO PARA UNIR CONCRETO VIEJO CON NUEVO, MANO DE OBRA, HERRAMIENTA, ACARREOS FUERA Y DENTRO DE LA OBRA. | M | 265.89 | 268.49 | 273.15 | 269.67 | 279.71 | 276.76 | 262.91 | 275.2 | 279.71
1909000275 | APLANADO DE MUROS CON MORTERO CEM:CAL:AR 1:2:6 A PLOMO Y REGLA, ACABADO CON PLANA DE MADERA, EN SUPERFICIES PEQUEÑAS, INCLUYE: REMATES, BOQUILLAS, PREPARACION DE LA SUPERFICIE, PLOMEADO, ANDAMIOS A CUALQUIER ALTURA, ACARREOS FUERA Y DENTRO DE LA OBRA, HERRAMIENTA Y MANO DE OBRA. | M2 | 180.72 | 182.96 | 188.95 | 184.99 | 195.42 | 192.52 | 179.23 | 190.07 | 195.42
1909000276 | FIRME DE CONCRETO F'C=150 KG/CM2 DE 10 CMS. DE ESPESOR, EN SUPERFICIES PEQUEÑAS ; INCLUYE: NIVELACION, COMPACTACION, LIMPIEZA, CURADO, HERRAMIENTA, MANO DE OBRA Y ACARREOS FUERA Y DENTRO DE LA OBRA. | M2 | 272.33 | 277.84 | 297.05 | 283.65 | 314.72 | 309.32 | 264.84 | 307.47 | 314.72
1909000277 | SUMINISTRO Y COLOCACION DE LOSETA INTERCERAMIC DE 30X30 CMS., ASENTADO CON MORTERO CEMENTO-ARENA 1:4 Y LECHADEADA CON CEMENTO BLANCO; EN AREAS PEQUEÑAS NO AJUSTADAS AL PROYECTO, INCLUYE: CORTES, AJUSTES, DESPERDICIOS, NIVELACION, LIMPIEZA, HERRAMIENTA, MANO DE OBRA Y ACARREOS FUERA Y DENTRO DE LA OBRA. | M2 | 422.09 | 423.48 | 426.55 | 424.33 | 430.83 | 429.07 | 420.53 | 427.39 | 430.83
1909000280 | SUMINISTRO Y APLICACIÓN DE IMPERMEABILIZANTE ACRILICO ACRITON, COLOR ROJO TERRACOTA (5 AÑOS DE GARANTIA), A DOS MANOS. INCLUYE: LIMPIEZA DE LA SUPERFICIE, SELLADO CON ACRITON DILUIDO EN PROPORCION 5:1 ( 5 PARTES DE AGUA Y 1 DE ACRITON), PRIMERA Y SEGUNDA MANO DE APLICACION CON ACRITON SIN DILUIR, MATERIALES, MANO DE OBRA, HERRAMIENTAS, ANDAMIOS, ACARREOS DENTRO Y FUERA DE LA OBRA, TRABAJO TERMINADO. | M2 | 95.04 | 95.04 | 95.04 | 95.04 | 95.04 | 95.04 | 95.04 | 95.04 | 95.04
1909000281 | SUMINISTRO Y APLICACION DE PINTURA ESMALTE ANTICORROSIVA EN VENTANERIA METALICA, EN AMBAS CARAS DE TIPO RETICULAR, CON VENTANILLAS ABATIBLES. INCLUYE: RASPADO DE PINTURA COLOR VERDE EXISTENTE, MATERIALES, MANO DE OBRA, HERRAMIENTAS, ANDAMIOS, ACARREOS DENTRO Y FUERA DE LA OBRA, TRABAJO TERMINADO. | M2 | 73.74 | 73.74 | 73.75 | 73.75 | 73.75 | 73.75 | 73.75 | 73.75 | 73.75
1909000282 | SUMINISTRO Y APLICACION DE PINTURA ESMALTE EN PUERTAS Y MAMPARAS METÁLICAS EN AMBAS CARAS Y MARCO METÁLICO, CON PISTOLA Y COMPRESOR. INCLUYE: EMPAPELADO DE MUROS, MATERIALES, MANO DE OBRA, HERRAMIENTAS, ANDAMIOS, ACARREOS DENTRO Y FUERA DE LA OBRA. | M2 | 59.17 | 59.17 | 59.18 | 59.18 | 59.18 | 59.18 | 59.18 | 59.18 | 59.18
1909000283 | RESANES Y EMBOQUILLADOS EN PUERTAS PARA RECIBIR PINTURA INCLUYE: MORTERO CEM-ARE PROP. 1:3, HERRAMIENTA, MANO DE OBRA Y ACARREOS FUERA Y DENTRO DE LA OBRA. | M2 | 49.79 | 50.48 | 51.85 | 50.84 | 53.76 | 52.94 | 49.01 | 52.33 | 53.76
1909000284 | SUMINISTRO Y COLOCACION DE LOSETA INTERCERAMIC, PORCELANITE O LAMOSA DE 10 X 20 CMS. DE COLOR, ASENTADO CON PEGAZULEJO, JUNTA DE BOQUILLEX. INCLUYE: DESPERDICIOS, CORTES, LECHEADO, AJUSTES, ACARREOS FUERA Y DENTRO DE LA OBRA. | M2 | 314.17 | 314.17 | 314.18 | 314.18 | 314.18 | 314.18 | 314.18 | 314.18 | 314.18
1909000285 | SUMINISTRO Y COLOCACION DE PISO DE LOSETA INTERCERAMIC DE 30X30 CM. MOD. MONTAÑA, ASENTADO CON MORTERO CEM-ARENA PROP. 1:4, INCLUYE: JUNTAS A HUESO, CORTES, LECHADO, AJUSTES, DESPERDICIOS, NIVELACIÒN, PICADO DE PISO, MATERIALES, HERRAMIENTA, MANO DE OBRA, ACARREOS FUERA Y DENTRO DE LA OBRA. | M2 | 394.03 | 396.29 | 401.44 | 397.7 | 408.62 | 405.73 | 391.53 | 402.68 | 408.62
1909000286 | RESANES DE MUROS, CADENAS Y TRABES DE CONCRETO APARENTE, CON MORTERO CEMENTO ARENA 1:2 INCLUYE: ADITIVO PARA UNIR CONCRETO VIEJO CON NUEVO, MANO DE OBRA, HERRAMIENTA Y MATERIALES NECESARIOS PARA SU CORREPTA EJECUCION. | M2 | 237.77 | 240.36 | 244.99 | 241.54 | 251.47 | 248.56 | 234.83 | 247 | 251.47
1909000288 | FIRME DE CONCRETO F'C=150 KG/CM2 DE 8 CM. DE ESPESOR, INCLUYE: NIVELACION, ACARREOS, HERRAMIENTA, MANO DE OBRA Y ACARREOS. | M2 | 217.08 | 221.7 | 237.79 | 226.59 | 252.59 | 248.07 | 210.8 | 246.51 | 252.59
1909000289 | RESANE CADENA DE DESPLANTE Y BASES DE COLUMNAS, INCLUYE: ESCARIFICACION Y DEMOLICION DEL AREA DAÑADA, HASTA LLEGAR AL CONCRETO SANO, CEPILLADO DEL ACERO CORROIDO, APLICACION DEL RECUBRIMIENTO ANTICORROSIVO EPOXICRETO 75 A DOS MANOS, ANDAMIOS, MATERIALES, HERRAMIENTA, MANO DE OBRA, ACARREOS DENTRO Y FUERA DE LA OBRA. | M2 | 175.67 | 175.67 | 175.68 | 175.68 | 175.68 | 175.68 | 175.68 | 175.68 | 175.68
1909000290 | RESANE DE TRABE, INCLUYE: ESCARIFICACION Y DEMOLICION DEL AREA DAÑADA, HASTA LLEGAR AL CONCRETO SANO, CEPILLADO DEL ACERO CORROIDO, APLICACION DEL RECUBRIMIENTO ANTICORROSIVO EPOXICRETO 75 A DOS MANOS, ANDAMIOS, MATERIALES, HERRAMIENTA, MANO DE OBRA, ACARREOS DENTRO Y FUERA DE LA OBRA. | M2 | 175.67 | 175.67 | 175.68 | 175.68 | 175.68 | 175.68 | 175.68 | 175.68 | 175.68
1909000291 | CONSTRUCCION DE CAPITEL DE CONCRETO F´C=250 KG/CM2. EN COLUMNAS DE SECCION 41x41 CMS. ACABADO MARTELINADO, INCLUYE: MOLDURA DE YESO, ACERO DE REFUERZO, CIMBRA, MATERIALES, HERRAMIENTA, MANO DE OBRA Y ACARREOS FUERA Y DENTRO DE LA OBRA. | PZA | 661.1 | 664.73 | 680.83 | 670.87 | 690.83 | 687.16 | 659.25 | 689.82 | 690.83
1909000292 | RESANE EN MUROS, COLUMNAS, TRABES Y LOSAS DE CONCRETO APARENTE CON PEGACONCRETO EPOXI PASTA EN PROPORCION DE 1.25 M2/KG. A CUALQUIER ALTURA; INCLUYE: ESCARIFICACION Y DEMOLICION DEL AREA DAÑADA, HASTA LLEGAR AL CONCRETO SANO, CEPILLADO DEL ACERO CORROIDO, LIMPIEZA DEL POLVO Y ACEITES DE LA PARTE A TRATAR, APLICACION DE RECUBRIMIENTO ANTICORROSIVO EPOXICRETO 75 (DOS COMPONENTES) DOS MANOS DE APLICACION, ANDAMIOS, MATERIALES, HERRAMIENTA, MANO DE OBRA, ACARREOS DENTRO Y FUERA DE LA OBRA. | M2 | 176.6 | 178.23 | 181.16 | 178.96 | 185.26 | 183.39 | 174.72 | 182.42 | 185.26
1909000295 | RESANE EN MUROS DE CONCRETO REFORZADO CON MORTERO CEMENTO ARENA 1:3, INCLUYE: ANDAMIOS, MATERIALES, HERRAMIENTA, MANO DE OBRA, ACARREOS DENTRO Y FUERA DE LA OBRA. | M | 73.96 | 75.42 | 78.32 | 76.18 | 82.35 | 80.61 | 72.29 | 79.34 | 82.35
1909000297 | SUMINISTRO Y COLOCACION DE FIRME DE CONCRETO F'C=150 KG/CM2 DE 2 A 8 CM. DE ESPESOR PARA NIVELAR PISO EN 2o. Y 3er. NIVEL (LOSAS DE CONCRETO EXISTENTES), ACABADO PLANEADO FINO PARA COLOCACION DE LOSETA, INCLUYE: LAVADO Y CEPILLADO DE LA SUPERFICIE PARA QUITAR IMPURESAS, SUCIEDADES ORGANICAS Y RESIDUOS DE CONCRETO MAL ADHERIDO, APLICACION DE ADHESIVO PARA CONCRETO FESTERBOND CON RENDIMIENTO SEGUN FABRICANTE, SUBIR MATERIALES EN FORMA MANUAL, ACARREOS, MANIOBRAS, NIVELACION, HERRAMIENTA Y MANO DE OBRA. | M2 | 231.57 | 234.33 | 243.91 | 237.3 | 252.75 | 250.04 | 227.83 | 249.15 | 252.75
1909000299 | SUMINISTRO Y COLOCACION DE CALCOMANIA DE 4.88x2.44 MTS. EN VINIL, INCL.: MATERIALES, HERRAMIENTA. MANO DE OBRA Y TODO LO NECESARIO PARA SU BUEN FUNCIONAMIENTO | PZA | 2307.91 | 2307.91 | 2307.96 | 2307.96 | 2307.96 | 2307.96 | 2307.96 | 2307.96 | 2307.96
1909000305 | GRADAS DE MAMPOSTERIA EN ACCESO A ESTACIONAMIENTO DE 4 MTS DE LARGO x 1MT DE ANCHO Y 1 MTS DE ALTURA, INCLUYE: MANO DE OBRA, HERRAMIENTA I ACARREO FUERA Y DENTRO DE LA OBRA. | PZA | 7049.25 | 7188.8 | 10731.26 | 10530.34 | 11112.85 | 9835.99 | 6892.35 | 8839.78 | 11112.85
1909000306 | SUMINISTRO Y COLOCACION DE RESANE PARA PLAFON A BASE DE CINTA DE PAPEL Y COMPUESTO REDIMIX, INCLUYE: LOS MATERIALES NECESARIOS, DESPERDICIOS, ACARREOS HORIZONTALES CINTA Y PASTA, MANO DE OBRA, ANDAMIOS METALICOS HASTA 4mts. DE ALTURA, EQUIPO, HERRAMIENTA Y TODO LO NECESARIO PARA SU CORRECTA EJECUCION. | M2 | 98.85 | 98.85 | 98.86 | 98.82 | 98.86 | 98.86 | 98.86 | 98.86 | 98.86
1909000307 | SUMINISTRO Y COLOCCION DE LOSETA CERAMICA DE 10x20 MCA. VITROMEX, INTERCERAMIC, PORCELANITE, LAMOSA O SIMILAR EN CALIDAD Y COSTO, MODELO Y COLOR SEGUN PROYECTO, ASENTADO CON PEGAZULEJO, JUNTA DE BOQUILLEX. INCLUYE: DESPERDICIOS, CORTES, LECHEADO, AJUSTES, MANO DE OBRA, HERRAMIENTA, ACARREOS FUERA Y DENTRO DE LA OBRA. | M2 | 345.81 | 345.81 | 345.82 | 345.82 | 345.82 | 345.82 | 345.82 | 345.82 | 345.82
1909000307 | SUMINISTRO Y COLOCCION DE LOSETA CERAMICA DE 10x20 MCA. VITROMEX, INTERCERAMIC, PORCELANITE, LAMOSA O SIMILAR EN CALIDAD Y COSTO, MODELO Y COLOR SEGUN PROYECTO, ASENTADO CON PEGAZULEJO, JUNTA DE BOQUILLEX. INCLUYE: DESPERDICIOS, CORTES, LECHEADO, AJUSTES, MANO DE OBRA, HERRAMIENTA, ACARREOS FUERA Y DENTRO DE LA OBRA. | M2 | 345.81 | 345.81 | 345.82 | 345.82 | 345.82 | 345.82 | 345.82 | 345.82 | 345.82
1909000309 | SUMINISTRO Y COLOCACION DE ALFOMBRA CON NODO CORTO TIPO RIZO, MARCA TERZA, MODELO FIGHTER O MARCA MOHAWK, MODELO GUERRERO COLOR S.M.A. INCLUYE: BAJOALFOMBRA PLASTICA O DE FIBRA, TIRAS DE PUAS PARA SU FIJACION, CORTES, AJUSTES, REMATES Y DESPERDICIOS. | M2 | 273.68 | 273.68 | 273.69 | 273.69 | 273.69 | 273.69 | 273.69 | 273.69 | 273.69
1909000310 | SUMINISTRO Y APLICACION DE PINTURA ESMALTE CON RESISTENCIA DE 200 HORAS MINIMAS DE INTEMPERISMO ACELERADO Y 100 HORAS MINIMO DE CAMARAS SALINAS, EN LINEAS DE CANCHA DE BASQUET-BALL DE 5 CMS DE ANCHO, INCLUYE LIMPIEZA, PREPARACION DE LA SUPERFICIE, MATERIALES, MANO DE OBRA, HERRAMIENTA, ANDAMIOS Y TODO LO NECESARIO PARA SU CORRECTA EJECUCION | ML | 25.84 | 25.84 | 25.84 | 25.84 | 25.84 | 25.84 | 25.84 | 25.84 | 25.84
1909000324 | FORJADO DE TALUD A BASE DE MORTERO CEM-ARE 1:3 CON UN ESPESOR DE 5 CMS, INCLUYE: PREPARACION DEL AREA, HERRAMIENTA, MANO DE OBRA Y ACARREOS FUERA Y DENTRO DE LA OBRA. | m2 | 143.16 | 148.08 | 157.66 | 150.6 | 171.16 | 165.36 | 137.62 | 161.12 | 171.16
1910000009 | SUMINISTRO Y COLOCACION DE CAJILLO DE TABLAROCA, INCL: MATERIALES, HERRAMIENTA, MANO DE OBRA Y ACARREOS. | M | 192.54 | 192.54 | 192.54 | 192.54 | 192.54 | 192.54 | 192.54 | 192.54 | 192.54
1910000010 | SUMINISTRO Y COLOCACION DE CAJILLO DE TABLAROCA EN PLAFOND DE 0.65 MTS. DE ANCHO Y 0.25 MTS. DE ALTURA, CON SUSPENSION OCULTA HASTA 4.00 MTS. DE ALTURA, INCLUYE: BALANCEADO, COLGANTERIA DE ALAMBRE GALVANIZADO No. 14, ALAMBRON RECOCIDO No. 16, CANALETA DE 38 MM. CAL-22, CON PINTURA ANTICORROSIVA, ANCLAS DE AGUJERO RAMSET O SIMILAR "T" DE 1" X 1" DE LAMINA NEGRA Y ANGULO PERIMETRAL DE ALUMINIO DE 3/4" x 3/4" x 1/16", ANDAMIOS, HERRAMIENTAS, MANO DE OBRA, SUMINISTRO Y LIMPIEZA | ML | 300.82 | 300.82 | 301.78 | 301.78 | 302.12 | 301.67 | 300.33 | 301.03 | 302.12
1910000011 | SUMINISTRO Y COLOCACION DE FALSO PLAFON DE ACOUSTONE FISURADO, 61X61 CMS. CON SUSPENSION OCULTA HASTA 4.00 MTS. DE ALTURA, INCLUYE: BALANCEADO, COLGANTERIA DE ALAMBRE GALVANIZADO No. 14, ALAMBRON RECOCIDO No. 16, CANALETA DE 38 MM. CAL-22, CON PINTURA ANTICORROSIVA, ANCLAS DE AGUJERO RAMSET O SIMILAR "T" DE 1" X 1" DE LAMINA NEGRA Y ANGULO PERIMETRAL DE ALUMINIO DE 3/4" x 3/4" x 1/16", ANDAMIOS, HERRAMIENTAS, MANO DE OBRA, SUMINISTRO Y LIMPIEZA | M2 | 420.29 | 420.29 | 421.26 | 421.26 | 421.58 | 421.12 | 419.8 | 420.49 | 421.58
1910000012 | SUMINISTRO Y COLOCACION DE ALFOMBRA 08819 CARTAGENA GUERRERO 273, INCLUYE: BAJO ALFOMBRA, PUAS, HERRAMIENTA, MANO DE OBRA Y ACARREOS FUERA Y DENTRO DE LA OBRA. | M2 | 193.27 | 193.27 | 193.27 | 193.27 | 193.27 | 193.27 | 193.27 | 193.27 | 193.27
1910000013 | SUMINISTRO Y COLOCACION DE TEXTURIZADO, COMEX, PARA MUROS Y PLAFONES DE TABLAROCA, INCLUYE, MATERIAL, HERAMIENTA, MANO DE OBRA Y ACARREOS FUERA Y DENTRO DE LA OBRA. | M2 | 101.34 | 101.34 | 101.34 | 101.34 | 101.34 | 101.34 | 101.34 | 101.34 | 101.34
1910000014 | SUMINISTRO Y COLOCACION DE LAMBRIN PORCELANITE NEVADA MATE BLANCO 20X20 CMS. ASENTADO CON PEGAZULEJO, LA JUNTA EN LA LOSETA SERA A HUESO, INCL.: CORTES, LECHADEADO, AJUSTES, ACARREOS FUERA Y DENTRO DE LA OBRA. | M2 | 240.71 | 240.71 | 240.71 | 240.71 | 240.71 | 240.71 | 240.71 | 240.75 | 240.75
1910000015 | SUMINISTRO Y APLICACION DE TEXTURIZADO ACABADO RAYADO VERTICAL, EN MUROS, DE TABLAROCA Y DE TABIQUE ROJO RECOCIDO, INCLUYE: LIMPIEZAS, ANDAMIOS A CUALQUIER ALTURA, LIMPIEZA, HERRAMIENTA, MANO DE OBRA Y ACARREOS FUERA Y DENTRO DE LA OBRA. | M2 | 106.4 | 106.4 | 106.4 | 106.4 | 106.4 | 106.4 | 106.4 | 106.4 | 106.4
1910000016 | EMBOQUILLADO EN PUERTAS Y VENTANAS DE 1.5 CMS DE ESPESOR CON MORTERO CEM-ARENA PROP. 1:5, ACABADO PULIDO. INCLUYE: PLOMEADO, PREPARACION DE LA SUPERFICIE, MATERIALES, MANO DE OBRA, HERRAMIENTAS, ACARREOS DENTRO Y FUERA DE LA OBRA. | M | 99.99 | 100.21 | 101.08 | 98.8 | 101.73 | 101.4 | 99.69 | 101.09 | 101.73
1910000017 | EMPASTADO CON MORTERO CEM-ARENA PROP. 1:3 DE 1 CM DE ESPESOR PROMEDIO, EN RENIVELACION DE AZOTEA PARA RECIBIR IMPERMEABILIZACION PREFABRICADO. INCLUYE: MATERIALES, MANO DE OBRA, HERRAMIENTAS, ANDAMIOS, ELEVACION DE TODOS LOS MATERIALES PARA SU TOTAL TERMINACION, ACARREOS DENTRO Y FUERA DE LA OBRA. | M2 | 28.58 | 29.62 | 31.62 | 30.14 | 34.46 | 33.24 | 27.41 | 32.34 | 34.46
1910000018 | CHAFLAN DE 10x10 CMS. CON MORTERO CEM-ARE 1:3 TIPO MEDIA CAÑA, INCLUYE: HERRAMIENTA, MANO DE OBRA Y ACARREOS FUERA Y DENTRO DE LA OBRA. | M | 50.8 | 51.39 | 52.42 | 51.64 | 53.89 | 53.23 | 50.16 | 52.86 | 53.89
1910000019 | SUMINISTRO Y COLOCACION DE LOSETA DE 30x30 EN CENEFAS DE PISO, SUMINISTRADO POR CONTRATISTA, MODELO ETNA, COLOR VERDE OBSCURO O SIMILAR EN CALIDAD Y COSTO, ASENTADO CON PEGAZULEJO, LA JUNTA EN LA LOSETA SERA DE BOQUILLEX, INCL. CORTES, LECHEADO, AJUSTES, ACARREOS FUERA Y DENTRO DE LA OBRA, MANO DE OBRA Y HERRAMIENTA. | M2 | 376.65 | 376.65 | 376.66 | 376.66 | 376.66 | 376.66 | 376.66 | 376.66 | 376.66
1910000020 | SUMINISTRO, FABRICACION Y MONTAJE DE ENTREPAÑOS DE TABLAROCA DE 0.40 MTS DE ANCHO Y 0.60 MTS DE LARGO. INCLUYE: SU TRAZO, BASTIDOR FORMADO POR CANAL GALVANIZADO ANCLADO A POSTE GALVANIZADO @ 61 CMS., FIJACION DE HOJAS CON TORNILLOS AUTOROSCABLES, SELLO, CALAFATEO DE JUNTAS CON PERFACINTA Y REDIMIX, BOQUILLAS Y ESQUINEROS GALVANIZADOS, CORTES, AJUSTES, DESPERDICIOS, LIMPIEZA, CON TABLAROCA DE 13 MM., DE ESPESOR, HERRAMIENTA, MANO DE OBRA Y ACARREOS FUERA Y DENTRO DE LA OBRA. | PZA | 269.92 | 269.92 | 269.92 | 269.92 | 269.92 | 269.92 | 269.92 | 269.92 | 269.92
1910000021 | FORJADO DE ESCALONES DE CONCRETO F´C=150 KG/CM2 DE 17 CM. DE PERALTE, Y 120 CM. DE HUELLA, ACABADO ESCOBILLADO, ARMADO CON VARILLAS DEL No: 3 @ 30 CM. EN AMBOS SENTIDOS; INCLUYE: CIMBRA CON MADERA DE PINO DE TERCERA, NIVELACIÓN, MATERIALES, HERRAMIENTA, MANO DE OBRA Y ACARREOS DENTRO Y FUERA DE LA OBRA. | M | 735.05 | 746.5 | 798.36 | 768.44 | 835.33 | 823.23 | 720.52 | 820.6 | 835.33
1910000022 | FORJADO DE ESCALONES DE CONCRETO F´C=150 KG/CM2 DE 17 CM. DE PERALTE, Y 60 CM. DE HUELLA, ACABADO ESCOBILLADO, ARMADO CON VARILLAS DEL No: 3 @ 30 CM. EN AMBOS SENTIDOS; INCLUYE: CIMBRA CON MADERA DE PINO DE TERCERA, NIVELACIÓN, MATERIALES, HERRAMIENTA, MANO DE OBRA Y ACARREOS DENTRO Y FUERA DE LA OBRA. | M | 352.39 | 358.1 | 384.01 | 369.08 | 402.5 | 396.48 | 345.09 | 395.15 | 402.5
1910000023 | FORJADO DE MEDIA CAÑA DE CONCRETO F´C=150 KG/CM2 DE 10 CM. DE ESPESOR, INCLUYE: MATERIALES, MANO DE OBRA, HERRAMIENTA Y ACARREOS DENTRO Y FUERA DE LA OBRA. | M | 76.09 | 76.64 | 78.59 | 77.24 | 80.35 | 79.81 | 75.3 | 79.64 | 80.35
1910000024 | FORJADO DE NARIZ EN ESCALONES; INCLUYE: CIMBRA APARENTE CON TRIPLAY DE PINO DE 16 MM. Y MADERA DE TERCERA, CHAFLANES, VOLTEADOR, CIMBRADO, DESCIMBRADO, ACARREOS FUERA Y DENTRO DE LA OBRA, HERRAMIENTA Y MANO DE OBRA. | M | 102.96 | 102.96 | 103.12 | 102.38 | 103.12 | 103.1 | 102.96 | 103.07 | 103.12
1910000027 | SUMINISTRO Y COLOCACION DE ZOCLO DE LOSETA, PORCELANITE MAGNUM BLANCO DE 7x33 CMS., ASENTADO CON PEGAZULEJO (PSP) PISO SOBRE PISO, LA JUNTA EN LA LOSETA SERA A HUESO, INCLUYE: CORTES, LECHEADO, AJUSTES, ACARREOS FUERA Y DENTRO DE LA OBRA. | M | 32.81 | 32.81 | 32.81 | 32.81 | 32.81 | 32.81 | 32.81 | 32.81 | 32.81
1910000028 | SUMINISTRO Y COLOCACION DE PLAFOND ASTRAL DE 61x122 CMS. CON SUSPENSION VISIBLE A BASE DE PERFIL "T" DE ALUMINIO EN CUALQUIER NIVEL. INCLUYE: BALACEADO, COLGANTERIA DE ALAMBRE GALVANIZADO #14, ALAMBRE RECOCIDO #16, CANALETA DE 38 MM CAL.22 CON PINTURA (CON PROTECCION U.V.) ANTICORROSIVA, ANCLAS DE AGUJERO "RAMSET" O SIMILAR, "T" DE 1"X1" DE LAMINA NEGRA Y ANGULO PERIMETRAL DE ALUMINIO DE 3/4"x3/4"x1/16", ANDAMIOS A CUALQUIER ALTURA, SUMINSTROS, LIMPIEZA, HERRAMIENTAS, MANO DE OBRA, ACARREOS DENTRO Y FUERA DE LA OBRA. | M2 | 258.54 | 258.54 | 258.54 | 258.54 | 258.54 | 258.54 | 258.54 | 258.54 | 258.54
1910000029 | APLICACION DE PINTURA DE ESMALTE PARA CRISTAL, INCLUYE: LIMPIEZA, THINER, ESTOPA, HERRAMIENTA, MANO DE OBRA Y ACARREOS FUERA Y DENTRO DE LA OBRA. | M2 | 60.62 | 60.62 | 60.62 | 60.62 | 60.62 | 60.62 | 60.62 | 60.62 | 60.62
1910000030 | SUMINISTRO Y COLOCACION DE PELICULA REFLECTA, PARA CRISTAL FILTRASOL DE 6 MM, LADO EXTERIOR, A CUALQUIER ALTURA, PARA EVITAR OBSERVAR EL INTERIOR, INCLUYE: ANDAMIOS, PASARELAS, EQUIPO PARA TRABAJAR EN ALTURAS, HERRAMIENTA, MANO DE OBRA Y ACARREOS FUERA Y DENTRO DE LA OBRA. | M2 | 167.22 | 167.22 | 167.22 | 167.22 | 167.22 | 167.22 | 167.22 | 167.22 | 167.22
1910000031 | REPOSICION DE RECUBRIMIENTO DAÑADO EN PLAFOND DE 3.00 A 5.00 MTS. DE ALTURA, DANDO EL MISMO ACABADO. INCLUYE: PREPARACION DE SUPERFICIE DAÑADA, LIMPIEZA DE VARILLAS EN LOSA, FESTERBOND, MATERIALES, MANO DE OBRA, HERRAMIENTAS, ANDAMIOS, ACARREOS DENTRO Y FUERA DE LA OBRA. | M2 | 162.02 | 164.18 | 169.07 | 165.52 | 175.89 | 173.16 | 159.65 | 170.25 | 175.89
1910000032 | REPOSICION DE RECUBRIMIENTO DAÑADO EN PLAFOND HASTA 3.00 MTS. DE ALTURA, DANDO EL MISMO ACABADO. INCLUYE: PREPARACION DE SUPERFICIE DAÑADA, LIMPIEZA DE VARILLAS EN LOSA, FESTERBOND, MATERIALES, MANO DE OBRA, HERRAMIENTAS, ANDAMIOS, ACARREOS DENTRO Y FUERA DE LA OBRA. | M2 | 161.22 | 163.38 | 168.27 | 164.73 | 175.1 | 172.36 | 158.86 | 169.46 | 175.1
1910000033 | PISO DE CONCRETO F¨C=250 KG/CM2 DE 10 CMS DE ESPESOR, ACABADO PULIDO O RAYADO C/BROCHA DE PELO, JUNTAS FRIAS, ACABADO CON VOLTEADOR. INCLUYE: MATERIALES, MANO DE OBRA, HERRAMIENTAS, ACARREOS DENTRO Y FUERA DE LA OBRA, COLADO, CIMBRADO, DESCIMBRADO CON MADERA DE PINO DE TERCERA, REVOLVEDORA, LIMPIEZA CON CEPILLO, AGUA Y JABON. | M2 | 363.74 | 369.66 | 386.9 | 374.23 | 402.45 | 397.14 | 360.05 | 401.13 | 402.45
1910000034 | SUMINISTRO Y COLOCACION DE JUNTA DE CONCRETO F¨C=100 KG/CM2 DE SECCION 10x10 CMS., ACABADO COMUN ENTRE PIEDRAS DE CONCRETO. INCLUYE: MATERIALES, MANO DE OBRA, HERRAMIENTAS, ACARREOS DENTRO Y FUERA DE LA OBRA. | M | 24.61 | 25.14 | 27.18 | 25.77 | 29.04 | 28.52 | 24.38 | 28.55 | 29.04
1910000035 | SUMINISTRO Y APLICACION DE PINTURA (CON PROTECCION U. V.) ESMALTE COMEX-VELMAR, EN CANCELERIA METALICA TUBULAR EXISTENTE INCLUYE: MATERIALES, REBABEO, HERRAMIENTA, MANO DE OBRA, ANDAMIOS A CUALQUIER ALTURA, ACARREOS FUERA Y DENTRO DE LA OBRA. | M2 | 69.88 | 69.88 | 69.89 | 69.85 | 69.89 | 69.89 | 69.88 | 69.88 | 69.89
1910000036 | SUMINISTRO Y APLICACION DE PINTURA (CON PROTECCION U. V.) ESMALTE COMEX-VELMAR, EN PROTECCIONES EXISTENTES INCLUYE: MATERIALES, REBABEO, HERRAMIENTA, MANO DE OBRA, ANDAMIOS A CUALQUIER ALTURA, ACARREOS FUERA Y DENTRO DE LA OBRA. | M2 | 69.88 | 69.88 | 69.89 | 69.85 | 69.89 | 69.89 | 69.88 | 69.88 | 69.89
1910000037 | ENTORTADO EN LOSA PARA DAR NIVELES CON 4 CMS DE ESPESOR PROMEDIO DE MATERIAL Y 4 CMS DE ESPESOR PROMEDIO DE CONCRETO F¨C=100 KG/CM2. INCLUYE: MATERIALES, MANO DE OBRA, HERRAMIENTAS Y ACARREOS DENTRO Y FUERA DE LA OBRA. | M2 | 113.25 | 115.83 | 130.17 | 123.36 | 138.73 | 136.41 | 112.07 | 135.75 | 138.73
1910000038 | ENTORTADO EN AZOTEA CON MORTERO CEM-ARE 1:5 DE 7 CMS. DE ESPESOR PROMEDIO, INCLUYE: ACARREOS DENTRO Y FUERA DE LA OBRA, HERRAMIENTA, MANO D EOBRA, MATERIALES. | M2 | 196.38 | 203.4 | 218.69 | 207.53 | 240.04 | 231.31 | 188.6 | 222.83 | 240.04
1910000039 | RESANES DE MUROS CON MORTERO CEMENTO ARENA 1:5 INCLUYE: ADITIVO PARA UNIR CONCRETO VIEJO CON NUEVO, CON UN ESPESOR DE 3CMS. MANO DE OBRA, HERRAMIENTA, MANO D EOBRA MATERIALES, ACARREOS DENTRO Y FUERA DE LA OBRA. | M2 | 124.02 | 126.61 | 132.49 | 128.21 | 140.67 | 137.37 | 121.17 | 133.9 | 140.67
1910000040 | EMBOQUILLADO DE MUROS CON MORTERO CEMENTO CAL ARENA 1:2:6, A PLOMO Y REGLA, INCLUYE: MANO DE OBRA, MATERIALES, HERRAMIENTA, ANDAMIOS Y TODO LO NECESARIO PARA SU CORRECTA EJECUCION ACABADO APLANADO ESPONJEADO. | M2 | 85.51 | 86.98 | 90.91 | 89.26 | 95.22 | 93.29 | 84.51 | 91.67 | 95.22
1910000041 | SUMINISTRO Y COLOCACION DE PINTURA ESMALTE MCA. COMEX EN MUROS APLANADOS DE MEZCLA Y TRABES DE CONCRETO. INCLUYE: FLETE A LA OBRA, DESPERDICIOS, DESCARAPELADO, ACARREO HASTA EL LUGAR DE SU UTILIZACION, APLICACION DE DOS CAPAS COMO MINIMO, LIMPIEZA DE LA SUPERFICIE, PLASTECIDO Y FIJADO EN SU CASO, LIMPIEZA Y RETIRO DE SOBRANTES FUERA DE LA OBRA, EQUIPO DE SEGURIDAD, INSTALACIONES ESPECIFICAS, DEPRECIACION Y DEMAS DERIVADOS DEL USO DE HERRAMIENTAS Y EQUIPO EN CUALQUIER NIVEL. | M2 | 59.52 | 59.52 | 59.52 | 59.52 | 59.52 | 59.52 | 59.52 | 59.52 | 59.52
1910000042 | SUMINISTRO Y APLICACION DE PINTURA (CON PROTECCION U.V.) DE ESMALTE COMEX-VELMAR EN PUERTAS Y MAMPARAS DE LAMINA ESTRIADA, TRABAJO TERMINADO. INCLUYE: LIMPIEZA, PREPARACION DE LA SUPERFICIE, ACARREOS DENTRO Y FUERA DE LA OBRA, HERRAMIENTAS, ANDAMIOS A CUALQUIER ALTURA Y MANO DE OBRA. | M2 | 75.41 | 75.41 | 75.42 | 75.42 | 75.42 | 75.42 | 75.42 | 75.42 | 75.42
1910000043 | REHABILITACION DE LAMBRIN DE AZULEJO BLANCO DE 15x15 CMS. EN AREAS MUY PEQUEÑAS HASTA DE UN LAMBRIN. INCLUYE: DEMOLICION DE PARTES DE LA PIEZA AÚN ADHERIDAS, DEMOLICION DE PEGAZULEJO BAJO ESA PIEZA, CUIDANDO NO DAÑAR LAS ANEXAS, RECORTES, CORTES RECTOS Y A 45 GRADOS, PEGAZULEJO LECHADA CON MORTERO BLANCO, ACARREOS DENTRO Y FUERA DE LA OBRA, HERRAMIENTAS Y MANO DE OBRA. | M2 | 366.66 | 366.66 | 366.67 | 366.67 | 366.67 | 366.67 | 366.67 | 366.69 | 366.69
1910000044 | SUMINISTRO Y COLOCACION DE MALLA DESPLEGADA DE ACERO PARA RECIBIR APLANADO EN LOSAS. INCLUYE: MATERIALES DE FIJACION, MANO DE OBRA, HERRAMIENTAS, ANDAMIOS, ACARREOS DENTRO Y FUERA DE LA OBRA, TRABAJO TERMINADO. | M2 | 159.45 | 159.45 | 159.54 | 159.53 | 159.54 | 159.54 | 159.44 | 159.47 | 159.54
1910000045 | SUMINISTRO Y COLOCACION DE TIRA PLASTICA EN JUNTAS Y BOQUILLAS DE MUROS FORRADOS DE AZULEJO, INCLUYE: DESPERDICIO, LECHEREADO CON CEMENTO BLANCO, PREPARACION DE LA SUPERFICIE, LIMPIEZA, ACARREOS, HERRAMIENTA, MATERIALES Y MANO DE OBRA. | M | 17.88 | 17.88 | 17.88 | 17.88 | 17.88 | 17.88 | 17.88 | 17.88 | 17.88
1910000046 | SUMINISTRO Y COLOCACION DE LOSETA INTERCERAMIC, PORCELANITE O VITROMEX DE 30x30 O 33x33 CMS. DE COLOR, ASENTADO CON MORTERO CEM-ARENA PROP. 1:3, LA JUNTA EN LA LOSETA SERA DE BOQUILLEX, INCL.: CORTES, LECHADEADO, AJUSTES, ACARREOS FUERA Y DENTRO DE LA OBRA, MANO DE OBRA Y HERRAMIENTAS. | M2 | 389.57 | 391.1 | 394.15 | 391.9 | 398.38 | 396.55 | 387.83 | 395.25 | 398.38
1910000047 | ENTORTADO DE MEZCLA DE 4 CMS. DE ESPESOR DE CEMENTO CAL ARENA EN PROPORCIÓN 1:1:8 EN AZOTEA, INCLUYE: MATERIALES, HERRAMIENTA, MANO DE OBRA Y ACARREOS DENTRO Y FUERA DE LAOBRA. | M2 | 111.69 | 115.07 | 123.95 | 118.88 | 135.02 | 130.49 | 108.71 | 125.44 | 135.02
1910000048 | SUMINISTRO Y APLICACION DE FESTERGRAL COMO IMPERMEABILIZANTE A RAZON DE 1.00 KG/M3, INCLUYE: HERRAMIENTA, MATERIALES, MANO DE OBRA Y ACARREOS DENTOR Y FUERA DE LA OBRA. | M2 | 37.86 | 37.86 | 37.86 | 37.86 | 37.86 | 37.86 | 37.86 | 37.86 | 37.86
1910000049 | SUMINISTRO Y APLICACION DE PINTURA ESMALTE 100 EN MUROS A CUALQUIER ALTURA, TRABAJO TERMINADO. INCLUYE: PREPARACION DE LA SUPERFICIE, ZOCLO, MANO DE OBRA, HERRAMIENTAS, ACARREOS DENTRO Y FUERA DE LA OBRA. | M2 | 57.52 | 57.52 | 57.52 | 57.52 | 57.52 | 57.52 | 57.52 | 57.52 | 57.52
1910000050 | SUMINISTRO Y APLICACION DE PINTURA ESMALTE COMEX-VELMAR EN PROTECCIONES Y VENTANERIA. INCLUYE: MATERIALES, MANO DE OBRA, HERRAMIENTAS, PREPARACION DE LA SUPERFICIE, REBABEO, ANDAMIOS A CUALQUIER ALTURA, ACARREOS DENTRO Y FUERA DE LA OBRA. | M2 | 64.51 | 64.51 | 64.51 | 64.51 | 64.51 | 64.51 | 64.51 | 64.51 | 64.51
1910000051 | SUMINISTRO Y COLOCACION DE MALLA HEXAGONAL 1.75x50x20 EN LOSA PARA RECIBIR ENTORTADO, FIJADA CON CLAVOS DE CONCRETO DE 1"; INCLUYE: ACARREOS DENTRO Y FUERA DE LA OBRA, HERRAMIENTA Y MANO DE OBRA. | M2 | 31.86 | 31.86 | 31.86 | 31.86 | 31.86 | 31.86 | 31.86 | 31.86 | 31.86
1910000052 | SUMINISTRO Y COLOCACION DE MALLA HEXAGONAL 1.75x63x22 EN LOSA PARA RECIBIR ENTORTADO, FIJADA CON CLAVOS DE CONCRETO DE 1"; INCLUYE: ACARREOS DENTRO Y FUERA DE LA OBRA, HERRAMIENTA Y MANO DE OBRA. | M2 | 30.19 | 30.19 | 30.19 | 30.19 | 30.19 | 30.19 | 30.19 | 30.19 | 30.19
1910000053 | ENTORTADO CON MORTERO CEM-ARENA EN PROP. 1:5 DE 8 CMS DE ESPESOR CON UN F´C=100 KG/CM2, PARA DAR PENDIENTE. INCLUYE: NIVELACION, COMPACTACION, ACARREO A UNA DISTANCIA DE 60 MTS, LIMPIEZA, CURADO , MATERIALES, MANO DE OBRA A UNA ALTURA DE 6.00 MTS, HERRAMIENTAS, ACARREOS DENTRO Y FUERA DE LA OBRA. | M2 | 192.14 | 199.41 | 215.83 | 203.91 | 238.77 | 229.55 | 184.15 | 219.81 | 238.77
1910000054 | SUMINISTRO Y COLOCACION DE AZULEJO BLANCO DE 11x11 CMS., ASENTADOS CON PEGA AZULEJO, JUNTEADO CON CEMENTO BLANCO. INCLUYE: RECORTES, CORTES A 45 GRADOS, LIMPIEZA CON CEPILLO, AGUA Y ACIDO, MATERIALES, MANO DE OBRA, HERRAMIENTAS, ACARREOS DENTRO Y FUERA DE LA OBRA. | M2 | 378.58 | 378.58 | 378.59 | 378.59 | 378.59 | 378.59 | 378.59 | 378.59 | 378.59
1910000055 | APLANADO RUSTICO A PLOMO Y REGLA CON MORTERO CEM-ARE PROP. 1:3 DE 2.5 CMS. DE ESPESOR Y ANCHO DE 6 CMS. SOBRE PERFIL PTR QUE SOPORTA MURO PANEL COVINTEC, DE 0.00 A 8.00 MTS. DE ALTURA; INCLUYE: REMATES, BOQUILLAS, PREPARACION DE LA SUPERFICIE, PLOMEADO, ANDAMIOS A CUALQUIER ALTURA, ACARREOS FUERA Y DENTRO DE LA OBRA, HERRAMIENTA Y MANO DE OBRA. | M | 21.93 | 22.1 | 22.42 | 22.21 | 22.88 | 22.68 | 21.73 | 22.56 | 22.88
1910000056 | ENCOFRADO DE TUBERIA DE PVC SANITARIO DE 6" DE DIAMETRO EN LOSA DE AZOTEA; SECCION PROMEDIO DE 25x25 CMS. CON CONCRETO F´C=150 KG/CM2, INCLUYE: CIMBRADO Y DESCIMBRADO, MATERIALES, MANO DE OBRA Y HERRAMIENTA, ACARREOS DENTRO Y FUERA DE LA OBRA. | M | 325.73 | 329.21 | 341.64 | 331.7 | 352.71 | 349.24 | 321.05 | 348.16 | 352.71
1910000057 | SUMINISTRO Y COLOCACION DE PLACA DE MARMOL DE 0.60x1.80 MTS ASENTADO CON MORTERO CEM-ARE PROP. 1:3 PARA FORRO DE MESETA DE CONCRETO DE F´C=200 KG/CM2 INCLUYE: ACARREOS DENTRO Y FUERA DE LA OBRA, DESPERDICIOS, BOLEOS DE ARISTAS, MATERIALES, MANO DE OBRA Y HERRAMIENTA. | PZA | 4311.09 | 4313.06 | 4317.01 | 4314.17 | 4322.4 | 4320.07 | 4308.97 | 4318.39 | 4322.4
1910000058 | SUMINISTRO Y COLOCACION DE LAMBRIN DE AZULEJO Y CENEFA DE CERAMICA DE 20x20cms. (MARCA INTERCERAMIC, VITROMEX, PORCELANITE) , MODELO Y COLOR SEGUN PROYECTO, PEGADO CON PEGAZULEJO Y JUNTEADO CON BOQUILLEX, INCLUYE: CORTES, AJUSTES, REMATE CON UNIPERFIL DE PLASTICO, DESPERDICIOS, NIVELACION, LIMPIEZA, HERRAMIENTA, MANO DE OBRA Y ACARREOS FUERA Y DENTRO DE LA OBRA. | M2 | 497.1 | 497.1 | 497.12 | 497.12 | 497.12 | 497.12 | 497.12 | 497.15 | 497.15
1910000059 | APLANADO SERROTEADO CON MORTERO CEMENTO-CAL-ARENA-GRAVA EN PROPORCION 0.5:1:4:5, A CUALQUIER ALTURA. INCLUYE: BOQUILLAS, ENTRECALLES, MATERIALES, HERRAMIENTA, MANO DE OBRA Y ACARREOS FUERA Y DENTRO DE LA OBRA. | M2 | 155.47 | 157.15 | 162.89 | 161.84 | 166.86 | 164.9 | 155.57 | 165.12 | 166.86
1910000060 | ENTRECALLE EN REMATE DE APLANADO ESPONJEADO, INCLUYE: ANDAMIOS, HERRAMIENTA, MANO DE OBRA, ACARREOS DENTR0 Y FUERA DE LA OBRA. | M | 35.82 | 36.17 | 37.15 | 36.68 | 38.3 | 37.81 | 35.55 | 37.31 | 38.3
1910000061 | PINTURA (CON PROTECCION U. V.) DE ESMALTE COMEX - VELMAR EN LARGUEROS, MONTENES, TRABAJO TERMINADO. INCLUYE: MATERIALES, LIMPIEZA, PREPARACION DE LA SUPERFICIE, HERRAMIENTA, ACARREOS FUERA Y DENTRO DE LA OBRA, ANDAMIOS A CUALQUIER ALTURA Y MANO DE OBRA. | M2 | 64.76 | 64.76 | 64.76 | 64.76 | 64.76 | 64.76 | 64.76 | 64.76 | 64.76
1910000062 | SUMINISTRO Y COLOCACION DE LAMBRIN DE AZULEJO Y CENEFA CERAMICA DE 20x20 CMS. (MCA. LAMOSA O SIMILAR EN CALIDAD Y COSTO), MODELO DAL-TILTE, BLANCO LISO BRILLANTE, PEGADO CON PEGAZULEJO Y JUNTEADO CON CEMENTO BLANCO, INCLUYE: CORTES, LECHEADO, AJUSTES, DESPERDICIOS, NIVELACION, LIMPIEZA, HERRAMIENTA, MANO DE OBRA Y ACARREOS FUERA Y DENTRO DE LA OBRA. | M2 | 386.6 | 386.6 | 386.61 | 386.61 | 386.61 | 386.61 | 386.61 | 386.61 | 386.61
1910000063 | SUMINISTRO Y COLOCACION DE MALLA DE GALLINERO EN LOSA PARA RECIBIR ENTORTADO A CUALQUIER ALTURA. INCLUYE: CLAVO DE CONCRETO @ 100 CMS. EN AMBOS SENTIDOS PARA SUJESIÓN DE LA MALLA, MATERIALES, MANO DE OBRA, HERRAMIENTAS Y ACARREOS DENTRO Y FUERA DE LA OBRA. | M2 | 32.46 | 32.46 | 32.46 | 32.46 | 32.46 | 32.46 | 32.46 | 32.46 | 32.46
1910000064 | SUMINISTRO, COLOCACION Y FIJACION DE TECHUMBRE DE TEJA DE BARRO, CON REGLAS DE MADERA DE PINO DE 2ª DE 2"X4" FIJADAS A ESTRUCTURA METALICA CON PIJAS AUTOTALADRANTES DE 4"X5/16", INCLUYE: MADERA DE PINO DE 2ª TRATADA CON PENTACLOROFENOL, ANDAMIOS, MATERIALES, HERRAMIENTA, MANO DE OBRA, ACARREOS FUERA Y DENTRO DE LA OBRA, TODO LO NECESARIO SEGUN PROYECTO. | M2 | 116.26 | 116.68 | 117.8 | 115.11 | 119.05 | 118.49 | 115.98 | 118.02 | 119.05
1910000065 | PISO DE CONCRETO F`C=200 KG/CM2 DE 12 CM. DE ESPESOR, ARMADO CON VAR. No. 3 @ 20 CM. EN AMBOS SENTIDOS, ACABADO PULIDO O RAYADO CON BROCHA DE PELO, ACABADO CON VOLTEADOR, INCLUYE: COLADO, CIMBRADO, DESCIMBRADO CON MADERA DE PINO DE 3ª, REVOLVEDORA, MATERIALES, LIMPIEZA CON CEPILLO, AGUA Y JABON, HERRAMIENTA, MANO DE OBRA, ACARREOS FUERA Y DENTRO DE LA OBRA. | M2 | 342.04 | 349.92 | 374.6 | 357.05 | 397.92 | 390.26 | 337.19 | 392.47 | 397.92
1910000066 | SUMINISTRO Y APLICACION DE PINTURA ESMALTE EPOXICA, A BASE DE MEZCLA ESMALTE CATALIZADOR PARA ESMALTE EPOXICO PT-230, ACABADO CASCARA DE NARANJA, (COMEX O SIMILAR EN CALIDAD Y COSTO), EN MUROS, COLUMNAS, TRABES Y PLAFONES, SOBRE SUPERFICIES APLANADAS Y/O LISAS NIVELADAS, COLOR SEGUN PROYECTO, A CUALQUIER ALTURA. INCLUYE: 2 CAPAS DE APLICACION, PREPARACION DE LA SUPERFICIE, REBABEAR, PLASTE NECESARIO, ZOCLOS, EMBOQUILLADOS, HERRAMIENTAS, MANO DE OBRA, ACARREOS FUERA Y DENTRO DE LA OBRA, TODO LO NECESARIO PARA SU APLICACION. | M2 | 90.4 | 90.4 | 90.41 | 90.39 | 90.41 | 90.41 | 90.41 | 90.41 | 90.41
1910000068 | SUMINISTRO Y COLOCACION DE CUBIERTA DE MARMOL TIPO TRAVERTINO COLOR BEIGE DE 0.60 x 2.97 mts., ASENTADO CON PEGAZULEJO PARA LAVABOS OVALINES DE SOBREPONER. INCLUYE: ZOCLO DE 10cms., FALDON DE 23cms., ACABADO PULIDO Y ABRILLANTADO, DESPERDICIOS, CORTES, MATERIALES, MANO DE OBRA, HERRAMIENTA, ACARREOS DENTRO Y FUERA DE LA OBRA. (SEGUN PROYECTO). | PZA | 12832.55 | 12832.55 | 12832.87 | 12832.87 | 12832.87 | 12832.87 | 12832.87 | 12833.1 | 12833.1
1910000069 | SUMINISTRO Y COLOCACION DE CUBIERTA DE MARMOL TIPO TRAVERTINO COLOR BEIGE DE 0.60x4.81 MTS., ASENTADO CON PEGAZULEJO PARA LAVABOS OVALINES DE SOBREPONER. INCLUYE: ZOCLO DE 10CMS., FALDON DE 23CMS., ACABADO PULIDO Y ABRILLANTADO, DESPERDICIOS, CORTES, MATERIALES, MANO DE OBRA, HERRAMIENTA, ACARREOS DENTRO Y FUERA DE LA OBRA. (SEGUN PROYECTO). | PZA | 28422.8 | 28422.8 | 28423.51 | 28423.51 | 28423.51 | 28423.51 | 28423.51 | 28423.74 | 28423.74
1910000070 | SUMINISTRO Y COLOCACION DE CUBIERTA DE MARMOL TIPO TRAVERTINO DE 0.60 x 2.12mts. ASENTADO CON PEGAZULEJO PARA LAVABOS OVALINES DE SOBREPONER. INCLUYE: ZOCLO DE 10cms., FALDON DE 23cms., ACABADO PULIDO Y ABRILLANTADO, MATERIALES, HERRAMIENTA, CORTES, MANO DE OBRA Y ACARREOS DENTRO Y FUERA DE LA OBRA. (SEGUN PROYECTO). | PZA | 9002.86 | 9002.86 | 9003.09 | 9003.09 | 9003.09 | 9003.09 | 9003.09 | 9003.31 | 9003.31
1910000071 | SUMINISTRO Y COLOCACION DE CUBIERTA DE MARMOL TIPO TRAVERTINO DE 0.60 x 2.20mts. ASENTADO CON PEGAZULEJO PARA LAVABOS OVALINES DE SOBREPONER. INCLUYE: ZOCLO DE 10cms., FALDON DE 23cms., ACABADO PULIDO Y ABRILLANTADO, MATERIALES, HERRAMIENTA, CORTES, MANO DE OBRA Y ACARREOS DENTRO Y FUERA DE LA OBRA. (SEGUN PROYECTO). | PZA | 4061.35 | 4061.35 | 4061.45 | 4061.45 | 4061.45 | 4061.45 | 4061.45 | 4061.68 | 4061.68
1910000072 | ENTORTADO EN AZOTEA CON MORTERO CEM-AR 1:5; INCLUYE: ACARREOS FUERA Y DENTRO DE LA OBRA, HERRAMIENTA Y MANO DE OBRA. CON UN ESPESOR PROMEDIO DE 3 A 5 CMS. | M2 | 124.71 | 128.35 | 136.57 | 130.6 | 148.03 | 143.4 | 120.72 | 138.62 | 148.03
1910000073 | SUMINISTRO Y COLOCACION DE ACABADO TEXTURIZADO A BASE DE MARMOL EXPUESTO, INCLUYE: MATERIALES, HERRAMIENTA, MANO DE OBRA, ANDAMIOS A CUALQUIER ALTURA, PREPARACION DE LA SUPERFICIE, ACARREOS DENTRO Y FUERA DE LA OBRA. | M2 | 185.56 | 185.56 | 185.58 | 185.54 | 185.58 | 185.58 | 185.58 | 185.8 | 185.8
1910000074 | SUMINISTRO Y COLOCACION DE ACABADO DE PASTA TEXTURIZADA RAYADA, INCLUYE: MATERIALES, HERRAMIENTA, MANO DE OBRA, ANDAMIOS A CUALQUIER ALTURA, PREPARACION DE LA SUPERFICIE, ACARREOS DENTRO Y FUERA DE LA OBRA. | M2 | 163.44 | 163.44 | 163.44 | 163.42 | 163.44 | 163.44 | 163.44 | 163.67 | 163.67
1910000075 | SUMINISTRO Y COLOCACION DE DOMO ACRILICO DE 60x60CMS CON MARCO DE ALUMINIO Y VENTILA DE 40x10CMS ASENTADO SOBRE BASE DE CONCRETO ARMADO DE 46x46x40CMS., INCLUYE: CONCRETO F'c=250 KG/CM², 5 VARILLA DEL No.3 Y ESTRIBOS DE ALAMBRON A CADA 20CMS, MATERIALES, CIMBRADO DESCIMBRADO, HERRAMIENTAS, MANO DE OBRA Y ACARREOS DENTRO Y FUERA DE LA OBRA (DE ACUARDO A ESPECIFICACIONES DE PROYECTO DEL INIFECH). | PZA | 2195.46 | 2205.14 | 2260.15 | 2225.86 | 2289.8 | 2275.4 | 2186.24 | 2277.49 | 2289.8
1910000076 | SUMINISTRO Y COLOCACION DE DOMO ACRILICO DE O.60X1.20MTS. CON MARCO DE DE ALUMINIO CON VENTILAS DE 40X40 Y DE 100X100CMS. ASENTADO SOBRE BASES DE CONCRETO ARMADO (SEGUN PROYECTO) . INCLUYE: MATERIALES, CIMBRADO, DESCIMBRADO, HERRAMIENTA, MANO DE OBRA Y ACARREOS DENTRO Y FUERA DE LA OBRA. | PZA | 3198.55 | 3214.49 | 3300.14 | 3245.13 | 3346.97 | 3326.14 | 3186.79 | 3333.85 | 3346.97
1910000078 | SUMINISTRO Y APLICACIÓN DE PINTURA COMEX ESMALTE 100, PINTEX-DURAL O SIMILAR EN CALIDAD Y COSTO, EN ESTRUCTURA APLICADA HASTA 6.00 MTS DE ALTURA (TRABES, COLUMNAS, LARGUEROS). INCLUYE: LIMPIEZA, PREPARACIÓN DE LA SUPERFICIE, ANDAMIOS A CUALQUIER ALTURA, MATERIALES, HERRAMIENTAS, MANO DE OBRA, ACARREOS FUERA Y DENTRO DE LA OBRA. | M2 | 64.18 | 64.18 | 64.18 | 64.18 | 64.18 | 64.18 | 64.18 | 64.18 | 64.18
1910000081 | APLICACION DE PINTURA (CON PROTECCION U. V.) ESMALTE COMEX -VELMAR EN PROTECCIONE EXISTENTE DE MARCO Y ENTREPAÑOS DE CUADRADO DE 1/2" ESTRUCTURAL POR AMBOS LADOS; TRABAJO TERMINADO; INCLUYE: LIMPIEZA, PREPARACION DE LA SUPERFICIE, MANO DE OBRA, HERRAMIENTA Y ACARREOS FUERA Y DENTRO DE LA OBRA. NO INCLUYE QUITADO DE CORROSION, PRODUCTO DEL SALITRE DE LA ZONA. | M2 | 56.24 | 56.24 | 56.24 | 56.24 | 56.24 | 56.24 | 56.24 | 56.24 | 56.24
1910000082 | APLICACION DE PINTURA (CON PROTECCION U. V.) ESMALTE COMEX -VELMAR EN PUERTA METALICA EXISTENTE POR DOS LADOS; TRABAJO TERMINADO; INCLUYE: LIMPIEZA, PREPARACION DE LA SUPERFICIE, MANO DE OBRA, HERRAMIENTA Y ACARREOS FUERA Y DENTRO DE LA OBRA. NO INCLUYE QUITADO DE CORROSION, PRODUCTO DEL SALITRE DE LA ZONA. | M2 | 56.24 | 56.24 | 56.24 | 56.24 | 56.24 | 56.24 | 56.24 | 56.24 | 56.24
1910000083 | APLICACION DE PINTURA (CON PROTECCION U. V.) ESMALTE COMEX -VELMAR EN TAPA METALICA DE REGISTRO ELECTRICO EXISTENTE POR DOS LADOS; TRABAJO TERMINADO; INCLUYE: LIMPIEZA, PREPARACION DE LA SUPERFICIE, MANO DE OBRA, HERRAMIENTA Y ACARREOS FUERA Y DENTRO DE LA OBRA. NO INCLUYE QUITADO DE CORROSION, PRODUCTO DEL SALITRE DE LA ZONA. | M2 | 53.86 | 53.86 | 53.86 | 53.86 | 53.86 | 53.86 | 53.86 | 53.86 | 53.86
1910000086 | SUMINISTRO Y COLOCACION DE DOMO ACRILICO DE 75x75 CMS CON MARCO DE ALUMINIO FIJADO A LOSA DE AZOTEA. INCLUYE: MATERIALES, MANO DE OBRA, HERRAMIENTAS Y ACARREOS DENTRO Y FUERA DE LA OBRA. | PZA | 2165.05 | 2174.72 | 2229.72 | 2195.46 | 2259.4 | 2245.02 | 2155.83 | 2247.08 | 2259.4
1910000088 | SUMINISTRO Y APLICACION DE PINTURA ESMALTE COMEX 100, PINTEX DURAL O SIMILAR EN CALIDAD Y COSTO EN MUROS, COLUMNAS, TRABES Y PLAFONES, INCLUYE: LIMPIEZA, PREPARACIÓN DE LA SUPERFICIE, ANDAMIOS A CUALQUIER ALTURA, MATERIALES, HERRAMIENTA, MANO DE OBRA, ACARREOS FUERA Y DENTRO DE LA OBRA. | M2 | 38.35 | 38.35 | 38.36 | 38.36 | 38.36 | 38.36 | 38.36 | 38.36 | 38.36
1910000111 | PISO DE CONCRETO F'C=150 KG/CM2 DE 10 CMS. DE ESPESOR, ACABADO LAVADO, LOSAS DE 3.06 x 2.00 MTS., JUNTAS FRIAS ACABADO CON VOLTEADOR, INCLUYE: MATERIALES, ACARREO FUERA Y DENTRO DE LA OBRA, COLADO, CIMBRADO Y DESCIMBRADO CON MADERA DE PINO 3a., MANO DE OBRA, HERRAMIENTA, REVOLVEDORA, LIMPIEZA CON CEPILLO, AGUA Y JABON. | M2 | 273.47 | 278.97 | 298.09 | 284.78 | 315.76 | 310.37 | 265.92 | 308.51 | 315.76
1910000114 | FIRME DE CONCRETO F'C=200 KG/CM2 DE 8 CMS. DE ESPESOR, INCL.: NIVELACION, COMPACTACION, LIMPIEZA, CURADO, HERRAMIENTA, MANO DE OBRA Y ACARREOS FUERA Y DENTRO DE LA OBRA. | M2 | 263.87 | 268.39 | 283.22 | 272.95 | 296.71 | 292.44 | 261.38 | 294.84 | 296.71
1910000192 | SUMINISTRO Y COLOCACION DE TEXTURIZADO, COMEX, PARA MUROS Y PLAFONES DE TABLAROCA, INCLUYE: PINTURA, MATERIAL, HERAMIENTA, MANO DE OBRA Y ACARREOS FUERA Y DENTRO DE LA OBRA. | M2 | 101.34 | 101.34 | 101.34 | 101.34 | 101.34 | 101.34 | 101.34 | 101.34 | 101.34
1910000193 | SUMINISTRO Y APLICACION DE PINTURA COMEX ESMALTE 100, PINTEX DURAL O SIMILAR EN CALIDAD Y COSTO, EN ASTA DE BANDERA APLICADA HASTA 6.00 MTS. DE ALTURA, INCLUYE: LIMPIEZA, PREPARACION DE LA SUPERFICIE, ANDAMIOS A CUALQUIER ALTURA, MATERIALES, HERRAMIENTA, MANO DE OBRA, ACARREOS FUERA Y DENTRO DE LA OBRA. | PZA | 641.05 | 641.05 | 641.07 | 641.07 | 641.07 | 641.07 | 641.07 | 641.07 | 641.07
1910000194 | RESANES DE APLANADO EN COLUMNA CON MORTERO CEMENTO ARENA 1:5 INCLUYE: ADITIVO PARA UNIR CONCRETO VIEJO CON NUEVO, HERRAMIENTA, MANO DE OBRA MATERIALES, ACARREOS DENTRO Y FUERA DE LA OBRA. | M2 | 140.5 | 141.94 | 145.16 | 142.82 | 149.66 | 147.86 | 138.94 | 145.97 | 149.66
1910000195 | FORJADO DE NARIZ EN ESCALERA; INCLUYE: CIMBRA APARENTE CON TRIPLAY DE PINO DE 16MM. Y MADERA DE TERCERA, TUBO DE PVC DE 3", ACABADO MARTELINADO, CIMBRADO, DESCIMBRADO, ACARREOS FUERA Y DENTRO DE LA OBRA, HERRAMIENTA Y MANO DE OBRA. | M | 142.18 | 142.18 | 142.36 | 141.6 | 142.36 | 142.33 | 142.18 | 142.3 | 142.36
1910000199 | FORJADO DE ESCALERAS DE 1.6X0.30 MTS. CON LOSETA Y ZOCLO EN ARISTAS, INCLUYE: MARTELINADO, MATERIALES, MANO DE OBRA, ACARREOS FUERA Y DENTRO DE LA OBRA, | M | 1477.73 | 1491.08 | 1530.93 | 1501.99 | 1566.58 | 1554.5 | 1469.51 | 1563.95 | 1566.58
1910000201 | FORJADO DE ESCALONES A BASE DE CONCRETO F'C= 250 KG/CM2 R.N. AGR. MAX. 3/4" DE 17 CM. DE PERALTE Y 30 CM. DE HUELLA, ACABADO ESCOBILLADO, INCLUYE: RODAPIE ELABORADO A BASE DE TABICON DE CONCRETO DE 10X14X28 CM. ASENTADO CON MORTERO CEMENTO-ARENA 1:5, CIMBRA CON MADERA DE PINO DE 3a., MATERIALES, MANO DE OBRA, ACARREOS DENTRO Y FUERA DE LA OBRA. | M | 199.4 | 203.57 | 219.65 | 213.58 | 227.45 | 222.97 | 194.46 | 218.32 | 227.45
1910000202 | SUMINISTRO Y COLOCACION DE LAMBRIN DE AZULEJO Y CENEFA DE CERAMICA DE 20x20cms. (MARCA INTERCERAMIC, VITROMEX, PORCELANITE) , MODELO Y COLOR SEGUN PROYECTO, ADHERIDO CON PEGAZULEJO Y JUNTEADO CON BOQUILLEX, INCLUYE: REMATE DE MOLDURA DE MADERA DE PINO ACABADO CON CERA RUSTICA COLOR OSCURA , CORTES, AJUSTES, DESPERDICIOS, NIVELACION, LIMPIEZA, HERRAMIENTA, MANO DE OBRA Y ACARREOS FUERA Y DENTRO DE LA OBRA. | M2 | 353.58 | 353.58 | 353.59 | 353.59 | 353.59 | 353.59 | 353.59 | 353.59 | 353.59
1910000203 | SUMINISTRO Y COLOCACION DE LAMBRIN DE AZULEJO Y CENEFA DE CERAMICA DE 20x20cms. (MARCA INTERCERAMIC, VITROMEX, PORCELANITE) , MODELO Y COLOR SEGUN PROYECTO, ADHERIDO CON PEGAZULEJO Y JUNTEADO CON BOQUILLEX, INCLUYE: CORTES, AJUSTES, REMATE CON UNIPERFIL DE PLASTICO, DESPERDICIOS, NIVELACION, LIMPIEZA, HERRAMIENTA, MANO DE OBRA Y ACARREOS FUERA Y DENTRO DE LA OBRA. | M2 | 374.29 | 374.29 | 374.3 | 374.3 | 374.3 | 374.3 | 374.3 | 374.3 | 374.3
1910000208 | FORJADO DE ESCALONES DE 0.40 MTS. DE ANCHO Y 0.17 MTS. DE PERALTE, INCLUYE: TABICON 15 x 20 x 40, PISO DE CONCRETO DE 10 CMS. DE CONCRETO F'C= 250 KG/CM2, MORTERO CEM-ARE PROP 1:3, FINO DE CEMENTO PARA ACABADO ESCOBILLADO, CIMBRADO, DESCIMBRADO, MATERIALES, HERRAMIENTA, MANO DE OBRA Y ACARREOS FUERA Y DENTRO DE LA OBRA. | M | 420.08 | 430.41 | 468.3 | 452.87 | 493.45 | 475.32 | 403.32 | 468.19 | 493.45
1910000209 | SUMINISTRO Y COLOCACION DE LOSETA PORCELANICO ESMALTADO DE 50.20 X 50.20 CMS. (MARCA ARTEMIS O SIMILAR EN CALIDAD Y COSTO) , MODELO Y COLOR SEGUN PROYECTO, ADHERIDO CON PEGAZULEJO Y LECHEADO CON CEMENTO BLANCO, INCLUYE: CORTES, AJUSTES, REMATE CON UNIPERFIL DE PLASTICO, DESPERDICIOS, NIVELACION, LIMPIEZA, HERRAMIENTA, MANO DE OBRA Y ACARREOS FUERA Y DENTRO DE LA OBRA. | M2 | 535.9 | 535.9 | 535.67 | 535.67 | 535.67 | 535.67 | 535.67 | 535.69 | 535.9
1910000210 | SUMINISTRO Y COLOCACION DE LOSETA DE CERAMICA MARCA VITROMEX, MODELO MAZARYK, COLOR ARENA PEI IV DE 45 X 45 CMS. ASENTADA CON MORTERO CEM-ARENA PROP: 1:4 JUNTEADA CON BOQUILLEX SEGUN COLOR DE LOSETA, INCLUYE: CORTES, LECHADEADO, AJUSTES, ACARREOS FUERA Y DENTRO DE LA OBRA. | M2 | 464.43 | 466.65 | 471.29 | 467.74 | 478.05 | 475.29 | 461.73 | 472.63 | 478.05
1910000211 | SUMINISTRO Y COLOCACION DE ZOCLO DE CERAMICA MARCA VITROMEX, DE 10 X 45 CMS. MODELO Y COLOR. SEGUN PROYECTYO. INCLUYE: PEGAZULEJO, MATERIALES, MANO DE OBRA, HERRAMIENTAS, ACARREOS FUERA Y DENTRO DE LA OBRA. | M | 26.6 | 26.6 | 26.6 | 26.6 | 26.6 | 26.6 | 26.6 | 26.6 | 26.6
1910000212 | SUMINISTRO Y COLOCACION DE LOSETA DE CERAMICA MARCA VITROMEX, MODELO MAZARYK, COLOR ARENA PEI IV DE 22.5 X 22.5 CMS. ASENTADA CON MORTERO CEM-ARENA PROP: 1:4 JUNTEADA CON BOQUILLEX SEGUN COLOR DE LOSETA, INCLUYE: CORTES, LECHADEADO, AJUSTES, ACARREOS FUERA Y DENTRO DE LA OBRA. | M2 | 263.32 | 265.55 | 270.43 | 266.88 | 277.19 | 274.42 | 260.87 | 271.72 | 277.19
1910000214 | SUMINISTRO Y COLOCACION DE ADHERENTE CONCRETO NUEVO-VIEJO TIPO FESTERBOND O SIMILAR EN CALIDAD Y COSTO, INCLUYE: RANURADO CON CINCEL EN FORMA DE V CON UN ANCHO DE 58cms. DE PROMEDIO, SELLADOR, MATERIALES, HERRAMIENTA, MANO DE OBRA Y ACARREOS FUERA Y DENTRO DE LA OBRA. | M | 18.06 | 18.06 | 18.06 | 18.06 | 18.06 | 18.06 | 18.06 | 18.06 | 18.06
1910000215 | SUMINISTRO Y COLOCACION DE PISO DE LOSETA DE CERAMICA PRENSADA Y ESMALTADA ACABADO VITRIFICADO ANTIDERRAPANTE DE 30x30cms. O 33x33cms. EN COLOR BLANCO DE PRIMERA CALIDAD, PARA TRAFICO MEDIO PESADO DEL GRUPO 4 O 5 (P.E.I. IV, IV+O V), INCLUYE: CEMENTO ADHESIVO PARA MOSAICOS Y CEMENTO EMBOQUILLADOR COLOR BLANCO. | M2 | 389.33 | 389.33 | 389.34 | 389.34 | 389.34 | 389.34 | 389.34 | 389.34 | 389.34
1910000222 | SUMINISTRO E INSTALACION DE PASTO SINTETICO DE 45MM DE ALTURA, CON UN PESO DE 850 GMS/M2 A BASE DE POLIETILENO-THIOLON EN COLOR VERDE Y DELINEADO OFICIAL EN PASTO COLOR BLANCO, CON GARANTIA DE 9 AÑOS CONTRA DEGRADACION DE RAYOS ULTRAVIOLETA SEGUN GRUPO FUTCENTER, INCLUYE: AGREGADOS DE ARENA SILICA Y GRANULO DE HULE A RAZON DE 24 KGS POR M2 (50% HULE Y 50% ARENA) E INSTALACION COSIDO A MANO LIENZO A LIENZO, VULCANIZADO Y PEGADO, FLETES, MANO DE OBRA CALIFICADA, HERRAMIENTA, ACARREOS DENTRO Y FUERA DE LA OBRA Y TODO LO NECESARIO PARA SU CORRECTA EJECUCION. | M2 | 462.4 | 462.4 | 462.41 | 462.41 | 462.41 | 462.41 | 462.41 | 462.41 | 462.41
1910000224 | PISO DE CONCRETO F´C= 150 KG/CM2 DE 10 CMS DE ESPESOR ACABADO PULIDO O RAYADO CON BROCHA DE PELO, LOSAS SEGUN DISEÑO Y CENEFA DE CONCRETO LAVADO, JUNTAS FRIAS ACABADO CON VOLTEADOR. INCLUYE: ACARREOS FUERA Y DENTRO DE LA OBRA, COLADO, CIMBRADO Y DECIMBRADO CON MADERA DE PINO DE TERCERA, MANO DE OBRA, HERRAMIENTA, REVOLVEDORA, LIMPIEZA CON CEPILLO, AGUA Y JABON. | M2 | 387.05 | 392.47 | 411.36 | 397.99 | 428.67 | 423.37 | 379.7 | 421.66 | 428.67
1910000225 | FIRME DE CONCRETO F´C=150 KG/CM2 DE 10 CMS DE ESPESOR Y CENEFA DE CONCRETO LAVADO, INCLUYE: NIVELACION, COMPACTACION, LIMPIEZA, CURADO, HERRAMIENTA, MANO DE OBRA Y ACARREOS FUERA Y DENTRO DE LA OBRA. | M2 | 311.78 | 317.48 | 337.45 | 323.15 | 355.63 | 349.97 | 304.11 | 348.17 | 355.63
1910000226 | SUMINISTRO Y COLOCACION DE LOSETA INTERCERAMIC TRAFICO PESADO MODELO AQUARELLE COLOR SHADOW GREY DE 40 X 40 CMS O SIMILAR EN CALIDAD Y COSTO, ASENTADO CON ADHESIVO PORCELANICO CON BOQUILLA AUTUMN SIN ARENA INTERCERAMIC, INCLUYE: PREPARACION DE LA SUPERFICIE, CORTES, REMATES, LIMPIEZA, MATERIAL, HERRAMIENTA, MANO DE OBRA, ACARREOS DENTRO Y FUERA DE LA OBRAY TODO LO NECESARIO PARA SU CORRECTA EJECUCION. | M2 | 457.47 | 458.87 | 461.94 | 459.71 | 466.21 | 464.46 | 455.92 | 462.77 | 466.21
1910000227 | SUMINISTRO Y COLOCACION DE LAMBRIN. CON AZULEJO RECTIFICADO MARCA INTERCERAMIC, MODELO AQUARELLE COLOR NAPLES IVORY DE 30X45 CM O SIMILAR EN CALIDAD Y COSTO, CON REMATE EN LA PARTE SUPERIOR CON MOLDURA (CIRCULAR LISTEL) DE 10X45 CMS, ASENTADO CON ADHESIVO PORCELANICO, INCLUYE: CORTES, AJUSTES, DESPERDICIOS, NIVELACION, MANO DE OBRA, LIMPIEZA, ACARREOS DENTRO Y FUERA DE LA OBRA Y TODO LO NECESARIO PARA SU CORRECTA EJECUCION. | M2 | 494.72 | 494.72 | 494.73 | 494.73 | 494.73 | 494.73 | 494.73 | 494.74 | 494.74
1910000230 | FORJADO DE CIRCULO EN MUROS DE PANEL COVINTEC APLANADO CON MORTERO CEMENTO-CAL-ARENA PROP: 1:2:6, ACABADO CON GRANZON FINO DE POLVO DE GRAVA A CUALQUIER ALTURA COLOR SEGUN PROYECTO , INCLUYE: CORTE DE PANEL COVINTEC, ANDAMIOS, HERRAMIENTA, MANO DE OBRA, ACARREOS DENTRO Y FUERA DE LA OBRA Y TODO LO NECESARIO PARA SU CORRECTA EJECUCION. | M2 | 231.08 | 234.21 | 242.13 | 238.71 | 250.89 | 246.91 | 228.84 | 244.11 | 250.89
1910000231 | SUMINISTRO Y COLOCACION DE PISO DE CONCRETO F'C=200 KG/CM2 HECHO EN OBRA DE 12 CMS DE ESPESOR , ARMADO CON MALLA-LAC 6-6/4-4; INCLUYE: COLADO, CIMBRA, LIMPIEZA, HERRAMIENTA, MANO DE OBRA, ACARREOS DE MATERIALES DENTRO Y FUERA DE LA OBRA, | M2 | 383.82 | 390.77 | 407.47 | 391.36 | 428.1 | 427.59 | 380.02 | 424.77 | 428.1
1910000232 | APLANADO DE ELEMENTOS ESTRUCTURALES CON MORTERO CEMENTO ARENA 1:5 A PLOMO Y REGLA , ACABADO PULIDO (CHULEADO O APARENTADO); INCLUYE: EMBOQUILLADO, REMATES, ADITIVOS PARA CONCRETO FESTERBON, PREPARACION DE LA SUPERFICIE CON PINTURA EXISTENTE), MATERIALES, ANDAMIOS A CUALQUIER ALTURA, ACARREOS FURA Y DENTRO DE LA OBRA, HERRAMIENTA Y MANO DE OBRA. | M2 | 225.32 | 226.72 | 228.92 | 227.25 | 232.02 | 230.53 | 223.75 | 230.1 | 232.02
1910000233 | PISO DE CONCRETO F'C=150 KG/CM2 DE 10 CMS. DE ESPESOR ACABADO PULIDO O RAYADO CON BROCHA DE PELO, LOSAS DE 3.06 X 2.00 MTS., JUNTAS FRIAS ACABADO CON VOLTEADOR, INCL.: ADITIVO PARA UNIR CONCRETO VIEJO CON CONCRETO NUEVO, PREPARACION DE LA SUPERFICIE, ACARREOS FUERA Y DENTRO DE LA OBRA, COLADO, CIMBRADO Y DESCIMBRADO CON MADERA DE PINO DE TERCERA, MANO DE OBRA, HERRAMIENTA, REVOLVEDORA, LIMPIEZA CON CEPILLO, AGUA Y JABON. | M2 | 323.4 | 328.44 | 347.71 | 334.33 | 365.52 | 359.99 | 315.04 | 358.41 | 365.52
1911000002 | DESMANTELAMIENTO, RECUPERACION Y COLOCACION DE PISOS DE ADOQUINES, INCLUYENDO REPOSICION DE CAMA DE ARENA, COMPACTACION DE TERRENO, NIVELACION, MANO DE OBRA Y HERRAMIENTA. | M2 | 103.83 | 108.73 | 125.06 | 113.63 | 147.57 | 139.82 | 98.95 | 125.12 | 147.57
1911000006 | RANURA Y RESANE EN MURO PARA ALOJAR SALIDAS DE INSTALACION ELECTRICA Y DE T.V. DE 5 A 8 CMS. DE SECCION T 5 CM. DE PROFUNDIDAD, INCLUYE: RANURA, RESANE DESPUES DE COLOCAR CAJA DE REGISTRO CON MORTERO CEM-ARE 1:3, PROTECCION DE AREAS ADYACENTES, LIMPIEZA Y RETIRO DE MATERIAL PRODUCTO DE LA RANURA FUERA DE LA OBRA, DESPERDICIO, MATERIALES, HERRAMIENTA, MANO DE OBRA Y ACARREOS DENTRO Y FUERA DE LA OBRA. | M | 48.36 | 48.82 | 49.76 | 49.09 | 51.08 | 50.51 | 47.82 | 50.1 | 51.08
1911000008 | SUM Y APLICACION DE PINTURA VINILICA LAVABLE EN MUROS, COLUMNAS, TRABES Y PLAFON, INCLUYE: REPARACION DE FISURAS EN MUROS, PREPARACION DE LA SUPERFICIE, REBABEOS Y PLASTE NECESARIO, INCLUYE ZOCLO. | M2 | 106.17 | 107.08 | 109.13 | 107.58 | 111.99 | 110.85 | 105.17 | 109.63 | 111.99
1911000009 | PISO DE CONCRETO F'C=250 KG/CM2 DE 12 CMS. DE ESPESOR ACABADO PULIDO O RAYADO C/BROCHA DE PELO, LOSAS DE 3.06 X 2.00 MTS., JUNTAS FRIAS ACABADO CON VOLTEADOR, INCL.: COLADO, CIMBRADO Y DESCIMBRADO CON MADERA DE PINO DE 3a., REVOLVEDORA, MATERIALES, LIMPIEZA CON CEPILLO, AGUA Y JABON, HERRAMIENTA, MANO DE OBRA Y ACARREOS FUERA Y DENTRO DE LA OBRA. | M3 | 2628.28 | 2686.45 | 2857.17 | 2737.5 | 3012.22 | 2959.88 | 2592.44 | 2998.6 | 3012.22
1912000001 | FIRME CON MORTERO CEM-ARENA PROP. 1:3 PARA NIVELAR Y DAR PENDIENTE EN EL PISO EXISTENTE DE TALLER DE COMPUTO CON UN ESPESOR DE 3 CMS. PROMEDIO. INCLUYE: MATERIALES, MANO DE OBRA, HERRAMIENTAS Y ACARREOS DENTRO Y FUERA DE LA OBRA. | M2 | 120.2 | 123.3 | 129.36 | 124.87 | 137.83 | 134.18 | 116.7 | 131.52 | 137.83
1912000002 | FINO DE CEMENTO DE 0.03 MTS. DE ESPESOR, SIN ARMAR PARA DAR ACABADO EN INTERIOR DE AULAS Y CIRCULACIONES, ACABADO PULIDO O RAYADO; INCLUYE: JUNTAS FRIAS ACABADO CON VOLTEADOR EN LOSA DE 3.06 X 2.00 MTS., MATERIALES, HERRAMIENTA, MANO DE OBRA, ACARREOS FUERA Y DENTRO DE LA OBRA. | M2 | 91.2 | 93.11 | 99.24 | 95 | 104.95 | 103.11 | 88.6 | 102.79 | 104.95
1912000003 | SUMINISTRO Y COLOCACION DE CINTA AUTOADHESIVA ESPUMA DE NEOPRENO 1/4" X 3/4", INCLUYE: HERRAMIENTA, CORTES, MANO DE OBRA, ACARREOS FUERA Y DENTRO DE LA OBRA. | M | 140.97 | 140.97 | 140.97 | 140.97 | 140.97 | 140.97 | 140.97 | 140.97 | 140.97
1912000004 | SUMINISTRO Y COLOCACION DE ADHERENTE CONCRETO NUEVO-VIEJO TIPO FESTERBOND O SIMILAR EN CALIDAD Y COSTO, INCLUYE: MATERIALES, HERRAMIENTA, MANO DE OBRA, ACARREOS FUERA Y DENTRO DE LA OBRA. | ML | 25.75 | 25.75 | 25.75 | 25.75 | 25.75 | 25.75 | 25.75 | 25.75 | 25.75
1912000005 | CHAPEO EN CORONA DE MAMPOSTERIA A BASE DE MORTERO CEM-ARE ACABADO PULIDO, INCLUYE: MATERIALES, MANO DE OBRA, HERRAMIENTA, CON UN ESPESOR DE 4 CMS. , ANDAMIOS Y ACARREOS FUERA Y DENTRO DE LA OBRA. | M2 | 120.39 | 123.94 | 131.81 | 126.06 | 142.78 | 138.33 | 116.46 | 133.82 | 142.78
1912000006 | SUMINISTRO Y COLOCACION DE ADHERENTE CONCRETO NUEVO-VIEJO TIPO FESTERBOND, DILUYENDO UNA PARTE DE FESTERBOND POR DOS PARTES DE AGUA (EN VOLUMEN), INCLUYE: MATERIALES, HERRAMIENTA, MANO DE OBRA, ACARREOS FUERA Y DENTRO DE LA OBRA. | M2 | 25.83 | 25.83 | 25.83 | 25.83 | 25.83 | 25.83 | 25.83 | 25.83 | 25.83
1913000007 | SUMINISTRO Y APLICACION DE MORTER PLAST (CEMENTO PLASTICO) DE FESTER, PARA SELLADO DE JUNTA CONSTRUCTIVA, INCLUYE: PREPARACION DE LA SUPERFICIE, ANDAMIOS, MATERIALES, HERRAMIENTA, MANO DE OBRA, ACACRREOS FUERA Y DENTRO DE LA OBRA. | m3 | 145.86 | 145.86 | 145.86 | 145.86 | 145.86 | 145.86 | 145.86 | 145.86 | 145.86
1913000009 | SUMINISTRO Y COLOCACION DE CARTON ASFALTICO PARA TECHUMBRE DE TEJA DE BARRO, INCLUYE: RETIRO DEL TEJADO Y COLOCACION, HERRAMIENTA, MANO DE OBRA Y ACARREOS FUERA Y DENTRO DE LA OBRA. | M2 | 67.48 | 67.48 | 67.49 | 67.49 | 67.49 | 67.49 | 67.49 | 67.49 | 67.49
1913000010 | REFUERZO DE MALLA-LAC 6-6/6-6, EN LOSAS DE CONCRETO; INCLUYE: ALAMBRE DE AMARRE, TRASLAPES, DEPERDICIOS, CORTES, HERRAMIENTA, ACARREOS FUERA Y DENTRO DE LA OBRA Y MANOS DE OBRA. | M2 | 59.95 | 59.95 | 61.06 | 60.92 | 61.09 | 60.99 | 59.76 | 60.39 | 61.09
1913000011 | SUMINISTRO Y COLOCACION DE RELLENO CON PLACA DE POLIESTIRENO EN JUNTA CONSTRUCTIVA DE 2 CMS DE ESPESOR, INCLUYE: MATERIALES, MANO DE OBRA, HERRAMIENTA, ACARREOS DENTRO Y FUERA DE LA OBRA. | M2 | 41.8 | 41.8 | 41.8 | 41.8 | 41.8 | 41.8 | 41.8 | 41.8 | 41.8
1914000001 | APLICACIÓN DE PINTURA (CON PROTECCION U.V.) ESMALTE COMEX-VELMAR, EN PUERTAS Y MAMPARA, INCLUYE: HERRAMIENTA, MANO DE OBRA, ANDAMIOS A CUALQUIER ALTURA Y ACARREOS FUERA Y DENTRO DE LA OBRA. | M2 | 71.75 | 71.75 | 71.75 | 71.75 | 71.75 | 71.75 | 71.75 | 71.75 | 71.75
1914000002 | APLICACIÓN DE PINTURA (CON PROTECCION U.V.) ESMALTE COMEX-VELMAR, EN PROTECCIONES, INCLUYE: HERRAMIENTA, MANO DE OBRA, ANDAMIOS A CUALQUIER ALTURA Y ACARREOS FUERA Y DENTRO DE LA OBRA. | M2 | 30.9 | 30.9 | 30.9 | 30.9 | 30.9 | 30.9 | 30.9 | 30.9 | 30.9
1914000003 | SUMINISTRO Y COLOCACION DE MALLA DE GALLINERO EN MUROS Y PLAFONES PARA RECIBIR APLANADO A CUALQUIER ALTURA. INCLUYE: ACARREOS FUERA Y DENTRO DE LA OBRA, MATERIALES, HERRAMIENTA Y MANO DE OBRA. | M2 | 35.51 | 35.51 | 36.5 | 35.58 | 36.5 | 36.32 | 35.48 | 36.35 | 36.5
1914000008 | FABRICACION Y COLOCACION DE ESCALON DE 5 CM. DE ESPESOR Y 35 CM. DE ANCHO A BASE DE CONCRETO F`C= 200 KG/CM2 Y ANGULO DE 2" X 2" X 1/4", ACABADO MARTELINADO, INCLUYE: SOLDADURA E-6013 DE CORDON CORRIDO, CORTES, PINTURA ANTICORROSIVA Y ESMALTE DE COMEX, MATERIALES, HERRAMIENTA, MANO DE OBRA, ACARREOS FUERA Y DENTRO DE LA OBRA, TRABAJO TERMINADO SEGUN PROYECTO. | M | 1003.91 | 1004.93 | 1008.34 | 1005.72 | 1011.36 | 1010.39 | 1003.38 | 1010.88 | 1011.36
1914000025 | SUMINISTRO Y APLICACION DE PINTURA ANTICORROSIVA Y ESMALTE, EN PUERTAS METALICAS. INCLUYE: LIMPIEZA DE LA SUPERFICIE, HERRAMIENTA, MANO DE OBRA Y ACARREOS DENTRO Y FUERA DE LA OBRA. | M2 | 69.58 | 69.58 | 69.59 | 69.59 | 69.59 | 69.59 | 69.59 | 69.59 | 69.59
1914000026 | SUMINISTRO Y APLICACION DE PINTURA (CON PROTECCION U.V.) ESMALTE ALKIDALICA EN VENTANERIA, PUERTAS, REPOSICIONES Y MARCOS METALICOS, POR 2 LADOS, TRABAJO TERMINADO. INCLUYE: MATERIALES, MANO DE OBRA, HERRAMIENTAS, ACARREOS DENTRO Y FUERA DE LA OBRA, LIMPIEZA Y PREPARACION DE LA SUPERFICIE. | M2 | 87.48 | 87.48 | 87.48 | 87.48 | 87.48 | 87.48 | 87.48 | 87.48 | 87.48
1914000028 | SUMINISTRO Y COLOCACION DE LAMINA DE POLICARBONATO DE 6 MM DE ESPESOR, COLOR SEGUN PROYECTO, INCLUYE COLACION, PIJAS PARA FIJACION, PERFIL "H" PARA UNIONES Y TODO LO NECESARIO PARA SU CORRECTO FUNCIONAMIENTO. | M2 | 649.26 | 649.26 | 649.28 | 649.28 | 649.28 | 649.28 | 649.28 | 649.28 | 649.28
1914000029 | SUMINISTRO Y COLOCACION DE POLICARBONATO CELULAR DE 6 MM DE ESPESOR COLOR GRIS PLATA DE 2.10 M. DE ANCHO Y 11.00 M. DE LONGITUD, INCLUYE: PERFILES PHP 6 MM CRISTAL, PERFIL PUP DE 6MM, PERFIL PUP, SILICON SIKASIL TRANSPARENTE, RONDANAS DE PLASTICO CON TAPA, TORNILLOS AUTOTALADRANTES DE 1/8"x1/2", ISAJE DE MATERIALES A UNA ALTURA DE 0.00 A 9.00 MTS. DE ALTURA, ACARREOS, LIMPIEZA, CORTES. DESPERDICIOS, HERRAMIENTA, EQUIPO Y MANO DE OBRA. | M2 | 649.26 | 649.26 | 649.28 | 649.28 | 649.28 | 649.28 | 649.28 | 649.28 | 649.28
1914000033 | SUMINISTRO Y COLOCACION DE LAMBRIN DE AZULEJO Y CENEFA DE CERAMICA DE 20x30cms. (MARCA INTERCERAMIC, VITROMEX, PORCELANITE) , MODELO Y COLOR SEGUN PROYECTO, ADHERIDO CON PEGAZULEJO, INCLUYE: CORTES, AJUSTES, REMATE CON UNIPERFIL DE PLASTICO, DESPERDICIOS, NIVELACION, LIMPIEZA, HERRAMIENTA, MANO DE OBRA Y ACARREOS FUERA Y DENTRO DE LA OBRA. | M2 | 380.57 | 380.57 | 380.59 | 380.59 | 380.59 | 380.59 | 380.59 | 380.62 | 380.62
1914000037 | SUMINISTRO Y COLOCACION DE ZOCLO DE AZULEJO DE 10 cm DE ALTURA (MARCA INTERCERAMIC, VITROMEX, PORCELANITE) , MODELO Y COLOR SEGUN PROYECTO, ADHERIDO CON PEGAZULEJO Y BOQILLEX, INCLUYE: CORTES, AJUSTES, REMATE CON UNIPERFIL DE PLASTICO, DESPERDICIOS, NIVELACION, LIMPIEZA, HERRAMIENTA, MANO DE OBRA Y ACARREOS FUERA Y DENTRO DE LA OBRA. | M | 191.39 | 191.39 | 191.4 | 191.4 | 191.4 | 191.4 | 191.4 | 191.43 | 191.43
1914000041 | SUMINISTRO Y COLOCACION DE LOSETA PARA MURO DE 31.50x31.50 cms. MARCA INTERCERAMIC Y CENEFA ACCENTO CONTEMPO LISTEL 15.75x31.50, ADHERIDO CON PEGAZULEJO, FRAGUADO CON CEMENTO BLANCO, INCLUYE: 0.92 M2 DE LOSETA ALASKA BLANCO, 1.03 ML DE CENEFA ACENTO CONTEMPO, 2.00 ML DE UNIPERFIL DE PLASTICO, 20 SEPARADORES DE PLASTICO, DESPERDICIOS, NIVELACION, LIMPIEZA, HERRAMIENTA, MANO DE OBRA Y UN ACARREO DE 200 MTS. HACIA EL AREA DONDE SE EJECUTAN LOS TRABAJOS. | M2 | 792.26 | 794.59 | 799.89 | 796.07 | 807.28 | 804.31 | 789.7 | 801.24 | 807.28
1914000042 | SUMINISTRO Y APLICACION DE PINTURA ESMALTE CON RESISTENCIA DE 200 HORAS MINIMAS DE INTEMPERISMO ACELERADO Y 100 HORAS, MINIMO DE CAMARA SALINA EN LARGUEROS Y MONTENES, INCLUYE: LIMPIEZA, PREPARACION DE LA SUPERFICIE, MATERIALES, MANO D EOBRA, HERRAMIENTA, ANDAMIOS A CUALQUIER ALTURA Y TODO LO NECESARIO PARA SU CORRECTA EJECUCION. | M2 | 64.45 | 64.45 | 64.45 | 64.45 | 64.45 | 64.45 | 64.45 | 64.45 | 64.45
1914000045 | SUMINISTRO Y APLICACIÓN DE PINTURA ESMALTE CON RESISTENCIA DE 200 HORAS MINIMAS DE INTEMPERISMO ACELERADO Y 100 HORAS MINIMO DE CAMARA SALINA, EN COLUMNAS Y TRABES DE CONCRETO APARENTE, INCLUYE: LIMPIEZA, PREPARACION DE LA SUPERFICIE, MATERIALES, MANO DE OBRA, HERRAMIENTA, ANDAMIOS Y TODO LO NECESARIO PARA SU CORRECTA EJECUCION. | M2 | 66.8 | 66.8 | 66.8 | 66.8 | 66.8 | 66.8 | 66.8 | 66.8 | 66.8
1915000001 | EMBOQUILLADO DE MEZCLA EN TRABES DE 0.00 HASTA 3.00 MTS DE ALTURA CON MORTERO CEM-ARENA PROP. 1:3. INCLUYE: MATERIALES, MANO DE OBRA, HERRAMIENTAS, ANDAMIOS Y ACARREOS DENTRO Y FUERA DE LA OBRA. | PZA | 55.89 | 56.19 | 56.78 | 56.17 | 57.59 | 57.23 | 55.56 | 56.97 | 57.59
1915000002 | RESANE DE PLAFOND CON PASTA DE CEMENTO BLANCO DE 10 CMS. DE ANCHO Y 3 CMS. DE ESPESOR PROMEDIO, INCLUYE: QUITAR LA PARTE SUELTA DEL RECUBRIMIENTO DE LA LOSA, CEPILLAR CON CEPILLO DE ALAMBRE LA PARTE DE LA VARILLA VISIBLE, LIMPIEZA DEL AREA DE TRABAJO, HERRAMIENTA Y MANO DE OBRA. | M | 69.15 | 69.15 | 69.15 | 69.15 | 69.15 | 69.15 | 69.15 | 69.15 | 69.15
1915000003 | CHAFLAN EN AZOTEA DE SECCION TRIANGULAR DE 10 CM POR LADO CON MORTERO CEMENTO-ARENA 1:5 .INCLUYE: HERRAMIENTA, MANO DE OBRA Y ACARREOS DE TODOS LOS MATERIALES DEL LUGAR DE ALMACENAMIENTO AL LUGAR DE SU UTILIZACION. | M | 44.51 | 45.37 | 47.34 | 45.9 | 50.06 | 48.97 | 43.57 | 47.8 | 50.06
1915000004 | SUMINISTRO Y COLOCACION DE CHAPEADO DE TABIQUE ROJO COMUN, PEGADO A MURO DE CONCRETO CON MORTERO CEMENTO ARENA 1:3, A CUALQUIER NIVEL. INCLUYE: HERRAMIENTA, ANDAMIOS A CUALQUIER ALTURA, MANO DE OBRA Y ACARREOS DENTRO Y FUERA DE LA OBRA. | M2 | 342.48 | 344.95 | 349.74 | 346.19 | 356.48 | 353.57 | 339.71 | 351.47 | 356.48
1915000005 | SUMINISTRO Y COLOCACION DE CAJILLO DE TABLAROCA EN PLAFOND DE 0.12 MTS. DE ANCHO Y 0.10 MTS. DE ALTURA, CON SUSPENSION OCULTA HASTA 4.00 MTS. DE ALTURA, INCLUYE: BALANCEADO, COLGANTERIA DE ALAMBRE GALVANIZADO No. 14, ALAMBRON RECOCIDO No. 16, CANALETA DE 38 MM. CAL-22, CON PINTURA ANTICORROSIVA, ANCLAS DE AGUJERO RAMSET O SIMILAR "T" DE 1" X 1" DE LAMINA NEGRA Y ANGULO PERIMETRAL DE ALUMINIO DE 3/4" x 3/4" x 1/16", ANDAMIOS, HERRAMIENTAS, MANO DE OBRA, SUMINISTRO Y LIMPIEZA | M | 275.96 | 275.96 | 276.13 | 276.12 | 276.14 | 276.12 | 275.94 | 276.02 | 276.14
1915000006 | FORJADO DE ZOCLO EN MURO EXISTENTE DE 12.5 CMS DE ANCHO PROMEDIO. INCLUYE: RANURADO, APLANADO CON MORTERO CEM-ARENA EN PROP. 1:4, EMBOQUILLADO, MATERIALES, MANO DE OBRA, HERRAMIENTAS Y ACARREOS DENTRO Y FUERA DE LA OBRA. | M | 69.59 | 69.94 | 70.75 | 69.94 | 71.83 | 71.37 | 69.16 | 70.95 | 71.83
1915000007 | FINO DE CEMENTO PARA CONCRETO DE 0.03 MTS. DE ESPESOR, SIN ARMAR PARA ENTREPISO EN CIRCULACION ACABADO, ESCOBILLADO O RAYADO; INCLUYE: PUNTAS FRIAS ACABADO CON VOLTEADOR EN LOSA DE 3.06 X 2.00 MTS., ACARREOS FUERA Y DENTRO DE LA OBRA, HERRAMIENTA Y MANO DE OBRA. | M2 | 101.69 | 104.59 | 110.76 | 106.24 | 119.37 | 115.79 | 98.47 | 112.52 | 119.37
1915000013 | FINO DE CEMENTO SOBRE PISOS DE CONCRETO DE 0.03 MTS. DE ESPESOR, ACABADO MARTILENADO, INCLUYE: MATERIALES, HERRAMIENTA, MANO DE OBRA, ACARREOS FUERA Y DENTRO DE LA OBRA. | M2 | 86.85 | 88.67 | 94.5 | 90.46 | 99.93 | 98.2 | 84.39 | 97.88 | 99.93
1915000023 | SUMINISTRO, COLOCACION Y FABRICACION DE PLANCHA DE CONCRETO APARENTE DE F´c=150Kg/cm2, DE 0.70Mts. DE ANCHO, EMPOTRADO A CADENA, ARMADA CON VARILLAS DEL No. 3 @ 30Cms. EN AMBOS LADOS, INCLUYE: ENTREPAÑO DE MADERA DE 0.65Mts. DE ANCHO. EMPOTRADO A MURO, MATERIALES, MANO DE OBRA, HERRAMIENTAS, ACARREOS DEMTRO Y FUERA DE LA OBRA. | PZA | 2487.97 | 2489.62 | 2504.91 | 2497.04 | 2510.85 | 2508.47 | 2486.4 | 2508.43 | 2510.85
1915000025 | SUMINISTRO Y COLOCACION DE TEJA TIPO DOCAL DE 15X29X1.5 CMS. ASENTADO CON MORTERO CEM-ARENA 1:3, INCLUYE: LIMPIEZA Y PREPARACION DE LA SUPERFICIE, HERRAMIENTA, MANO DE OBRA, ACARREOS FUERA Y DENTRO DE LA OBRA. | M2 | 304.93 | 307.68 | 313.07 | 309.04 | 320.6 | 317.35 | 301.82 | 314.99 | 320.6
1915000026 | SUM. Y COLOCACIÓN DE TEJA DE BARRO ASENTADA CON MORTERO CEM-CAL-ARENA 1:1.6, INCLUYE: MATERIALES MANO DE OBRA HERRAMIENTA MOVIMIENTOS DE ANDAMIOS ACARREOS HORIZONTALES Y VERTICALES A UNA ALTURA DE 0.00 A 6.00 MTS. DE ALTURA. | M2 | 193.75 | 195.56 | 200.45 | 198.07 | 206.12 | 203.73 | 192.42 | 201.23 | 206.12
1915000028 | SUMINISTRO Y COLOCACION DE TEJA DE BARRO. ASENTADA CON MORTERO CEM-CAL-ARENA 1:3:12; INCLUYE: LIMPIEZA, HERRAMIENTA, MANO DE OBRA Y ACARREOS FUERA Y DENTRO DE LA OBRA. | M2 | 263.46 | 265.26 | 270.15 | 267.77 | 275.82 | 273.4 | 262.12 | 270.93 | 275.82
1915000029 | SUMINISTRO Y COLOCACION DE DOMO DE ACRILICO DE 0.60x1.50 Mts. CON MARCO DE ALUMINIO, ASENTADO SOBRE CADENA DE CONCRETO ARMADO. INCLUYE: MURO DE TABIQUE CON APLANADO ESPONJEADO EN AMBAS CARAS, CADENA EN TODO EL PERIMETRO SUPERIOR, MATERIALES, TRASLAPES, CORTES, ACCESORIOS PARA SU FIJACION, HERRAMIENTAS, MANO DE OBRA, ACARREOS DENTRO Y FUERA DE LA OBRA. (SEGUN PROYECTO, PLANO A-5) | PZA | 3391.34 | 3405.79 | 3508.84 | 3457.17 | 3561.69 | 3538.87 | 3368.31 | 3527.89 | 3561.69
1915000030 | SUMINISTRO Y COLOCACION DE DOMO DE 7.20 x 3.60 Mts. A BASE DE POLICARBONATO DE 6mm. COLOR AZUL, SOBRE ESTRUCTURA DE FIERRO. INCLUYE: TUBO DE 2 1/2" DE DIAMETRO CED.40, CADENA DE CONCRETO ARMADO, MUROS DE TABIQUE CON APLANADO ESPONJEADO EN AMBAS CARAS, SOLDADURA, TRASLAPES, CORTES, ACCESORIOS PARA SU FIJACION, PINTURA DE ESMALTE Y VINILICA, MATERIALES NECESARIOS, HERRAMIENTAS, MANO DE OBRA, ACARREOS DENTRO Y FUERA DE LA OBRA. (SEGUN PROYECTO, PLANO A-5 Y A-3) | PZA | 65044.53 | 65187.6 | 65790.34 | 65420.69 | 66188.35 | 66014.95 | 64941.17 | 65946.74 | 66188.35
1915000042 | SUMINISTRO Y COLOCACION DE TEJA DE BARRO TIPO COLONIAL No.11 DE 15X29X1.5 CMS., ASENTADO CON MORTERO CEM-ARE 1:5, INCLUYE: MATERIALES, LIMPIEZA, HERRAMIENTA, MANO DE OBRA Y ACARREOS FUERA Y DENTRO DE LA OBRA. | M2 | 290.76 | 293.19 | 298.67 | 294.69 | 306.31 | 303.23 | 288.11 | 299.99 | 306.31
1915000045 | FIRME DE CONCRETO F'C=150 KG/CM2 DE 10 CMS. DE ESPESOR; INCLUYE: NIVELACION, COMPACTACION, LIMPIEZA, CURADO, HERRAMIENTA, MANO DE OBRA Y ACARREOS FUERA Y DENTRO DE LA OBRA. | M2 | 273.89 | 279.47 | 298.81 | 285.56 | 316.53 | 311.07 | 266.43 | 309.32 | 316.53
1915000048 | MURO DE PANEL COVINTEC DE 3" DE ESPESOR ANCLADO CON VARILLA DEL No. 3 A CADA 60 CMS. DE 1.30M DE DESARROLLO, APLANADO SERROTEADO CON MORTERO CEMENTO-CAL-ARENA-GRAVA EN PROPORCION 0.5:1:4:5, EN UNA SOLA CARA A CUALQUIER ALTURA INCLUYE: FABRIMALLA PLANA Y FABRIMALLA ESQUINERO, ALAMBRE RECOSIDO, ANDAMIOS Y TODO LO NECESARIO PARA SU CORRECTA INSTALACION, HERRAMIENTA, MANO DE OBRA Y ACARREO FUERA Y DENTRO DE LA OBRA. | M2 | 572.77 | 575.76 | 583.44 | 577.87 | 592.56 | 588.79 | 569.62 | 585.27 | 592.56
1915000051 | PRETIL Y FALDON DE COVINTEC DE 3" DE ESPESOR, APLANADO CON MORTERO CEM-ARENA 1:4 EN AMBAS CARAS, ACABADO ESPONJEADO, A CUALQUIER ALTURA, ANCLADO CON VARILLA, DEL No. 3 (0.60 MTS. EN PRETIL Y 0.20 MTS. EN FALDON), INTERCALADOS, (SEGUN ARMADO DE LOSA), INCLUYE: BOQUILLAS, MATERIALES, FABRIMALLA PLANA Y ESQUINERO, ALAMBRE RECOCIDO, ANDAMIOS, HERRAMIENTA, MANO DE OBRA, ACARREOS FUERA Y DENTRO DE LA OBRA. | M2 | 591.58 | 596.35 | 610.57 | 604.07 | 624.29 | 618.16 | 587.53 | 613.57 | 624.29
1915000052 | EMBOQUILLADO EN ARISTAS VIVAS HASTA 15 CMS. DE ANCHO A BASE DE MORTERO CEM-CAL-ARENA PROP. 1:2:6 INCLUYE: REPELLADO, MATERIALES, MANO DE OBRA, ACARREOS DENTRO Y FUERA DE LA OBRA. | m | 84.76 | 86.09 | 89.63 | 88.15 | 93.5 | 91.77 | 83.86 | 90.3 | 93.5
1915000057 | REPIZON DE 0.18X0.05 MTS. DE SECCION DE CONCRETO F'C=150KG/CM2, ACABADO PULIDO, EN REMATES DE MUROS DE TABIQUE, INCLUYE: PREPARACION DE LA SUPERFICIE CIMBRA, MATERIALES, HERRAMIENTA, MANO DE OBRA Y ACARREOS DENTRO Y FUERA DE LA OBRA. | M | 72.66 | 73.18 | 75.05 | 73.37 | 76.66 | 76.13 | 71.91 | 76 | 76.66
1915000061 | APARENTADO DE ZOCLO DE 10 CMS DE ALTURA CON MORTERO CEM-CAL-ARENA EN PROP. 1:2:6 A PLOMO Y REGLA, ACABADO ESPOJEADO. INCLUYE: EMBOQUILLADO, REMATES, FORJADO RUSTICO, PREPARACION DE LA SUPERFICIE, MATERIALES, MANO DE OBRA, HERRAMIENTAS Y ACARREOS DENTRO Y FUERA DE LA OBRA. | M | 48.61 | 48.78 | 49.3 | 49.09 | 49.84 | 49.59 | 48.47 | 49.39 | 49.84
1915000061 | APARENTADO DE ZOCLO DE 10 CMS DE ALTURA CON MORTERO CEM-CAL-ARENA EN PROP. 1:2:6 A PLOMO Y REGLA, ACABADO ESPOJEADO. INCLUYE: EMBOQUILLADO, REMATES, FORJADO RUSTICO, PREPARACION DE LA SUPERFICIE, MATERIALES, MANO DE OBRA, HERRAMIENTAS Y ACARREOS DENTRO Y FUERA DE LA OBRA. | M | 48.61 | 48.78 | 49.3 | 49.09 | 49.84 | 49.59 | 48.47 | 49.39 | 49.84
1915000064 | SUMINISTRO Y COLOCACION DE TEJA DE BARRO. ASENTADA CON MORTERO1:3 EN TODO EL CONTORNO INCLUYE: LIMPIEZA, HERRAMIENTA, MANO DE OBRA Y ACARREOS FUERA Y DENTRO DE LA OBRA. | M2 | 309.43 | 312.05 | 317.14 | 313.39 | 324.29 | 321.22 | 306.53 | 318.98 | 324.29
1915000068 | SUMINISTRO Y COLOCACION DE LAMBRIN DE AZULEJO DE 20x30 CMS. Y CENEFA DE CERAMICA DE 20x20cms. (MARCA INTERCERAMIC, VITROMEX, PORCELANITE) , MODELO Y COLOR SEGUN PROYECTO, PEGADO CON PEGAZULEJO Y JUNTEADO CON BOQUILLEX, INCLUYE: CORTES, AJUSTES, REMATE CON UNIPERFIL DE PLASTICO, DESPERDICIOS, NIVELACION, LIMPIEZA, HERRAMIENTA, MANO DE OBRA Y ACARREOS FUERA Y DENTRO DE LA OBRA. | M2 | 500.61 | 500.61 | 500.61 | 500.57 | 500.61 | 500.61 | 500.61 | 500.61 | 500.61
1915000082 | FORJADO DE NARIZ EN PISO DE CONCRETO F'C=150 KG/CM2 DE 15 CMS. DE ANCHO POR 10 CMS. DE ESPESOR, ACABADO PULIDO Y MARTELINADO CON MARTELINA METALICA, INCLUYE: CIMBRA APARENTE, CHAFLAN, MATERIAL Y MANO DE OBRA. | M | 245.53 | 247.88 | 256.13 | 250.45 | 263.68 | 261.36 | 242.33 | 260.58 | 263.68
1915000083 | FORJADO DE NARIZ EN PISO DE CONCRETO DE F'C=150 KG/CM2 DE 10 CMS. DE ANCHO POR 10 CMS. DE ESPESOR, ACABADO PULIDO Y MARTELINADO CON MARTELINA METALICA, INCLUYE: CIMBRA APARENTE, CHAFLAN, MATERIALES, HERRAMIENTA, MANO DE OBRA YACARREOS FUERA Y DENTRO DE LA OBRA. | M | 166.05 | 166.88 | 170.04 | 166.57 | 172.69 | 171.85 | 164.89 | 171.5 | 172.69
1915000088 | FORJADO DE ESCALON DE 40x15 CMS. A BASE DE TABIQUE ROJO RECOSIDO, INCLUYE: LOSETA INTERCERAMIC DE 30x30 EN HUELLA Y NARIS DE CONCRETO MARTELINADO, APLANADO CON MORTERO CEM - ARENA 1:4, HERRAMIENTA, MANO DE OBRA, EQUIPO, ACARREOS FUERA Y DENTRO DE LA OBRA Y TODO LO NECESARIO PARA SU TERMINACION. | M | 446.02 | 447.6 | 451.11 | 448.69 | 455.86 | 453.89 | 444.36 | 451.99 | 455.86
1915000095 | SUM. Y COLOC. DE GARGOLA PREFABRICADA DE CONCRETO ARMADO DE 0.35 X 0.18 X 0.10 MTS. INCLUYE: COLOCACION Y AMACIZADO CON MORTERO CEM-ARE 1:3, TUBO DE PVC SANITARIO DE 2", ACARREOS FUERA Y DENTRO DE LA OBRA, TRABAJO TERMINADO. | PZA | 3071.24 | 3080.38 | 3132.32 | 3104.96 | 3158.21 | 3148.03 | 3067.92 | 3156.61 | 3158.21
1915000099 | SUMINISTRO Y COLOCACION DE CELOSIA CHIAPANECA ASENTADA CON MORTERO CEMENTO-ARENA 1:5, INCLUYE: CORTES, REMATES, HERRAMIENTA MANO DE OBRA, MATERIALES Y ACARREOS DENTRO Y FUERA DE LA OBRA. | M2 | 483.77 | 486.64 | 493.13 | 488.41 | 502.15 | 498.51 | 480.64 | 494.7 | 502.15
1915000111 | APLANADO DE MUROS CON MORTERO CEM-ARENA 1:5, ACABADO ESPONJEADO; INCLUYE: PLOMEADO, PREPARACION DE LA SUPERFICIE, ANDAMIOS A CUALQUIER ALTURA, HERRAMIENTA, ACARREOS FUERA Y DENTRO DE LA OBRA Y MANO DE OBRA. | M2 | 178.27 | 180.53 | 185.45 | 181.86 | 192.33 | 189.52 | 175.78 | 186.76 | 192.33
1915000112 | SUM. Y COLOC. DE LOSETA DE BARRO ROJO RECOSIDO DE 30X30 CMS. TIPO DOCAL, PEGADO CON BOQUILLEX COLOR DE LA LOSETA, INCLUYE: MATERIALES, HERRAMIENTA, MANO DE OBRA, ACARREOS FUERA Y DENTRO DE LA OBRA. | M2 | 317.42 | 317.42 | 317.42 | 317.42 | 317.42 | 317.42 | 317.42 | 317.59 | 317.59
1915000113 | APLANADO DE MUROS CON MORTERO CEM-ARE PROP. 1:3 A PLOMO Y REGLA, ACABADO ESPONJEADO DE 6 CMS. DE ESPESOR, INCLUYE: EMBOQUILLADOS REMATES, FORJADO RUSTICO, PREPARACION DE LA SUPERFICIE, MATERIALES, ANDAMIOS A CUALQUIER ALTURA, HERRAMIENTA, MANO DE OBRA Y ACARREOS DENTRO Y FUERA DE LA OBRA. (EN MURO EXISTENTE) | M2 | 250.76 | 256.97 | 271.31 | 262.12 | 288.45 | 280.97 | 243.97 | 275.79 | 288.45
1915000114 | REFUERZO CON MALLA-LAC 6-6/44, EN MURO , INCLUYE: ALAMBRE DE AMARRE, TRASLAPES, DESPERDICIO CORTES, VAR. No. 3 PARA ANCLAJE, HERRAMIENTA, ACARREOS FUERA Y DENTRO DE LA OBRA Y MANO DE OBRA. | M2 | 116.58 | 116.58 | 112.85 | 112.55 | 113.01 | 119.15 | 116.72 | 112.8 | 119.15
1915000115 | ENTORTADO DE CONCRETO F'C=200KG/CM2 EN LOSA DE AZOTEA DE 8 CMS. DE ESPESOR Y PENDIENTE CON MATERIAL MEJORADO DE 7 CM. INCLUYE: NIVELACION, COMPACTACION, LIMPIEZA, CURADO, ELEVACION DE MATERIAL A 8.5 M. DE ALTURA CON POLEA FIJADA A CABALLETE DE MADERA, HERRAMIENTA, MANO DE OBRA Y ACARREOS FUERA Y DENTRO DE LA OBRA. | M2 | 246.38 | 251.56 | 274.7 | 264.11 | 288.37 | 284.09 | 243.13 | 285.61 | 288.37
1915000116 | ELABORACION DE GARGOLA A BASE DE PANEL COVINTEC DE 2" CON ACABADO FINO ESPONJEADO DE 25X25X20 CMS., INCLUYE: FIJACION, HERRAMIENTA, MANO DE OBRA, ACARREOS FUERA Y DENTRO DE LA OBRA. TODO LO NECESARIO PARA SU BUEN FUNCIONAMIENTO. SEGUN PROYECTO. | PZA. | 660.05 | 664.11 | 673.96 | 662.2 | 686.34 | 681.12 | 655.55 | 676.04 | 686.34
1915000118 | SUMINISTRO Y COLOCACION DE PASAMANOS A BASE DE GRANITO SECCION BOLEADA DE 12 x 6 CMS., COMO REMATE AL BARANDAL, ACABADO PULIDO Y ABRILLANTADO; SEGUN PROYECTO, INCLUYE: CIMBRA, DESCIMBRADO, HERRAMIENTA, MANO DE OBRA Y ACARREOS FUERA Y DENTRO DE LA OBRA. | ML. | 400.6 | 400.6 | 400.61 | 400.61 | 400.61 | 400.61 | 400.61 | 400.62 | 400.62
1915000119 | SUMINISTRO, FABRICACION Y COLOCACION DE PLANCHA DE CONCRETO F´c=150Kg/cm2, DE 0.70 Mts. DE ANCHO, EMPOTRADO A CADENA, ACABADO CON PLASTICO LAMINADO COLOR SEGUN PROYECTO, ARMADA CON VARILLAS DEL No. 3 @ 30Cms. EN AMBOS LADOS, INCLUYE: ENTREPAÑO TIPO TAMBOR CON BARTIDOR DE MADERA DE PINO FORRADA CON TRIPLY DE 6 MM. DE ESPESOR EMPOTRADO A MURO, ZOCLO DE CONCRETO F`C= 150 KG/CM2 ACABADO PULIDO, MATERIALES, HERRAMIENTAS, MANO DE OBRA, ACARREOS DEMTRO Y FUERA DE LA OBRA. | M | 2766.24 | 2769.94 | 2786.64 | 2776.37 | 2798.6 | 2794.61 | 2761.56 | 2793.76 | 2798.6
1915000120 | PISO DE CONC. F'C=150KG/CM2 DE 10 CMS. ESP. T.M.A. 3/4" (PIEDRA DE RIO), ACABADO LAVADO, LOSAS DE 3.06 X 2.00 MTS., JUNTAS FRIAS; INCLUYE: ACARREO FUERA Y DENTRO DE LA OBRA, COLADO, CIMBRADO Y DESCIMBRADO CON MADERA DE PINO DE TERCERA, MANO DE OBRA, HERRAMIENTA, REVOLVEDORA, LIMPIEZA CON CEPILLO, AGUA Y JABON. | M2 | 307.38 | 313.06 | 332.34 | 318.94 | 350.12 | 344.61 | 299.66 | 343.01 | 350.12
1915000121 | MARTELINADO EN SUPERFICIES DE CONCRETO EXISTENTE INCL; HERRAMIENTAS, MANO DE OBRA, ACARREOS DENTRO Y FUERA DE LA OBRA . | M2 | 137.22 | 137.22 | 137.22 | 137.22 | 137.22 | 137.22 | 137.22 | 137.22 | 137.22
1915000122 | APLANADO DE MURO DE MAMPOSTERIA CON MORTERO CEM-CAL-ARENA EN PROP. 1:2:6 A PLOMO Y REGLA, ACABADO CON PLANA DE MADERA. INCLUYE: MALLA PLAFON DE ACERO, REMATES, BOQUILLAS, PREPARACION DE LA SUPERFICIE, PLOMEADO, ANDAMIOS A CUALQUIER ALTURA, MATERIALES, MANO DE OBRA, HERRAMIENTAS, ACARREOS DENTRO Y FUERA DE LA OBRA. | M2 | 350.59 | 354.14 | 363.58 | 359.51 | 373.92 | 369.31 | 348.19 | 365.37 | 373.92
1915000123 | FORJADO DE ESCALON PRECOLADO DE CONCRETO F`C= 250 KG/CM2, DE 18.1 CM. DE PERALTE Y 35 CM. DE HUELLA, CON CEJA DE 5 CM. ACABADO MARTILENADO, INCLUYE: FORJADO DE TABIQUE O DE CONCRETO POBRE, MATERIALES, HERRAMIENTA, MANO DE OBRA, ACARREOS FUERA Y DENTRO DE LA OBRA. | M | 265.83 | 270.49 | 283.29 | 273.94 | 295.8 | 291.3 | 262.44 | 292.91 | 295.8
1915000124 | SUMINISTRO, ELABORACION Y COLOCACION DE GARGOLA EN FORMA DE "H" DE 0.39 X 0.61 X 1.32 MTS. DE CONCRETO F`C= 250 KG/CM2, ARMADO CON VARILLA No. 3 @ 20 CM., INCLUYE: ANCLADO, ARMADO, CIMBRADO, COLADO, DESCIMBRADO, ANDAMIOS A CUALQUIER ALTURA, MATERIALES, HERRAMIENTA, MANO DE OBRA, ACARREOS FUERA Y DENTRO DE LA OBRA. | PZA | 2652.98 | 2663.71 | 2743.29 | 2701.12 | 2774.91 | 2761.69 | 2649.99 | 2771.66 | 2774.91
1915000125 | APLANADO EN MUROS ACABADO ESPONJEADO FINO CON MORTERO CEM-CAL-ARE 1:2:6 A PLOMO Y REGLA, INCLUYE: EMBOQUILLADOS, REMATES, FORJADO RUSTICO, PREPARACION DE LA SUPERFICIE, MATERIALES, ANDAMIOS A CUALQUIER ALTURA, ACARREOS FUERA Y DENTRO DE LA OBRA, HERRAMIENTA Y MANO DE OBRA. | M2 | 129.82 | 132.05 | 137.95 | 135.38 | 144.42 | 141.53 | 128.31 | 139.06 | 144.42
1915000126 | LIMPIEZA Y REACOMODO DE TEJA DE BARRO TIPO COLONIAL SOBRE CUBIERTA DE CONCRETO, INCL.: JABON Y AGUA, CAMBIO DE TEJAS ROTAS, MORTERO CEM-CAL-ARE 1:2:6, HERRAMIENTA, MANO DE OBRA Y ACARREOS DENTRO Y FUERA DE LA OBRA.(EN AREAS DAÑADAS) | M2. | 287.34 | 287.79 | 288.73 | 288.27 | 289.95 | 289.4 | 286.89 | 289.38 | 289.95
1915000127 | CHAFLAN DE MORTERO CEMENTO-ARENA 1:4 EN PERIMETRO DE LOSA DE AZOTEA Y FALDON DE SECCION TRIANGULAR, ACABADO PULIDO, INCLUYE: HERRAMIENTA, A CUALQUIER ALTURA ACARREOS DENTRO Y FUERA DE LA OBRA, MATERIALES Y MANO DE OBRA. | M | 56.47 | 56.98 | 58.04 | 57.28 | 59.5 | 58.87 | 55.88 | 58.38 | 59.5
1915000128 | FORJADO DE CIRCULO DE 50 CM. DE DIAM. EN MURO DE PANEL COVINTEC DE 14 CM DE ESPESOR INCLUYE: APLANADO CON MORTERO CEMENTO-CAL- ARENA 1:2:6 ACABADO CON LLANA EN INTERIOR, CORTE DEL PANEL, ANDAMIOS, HERRAMIENTAS, MANO DE OBRA Y ACARREOS DENTRO Y FUERA DE LA OBRA. | PZA | 244.18 | 244.76 | 246.33 | 245.68 | 248.07 | 247.28 | 243.76 | 246.63 | 248.07
1915000129 | CHAFLAN DE CONCRETO EN AZOTEA CON UN F´C=200 KG/CM2 DE 10x10 CMS. INCLUYE: ACARREO DEL MATERIAL A AZOTEA DE UNA ALTURA DE 3.50 MTS. CON ESCALERA Y BOTE, MATERIALES, HERRAMIENTA, MANO DE OBRA Y ACARREOS DENTRO Y FUERA DE LA OBRA. | M | 44.13 | 44.39 | 45.3 | 44.68 | 46.1 | 45.86 | 43.97 | 45.98 | 46.1
1915000130 | SUMINISTRO Y COLOCACION DE MOLDURA EN MUROS DE 5x7 CMS. CON MORTERO CEM-ARENA PROP. 1:3, ACABADO ESPONJEADO, INCLUYE: CIMBRADO, DESCIMBRADO, CURADO, REMATES, MATERIALES, MANO DE OBRA, ACARREOS FUERA Y DENTRO DE LA OBRA. | M | 78.47 | 78.83 | 79.65 | 78.47 | 80.63 | 80.2 | 78.04 | 79.88 | 80.63
1915000131 | RESANE EN LOSAS CON CONCRETO F´C=250 KG/CM2, DE 10 CMS. ESPESOR Y 5 CMS. DE ANCHO, INCLUYE: CIMBRA COMUN, CIMBRADO, DESCIMBRADO, CURADO, COLADO, HABILITADO, MATERIALES, MANO DE OBRA, ACARREOS FUERA Y DENTRO DE LA OBRA. | M | 142.02 | 142.29 | 143.35 | 141.88 | 144.11 | 143.83 | 141.82 | 143.99 | 144.11
1915000132 | SUM. Y COLOC. DE DOMO ACRILICO DE 0.60x 1.50 M CON MARCO DE ALUMINIO, CON VENTILA ASENTADO SOBRE BASE DE CONCRETO ARMADO, SEGUN PROYECTO, INCLUYE: MATERIALES, MANO DE OBRA, HERRAMIENTA, ACARREOS DENTRO Y FUERA DE LA OBRA. | PZA | 3391.34 | 3405.79 | 3508.84 | 3457.17 | 3561.69 | 3538.87 | 3368.31 | 3527.89 | 3561.69
1915000135 | FABRICACION Y COLOCACION DE PASAMANO DE GRANITO DE 20 CMS. DE DESARROLLO REFORZADO CON VARILLA No. 3 Y TORNILLADOS, INCLUYE: MATERIAL, MANO DE OBRA, HERRAMIENTA Y TODO LO NECESARIO PARA SU CORRECTA EJECUCION. | M | 254.86 | 255.39 | 256.56 | 255.72 | 258.19 | 257.52 | 254.28 | 256.89 | 258.19
1915000139 | ENTRECALLE DE 0.05 A 0.10M PARA PLAZA CIVICA A BASE DE CONCRETO CEMENTO-ARENA-GRANZON #4 ACABADO LAVADO Y MARTELINADO. INCLUYE: MATERIAL MEJORADO, CIMBRA METALICA, MATERIALES, MANO DE OBRA, HERRAMIENTAS Y ACARREOS DENTRO Y FUERA DE LA OBRA. | M | 81.47 | 81.69 | 82.41 | 82.14 | 82.88 | 82.67 | 81.25 | 82.58 | 82.88
1915000150 | FABRICACION DE CANAL FORRADO DE AZULEJO DE 0.30x0.27M (SEGUN PROYECTO). INCLUYE: PEGAZULEJO, MORTERO CEM-ARENA 1:5, MATERIALES, MANO DE OBRA, HERRAMIENTAS Y ACARREOS DENTRO Y FUERA DE LA OBRA. | M | 454.38 | 454.38 | 454.39 | 454.39 | 454.39 | 454.39 | 454.39 | 454.39 | 454.39
1915000154 | APLANADO DE MUROS DE PANEL COVINTEC CON MORTERO CEM-ARENA 1:4 A PLOMO Y REGLA, ACABADO CON PLANA DE MADERA. INCLUYE: PRIMERA MANO PARA CUBRIR CASETONES DE UNICEL, FORJADO RUSTICO, PREPARACION DE LA SUPERFICIE, EMBOQUILLADOS, REMATES, MATERIALES, MANO DE OBRA, HERRAMIENTAS, ANDAMIOS A CUALQUIER ALTURA Y ACARREOS DENTRO Y FUERA DE LA OBRA. | M2 | 238.93 | 242.05 | 248.87 | 243.9 | 258.35 | 254.47 | 235.49 | 250.69 | 258.35
1915000156 | PISO DE CONCRETO F'C=150 KG/CM2 DE 08 CMS. DE ESP. ACABADO PULIDO O RAYADO C/BROCHA DE PELO, LOSAS DE 3.06x2.00 MTS., JUNTAS FRIAS ACABADO CON VOLTEADOR; INCLUYE: ACARREO FUERA Y DENTRO DE LA OBRA, COLADO, CIMBRADO Y DESCIMBRADO CON MADERA DE PINO DE TERCERA, MANO DE OBRA, HERRAMIENTA, REVOLVEDORA, LIMPIEZA CON CEPILLO, AGUA Y JABON. | M2 | 242.24 | 246.61 | 261.68 | 251.13 | 275.51 | 271.22 | 236.25 | 269.92 | 275.51
1915000158 | FORJADO DE CHAFLAN EN SEPARACION DE MURO-COLUMNA INCLUYE: FINO DE CEMENTO, ACARREOS FUERA Y DENTRO DE LA OBRA, HERRAMIENTA Y MANO DE OBRA. | M | 41.54 | 41.85 | 42.54 | 42.04 | 43.46 | 43.07 | 41.21 | 42.71 | 43.46
1915000161 | EMBOQUILLADO DE 15 CMS PARA RECIBIR CANCELERIA DE ALUMINIO EN MUROS BAJOS, CON MORTERO CEM: CAL: ARENA 1:2:5 A PLOMO Y A REGLA, ACABADO ESPONJEADO, INCLUYE: REMATES, PERFILES ESTRUCTURALES PARA BOQUILLA DOBLES, PREPARACION DE LA SUPERFICIE, PLOMEADO Y MANO DE OBRA. | M | 47.87 | 48.38 | 49.37 | 48.9 | 50.47 | 49.89 | 47.42 | 49.78 | 50.47
1915000162 | PISO DE CONC. F'C=150KG/CM2 DE 10 CMS. ESP. PARA BANQUETA ACABADO PULIDO O RAYADO C/BROCHA DE PELO, JUNTAS FRIAS ACABADO CON VOLTEADOR; INCLUYE: ACARREO FUERA Y DENTRO DE LA OBRA, COLADO, CIMBRADO Y DESCIMBRADO CON MADERA DE PINO DE TERCERA, MANO DE OBRA, HERRAMIENTA, REVOLVEDORA, LIMPIEZA CON CEPILLO, AGUA Y JABON. | M2 | 324.83 | 330.17 | 350.59 | 337.09 | 367.47 | 365.96 | 317.52 | 360.39 | 367.47
1915000165 | CONSTRUCCION DE CHAFLAN TRIANGULAR DE 10x10 CMS. CON MORTERO CEM-ARE 1:3. INCLUYE: MATERIALES, MANO DE OBRA, HERRAMIENTAS Y ACARREOS FUERA Y DENTRO DE LA OBRA. | M | 46.27 | 46.78 | 47.81 | 47.07 | 49.22 | 48.61 | 45.7 | 48.17 | 49.22
1915000168 | EMBOQUILLADO DE MUROS CON MORTERO CEMENTO CAL ARENA 1:2:6, A PLOMO Y REGLA, INCLUYE: MATERIALES, MANO DE OBRA, HERRAMIENTA, ANDAMIOS, ACARREOS DENTRO Y FUERA DE LA OBRA. | M | 73.19 | 73.56 | 74.58 | 73.78 | 75.69 | 75.18 | 72.94 | 74.78 | 75.69
1915000169 | SUMINISTRO Y COLOCACION DE LOSETA INTERCERAMIC DE 30x30 CMS MODELO MONTAÑA ASENTADO CON BOQUILLEX. INCLUYE: MATERIALES, CORTES, AJUSTES, PREPARACION DE LA SUPERFICIE, LECHADA CON CEMENTO BLANCO, DESPERDICIOS, NIVELACION, LIMPIEZA, HERRAMIENTA, MANO DE OBRA Y ACARREOS FUERA Y DENTRO DE LA OBRA. | M2 | 382.1 | 382.1 | 382.11 | 382.11 | 382.11 | 382.11 | 382.11 | 382.11 | 382.11
1915000170 | APLANADO EN TRABES CON MORTERO CEM-ARENA 1:3. INCLUYE: REBABEO, PREPARACION DE LA SUPERFICIE, MATERIALES, MANO DE OBRA, HERRAMIENTAS, ANDAMIOS Y ACARREOS DENTRO Y FUERA DE LA OBRA. | M2 | 161.85 | 163.41 | 166.45 | 164.11 | 170.68 | 168.86 | 160.11 | 167.53 | 170.68
1915000171 | FRAGUADO DE PETATILLO EN AZOTEA, CON MORTERO CEM-ARENA 1:3 EN AREAS DAÑADAS, EROSIONADAS POR LA INTEMPERIE. INCLUYE: PREVIO TRATAMIENTO DE CEPILLADO DE LA SUPERFICIE, APLICACION DEL FRAGUADO, MATERIALES, MANO DE OBRA, HERRAMIENTAS Y ACARREOS DENTRO Y FUERA DE LA OBRA. | M2 | 39.27 | 39.76 | 40.74 | 39.99 | 42.07 | 41.48 | 38.72 | 41.08 | 42.07
1915000175 | SUMIISTRO Y COLOCACION DE AZULEJO DE 20x20 CM MCA. INTERCERAMIC MODELO SEGUN PROYECTO, PEGADO CON PEGA AZULEJO PARA RECUBRIMIENTO DE MECETAS DE LAVABOS. INCLUYE: CORTES A 45°, LECHADEADO CON CEMENTO BLANCO, BOQUILLEX, UNIPERFIL, MATERIALES, MANO DE OBRA, HERRAMIENTAS, ACARREOS DENTRO Y FUERA DE LA OBRA. | M2 | 474.38 | 474.38 | 474.4 | 474.4 | 474.4 | 474.4 | 474.4 | 474.4 | 474.4
1915000176 | RENIVELACION DE MURO PARA RECIBIR TECHUMBRE A BASE DE MONTEN, CON CONCRETO F'C=150 KG/CM2, CON UN ESPESOR PROMEDIO DE 6 A 8 CMS. INCLUYE: CIMBRA EN FRONTERA, ANDAMIOS, HERRAMIENTA, MANO DE OBRA, ACARREOS FUERA Y DENTRO DE LA OBRA, ELEVACIONES DE CONCRETO A UNA ALTURA DE 4.50 MTS. CON ACABADO PULIDO. ( EN MUROS DE 14 Y 21 CM. DE ANCHO) | M | 57.82 | 58.07 | 59.13 | 58.06 | 59.93 | 59.65 | 57.47 | 59.55 | 59.93
1915000177 | PISO DE CONCRETO F'C=150 KG/CM2 DE 10 CMS. DE ESPESOR ACABADO PULIDO O RAYADO CON BROCHA DE PELO, LOSAS DE 3.06 X 2.00 MTS., JUNTAS FRIAS ACABADO CON VOLTEADOR, INCL.: COLADO, CIMBRADO Y DESCIMBRADO CON MADERA DE PINO DE 3a., REVOLVEDORA, MATERIALES, LIMPIEZA CON CEPILLO, AGUA Y JABON, HERRAMIENTA, MANO DE OBRA Y ACARREOS FUERA Y DENTRO DE LA OBRA. | M2 | 253.99 | 259.58 | 278.83 | 265.45 | 296.55 | 291.07 | 246.37 | 289.36 | 296.55
1915000178 | CENEFA EN PISO ACABADO LAVADO CON MORTERO TERCIADO CON CEMENTO BLANCO- CEMENTO GRIS- MARMOLINA- GRANO DE MARMOL TIPO SAN LUIS No. 4, EN PROPORCION 0.25-0.5-1-0.5 DE 3 CMS DE ESPESOR, INCLUYE: COLADO, VIBRADO, CIMBRADO CON MADERA DE PINO DE TERCERA, DESCIMBRADO, MATERIALES, HERRAMIENTA, MANO DE OBRA, ACARREOS DENTRO Y FUERA DE LA OBRA. | M2 | 313.14 | 313.14 | 313.43 | 312.68 | 313.43 | 313.38 | 313.13 | 313.37 | 313.43
1915000179 | MURO DE PANEL COVINTEC DE 3'' DE ESPESOR ANCLADO CON VARILLA DEL No. 3 A CADA 1.30 MTS DE DESARROLLO, ACABADO CON PLANA DE MADERA CON MORTERO CEMENTO:ARENA EN PROPORCION 1:4 EN UNASOLA CARA A CUALQUIER ALTURA, INCLUYE: FABRIMALLA PLANA Y FABRIMALLA ESQUINERO, ALAMBRE RECOCIDO, ANDAMIOS, HABILITADO, DESPERDICIOS, MATERIALES, HERRAMIENTA, MANO DE OBRA, ACARREOS DENTRO Y FUERA DE LA OBRA. | M2 | 437.9 | 440.24 | 446.56 | 442.13 | 453.77 | 450.75 | 435.44 | 448 | 453.77
1915000181 | REPOSICION DE PISO DE CONCRETO F'C=150 KG/CM2 DE 10 CMS. DE ESPESOR Y 30 CMS. DE ANCHO CON ACABADO SIMILAR AL EXISTENTE, INCLUYE: MATERIALES, HERRAMIENTA, MANO DE OBR Y ACARREOS FUERA Y DENTRO DE LA OBRA. | M | 91.58 | 93.28 | 99.04 | 95.06 | 104.38 | 102.73 | 89.27 | 102.23 | 104.38
1915000182 | GARGOLA DE CONCRETO DE FORMA SEMICIRCULAR DE 30CMS. DE RADIO Y 15CMS. DE ESPESOR DE F'C= 200 KG/CM2., ANCLADA A ESTRUCTURA CON VRS. No. 3, ACABADO MARTELINADO, SEGUN PROYECTO; INCLUYE: CIMBRA APARENTE, TUBO DE PVC DE 3", MATERIALES, HERRAMIENTAS, MANO DE OBRA, ACARREOS DENTRO Y FUERA DE LA OBRA. | PZA | 1196.72 | 1204.91 | 1240.97 | 1210.12 | 1265.74 | 1257.21 | 1192.61 | 1261.05 | 1265.74
1915000183 | FINO DE CONCRETO F'C=150 KG/CM2 DE 3 CMS. DE ESPESOR; INCLUYE: NIVELACION, COMPACTACION, LIMPIEZA, CURADO, HERRAMIENTA, MANO DE OBRA Y ACARREOS FUERA Y DENTRO DE LA OBRA. | M2 | 105.26 | 106.89 | 112.64 | 108.69 | 117.95 | 116.33 | 102.99 | 115.78 | 117.95
1915000184 | SUMINISTRO Y COLOCACION DE DOMO DE POLICARBONATO DE 6 MM DE COLOR AZUL DE 3.60 x 7.20 M ASENTADO SOBRE ESTRUCTURA A BASE DE TUBO DE FIERRO NEGRO CEDULA 40 DE 21/2" DE DIAM. INCLUYE: MANO DE OBRA, HERRAMIENTA, MATERIALES, ACARREOS FUERA Y DENTRO DE LA OBRA Y TODO LO NECESARIO PARA SU CORRECTA EJECUCION, DE ACUERDO A PROYECTO | PZA | 62426.27 | 62426.27 | 62427.83 | 62427.83 | 62427.83 | 62427.83 | 62427.83 | 62427.83 | 62427.83
1915000195 | SUMINISTRO Y COLOCACION DE LOSETA CERAMICA DE 31.5x31.5cms. (MARCA INTERCERAMIC, VITROMEX, PORCELANITE) , MODELO Y COLOR SEGUN NECESIDADES DE PROYECTO, ASENTADO CON MORTERO 1:4 Y ADHERIDO CON PEGAZULEJO, JUNTEADO CON BOQUILLEX, INCLUYE: CORTES, AJUSTES, DESPERDICIOS, NIVELACION, LIMPIEZA, HERRAMIENTA, MANO DE OBRA Y ACARREOS FUERA Y DENTRO DE LA OBRA. | M2 | 383.9 | 385.3 | 388.36 | 386.15 | 392.65 | 390.89 | 382.35 | 389.2 | 392.65
1915000196 | SUMINISTRO Y COLOCACION DE MALLA TIPO GALLINERO PARA PROTECCION EN TALUDES PARA EVITAR DERRUMBES, INCLUYE: MATERIALES, HERRAMIENTA, MANO DE OBRA, Y ACARREOS FUERA Y DENTRO DE LA OBRA. | M2 | 49.98 | 49.98 | 49.98 | 49.98 | 49.98 | 49.98 | 49.98 | 54.19 | 54.19
1915000197 | ENTRECALLE DE 2 CM. DE ESPESOR A BASE DE MORTERO CEM-ARE 1:2:6 EN REMATE DE AZULEJO. INCLUYE: PERFILADO DE BOQUILLAS,CIMBRA DE MADERA DE PINO DE 3a., MATERIALES, MANO DE OBRA, HERRAMIENTAS, ACARREOS DENTRO Y FUERA DE LA OBRA Y TODO LO NECESARIO PARA SU CORRECTA EJECUCION. | M | 40.7 | 41.12 | 42.26 | 41.69 | 43.51 | 42.96 | 40.41 | 42.48 | 43.51
1915000199 | COLOCACION DE AZULEJO DE 11x11 CMS. CON MATERIAL RECUPERADO ASENTADO CON PEGAZULEJO, INCLUYE: LECHADA CON CEMENTO BLANCO, HERRAMIENTA, MANO DE OBRA Y ACARREOS. | M2 | 251.29 | 251.29 | 251.29 | 251.29 | 251.29 | 251.29 | 251.29 | 251.29 | 251.29
1915000201 | APLANADO CERROTEADO EN MUROS CON MORTERO CEM-ARENA-GRAVA (1/4"), PROP. 1:5:3 A PLOMO Y REGLA, INCLUYE: PREPARACION DE LA SUPERFICIE, REMATES, EMBOQUILLADO, ANDAMIOS, HERRAMIENTA, MANO DE OBRA, ACARREOS FUERA Y DENTRO DE LA OBRA, TRABAJO TERMINADO. | M2 | 215.03 | 217.24 | 220.52 | 218 | 225.23 | 222.93 | 212.47 | 222.57 | 225.23
1915000205 | RESANE CON MORTERO CEM-CAL-ARENA 1:2:6 EN FRONTERA DE LOSA DE 10 CMS DE ESPESOR. INCLUYE: EMBOQUILLADO, CIMBRA, MATERIALES, MANO DE OBRA, HERRAMIENTAS Y ACARREOS DENTRO Y FUERA DE LA OBRA. | M | 64.85 | 65.12 | 65.78 | 65.51 | 66.53 | 66.2 | 64.67 | 65.92 | 66.53
1915000209 | APLANADO EN MURO CON MORTERO CEM-ARENA 1:5 ACABADO SERROTEADO. INCLUYE: PREPARACION DE LA SUPERFICIE, EMBOQUILLADOS, REMATES, PLOMEO, MATERIALES, MANO DE OBRA, HERRAMIENTAS, ANDAMIOS, ACARREOS DENTRO Y FUERA DE LA OBRA. | M2 | 224.99 | 227.28 | 232.43 | 228.59 | 239.62 | 236.72 | 222.51 | 233.69 | 239.62
1915000223 | SUMINISTRO Y COLOCACION DE TEJA COLONIAL TIPO DOCAL No. 11, ASENTADO CON MORTERO CEM-ARENA 1:3, INCLUYE: LIMPIEZA Y PREPARACION DE LA SUPERFICIE, HERRAMIENTA, MANO DE OBRA, ACARREOS FUERA Y DENTRO DE LA OBRA. | M2 | 303.94 | 306.69 | 312.07 | 308.09 | 319.63 | 316.36 | 300.85 | 314 | 319.63
1915000224 | CENEFA EN PISO ACABADO LAVADO CON MORTERO TERCIADO CON CEMENTO BLANCO- CEMENTO GRIS- MARMOLINA- GRANO DE MARMOL TIPO SAN LUIS No. 2, EN PROPORCION 0.25-0.5-1-0.5 DE 3 CMS DE ESPESOR, INCLUYE: COLADO, VIBRADO, CIMBRADO CON MADERA DE PINO DE TERCERA, DESCIMBRADO, MATERIALES, HERRAMIENTA, MANO DE OBRA, ACARREOS DENTRO Y FUERA DE LA OBRA. | M2 | 313.14 | 313.14 | 313.43 | 312.68 | 313.43 | 313.38 | 313.13 | 313.37 | 313.43
1915000225 | CHAFLAN DE CONCRETO F´C= 150 KG/M2, DE SECCION TRIANGULAR DE 10x10 CMS, INCLUYE: CIMBRA COMUN, ACARREOS FUERA Y DENTRO DE LA OBRA, ANDAMIOS, TRABAJO TERMINADO. | M | 76.53 | 77.52 | 81 | 78.47 | 84.14 | 83.16 | 76.04 | 83.49 | 84.14
1915000226 | ENTORTADO DE 6 CMS DE ESPESOR PROMEDIO EN AZOTEA CON MORTERO CEM-AR 1:5, MEZCLADO CON PERLITA EXPANDIDA DE POLIESTIRENO, PARA ALIGERAR EL PESO, EN PROPORCION DE 10Kgs. DE PERLITA POR M3 DE CONCRETO; INCLUYE: ACARREOS FUERA Y DENTRO DE LA OBRA, HERRAMIENTA Y MANO DE OBRA. | M2 | 158.35 | 163.71 | 175.78 | 167 | 192.64 | 185.86 | 152.48 | 178.73 | 192.64
1915000228 | IMPERMEABILIZACION EN FRIO CON UNA CAPA DE MICROPRIMER O ACRITON ELIER DILUIDO EN AGUA AL 19x1 O SIMILAR, 2 CAPAS DE ACRITON ELIDER O SIMILAR, UNA CAPA DE MEMBRANA FESTERFLEX O UNA CAPA DE MALLA REVOFLEX O SIMILAR, ACABADO CON DOS MANOS DE FESTER BLANC COLOR BLANCO O TERRACOTA O SIMILAR, LA MEMBRANA PREFABRICADA DEBERA DE CUMPLIR CON LOS PARAMETROS F:1:T SEÑALADOS POR LA U.A.T.C F412T3 Y DEBERA PRESENTAR UNA GARANTIA POR ESCRITO DE 5 AÑOS, (CON FIANZA) INCL.: HERRAMIENTA, MANO DE OBRA, ACARREOS FUERA Y DENTRO DE LA OBRA, LIMPIEZA, PREPARACION DE LA SUPERFICIE, APLICACION DE PRIMER ASFALTICO CON RENDIMIENTO DE 0.20 LTS/M2, SELLADO Y CALAFATEADO DE FISURAS Y GRIETAS A BASE DE CEMENTO PLASTICO ASFALTICO CON UN RENDIMIENTO DE 0.06 LTS/M2 | m2 | 181.25 | 181.93 | 184.15 | 182.6 | 187.23 | 186.18 | 180.61 | 184.15 | 187.23
1915000232 | SUMINISTRO Y COLOCACION DE ALFOMBRA COLOR 00070 AZUL CARIBE O SEGUN PROYECTO, STA. CLARA TIPO GUERRERO 273. INCLUYE: BAJO ALFOMBRA, PLASTICA O DE FIBRA, PISA ALFOMBRA, TIRAS DE PUAS PARA SU FIJACION, CORTES, AJUSTES, REMATES, DESPERDICIOS, HERRAMIENTA, MANO DE OBRA Y ACARREOS DENTRO Y FUERA DE LA OBRA. | M2 | 199.95 | 199.95 | 199.96 | 199.96 | 199.96 | 199.96 | 199.96 | 199.96 | 199.96
1915000233 | RESANES EN MUROS O PISO CON MORTERO CEMENTO- ARENA 1:3 PARA REPARACIONES POR MODIFICACIONES DE PROYECTO, INCLUYE: MANO DE OBRA, MORTERO CEMENTO-ARENA 1:3, HERRAMIENTA, MATERIALES, ACARREOS DENTRO Y FUERA DE LA OBRA. | M | 51.11 | 51.39 | 51.98 | 51.56 | 52.78 | 52.44 | 50.76 | 52.18 | 52.78
1915000234 | RESANE CON MORTERO CEM-ARENA 1:4 DE 0.10x0.05M. INCLUYE: MATERIALES, MANO DE OBRA, HERRAMIENTAS Y ACARREOS DENTRO Y FUERA DE LA OBRA. | M | 29.54 | 30.1 | 31.15 | 30.34 | 32.63 | 31.98 | 28.9 | 31.55 | 32.63
1915000238 | SUMINISTRO Y COLOCACION DE MAMPARA DE COVINTEC 3" DE ESPESOR. INCLUYE: FIJACION AL MURO CON VARILLA No. 3 @ 40 CM DE 40 CMS DE LONGITUD, LAMBRIN DE AZULEJO DE CERAMICA DE 20x20CMS (MARCA INTERCERAMIC, VITROMEX, PORCELANITE), . FIJACION AL PISO, ALINEADO, PLOMEADO, MALLA UNION, ESQUINERO, AUTOENSAMBLE, APLANADO CON MORTERO CEM-ARENA 1:4, MATERIALES, HERRAMIENTA, MANO DE OBRA, ACARREOS FUERA Y DENTRO DE LA OBRA, TRABAJO TERMINADO SEGUN PROYECTO. | M2 | 561.85 | 566.42 | 579.49 | 572.27 | 593.52 | 587.47 | 558.08 | 581.92 | 593.52
1915000240 | FORJADO DE APLANADO EN MUROS CON MORTERO CEM-ARENA EN PROP. 1:5, ACABADO ENMANCILLADO PULIDO CON LLANA METALICA A PLOMO Y REGLA, INCLUYE: EMBOQUILLADOS, REMATES, FORJADO RUSTICO, PREPARACION DE LA SUPERFICIE, VARILLAS DEL No. 3 @ 30 CMS EN AMBOS SENTIDOS, SOLDADA A BASTIDOR METALICO, MALLA GALLINERO EN DOS CAPAS, FIJACION DE LA MISMA, MATERIALES, ANDAMIOS A CUALQUIER ALTURA, HERRAMIENTA, ACARREOS DENTRO Y FUERA DE LA OBRA. | M2 | 339.02 | 341.31 | 354.84 | 349.99 | 362.62 | 359.11 | 337.19 | 356.64 | 362.62
1915000241 | SUMINISTRO Y COLOCACION DE DOMO DE POLICARBONATO DE 6 MM DE COLOR AZUL ASENTADO SOBRE ESTRUCTURA A BASE DE TUBO DE FIERRO NEGRO CEDULA 40. INCLUYE: MANO DE OBRA, HERRAMIENTA, MATERIALES, ACARREOS FUERA Y DENTRO DE LA OBRA Y TODO LO NECESARIO PARA SU CORRECTA EJECUCION, DE ACUERDO A PROYECTO | M2 | 2646.68 | 2646.68 | 2646.74 | 2646.74 | 2646.74 | 2646.74 | 2646.74 | 2646.74 | 2646.74
1915000245 | SUMINISTRO E INSTALACION DE MURO DE PANEL COVINTEC DE 2" DE MAMPARA CON ESPESOR DE 7 CMS CON RECUBRIMIENTO DE LOSETA Y CENEFA DE CERAMICA DE 20x20 CMS JUNTEADA CON PEGAZULEJO, REMATE DE PLASTICO. INCLUYE: FIJACION AL MURO CON VARILLANo:3 A CADA 60 CMS, FIJACION AL PISO, ZOCLO ALINEADO, PLOMEADO, MORTERO CEM-ARENA 1:4, MATERIAL, MANO DE OBRA, HERRAMIENTAS Y ACARREOS DENTRO Y FUERA DE LA OBRA. | M2 | 1177.21 | 1178.09 | 1182.57 | 1180.88 | 1185.46 | 1184.17 | 1176.46 | 1183.27 | 1185.46
1915000246 | APARENTADO DE MAMPOSTERIA, INCLUYE: MATERIAL, HERRAMIENTA, MANO DE OBRA, ACARREOS DENTRO Y FUERA DE LA OBRA. | M2 | 129.81 | 129.81 | 129.82 | 129.82 | 129.82 | 129.82 | 129.82 | 129.82 | 129.82
1915000247 | ENTRECALLE DE PIEDRA DE 10 CM. DE ESPESOR A BASE DE MORTERO CEM-ARE 1:5 EN REMATE DE GRAVA TRITURADA 3/4. INCLUYE: MATERIALES, MANO DE OBRA, HERRAMIENTAS, ACARREOS DENTRO Y FUERA DE LA OBRA Y TODO LO NECESARIO PARA SU CORRECTA EJECUCION. | M | 61.98 | 62.82 | 65.41 | 63.59 | 68.32 | 67.3 | 61.29 | 66.55 | 68.32
1915000265 | ENTRECALLE EN PISO A BASE DE PIEDRA "LAJA", JUNTEADO A HUESO CON MORTERO CEM-ARENA 1:5, FRAGUADO CON BOQUILLEX COLOR "TAN" CON SELLADOR INTERCERAMIC, INCLUYE: MATERIALES, HERRAMIENTA, MANO DE OBRA, ACARREOS FUERA Y DENTRO DE LA OBRA, TRABAJO TERMINADO, SUGUN PROYECTO. | M2 | 717.35 | 719.62 | 724.78 | 721.06 | 731.95 | 729.06 | 714.88 | 726.04 | 731.95
1915000266 | MUERTO DE CONCRETO ARMADO F`C=200KG/CM2 DE SECCION TRIANGULAR, ACABADO MARTELINADO CON COLOR INTEGRADO (S.M.A.) DE 0.80X0.40X0.40MTS, ARMADO CON 10 VARILLAS DEL No. 3 Y ESTRIBOS DEL No. 2 A CADA 15CMS (SEGUN PROYECTO), INCLUYE: EXCAVACION, RELLENO, CIMBRADO, DESCIMBRADO, HABILITADO, ARMADO, COLADO, CURADO, MATERIALES, MANO DE OBRA, HERRAMIENTA Y ACARREOS DENTRO Y FUERA DE LA OBRA | PZA | 2416.8 | 2424.23 | 2464.65 | 2435.01 | 2488.76 | 2478.79 | 2411.25 | 2479.76 | 2488.76
1915000267 | SUMINISTRO Y COLOCACION DE TEJA DE BARRO DE 39 X 15 CM. TIPO COLONIAL MCA. DOCAL, ASENTADO CON MORTERO CEM-ARENA 1:3, INCLUYE: LIMPIEZA Y PREPARACION DE LA SUPERFICIE, HERRAMIENTA, MANO DE OBRA, ACARREOS FUERA Y DENTRO DE LA OBRA, TRABAJO TERMINADO. | M2 | 206.24 | 208.27 | 213.73 | 211.08 | 220.09 | 217.4 | 204.74 | 214.61 | 220.09
1915000268 | PISO DE CONCRETO F'C=200 KG/CM2 DE 10 CMS. DE ESP. ACABADO ESTRIADO, JUNTAS FRIAS, INCLUYE: ACARREO FUERA Y DENTRO DE LA OBRA, COLADO, CIMBRADO Y DESCIMBRADO CON MADERA DE PINO DE TERCERA, MANO DE OBRA, HERRAMIENTA, REVOLVEDORA, LIMPIEZA CON CEPILLO, AGUA Y JABON. | M2 | 296.56 | 303.46 | 325.96 | 310.29 | 346.41 | 339.94 | 292.8 | 343.13 | 346.41
1915000272 | APLANADO CERROTEADO FINO EN MUROS CON MORTERO CEM-ARENA-GRANZON (1/2"), PROP. 1:5:3 A PLOMO Y REGLA, INCLUYE: PREPARACION DE LA SUPERFICIE, REMATES, EMBOQUILLADO, ANDAMIOS, HERRAMIENTA, MANO DE OBRA, ACARREOS FUERA Y DENTRO DE LA OBRA, TRABAJO TERMINADO. | M2 | 199.28 | 201.01 | 204.09 | 201.77 | 208.45 | 206.48 | 197.28 | 205.46 | 208.45
1915000275 | APLANADO EN RODAPIE Y MURO DE ENRACE DE 30 CMS DE ANCHO CON MORTERO CEM-ARE 1:3, ACABADO PULIDO; INCLUYE: REMATES, FORJADO RUSTICO, PREPARACION DE LA SUPERFICIE, MATERIALES, ACARREOS FUERA Y DENTRO DE LA OBRA, HERRAMIENTA Y MANO DE OBRA. | M2 | 144.02 | 146.68 | 151.54 | 147.91 | 158.42 | 155.38 | 141.04 | 153.51 | 158.42
1915000276 | SUMINISTRO Y COLOCACION DE TEJA COLONIAL TIPO DOCAL No. 11, ACABADO CON SELLADOR VINILICO 5X1, ASENTADO CON MORTERO CEM-ARENA 1:5, INCLUYE: ACOSTILLAMIENTO DE SOBRE TEJA EN SENTIDO TRANSVERSAL DE TODA LA LOSA, ANDAMIOS, LIMPIEZAY PREPARACION DE TODA LA SUPERFICIE, HERRAMIENTA, MANO DE OBRA, ACARREOS FUERA Y DENTRO DE LA OBRA, TRABAJO TERMINADO. | M2 | 305.22 | 307.96 | 313.37 | 309.38 | 320.9 | 317.64 | 302.12 | 315.29 | 320.9
1915000277 | FORJADO DE BOQUILLA DE DOBLE ARISTA EN MUROS DE TABIQUE ROJO RECOCIDO, CON MORTERO CEM-ARE PROP. 1:3 INCLUYE: HERRAMIENTA, MANO DE OBRA Y ACARREOS FUERA Y DENTRO DE LA OBRA | M | 162.63 | 164.35 | 167.68 | 165.22 | 172.36 | 170.34 | 160.72 | 168.87 | 172.36
1915000278 | SUMINISTRO Y COLOCACION DE LOSETA CERAMICA TIPO DOCAL IMITACION LADRILLO ROJO DE 8 X 15 CM. PEGADO CON PEGAZULEJO (SEGUN ESPECIFICACIONES DE PROYECTO), INCLUYE: CORTES, AJUSTES, DESPERDICIOS, NIVELACION, LIMPIEZA, HERRAMIENTAS, MANO DE OBRA, ACARREOS DENTRO Y FUERA DE LA OBRA. | M2 | 258 | 260.27 | 265.43 | 261.7 | 272.59 | 269.71 | 255.51 | 266.69 | 272.59
1915000281 | SUMINISTRO Y COLOCACION DE PINTURA VINILICA DE 5000 CICLOS DE LAVADO COMO MINIMO CALIDAD "A" SEGUN LA NOM-U-97-1981 EN MUROS APLANADO DE MEZCLA, INCLUYE: LIMPIEZA, PREPARACION DE LA SUPERFICIE, MATERIALES, MANO DE OBRA, HERRAMIENTA, ANDAMIOS Y TODO LO NECESARIO PARA SU CORRECTA EJECUCION. | M2 | 56.34 | 56.34 | 56.35 | 56.3 | 56.35 | 56.35 | 56.34 | 56.35 | 56.35
1915000282 | SUMINISTRO Y COLOCACION DE PISO DE CONCRETO PREMEZCLADO F`C= 250 KG/CM2, DE 10 CMS. DE ESPESOR, ACABADO PULIDO CON COLOR INTEGRADO (VERDE GRISACEO), MARCA CEMECRON, LOSAS DE 3.06 X 2.00 MTS., JUNTAS FRIAS, ACABADO CON VOLTEADOR; INCLUYE: ACARREOS, BOMBEADO, COLADO, CURADO, VIBRADO; CIMBRADO Y DESCIMBRADO CON MADERA DE PINO DE 3A., HERRAMIENTA, MANO DE OBRA, DESPERDICIOS Y TODO LO NECESARIO PARA SU CORRECTA EJECUCION. | M2 | 276.53 | 276.53 | 276.64 | 276.22 | 276.64 | 276.63 | 276.54 | 276.63 | 276.64
1915000283 | SUMINISTRO Y COLOCACION DE PISO DE CONCRETO PREMEZCLADO F`C= 250 KG/CM2, DE 10 CMS. DE ESPESOR, ACABADO LAVADO CON COLOR NATURAL, LOSAS DE 3.06 X 2.00 MTS., JUNTAS FRIAS, ACABADO CON VOLTEADOR; INCLUYE: ACARREOS, BOMBEADO, COLADO, CURADO, VIBRADO; CIMBRADO Y DESCIMBRADO CON MADERA DE PINO DE 3A., HERRAMIENTA, MANO DE OBRA, DESPERDICIOS Y TODO LO NECESARIO PARA SU CORRECTA EJECUCION. | M2 | 270.83 | 270.83 | 270.93 | 270.5 | 270.93 | 270.92 | 270.84 | 270.92 | 270.93
1915000284 | MURO DE PANEL DE COVINTEC DE 3" DE ESPESOR, ANCLADO A VARILLA No.3 A CADA 60 CMS. Y 1.30 MTS. DE DESARROLLO, A DOS CARAS Y A CUALQUIER ALTURA; INCLUYE: FABRIMALLA PLANA, FABRIMALLA DE ESQUINERO, ALAMBRE RECOCIDO, MATERIALES, DESPERDICIOS, CORTES, ANDAMIOS, ACARREOS Y TODO LO NECESARIO PARA SU CORRECTA EJECUCION. | M2 | 601.95 | 606.52 | 622.21 | 614.71 | 636.42 | 630.2 | 598.38 | 624.83 | 636.42
1915000285 | FABRICACION DE BANCA DE CONCRETO F´C= 250 KG/CM2 DE 10 CM. DE ESPESOR, EMPOTRADA A MURO, ARMADA CON VARILLA #3 @ 20 CM. EN AMBOS SENTIDOS, ACABADO MARTELINADO, INCLUYE:CIMBRADO, DESCIMBRADO, COLADO, VIBRADO, MATERIALES, HERRAMIENTA, MANO DE OBRA, ACARREOS FUERA Y DENTRO DE LA OBRA. | M2 | 1117.95 | 1124.64 | 1157.05 | 1133.09 | 1173.6 | 1164.38 | 1111.72 | 1163.81 | 1173.6
1915000286 | REPISON DE CONCRETO F`C=150 KG/CM2 DE 7CMS DE ESPESOR Y 15 CMS. DE ANCHO, TIPO PECHO DE PALOMA, ACABADO ESPONJEADO INCLUYE: CIMBRA APARENTE, MALLA-LAC 6-6/10-10 , HERRAMIENTA, MANO DE OBRA, ACARREOS DENTRO Y FUERA DE LA OBRA. | M | 115.14 | 116.76 | 123.17 | 119.12 | 128.39 | 128.39 | 112.95 | 126.23 | 128.39
1915000291 | MURO DE PANEL DE COVINTEC ESTRUCTURAL DE 3", CON APLANADO ESPONJEADO A UNA CARA, ANCLADA CON ACERO No: 2 PARA SUJETAR COVINTEC Y MALLA AUTOENSAMBLE PARA UNION, A UNA ALTURA DE 0.00 A 9.00 MTS. INCLUYE: MATERIAL, MANO DE OBRA, HERRAMIENTA, ACARREOS FUERA Y DENTRO DE LA OBRA, Y TODO LO NECESARIO PARA SU CORRECTA EJECUCION. | M2 | 588.5 | 590.76 | 598.24 | 595.68 | 605.29 | 599.11 | 586.22 | 598.18 | 605.29
1915000297 | CAJILLO DE 30x22 CM EN FORMA DE " U" PARA PROTECCION DE TUBO CON CONCRETO F`C=150 KG/CM2, ARMADO CON 4 VARILLAS No. 3, ESTRIBOS No. 2 @ 20 CM; INCLUYE: CIMBRA APARENTE, DESCIMBRADO, COLADO, VIBRADO, HABILITADO, HERRAMIENTA, MANO DE OBRA Y ACARREOS FUERA Y DENTRO DE LA OBRA. | M | 398.89 | 401.91 | 420.4 | 410.04 | 431 | 426.69 | 394.27 | 424.72 | 431
1915000350 | REPOSICION DE AZULEJO EXISTENTE EN OBRA ASENTADO CON PEGA AZULEJO, JUNTEADO CON CEMENTO BLANCO, INCLUYE: MATERIALES, ACARREOS, MANO DE OBRA Y HERRAMIENTA | M2 | 387.08 | 388.16 | 391.1 | 389.66 | 394.5 | 393.06 | 386.29 | 391.58 | 394.5
1915000400 | EMBOQUILLADO CON MORTERO CEMENTO ARENA 1:5 ACABADO CON FLOTA INCLUYE: PERFILADO NIVELACION, ANDAMIOS DE 3 A 9 MTS. LIMPIEZA DE OBRA EN AREA DE EJECUCION. | M | 137.77 | 140.5 | 146.66 | 142.19 | 155.25 | 151.8 | 134.78 | 148.16 | 155.25
1915000402 | APLANADO DE MUROS, PLAFONES Y CASTILLOS CON MORTERO CEMENTO-CAL-ARENA 1:2:6 A PLOMO Y REGLA, ACABADO PULIDO; INCLUYE: PICADO DE LA SUPERFICIE PARA RECIBIR APLANADO, REMATES, BOQUILLAS, PREPARACIÓN DE LA SUPERFICIE, PLOMEADO, ANDAMIOS, MANO DE OBRA, HERRAMIENTA, ACARREOS FUERA Y DENTRO DE LA OBRA Y TODO LO NECESARIO PARA SU CORRECTA EJECUCIÓN. (0.00 A 3.00 M DE ALTURA). | M2 | 156.34 | 158.55 | 163.95 | 161.6 | 169.9 | 167.15 | 154.73 | 165.27 | 169.9
1915000411 | ROTULACION EN MURO CON PINTURA VINILICA, INCLUYE: HERRAMIENTA, MANO DE OBRA, ACARREOS DENTRO Y FUERA DE LA OBRA Y TODO LO NECESARIO PARA SU CORRECTA EJECUCION. | PZA | 404.8 | 404.8 | 404.81 | 404.81 | 404.81 | 404.81 | 404.81 | 404.81 | 404.81
1915000412 | SUMINISTRO Y COLOCACION DE CELOSIA DE BARRO NATURAL ASENTADA CON MORTERO CEMENTO-ARENA 1:5, DE 0.00 A 3.00 METROS DE ALTURA INCLUYE: CORTES, REMATES, HERRAMIENTA MANO DE OBRA, MATERIALES, ANDAMIOS, LIMPIEZA, ACARREOS DENTRO Y FUERA DE LA OBRA Y TODO LO NECESARIO PARA SU CORRECTA EJECUCION. | m2 | 273.84 | 276.69 | 283.16 | 278.45 | 292.15 | 288.54 | 270.7 | 284.72 | 292.15
1915000413 | MURO DE PANEL COVINTEC DE 3" DE ESPESOR ANCLADO CON VARILLA DEL No. 3 A CADA 40 CMS. DE 1.30M DE DESARROLLO, APLANADO SERROTEADO CON MORTERO CEMENTO-CAL-ARENA-GRAVA EN PROPORCION 0.5:1:4:5, EN UNA SOLA CARA A CUALQUIER ALTURA INCLUYE: FABRIMALLA PLANA Y FABRIMALLA ESQUINERO, ALAMBRE RECOSIDO, ANDAMIOS Y TODO LO NECESARIO PARA SU CORRECTA INSTALACION, HERRAMIENTA, MANO DE OBRA Y ACARREO FUERA Y DENTRO DE LA OBRA. | M2 | 445.8 | 447.55 | 457.84 | 456.29 | 462.28 | 459.86 | 446.14 | 460.18 | 462.28
1915000414 | FINO DE CEMENTO PARA CONCRETO DE 0.03 MTS DE ESPESOR, SIN ARMAR PARA ENTREPISO EN CIRCULACION ACABADO ESCOBILLADO O RAYADO CON CENEFA DE CONCRETO LAVADO (SEGUN DISEÑO), INCLUYE: JUNTAS FRIAS, ACABADO CON VOLTEADOR EN LOSA (SEGUN PROYECTO), HERRAMIENTA, MANO DE OBRA, ACARREOS DENTRO Y FUERA DE LA OBRA Y TODO LO NECESARIO PARA SU CORRECTA EJECUCION. | M2 | 92.65 | 94.45 | 100.29 | 96.25 | 105.73 | 103.97 | 90.16 | 103.89 | 105.73
1915000415 | FINO DE CEMENTO PARA CONCRETO DE 0.03 MTS DE ESPESOR, SIN ARMAR PARA PASILLO, ACABADO LAVADO CON GRANZON, INCLUYE: JUNTAS FRIAS ACABADO CON VOLTEADOR (SEGUN PROYECTO), HERRAMIENTA, MANO DE OBRA, ACARREOS DENTRO Y FUERA DE LA OBRA Y TODO LO NECESARIO PARA SU CORRECTA EJECUCION. | M2 | 107.99 | 109.81 | 115.64 | 111.6 | 121.08 | 119.33 | 105.51 | 119.25 | 121.08
1915000416 | GARGOLA EN BARANDAL DE CONCRETO ARMADO F'C=200 KG/CM2 ARMADO A ESTRUCTURA U-3C (SEGUN PROYECTO) 0.15 X 0.45 X0.60 MTS. ARMADO CON 4 VARS. No. 3 POR SECCION Y EST. No. 3 A CADA 25 CMS., INCLUYE: CHULEO CON REDIMIX, ANCLAJE, ARMADO, CIMBRADO, COLADO, DECIMBRADO, MATERIALES, HERRAMIENTA, MANO DE OBRA Y ACARREOS DENTRO Y FUERA DE LA OBRA. | PZA | 759.13 | 761.43 | 773.72 | 763.44 | 780.78 | 778.12 | 758.18 | 779.61 | 780.78
1915000417 | PISO DE CONCRETO F´C=150 KG/CM2 EN ESCALONES DE 10 CM DE ESPESOR Y 30 CMS DE HUELLA, ACABADO RAYADO FINO CON BROCHA DE PELO, INCLUYE: FORJADO DE NARIZ Y REMATE DE ESCALONES ACABADO MARTELINADO SEGUN PROYECTO, CHAFLAN, CIMBRA, DECIMBRA, MANO DE OBRA, HERRAMIENTA Y TODO LO NECESARIO PARA SU CORRECTA EJECUCION. | ML | 218.46 | 220.08 | 226.34 | 219.55 | 231.54 | 229.82 | 216.22 | 229.26 | 231.54
1915000418 | SUMINISTRO Y COLOCACION DE DOMO RECTANGULAR DE 1.20 x 3.00 MTS. COLOR BLANCO (OPALINO) CON VENTILACION, INCLUYE: PARED DE RETENCION PARA AGUA, ESPUMA PLASTICA DE POLIESTIRENO (CORCHO O NEOPRENO), ESTRUSION DE ALUMINIO SOLADADA DE 1 3/8" x 1 1/2" x 1/16", EXTRUSION DE ALUMINIO SOLADADA DE 2" x 2 3/4" x 1/16", PIJAS O REMACHES INTEMPERIZADOS, PIJA DE 2" x 1/8" CON TAQUETE DE PLASTICO, IMPERMEABILIZANTE, MURETE DE CONCRETO F'c=150 KG/CM2 DE 0.15 x 0.20 MTS., CHAFLAN TRIANGULAR ACABADO PULIDO CON CONCRETO F'c=150 KG/CM2., LOS MARCOS INVERTIDOS Y CONTRAMARCOS DE ALUMINIO SE SOLDAN EN LAS UNIONES CON SOLDADURA PARA ALUMINIO R4043 Y SON FIJADOS CON REMACHES AD4-BS DE ALUMINIO ABIERTO, ACARREOS DENTRO Y FUERA DE LA OBRA, MANIOBRAS, HERRAMIENTA MENOR, MANO DE OBRA Y TODO PARA SU CORRECTO FUNCIONAMIENTO. | PZA | 12562.64 | 12583.95 | 12666.33 | 12577.92 | 12733.73 | 12712.13 | 12551.44 | 12717.39 | 12733.73
1915000418 | SUMINISTRO Y COLOCACION DE DOMO RECTANGULAR DE 1.20 x 3.00 MTS. COLOR BLANCO (OPALINO) CON VENTILACION, INCLUYE: PARED DE RETENCION PARA AGUA, ESPUMA PLASTICA DE POLIESTIRENO (CORCHO O NEOPRENO), ESTRUSION DE ALUMINIO SOLADADA DE 1 3/8" x 1 1/2" x 1/16", EXTRUSION DE ALUMINIO SOLADADA DE 2" x 2 3/4" x 1/16", PIJAS O REMACHES INTEMPERIZADOS, PIJA DE 2" x 1/8" CON TAQUETE DE PLASTICO, IMPERMEABILIZANTE, MURETE DE CONCRETO F'c=150 KG/CM2 DE 0.15 x 0.20 MTS., CHAFLAN TRIANGULAR ACABADO PULIDO CON CONCRETO F'c=150 KG/CM2., LOS MARCOS INVERTIDOS Y CONTRAMARCOS DE ALUMINIO SE SOLDAN EN LAS UNIONES CON SOLDADURA PARA ALUMINIO R4043 Y SON FIJADOS CON REMACHES AD4-BS DE ALUMINIO ABIERTO, ACARREOS DENTRO Y FUERA DE LA OBRA, MANIOBRAS, HERRAMIENTA MENOR, MANO DE OBRA Y TODO PARA SU CORRECTO FUNCIONAMIENTO. | PZA | 12562.64 | 12583.95 | 12666.33 | 12577.92 | 12733.73 | 12712.13 | 12551.44 | 12717.39 | 12733.73
1915000419 | SUMINISTRO Y COLOCACION DE PISO DE LOSETA INTERCERAMIC TRAFICO PESADO MODELO ZEN, COLOR YING GRAY DE 60X60 CMS. ASENTADO CON PEGAZULEJO Y JUNTEADO CON BOQUILLA SIN ARENA COLOR PERLA INTERCERAMIC; INCLUYE: PREPARACIÓN DE LA SUPERFICIE, CORTES, REMATES, LIMPIEZA, RETIRO DE SOBRANTES FUERA DE LA OBRA, DESPERDICIOS, NIVELACIÓN, MATERIALES, HERRAMIENTA MENOR, MANO DE OBRA Y TODO LO .NECESARIO PARA SU CORRECTA EJECUCION. | M2 | 595.93 | 595.93 | 595.95 | 595.95 | 595.95 | 595.95 | 595.95 | 595.99 | 595.99
1915000420 | SUMINISTRO Y COLOCACION DE PINTURA VINILICA DE 5000 CICLOS DE LAVADO COMO MINIMO CALIDAD "A" SEGUN LA NOM-U-97-1981 EN PLAFONES DE APLANADO DE MEZCLA, INCLUYE: LIMPIEZA, PREPARACION DE LA SUPERFICIE, MATERIALES, MANO DE OBRA, HERRAMIENTA, ANDAMIOS Y TODO LO NECESARIO PARA SU CORRECTA EJECUCION. | M2 | 60.65 | 60.65 | 60.65 | 60.5 | 60.65 | 60.65 | 60.65 | 60.65 | 60.65
1915000421 | SUMINISTRO Y COLOCACION DE PINTURA VINILICA DE 5000 CICLOS DE LAVADO COMO MINIMO CALIDAD "A" SEGUN LA NOM-U-97-1981 EN MUROS APLANADO DE MEZCLA, INCLUYE: LIMPIEZA, PREPARACION DE LA SUPERFICIE, MATERIALES, MANO DE OBRA, HERRAMIENTA, ANDAMIOS Y TODO LO NECESARIO PARA SU CORRECTA EJECUCION. | M2 | 56.34 | 56.34 | 56.35 | 56.3 | 56.35 | 56.35 | 56.34 | 56.35 | 56.35
1915000423 | SUMINISTRO Y COLOCACION MURO DE COVINTEC DE 3", INCLUYE: APLANADO CERROTEADO AMBAS CARAS CON CEMENTO-ARENA PROP. 1:4 Y GRANZON FINO DE POLVO DE GRAVA COLOR SEGUN PROYECTO, ANDAMIOS A CUALQUIER ALTURA, MALLA ESQUINERO, MALLA UNION, CORTES, DESPERDICIOS, FIJACION A ESTRUCTURA METALICA, ACARREOS FUERA Y DENTRO DE LA OBRA, TODO LO NECESARIO PARA SU CORRECTO FUNCIONAMIENTO. | M2 | 601.67 | 605.15 | 621 | 618.4 | 629.42 | 625.1 | 602.23 | 625.85 | 629.42
1916000002 | COLOCACION DE CRISTAL FLOTADO CLARO DE 6 MM. EN TABLETAS, INCLUYE: ACARREOS DENTRO Y FUERA DE LA OBRA Y MANO DE OBRA. | M2 | 58.4 | 58.4 | 58.4 | 58.4 | 58.4 | 58.4 | 58.4 | 58.4 | 58.4
1916000004 | SUMINISTRO Y COLOCACION DE CRISTAL FLOTADO CLARO DE 6 MM. EN FIJOS; INCLUYE: MASTIQUE, VAGUETAS, CORTES, LIMPIEZA, HERRAMIENTA, MANO DE OBRA Y ACARREOS FUERA Y DENTRO DE LA OBRA.(TRABAJOS REALIZADOS EN HORARIO NOCTURNO) | M2 | 260.17 | 260.17 | 260.18 | 260.18 | 260.18 | 260.18 | 260.18 | 260.18 | 260.18
1916000020 | SUMINISTRO Y COLOCACION DE CRISTAL FLOTADO de 6 MM DE ESPESOR EN TABLETAS CLARO O OSCURAS, INCLUYE: MATERIALES, MANO DE OBRA, HERRAMIENTA, CORTES Y ACARREOS DENTRO Y FUERA DE LA OBRA. | M2 | 531.45 | 531.45 | 531.47 | 531.47 | 531.47 | 531.47 | 531.47 | 531.47 | 531.47
1916000022 | SUMINISTRO Y COLOCACION DE AISLAMIENTO ACUSTICO A BASE DE TELA DE FIBRA DE VIDRIO DE 2" DE ESPESOR FIJADO A MURO CON GRAPAS, BASTIDOR DE PERFIL CUADRADO ZC-200 CAL.14 (COLOR VERDE) SOBRE FIBRA DE VIDRIO, FORRADA CON TRIPLAY DE PINO DE 6MM DE ESPESROR, ACABADO CON ALFOMBRA NUDO RASURADO MODELO OCEANO 11003 SANTA CLARA, TIPO GUERRERO O SIMILAR EN CALIDAD Y COSTO (SEGUN PROYECTO) INCLUYE: ANDAMIOS A CUALQUIER ALTURA, MATERIALES, SOLDADURA, ACCESORIOS PARA SU FIJACION, PEGAMENTO, CORTES, AJUSTES, REMATES, DESPERDICIOS, EQUIPO, HERRAMIENTAS, MANO DE OBRA, ACARREOS DENTRO Y FUERA DE LA OBRA. | M2 | 325.55 | 325.55 | 325.56 | 325.56 | 325.56 | 325.56 | 325.56 | 325.56 | 325.56
1916000023 | SUMINISTRO Y COLOCACION DE AISLAMIENTO ACUSTICO A BASE DE TELA DE FIBRA DE VIDRIO DE 2" DE ESPESOR FIJADO A FALSO PLAFON CON GRAPAS, FORRADA CON ALFOMBRA NUDO RASURADO MODELO OCEANO 11003 SANTA CLARA, TIPO GUERRERO O SIMILAR EN CALIDAD Y COSTO (SEGUN PROYECTO) INCLUYE: ANDAMIOS A CUALQUIER ALTURA, MATERIALES, PEGAMENTO, ACCESORIOS PARA SU FIJACION, CORTES, AJUSTES, REMATES, DESPERDICIOS, HERRAMIENTAS, MANO DE OBRA, ACARREOS DENTRO Y FUERA DE LA OBRA. | M2 | 384.41 | 384.41 | 384.42 | 384.42 | 384.42 | 384.42 | 384.42 | 384.42 | 384.42
1916000025 | COLOCACION DE CRISTALES, INCLUYE: MANO DE OBRA, VAGUETAS, MATERIALES PARA SU FIJACION, ACARREOS DENTRO Y FUERA DE LA OBRA. | M2 | 44.45 | 44.45 | 44.45 | 44.45 | 44.45 | 44.45 | 44.45 | 44.45 | 44.45
1916000026 | SUMINISTRO Y COLOCACION DE CRISTAL FIJO DE 6mm. INCLUYE: MATERIALES, MANO DE OBRA, ANDAMIOS Y ACARREOS FUERA Y DENTRO DE LA OBRA. ( EN FORMAS CIRCULARES CON UN DESPERDICIO DE 50% ) | M2 | 419.73 | 419.73 | 419.74 | 419.74 | 419.74 | 419.74 | 419.74 | 419.74 | 419.74
1916000027 | SUMINISTRO Y COLOCACION DE CRISTAL EN TABLETAS DE 6mm, CON ACABADO ESMERILADO. INCLUYE: PERCIANA DE VELETA, MATERIALES, MANO DE OBRA, ANDAMIOS Y ACARREOS FUERA Y DENTRO DE LA OBRA. | M2 | 1084.04 | 1084.04 | 1084.08 | 1084.08 | 1084.08 | 1084.08 | 1084.08 | 1084.08 | 1084.08
1916000028 | FORJADO DE ESCALON A BASE DE CONCRETO F'C=150 KG/CM2. CON NARIZ SEMICIRCULAR, ACABADO LAVADO, REFORZADOCON VAR. #2 @ 30 CM, INCLUYE: CENEFA DE 10 CM. DE ANCHO DE LOSETA COLOR SEGUN PROYECTO, MATERIALES, HERRAMIENTA, MANO DE OBRA, ACARREOS FUERA Y DENTRO DE LA OBRA. | ML | 150.87 | 152.31 | 157.56 | 153.09 | 162.18 | 160.75 | 148.89 | 160.22 | 162.18
1916000029 | SUMINISTRO Y COLOCACION DE LOSETA PIZARRA COLOR ARENA Y COLOR ROJO DE 40X40 CMS, ASENTADO CON MORTERO CEM-ARENA PROP. 1:3 CON JUNTA DE 0.0004CM. RELLENADA CON CROMIX CEMENTO COLOR ARENA Y ROJA TIPO FREISSEN, INCLUYE: CENEFAS HECHAS DE LA MISMA LOSETA, CORTES, LECHADEADO, AJUSTES, MATERIALES, HERRAMIENTA, MANO DE OBRA, ACARREOS FUERA Y DENTRO DE LA OBRA. | M2 | 514.02 | 516.27 | 520.89 | 517.35 | 527.67 | 524.9 | 511.33 | 522.23 | 527.67
1916000030 | SUMINISTRO Y COLOCACION DE CRISTAL TECHNO CLEAR CLARO DE 4.5MM DE ESP. EN FIJOS, INCLUYE: ELEMENTO METALICO DE PTR DE 1 1/2"x1 1/2" COMO BLOQUEADOR DE RIEL CORREDIZO, SILICON ADHESIVO, FIJACION, CORTES, LIMPIEZA, HERRAMIENTA, MANO DE OBRA Y ACARREOS FUERA Y DENTRO DE LA OBRA. | M2 | 3253.18 | 3253.18 | 3253.27 | 3253.27 | 3253.27 | 3253.27 | 3253.27 | 3253.27 | 3253.27
1916000030-S | SUMINISTRO Y COLOCACION DE CRISTAL SINERGY SHIELD CLARO DE 4.5MM DE ESP. EN FIJOS, INCLUYE: ELEMENTO METALICO DE PTR DE 1 1/2"x1 1/2" COMO BLOQUEADOR DE RIEL CORREDIZO, SILICON ADHESIVO, FIJACION, CORTES, LIMPIEZA, HERRAMIENTA, MANO DE OBRA Y ACARREOS FUERA Y DENTRO DE LA OBRA. | M2 | 2315.08 | 2315.08 | 2315.13 | 2315.13 | 2315.13 | 2315.13 | 2315.13 | 2315.13 | 2315.13
1917000002 | PINTURA (CON PROTECCION U. V.) ANTICORROSIVA Y ESMALTE PARA POSTE DE LUMINARIA TIPO "PUNTA DE POSTE" DE 4" A 2½" DE DIAMETRO DE 6.00M DE ALTURA, PARA EL EXTERIOR, INCLUYE: ANDAMIOS, LIMPIEZA, MANO DE OBRA Y HERRAMIENTAS. | PZA | 239.21 | 239.21 | 239.22 | 239.22 | 239.22 | 239.22 | 239.22 | 239.22 | 239.22
1917000004 | SUMINISTRO Y COLOCACION DE PINTURA ANTICORROSIVA COLOR SEGUN PROYECTO, EN TUBERIA CONDUIT PARED GRUESA GALVANIZADA DE 13 MM DE DIAMETRO APARANTE EN AZOTEA, INCLUYE: LIMPIEZA, PREPARACION DE LA SUPERFICIE, MATERIALES, MANO DE OBRA, HERRAMIENTA, ACARREOS DENTRO Y FUERA DE LA OBRA, ANDAMIOS Y TODO LO NECESARIO PARA SU CORRECTA EJECUCION. | M | 10.95 | 10.95 | 10.95 | 10.95 | 10.95 | 10.95 | 10.95 | 10.95 | 10.95
1918000001 | SUM. Y COLOC. DE CORTINA PLEGADIZA COMERCIAL DE ACUERDO A ESPECIFICACIONES DE PROYECTO, INCL.: HERRAMIENTA, MANO DE OBRA Y ACARREOS FUERA Y DENTRO DE LA OBRA. | PZA | 1428.63 | 1428.63 | 1428.66 | 1428.66 | 1428.66 | 1428.66 | 1428.66 | 1428.66 | 1428.66
1918000002 | FORJADO DE CANALON DE CONCRETO F'C=150 KG/CM2 DE 13 X 8 CMS. DE ESPESOR RECUBIERTO DE LOSETA DE 20 X20 CM. ASENTADO CON MORTERO CEM-ARE 1:4, LECHEADO CON CEMENTO BLANCO, INCL.: CORTES RECTOS, A 45 GRADOS, HERRAMIENTA, MANO DE OBRA Y ACARREOS FUERA Y DENTRO DE LA OBRA. | M | 350.82 | 353.6 | 362.1 | 355.11 | 370.85 | 367.78 | 347.29 | 365.88 | 370.85
1918000004 | FORJADO DE CANALON DE CONCRETO F'C = 150 KG/CM2 ACABADO PULIDO,DE 10 CM. DE ANCHO; INCLUYE: NIVELACION, CIMBRA DE MADERA DE PINO DE TERCERA, LIMPIEZA, HERRAMIENTA, MANO DE OBRA Y ACARREOS FUERA Y DENTRO DE LA OBRA. | M | 126.3 | 128.43 | 135.17 | 129.63 | 141.25 | 139.23 | 123.45 | 139.02 | 141.25
1919000001 | SUMINISTRO Y COLOCACION DE LAMBRIN DE AZULEJO CERAMICA DE 20x30cms. (MARCA INTERCERAMIC, VITROMEX, PORCELANITE) O SIMILAR EN CALIDAD Y COSTO, MODELO Y COLOR SEGUN PROYECTO, PEGADO CON PEGAZULEJO Y JUNTEADO CON CEMENTO BLANCO, INCLUYE: CORTES, LECHADEADO, AJUSTES, DESPERDICIOS, NIVELACION, LIMPIEZA, HERRAMIENTA, MANO DE OBRA Y ACARREOS FUERA Y DENTRO DE LA OBRA. | M2 | 435.49 | 435.49 | 435.5 | 435.5 | 435.5 | 435.5 | 435.5 | 435.5 | 435.5
1919000002 | MURO DE TABLAROCA DE 10 CM DE ESPESOR. INCLUYE: PANEL DE YESO, CANAL DE AMARRE, POSTES METALICOS, PERFACINTA, COMPUESTO REDIMIX, ELEMENTOS DE FIJACION, DESPERDICIOS, ANDAMIOS, ACARREOS DE TODOS LOS MATERIALES DEL LUGAR DE ALMACENAMIENTO AL LUGAR DE SU UTILIZACION Y MANO DE OBRA EN HORARIO NOCTURNO O DIAS NO LABORABLES. | M2 | 326.89 | 326.89 | 326.89 | 326.89 | 326.89 | 326.89 | 326.89 | 326.89 | 326.89
1919000003 | SUMINISTRO Y COLOCACION DE DOMO ACRILICO DE 1.80x1.80 M., CON REJILLAS DE VENTILACION, APOYADA EN BASE DE TABIQUE DE 14 CMS. DE ESPESOR, CON MORTERO CEMENTO ARENA 1:4, INCLUYE: MATERIALES, HERRAMIENTA, ACARREOS DENTRO Y FUERA DE LA OBRA, MANO DE OBRA Y LIMPIEZA. | PZA | 2568.27 | 2570.07 | 2574.01 | 2571.17 | 2579.44 | 2577.21 | 2566.36 | 2575.06 | 2579.44
1919000004 | PISO DE CONCRETO F´C=250 KG/CM2 DE 15 CMS. DE ESPESOR EN RAMPAS PARA ACCESO VEHICULAR ACABADO RUSTICO REGLEADO, FABRICADO EN OBRA, EL TAMAÑO MAXIMO DEL AGREGADO SERA DE (3/4") Y SU CALIDAD Y BANCO DE PROCEDENCIA, DEBERAN SER APROBADOS POR EL INIFECH. SE INCLUYE: ACARREOS FUERA Y DENTRO DE LA OBRA, HERRAMIENTA, MANO DE OBRA, MUESTREO, COLADO, VIBRADO, CURADO, DESPERDICIO Y REVOLVEDORA. | M3 | 2696.45 | 2754.52 | 2925.11 | 2805.97 | 3080.09 | 3027.85 | 2660.74 | 3066.43 | 3080.09
1919000005 | PINTURA (CON PROTECCION U. V.) DE ESMALTE COMEX - VELMAR EN LARGUEROS, MONTENES, TRABAJO TERMINADO; INCLUYE: PINT. ANTICORROSIVA LIMPIEZA, PREPARACION DE LA SUPERFICIE, HERRAMIENTA, ACARREOS FUERA Y DENTRO DE LA OBRA, ANDAMIOS A CUALQUIER ALTURA Y MANO DE OBRA. | M | 59.6 | 59.6 | 59.6 | 59.6 | 59.6 | 59.6 | 59.6 | 59.6 | 59.6
1919000006 | APLICACION DE PINTURA (CON PROTECCION U. V.) ANTICORROSIVA Y ESMALTE COMEX - VELMAR EN PORTON METALICO AMBAS CARAS; TRABAJO TERMINADO; INCLUYE: LIMPIEZA, PREPARACION DE LA SUPERFICIE, MANO DE OBRA, HERRAMIENTA Y ACARREOS FUERA Y DENTRO DE LA OBRA. | M2 | 71.67 | 71.67 | 71.67 | 71.67 | 71.67 | 71.67 | 71.67 | 71.67 | 71.67
1919000007 | SUMINISTRO Y COLOCACION DE AZULEJO BLANCO 15 X 15 CMS., ACENTADOS CON PEGA AZULEJO, JUNTEADO CON CEMENTO BLANCO; INCLUYE: RECORTES, CORTES A 45 GRADOS, LIMPIEZA CON CEPILLO AGUA Y ACIDO C., FORJADO DE MURO CON MORTERO CEMENTO-CAL- ARENA 1:3:12 ACABADO CON PLANA DE MADERA, ACARREOS FUERA Y DENTRO DE LA OBRA, HERRAMIENTA Y MANO DE OBRA. | M2 | 389.55 | 389.55 | 389.56 | 389.56 | 389.56 | 389.56 | 389.56 | 389.57 | 389.57
1919000008 | LECHEADO DE AZULEJO CON CEMENTO BLANCO, LIMPIEZA CON AGUA Y JABON, HERRAMIENTA, MATERIALES, MANO DE OBRA, ACARREOS FUERA Y DENTRO DE LA OBRA. | M2 | 74.84 | 74.84 | 74.6 | 74.6 | 74.6 | 74.6 | 74.6 | 74.62 | 74.84
1919000009 | PISO DE CONCRETO F´C=150 KG/CM2 DE 10 CMS. DE ESPESOR ACABADO C/PLANA DE MADERA; INCLUYE: ACARREO FUERA Y DENTRO DE LA OBRA, COLADO, CIMBRADO Y DESCIMBRADO CON MADERA DE PINO DE 3ra., MANO DE OBRA, HERRAMIENTA, EQUIPO, LIMPIEZA CON CEPILLO, AGUA Y JABON. | M2 | 254.7 | 260.18 | 279.4 | 266.07 | 297.06 | 291.64 | 247.19 | 290.02 | 297.06
1919000013 | PINTURA DE ESMALTE COMEX - VELMAR EN ESTRUCTURA, APLICADA A CUALQUIER ALTURA (TRABES, COLUMNAS, LARGUEROS) A DOS MANOS INCLUYE: PRIMER ANTICORROSIVO, LIMPIEZA, PREPARACION DE LA SUPERFICIE, ACARREOS FUERA Y DENTRO DE LA OBRA, HERRAMIENTA, ANDAMIOS A CUALQUIER ALTURA Y MANO DE OBRA. | M2 | 73.83 | 73.83 | 73.83 | 73.83 | 73.83 | 73.83 | 73.83 | 73.83 | 73.83
1919000014 | APLANADO EN PLAFONES CON MORTERO CEM-CAL-AR 1:2:6 A NIVEL Y REGLA, ACABADO ESPONJEADO; INCLUYE: REMATES, BOQUILLAS, FORJADO RUSTICO, PREPARACION DE LA SUPERFICIE, ANDAMIOS A CUALQUIER ALTURA, ACARROS FUERA Y DENTRO DE LA OBRA Y MANO DE OBRA. | M2 | 163.98 | 165.75 | 170.47 | 168.28 | 175.65 | 173.33 | 162.77 | 171.37 | 175.65
1919000016 | SUMINISTRO Y COLOCACION DE CRISTAL FLOTADO AHUMADO BRONCE DE 6MM EN FIJOS. INCLUYE: MASTIQUE, VAGUETAS, CORTES, LIMPIEZA, MANO DE OBRA, HERRAMIENTAS Y ACARREOS DENTRO Y FUERA DE LA OBRA. | M2 | 535.73 | 535.73 | 535.74 | 535.74 | 535.74 | 535.74 | 535.74 | 535.74 | 535.74
1919000018 | SUMINISTRO Y APLICACION DE PINTURA (CON PROTECCION U. V.) ESMALTE ALKIDAL EN VENTANERIA, PUERTAS, REPISONES Y MARCOS METALICOS, POR 1 LADO TRABAJOS TERMINADOS INCL.: HERRAMIENTA, MANO DE OBRA, ACARREOS FUERA Y DENTRO DE LA OBRA, LIMPIEZA Y PREPARACION DE LA SUPERFICIE. | M2 | 80.53 | 80.53 | 80.53 | 80.53 | 80.53 | 80.53 | 80.53 | 80.53 | 80.53
1919000020 | SUMINISTRO DE ZOCLO DE VINILO DE 10 CMS. DE ALTURA Y 2 MM. DE ESPESOR, INCLUYE: RECORTES, AJUSTES, NIVELACION, PREPARACION DE LA SUPERFICIE, ADHESIVO LIMPIEZA, MATERIALES, DESPERDICIOS, HERRAMIENTA, MANO DE OBRA, ACARREOS FUERA Y DENTRO DE LA OBRA, TRABAJO TERMINADO SEGUN PROYECTO. | M | 68.38 | 68.38 | 68.38 | 68.38 | 68.38 | 68.38 | 68.38 | 68.38 | 68.38
1919000021 | SUMINISTRO Y APLICACION DE PINTURA (CON PROTECCION U. V.) DE ESMALTE COMEX-100 COLOR AMARILLO TRAFICO EN FRANJAS DE 10 CMS. ANCHO PARA CAJONES DE ESTACIONAMIENTO. | M | 35.02 | 35.02 | 35.02 | 35.02 | 35.02 | 35.02 | 35.02 | 35.02 | 35.02
1919000030 | SUMINISTRO Y APLICACION DE PINTURA VINILICA EN CELOSIAS APARENTES DE TABIQUE ROJO COMUN POR AMBAS CARAS Y EN HUECOS INTERIORES, APLICADA CON BROCHA, INCLUYE: PREPARACION DE LA SUPERFICIE, MATERIALES, HERRAMIENTA, MANO DE OBRA Y ACARREOS DENTRO Y FUERA DE LA OBRA. | M2 | 55.38 | 55.38 | 55.4 | 55.36 | 55.4 | 55.4 | 55.38 | 55.4 | 55.4
1919000032 | SUMINISTRO Y APLICACION DE PINTURA DE ESMALTE EN TABLERO DE BASQUET-BALL , AMBAS CARAS, INCL: MATERIALES, HERRAMINTAS, ANDAMIOS, MANO DE OBRA, ACARREOS DENTRO Y FUERA DE LA OBRA. | PZA | 419.18 | 419.18 | 419.19 | 419.19 | 419.19 | 419.19 | 419.19 | 419.19 | 419.19
1919000034 | SUMINISTRO Y APLICACION DE PINTURA (CON PROTECCION U. V.) DE ESMALTE COMEX - VELMAR EN VENTANERIA METALICA, POR DOS LADOS TRABAJO TERMINADO; INCLUYE: LIMPIEZA, PREPARACION DE LA SUPERFICIE, HERRAMIENTA, ACARREOS FUERA Y DENTRO DE LA OBRA, ANDAMIOS A CUALQUIER ALTURA Y MANO DE OBRA. COMEDOR Y COCINA | M2 | 98.14 | 98.14 | 98.14 | 98.14 | 98.14 | 98.14 | 98.14 | 98.14 | 98.14
1919000036 | ENTORTADO DE 6 CMS DE ESP. EN AZOTEA CON MORTERO CEM-AR 1:5, MEZCLADO CON PERLITA DE POLIESTIRENO, PARA ALIGERAR EL PESO, EN PROPORCION DE 8Kgs. DE PERLITA POR M3 DE CONCRETO; INCLUYE: ACARREOS FUERA Y DENTRO DE LA OBRA, HERRAMIENTA Y MANO DE OBRA. | M2 | 175.44 | 180.89 | 193.21 | 184.26 | 210.4 | 203.5 | 169.45 | 196.19 | 210.4
1919000037 | ENTORTADO DE 3 CMS DE ESP. PROMEDIO EN AZOTEA CON MORTERO CEM-ARENA PROP. 1:5, ADICIONANDO PERLITAS DE POLIURETANO EN PROPORCION DE 8Kgs. POR M3 DE CONCRETO; INCLUYE: MATERIALES, ANDAMIOS, HERRAMIENTA, MANO DE OBRA, ACARREOS FUERA Y DENTRO DE LA OBRA. | M2 | 122.44 | 125.18 | 131.34 | 126.85 | 139.94 | 136.48 | 119.46 | 132.83 | 139.94
1919000039 | ACABADO CERROTEADO GRUESO A BASE DE CEM-CAL-ARENA-GRAVA PROP. 1/2-1-4-6 (SACO-LATAS), CON GRAVA DE 3/4", INCLUYE: PLOMEADO, BOQUILLAS, PREPARACION DE LA SUPERFICIE, ANDAMIOS A CUALQUIER ALTURA, HERRAMIENTA, MANO DE OBRA, ACARREOS FUERA Y DENTRO DE LA OBRA. | M2 | 255.16 | 261.4 | 280.49 | 272.19 | 295.88 | 289.49 | 253.12 | 292.16 | 295.88
1919000043 | SUMINISTRO Y APLICACION DE PINTURA ESMALTE EN HERRERIA, INCLUYE: LIMPIEZA DE LA SUPERFICIE, ACARREOS DENTRO Y FUERA DE LA OBRA. | M2 | 69.88 | 69.88 | 69.89 | 69.85 | 69.89 | 69.89 | 69.88 | 69.88 | 69.89
1919000047 | APLANADO CERROTEADO EN MUROS CON MORTERO CEM-ARENA-GRAVA (1/4"), PROP. 1:3:3 A PLOMO Y REGLA, INCLUYE: PREPARACION DE LA SUPERFICIE, REMATES, EMBOQUILLADO, ANDAMIOS, HERRAMIENTA, MANO DE OBRA, ACARREOS FUERA Y DENTRO DE LA OBRA, TRABAJO TERMINADO. | M2 | 233.58 | 235.78 | 239.07 | 236.55 | 243.79 | 241.48 | 231.02 | 241.12 | 243.79
1919000050 | SUM. Y APLICACIÓN DE FUNGICIDA APLICADO A DOS MANOS PARA LA CONSERVACIÓN DE LOS ELEMENTOS DE MADERA QUE INTEGRAN LA ESTRUCTURA DE MADERA, INCLUYE: APLICACIÓN DE ANTIFLAMA, HERRAMIENTA, MANO DE OBRA Y ACARREOS. | M2 | 101.87 | 101.87 | 101.87 | 101.87 | 101.87 | 101.87 | 101.87 | 101.87 | 101.87
1919000052 | SUMINISTRO Y APLICACION DE RECUBRIMIENTO ANTICORROSIVO EPOXICRETO 75 (DOS COMPONENTES), DOS MANOS DE APLICACION, A CUALQUIER ALTURA, INCLUYE:RETIRO DEL RECUBRIMIENTO, CEPILLADO METALICO PARA ELIMINAR LA CORROSION DEL ACERO, LIMPIEZA DEL POLVO Y ACEITES DE LA PARTE A TRATAR, ANDAMIOS, HERRAMIENTA, MANO DE OBRA, ACARREOS FUERA Y DENTRO DE LA OBRA, TODO LO NECESARIO PARA SU CORRECTA APLICACION. | M2 | 177.68 | 177.68 | 177.69 | 177.69 | 177.69 | 177.69 | 177.69 | 177.69 | 177.69
1919000054 | SUMINISTRO Y APLICACION DE PINTURA (CON PROTECCION U.V.) ESMALTE ALKIDALICA EN MAMPARAS, PUERTAS METALICAS EXISTENTES,TRABAJO TERMINADO. INCLUYE: DOS MANOS DE PINTURA, NO INCLUYE PRIMARIO, HERRAMIENTA, MANO DE OBRA, ACARREOS FUERA Y DENTRO DE LA OBRA, LIMPIEZA Y PREPARACION DE LA SUPERFICIE. | M2 | 65.55 | 65.55 | 65.55 | 65.55 | 65.55 | 65.55 | 65.55 | 65.55 | 65.55
1919000061 | PINTURA (CON PROTECCION U. V.) DE ESMALTE COMEX - VELMAR EN MUROS DE APLANADO DE MEZCLA, TRABAJO TERMINADO, INCLUYE: LIMPIEZAS, PREPARACION DE LA SUPERFICIE, HERRAMIENTA, ACARREOS FUERA Y DENTRO DE LA OBRA, ANDAMIOS A CUALQUIER ALTURA Y MANO DE OBRA. | M2 | 68.6 | 68.6 | 68.6 | 68.6 | 68.6 | 68.6 | 68.6 | 68.6 | 68.6
1919000065 | COLOCACION DE PISO DE LOSETA DE BARRO EN ENTRECALLE DE 5 CMS DE ESPESOR. INCLUYE: MATERIALES PARA SU COLOCACION, MANO DE OBRA, HERRAMIENTAS Y ACARREOS DENTRO Y FUERA DE LA OBRA. | M | 61.27 | 61.4 | 61.69 | 61.49 | 62.06 | 61.91 | 61.15 | 61.75 | 62.06
1919000070 | APLICACION DE PINTURA (CON PROTECCION U. V.) ESMALTE. INCLUYE: PREPARACION DE LA SUPERFICIE, MANO DE OBRA, HERRAMIENTAS, ANDAMIOS A CUALQUIER ALTURA, ACARREOS FUERA Y DENTRO DE LA OBRA | M2 | 22.27 | 22.27 | 22.27 | 22.25 | 22.27 | 22.27 | 22.27 | 22.27 | 22.27
1919000095 | APLANADO EN MUROS CON MORTERO CEM-CAL-ARENA 1:2:6., CON IMPERMEABILIZANTE FESTERGRAL INCLUIDO AL 10%, A PLOMO Y REGLA, ACABADO CON PLANA DE MADERA; INCLUYE: MATERIALES, REMATES, FORJADO RUSTICO, PREPARACION DE LA SUPERFICIE, PLOMEADO, ANDAMIOS A CUALQUIER ALTURA, ACARREOS FUERA Y DENTRO DE LA OBRA, HERRAMIENTA Y MANO DE OBRA. | M2 | 133.16 | 135.38 | 141.27 | 138.73 | 147.74 | 144.86 | 131.65 | 142.4 | 147.74
1919000095 | APLANADO EN MUROS CON MORTERO CEM-CAL-ARENA 1:2:6., CON IMPERMEABILIZANTE FESTERGRAL INCLUIDO AL 10%, A PLOMO Y REGLA, ACABADO CON PLANA DE MADERA; INCLUYE: MATERIALES, REMATES, FORJADO RUSTICO, PREPARACION DE LA SUPERFICIE, PLOMEADO, ANDAMIOS A CUALQUIER ALTURA, ACARREOS FUERA Y DENTRO DE LA OBRA, HERRAMIENTA Y MANO DE OBRA. | M2 | 133.16 | 135.38 | 141.27 | 138.73 | 147.74 | 144.86 | 131.65 | 142.4 | 147.74
1919000095 | APLANADO EN MUROS CON MORTERO CEM-CAL-ARENA 1:2:6., CON IMPERMEABILIZANTE FESTERGRAL INCLUIDO AL 10%, A PLOMO Y REGLA, ACABADO CON PLANA DE MADERA; INCLUYE: MATERIALES, REMATES, FORJADO RUSTICO, PREPARACION DE LA SUPERFICIE, PLOMEADO, ANDAMIOS A CUALQUIER ALTURA, ACARREOS FUERA Y DENTRO DE LA OBRA, HERRAMIENTA Y MANO DE OBRA. | M2 | 133.16 | 135.38 | 141.27 | 138.73 | 147.74 | 144.86 | 131.65 | 142.4 | 147.74
1919000098 | REHABILITACIÓN DE MURO DE TABLAROCA SHEETROCK DE 13MM A DOS CARAS. INCLUYE: TRAZO, FIJACIÓN DE HOJAS DE TABLAROCA SHEETROCK DE 13MM CON TORNILLOS AUTOROSCABLES, SELLO Y CALAFEO DE JUNTAS CON PERFACINTA Y REDIMIX, BOQUILLAS, CORTES, AJUSTES, DESPERDICIOS, LIMPIEZA, MATERIALES, ANDAMIOS, MANO DE OBRA, HERRAMIENTAS Y ACARREOS DENTRO Y FUERA DE LA OBRA. | M2 | 296.25 | 296.25 | 296.25 | 296.25 | 296.25 | 296.25 | 296.25 | 296.25 | 296.25
1919000173 | SUMINISTRO Y APLICACION DE PINTURA (CON PROTECCION U. V.) VINILICA LAVABLE VINIMEX, SUPER NOVI, KEM TONE, OPTIMUS 54, PROFESIONAL, BERELEX, OSEL ORO, ACUARIO 10, VINI ESTAR, PLUS, COLEMAN PLUS, PLASTICA 63, VIN-TEX, ACRIT. SATINADO, SATIN MASTER EN MUROS, COLUMNAS,TRABES Y PLAFONES A CUALQUIER ALTURA ACABADO SERROTEADO, TRABAJO TERMINADO INCL.: PREPARACION DE LA SUPERFICIE, REBABEAR Y PLASTE NECESARIO, INCL.: ZOCLO, HERRAMIENTA, MANO DE OBRA Y ACARREOS FUERA Y DENTRO DE LA OBRA. | M2 | 60.02 | 60.02 | 60.02 | 60.02 | 60.02 | 60.02 | 60.02 | 60.02 | 60.02
1919000178 | TIROL PLANCHADO EN MUROS Y PLAFONES, INCLUYE: PREPARACIÓN DE LA SUPERFICIE, ANDAMIOS, PASTA, APLICACIÓN,LIMPIEZA, HERRAMIENTA Y MANO DE OBRA. | M2 | 160.89 | 160.94 | 161.14 | 160.57 | 161.22 | 161.11 | 160.91 | 161.22 | 161.22
1919000183 | FINO DE CEMENTO PARA CONCRETO DE 0.05 MTS. DE ESPESOR, PARA ENTREPISO EN CIRCULACION ACABADO CON PLANA DE MADERA PARA RECIBIR PISO DE LOSETA; INCLUYE: MATERIALES, ACARREOS FUERA Y DENTRO DE LA OBRA, HERRAMIENTA Y MANO DE OBRA. | M2 | 114.54 | 116.59 | 124.39 | 119.06 | 131.54 | 129.47 | 113.66 | 129.71 | 131.54
1919000184 | FINO DE CEMENTO PARA CONCRETO DE 0.03 MTS DE ESPESOR SIN ARMAR PARA ENTREPISO PARA RECIBIR LOSETA CERAMICA, ACABADO CON PLANA DE MADERA; INCL.: MANO DE OBRA, HERRAMIENTA Y ACARREOS A 2a. PLANTA. | M2 | 95.95 | 97.76 | 103.6 | 99.54 | 109.03 | 107.27 | 93.46 | 106.97 | 109.03
1919000195 | SUMINISTRO Y COLOCACION DE LOSETA VITROMEX MODELO DURAGRES O PORCELANITE MODELO MAGNUM DE 30 X 30 CMS. ANTIDERRAPANTE ASENTADA CON AZULEJO, COLOR BLANCO O GRIS. INCLUYE: TRAZO Y NIVELACION DE PISO CON MORTERO CEMENTO-ARENA 1:4 JUNTA A HUESO, LECHEADO CON CEMENTO, MATERIALES, DESPERDICIOS, CORTES, ACARREOS, LIMPIEZA, MANO DE OBRA Y HERRAMIENTA. | M2 | 481.15 | 483.49 | 488.6 | 484.89 | 495.74 | 492.8 | 478.58 | 489.98 | 495.74
1919000200 | SUMINISTRO Y COLOCACION DE PISO DE CONCRETO F'C=150 KG/CM2, DE 10 CM DE ESPESOR, CON ACABADO DE MATATEANA CON GRAVA CRIVADA COLOR BLANCO DEL BANCO, MATERIAL EXPUESTO; INCLUYE: LAVADO DE LA PIEDRA CON AGUA PARA DEJAR EXPUESTO EL MATERIAL, CIMBRA, NIVELACION DE LA SUPERFICIE, MANO DE OBRA, HERRAMIENTAS, ACARREOS FUERA Y DENTRO DE LA OBRA. | M2 | 305.59 | 312.54 | 332.04 | 318.2 | 352.89 | 345.45 | 296.86 | 341.58 | 352.89
1919000201 | SUMINISTRO Y COLOCACION DE PISO DE ADOCRETO COLOR ROJO DE 20x20 CM ASENTADO SOBRE CAMA DE ARENA DE 10 CM DE ESPESOR COLOCADO TEJIDO A 45°, INCLUYE: EXTENDIDO Y NIVELACION DE LA CAMA DE ARENA, Y COLOCACION DE ADOCRETO SOBRE LA MISMA, DEPERDICIOS, CORTES CON ESMERIL, MATERIALES Y MANO DE OBRA. | M2 | 306.5 | 312.28 | 331.59 | 318.05 | 358.17 | 349.02 | 300.71 | 331.66 | 358.17
1919000211 | SUMINISTRO Y APLICACION DE BARNIZ NATURAL EN PLAFOND DE OTATE REAL CON ALTURA DE 2.70 A 5.70 MTS. INCLUYE: BARNIZ, THINER, ANDAMIOS, HERRAMIENTA, MANO DE OBRA Y ACARREOS DENTRO Y FUERA DE LA OBRA. | M2 | 72.17 | 72.17 | 72.17 | 72.17 | 72.17 | 72.17 | 72.17 | 72.17 | 72.17
1919000216 | APLICACION DE EMPASTADO ACABADO PULIDO CON MORTERO CEM-ARENA 1:3, DE 2 CM DE ESPESOR, INCLUYE: PREPARACION DE LA SUPERFICIE, MATERIALES, HERRAMIENTA, MANO DE OBRA, ACARREOS FUERA Y DENTRO DE LA OBRA. | M2 | 81.25 | 83.24 | 87.45 | 84.38 | 93.3 | 90.86 | 79.03 | 88.68 | 93.3
1919000217 | RESALTADO DE PASTA CON MORTERO CEMENTO-ARENA PROPORCION 1:3, INCLUYE: CIMBRA APARENTE, ANDAMIOS A CUALQUIER ALTURA, PREPARACION DE LA SUPERFICIE, HERRAMIENTA, MATERIAL, MANO DE OBRA Y ACARREOS FUERA Y DENTRO DE LA OBRA. | PZA | 16.11 | 16.36 | 16.83 | 16.48 | 17.5 | 17.21 | 15.84 | 17.02 | 17.5
1919000218 | PISO DE CONCRETO HIDRAULICO F`C=200 KG/CM2 DE 12 CM. DE ESPESOR, ACABADO RASTRILLADO, INCLUYE: COLADO, VIBRADO, CURADO, REVOLVEDORA, MATERIALES, LIMPIEZA,HERRAMIENTA, MANO DE OBRA, ACARREOS FUERA Y DENTRO DE LA OBRA. | M2 | 433.54 | 440.73 | 463.57 | 447.3 | 484.37 | 477.64 | 429.47 | 481.19 | 484.37
1919000222 | APLANADO FINO ESPONJEADO CON MORTERO CEMENTO-CAL-ARENA 1:2:6 INCLUYE: ACARREO A PLANTA DE ENTREPISO, ANDAMIO DE DOS CABALLETES, HERRAMIENTA, MANO DE OBRA, ACARREOS FUERA Y DENTRO DE LA OBRA. | M2 | 171.35 | 173.46 | 179.1 | 176.28 | 185.26 | 182.52 | 169.92 | 180.16 | 185.26
1919000223 | APLANADO PULIDO CON MORTERO CEM-ARENA 1:5; INCLUYE: PLOMEADO, PREPARACION DE LA SUPERFICIE, ANDAMIOS A CUALQUIER ALTURA, HERRAMIENTA, ACARREOS FUERA Y DENTRO DE LA OBRA Y MANO DE OBRA. | M2 | 172.48 | 174.78 | 179.74 | 176.08 | 186.67 | 183.82 | 169.91 | 181.15 | 186.67
1919000224 | SUMINISTRO Y APLICACON DE PINTURA A LA CAL A DOS MANOS EN MUROS APLANADOS DE 0.00 A 6.00 MTS DE ALTURA INCLUYE:, HERRAMIENTAS, MATERIALES, MANO DE OBRA Y ACARREOS FUERA Y DENTRO DE LA OBRA. | M2 | 34.69 | 35.21 | 36.5 | 36.96 | 36.96 | 36.42 | 34.83 | 37.22 | 37.22
1919000225 | SUMINISTRO Y COLOCACION DE PLAFON DE METAL DESPLEGADO, APLANADO CON CEMENTO-ARENA PROP. 1:4 ACABADO ESPONJEADO, INCLUYE: BASTIDOR A BASE DE ANGULO ESTRUCTURAL DE 2"X2"X3/16" FORMANDO MARCOS DE 1.45X1.80 MTS. SUJETADO A MUROS, TRABES Y COLUMNAS CON TAQUETE EXPANSIVO DE 3/8" @ 1.50 MTS. EN AMBOS LADOS, PINTURA ANTICORROSIVA Y ESMALTE DE COMEX, CORTES, SOLDADURA, ANDAMIOS A CUALQUIER ALTURA, LIMPIEZA, MATERIALES, HERRAMIENTA, MANO DE OBRA, ACARREOS FUERA Y DENTRO DE LA OBRA, TRABAJO TERMINADO SEGUN PROYECTO. | M2 | 788.75 | 791.78 | 798.52 | 792.21 | 807.75 | 803.94 | 785.42 | 800.27 | 807.75
1919000226 | SUMINISTRO Y COLOCACION DE LOSETA PORCELANITE O LAMOSA DE 33x33 CMS., ASENTADO CON MORTERO CEM-ARE 1:3, JUNTEADO CON BOQUILLEX, INCLUYE: RECORTES, CORTES A 45°, LIMPIEZA CON CEPILLO,AGUA Y ACIDO, HERRAMIENTA Y MANO DE OBRA. | M2 | 449.76 | 452.29 | 457.22 | 453.59 | 464.11 | 461.14 | 446.95 | 458.98 | 464.11
1919000227 | PINTURA EN TAPAS METALICAS DE REG. DE 1.00 X 1.00 INCLUYE: PINTURA RASPADO, PINTURA ANTICOROSIVA , ESMALTE ALKIDALICO EN LAMINA LISA CAL. 18, .:BISAGRAS,MARCO DE ANGULO DE 1"X1"X1/8", CONTRAMARCO CON ANGULO DE 1"X1"X1/8", TRABAJO TERMINADO | PZA | 129.4 | 129.4 | 129.41 | 129.41 | 129.41 | 129.41 | 129.41 | 129.41 | 129.41
1919000228 | SUMINISTRO Y APLICACION DE LACA INDUSTRIAL A 2 MANOS EN CANCEL DE MADERA COLOR DURAZNO, INCLUYE: LIJADO DEL CANCEL BARNIZADO, MATERIALES, HERRAMIENTA, MANO DE OBRA, SOLVENTES Y ACARREO DENTRO Y FUERA DE LA OBRA. | M2 | 74.97 | 74.97 | 74.97 | 74.97 | 74.97 | 74.97 | 74.97 | 74.97 | 74.97
1919000229 | SUMINISTRO Y COLOCACION DE ACABADO TEXTURIZADA A BASE DE MARMOL LANZADO TIPO SAN LUIS No. 4, COLOR SEGUN INDICACIONES DE PROYECTO, INCLUYE: MATERIALES, ANDAMIOS A CUALQUIER ALTURA, PREPARACION DE LA SUPERFICIE, MANO DE OBRA, ACARREOS FUERA Y DENTRO DE LA OBRA, TRABAJO TERMINADO. | M2 | 233.43 | 233.43 | 233.44 | 233.44 | 233.44 | 233.44 | 233.44 | 233.44 | 233.44
1919000229-1 | APLANADO DE MUROS DE 3 CMS DE ESPESOR, CON MORTERO CEM-ARE 1:3 A PLOMO Y REGLA, ACABADO PULIDO; INCLUYE: EMBOQUILLADOS, REMATES, FORJADO RUSTICO, PREPARACION DE LA SUPERFICIE, MATERIALES, ANDAMIOS A CUALQUIER ALTURA, ACARREOS FUERA Y DENTRO DE LA OBRA, HERRAMIENTA Y MANO DE OBRA. | M2 | 177.84 | 181 | 186.92 | 182.52 | 195.24 | 191.6 | 174.28 | 189.22 | 195.24
1919000230 | APLANADO DE MUROS DE 5 CMS DE ESPESOR, CON MORTERO CEM-ARE 1:3 A PLOMO Y REGLA, ACABADO PULIDO; INCLUYE: EMBOQUILLADOS, REMATES, FORJADO RUSTICO, PREPARACION DE LA SUPERFICIE, MATERIALES, ANDAMIOS A CUALQUIER ALTURA, ACARREOS FUERA Y DENTRO DE LA OBRA, HERRAMIENTA Y MANO DE OBRA. | M2 | 192.34 | 197.51 | 207.59 | 200.14 | 221.74 | 215.62 | 186.52 | 211.19 | 221.74
1919000231 | HECHURA DE RAMPA DE 1.00 MTS. DE ANCHO POR 6.55 DE LONGITUD Y 0.12 MTS. DE ESPESOR CON CONCRETO F'C= 250 KG/CM2, ACABADO ESTRIADO, INCL.: FRONTERA, CIMBRA, HERRAMIENTA, MANO DE OBRA Y ACARREOS. | PZA | 3489.71 | 3537.54 | 3761.47 | 3651.77 | 3894.47 | 3845.47 | 3467.12 | 3883 | 3894.47
1919000232 | SUMINISTRO Y APLICACION DE AISLANTE DE POLIURETANO DE 3 CMS. DE ESPESOR ACABADO COLOR BLANCO, INCL.: PREPARACION DE LA SUPERFICIE, ANDAMIOS, HERRAMIENTA, MANO DE OBRA Y ACARREOS FUERA Y DENTRO DE LA OBRA. | M2 | 266.01 | 266.01 | 266.02 | 266.02 | 266.02 | 266.02 | 266.02 | 266.02 | 266.02
1919000233 | SUMINISTRO Y COLOCACION DE CENEFA DE BARRO DE 12 CMS. DE ANCHO, ASENTADO CON MORTERO CEMENTO-ARENA PROP. 1:3 INCLUYE:TRAZO,NIVELACION,ACARREOS,CORTES,LIMPIEZA,RELLENO DE JUNTA PERIMETRAL CON MORTERO 1:3,HERRAMIENTA Y MANO DE OBRA. | M | 205.53 | 206.64 | 208.77 | 207.19 | 211.75 | 210.44 | 204.28 | 209.57 | 211.75
1919000234 | SUMINISTRO Y COLOCACION DE LOSETA DE BARRO DE 25X25 CMS. ASENTADO CON MORTERO CEMENTO-ARENA PROP.1:3 A UNA ALTURA DE 01.00 A 3.00 MTS. INCLUYE:ANDAMIOS,CORTES,TRAZO,NIVELACION, HERRAMIENTA, JUNTEADO, DESPERDICIOS,ACARREOS DENTRO Y FUERA DE LA OBRA. | M2 | 415.79 | 418.27 | 423.08 | 419.53 | 429.81 | 426.9 | 413.05 | 424.79 | 429.81
1919000235 | SUMINISTRO Y COLOCACION DE LOSETA DE BARRO DE 12x25CM COLOR NATURAL MCA DOCAL, ASENTADO CON MORTERO CEM-AR 1:5, PARA FORMAR ENTRECALLE O CENEFA EN ANDADORES, INCLUYE: MATERIALES, HERRAMIENTA, MANO DE OBRA, Y ACARREOS DENTRO Y FUERA DE LA OBRA. | M | 58.29 | 58.57 | 59.17 | 58.73 | 60.04 | 59.7 | 57.99 | 59.32 | 60.04
1919000236 | SUMINISTRO Y COLOCACION DE LOSETA INTERCERAMIC DE 30x30 CMS. DE COLOR ASENTADO CON PEGAZULEJO, INCLUYE: CORTES, LECHEADO CON CEMENTO BLANCO, AJUSTES, DESPERDICIOS, NIVELACION, LIMPIEZA, HERRAMIENTA, MANO DE OBRA Y ACARREOS FUERA Y DENTRO DE LA OBRA. | M2 | 376.61 | 376.61 | 376.62 | 376.62 | 376.62 | 376.62 | 376.62 | 376.66 | 376.66
1919000237 | CONSTRUCCION DE MEDIA CAÑA PARA REMATE DE BASAMENTO A COLUMNAS Y MUROS A BASE DE MORTERO CEM-ARE. 1:5, INCLUYE: HERRAMIENTA, MANO DE OBRA, ACARREOS DENTRO Y FUERA DE LA OBRA. | M | 111.28 | 113.45 | 118.33 | 114.78 | 125.16 | 122.42 | 108.91 | 119.53 | 125.16
1919000238 | CONSTRUCCION DE ARCO EN PUERTAS DE 0.50M. DE RADIO A BASE DE CADENA DE 15X15 CMS. DE CONCRETO F'C= 250 KG/CM2., ARM. CON 4 VAR. No. 3 Y EST. No. 2 A/C 15 CMS., INCLUYE: FABRICACION DE MOLDES DE MADERA, CIMBRA, ANDAMIOS A CUALQIUER ALTURA, NIVELACIONES, COLADO, DESCIMBRADO, HERRAMIENTA, MANO DE OBRA Y ACARREOS DENTRO Y FUERA DE LA OBRA. | PZA | 844.13 | 846.34 | 865.42 | 856.26 | 873.07 | 868.65 | 841.41 | 867.97 | 873.07
1919000239 | CONSTRUCCION DE GARGOLA DE CONCRETO DE 25X25X22 CM. A BASE DE CONCRETO F'C= 250 KG/CM2 ARMADO, INCLUYE: APLANADO ACABADO ESPONJEADO, CIMBRA COMUN, ACERO No. 3, TUBO DE PVC DE 1 1/2" DIAM., HERRAMIENTA, MANO DE OBRA, ACARREOS DENTRO Y FUERA DE LA OBRA. | PZA | 773.85 | 775.59 | 782.91 | 778.72 | 788.13 | 785.98 | 772.52 | 785.31 | 788.13
1919000246 | EMBOQUILLADO DE MEZCLA CON MORTERO CEM-CAL-ARE PROP. 1:2:6, ACABADO ESPONJEADO EN MARCOS DE PUERTAS, VENTANAS Y CADENAS, CON UN ESPESOR PROMEDIO DE 4 CMS. INCLUYE: MATERIALES Y MANO DE OBRA, RESANE DE LATERALES PROVOCADOS POR DEMOLICION EN MUROS DE 15 A. CEM-CAL-ARE PROP.: 1:2:6, ACABADO ESPONJEADO EN MARCOS DE PUERTAS Y VENTANAS CON UN ESPESOR PROMEDIO DE 4 CMS. INCLUYE: MATERIALES, MANO DE AGUA, RESANE DE LATERALES PROVOCADOS POR LA DEMOLICION DE MUROS DE 15 A. ROJO RECOCIDO, PARA SELLAR UNION CON LAMINA JUNTEADO CON MORTERO CEM-ARE PROP.: 1:5 Y ACARREOS FUERA Y DENTRO DE LA OBRA. | M | 65.17 | 66.05 | 68.13 | 66.96 | 70.73 | 69.63 | 64.39 | 68.61 | 70.73
1919000247 | SUMINISTRO Y COLOCACION DE LOSETA ACUSTICA TIPO AURATONE MODELO GLACIAR, COLOR BLANCO DE 61x61x2.2 CMS. INCLUYE: ANDAMIOS, HERRAMIENTA, MANO DE OBRA, ACARREOS DENTRO Y FUERA DE LA OBRA, TODO LO NECESARIO PARA SU FIJACION. | M2 | 214.79 | 214.79 | 214.8 | 214.8 | 214.8 | 214.8 | 214.8 | 214.8 | 214.8
1919000248 | PISO DE CONCRETO F'C=250 KG/CM2 DE 12 CMS. DE ESPESORARMADO CON VAR. No. 3 @ 20 CMS. EN AMBOS SENTIDOS ACABADO PULIDO O RAYADO C/BROCHA DE PELO, LOSAS DE 3.06 X 2.00 MTS., JUNTAS FRIAS ACABADO CON VOLTEADOR, INCL.: COLADO, CIMBRADO Y DESCIMBRADO CON MADERA DE PINO DE 3a., REVOLVEDORA, MATERIALES, LIMPIEZA CON CEPILLO, AGUA Y JABON, HERRAMIENTA, MANO DE OBRA Y ACARREOS FUERA Y DENTRO DE LA OBRA. | M2 | 327.26 | 334.33 | 354.95 | 340.12 | 373.6 | 367.23 | 322.84 | 371.99 | 373.6
1919000249 | CHAFLAN DE MORTERO CEMENTO-ARENA 1:3 EN PERIMETRO DE LOSA DE AZOTEA Y FALDON DE SECCION TRIANGULAR, ACABADO PULIDO, INCLUYE: HERRAMIENTA, A CUALQUIER ALTURA ACARREOS DENTRO Y FUERA DE LA OBRA, MATERIALES Y MANO DE OBRA. | M | 144.78 | 149.97 | 160.04 | 152.58 | 174.18 | 168.09 | 138.96 | 163.65 | 174.18
1919000250 | SUMINISTRO Y COLOCACION DE AZULEJO DE COLOR BLANCO DE 20x20 DE 1a. MODELO CLASS PREMIER DE 20x20 CMS MCA. INTERCERAMIC EN MUROS. INCLUYE: PEGA AZULEJO, LECHAREADO BLANCO, MATERIALES, MANO DE OBRA, HERRAMIENTAS Y ACARREOS DENTRO Y FUERA DE LA OBRA. | M2 | 500.99 | 500.99 | 501 | 501 | 501 | 501 | 501 | 501 | 501
1919000251 | SUMINISTRO Y COLOCACION DE AZULEJO DE COLOR AMARILLO DE 20x20CMS DE 1a. MODELO COLOURS YELLOWMANG MCA. INTERCERAMIC, EN MUROS. INCLUYE: PEGA AZULEJO, LECHAREADO BLANCO, MATERIALES, MANO DE OBRA, HERRAMIENTAS ACARREOS DENTRO Y FUERA DE LA OBRA. | M2 | 500.99 | 500.99 | 501 | 501 | 501 | 501 | 501 | 501 | 501
1919000252 | REMATE DE AZULEJO EN MUROS, A BASE DE MORTERO DE 10 CM DE ANCHO, ACABADO ESPONJEADO, CEM: ARE: 1:5 INCLUYE: PICADO Y LAVADO DE SUPERFICIE, EMBOQUILLADO VERTICAL, HERRAMIENTA, MANO DE OBRA Y ACARREOS DENTRO Y FUERA DE LA OBRA. | M | 153.02 | 158.63 | 171.36 | 162.1 | 189.09 | 181.95 | 146.84 | 174.44 | 189.09
1919000253 | APLANADO DE MUROS CON MORTERO CEM-CAL-ARE 1:2:6 A PLOMO Y REGLA, ACABADO ESPONJEADO; INCLUYE: EMBOQUILLADOS, REMATES, FORJADO RUSTICO, MALLA DE GALLINERO, PREPARACION DE LA SUPERFICIE, MATERIALES, ANDAMIOS A CUALQUIER ALTURA, ACARREOS FUERA Y DENTRO DE LA OBRA. | M2 | 243.69 | 245.92 | 251.81 | 249.22 | 258.28 | 255.39 | 242.2 | 252.93 | 258.28
1919000254 | COLOCACION DE AZULEJO EXISTENTE DE 15x15 CMS., ASENTADO CON MORTERO CREST Y LECHADEADO CON CEMENTO BLANCO, INCLUYE: CORTES, AJUSTES, DESPERDICIOS, NIVELACION, LIMPIEZA, HERRAMIENTA, MANO DE OBRA Y ACARREOS DENTRO Y FUERA DE LA OBRA. | M2 | 208.28 | 208.28 | 208.28 | 208.28 | 208.28 | 208.28 | 208.28 | 208.32 | 208.32
1919000255 | SUMINISTRO Y COLOCACION DE CASETON DE POLIESTIRENO DE 30CMS. DE ESPESOR EN LOSA, SEGUN PROYECTO; INCLUYE: MALLA DE GALLINERO EN LECHO INFERIOR, MATERIALES, FIJACION, CORTES, ANDAMIOS A CUALQUIER ALTURA, HERRAMIENTA, MANO DE OBRA, ACARREOS DENTRO Y FUERA DE LA OBRA. | M2. | 344.02 | 344.02 | 344.1 | 344.1 | 344.11 | 344.1 | 344.03 | 344.05 | 344.11
1919000256 | ENTORTADO DE 12.5 CMS DE ESP. EN AZOTEA CON MORTERO CEM-AR 1:5, MEZCLADO CON PERLITA DE POLIESTIRENO, PARA ALIGERAR EL PESO, EN PROPORCION DE 8Kgs. DE PERLITA POR M3 DE CONCRETO; INCLUYE: ACARREOS FUERA Y DENTRO DE LA OBRA, HERRAMIENTA Y MANO DE OBRA. | M2 | 358.76 | 370.12 | 395.81 | 377.16 | 431.62 | 417.2 | 346.31 | 402.02 | 431.62
1919000264 | FORJADO DE MOLDURA TIPO PECHO PALOMA, TARRAJEADO CON CONCRETO F'c= 150 KG/CM2, TAMAÑO MAXIMO DEL AGREGADO SERA 13MM (1/2'') EN FRONTERA DE LOSA COMO REMATE CON RECORTES INTERMEDIOS DE 2.5X10X2.5X2.5X2.5 CMS CON ESPESOR TOTAL DE 20 CMS, SEGUN PROYECTO, INCLUYE: ACERO DEL No.3, ESTRIBOS A CADA 20 CMS, MATERIALES, CONCRETO, CIMBRA COMUN, ALINEADO, NIVELADO, PLOMEADO, ACABADO FINO, ANDAMIOS A CUALQUIER ALTURA, HERRAMIENTA, MANO DE OBRA, ACARREOS DENTRO Y FUERA DE LA OBRA. | ML | 185.39 | 187.69 | 200.44 | 192.88 | 208.13 | 205.44 | 182.57 | 205.02 | 208.13
1919000265 | SUMINISTRO Y COLOCACION DE MOLDURA TIPO PECHO PALOMA, A DOS CARAS SOBRE MURO CABECERO DE REMATE CON CONCRETO F'c= 150 KG/CM2, TAMAÑO MAXIMO DEL AGREGADO SERA 13MM (1/2'') CON RECORTES INTERMEDIOS DE 2.5X10X2.5X2.5X2.5 CMS CON ESPESOR TOTAL DE 20 CMS, SEGUN PROYECTO, INCLUYE: ACERO DEL No.3, ESTRIBOS A CADA 20 CMS, MATERIALES, CONCRETO, CIMBRA COMUN, COLADO, ALINEADO, NIVELADO, PLOMEADO, ACABADO FINO, ANDAMIOS A CUALQUIER ALTURA, HERRAMIENTA, MANO DE OBRA, ACARREOS DENTRO Y FUERA DE LA OBRA. | ML | 473.39 | 475.59 | 491.08 | 484.57 | 499.22 | 495.62 | 469.67 | 493.71 | 499.22
1919000272 | APLANADOS EN JUNTAS DE MURO DE MAMPOSTERIA (GUSANEADO) CON MORTERO CEM-ARENA 1:4, ACABADO CON PLANA DE MADERA, INCLUYE: MATERIALES, MANO DE OBRA, HERRAMIENTA, ACARREOS DENTRO Y FUERA DE LA OBRA. | m2 | 144.24 | 146.04 | 149.93 | 147.08 | 155.34 | 153.13 | 142.28 | 150.98 | 155.34
1919000273 | APLICACION DE PINTURA (CON PROTECCION U. V.) ESMALTE ANTICORROSIVA EN LARGUEROS DE ANGULO Y REDONDOS DE 6.00 Y 6.60MTS. DE LONGITUD, INCLUYE ACARREOS DENTRO Y FUERA DE LA OBRA, ANDAMIOS A CUALQUIER ALTURA, HERRAMIENTAS Y MANO DE OBRA. | M2 | 67.53 | 67.53 | 67.53 | 67.43 | 67.53 | 67.53 | 67.53 | 67.53 | 67.53
1919000279 | APLANADO DE MUROS CON MORTERO CEM-CAL-ARE 1:2:6 A PLOMO Y REGLA, ACABADO ESPONJEADO; INCLUYE: EMBOQUILLADOS, REMATES, FORJADO RUSTICO, MALLA DE GALLINERO, PREPARACION DE LA SUPERFICIE, MATERIALES, ANDAMIOS A CUALQUIER ALTURA, ACARREOS FUERA Y DENTRO DE LA OBRA. | M2 | 150.67 | 152.66 | 157.93 | 155.63 | 163.73 | 161.14 | 149.32 | 158.95 | 163.73
1919000280 | APLANADO EN MUROS CON MORTERO CEMENTO ARENA, PROP. 1:3, A PLOMO Y REGLA, 3 CM ESPESOR, ACABADO PULIDO O BROCHEADO., INCLUYE EMBOQUILLADOS, REMATES, FORJADO RUSTICO, PREPARACION DE LA SUPERFICIE, MATERIALES, ANDAMIOS, ACARREOS FUERA Y DENTRO DE LA OBRA, HERRAMIENTA Y MANO DE OBRA. | M2 | 158.12 | 160.29 | 164.35 | 161.24 | 170.07 | 167.55 | 155.67 | 165.91 | 170.07
1919000281 | SUMINISTRO Y COLOCACION DE CASETON DE POLIESTIRENO DE 45CMS. DE ESPESOR EN LOSA, SEGUN PROYECTO; INCLUYE: MALLA DE GALLINERO EN LECHO INFERIOR, MATERIALES, FIJACION, CORTES, ANDAMIOS A CUALQUIER ALTURA, HERRAMIENTA, MANO DE OBRA, ACARREOS DENTRO Y FUERA DE LA OBRA. | M2 | 507.47 | 507.47 | 507.55 | 507.55 | 507.56 | 507.55 | 507.48 | 507.5 | 507.56
1919000282 | SUMINISTRO Y COLOCACION DE CAJILLO DE TABLAROCA, ACABADO TIROL PLANCHADO, INCLUYE: CORTES, HERRAMIENTA, MATERIALES, MANO DE OBRA, ACARREOS DENTRO Y FUERA DE LA OBRA. | M2 | 542.47 | 542.47 | 542.48 | 542.48 | 542.48 | 542.48 | 542.48 | 542.48 | 542.48
1919000283 | SUMINISTRO Y APLICACION DE BARNIZ NATURAL EN ZOCLO DE MADERA INCLUYE: LIJADO DE LA SUPERFICIE SELLADOR PARA MADERA, APLICACION, LIMPIEZA, HERRAMIENTA, MANO DE OBRA Y ACARREOS FUERA Y DENTRO DE LA OBRA. | M2 | 62.73 | 62.73 | 62.73 | 62.73 | 62.73 | 62.73 | 62.73 | 62.73 | 62.73
1919000284 | SUMINISTRO Y COLOCACION DE PANEL DUROK DE 13MM DE ESPESOR SOBRE BASTIDOR EXISTENTE, INCLUYE: CORTES, FIJACION CON TORNILLO AUTOROSCABLE, SELLO Y CALAFATEO DE JUNTAS CON PERFACINTA Y REDIMIX, AJUSTES, HERRAMIENTA, MANO DE OBRA, ACARREOS FUERA Y DENTRO DE LA OBRA, TRABAJO TERMINADO. | m2 | 285.53 | 285.53 | 285.53 | 285.44 | 285.53 | 285.53 | 285.53 | 285.53 | 285.53
1919000286 | APLANADO EN MUROS CON MORTERO CEM-ARE 1:5, ACABADO FLOTEADO CON LLANA METALICA, INCL. EMBOQUILLADOS, REMATES, FORJADO RUSTICO, ANDAMIOS A CUALQUIER ALTURA, ACARREOS DENTRO Y FUERA DE LA OBRA, HERRAMIENTA Y MANO DE OBRA. | M2 | 180.71 | 182.54 | 186.75 | 182.28 | 192.48 | 190.16 | 178.72 | 187.73 | 192.48
1919000288 | APLANADO DE MEZCLA, ACABADO ESPONJEADO FINO, CON MORTERO CEMENTO-ARENA PROPORCION 1:4 CON IMPERMEABILIZANTE INTEGRAL, INCLUYE: MATERIALES, MANO DE OBRA, HERRAMIENTAS, REMATES, EMBOQUILLADOS, ACARREOS FUERA Y DENTRO DE LA OBRA. | M2 | 189.03 | 191.46 | 196.62 | 192.74 | 203.8 | 200.79 | 186.32 | 198.11 | 203.8
1919000291 | SUMINISTRO Y APLICACION DE TIROL PLANCHADO CON RESINA EN PLAFOND, INCLUYE: LIMPIEZAS, ANDAMIOS A CUALQUIER ALTURA, LIMPIEZA, HERRAMIENTA, MANO DE OBRA Y ACARREOS FUERA Y DENTRO DE LA OBRA. | M2 | 160.89 | 160.94 | 161.14 | 160.57 | 161.22 | 161.11 | 160.91 | 161.22 | 161.22
1919000296 | PINT. DE ESMALTE COMEX - VELMAR EN ESTRUC., APLICADA A 6.00 M. DE ALTURA (TRABES, COLUMNAS, LARGUEROS) A UNA MANO INCLUYE: LIMPIEZA, PREPARACION DE LA SUPERFICIE, ACARREOS FUERA Y DENTRO DE LA OBRA, HERRAMIENTA, ANDAMIOS A CUALQUIER ALTURA Y MANO DE OBRA. | M2 | 61.7 | 61.7 | 61.7 | 61.7 | 61.7 | 61.7 | 61.7 | 61.7 | 61.7
1919000298 | SUMINISTRO Y COLOCACION DE IMPERMEABILIZANTE ELASTOMERICO EN FRIO; INCL.: MATERIALES, HERRAMIENTA, MANO DE OBRA Y ACARREOS. | M2 | 133.75 | 133.75 | 133.75 | 133.75 | 133.75 | 133.75 | 133.75 | 133.75 | 133.75
1919000303 | SUM. Y COLOC. DE IMPERM. PREFAB. MULTICAPA DE ASFALTO MODIFICADO "SBS" CON MIN. DE 12% DE POLIMERO DE ASFALTO MODIFICADO MODIFICADO.; C/REF. CENTRAL DE FIBRA DE VIDRIO DE 90 GRS/M2.C/RESINA TERMOFIJA DE BOROSILICATO TIPO "E" E HILO DE REF. LONG. ACAB. ARENADO ( ARENA SILICA ). PARA RECIBIR PETATILLO O TEJA., CON 3.0 MMS. DE ESPESOR TOTAL: HACIENDO TRASLAPES DE 0.10 MTS. EN AMBOS SENTIDOS; APLICADO POR MEDIO DE TERMOFUSION A BASE DE FUEGO DE SOPLETE DE GAS BUTANO, LA MEMBRANA PREFABRICADA DEBERA DE CUMPLIR CON LOS PARAMETROS F:1:T SEÑALADOS POR LA "U.A.T.C F412T3 Y DEBERA DE PRESENTAR UNA GARANTIA POR ESCRITO DE 5 AÑOS, (CON FIANZA) INCL.: HERRAMIENTA, MANO DE OBRA, ACARREOS FUERA Y DENTRO DE LA OBRA, LIMPIEZA, PREPARACION DE LA SUPERFICIE, APLICACION DE PRIMER ASFALTICO CON RENDIMIENTO DE 0.20 LTS./M2, SELLADO Y CALAFATEADO DE FISURAS Y GRIETAS A BASE DE CEMENTO PLASTICO ASFALTICO CON UN RENDIMIENTO DE 0.06 LTS /M2. | M2 | 98.65 | 98.65 | 98.65 | 98.65 | 98.65 | 98.65 | 98.65 | 98.65 | 98.65
1919000305 | SUMINISTRO Y APLICACION DE PINTURA (CON PROTECCION U. V.) ESMALTE ALQUIDALIKA EN VENTANERIA EXISTENTE AMBOS LADOS, A CUALQUIER ALTURA, TRABAJO TERMINADO INCL.: LIJADO DE PINTURA EXISTENTE, HERRAMIENTA, MANO DE OBRA Y ACARREOS FUERA Y DENTRO DE LA OBRA. | M2 | 69.46 | 69.46 | 69.47 | 69.47 | 69.47 | 69.47 | 69.47 | 69.47 | 69.47
1919000306 | SUMINISTRO Y APLICACION DE PINTURA (CON PROTECCION U. V.) VINILICA LAVABLE VINIMEX, SUPER NOVI, KEM TONE, OPTIMUS 54, PROFESIONAL, BERELEX, OSEL ORO, ACUARIO 10, VINI ESTAR, PLUS, COLEMAN PLUS, PLASTICA 63, VIN-TEX, ACRIT. SATINADO, DECORART LISO SATINADO, SATIN MASTER EN MUROS CON APLANADO SERROTEADO, A CUALQUIER ALTURA, TRABAJO TERMINADO INCL.: PREPARACION DE LA SUPERFICIE, REBABEAR Y PLASTE NECESARIO, INCL.: HERRAMIENTA, MANO DE OBRA Y ACARREOS FUERA Y DENTRO DE LA OBRA. | M2 | 57.18 | 57.18 | 57.18 | 57.18 | 57.18 | 57.18 | 57.18 | 57.18 | 57.18
1919000307 | SUMINISTRO Y COLOCACION DE ACRILICO DE 6 MM. DE ESPESOR, COLOR SEGUN PROYECTO, INCLUYE: CORTES, AJUSTES, ANGULO DE ALUMINIO, HERRAMIENTAS, ACCSORIOS DE FIJACION, HERRAMIENTA, MANO DE OBRA, ACARREOS FUERA Y DENTRO DE LA OBRA. | M2 | 417.69 | 417.69 | 417.7 | 417.7 | 417.7 | 417.7 | 417.7 | 417.7 | 417.7
1919000308 | SUMINISTRO Y APLICACION DE PINTURA ESMALTE EN BARANDALES EXISTENTES, INCLUYE: RASPADO DE PINTURA, RESANADO DE FISURAS CON RESANADOR PARA METAL, PRIMARIO ANTICORROSIVO, PINTURA ESMALTE, COMPRESOR DE AIRE, MANO DE OBRA, HERRAMIENTA MENOR, ACAREOS DENTRO Y FUERA DE LA OBRA | M2 | 47.5 | 47.5 | 47.5 | 47.5 | 47.5 | 47.5 | 47.5 | 47.5 | 47.5
1919000311 | SUMINISTRO Y COLOCACION DE LOSETA PORCELANITE MOD. GRANITO DE 33x33 CMS. COLOR SEGUN PROYECTO , ASENTADO CON MORTERO CEM-ARENA PROP. 1:4, LA JUNTA EN LA LOSETA SERA DE BOQUILLEX, INCL.: CORTES, LECHADEADO, AJUSTES, ACARREOS FUERA Y DENTRO DE LA OBRA. | M2 | 413.38 | 415.72 | 420.83 | 417.11 | 427.95 | 425.03 | 410.79 | 422.2 | 427.95
1919000312 | SUMINISTRO Y COLOCACION DE LAMBRIN DE AZULEJO Y CENEFA DE CERAMICA DE 22 X 22 cms. MARCA PORCELANITE, MODELO Y COLOR SEGUN PROYECTO, ADHERIDO CON PEGAZULEJO Y JUNTEADO CON BOQUILLEX, INCLUYE: CORTES, AJUSTES, REMATE CON UNIPERFIL DE PLASTICO, DESPERDICIOS, NIVELACION, LIMPIEZA, HERRAMIENTA, MANO DE OBRA Y ACARREOS FUERA Y DENTRO DE LA OBRA. | M2 | 382.11 | 382.11 | 382.12 | 382.12 | 382.12 | 382.12 | 382.12 | 382.12 | 382.12
1919000313 | SUMINISTRO Y COLOCACION DE LOSETA INTERCERAMIC, MODELO COSTA DE SOL DE 40 X 40 CMS. COLOR SEGUN PROYECTO, ASENTADO CON MORTERO CEM-ARENA PROP. 1:4, LA JUNTA EN LA LOSETA SERA DE BOQUILLEX, INCL.: CORTES, LECHADEADO, AJUSTES, ACARREOS FUERA Y DENTRO DE LA OBRA. | M2 | 452.23 | 453.64 | 456.69 | 454.48 | 460.98 | 459.22 | 450.68 | 457.55 | 460.98
1919000314 | SUMINISTRO Y APLICACION DE PINTURA (CON PROTECCION U. V.) ESMALTE COMEX-VELMAR, EN PLACA DE 1/4" DE 0.30X0.30 MTS. PARA RECIBIR ESTRUCTURA METALICA EXISTENTE INCLUYE: MATERIALES, REBABEO, HERRAMIENTA, MANO DE OBRA, ANDAMIOS A CUALQUIER ALTURA, ACARREOS FUERA Y DENTRO DE LA OBRA | PZA | 17.79 | 17.79 | 17.79 | 17.78 | 17.79 | 17.79 | 17.79 | 17.79 | 17.79
1919000315 | SUMINISTRO Y APLICACION DE PINTURA (CON PROTECCION U. V.) ESMALTE COMEX-VELMAR EN PERFIL MONTEN DE 3"X11/2" EXISTENTE INCLUYE: MATERIALES, REBABEO, HERRAMIENTA, MANO DE OBRA, ANDAMIOS A CUALQUIER ALTURA, ACARREOS FUERA Y DENTRO DE LA OBRA | M | 50.19 | 50.19 | 50.19 | 50.18 | 50.19 | 50.19 | 50.19 | 50.19 | 50.19
1919000316 | SUMINISTRO Y APLICACION DE PINTURA (CON PROTECCION U. V.) ESMALTE COMEX-VELMAR EN CANAL MONTEN MANGUETEADAS DE 4"X2" EXISTENTE INCLUYE: MATERIALES, REBABEO, HERRAMIENTA, MANO DE OBRA, ANDAMIOS A CUALQUIER ALTURA, ACARREOS FUERA Y DENTRO DE LA OBRA | M | 31.89 | 31.89 | 31.89 | 31.88 | 31.89 | 31.89 | 31.89 | 31.89 | 31.89
1919000317 | SUMINISTRO Y APLICACION DE PINTURA (CON PROTECCION U. V.) ESMALTE COMEX-VELMAR EN CANAL MONTEN MANGUETEADAS DE 6"X2" EXISTENTE INCLUYE: MATERIALES, REBABEO, HERRAMIENTA, MANO DE OBRA, ANDAMIOS A CUALQUIER ALTURA, ACARREOS FUERA Y DENTRO DE LA OBRA | M | 59.6 | 59.6 | 59.6 | 59.6 | 59.6 | 59.6 | 59.6 | 59.6 | 59.6
1919000318 | SUMINISTRO Y COLOCACION DE IMPERMEABILIZANTE PREFABRICADO TOP ROLL DE 3.5 MM. DE ESPESOR, EN SUPERFICIES MENORES DE 100 M2, INCLUYE: LIMPIEZA, RESANADO DE GRIETAS CON CEMENTO PLASTICO, SELLADO DE LA SUPERFICIE CON PRIMARIO ASFALTICO BASE SOLVENTE, COLOCACION DEL IMPERMEABILIZANTE TOP ROLL EN CALIENTE APLICANDO CALOR CON SOPLETE, MANO DE OBRA, HERRAMIENTA Y MATERIALESNECESARIOS, ELEVACION DE LOS MATERIALES HASTA 7 M. DE ALTURA Y ACARREOS DENTRO Y FUERA DE LA OBRA. | M2 | 157.05 | 157.05 | 157.05 | 157.05 | 157.05 | 157.05 | 157.05 | 157.05 | 157.05
1919000319 | SUMINISTRO Y COLOCACION DE IMPERMEABILIZANTE PREFABRICADO TOP ROLL DE 3.5 MM. DE ESPESOR EN PARTE SUPERIOR DE PRETILES DE 0.50 M. DE ANCHO, INCLUYE: LIMPIEZA, RESANADO DE GRIETAS CON CEMENTO PLASTICO, SELLADO DE LA SUPERFICIE CON PRIMARIO ASFALTICO, BASE SOLVENTE, COLOCACION DEL IMPERMEABILIZANTE TOP ROLL EN CALIENTE APLICANDO CALOR CON EL SOPLETE, MANO DE OBRA, HERRAMIENTA Y MATERIALES NECESARIOS, ELEVACION DE LOS MATERIALES HASTA 7 M. DE ALTURA Y ACARREOS DENTRO Y FUERA DE LA OBRA. | M | 78.55 | 78.55 | 78.55 | 78.55 | 78.55 | 78.55 | 78.55 | 78.55 | 78.55
1919000320 | SUMINISTRO Y COLOCACION DE IMPERMEABILIZANTE ACRILICO EN MUROS, INCLUYE: LIMPIEZA, RESANADO DE GRIETAS CON CEMENTO PLASTICO, SELLADO DE LA SUPERFICIE CON SELLEDOR ACRLICO, DOS CAPAS DE IMPERMEABILIZANTE ACRILICO Y REFUERZO DE MEMBRANA DE POLIESTER, MANO DE OBRA, HERRAMIENTA Y MATERIALES NECESARIOS, ELEVACION DE LOS MATERIALES HASTA 7 M. DE ALTURA Y ACARREOS DENTRO Y FUERA DE LA OBRA. | M2 | 101.34 | 101.34 | 101.34 | 101.34 | 101.34 | 101.34 | 101.34 | 101.34 | 101.34
1919000321 | SUMINISTRO Y COLOCACION DE IMPERMEABILIZANTE ACRILICO EN LOSA DE AZOTEA EN AREAS MENORES A 50 M2, INCLUYE: LIMPIEZA, RESANADO DE GRIETAS CON CEMENTO PLASTICO, SELLADO DE LA SUPERFICIE CON SELLEDOR ACRLICO, DOS CAPAS DE IMPERMEABILIZANTE ACRILICO Y REFUERZO DE MEMBRANA DE POLIESTER, MANO DE OBRA, HERRAMIENTA Y MATERIALES NECESARIOS, ELEVACION DE LOS MATERIALES HASTA 7 M. DE ALTURA Y ACARREOS DENTRO Y FUERA DE LA OBRA. | M2 | 110.1 | 110.1 | 110.1 | 110.1 | 110.1 | 110.1 | 110.1 | 110.1 | 110.1
1919000322 | SUMINISTRO Y COLOCACION DE PINTURA IMPERMEABLE ACRILICA BASE AGUA (TOP WALL) PARA MUROS EXTERIORES SERROTEADO, INCLUYE: LIMPIEZA, RESANADO DE GRIETAS CON ACRILASTIC, APLICACION DE LA PINTURA CON BOMBA ASPEADORA, MANO DE OBRA, HERRAMIENTAS, MATERUALES NECESARIOS, ELEVACION DE LOS MATERIALES HASTA 7 MTS. DE ALTURA, ACARREOS DENTRO Y FUERA DE LA OBRA. | M2 | 91.09 | 91.09 | 91.09 | 91.09 | 91.09 | 91.09 | 91.09 | 91.09 | 91.09
1919000323 | PINTURA PRIMER SOBRE SUPERFICIES METALICAS A DOS MANOS, APLICADA CON COMPRESORA, INCLUYE: PREPARACION DE LA SUPERFICIE, MATERIALES, MANO DE OBRA, EQUIPO Y HERRAMIENTA. | M2 | 80.01 | 80.01 | 80.01 | 80.01 | 80.01 | 80.01 | 80.01 | 80.01 | 80.01
1919000324 | SUMINISTRO Y COLOCACION DE LAMBRIN DE AZULEJO Y CENEFA DE CERAMICA DE 30x40cms. (MARCA INTERCERAMIC, VITROMEX, PORCELANITE) , MODELO Y COLOR SEGUN PROYECTO, ADHERIDO CON PEGAZULEJO Y JUNTEADO CON BOQUILLEX, INCLUYE: CORTES, AJUSTES, REMATE CON UNIPERFIL DE PLASTICO, DESPERDICIOS, NIVELACION, LIMPIEZA, HERRAMIENTA, MANO DE OBRA Y ACARREOS FUERA Y DENTRO DE LA OBRA. | M2 | 478.72 | 478.72 | 478.73 | 478.73 | 478.73 | 478.73 | 478.73 | 478.73 | 478.73
1919000325 | SUMINISTRO Y COLOCACION DE LOSETA INTERCERAMIC DE 49 X 49 CMS, MODELO CANTABRIA, COLOR SEGUN PROYECTO, ASENTADO CON PEGAZULEJO, LA JUNTA A HUESO, LECHEADO CON CEMENTO BLANCO, INCL.: CORTES, AJUSTES, DESPERDICIOS, MANO DE OBRA, HERRAMIENTAS, ACARREOS FUERA Y DENTRO DE LA OBRA. | M2 | 497.85 | 499.23 | 502.31 | 500.08 | 506.57 | 504.82 | 496.28 | 503.16 | 506.57
1919000337 | SUMINISTRO Y COLOCACION DE REFUERZO DE MALLA-LAC 6-6/6-6, EN PISO DE CONCRETO; INCLUYE: ACARREOS, ALAMBRE DE AMARRE, TRASLAPES, DESPERDICIOS, CORTES, HERRAMIENTA MENOR, MANO DE OBRA Y TODO LO NECESARIO PARA SU CORRECTA EJECUCION. | M2 | 54.92 | 54.92 | 56.03 | 55.89 | 56.04 | 55.96 | 54.73 | 55.34 | 56.04
1919000338 | FORJADO DE ESCALON DE CONCRETO F`C=250 KG/CM2 DE 17 CMS. DE PERALTE Y 30 CMS. DE HUELLA, ARMADO CON VARILLA No. 3 A CADA 25 CMS. TRANSVERSALES Y 1 VARILLA No. 3 LONGITUDINAL, ACABADO LAVADO; INCLUYE: CIMBRA DE MADERA DE PINO DE 3A., DESCIMBRADO, ACARREOS, NIVELACION, HERRAMIENTA, CORTES, DESPERDICIOS, MANO DE OBRA, COLADO, CURADO Y TODO LO NECESARIO PARA SU CORRECTA EJECUCION. | M2 | 141.25 | 142.79 | 147.47 | 143.35 | 151.54 | 150.15 | 140.31 | 151.11 | 151.54
1919000339 | SUMINISTRO Y COLOCACION DE PISO DE CONCRETO PREMEZCLADO F`C= 250 KG/CM2, DE 10 CMS. DE ESPESOR, ACABADO RAYADO CON COLOR NATURAL, LOSAS DE 3.06 X 2.00 MTS. PARA RAMPA, JUNTAS FRIAS, ACABADO CON VOLTEADOR; INCLUYE: ACARREOS, BOMBEADO, COLADO, CURADO, VIBRADO; CIMBRADO Y DESCIMBRADO CON MADERA DE PINO DE 3A., HERRAMIENTA, MANO DE OBRA, DESPERDICIOS Y TODO LO NECESARIO PARA SU CORRECTA EJECUCION. | M2 | 280.93 | 280.93 | 281.04 | 280.61 | 281.04 | 281.03 | 280.94 | 281.03 | 281.04
1919000340 | FINO DE CEMENTO DE 03 CMS. DE ESPESOR PARA PISO DE CONCRETO, CON MORTERO CEMENTO-CAL 1:3, INCLUYE: COLOR EN POLVO (SEGUN PROYECTO), ACARREO, PREPARACION DE LA SUPERFICIE, MANO DE OBRA, HERRAMIENTA, JUNTAS FRIAS, ACABADO CON VOLTEADOR EN LOSA DE 3.06 X 2.00 MTS. Y TODO LO NECESARIO PARA SU CORRECTA EJECUCION. | M2 | 86.85 | 88.67 | 94.5 | 90.46 | 99.93 | 98.2 | 84.39 | 97.88 | 99.93
1919000341 | ACABADO CONCRETO LAVADO NATURAL EN PISO; INCLUYE: MATERIALES, MANO DE OBRA, HERRAMIENTA, LIMPIEZA, PREPARACION DE LA SUPERFICIE Y TODO LO NECESARIO PARA SU CORRECTA EJECUCION. | M2 | 151.67 | 156.14 | 164.57 | 158.33 | 176.42 | 171.23 | 146.63 | 168.03 | 176.42
1919000342 | REFUERZO DE MALLA-LAC ELECTROSOLDADA 6-6/4-4, SOLDADA Y FIJADA A LOSA DE ESCALONES A UNA ALTURA DE 0.00 A 3.00 MTS. INCLUYE: ELEVACION DE MATERIAL, ALAMBRE DE AMARRE, FIJACION, SOLDADURA, TRASLAPES, DESPERDICIOS, CORTES, HERRAMIENTA, MANO DE OBRA Y ACARREOS FUERA Y DENTRO DE LA OBRA. | M2 | 113.31 | 113.31 | 107.08 | 106.32 | 107.08 | 113.38 | 113.29 | 107.05 | 113.38
1919000344 | SUMINISTRO Y APLICACION DE APLANADO CON MORTERO CEM-CAL-ARENA 1:2:6 A PLOMO Y REGLA, ACABADO FLOTEADO LISO, INCLUYE: VAGUETA DE ALUMINIO ANODIZADO NATURAL DE 4"X1" EN SENTIDO VERTICAL @ 1.44 MTS. CENTRO A CENTRO, REMATES, BOQUILLA, PREPARACION DE LA SUPERFICIE, PLOMEADO, ANDAMIOS A CUALQUIER ALTURA, ACARREOS FUERA Y DENTRO DE LA OBRA, TRABAJO TERMINADO. | M2 | 223.49 | 225.95 | 232.45 | 229.66 | 239.61 | 236.42 | 221.83 | 233.69 | 239.61
1919000345 | SUMINISTRO Y APLICACION DE PINTURA (CON PROTECCION U. V.) , VINILICA GRIS GR03-3 DE COMEX EN MUROS, COLUMNAS,TRABES Y PLAFONES A CUALQUIER ALTURA, INCLUYE: PREPARACION DE LA SUPERFICIE, REBABEAR Y PLASTE NECESARIO, ZOCLO, HERRAMIENTA, MANO DE OBRA, ACARREOS FUERA Y DENTRO DE LA OBRA, TRABAJO TERMINADO.. | M2 | 51.41 | 51.41 | 51.41 | 51.41 | 51.41 | 51.41 | 51.41 | 51.41 | 51.41
1919000346 | SUMINISTRO Y COLOCACION DE LOSETA INTERCERAMIC DE 50 X 50 CMS. MODELO VIZCAYA COLOR SEGUN PROYECTO, ASENTADO CON PEGAZULEJO, JUNTAS DE BOQUILLEX DE 5 MM., INCLUYE: CORTES, AJUSTES, MATERIALES, DESPERDICIOS, MANO DE OBRA, HERRAMIENTAS, ACARREOS FUERA Y DENTRO DE LA OBRA. | M2 | 471.28 | 472.68 | 475.75 | 473.51 | 480.01 | 478.26 | 469.72 | 476.59 | 480.01
1919000349 | SUMINISTRO Y COLOCACION DE MALLA TIPO GALLINERO HEXAGONAL DE 38 MM DIAM, EN FIRME DE 3 CM ESPESOR, INCLUYE: MATERIALES PARA FIJARLA, CORTES, TRASLAPES, DESPERDICIOS, ELEVACION, ACARREOS DENTRO Y FUERA DE LA OBRA, MANO DE OBRA Y HERRAMIENTAS. | M2 | 28.57 | 28.57 | 28.57 | 28.57 | 28.57 | 28.57 | 28.57 | 28.57 | 28.57
1919000361 | REMATE DE BANQUETA O ENTREPISO DE 27 CMS, Y 10 CMS DE ESPESOR EN TODA LA CEJA PERIMETRAL, CON CONCRETO F C= 250KG/CM2, INCLUYE: MATERIALES, MANO DE OBRA: HERRAMIENTA, CIMBRA, ACARREOS FUERA Y DENTRO DE LA OBRA. | M | 265.28 | 267.12 | 270.23 | 267.22 | 274.42 | 272.44 | 263.17 | 271.79 | 274.42
1919000363 | REMATE DE CONCRETO DE F´C= 250 KG/CM2 DE HASTA 15 CMS. DE ALTURA EN TRABE T-1 DE 20 CMS DE ANCHO. INCLUYE CIMBRADO, DESCIMBRADO, ADITIVO FESTERBOND O SIMILAR PARA UNIR CONCRETO NUEVO A VIEJO, ANDAMIOS HASTA 3.0 M DE ALTURA, COLADO, HERRAMIENTA, MANO DE OBRA Y ACARREOS DENTRO Y FUERA DE LA OBRA.. | M | 143.15 | 144.8 | 151.63 | 146.68 | 156.08 | 154.3 | 141.95 | 155.04 | 156.08
1919000364 | REMATE DE CONCRETO DE F´C= 250 KG/CM2 DE HASTA 15 CMS. DE ALTURA EN TRABE T-2 DE 25 CMS DE ANCHO. INCLUYE CIMBRADO, DESCIMBRADO, ADITIVO FESTERBOND O SIMILAR PARA UNIR CONCRETO NUEVO A VIEJO, ANDAMIOS HASTA 3.0 M DE ALTURA, COLADO, HERRAMIENTA, MANO DE OBRA Y ACARREOS DENTRO Y FUERA DE LA OBRA.. | M | 156.7 | 158.76 | 166.87 | 161.1 | 172.35 | 170.19 | 155.25 | 171.13 | 172.35
1919000365 | REMATE DE CONCRETO DE F´C= 250 KG/CM2 DE HASTA 15 CMS. DE ALTURA EN CADENA CC-2 DE 15 CMS DE ANCHO. INCLUYE CIMBRADO, DESCIMBRADO, ADITIVO FESTERBOND O SIMILAR PARA UNIR CONCRETO NUEVO A VIEJO, ANDAMIOS HASTA 3.0 M DE ALTURA, COLADO, HERRAMIENTA, MANO DE OBRA Y ACARREOS DENTRO Y FUERA DE LA OBRA.. | M | 208.69 | 210.09 | 215.74 | 211.59 | 219.43 | 217.97 | 207.72 | 218.6 | 219.43
1919000366 | EMPASTADO CON MORTERO CEM-ARENA PROP. 1:3 DE 3 CM DE ESPESOR PROMEDIO, EN RENIVELACION DE PISO, INCLUYE: MATERIALES, MANO DE OBRA, HERRAMIENTAS, TODOS LOS MATERIALES PARA SU TOTAL TERMINACION, ACARREOS DENTRO Y FUERA DE LA OBRA. | M2 | 121.87 | 124.83 | 132.67 | 129.38 | 141.3 | 137.44 | 119.86 | 134.17 | 141.3
1919000367 | SUMINISTRO Y COLOCACION DE CASETON DE POLIESTIRENO DE 20CMS. DE ESPESOR EN LOSA, SEGUN PROYECTO; INCLUYE: MALLA DE GALLINERO EN LECHO INFERIOR, MATERIALES, FIJACION, CORTES, ANDAMIOS A CUALQUIER ALTURA, HERRAMIENTA, MANO DE OBRA, ACARREOS DENTRO Y FUERA DE LA OBRA. | M2 | 344.02 | 344.02 | 344.1 | 344.1 | 344.11 | 344.1 | 344.03 | 344.05 | 344.11
1919000368 | SUMINISTRO Y COLOCACION DE CASETON DE POLIESTIRENO DE 80 CM, DE DIAMETRO EN COLUMNAS, PARA CIMBRA MUERTA EN COLUMNAS DE CONCRETO; INCLUYE: ACARREO DENTRO DE LA OBRA, MATERIALES, MANO DE OBRA Y HERRAMIENTA | M3 | 852.28 | 852.28 | 855.64 | 855.2 | 855.67 | 855.37 | 851.73 | 853.57 | 855.67
1919000370 | SUMINISTRO Y COLOCACION DE CASETON DE POLIESTIRENO DE 20CMS. DE ESPESOR EN LOSA, SEGUN PROYECTO; INCLUYE: MALLA DE GALLINERO EN LECHO INFERIOR, MATERIALES, FIJACION, CORTES, ANDAMIOS A CUALQUIER ALTURA, HERRAMIENTA, MANO DE OBRA, ACARREOS DENTRO Y FUERA DE LA OBRA. | M2 | 336.6 | 336.6 | 337.58 | 337.44 | 337.59 | 337.5 | 336.43 | 336.97 | 337.59
1919000377 | SUMINISTRO Y COLOCACION DE LAJA CANTERA PARA MURO, ASENTADO CON MORTERO CEMENTO:ARENA 1:4, TRABAJO DE PRIMERA, INCLUYE: SELLADOR VINILICO 5X1, AJUSTES, DESPERDICIOS, PLOMEADO, ANDAMIOS A CUALQUIER ALTURA, NIVELACION, JUNTEO DE 3 MM COMO MAXIMO CON BOQUILLEX CAFE TABACO, LIMPIEZA, HERRAMIENTA, MANO DE OBRA CALIFICADA, ACARREOS DENTRO Y FUERA DE LA OBRA, SEGUN PROYECTO. | M2 | 648.37 | 651.92 | 659.62 | 654 | 670.37 | 665.96 | 644.48 | 661.69 | 670.37
1919000395 | APLANADO ACABADO SERROTEADO FINO, EN MUROS DE 0.00 A 1.00 MTS DE ALTURA, CON MORTERO CEMENTO - ARENA - GRANZÓN DE 1/4", PROPORCION: 1 : 3 : 3, A PLOMO Y REGLA, INCLUYE : PREPARACION DE LA SUPERFICIE, REMATES, EMBOQUILLADOS, TRABAJO TERMINADO, MATERIALES, MANO DE OBRA, EQUIPO Y HERRAMIENTA MENOR. | M2 | 224.74 | 226.02 | 227.96 | 226.38 | 230.7 | 229.34 | 223.23 | 229.14 | 230.7
1919000396 | SUMINISTRO Y COLOCACION DE PINTURA PARA ALBERCA ALBERMEX DE COMEX O SIMILAR EN CALIDAD Y COSTO, COLOR SEGUN SE INDIQUE, INCLUYE: MATERIALES, HERRAMIENTA, MANO DE OBRA, ACARREOS FUERA Y DENTRO DE LA OBRA, TRABAJO TERMINADO. | m2 | 77.98 | 77.98 | 77.98 | 77.98 | 77.98 | 77.98 | 77.98 | 77.98 | 77.98
1919000398 | FALSO PLAFOND DE PANEL DUROCK (12.7 MM.) CON SUSPENSION OCULTA A CUALQUIER ALTURA, INCLUYE: BALACEADO, COLGANTERIA DE ALAMBRE GALVANIZADO, ALAMBRE RECOCIDO, CANALETA CON PINTURA (CON PROTECCION U. V.) ANTICORROSIVA, ANCLAS DE AGUJERO "RAMSET" O SIMILAR CANAL LISTON, PERFACINTA, REDIMIX, ANDAMIOS A CUALQUIER ALTURA, SUMINISTROS, LIMPIEZA, HERRAMIENTA, MANO DE OBRA Y ACARREOS FUERA Y DENTRO DE LA OBRA. | M2 | 378.62 | 378.62 | 378.63 | 378.63 | 378.63 | 378.63 | 378.63 | 378.63 | 378.63
1919000399 | SUMINISTRO Y COLOCACION DE CASETON DE POLIESTIRENO DE 45 CMS. DE ESPESOR EN LOSA, SEGUN PROYECTO; INCLUYE: MATERIALES, FIJACION, CORTES, ANDAMIOS A CUALQUIER ALTURA, HERRAMIENTA, MANO DE OBRA, ACARREOS DENTRO Y FUERA DE LA OBRA. | M2 | 570.64 | 570.64 | 571.62 | 571.49 | 571.63 | 571.54 | 570.48 | 571.02 | 571.63
1919000400 | SUMINISTRO Y COLOCACION DE CASETON DE POLIESTIRENO DE 20CMS. DE ESPESOR EN LOSA, SEGUN PROYECTO; INCLUYE: MATERIALES, FIJACION, CORTES, ANDAMIOS A CUALQUIER ALTURA, HERRAMIENTA, MANO DE OBRA, ACARREOS DENTRO Y FUERA DE LA OBRA. | M2 | 322.93 | 322.93 | 323.89 | 323.76 | 323.9 | 323.82 | 322.75 | 323.29 | 323.9
1919000401 | SUMINISTRO, INSTALACION Y COLOCACION DE PANEL COMPUESTO DE ALUMINIO COLOR BRIGHT SILVER METALLIC DE 4MM DE ESPESOR MARCA CONSTRUCTA ( EN HOJAS DE 1.50 X 3.10 M Y 1.50 X 2.49 M) INCLUYE: PASARELAS DURANTE EL PROCESO DE COLOCACION SOBRE IMPERMEABILIZACION PARA NO DAÑAR ACABADOS EXISTENTES, VIATICOS Y FLETES, ANDAMIOS A CUALQUIER ALTURA, MANO DE OBRA CALIFICADA, EQUIPO Y HERRAMIENTAS, ACARREOS DENTRO Y FUERA DE LA OBRA. | M2 | 1660.7 | 1660.7 | 1660.74 | 1660.74 | 1660.74 | 1660.74 | 1660.74 | 1660.74 | 1660.74
1919000407 | SUMINISTRO Y APLICACION DE PINTURA VINILICA ,COLOR SEGUN PROYECTO, DE 5000 CICLOS DE LAVADO COMO MINIMO CALIDAD "A" SEGUN LA NOM-U-97-1981 EN MUROS APLANADO ESPONJEADO FINO, INCLUYE: LIMPIEZA, PREPARACION DE LA SUPERFICIE, MATERIALES, MANO DE OBRA, HERRAMIENTA, ANDAMIOS, ACARREOS DENTRO Y FUERA DE LA OBRA Y TODO LO NECESARIO PARA SU CORRECTA EJECUCIÓN. | M2 | 56.34 | 56.34 | 56.35 | 56.3 | 56.35 | 56.35 | 56.34 | 56.35 | 56.35
1919000411 | SUMINISTRO Y COLOCACION DE PISO INTERCERAMIC EN ESCALONES DE 17 CMS. DE PERALTE Y 30 CMS. DE HUELLA ASENTADO CON MORTERO CEMENTO-ARENA 1:4, CORTES, LECHEADO CON CEMENTO BLANCO,; INCLUYE: ACARREO, NIVELACIÓN, DESPERDICIOS, AJUSTE, JUNTEADO CON ARENA, LIMPIEZA, HERRAMIENTA, ACARREOS DENTRO Y FUERA DE LA OBRA, MANO DE OBRA Y TODO LO NECESARIO PARA SU CORRECTA EJECUCION. | mL | 200.63 | 202.1 | 205.29 | 202.96 | 209.76 | 207.95 | 199.03 | 206.16 | 209.76
1919000412 | SUMINISTRO Y COLOCACION DE PINTURA VINILICA DE 5000 CICLOS DE LAVADO COMO MINIMO CALIDAD "A" SEGUN LA NOM-U-97-1981 EN PLAFONES DE APLANADO DE MEZCLA, INCLUYE: LIMPIEZA, PREPARACION DE LA SUPERFICIE, MATERIALES, MANO DE OBRA, HERRAMIENTA, ACARREOS DENTRO Y FUERA DE LA OBRA, ANDAMIOS Y TODO LO NECESARIO PARA SU CORRECTA EJECUCION. | M2 | 60.89 | 60.89 | 60.89 | 60.74 | 60.89 | 60.89 | 60.89 | 60.9 | 60.9
1919000420 | PISO DE CONCRETO F'C=150 KG/CM2 EN ESCALONES DE 10 CM DE ESPESOR Y 30 CMS. DE HUELLA, ACABADO RAYADO FINO CON BROCHA DE PELO INCLUYE: FORJADO DE NARIZ Y REMATE DE ESCALON ACABADO MARTELINADO SEGÚN PROYECTO, CHAFLAN, CIMBRA, DESCIMBRA, MANO DE OBRA Y HERRAMIENTA. | M2 | 219.28 | 220.79 | 226.39 | 220.19 | 231.1 | 229.56 | 218.48 | 230.13 | 231.1
1919000500 | SUMINISTRO Y APLICACIÓN DE ESPUMA DE POLIURETANO DE ALTA DENSIDAD CON RETARDANTE A LA FLAMA Y ACABADO EN IMPERMEABILIZANTE ELASTOMERICO COLOR BLANCO REFLECTIVO A DOS MANOS CON UN ESPESOR PROMEDIO DE 1", INCLUYE: LIMPIEZA Y PREPARACIÓN DE LA SUPERFICIE, ACARREOS VERTICALES A CUALQUIER ALTURA, HERRAMIENTA MENOR, MANO DE OBRA Y TODO LO NECESARIO PARA SU CORRECTA EJECUCIÓN. | M2 | 176.63 | 176.63 | 176.65 | 176.65 | 176.65 | 176.65 | 176.65 | 176.65 | 176.65
1919000502 | CONSTRUCCION DE GARGOLA DE CONCRETO DE .60X.40X.10 CM. A BASE DE CONCRETO F'C= 250 KG/CM2 ARMADO, INCLUYE: APLANADO ACABADO ESPONJEADO, CIMBRA COMUN, ACERO No. 3, TUBO DE PVC DE 1 1/2" DIAM., HERRAMIENTA, MANO DE OBRA, ACARREOS DENTRO Y FUERA DE LA OBRA. | PZA | 1014.46 | 1018.25 | 1038.4 | 1021.17 | 1050.8 | 1046.24 | 1009.62 | 1045.53 | 1050.8
1919000503 | SUMINISTRO Y COLOCACION DE LOSETA VITROMEX LINEA ARTEMIS DE 43.70x43.70 CMS. RECTIFICADO, MODELO TURCANA IVORY, COLOR SEGUN PROYECTO, ASENTADO CON PEGAZULEJO, LA JUNTA A HUESO SERA CON BOQUILLEX, INCLUYE: CORTES, AJUSTES, MANO DE OBRA, HERRAMIENTAS, DESPERDICIOS, ACARREOS FUERA Y DENTRO DE LA OBRA. | M2 | 456.67 | 456.67 | 456.68 | 456.68 | 456.68 | 456.68 | 456.68 | 456.71 | 456.71
1919000504 | SUMINISTRO Y COLOCACION DE LOSETA VITROMEX DE 40.00x40.00 CMS. MODELO LUGO HUESO, COLOR SEGUN PROYECTO, ASENTADO CON PEGAZULEJO, JUNTEADO CON BOQUILLEX, INCLUYE: CORTES, AJUSTES, MANO DE OBRA, HERRAMIENTAS, DESPERDICIOS, ACARREOS FUERA Y DENTERO DE LA OBRA. | M2 | 358.44 | 358.44 | 358.45 | 358.45 | 358.45 | 358.45 | 358.45 | 358.49 | 358.49
1919000506 | SUMINISTRO Y COLOCACION DE LAMBRIN DE LOSETA VITROMEX PARA MURO DE 32 x 43.70 CMS, RECTIFICADO MODELO TURKANA IVORY Y CENEFA TURKANA CREMA 5x33 CMS, ADHERIDO CON PEGAZULEJO Y JUNTEADO CON CEMENTO BLANCO, INCLUYE: CORTES, AJUSTES, DESPERDICIOS, NIVELACION, LIMPIEZA, ANDAMIOS A CUALQUIER ALTURA, HERRAMIENTA, MANO DE OBRA Y ACARREOS DENTRO Y FUERA DE LA OBRA. | M2 | 482.67 | 482.67 | 482.68 | 482.65 | 482.68 | 482.68 | 482.68 | 482.74 | 482.74
1919000507 | SUMINISTRO Y COLOCACION DE LAMBRIN DE LOSETA VITROMEX MODELO LUGO HUESO COLOR SEGUN PROYECTO DE 25x35 CMS, ASENTADO CON PEGAZULEJO Y JUNTEADO CON CEMENTO BLANCO, INCLUYE: CORTES, AJUSTES, DESPERDICIOS, COLOCACION DE ANDAMIOS A CUALQUIER ALTURA, NIVELACION, LIMPIEZA, HERRAMIENTA Y MANO DE OBRA, ACARREOS DENTRO Y FUERA DE LA OBRA. | M2 | 354.19 | 354.19 | 354.19 | 354.16 | 354.19 | 354.19 | 354.19 | 354.25 | 354.25
1919000509 | ACABADO MARTELINADO EN PISO DE CONCRETO, INCLUYE: LIMPIEZA, HERRAMIENTA, MANO DE OBRA Y ACARREOS FUERA Y DENTRO DE LA OBRA. | M2 | 137.22 | 137.22 | 137.22 | 137.22 | 137.22 | 137.22 | 137.22 | 137.22 | 137.22
1919000510 | SUMINISTRO Y COLOCACION DE PISO INTERCERAMIC TRAFICO PESADO MODELO ZEN COLOR YING GRAY DE 60x60 CMS. ASENTADO CON ADHESIVO PORCELANICO Y JUNTEADO CON BOQUILLA COLOR PERLA SIN ARENA INTERCERAMIC, INCLUYE: PREPARACION DE LA SUPEFICIE, CORTES, REMATES, LIMPIEZA, RETIRO DE SOBRANTES FUERA DE LA OBRA, MATERIAL, HERRAMIENTAS, MANO DE OBRA Y TODO LO NECESARIO PARA SU CORRECTA EJECUCION. | m2 | 520.36 | 520.36 | 520.37 | 520.37 | 520.37 | 520.37 | 520.37 | 520.42 | 520.42
1919000511 | SUMINISTRO Y COLOCACION DE PISO INTERCERAMIC TRAFICO PESADO MODELO ZEN COLOR YING GRAY EN ESCALONES DE 17 CMS. DE PERALTE Y 30 CMS. DE HUELLA ASENTADO CON ADHESIVO PORCELANICO , CORTES, LECHADEADO BOQUILLA COLOR PERLA SIN ARENA INTERCERAMIC; INCLUYE: ACARREO, NIVELACIÓN, DESPERDICIOS, AJUSTE, LIMPIEZA, HERRAMIENTA MENOR, MANO DE OBRA Y TODO LO NECESARIO PARA SU CORRECTA EJECUCION. | mL | 273.87 | 273.87 | 273.88 | 273.88 | 273.88 | 273.88 | 273.88 | 273.91 | 273.91
1919000512 | SUMINISTRO Y COLOCACION DE PISO ANTIDERRAPANTE INTERCERAMIC DE 30 X 30 CMS. ASENTADO CON PEGAZULEJO Y JUNTEADO CON BOQUILLA WHITEPEARL SIN ARENA INTERCERAMIC, INCLUYE: PREPARACION DE LA SUPERFICIE, CORTES, REMATES, LIMPIEZA, RETIRO DE SOBRANTES FUERA DE LA OBRA, MATERIAL, HERRAMIENTAS, MANO DE OBRA Y TODO LO NECESARIO PARA SU CORRECTA EJECUCION. | m2 | 311.49 | 311.49 | 311.5 | 311.5 | 311.5 | 311.5 | 311.5 | 311.54 | 311.54
1919000513 | FORJADO DE ESCALON DE CONCRETO LAVADO F'C= 250 KG/CM2 SEGUN PROYECTO, ARMADO CON 4 VARILLAS No. 3, BASTONES DEL No. 2 A CADA 15 CMS, TERMINADO MARTELINADO EN NARIZ, INCLUYE: RELLENO DE PEDACERIA DE TABIQUE, MATERIALES, HERRAMIENTA, MANO DE OBRA, ACARREOS FUERA Y DENTRO DE LA OBRA. | m | 337.13 | 340.24 | 356.25 | 349.24 | 365.31 | 361.53 | 335.06 | 363.15 | 365.31
1919000514 | SUMINISTRO Y COLOCACION DE PISO INTERCERAMIC TRAFICO PESADO MODELO BARCELONA II COLOR WHITE DE 40 X 40 CMS. ASETADO CON ADHESIVO PORCELANICO Y JUNTEADO CON BOQUILLA AUTUMN SIN ARENA INTERCERAMIC, INCLUYE: PREPARACION DE LA SUPERFICIE, CORTES, RENATES, LIMPIEZA, RETIRO DE SOBRANTES FUERA DE LA OBRA, MATERIAL, HERRAMIENTAS, MANO DE OBRA Y TODO LO NECESARIO PARA SU CORRECTA EJECUCCION. | m2 | 609.96 | 609.96 | 609.98 | 609.98 | 609.98 | 609.98 | 609.98 | 610.03 | 610.03
1919000515 | FORJADO DE MURO CON MORTERO CEMENTO-CAL-ARENA 1:2:6 A PLOMO Y REGLA ACABADO ESPONJEADO; INCLUYE: REMATES, BOQUILLAS, PREPARACION DE LA SUPERFICIE, PLOMEADO, ANDAMIOS Y MANO DE OBRA.(0.00 A 3.00 M DE ALTURA). INCLUYE: TODO LO NECESARIO PARA SU CORRECTA EJECUCION. | m2 | 136.29 | 138.8 | 145.03 | 142.38 | 151.94 | 148.78 | 134.5 | 146.48 | 151.94
1919000516 | SUMINISTRO Y COLOCACION DE LAMBRIN CON UNA ALTURA DE 1.60 MTS. CON AZULEJO RECTIFICADO MODELO GLOW COLOR GALAXY SAGE DE 29x44 CM, CON REMATE EN LA PARTE SUPERIOR CON MOLDURA (CELESTIAL LISTEL) DE 10x45 CMS., ASENTADO CON PEGA AZULEJO Y LECHADEADO CON CEMENTO BLANCO;INCLUYE: CORTES, AJUSTES, DESPERDICIOS, NIVELACIÓN, MANO DE OBRA, LIMPIEZA Y TODO LO NECESARIO PÁRA SU CORRECTA EJECUCION. | m2 | 749.03 | 749.03 | 749.05 | 749.05 | 749.05 | 749.05 | 749.05 | 749.08 | 749.08
1919000517 | FORJADO DE ESCALON DE CONCRETO LAVADO F'C= 250 KG/CM2 SEGUN PROYECTO, ARMADO CON 4 VARILLAS No. 3, BASTONES DEL No. 2 A CADA 15 CMS, TERMINADO MARTELINADO EN NARIZ, INCLUYE: RELLENO DE PEDACERIA DE TABIQUE, MATERIALES, HERRAMIENTA, MANO DE OBRA, ACARREOS FUERA Y DENTRO DE LA OBRA. | mL | 239.57 | 241.08 | 252.67 | 247.91 | 257.53 | 255.14 | 238.43 | 255.67 | 257.53
1919000518 | SUMINISTRO Y COLOCACION DE PISO INTERCERAMIC TRAFICO PESADO MODELO PACIFIC COLOR BORA BORA DE 50 X 50 CMS. ASENTADO CON ADHESIVO PORCELANICO Y JUNTEADO CON BOQUILLA SIN ARENA INTERCERAMIC, INCLUYE: PREPARACION DE LA SUPERFICIE, CORTES, REMATES, LIMPIEZA, RETIRO DE SOBRANTES FUERA DE LA OBRA, MATERIAL, HERRAMIENTAS, MANO DE OBRA Y TODO LO NECESARIO PARA SU CORRECTA EJECUCION. | m2 | 416.76 | 416.76 | 416.77 | 416.77 | 416.77 | 416.77 | 416.77 | 416.81 | 416.81
1919000519 | SUMINISTRO Y ELABORACION DE GARGOLA EN BARANDAL, CONCRETO ARMADO F'C=250 KG/CM2 ARMADO A ESTRUCTURA U-3C 0.15x0.30x0.60 MTS. ARMADO CON 4 VARILLAS No. 3 A CADA 25 CM. INCLUYE: ANCLAJE, ARMADO, CIMBRADO, COLADO, DESCIMBRADO, MATERIALES, HERRAMIENTA, MANO DE OBRA, ANDAMIOS A 11.50 MTS. DE ALTURA Y ACARREOS DENTRO Y FUERA DE LA OBRA. | PZA | 1467.19 | 1468.74 | 1486.82 | 1476.21 | 1491.73 | 1489.32 | 1467.24 | 1491.08 | 1491.73
1919000520 | SUMINISTRO Y COLOCACION DE LAMBRIN CON AZULEJO GLOW RECT STAR CANVAS DE 29x4 CMS, INCLUYE: ADHESIVO PORCELANICO, BOQUILLEX, MATERIALES, HERRAMIENTA, MANO DE OBRA, ACARREOS Y TODO LO NECESARIO PARA SU BUEN FUNCIONAMIENTO. | M2 | 569.85 | 569.85 | 569.86 | 569.86 | 569.86 | 569.86 | 569.86 | 569.89 | 569.89
1919000521 | SUMINISTRO Y APLICACION DE PINTURA ESMALTE ANTICORROSIVO EN ESTRUCTURAS, PUERTAS, ETC., INCLUYE: LIMPIEZA, PREPARACION DE LA SUPERFICIE, ACARREOS FUERA Y DENTRO DE LA OBRA, ANDAMIOS A CUALQUIER ALTURA, HERRAMIENTA Y MANO DE OBRA. | M2 | 83.97 | 83.97 | 83.98 | 83.98 | 83.98 | 83.98 | 83.98 | 83.98 | 83.98
1919000522 | SUMINISTRO Y COLOCACION DE LAMBRIN DE MADERA DE 1a. EN COLUMNAS, INCLUYE: CORTES, AJUSTES, CLAVOS, BARNIZ, HERRAMIENTA, MANO DE OBRA Y ACARREOS DENTRO Y FUERA DE LA OBRA. | M2 | 817.27 | 817.27 | 817.29 | 817.29 | 817.29 | 817.29 | 817.29 | 817.29 | 817.29
1919000523 | SUMINISTRO Y COLOCACION DE PISO DE DUELA LAMINADA DE 10x1.00 M DE LARGO INCLUYE: MATERIALES, HERRAMIENTA, MANO DE OBRA, ACARREOS FUERA Y DENTRO DE LA OBRA Y TODO LO NECESARIO PARA SU BUEN FUNCIONAMIENTO. | M2 | 321.48 | 321.48 | 321.96 | 321.4 | 321.96 | 321.84 | 321.49 | 321.96 | 321.96
1919000524 | SUMINISTRO Y COLOCACION DE LOSETA BARCELONA DARD GRAY DE 60 X 60 CMS; BASE PREMIER, ASENTADO CON ADHESIVO GRIS MCA. PORCEL, INCLUYE TODO LO NECESARIO PARA SU COLOCACION, HERRAMIENTA, MANO DE OBRA, ACARREOS FUERA Y DENTRO DE LA OBRA. | M2 | 612.83 | 612.83 | 612.85 | 612.85 | 612.85 | 612.85 | 612.85 | 612.89 | 612.89
1919000525 | SUMINISTRO Y COLOCACION DE LOSETA BARCELONA SP BLACK DE 60 X 60 CMS; BASE PREMIER, MARCA INTERCERAMIC, ASENTADO CON ADHESIVO GRIS PORCEL, INCLUYE TODO LO NECESARIO PARA SU COLOCACION, HERRAMIENTA, MANO DE OBRA, ACARREOS FUERA Y DENTRO DE LA OBRA. | M2 | 961.76 | 961.76 | 961.78 | 961.78 | 961.78 | 961.78 | 961.78 | 961.81 | 961.81
1919000526 | ZARPEO Y AFINE DE MUROS CON MORTERO CEMENTO-ARENA 1:5, A PLOMO Y REGLA, ACABADO C/LLANA DE MADERA Y FLOTEADO CON ESPONJA, CON UN ESPESOR MAXIMO DE 2cms. Y MINIMO DE 1cms. | M2 | 180.71 | 182.54 | 186.75 | 182.28 | 192.48 | 190.16 | 178.72 | 187.73 | 192.48
1919000527 | SUMINISTRO Y COLOCACION DE ZOCLO DE CEMENTO DE 9x49 CMS MCA. INTERCERAMIC ASENTADO CON ADHESIVO GRIS MCA. PORCEL, INCLUYE: MATERIALES, HERRAMIENTA, MANO DE OBRA, ACARREOS FUERA Y DENTRO DE LA OBRA. | ML | 86.6 | 86.6 | 86.6 | 86.6 | 86.6 | 86.6 | 86.6 | 86.6 | 86.6
1919000528 | SUMINISTRO Y COLOCACION DE CAJILLO DE REMATE DE 30 CMS DE ANCHO POR 20 CMS DE ALTO A BASE DE PANEL DE TABLAROCA DE 1.22 X2.44 M, 12.7 MM DE ESPESOR, INCLUYE: TORNILLOS AUTORROSCANTES DE 1", CANAL LISTON GALVANIZADO CAL. 26 BALACEADO, COLGANTERIA DE ALAMBRE GALVANIZADO CAL. No. 12, PREFACINTA, REDIMIX, ANDAMIOS A CUALQUIER ALTURA, LIMPIEZA, HERRAMIENTA, MANO DE OBRA, ACARREOS FUERA Y DENTRO DE LA OBRA. | ML | 378.2 | 378.2 | 378.32 | 378.29 | 378.32 | 378.29 | 378.2 | 378.25 | 378.32
1919000529 | SUMINISTRO Y COLOCACION DE CAJILLO DE ILUMINACION CON REJILUX DE 3/4" LAS PERFORACIONES, SUSPENSION OCULTA, INCLUYE: COLGANTERIA, TENSORES DE ALAMBRE GALVANIZADO, ANCLAS, ANDAMIOS A CUALQUIER ALTURA, MANO DE OBRA, HERRAMIENTA, ACARREOS FUERA Y DENTRO DE LA OBRA Y TODO LO NECESARIO PARA SU FIJACION. | ML | 1149.17 | 1149.17 | 1149.2 | 1149.2 | 1149.2 | 1149.2 | 1149.2 | 1149.2 | 1149.2
1919000530 | PISO DE CONCRETO PREMEZCLADO F'C=200 KG/CM2 DE 12 CM DE ESPESOR, INCLUYE: REFUERZO DE MALLA LAC 6-6/10-10, ALAMBRE DE AMARRE, TRASLAPES, DESPERDICIOS,CORTES, HERRAMIENTA, ACARREOS, CURADO, CIMBRADO Y DESCIMBRADO, COLADO Y TODO LO NECESARIO PARA SU CORRECTA EJECUCIÓN. | m2 | 310.1 | 310.1 | 311.96 | 311.56 | 311.96 | 315.6 | 310.07 | 311.78 | 315.6
1919000531 | SUMINISTRO Y COLOCACION DE MOSAICO VENECIANO DE 5X5 MCA. KOLORINES DE MÉXICO EN MODELO MEZCLA PACIFICO, INCLUYE. PEGAVENECIANO MCA. SPIN COLOR BLANCO CON RENDIMIENTO APROXIMADAMENTE DE 4.5 M2 POR BOLSA, CORTES,MANO DE OBRA, HERRAMIENTAS, ACARREOS DENTRO Y FUERA DE LA OBRA Y TODO LO NECESARIO PARA SU CORRECTO FUNCIONAMIENTO. | M2 | 631.53 | 631.53 | 631.55 | 631.55 | 631.55 | 631.55 | 631.55 | 631.55 | 631.55
1919000532 | SUMINISTRO Y COLOCACION DE MOSAICO VENECIANO DE 5X5 MCA. KOLORINES DE MÉXICO EN COLOR AZUL COBALTO OSC, INCLUYE. PEGAVENECIANO MCA. SPIN COLOR BLANCO CON RENDIMIENTO APROXIMADAMENTE DE 4.5 M2 POR BOLSA, CORTES,MANO DE OBRA, HERRAMIENTAS, ACARREOS DENTRO Y FUERA DE LA OBRA Y TODO LO NECESARIO PARA SU CORRECTO FUNCIONAMIENTO. | M2 | 579.7 | 579.7 | 579.73 | 579.73 | 579.73 | 579.73 | 579.73 | 579.73 | 579.73
1919000533 | SUMINISTRO, FABRICACION Y MONTAJE DE MURO DE PANEL DUROCK UNA CARA DE 13 MM DE ESPESOR. INCLUYE: TRAZO, FIJADO DE HOJAS CON TORNILLOS AUTOROSCABLE, CORTES, AJUSTES, DESPERDICIOS, LIMPIEZA, HERRAMIENTAS, MANO DE OBRA, ACARREOS DENTRO Y FUERA DE LA OBRA. | M2 | 389.54 | 389.54 | 389.55 | 389.55 | 389.55 | 389.55 | 389.55 | 389.55 | 389.55
1919000539 | ENTRECALLE EN PISO DE PLAZA CIVICA ACABADO ESTAMPADO TIPO LOSA RIVEREÑA, INCLUYE: MATERIALES, HERRAMIENTA, MANO DE OBRA Y ACARREOS DENTRA Y FUERA DE LA OBRA. | M2 | 172.96 | 174.43 | 177.31 | 175.17 | 181.35 | 179.6 | 171.29 | 178.37 | 181.35
1919000540 | ENTRECALLE EN PISO DE ANDADORES, ACABADO ESTAMPADO TIPO LOSA RIVEREÑA, INCLUYE: MATERIALES, HERRAMIENTA, MANO DE OBRA Y ACARREOS DENTRO Y FUERA DE LA OBRA. | M2 | 172.96 | 174.43 | 177.31 | 175.17 | 181.35 | 179.6 | 171.29 | 178.37 | 181.35
1919000543 | SUMINISTRO Y APLICACION DE TEXTURIZADO DE LA LINEA OASIS O SIMILAR EN CALIDAD Y COSTO ACABADO SEGUN PROYECTO, EN MUROS DE DUROCK CON BASTIDOR , INCLUYE: LIMPIEZAS, ANDAMIOS A CUALQUIER ALTURA, LIMPIEZA, HERRAMIENTA, MANO DE OBRA Y ACARREOS FUERA Y DENTRO DE LA OBRA. | M2 | 101.34 | 101.34 | 101.34 | 101.34 | 101.34 | 101.34 | 101.34 | 101.34 | 101.34
1919000544 | SUMINISTRO Y COLOCACION DE PANEL-THICKNESS MARCA ALUCUBOND DE 4 MM DE ESPESOR, COLOR SEGÚN PROYECTO, INCLUYE: MATERIALES PARA SU FIJACION, ANDAMIOS A CUALQUIER ALTURA, HERRAMIENTA, MANO DE OBRA, ACARREOS DENTRO Y FUERA DE LA OBRA Y TODO LO NECESARIO | M2 | 370.13 | 376.2 | 389.41 | 379.78 | 407.88 | 400.32 | 363.45 | 392.99 | 407.88
1919000545 | SUMINISTRO Y APLICACION DE PINTURA (CON PROTECCION U. V.) , VINILICA LAVABLE VINIMEX, SUPER NOVI, KEM TONE, OPTIMUS 54, PROFESIONAL, BERELEX, OSEL ORO, ACUARIO 10, VINI ESTAR, PLUS, COLEMAN PLUS, PLASTICA 63, DOAL VINILICA GRAN TURISMO CODIGO 1030021, VIN-TEX, ACRIT. SATINADO, DECORART LISO SATINADO, SATIN MASTER EN MUROS CON CELOCIA A CUALQUIER ALTURA, TRABAJO TERMINADO INCL.: PREPARACION DE LA SUPERFICIE, REBABEAR Y PLASTE NECESARIO, INCL.: ZOCLO, HERRAMIENTA, ANDAMIOS, MANO DE OBRA, ACARREOS FUERA Y DENTRO DE LA OBRA Y TODO LO NECESARIO PARA SU CORRECATA EJECUCION. | m2 | 61.9 | 61.9 | 61.9 | 61.89 | 61.9 | 61.9 | 61.9 | 61.9 | 61.9
1919000546 | SUMINISTRO Y COLOCACION DE FALSO PLAFON DE DUROCK, ACABADO FINO, INCLUYE: SUSPENCION INVISIBLE, REFORZADO NUEVAMENTE CON CANAL LISTON, CANALETA DE CARGA, CONECTOR DOBLE, EMPATE, ALAMBRE Go. No. 14, CLAVO PARA CONCRETO, ANCLA DE OJO, ANDAMIO A CUALQUIER ALTURA, SUMINISTRO, LIMP; HERRAMIENTA, MANO DE OBRA Y ACARREOS DENTRO Y FUERA DE LA OBRA. | m2 | 397.68 | 397.68 | 397.68 | 397.68 | 397.68 | 397.68 | 397.68 | 397.68 | 397.68
1920000001 | SUMINISTRO Y COLOCACION DE PLAFON A BASE DE MADERA DE PINO DE 1", ACABADO CEPILLADO A UNA CARA TIPO MACHIMBRADO EN TRAMOS DE 2.50 x 0.10 x 2.54 cms. ACABADO CON BARNIZ NATURAL SEMI MATE. INCLUYE: TORNILLO AUTOROSCABLE DE 1 1/2" x 1/4", CLAVACOTE, CURADO CON TOP PRESERVADOR MARCA COMEX, MATERIALES, ANDAMIOS, HERRAMIENTAS, MANO DE OBRA, ACARREOS DENTRO Y FUERA DE LA OBRA, TODO LO NECESARIO, (SEGUN PROYECTO). | M2 | 432.01 | 432.01 | 432.02 | 432.02 | 432.02 | 432.02 | 432.02 | 432.02 | 432.02
1920000002 | SUMINISTRO, COLOCACION Y FIJACION DE TECHUMBRE A BASE DE TABLA DE PINO DE 2a. CALIDAD DE 1" x 12" FIJADO A LOS LARGUEROS CON TORNILLOS AUTOROSCABLES DE 1 1/2" x 1/4", FIELTRO ASFALTICO SUJETO A LAS TABLAS CON CLAVOS DE 1" SOBRE CORCHOLATAS, TEJA COLONIAL TIPO DOCAL No. 11, ASENTADO CON MORTERO CEM-CAL-ARENA 1:3:6 EN CUMBRERA Y ACOSTILLAMIENTO. INCLUYE: MADERA PARA NIVELAR, MATERIALES, HERRAMIENTA, MANO DE OBRA, ACARREOS DENTRO Y FUERA DE LA OBRA. | M2 | 515.11 | 516.96 | 523.46 | 519.23 | 529.27 | 526.47 | 513.75 | 524.26 | 529.27
1920000006 | PISO DE CONCRETO F´C=150 KG/CM2 DE 10 CMS DE ESPESOR ACABADO ESCOBEADO CON VOLTEADOR, INCLUYE: REFUERZO CON MALLA ELECTROSOLDADA 6-6/10-10, ALAMBRE DE AMARRE, TRASLAPES, CORTES, HERRAMIENTA, Y ACARREOS FUERA Y DENTRO DE LA OBRA. | M2 | 289.35 | 294.84 | 315.64 | 302.31 | 333.3 | 331.84 | 281.84 | 326.04 | 333.3
1920000009 | SUM. Y COLOC. DE LAMBRIN DE MADERA DE CEDRO INCLUYE: SOPORTES Y BASTIDORES DE MADERA DE PINO PARA FIJACION DEL MISMO, DUELAS DE 6 CMS. ALTERNADAS CON DUELAS DE 8 CMS. EN FORMA DIAGONAL, ACABADO CON BARNIZ NATURAL, TRABAJO TERMINADO. | M2 | 1198.86 | 1198.86 | 1198.89 | 1198.89 | 1198.89 | 1198.89 | 1198.89 | 1198.89 | 1198.89
1920000010 | ELABORACION, SUMINISTRO Y COLOCACION DE PASAMANOS A BASE DE MADERA DE PINO DE PRIMERA DE 12" X 2'' DE ESPESOR, ACABADO CON POLIESTER MATE, INCLUYE: ANCLA DE SOLERA DE 2''X1/4'' FIJADO A CADENA DE CONCRETO, A UNA ALTURA DE 22 CMS, CEPILLADO, CURADO, MATERIALES, ACCESORIOS NECESARIOS PARA SU FIJACION, PINTURA ANTICORROSIVA Y ESMALTE, HERRAMIENTA, MANO DE OBRA, ACARREOS DENTRO Y FUERA DE LA OBRA. TRABAJO TERMINADO SEGUN PROYECTO | M | 598.15 | 598.15 | 598.16 | 598.16 | 598.16 | 598.16 | 598.16 | 598.16 | 598.16
1920000011 | SUMINISTRO, FABRICACION Y COLOCACION DE CAJILLO CON MADERA DE PINO DE 1a., DE 1.5 CMS. DE ESPESOR CON UN DESARROLLO DE 0.30 M., ACABADO CON BARNIZ ENTINTADO COLOR CEDRO, INCLUYE: ACARREO DE LOS MATERIALES A 1er. NIVEL, HERRAMIENTAS, CORTES, CEPILLADO, BARNIZADO, FIJADO A MESETA DE CONCRETO, RESANES, MANO DE OBRA, TRABAJO TERMINADO. | M | 189.24 | 189.24 | 189.25 | 189.25 | 189.25 | 189.25 | 189.25 | 189.25 | 189.25
1920000012 | SUMINISTRO, FABRICACION Y COLOCACION DE ZOCLO A BASE DE MADERA DE PINO DE 1a. DE 1.5 CMS. DE ESPESOR CON UN DESARROLLO DE 0.20 M., ACABADO CON BARNIZ ENTINTADO COLOR CEDRO, INCLUYE: ACARREO DE LOS MATERIALES A 1er. NIVEL, HERRAMIENTAS, CORTES, CEPILLADO, BARNIZADO, FIJADO A MESETA DE CONCRETO, RESANES, MANO DE OBRA, TRABAJO TERMINADO. | M | 149.2 | 149.2 | 149.2 | 149.2 | 149.2 | 149.2 | 149.2 | 149.2 | 149.2
1920000013 | SUMINISTRO, FABRICACION Y COLOCACION DE ZOCLO DE MADERA DE PINO CON MOLDURA DE 7 CMS. DE ALTURA ACABADO CON BARNIZ ENTINTADO COLOR CEDRO. INCLUYE: BARNIZ, FIJACION A MURO DE CONCRETO O TABIQUE, HERRAMIENTA, MATERIALES, MANO DE OBRA, ACARREO DENTRO Y FUERA DE LA OBRA. TRABAJO TERMINADO. | M | 100.66 | 100.66 | 100.67 | 100.67 | 100.67 | 100.67 | 100.67 | 100.67 | 100.67
1920000014 | SUMINISTRO, FABRICACION Y COLOCACION DE REMATE EN MURO DE MADERA DE PINO TIPO PECHO DE PALOMA DE 5 CMS. DE ANCHO ACABADO CON BARNIZ ENTINTADO COLOR CEDRO, INCLUYE: BARNIZ, FIJACION A MURO DE MADERA, HERRAMIENTA, MATERIALES, MANO DE OBRA, ACARREOS DENTRO Y FUERA DE LA OBRA. TRABAJO TERMINADO. | M | 67.93 | 67.93 | 67.93 | 67.93 | 67.93 | 67.93 | 67.93 | 67.93 | 67.93
1920000016 | SUM. Y COLOCACION DE ZOCLO DE MADERA DE CEDRO O ENCINO, CON BISEL BOLEADO CON RUTEADOR, ACABADO CON BARNIZ EPOXICO SEMIMATE, INCL.: ELEMENTOS DE FIJACION, ACARREOS DENTRO Y FUERA DE LA OBRA. | ML | 139.82 | 139.82 | 139.83 | 139.83 | 139.83 | 139.83 | 139.83 | 139.83 | 139.83
1920000019 | SUMINISTRO, FABRICACION Y COLOCACION DE REMATE DE MADERA DE PINO DE 1a. DE 3" X 1" EN MURO DE TABLARROCA, INCLUYE: CHAMBRANA DE MADERA DE 2", PINTURA ESMALTE COMEX 100 COLOR SEGUN PROYECTO, MANO DE OBRA, ACARREOS FUERA Y DENTRO DE LA OBRA, TRABAJO TERMINADO. | M | 110.62 | 110.62 | 110.63 | 110.63 | 110.63 | 110.63 | 110.63 | 110.63 | 110.63
1920000020 | SUMINISTRO Y COLOCACION DE LOSETA CERAMICA EN MUROS, DE 50 X 50 CM. MOD. CREEK STONE ESTILO MEDITERRANEO COLOR NOCE, ASENTADO CON ADHESIVO BLANCO ANTIDESLIZAMIENTO INTERCERAMIC O SIMILAR, CON JUNTAS DE ENTRECALLES DE MADERA DE PINO DE 1a. DE 5 CM. DE ANCHO Y 1 CM. DE ESPESOR, ACABADO BARNIZADO CON CERA RUSTICA PARA MUEBLES EN COLOR OSCURO A UNA MANO, FIJADO A MURO CON TAQUETES DE MADERA Y TORNILLOS DE 1" X 5/16", INCLUYE: CORTES, PREPARACION DE LA SUPERFICIE, MATERIALES, HERRAMIENTA, MANO DE OBRA, ACARREOS FUERA Y DENTRO DE LA OBRA, TRABAJO TERMINADO. | M2 | 497.85 | 499.23 | 502.31 | 500.08 | 506.57 | 504.82 | 496.28 | 503.16 | 506.57
1920000021 | SUMINISTRO Y COLOCACION DE MAMPARA DE COVINTEC CON UN ESPESOR DE 7 CM., CON RECUBRIMIENTO DE LOSETA Y CENEFA DE CERAMICA DE 20 X 20 CM., JUNTEADO CON PEGAZULEJO, REMATE DE PLASTICO, INCLUYE: RANURADO EN PISO PARA RECIBIR ZOCLO Y EN MURO PARA ENCLAR VARILLAS Y PANEL COVINTEC, FIJACION AL MURO CON VARILLA No. 3 @ 60 CM. FIJACION AL PISO, ZOCLO, ALINEADO, PLOMEADO, HERRAMIENTA, MANO DE OBRA, ACARREOS FUERA Y DENTRO DE LA OBRA, TRABAJO TERMINADO SEGUN PROYECTO. | M2 | 1754.06 | 1760.47 | 1776.56 | 1766.05 | 1796.2 | 1788.15 | 1747.27 | 1780.79 | 1796.2
1920000022 | APLANADO EN PLAFONES A BASE DE YESO APLICANDO LA PROPORCION OPTIMA DE AGUA PARA SU ADHERENCIA, INCLUYE: PREPARACION DE LA SUPERFICIE, REMATE, BOQUILLA, MANO DE OBRA, ANDAMIOS A CUALQUIER ALTURA, HERRAMIENTAS Y ACARREOS DENTRO Y FUERA DE LA OBRA. | M2 | 199.37 | 199.37 | 199.37 | 199.37 | 199.37 | 199.37 | 199.37 | 199.4 | 199.4
1920000026 | APLANADO EN MURO CON CEM-CAL ARENA PROP. 1:2:6 ACABADO ESPONJEADO (AREAS PEQUEÑAS), MATERIALES, HERRAMIENTA Y MANO DE OBRA | M2 | 132.06 | 133.76 | 138.23 | 136.33 | 143.15 | 140.96 | 130.9 | 139.1 | 143.15
1920000027 | APLANADO DE MURO DONDE HUBO DESPRENDIMIENTO DE APLANADO POR DEMOLICION DE LOSA, CON MORTERO CEMENTO-CAL-ARENA 1:2:6 A PLOMO Y REGLA, ACABADO ESPONJEADO; INCLUYE: PREPARACION DE LA SUPERFICIE, ANDAMIOS, HERRAMIENTA, MANO DE OBRA Y ACARREOS FUERA Y DENTRO DE LA OBRA. | M2 | 179.61 | 181.85 | 187.75 | 185.26 | 194.22 | 191.33 | 178.12 | 188.86 | 194.22
1920000028 | SUMINISTRO Y COLOCACION DE ZOCLO DE MADERA DE PINO, DE 10 CMS. DE ALTURA, COLOCADO CON TAQUETES Y TORNILLOS ACABADO CON CERA RUSTICA. INCL: CORTES, ACARREOS, AJUSTES, DESPERDICIOS, COLOCACION, NIVELACION, HERRAMIENTA, MANO DE OBRA Y LIMPIEZA. | M | 116.25 | 116.25 | 116.25 | 116.25 | 116.25 | 116.25 | 116.25 | 116.25 | 116.25
1920000029 | SUMINISTRO Y COLOCACION DE MAMPARA DE PANEL DE COVINTEC DE 3" DE ESPESOR, ANCLADO A VARILLA No.3 A CADA 60 CMS. Y 1.30 MTS. DE DESARROLLO, A DOS CARAS Y A CUALQUIER ALTURA; INCLUYE: FABRIMALLA PLABA, FABRIMALLA DE ESQUINERO, ALAMBRE RECOCIDO, MATERIALES, DESPERDICIOS, CORTES, ANDAMIOS, ACARREOS Y TODO LO NECESARIO PARA SU CORRECTA EJECUCION. | M2 | 503.53 | 508.73 | 521.52 | 512.88 | 537.98 | 531.29 | 497.93 | 524.46 | 537.98
1920000030 | SUMINISTRO Y COLOCACION DE MAMPARA DE COVINTEC CON UN ESPESOR DE 7 CM., CON RECUBRIMIENTO DE LOSETA Y CENEFA DE CERAMICA DE 20 X 20 CM., JUNTEADO CON PEGAZULEJO, REMATE DE PLASTICO, INCLUYE:FIJACION AL MURO CON VARILLA No. 3 @ 60 CM. FIJACION AL PISO, ZOCLO, ALINEADO, PLOMEADO, HERRAMIENTA, MANO DE OBRA, ACARREOS FUERA Y DENTRO DE LA OBRA, TRABAJO TERMINADO SEGUN PROYECTO. | M2 | 1608.35 | 1619.83 | 1654.82 | 1637.44 | 1689.62 | 1674.77 | 1598.16 | 1662.35 | 1689.62
1920000031 | REPOSICIÓN DE APLANADO DE MUROS CON MORTERO CEM-ARE 1:5 A PLOMO Y REGLA, ACABADO ESPONJEADO EN ÁREAS PEQUEÑAS; INCLUYE: APLANADO EN TIMPANO DE FORMA TRIANGULAR, FORJADO RUSTICO, PREPARACION DE LA SUPERFICIE EN MUROS DESPLOMADOS, MATERIALES, ANDAMIOS HASTA 3.5 M DE ALTURA, HERRAMIENTA Y MANO DE OBRA. | M | 225.31 | 227.66 | 232.97 | 228.84 | 240.35 | 237.37 | 222.76 | 234.3 | 240.35
1920000032 | SUMINISTRO Y COLOCACION DE ZOCLO DE 10 CMS, DE MADERA TRATADA, INCLUYE: MATERIALES, MANO DE OBRA, BARNIZ, CERA, HERRAMIENTA, ACARREOS DENTRO Y FUERA DE LA OBRA. | M | 323.66 | 323.66 | 323.67 | 323.67 | 323.67 | 323.67 | 323.67 | 323.67 | 323.67
1920000033 | SUMINISTRO Y COLOCACION DE ZOCLO DE 0.7 CMS, DE MADERA TRATADA,.INCLUYE: MATERIALES, MANO DE OBRA, BARNIZ, CERA, HERRAMIENTA, ACARREOS DENTRO Y FUERA DE LA OBRA. | M | 294.51 | 294.51 | 294.52 | 294.52 | 294.52 | 294.52 | 294.52 | 294.52 | 294.52
1920000034 | SUMINISTRO Y COLOCACION DE ZOCLO DE 11 CMS, EXTERIOR AULAS (PASILLO) DE MADERA TRATADA, INCLUYE: MATERIALES, MANO DE OBRA, BARNIZ, CERA, HERRAMIENTA, ACARREOS DENTRO Y FUERA DE LA OBRA. | M | 288.87 | 288.87 | 289.8 | 288.69 | 289.8 | 289.59 | 288.88 | 289.8 | 289.8
1920000035 | SUMINISTRO Y HECHURA DE ZOCLO DE MADERA DE PINO DE 3a. ACABADO CON BARNIZ DE 10 CMS. DE ESPESOR SUJETADO CON PEGAMENTO Y CLAVOS S/CABEZA DE 1" INCLUYE: MATERIALES, HERRAMIENTA MENOR Y EQUIPO. | M | 109.57 | 109.57 | 109.58 | 109.56 | 109.58 | 109.58 | 109.57 | 109.58 | 109.58
1920000037 | ACABADO APARENTE EN TRABES DE CONCRETO, INCLUYE: MATERIALES, MANO DE OBRA, HERRAMIENTAS, ANDAMIOS Y HERRAMIENTAS (AREAS PEQUEÑAS) | M2 | 106.67 | 109.31 | 114.19 | 110.55 | 121.06 | 118 | 103.67 | 116.15 | 121.06
1920000038 | APLANADO SERROTEADO DE 3 CM. DE ESPESOR CON MORTERO CEMENTO-CAL-ARENA-SELLO 1/4" EN PROPORCION 1:0.5:1.5:2 DESDE 0.00 HASTA 13.00 MTS. DE ALTURA EN FACHADAS DE EDIFICIO, INCLUYE: COLOCADO, RASPADO O CEPILLADO, BOQUILLAS, ANDAMIOS NECESARIOS, PLOMEADO, NIVELADO, SUBIDA DE MATERIALES, MATERIALES, DESPERDICIOS POR RASPADO, HERRAMIENTA, MANO DE OBRA Y ACARREOS FUERA Y DENTRO DE LA OBRA. | M2 | 274.14 | 276.22 | 279.44 | 276.99 | 284.02 | 281.81 | 271.77 | 281.25 | 284.02
1920000040 | ENTORTADO EN AZOTEA CON MORTERO CEM-ARE 1:5 INCLIYE: ACARREO, HERRAMIENTA Y MANO DE OBRA CON UN ESPESOR PROMEDIO DE 6CMS. | M2 | 135.01 | 140.46 | 152.79 | 143.84 | 169.98 | 163.07 | 129.02 | 155.78 | 169.98
1920000041 | ENTORTADO DE AZOTEA C/MOR CEMENTO ARENA 1:4 DE 4 CMS. DE ESPESOR PROMEDIO, INCLUYE: ACARREOS VERTICALES Y HORIZONTALES, MATERIALES, MANO DE OBRA Y HERRAMIENTA, APLICACION DE FESTERBOND. | M2 | 194.34 | 199.53 | 211.26 | 202.76 | 227.65 | 221.06 | 188.64 | 214.13 | 227.65
1920000042 | HECHURA DE GUSANEADO EN AREA DE MURO DE PIEDRA ACABADO BOLEADO CON MORTERO 1:4: INCLUYE: MATERIALES, HERRAMIENTO MENOR Y MANO DE OBRA. | M2 | 119.37 | 120.45 | 122.77 | 121.08 | 126.04 | 124.7 | 118.18 | 123.41 | 126.04
1920000043 | BOQUILLAS EN VENTANAS, PUERTAS Y ZOCLOS DE AULAS, INCL. PERFILAR, RESANAR, MATERIALES NECESARIOS, HERRAMIENTA Y MANO DE OBRA. | M | 48.32 | 48.93 | 50.15 | 49.25 | 51.86 | 51.12 | 47.62 | 50.58 | 51.86
1920000044 | RESANE DE APLANADOS EN BOQUILLAS Y AREAS DAÑADAS CON MORTERO CEM-ARE 1:4, ANCHO PROMEDIO DE 15 CMS. INCLUYE: HERRAMIENTA, MANO DE OBRA, ACARREOS FUERA Y DENTRO DE LA OBRA. | M | 26.65 | 27 | 27.75 | 27.17 | 28.83 | 28.39 | 26.25 | 27.95 | 28.83
1920000065 | CONSTRUCCION DE CAJILLO DE TABLAROCA HECHO EN OBRA DE 0.15 x 0.15 MTS. PARA OCULTAR TUBERIA EXISTENTE DE AIRE ACONDICIONADO, INCLUYE: CANAL DE AMARRE, PERFACINTA, REDIMIX, TORNILLO TEK, POSTES, ALAMBRE GALVANIZADO, FULMINANTES, MATERIALES, HERRAMIENTA, MANO DE OBRA Y ACARREOS FUERA Y DENTRO DE LA OBRA. | M | 381.34 | 381.34 | 381.34 | 381.34 | 381.34 | 381.34 | 381.34 | 398.22 | 398.22
1920000071 | FABRICACION Y COLOCACION DE PIRAMIDES DE GRANITO DE 20 x 10 CMS., INCLUYE: MATERIAL, MANO DE OBRA, HERRAMIENTA Y TODO LO NECESARIO PARA SU CORRECTA EJECUCION. | PZA | 221.7 | 221.75 | 221.87 | 221.77 | 222.05 | 221.98 | 221.63 | 221.9 | 222.05
1920000081 | SUMINISTRO, FABRICACION Y COLOCACION DE MOLDURA TIPO PECHO PALOMA DE 1.00 x 0.20 x 0.15 MTS., ELABORADO CON MOLDE DE UNICEL, CONCRETO F'C= 150 KG/CM2, 2 VARILLAS No.3, ALAMBRON, APLANADO ESPONJEADO, INCLUYE: MATERIAL, MANO DE OBRA, HERRAMIENTA, ACARREOS FUERA Y DENTRO DE LA OBRA. | M | 230.98 | 233.73 | 244.88 | 239.58 | 253.6 | 250.22 | 228.11 | 248.38 | 253.6
1920000082 | SUMINISTRO, FABRICACION Y COLOCACION DE MOLDURA TIPO PECHO PALOMA DE 1.00 x 0.20 x 0.25 MTS., ELABORADO CON MOLDE DE UNICEL, CONCRETO F'C= 150 KG/CM2, 2 VARILLAS No.3, ALAMBRON, APLANADO ESPONJEADO, INCLUYE: MATERIAL, MANO DE OBRA, HERRAMIENTA, ACARREOS FUERA Y DENTRO DE LA OBRA. | M | 241.63 | 244.69 | 256.73 | 250.95 | 266.86 | 262.49 | 237.25 | 259.15 | 266.86
1920000091 | ENTRECALLE EN MURO, HECHO DE MADERA DE PINO ACABADO CERA RUSTICA DE 6 CMS. DE ANCHO, INCLUYE: MATERIALES, MANO DE OBRA, HERRAMIENTA, Y ACARREOS FUERA Y DENTRO DE LA OBRA. | M | 165.55 | 165.55 | 165.55 | 165.55 | 165.55 | 165.55 | 165.55 | 165.55 | 165.55
1920000111 | SUMINISTRO Y FABRICACION DE MURO DE MADERA FORMADO CON BASTIDOR DE MADERA FORRADO CON TRIPLAY DE 6MM. ACABADO CON PASTA RAYADA VERTICAL, INCLUYE: MATERIALES, HERRAMIENTA, MANO DE OBRA, ACARREOS FUERA Y DENTRO DE LA OBRA. | M2 | 562.91 | 562.91 | 563.39 | 562.83 | 563.39 | 563.29 | 562.93 | 563.39 | 563.39
1920000121 | SUMINISTRO Y COLOCACION DE AZULEJO LISO INTERCERAMIC EN MURO DE 20x30 CM, ASENTADO CON PEGA AZULEJO Y LECHADEADO CON CEMENTO BLANCO; INCLUYE: CORTES, AJUSTES, DESPERDICIOS, NIVELACIÓN, MANO DE OBRA, LIMPIEZA, ACARREOS FUERA Y DENTRO DE LA OBRA Y TODO LO NECESARIO PARA SU CORRECTA EJECUCION. | M2 | 380.57 | 380.57 | 380.59 | 380.59 | 380.59 | 380.59 | 380.59 | 380.62 | 380.62
1920000122 | SUMINISTRO Y APLICACION DE PINTURA VINILICA DE 5000 CICLOS DE LAVADO COMO MINIMO CALIDAD "A" SEGUN LA NOM-U-97-1981 EN COLUMNAS Y TRABES DE CONCRETO APARENTE, INCLUYE: LIMPIEZA, PREPARACION DE LA SUPERFICIE, LATERIALES, MANO DE OBRA, HERRAMIENTA, ANDAMIOS, ACARREOS FUERA Y DENTRO DE LA OBRA Y TODO LO NECESARIO PARA SU CORRECTA EJECUCION. | M2 | 63.04 | 63.04 | 63.04 | 62.89 | 63.04 | 63.04 | 63.04 | 63.04 | 63.04
1920000123 | SUMINISTRO Y APLICACION DE PINTURA VINILICA DE 5000 CICLOS DE LAVADO COMO MINIMO CALIDAD "A" SEGUN LA NOM-U-97-1981 MUROS DE APLANADO CERROTEADO A DOS MANOS, INCLUYE: LIMPIEZA, PREPARACION DE LA SUPERFICIE, MATERIALES, MANO DE OBRA, HERRAMIENTA ,ANDAMIOS, ACARREOS FUERA Y DENTRO DE LA OBRA Y TODO LO NECESARIO PARA SU CORRECTA EJECUCION. | M2 | 73.02 | 73.02 | 73.03 | 72.82 | 73.03 | 73.02 | 73.02 | 73.03 | 73.03
1920000300 | SUMINISTRO Y COLOCACION DE PINTURA ANTICORROSIVA AZUL ELECTRICO, EN TUBERIA CONDUIT PARED GRUESA GALVABIZADA DE 13 MM. DE DIAM., APARANTE EN AZOTEA, INCLUYE: LIMPIEZA, PREPARACION DE LA SUPERFICIE, MATERIALES, MANO DE OBRA, HERRAMIENTA, ANDAMIOS Y TODO LO NECESARIO PARA SU CORRECTA EJECUCION. | M2 | 11.24 | 11.24 | 11.24 | 11.22 | 11.24 | 11.24 | 11.24 | 11.24 | 11.24
1920000301 | SUMINISTRO Y COLOCACION DE PINTURA VINILICA DE 5000 CICLOS DE LAVADO COMO MINIMO CALIDAD "A" SEGUN LA NOM-U-97-1981 EN MUROS APLANADO DE MEZCLA, INCLUYE: LIMPIEZA, PREPARACION DE LA SUPERFICIE, MATERIALES, MANO DE OBRA, HERRAMIENTA, ANDAMIOS Y TODO LO NECESARIO PARA SU CORRECTA EJECUCION. | M2 | 58.8 | 58.8 | 58.8 | 58.66 | 58.8 | 58.8 | 58.8 | 58.81 | 58.81
1920000302 | SUMINISTRO Y COLOCACIÓN DE PINTURA VINILICA DE 5,000 CICLOS DE LAVADO COMO MÍNIMO, CALIDAD "A" SEGUN LA NOM-U-97-1981 EN MUROS Y PLAFONES. INCLUYE LIMPIEZA, PREPARACIÓN DE LA SUPERFICIE, MATERIALES, MANO DE OBRA, HERRAMIENTA, ANDAMIOS Y TODO LO NECESARIO PARA SU CORRECTA EJECUCIÓN. | M2 | 63.3 | 63.3 | 63.31 | 63.16 | 63.31 | 63.31 | 63.31 | 63.32 | 63.32
1920000310 | SUMINISTRO Y APLICACIÓN DE PINTURA VINILICA DE 5000 CICLOS DE LAVADO COMO MINIMO CALIDAD "A" SEGUN LA NOM-U-97-1981 ZOCLOS DE 10.00 CM. DE ALTURA, INCLUYE: LIMPIEZA, PREPARACION DE LA SUPERFICIE, MATERIALES, MANO DE OBRA, HERRAMIENTA, ANDAMIOS Y TODO LO NECESARIO PARA SU CORRECTA EJECUCION. | ML | 40.4 | 40.4 | 40.41 | 40.41 | 40.41 | 40.41 | 40.41 | 40.41 | 40.41
1921000006 | SUMINISTRO Y COLOCACION DE PLAFOND ACUSTICO DECORADO Y RESISTENTE AL FUEGO DE 61x61CM. DE SUSPENSION VISIBLE Y LINEA DE SOMBRA, TIPO ACUSTONE DE YESO PANAMERICANO, DUNE, AMSTRONG O SIMILAR EN CALIDAD Y COSTO, HASTA 4.00 M. DE ALTURA, INCLUYE : BALACEADO, CANAL LISTON DE LAMINA GALVANIZADA CALIBRE #22, COLGANTERIA DE ALAMBRE GALVANIZADO # 14 ALAMBRE RECOCIDO # 18, CANALETA DE 38 MM. CAL. 22 CON PINTURA (CON PROTECCION U. V.) ANTIC., ANCLAS DE AGUJERO "RAMSET", O SIMILAR, "T" DE 1" X 1" DE LAMINA NEGRA Y ANGULO PERIMETRAL DE ALUMINIO DE 3/4" X 3/4" X 1/16", ANDAMIOS A CUALQUIER ALTURA, SUMINISTROS, LIMPIEZA, HERRAMIENTA, MANO DE OBRA Y ACARREOS FUERA Y DENTRO DE LA OBRA. | M2 | 355.59 | 355.59 | 355.6 | 355.6 | 355.6 | 355.6 | 355.6 | 355.6 | 355.6
1921000009 | SUMINISTRO Y COLOCACION DE FALSO PLAFOND DE TABLAROCA EN AREAS REDUCIDAS Y A DETALLE, CON SUSPENSION OCULTA, INCLUYE: ANCLAS, ALAMBRE GALVANIZADO No. 14, CANALETA DE CARGA, TEE PRINCIPAL, TEE CONECTORA, PERFACINTA, COMPUESTO REDIMIX, ANDAMIOS Y TODO LO NECESARIO PARA SU INSTALACION, MANO DE OBRA, HERRAMIENTA, LIMPIEZA Y ACARREOS DENTRO Y FUERA DE LA OBRA. | M2 | 349.52 | 349.52 | 349.8 | 349.74 | 349.88 | 349.77 | 349.4 | 349.58 | 349.88
1921000500 | PISO DE CONC. F'C=150KG/CM2 DE 10 CMS. ESP. ACABADO ESTAMPADO, LOSAS DE 3.06 X 2.00 MTS., JUNTAS FRIAS ACABADO CON VOLTEADOR; INCLUYE: ACARREO FUERA Y DENTRO DE LA OBRA, COLADO, CIMBRADO Y DESCIMBRADO CON MADERA DE PINO DE TERCERA, MANO DE OBRA, HERRAMIENTA, REVOLVEDORA, LIMPIEZA CON CEPILLO, AGUA Y JABON. | M2 | 442.01 | 447.69 | 466.91 | 453.53 | 484.7 | 479.17 | 434.24 | 477.59 | 484.7
1921000503 | PISO DE CONCRETO F'C=150KG/CM2 DE 12 CMS DE ESPESOR ACABADO PULIDO O RAYADO C/BROCHA DE PELO, CON REF. DE MALLA-LAC 6-6/10-10, JUNTAS FRIAS, INCLUYE: HERRAMIENTA, MANO DE OBRA, ACARREOS, CIMBRADO Y DESCIMBRADO Y REVOLVEDORA. | M2 | 359.11 | 365.71 | 390.44 | 374.56 | 411.61 | 409.06 | 350.1 | 402.84 | 411.61
1921000506 | SUMINISTRO Y COLOCACION DE DOMO ACRILICO SIN VENTILACION DE 0.60x0.60 MTS. ASENTADO SOBRE UN MURETE DE CONCRETO F´C=150KG/CM2 DE 12 CMS. DE ESPESOR SIN ARMAR, INCLUYE: MATERIALES, MANO DE OBRA, HERRAMIENTA Y ACARREOS DENTRO Y FUERA DE LA OBRA. | PZA | 898.57 | 904.62 | 927.22 | 906.12 | 946.6 | 940.44 | 890.29 | 938.32 | 946.6
1921000509 | SUMINISTRO Y COLOCACION DE DOMO ACRILICO DE 0.60X1.50 MTS. CON MARCO DE ALUMINIO CON VENTILAS DE 40X40 Y DE 100X100 CMS. ASENTADO SOBRE BASES DE CONCRETO ARMADO (SEGUN PROYECTO), INCLUYE: MATERIALES, ACCESORIOS, CIMBRADO, DESCIMBRADO, HERRAMIENTA, MANO DE OBRA, ACARREOS FUERA Y DENTRO DE LA OBRA. | PZA | 3391.34 | 3405.79 | 3508.84 | 3457.17 | 3561.69 | 3538.87 | 3368.31 | 3527.89 | 3561.69
1921000511 | LETRERO Y LOGOTIPO EN ALTO Y BAJO RELIEVE INCL.: MOLDE DE UNICEL, ANDAMIOS A CUALQUIER ALTURA, PINTURA (CON PROTECCION U. V.), EMBOQUILLADO, REBABEO, LIMPIEZA, HERRAMIENTA, MANO DE OBRA Y ACARREOS FUERA Y DENTRO DE LA OBRA. ELABORADO CON CEM-CAL-ARE 1:2:6. | PZA | 2147.11 | 2191.17 | 2307.75 | 2258.74 | 2435.89 | 2378.65 | 2117.36 | 2329.89 | 2435.89
1921000512 | PISO DE CONC. F'C=150KG/CM2 DE 10 CMS. ESP. ACABADO ESTAMPADO, LOSAS DE 3.06 X 2.00 MTS., JUNTAS FRIAS ACABADO CON VOLTEADOR; INCLUYE: REFUERZO CON MALLA ELECTROSOLDADA 6-6/10-10, ACARREO FUERA Y DENTRO DE LA OBRA, COLADO, CIMBRADO Y DESCIMBRADO CON MADERA DE PINO DE TERCERA, MANO DE OBRA, HERRAMIENTA, REVOLVEDORA, LIMPIEZA CON CEPILLO, AGUA Y JABON. | M2 | 285.26 | 290.35 | 310.69 | 297.6 | 328.01 | 326.46 | 277.61 | 320.91 | 328.01
1921000516 | PISO DE CONCRETO F'C=150 KG/CM2. ACABADO LAVADO DE 10 CMS DE ESPESOR, INCL. MATERIALES, CIMBRA EN FRONTERAS, MANO DE OBRA, ACARREO DE LOS MATERIALES HASTA EL LUGAR DE SU UTILIZACION Y HERRAMIENTA MENOR. | M2 | 309.66 | 315.44 | 335.56 | 321.52 | 354.05 | 348.39 | 301.83 | 346.47 | 354.05
1921000518 | FIRME DE CONCRETO F'C= 150 KG/CM2 DE 10 CMS DE ESPESOR; INCLUYE: NIVELACION, COMPACTACION, LIMPIEZA, CURADO, HERRAMIENTA, MANO DE OBRA Y ACARREOS FUERA Y DENTRO DE LA OBRA. | m2 | 262.38 | 267.88 | 287.05 | 273.86 | 304.7 | 299.33 | 254.88 | 297.47 | 304.7
1921000520 | PISO DE CONCRETO F`C= 150 KG/CM2 CON JUNTAS FRIAS DE 10 CMS. DE ESPESOR, ACABADO ESCOBILLADO, INCLUYE: COLADO, VIBRADO, CURADO, REVOLVEDORA, CIMBRA EN FRONTERAS, ACABADO CON VOLTEADOR, MATERIALES, LIMPIEZA, HERRAMIENTA, MANO DE OBRA, ACARREOS FUERA Y DENTRO DE LA OBRA. | M2 | 240.66 | 246.43 | 266.55 | 252.51 | 285.05 | 279.38 | 232.81 | 277.45 | 285.05
1921000521 | SUMINISTRO Y COLOCACION DE PISO ANTIDERRAPANTE MODELO ANTRACITE COLOR LUZERNE GRAY DE 50x50 PARA EXTERIOR EN AREAS DE TRANSITO PESADO, RESISTENCIA PEI IV, ASENTADO CON MORTERO CEMENTO ARENA 1:3, CON ADHESIVO GRIS Y BOQUILLA SIN ARENA INTERCERAMIC PARA JUNTASMENORES DE 3MM DE SEPARACION, INCLUYE: LIMPIEZA DEL AREA, CORTES, CORTES A 45°, AJUSTES, DESPERDICIOS, SEPARADORES DE 2MM, BOQUILLA SIN ARENA COLOR GRAY, NIVELACION, MANO DE OBRA, HERRAMIENTA Y ACARREOS FUERA Y DENTRO DE LA OBRA. | M2 | 373.86 | 377.1 | 383.44 | 378.77 | 392.34 | 388.5 | 370.2 | 385.77 | 392.34
1921000523 | SUMINISTRO, E INSTALACION DE PISO LAMINADO MARCA. TEKNO STEP COLOR CEREZO DE 8MM, PEGADO A ENTARIMADO , INCLUYE: ACCESORIOS PARA SU FIJACION , CORTES, TRASLAPES, HERRAMIENTA, MANO DE OBRA, ACARREOS FUERA Y DENTRO DE LA OBRA. | M2 | 149 | 149 | 149.01 | 149.01 | 149.01 | 149.01 | 149.01 | 149.01 | 149.01
1921000524 | SUMINISTRO Y COLOCACION DE CUBIERTA DE GRANITO COLOR BROWN PARA BARRA DE TAQUILLA DE FORMA CEMICIRCULAR DE 2.42 M DE LONGITUD POR 0.63 M DE ANCHO CON REMATES LATERALES DE 8 CM, FRENTE Y POSTERIOR INCLUYE: MORTERO DE ASIENTO NIVELACION Y PULIDO, CORTES, ACARREO FUERA Y DENTRO DE LA OBRA, MANO DE OBRA, HERRAMIENTA Y EQUIPO Y TODO LO NECESARIO PARA SU FIJACION, (SEGUN PROYECTO). | PZA | 12257.42 | 12259.2 | 12264.42 | 12262.03 | 12270.08 | 12267.66 | 12256.38 | 12265.2 | 12270.08
1921000530 | SUMINISTRO Y COLOCACION DE CUBIERTA DE GRANITO COLOR BAHIA EN BARRA DE COCINA DE 4.22 X 0.655 X 0.44 MTS. TERMINADO EN ESQUINA CIRCULAR, FRONTERA PERIMETRAL DE 9 CMS. INCLUYE : MORTERO, NIVELACION, PLOMEADO, PULIDO, MANO DE OBRA, HERRAMIENTA Y EQUIPO, ACARREOS FUERA Y DENTRO DE LA OBRA Y TODO LO NECESARIO PARA SU FIJACION. | PZA | 12257.42 | 12259.2 | 12264.42 | 12262.03 | 12270.08 | 12267.66 | 12256.38 | 12265.2 | 12270.08
1921000536 | SUMINISTRO Y COLOCACION DE ACABADO TEXTURIZADO A BASE DE MARMOL DE 2.5 GRANO EXPUESTO, INCLUYE: MATERIALES, HERRAMIENTA, MANO DE OBRA, ANDAMIOS A CUALQUIER ALTURA, PREPARACION DE LA SUPERFICIE, ACARREOS DENTRO Y FUERA DE LA OBRA. | M2 | 163.03 | 163.03 | 163.04 | 163.02 | 163.04 | 163.04 | 163.04 | 163.27 | 163.27
1921000538 | SUMINISTRO Y COLOCACION DE PISO DE CONCRETO F'C=150 KG/CM2 DE 10 CMS.DE ESPESOR, ARMADO CON MALLA-LAC 6-6/10-10 AMBOS SENTIDOS, ACABADO RUSTICO, INCLUYE: ACARREO, COLADO, CIMBRADO Y DESCIMBRADO CON MADERA DE PINO DE TERCERA, HERRAMIENTA, REVOLVEDORA, ALAMBRE DE AMARRE, CORTES, TRASLAPES Y MANO DE OBRA TODO LO NECESARIO PARA SU CORRECTA EJECUCION. | M2 | 215.35 | 220.87 | 242.07 | 228.03 | 259.74 | 258.22 | 207.8 | 252.3 | 259.74
1921000539 | SUMINISTRO Y COLOCACION DE PISO DE CONCRETO F'C=150 KG/CM2 DE 10 CMS.DE ESPESOR, ARMADO CON MALLA-LAC 6-6/10-10 AMBOS SENTIDOS, ACABADO PULIDO, INCLUYE: ACARREO, COLADO, CIMBRADO Y DESCIMBRADO CON MADERA DE PINO DE TERCERA, HERRAMIENTA, REVOLVEDORA, ALAMBRE DE AMARRE, CORTES, TRASLAPES Y MANO DE OBRA Y TODO LO NECESARIO PARA SU CORRECTA EJECUCION. | M2 | 293.71 | 298.75 | 319.56 | 306.16 | 337.34 | 335.57 | 285.36 | 330.26 | 337.34
1921000540 | SUMINISTRO Y COLOCACION DE PISO DE CONCRETO F'C=150 KG/CM2 DE 10 CMS.DE ESPESOR, ARMADO CON MALLA-LAC 6-6/10-10 AMBOS SENTIDOS, ACABADO RAYADO, CON BROCHA DE PELO, JUNTAS FRIAS ACABADOS CON VOLTEADOR Y REVOLVEDORA; INCLUYE: ACARREO, COLADO, CIMBRADO, DESCIMBRADO CON MADERA DE PINO DE TERCERA, HERRAMIENTA, MANO DE OBRA Y TODO LO NECESARIO PARA SU CORRECTA EJECUCION. | M2 | 285.37 | 290.61 | 310.53 | 297.63 | 327.34 | 326.14 | 278.23 | 320.43 | 327.34
1921000542 | SUMINISTRO, ACARREO Y COLOCACION DE ZOCLO INTERCERAMIC DE 10X30 CMS., ASENTADO CON MORTERO CEMENTO - ARENA 1:4 Y LECHADEADO CON CEMENTO BLANCO; INCLUYE: CORTES, AJUSTES, DESPERDICIOS, MANO DE OBRA Y LIMPIEZA. | M | 51.98 | 52.12 | 52.43 | 52.21 | 52.86 | 52.67 | 51.83 | 52.52 | 52.86
1921000543 | PISO DE CONC. F'C=150KG/CM2 DE 10 CMS. ESP. ACABADO ESTAMPADO TIPO CANTERA PICHON, EN LOSAS DE 3.06 X 2.00 MTS., JUNTAS FRIAS ACABADO CON VOLTEADOR; INCLUYE: COLADO, CIMBRADO Y DESCIMBRADO CON MADERA DE PINO DE TERCERA, MANO DE OBRA, HERRAMIENTA, REVOLVEDORA, LIMPIEZA CON CEPILLO, AGUA Y JABON, ACARREO FUERA Y DENTRO DE LA OBRA. | M2 | 395.78 | 400.71 | 417.79 | 405.64 | 433.36 | 428.61 | 393.19 | 430.26 | 433.36
1922000001 | ENTORTADO EN AZOTEA CON MORTERO CEM-ARE 1:5 DE 10 CMS. DE ESPESOR PROMEDIO, INCLUYE: ACARREOS FUERA Y DENTRO DE LA OBRA, HERRAMIENTA Y MANO DE OBRA. | M2 | 240.19 | 249.27 | 269.82 | 254.87 | 298.46 | 286.92 | 230.19 | 274.79 | 298.46
1922000002 | ENTORTADO EN AZOTEA CON MORTERO CEM-AR 1:5; INCLUYE: LIMPIEZA DE LA SUPERFICIE, PICADO DE LA LOSA DE CONCRETO PARA ADHERENCIA, ACARREOS FUERA Y DENTRO DE LA OBRA, HERRAMIENTA Y MANO DE OBRA. CON UN ESPESOR PROMEDIO DE 5 CMS. | M2 | 148.56 | 153.12 | 163.39 | 155.86 | 177.72 | 171.95 | 143.58 | 165.87 | 177.72
1922000002 | ENTORTADO EN AZOTEA CON MORTERO CEM-AR 1:5; INCLUYE: LIMPIEZA DE LA SUPERFICIE, PICADO DE LA LOSA DE CONCRETO PARA ADHERENCIA, ACARREOS FUERA Y DENTRO DE LA OBRA, HERRAMIENTA Y MANO DE OBRA. CON UN ESPESOR PROMEDIO DE 5 CMS. | M2 | 148.56 | 153.12 | 163.39 | 155.86 | 177.72 | 171.95 | 143.58 | 165.87 | 177.72
1922000009 | ENTORTADO DE 5 CMS. DE CONCRETO DE F¨C=100 KG/CM2 PARA ALCANZAR NIVEL DE PISO INCL: MATERIALES, HERRAMIENTA, MANO DE OBRA, ACARREOS DENTRO Y FUERA DE LA OBRA. | M2 | 118.04 | 120.63 | 130.68 | 123.83 | 139.81 | 137.2 | 117.01 | 137.43 | 139.81
1922000011 | FINO PARA CEMENTO DE 0.03 MTS. DE ESPESOR, SIN ARMAR PARA ENTREPISO ACABADO PULIDO; INCLUYE: ACARREOS FUERA Y DENTRO DE LA OBRA, HERRAMIENTA Y MANO DE OBRA. | m2 | 95.95 | 97.76 | 103.6 | 99.54 | 109.03 | 107.27 | 93.46 | 106.97 | 109.03
1922000019 | APLANADO DE MUROS DE ENRACE DE TABICON CEM-AR PROPORCION 1:5, CON UN ESPESOR PROMEDIO DE 4 A 5CM, ACABADO PLANEADO; INCLUYE: PLOMEADO, NIVELACION, BOQUILLAS, MATERIALES, ACARREOS DENTRO Y FUERA DE LA OBRA Y MANO DE OBRA. | M2 | 147.74 | 151.21 | 159.03 | 153.34 | 169.95 | 165.56 | 143.95 | 160.93 | 169.95
1922000020 | APLANADO DE MUROS DE ENRACE DE TABICON CEM-AR PROPORCION 1:5, CON UN ESPESOR PROMEDIO DE 4 A 5 CM, ACABADO PLANEADO, CON REFUERZO DE MALLA DE GALLINERO DE 1"x1", INCLUYE: DEMOLICION DE APLANADO, PICADO DE MURO PARA RETIRO DE EMULSION ASFALTICA, PLOMEADO, NIVELACION, BOQUILLAS, MATERIALES, ACARREOS DENTRO Y FUERA DE LA OBRA Y MANO DE OBRA. | M2 | 190.04 | 193.48 | 201.31 | 195.62 | 212.23 | 207.83 | 186.22 | 203.2 | 212.23
1922000024 | APLANADO EN MUROS, ACABADO FINO CON MORTERO CEM-ARE- 1:4, INCLUYE: MATERIALES, MANO DE OBRA, ANDAMIOS, EQUIPO, HERRAMIENTA Y ACARREOS FUERA Y DENTRO DE LA OBRA. | M2 | 131.11 | 133.46 | 138.57 | 134.83 | 145.68 | 142.76 | 128.52 | 139.94 | 145.68
1922000028 | SUMINISTRO Y APLICACION DE ACABADO IMPERMEABILIZANTE TIPO XIPEX O SIMILAR EN CALIDAD Y COSTO, TIPO CEMENTOSO, RESISITENTE A PRESIONES DE AGUAS POSITIVAS Y NEGATIVAS, PARA IMPEDIR HUMEDAD Y AFLORACION DE SALITRE EN CIMENTACION, CON PROPORCION DE 2.00 KG/CM2 APLICADO EN DOS CAPAS, INCLUYE: PREPARACION DE LA SUPERFICIE, APLICACION, LIMPIEZA, DESPERDICIOS, ACARREOS, HERRAMIENTA Y MANO DE OBRA. | M2 | 105.33 | 105.33 | 105.33 | 105.33 | 105.33 | 105.33 | 105.33 | 105.35 | 105.35
1922000032 | REPARACION DE ZOCLO DE 10 CMS DE ANCHO A UNA CARA, INCL.: DEMOLICION DE APLANADO EXISTENTE, PERFILADO A BASE DE MORTERO CEM-AR 1:5, RESANES, MATERIAL, HERRAMIENTA Y MANO DE OBRA | M | 39.19 | 39.37 | 39.76 | 39.47 | 40.29 | 40.09 | 39.01 | 39.84 | 40.29
1922000033 | RESANES CON MORTERO CEMENTO BLANCO, CRESS Y FESTERBOND PROP. 1:1.5:1 A UNA ALTURA DE 0.00 A 9.00 MTS. MTS., INCL. ANDAMIOS, ACARREOS DENTRO Y FUERA DE LA OBRA, HERRAMIENTA Y MANO DE OBRA. | M2 | 69.21 | 69.72 | 71.04 | 70.33 | 72.63 | 71.97 | 68.76 | 71.3 | 72.63
1922000037 | SUMINISTRO Y COLOCACION DE TEXTURIZADO GRUESO DE COMEX A UNA ALTURA DE 0.00 A 9.00 MTS, INCLUYE: ANDAMIOS, ACARREOS DENTRO Y FUERA DE LA OBRA, ISAJE DE MATERIAL, HERRAMIENTA Y MANO DE OBRA. | M2 | 164.18 | 164.18 | 164.18 | 164.18 | 164.18 | 164.18 | 164.18 | 164.18 | 164.18
1922000061 | SUMINISTRO, FABRICACION Y COLOCACION DE TAPA A UNA CARA ACABADO MACHIMBRADO, A BASE DE TRIPLAY DE PINO DE 13 MM Y TRIPLAY DE CEDRO DE 6 MM, INCLUYE: MATERIAL, MANO DE OBRA, HERRAMIENTA Y TODO LO NECESARIO PARA SU CORRECTA EJECUCION. | M2 | 446.27 | 446.27 | 446.74 | 446.2 | 446.74 | 446.63 | 446.28 | 446.74 | 446.74
1922000062 | SUMINISTRO, FABRICACION Y COLOCACION DE TAPA PARA ENTARIMADO DE 0.70 M., A BASE DE DOBLE HOJA DE TRIPLAY DE PINO DE 13 MM DE ESPESOR, INCLUYE: MATERIAL, MANO DE OBRA, HERRAMIENTA Y TODO LO NECESARIO PARA SU CORRECTA EJECUCION. | M2 | 372.62 | 372.62 | 373.1 | 372.55 | 373.1 | 373 | 372.63 | 373.1 | 373.1
1922000081 | SUMINISTRO, FABRICACION Y COLOCACION DE UNIPERFIL DE MADERA DE 2" x 6 MM, A BASE DE TRIPLAY DE CEDRO DE 6 MM DE ESPESOR, INCLUYE: MATERIAL, MANO DE OBRA, HERRAMIENTA Y TODO LO NECESARIO PARA SU CORRECTA INSTALACION. | M | 45.13 | 45.13 | 45.13 | 45.13 | 45.13 | 45.13 | 45.13 | 45.13 | 45.13
1922000502 | SUMINISTRO Y APLICACION DE IMPERMEABILIZANTE ELASTOMERICO ELASTON 5 AÑOS (IMPERQUIMIA) COLOR ROJO , INCLUYE: PREPARACION DEL LA SUPERFICIE, APLICACION DE PRIMARIO, ASI COMO LA PRIMERA MANO, EL ELASTON REFUERZO Y SEGUNDA MANO, HERRRAMIENTA, MANO DE OBRA, ACARREOS DENTRO Y FUERA DE LA OBRA, TRABAJO TERMINADO. | M2 | 75.11 | 75.11 | 75.11 | 75.11 | 75.11 | 75.11 | 75.11 | 75.11 | 75.11
1922000503 | SUMINISTRO Y APLICACION DE IMPERMEABILIZANTE ELASTOMERICO TOP TOTAL 5 AÑOS (COMEX) COLOR ROJO , INCLUYE: PREPARACION DEL LA SUPERFICIE, APLICACION DE PRIMARIO, ASI COMO LA PRIMERA Y SEGUNDA MANO, HERRRAMIENTA, MANO DE OBRA, ACARREOS DENTRO Y FUERA DE LA OBRA, TRABAJO TERMINADO. | M2 | 83.56 | 83.56 | 83.57 | 83.57 | 83.57 | 83.57 | 83.57 | 83.57 | 83.57
1922000504 | SUMINISTRO Y APLICACION DE IMPERMEABILIZANTE "ASFALTICO" EN MURETE DE ENRRACE EN CIMENTACION, INCLUYE: MATERIAL, HERRAMIENTA, MANO DE OBRA. | M2 | 54.33 | 54.33 | 54.33 | 54.33 | 54.33 | 54.33 | 54.33 | 54.33 | 54.33
1922000505 | SUMINISTRO Y APLICACION DE IMPERMEABILIZACION EN MUROS CON IMPERMEABILIZANTE EN FRIO TOP 2000 (IMPERTOP "A"), INCLUYE: LIMPIEZA, PREPARACION DE LA SUPERFICIE, APLICACION, MATERIALES, HERRAMIENTA, ACARREOS DENTRO Y FUERA DE LA OBRA. | M2 | 62.79 | 62.79 | 62.79 | 62.79 | 62.79 | 62.79 | 62.79 | 63.24 | 63.24
1922000508 | SUMINISTRO Y APLICACION DE IMPERMEABILIZANTE ELASTOMERICO COLOR ROJO EN PROPORCION DE 1.50 LTS X M2, SIMILARES EN COSTO Y CALIDAD DE LAS MARCAS (IMPERQUIA, FESTER, AISLAFLEX, COMEX, PROTEXA ) CONSIDERANDO 5 AÑOS DE GARANTIA INCLUYE: PREPARACION DE LA SUPERFICIE, APLICACION DE PRIMARIO Y DOS MANOS DE IMPERMEABILIZANTE, PRUEBAS DE MEDICION DE ESPESOR DE PELICULA DE 0.48 MM , HERRAMIENTA, MANO DE OBRA, ACARREOS DENTRO Y FUERA DE LA OBRA, Y TODO LO NECESARIO PARA SU BUEN FUNCIONAMIENTO. | M2 | 120.96 | 120.96 | 120.97 | 120.97 | 120.97 | 120.97 | 120.97 | 120.97 | 120.97
1922000513 | SUM. Y COLOC. DE IMPERMEABILIZANTE PREFABRICADO BAJO TEJA, MULTICAPA DE ASFALTO MODIFICADO "SBS" CON MIN. DE 12 % DE POLIMERO DE ASFALTO MODIFICADO. C/REF CENTRAL DE FIBRA DE VIDRIO DE 90 GRS/M2.C/RESINA TERMOFIJA DE BORO BOROSILICATO TIPO "E" E HILO DE REF. LONG. ACAB. APARENTE C/GRAVILLA A BASE DE REOLITA PIGMENTADA Y ESMALTADA A FUEGO CON RESINA SILICON EN COL. TERRACOTA CON 3.5 MM. DE ESPESOR TOTAL: HACIENDO TRASLAPES DE 0.10 MTS. EN AMBOS SENTIDOS; APLICADO POR MEDIO DE TERMOFUSION A BASE DE FUEGO DE SOPLETE DE GAS BUTANO, LA MEMBRANA PREFABRICADA DEBERA DE CUMPLIR CON LOS PARAMETROS F:1.T SEÑALADOS POR LA "U.A.T.C F412T3 Y DEBERA PRESENTAR UNA GARANTIA POR ESCRITO DE 5 AÑOS, (CON FIANZA) INCL: HERRAMIENTA, MANO DE OBRA, ACARREOS FUERA Y DENTRO DE LA OBRA, LIMPIEZA, PREPARACION DE LA SUPERFICIE, APLICACION DE PRIMER ASFALTICO CON RENDIMIENTO DE 0.20 LTS./M2, SELLADO Y CALAFATEADO DE FISURAS Y GRIETAS A BASE DE CEMENTO PLASTICO ASFALTICO CON UN RENDIMIENTO DE 0.06 LTS. /M2 | M2 | 66.47 | 66.47 | 66.47 | 66.47 | 66.47 | 66.47 | 66.47 | 66.47 | 66.47
1922000514 | IMPERMEABILIZACION EN FRIO CON UNA CAPA DE MICRO- PRIMER O ACRITON ELIDER DILUIDO EN AGUA AL 19X1 O SIMILAR, 2 CAPAS DE MICROFEST O 2 CAPAS DE ACRITON ELIDER O SIMILAR, UNA CAPA DE MEMBRANA FESTERFLEX O UNA CAPA DE MALLA REVOFLEX O SIMILAR, ACABADO CON 2 MANOS DE FESTER BLANC COLOR BLANCO O TERRACOTA O SIMILAR, INCLUYE: LIMPIEZA Y PREPARACION DE LA SUPERFICIE, ACARREOS VERTICALES A CUALQUIER ALTURA (GARANTIA 3 A¥OS), MATERIALES, HERRAMIENTA, MANO DE OBRA, ACARREOS FUERA Y DENTRO DE LA OBRA. | M2 | 115.32 | 115.98 | 118.21 | 116.66 | 121.28 | 120.22 | 114.65 | 118.21 | 121.28
1923000001 | SUMINISTRO Y COLOCACION DE ALFOMBRA GUERRERO DE TRAFICO PESADO LINEA SANTA CLARA No. 09053, INCLUYE: BAJO ALFOMBRA, PUAS, CORTES, HERRAMIENTA, MANO DE OBRA Y ACARREOS FUERA Y DENTRO DE LA OBRA, TODO LO NECESARIO PARA SU CORRECTO FUNCIONAMIENTO, SEGUN PROYECTO. | M2 | 301.71 | 301.71 | 301.72 | 301.72 | 301.72 | 301.72 | 301.72 | 301.72 | 301.72
1923000003 | SUMINISTRO Y APLICACION DE PINTURA VINILICA EN GUARNICIONES DE CONCRETO A DOS MANOS CON UN DESARROLLO DE 0.35 MTS. INCLUYE: MATERIALES, HERRAMIENTA, MANO DE OBRA Y ACARREOS FUERA Y DENTRO DE LA OBRA. | M | 20.9 | 20.9 | 20.9 | 20.9 | 20.9 | 20.9 | 20.9 | 20.9 | 20.9
1923000004 | SUMINISTRO Y APLICACION DE PINTURA DE ESMALTE EN GUARNICIONES DE CONCRETO A DOS MANOS CON UN DESARROLLO DE 0.35 MTS. EN COLORES ROJO Y AMARILLO TRAFICO, INCLUYE: MATERIALES, HERRAMIENTA, MANO DE OBRA Y ACARREOS FUERA Y DENTRO DE LA OBRA.. | M | 25.05 | 25.05 | 25.05 | 25.05 | 25.05 | 25.05 | 25.05 | 25.05 | 25.05
1923000005 | SUMINISTRO Y COLOCACIÓN DE ALFOMBRA, TRÁFICO PESADO, MARCA SANTA TERESA O SIMILAR, COLOR AZUL CON GRIS. INCLUYE: BAJO ALFOMBRA, PUAS, CORTES, HERRAMIENTA, MANO DE OBRA Y ACARREOS FUERA Y DENTRO DE LA OBRA, TODO LO NECESARIO PARA SU CORRECTO FUNCIONAMIENTO, SEGUN PROYECTO. | M2 | 281.94 | 281.94 | 281.95 | 281.95 | 281.95 | 281.95 | 281.95 | 281.95 | 281.95
1923000006 | SUMINISTRO Y COLOCACION DE ALFOMBRA GUERRERO DE TRAFICO PESADO LINEA SANTA CLARA No. 01044, INCLUYE: BAJO ALFOMBRA, PUAS, CORTES, HERRAMIENTA, MANO DE OBRA Y ACARREOS FUERA Y DENTRO DE LA OBRA, TODO LO NECESARIO PARA SU CORRECTO FUNCIONAMIENTO, SEGUN PROYECTO. | M2 | 266.35 | 266.35 | 266.36 | 266.36 | 266.36 | 266.36 | 266.36 | 266.36 | 266.36
1928000001 | ACABADO FINAL PARA DUCTOS A BASE DE MANTA CIELO Y DOS MANOS DE IMPERMEABILIZANTE ELASTOMERICO DE 3 AÑOS COLOR BLANCO, INCLUYE: HERRAMIENTA, MANO DE OBRA, ACARREOS FUERA Y DENTRO DE LA OBRA Y TODO LO NECESARIO PARA SU CORRECTA EJECUCION. | m2 | 102.3 | 102.3 | 102.31 | 102.31 | 102.31 | 102.31 | 102.31 | 102.31 | 102.31
1929000001 | SUMINISTRO Y APLICACION DE PINTURA DE COLOR ROJO BERBELLON PARA TUBO DE 75 mm DE DIAM., INCLUYE: PINTURA ESMALTE, THINER, ESTOPA, BROCHA, HERRAMIENTA, MANO DE OBRA, ACARREOS FUERA Y DENTRO DE LA OBRA, TODO LO NECESARIO PARA SU CORRECTO FUNCIONAMIENTO. | M | 19.55 | 19.55 | 19.55 | 19.55 | 19.55 | 19.55 | 19.55 | 19.55 | 19.55
1929000010 | SUMINISTRO Y APLICACION DE PINTURA DE ESMALTE EN RAMPAS VEHICULARES DE PISO DE CONCRETO ACABADO RALLADO CON VARILLA DE 5/8", A BASE DE FRANJAS VERTICALES DE 20 CMS. DE ANCHO EN COLOR AMARILLO Y NEGRO ALTERNADOS APLICADO CON BROCHA A DOS MANOS, INCLUYE: TRAZO CON CINTA GIS, MATERIALES, HERRAMIENTA, MANO DE OBRA Y ACARREOS FUERA Y DENTRO DE LA OBRA. | M2 | 74.05 | 74.05 | 74.05 | 74.05 | 74.05 | 74.05 | 74.05 | 74.05 | 74.05
1929000011 | SUMINISTRO Y APLICACION DE PINTURA ESMALTE SOBRE MUROS DE TABIQUE SANTA JULIA, INCLUYE: LIMPIEZA DE MURO, ANDAMIOS, MATERIALES, HERRAMIENTA, MANO DE OBRA, ACARREOS DENTRO Y FUERA DE LA OBRA. | M2 | 51.84 | 51.84 | 51.84 | 51.84 | 51.84 | 51.84 | 51.84 | 51.84 | 51.84
1929000016 | APLICACION DE PINTURA EN PROTECCIONES METALICAS EXISTENTES DE VENTANAS DE EDIFICIO, INCLUYE: HERRAMIENTA, MANO DE OBRA Y ACRREOS FUERA Y DENTRO DE LA OBRA | M2 | 32.17 | 32.17 | 32.17 | 32.02 | 32.17 | 32.17 | 32.17 | 32.17 | 32.17
1929000017 | PINTURA ESMALTE ALKIDAL EN PROTECCIONES DE AULAS DE FIERRO ESTRUCTURAL CUADRADO DE 1/2 , AMBAS CARAS, INCLUYE: MATERIAL, HERRAMIENTA, MANO DE OBRA Y ACARREOS FUERA Y DENTRO DE LA OBRA | M2 | 65.73 | 65.73 | 65.73 | 65.73 | 65.73 | 65.73 | 65.73 | 65.73 | 65.73
1929000021 | CONSTRUCCION DE PECHO DE PALOMA PARA VENTANA 2.10 X 0.50 X 0.15 EN FORMA ESCALONEADA, INCLUYE: MATERIAL, MANO DE OBRA, ACARREO FUERA Y DENTRO DE LA OBRA Y TODO LO NECESARIO PARA SU CORRECTA EJECUCION | PZA | 459.73 | 467.99 | 497.39 | 474.88 | 523.88 | 515.68 | 448.46 | 512.86 | 523.88
1929000022 | CONSTRUCCION DE PECHO DE PALOMA PARA VENTANA 1.02 X 0.50 X 0.15 EN FORMA ESCALONEADA, INCLUYE: MATERIAL, MANO DE OBRA, ACARREO FUERA Y DENTRO DE LA OBRA Y TODO LO NECESARIO PARA SU CORRECTA EJECUCION | PZA | 231.3 | 235.31 | 249.66 | 238.46 | 262.52 | 258.54 | 225.84 | 257.16 | 262.52
1929000023 | CONSTRUCCION DE PECHO DE PALOMA TIPO BIGOTE 2.60 X 0.20 X 0.10 EN FORMA ESCALONEADA, INCLUYE: MATERIAL, MOLDES, MANO DE OBRA, ACARREO FUERA Y DENTRO DE LA OBRA Y TODO LO NECESARIO PARA SU CORRECTA EJECUCION | PZA | 168.97 | 171.7 | 181.2 | 174.64 | 189.94 | 187.26 | 165.26 | 186.36 | 189.94
1929000024 | CONSTRUCCION DE PECHO DE PALOMA TIPO BIGOTE 2.60 X 0.20 X 0.10 EN FORMA ESCALONADA, INCLUYE: MATERIAL, MOLDES, MANO DE OBRA, ACARREO FUERA Y DENTRO DE LA OBRA Y TODO LO NECESARIO PARA SU CORRECTA EJECUCION | PZA | 623.3 | 623.3 | 623.31 | 623.31 | 623.31 | 623.31 | 623.31 | 623.31 | 623.31
1929000027 | ROTULO ALUSIVO AL CAM LABORAL, DE 1.20 DE ANCHO Y 1.80 MTRS DE LARGO A DIFERENTES TINTAS, FABRICADO SOBRE MURO CABECERO TERMINADO CON APLANADO DE MEZCLA, A UNA ALTURA DE 2.00 MTRS, INCL. TRAZO, Y TODO LO NECESARIO PARA SU CORRECTA EJECUCION.(ROTULADO DE MURO CON DIFERENTES TONOS ALUSIVOS AL CAM CON DETALLES DE FIGURAS) | PZA | 2052.12 | 2052.12 | 2052.17 | 2052.17 | 2052.17 | 2052.17 | 2052.17 | 2052.17 | 2052.17
1929000081 | CONSTRUCCION DE FINO DE CONCRETO DE 3 CM. DE ESPESOR PROMEDIO F'C= 200 KG/CM2, ACABADO RUSTICO Y/O PULIDO RAYADO CON BROCHA Y VOLTEADOR; INCLUYE: LIMPIA DEL AREA, MATERIALES, HERRAMIENTA, ACARREOS DENTRO Y FUERA DE LA OBRA Y MANO DE OBRA. | M2 | 147.35 | 149.32 | 155.35 | 151.14 | 160.87 | 159.03 | 146.17 | 160.1 | 160.87
1929000082 | GARGOLA EN BARANDAL DE CONCRETO ARMADO F'C=200 KG/CM2 ARMADO A ESTRUCTURA (SEGÚN PROYECTO) 0.10 X 0.50 X0.80 MTS. ARMADO CON 4 VARS. No. 3 POR SECCION Y EST. No. 3 A CADA 25 CMS., INCLUYE: CHULEADO CON REDIMIX, ANCLAJE, ARMADO, CIMBRADO, COLADO, DECIMBRADO, MATERIALES, HERRAMIENTA, MANO DE OBRA Y ACARREOS FUERA Y DENTRO DE LA OBRA. | PZA | 563.19 | 565.62 | 582.33 | 572.75 | 590.97 | 586.67 | 560.38 | 585.6 | 590.97
1929000083 | SUMINISTRO Y COLOCACION DE DOMO ACRILICO TIPO CAÑON CON MARCO DE ALUMINIO, ASENTADO SOBRE CADENA DE CONCRETO ARMADO. INCLUYE: MURO DE TABIQUE CON APLANADO ESPONJEADO EN AMBAS CARAS, CADENA EN TODO EL PERIMETRO SUPERIOR, MATERIALES, TRASLAPES, CORTES, ACCESORIOS PARA SU FIJACION, HERRAMIENTAS, MANO DE OBRA, ACARREOS DENTRO Y FUERA DE LA OBRA. | M2 | 1308.04 | 1310.27 | 1327.83 | 1323.25 | 1333.12 | 1326.31 | 1302.46 | 1325.08 | 1333.12
1930000001 | SUMINISTRO Y APLICACION DE PINTURA RETARDANTE FLAME CONTROL 20-20 DE COMEX, EN ESTRUCTURA PARA DOS HORAS, INCLUYE: MATERIALES, HERRAMIENTA, MANO DE OBRA, ACARREOS FUERA Y DENTRO DE LA OBRA. | M2 | 136.72 | 136.72 | 136.73 | 136.71 | 136.73 | 136.73 | 136.72 | 136.72 | 136.73
1930000001 | SUMINISTRO Y APLICACION DE PINTURA RETARDANTE FLAME CONTROL 20-20 DE COMEX, EN ESTRUCTURA PARA DOS HORAS, INCLUYE: MATERIALES, HERRAMIENTA, MANO DE OBRA, ACARREOS FUERA Y DENTRO DE LA OBRA. | M2 | 136.72 | 136.72 | 136.73 | 136.71 | 136.73 | 136.73 | 136.72 | 136.72 | 136.73
1931000052 | DESASOLVE Y LIMPIEZA DE COLADERA. INCLUYE: RETIRO DE MATERIAL RESULTANTE FUERA DE LA OBRA, HERRAMIENTAS Y MANO DE OBRA. | PZA | 28.59 | 28.59 | 28.59 | 28.59 | 28.59 | 28.59 | 28.59 | 28.59 | 28.59
1931000054 | FORJADO DE NARIZ Y ORILLERO ALREDEDOR DE LA LOSA CON GOTERO Y CHAFLAN DE CONCRETO F'C= 250 KG/CM2. DE 12.5 CMS. DE ESPESOR Y 15 CMS. DE ANCHO, INCLUYE: MATERIALES, HERRAMIENTA Y MANO DE OBRA, MANIOBRAS, ACARREOS FUERA Y DENTRO DE LA OBRA. | M | 160.74 | 161.84 | 165.41 | 162.76 | 168.32 | 167.27 | 160.08 | 168.01 | 168.32
1939000001 | SUMINISTRO, COLOCACION Y FIJACION DE DOMO TIPO SEMI- ESFERA DE 2.00 MTS. DE DIAMETRO, 0.80 MTS. DE ALTURA, A BASE DE FIBRA DE VIDRIO TRANSPARENTE DE 5MM DE ESPESOR, ACABADO CON LACA INDUSTRIAL TRANSPARENTE, PINTURA ESMALTE METALICA COLOR PLATA EN EL INTERIOR DEL CENIT SEGUN PROYECTO. INCLUYE: PINTURA ESMALTE METALICA, LACA TRANSPARENTE, CANAL DE ALUMINIO, SELLADOR, TAQUETES, PIJAS, RONDANAS SELLADORAS, MATERIALES, HERRAMIENTA, MANO DE OBRA, ACARREOS DENTRO Y FUERA DE LA OBRA Y TODO LO NECESARIO PARA SU COLOCACION Y BUEN FUNCIONAMIENTO. | PZA | 3348.42 | 3350.19 | 3354.15 | 3351.31 | 3359.58 | 3357.37 | 3346.51 | 3355.21 | 3359.58
1939000004 | GARGOLA Y DEPOSITO DE AGUA DE 1.20 MTS. DE ANCHO Y 10 CM. DE ESPESOR, ELABORADO CON CONCRETO F'C=200 KG/CM2 Y MALLA ELECTROSOLDADA 6-6/4-4, INCLUYE: MATERIALES, HERRAMIENTA, MANO DE OBRA, ACAREOS FUERA Y DENTRO DE LA OBRA. | ML | 459.59 | 466.55 | 482.08 | 465.79 | 502.7 | 503.4 | 455.8 | 499.36 | 503.4
1939000005 | SUMINISTRO Y COLOCACION DE LOSETA VITROMEX LINEA ARTEMIS DE 32.5x32.5cms. RECTIFICADO, MODELO ROMANZA, COLOR BEIGE, ASENTADO CON PEGAZULEJO, LA JUNTA A HUESO SERA CON BOQUILLEX, INCLUYE: CORTES, AJUSTES, MANO DE OBRA, HERRAMIENTAS, DESPERDICIOS, ACARREOS FUERA Y DENTRO DE LA OBRA. | M2 | 728.03 | 728.03 | 728.06 | 728.06 | 728.06 | 728.06 | 728.06 | 728.06 | 728.06
1939000006 | SUMINISTRO Y COLOCACION DE LAMBRIN DE LOSETA VITROMEX PARA MURO DE 32.5x65 cms. RECTIFICADO MODELO ROMANZA COLOR BEIGE Y CENEFA ALEJANDRIA COLOR SEGUN PROYECTO 15x30.2cms. ADHERIDO CON PEGAZULEJO Y JUNTEADO CON CEMENTO BLANCO, INCLUYE: CORTES, AJUSTES, DESPERDIICOS, NIVELACION, LIMPIEZA, ANDAMIOS A CUALQUIER ALTURA, HERRAMIENTA, MANO DE OBRA Y ACARREO DENTRO Y FUERA DE LA OBRA. | M2 | 922.07 | 922.07 | 922.09 | 922.06 | 922.09 | 922.09 | 922.09 | 922.15 | 922.15
1940000002 | SUMINISTRO DE PISO DE CONCRETO F'C=150 KG/CM2 DE 12 CMS.DE ESPESOR, ARMADO CON MALLA-LAC 6-6/10-10, ACABADO LAVADO, INCLUYE: ACARREO, COLADO, CIMBRADO Y DESCIMBRADO CON MADERA DE PINO DE TERCERA, HERRAMIENTA, REVOLVEDORA, ALAMBRE DE AMARRE, CORTES, TRASLAPES, MANO DE OBRA Y TODO LO NECESARIO PARA SU CORRECTA EJECUCION. | M2 | 301.92 | 308.53 | 333.7 | 316.83 | 354.9 | 352.27 | 292.85 | 345.96 | 354.9
1940000003 | ACABADO LAVADO EN PISOS Y ESCALERAS DE CONCRETO, INCLUYE: HERRAMIENTA, ACARREOS, MANO DE OBRA Y LIMPIEZA. INCLUYE TODO LO NECESARIO PARA SU CORRECTA EJECUCION. | M2 | 19.77 | 19.77 | 19.78 | 19.78 | 19.78 | 19.78 | 19.78 | 19.79 | 19.79
1940000004 | APLANADO DE MUROS Y COLUMNAS CON MORTERO CEM:CAL:AR 1:2:6 A PLOMO Y REGLA, ACABADO PULIDO, INCLUYE:REMATES, BOQUILLAS, PREPARACION DE LA SUPERFICIE, PLOMEADO, ANDAMIOS Y MANO DE OBRA Y TODO LO NECESARIO PARA SU CORRECTA EJECUCIÓN. (A CUALQUIER ALTURA) | M2 | 153.59 | 155.4 | 159.12 | 157.37 | 163.32 | 161.25 | 152.13 | 160.44 | 163.32
1940000005 | CONSTRUCION DE GARGOLA DE 22 X 22 X 5 CMS. DE ESPESOR, DE CONCRETO F'C=250KG/CM2, ARMADA CON VARILLA DEL NO. 3, ANCLADAS AL FALDON Y ESTRIBOS No. 2, ACABADO APARENTE, CON PINTURA VINILICA, SEGUN DISEÑO DE PLANOS DE DETALLE, INCLUYE: MADERA DE PINO DE 3a., HERRAMIENTA, ACARREOS, MANO DE OBRA Y TODO LO NECESARIO PARA SU CORRECTA EJECUCION. | PZA | 307.25 | 307.4 | 310 | 308.7 | 310.8 | 310.1 | 306.68 | 309.61 | 310.8
1940000006 | SUMINISTRO Y COLOCACIÓN DE FALSO PLAFON ( DUROCK ), A CUALQUIER ALTURA, A BASE DE BASTIDOR CONSTRUIDO CON PERILES DE ACERO GALVANIZADO; CANALETA DE CARGA DE 1 1/2 (CAL. 20) A CADA 1.20 M., CANAL LISTON (CAL. 20) A CADA 0.61 M., ÁNGULO DE AMARRE (CAL. 26) EN TODO EL PERÍMETRO, Y PANELES DE DUROCK (FIBRO CEMENTO) DE 12.7 MM. DE ESPESOR, CON REFUERZO EN UNIONES DE PANELES A BASE DE CINTA DE FIBRA DE VIDRIO Y COMPUESTO BASE PREMEZCLADO PARA EXTERIOR INCLUYE : SOPORTERÍA DE ALAMBRE GALVANIZADO CAL. 12 A CADA 1.20 X 1.20 M ANCLADA A LO LOSA CON ALAMBRÓN DE 1/4, TODOS LOS MATERIALES NECESARIOS, TRAZO, CORTES, DESPERDICIOS, ACARREOS HORIZONTALES CINTA Y PASTA PARA UNIÓN, ALAMBRE GALVANIZADO CAL. 18, TORNILLOS, COLOCACIÓN A NIVEL, LIMPIEZA, MANO DE OBRA, ANDAMIOS METALICOS HASTA 4 M DE ALTURA, EQUIPO, HERRAMIENTA Y TODO LO NECESARIO PARA SU CORRECTA EJECUCION. | M2 | 417.3 | 417.3 | 417.31 | 417.31 | 417.31 | 417.31 | 417.31 | 417.31 | 417.31
1940000006 | SUMINISTRO Y COLOCACIÓN DE FALSO PLAFON ( DUROCK ), A CUALQUIER ALTURA, A BASE DE BASTIDOR CONSTRUIDO CON PERILES DE ACERO GALVANIZADO; CANALETA DE CARGA DE 1 1/2 (CAL. 20) A CADA 1.20 M., CANAL LISTON (CAL. 20) A CADA 0.61 M., ÁNGULO DE AMARRE (CAL. 26) EN TODO EL PERÍMETRO, Y PANELES DE DUROCK (FIBRO CEMENTO) DE 12.7 MM. DE ESPESOR, CON REFUERZO EN UNIONES DE PANELES A BASE DE CINTA DE FIBRA DE VIDRIO Y COMPUESTO BASE PREMEZCLADO PARA EXTERIOR INCLUYE : SOPORTERÍA DE ALAMBRE GALVANIZADO CAL. 12 A CADA 1.20 X 1.20 M ANCLADA A LO LOSA CON ALAMBRÓN DE 1/4, TODOS LOS MATERIALES NECESARIOS, TRAZO, CORTES, DESPERDICIOS, ACARREOS HORIZONTALES CINTA Y PASTA PARA UNIÓN, ALAMBRE GALVANIZADO CAL. 18, TORNILLOS, COLOCACIÓN A NIVEL, LIMPIEZA, MANO DE OBRA, ANDAMIOS METALICOS HASTA 4 M DE ALTURA, EQUIPO, HERRAMIENTA Y TODO LO NECESARIO PARA SU CORRECTA EJECUCION. | M2 | 417.3 | 417.3 | 417.31 | 417.31 | 417.31 | 417.31 | 417.31 | 417.31 | 417.31
1940000007 | SUMINISTRO DE PISO DE CONCRETO F'C=150 KG/CM2 DE 5 CMS.DE ESPESOR, ARMADO CON MALLA-LAC 6-6/10-10, ACABADO RUSTICO, INCLUYE: ACARREO, COLADO, CIMBRADO Y DESCIMBRADO CON MADERA DE PINO DE TERCERA, HERRAMIENTA, REVOLVEDORA, ALAMBRE DE AMARRE, CORTES, TRASLAPES, MANO DE OBRA Y TODO LO NECESARIO PARA SU CORRECTA EJECUCION. | M2 | 134.06 | 136.83 | 148.43 | 141.4 | 157.27 | 158.47 | 130.23 | 153.41 | 158.47
1940000008 | SUMINISTRO DE PISO DE CONCRETO F'C=150 KG/CM2 DE 10 CMS.DE ESPESOR, ARMADO CON MALLA-LAC 6-6/10-10, AMBOS SENTIDOS, JUNTAS A HUESO A CADA 3.00 MTS. CON VOLTEADOR, ACABADO LAVADO , INCLUYE: ACARREO, COLADO, CIMBRADO Y DESCIMBRADO CON MADERA DE PINO DE TERCERA, HERRAMIENTA, REVOLVEDORA, ALAMBRE DE AMARRE, CORTES, TRASLAPES, MANO DE OBRA Y TODO LO NECESARIO PARA SU CORRECTA EJECUCION. | M2 | 316.07 | 321.57 | 342.87 | 328.83 | 360.55 | 359.02 | 308.49 | 353.04 | 360.55
1940000008 | SUMINISTRO DE PISO DE CONCRETO F'C=150 KG/CM2 DE 10 CMS.DE ESPESOR, ARMADO CON MALLA-LAC 6-6/10-10, AMBOS SENTIDOS, JUNTAS A HUESO A CADA 3.00 MTS. CON VOLTEADOR, ACABADO LAVADO , INCLUYE: ACARREO, COLADO, CIMBRADO Y DESCIMBRADO CON MADERA DE PINO DE TERCERA, HERRAMIENTA, REVOLVEDORA, ALAMBRE DE AMARRE, CORTES, TRASLAPES, MANO DE OBRA Y TODO LO NECESARIO PARA SU CORRECTA EJECUCION. | M2 | 316.07 | 321.57 | 342.87 | 328.83 | 360.55 | 359.02 | 308.49 | 353.04 | 360.55
1940000008 | SUMINISTRO DE PISO DE CONCRETO F'C=150 KG/CM2 DE 10 CMS.DE ESPESOR, ARMADO CON MALLA-LAC 6-6/10-10, AMBOS SENTIDOS, JUNTAS A HUESO A CADA 3.00 MTS. CON VOLTEADOR, ACABADO LAVADO , INCLUYE: ACARREO, COLADO, CIMBRADO Y DESCIMBRADO CON MADERA DE PINO DE TERCERA, HERRAMIENTA, REVOLVEDORA, ALAMBRE DE AMARRE, CORTES, TRASLAPES, MANO DE OBRA Y TODO LO NECESARIO PARA SU CORRECTA EJECUCION. | M2 | 316.07 | 321.57 | 342.87 | 328.83 | 360.55 | 359.02 | 308.49 | 353.04 | 360.55
1940000009 | CONSTRUCCION DE HUELLA DE CONCRETO DE 1.20 X 0.40 X 0.10 DE ESPESOR, DE CONCRETO F'C=150 KG/CM2 DE 10 CMS.DE ESPESOR, ARMADO CON MALLA-LAC 6-6/10-10, AMBOS SENTIDOS, CON VOLTEADOR, ACABADO LAVADO , INCLUYE: ACARREO, COLADO, CIMBRADO Y DESCIMBRADO CON MADERA DE PINO DE TERCERA, HERRAMIENTA, REVOLVEDORA, ALAMBRE DE AMARRE, CORTES, TRASLAPES, MANO DE OBRA Y TODO LO NECESARIO PARA SU CORRECTA EJECUCION. | M2 | 133.08 | 135.71 | 145.97 | 138.71 | 154.45 | 153.52 | 129.42 | 150.84 | 154.45
1940000016 | PISO ESTAMPADO DE 10 CM. DE CONCRETO F'C= 150 KG/CM2, ELABORADO EN OBRA (CUALQUIER ESTAMPADO) CON COLOR INTEGRADO Y BARNIZ (GLASMIX), COMO SELLADOR; INCLUYE: MATERIALES, ACARREOS, PREPARACIÓN DE LA SUPERFICIE, CIMBRADO, DESCIMBRADO, USO DE MOLDE, MANO DE OBRA, EQUIPO, HERRAMIENTA Y TODO LO NECESARIO PARA SU CORRECTA EJECUCIÓN. | M2 | 393.93 | 398.85 | 415.93 | 403.82 | 431.53 | 426.76 | 391.36 | 428.41 | 431.53
1940000017 | LOSA DE 5 X 40 CM. A BASE DE MORTERO CON MARMOLINA EN REMATE DE MUROS DE PIEDRA INCLUYE: FORJADO DE NARIZ EN AMBOS LADOS, MALLA-LAC 6-6/10-10, MATERIALES, CIMBRE APARENTE CON TRIPLAY DE PINO DE 16 MM. Y MADERA DE TERCERA, CHAFLANES, CIMBRADO, DESCIMBRADO, ACARREOS DENTRO Y FUERA DE LA OBRA, HERRAMIENTA, MANO DE OBRA | M2 | 206.07 | 207.18 | 210.45 | 207.44 | 213.84 | 213.66 | 204.84 | 211.1 | 213.84
1940000018 | CUBIERTA DE TRIPLAY DE PINO DE 2ª. DE 16 MM DE ESPESOR, SOBRE ESTRUCTURA METÁLICA, INCLUYE: IMPERMEABILIZACIÓN DE LA SUPERFICIE INFERIOR, MATERIALES, MANO DE OBRA, HERRAMIENTA, ACARREOS DENTRO DE LA OBRA Y TODO LO NECESARIO PARA SU CORRECTA EJECUCIÓN. | M2 | 669.93 | 669.93 | 670.44 | 669.84 | 670.44 | 670.32 | 669.94 | 670.44 | 670.44
1940000019 | SUMINISTRO Y APLICACION DE PINTURA DE ESMALTE COMEX-100 EN PISO DE CONCREO PULIDO.; INCLUYE: LIMPIEZA CO AGUA Y JABON , PREPARACION DE LA SUPERFICIE, HERRAMIENTA, ACARREOS FUERA Y DENTRO DE LA OBRA, ANDAMIOS A CUALQUIER ALTURA Y MANO DE OBRA. | M2 | 62.15 | 62.15 | 62.06 | 62.06 | 62.06 | 62.06 | 62.06 | 62.1 | 62.15
1940000020 | SUMINISTRO Y COLOCACION DE PISO INTERCERAMIC TRAFICO PESADO MODELO CALABRIA, COLOR CREMA MARFIL DE 60 X60 CMS. ASENTADO CON ADHESIVO PORCELANICO Y JUNTEADO CO BOQUILLA SIN ARENA, MARCA INTERCERAMIC, INCLUYE: PREPARACION DE LA SUPERFICIE, CORTES, REMATES, LIMPIEZA, RETIRO DE SOBRANTES FUERA DE LA OBRA, MATERIAL, HERRAMIENTAS, MANO DE OBRA Y TODO LO NECESARIO PARA SU CORRECTA EJEUCION. | M2 | 652.91 | 652.91 | 652.92 | 652.92 | 652.92 | 652.92 | 652.92 | 652.96 | 652.96
1940000021 | ACABADO MARTELINADO EN PISO Y EN ESCALERA DE CONCRETO, INCLUYE: HERRAMIENTA, ACARREOS, MANO DE OBRA, LIMPIEZA Y TOOD LO NECESARIO PARA SU CORRECTA EJECUCION. | M2 | 114.35 | 114.35 | 114.35 | 114.35 | 114.35 | 114.35 | 114.35 | 114.35 | 114.35
1940000022 | SUMINISTRO Y COLOCACION DE ALUTOP EN FACHADAS, HASTA UNA ALTURA DE 8 MTS. COLOR BLANCO A BASE DE BASTIDOR CONSTRUIDO CON PERFIL TUBULAR DE 2"X2"; VULCANIZADO PARA SU FIJACION Y PANEL DE ALUTOP DE 3 MM DE ESPESOR, CON REFUERSO EN UNIONES DE PANELES A BASE DE PIJAS Y/O TORNILLOS INCLUYE: SOPORTERIA, A CADA 1.2 X 1.2 MT. ANCLADA A MURO CON ALAMBRON DE ¼, TODOS LOS MATERIALES NECESARIOS, TRAZO, CORTES, DESPERDICIOS, ACARREOS ORIZONTALES CINTA Y PASTA PARA UNION, ALMBRE GALVANIZADO CAL. 18, TORNILLOS, COLOCACION A NIVEL, LIMPIEZA, MANO DE OBRA, ANDAMIOS METALICOS HASTA 8 M. DE ALTURA, EQUIPO, HERRAMIENTA Y TODO LO NECESARIO PARA SU CORRECTA EJECUCION. | M2 | 2700.65 | 2700.65 | 2701.33 | 2701.33 | 2701.54 | 2701.25 | 2700.39 | 2700.82 | 2701.54
1940000023 | SUMINISTRO Y COLOCACIÓN DE FALSO PLAFÓN MODELO SUSPENSIÓN CON ÁNGULO PERIMETRAL DE 1" EN TODA LA ORILLA, TEE CONECTORA Y TEE PRINCIPAL MODELO TABLAROCA TEXTURIZADO BLANCO, INCLUYE: MATERIAL, HERRAMIENTA, MANO DE OBRA, ACARREOS FUERA Y DENTRO DE LA OBRA Y TODO LO NECESARIO PARA SU CORRECTA EJECUCIÓN. | M2 | 277.65 | 277.65 | 277.65 | 277.65 | 277.65 | 277.65 | 277.65 | 277.65 | 277.65
1940000024 | REPOSICION DE PISO DE LOSETA CERAMICA SEGÚN LOSETA EXISTENTE, INCLUYE: LOSETA, PEGAZULEJO, CEMENTO BLANCO, MATERIALES, HERRAMIENTA Y MANO DE OBRA. | M2 | 433.89 | 433.89 | 433.9 | 433.9 | 433.9 | 433.9 | 433.9 | 433.9 | 433.9
1940000025 | TENDIDO DE GRAVA 3/4" DE 15 CM DE ESPESOR; INCLUYE: LIMPIEZA DEL AREA, NIVELACION, ACARREOS FUERA Y DENTRO DE LA OBRA, HERRAMIENTA Y MANO DE OBRA. | M2 | 81.77 | 81.51 | 100.14 | 88.54 | 106.06 | 108.51 | 89.51 | 120.78 | 120.78
1940000026 | SARDINEL A BASE DE CONCRETO F´C=150 KG/CM2 DE 80x 3 CMS. DE ESPESOR SIN ARMAR. INCLUYE: HERRAMIENTA, MANO DE OBRA, ACARREOS FUERA Y DENTRO DE LA OBRA, CIMBRA COMUN Y TODO LO NECESARIO PARA SU BUEN FUNCIONAMIENTO. | M | 79.77 | 81.09 | 85.72 | 82.39 | 89.97 | 88.67 | 77.97 | 88.22 | 89.97
1940000027 | SUMINISTRO E INSTALACION DE PASTO SINTETICO DE 40 MM DE ALTURA, THIOLON TEN CATEEN A BASE DE POLIPROPILENO COLOR VERDE Y DELINEADO OFICIAL EN PASTO COLOR BLANCO, CON GARANTIA DE 9 AÑOS CONTRA DEGRADACION DE RAYOS ULTRAVIOLETA SEGUN SPORTMASTER , INCLUYE: AGREGADOS DE ARENA SILICA Y CAUCHO SINTETICO ( 10 KGS/M2 DE ARENA SILICA Y 10 KGS/M2 CAUCHO SINTETICO) E INSTALACION COSIDO A MANO LIENZO A LIENZO Y PEGADO A TRAVES DE TERMOFUSION, SELLO FINAL A BASE DE CINTA UNION DE USO RUDO. FLETES, MANO DE OBRA CALIFICADA, HERRAMIENTA, ACARREOS DENTRO Y FUERA DE LA OBRA Y TODO LO NECESARIO PARA SU CORRECTA EJECUCION. | M2 | 449.06 | 449.06 | 449.07 | 449.07 | 449.07 | 449.07 | 449.07 | 449.07 | 449.07
1940000028 | SUMINISTRO Y COLOCACION DE ZOCLO VITROMEX DE 10X15CM. ASENTADO CON MORTERO CEMENTO-ARENA 1:4 Y LECHEADO CON CEMENTO BLANCO; INCLUYE: HABILITADO DE PIEZA, CORTES, AJUSTE, DESPERDICIOS, MANO DE OBRA, LIMPIEZA Y TODO LO NECESARIO PARA SU CORRECTA EJECUCION. | M | 112.06 | 112.07 | 112.11 | 112.09 | 112.15 | 112.14 | 112.05 | 112.13 | 112.15
1940000029 | SUMINISTRO Y COLOCACIÓN DE CORTINA DE PVC CURVO LISO SIN GALERÍA, INCLUYE: ANDAMIOS, MATERIALES DE FIJACIÓN, ACARREOS DENTRO Y FUERA DE LA OBRA, HERRAMIENTA Y MANO DE OBRA | M2 | 235.78 | 235.78 | 235.78 | 235.78 | 235.78 | 235.78 | 235.78 | 235.78 | 235.78
1940000030 | SUMINISTRO Y COLOCACIÓN DE PINTURA VINILICA VINIMEX DE COMEX O EQUIVALENTE S.M.A., LAVABLE EN MUROS DE PIEDRA BRAZA HASTA 6 MTS. DE ALTURA TRABAJÓ TERMINADO, INCLUYE: MANO DE OBRA, HERRAMIENTA, PREPARACIÓN DE LA SUPERFICIE, SELLADOR, ANDAMIOS, LIMPIEZA DE LA SUPERFICIE Y ACARREOS FUERA Y DENTRO DE LA OBRA. | M2 | 68.07 | 68.07 | 68.08 | 67.91 | 68.08 | 68.08 | 68.07 | 68.08 | 68.08
1940000031 | FORJADO DE CANALÓN DE CONCRETO F'C=150 KG/CM2. DE 50 CMS. DE ANCHO x 120 CMS. DE DESARROLLO Y 10 CMS. DE ESPESOR, ACABADO PULIDO; INCLUYE: CIMBRA, HERRAMIENTA MENOR, MANO DE OBRA Y TODO LO NECESARIO PARA SU CORRECTA EJECUCION. | ML | 377.36 | 385.36 | 413.47 | 390.03 | 438.4 | 430.47 | 366.47 | 428.22 | 438.4
1940000032 | ENCALADO DE BARDA PERIMETRAL, SELLADOR VINILICO A DOS MANOS, INCLUYE: LIMPIEZA DE LA SUPERFICIE, ANDAMIOS, HERRAMIENTA, MANO DE OBRA Y ACARREOS DENTRO Y FUERA DE LA OBRA. | M2 | 47.69 | 47.71 | 47.76 | 47.79 | 47.79 | 47.76 | 47.69 | 47.8 | 47.8
1940000034 | SUMINISTRO Y COLOCACIÓN DE AZULEJO EN MURO DE 20 X 20 CM. ASENTADO CON PEGAZULEJO Y LECHADEADO CON CEMENTO BLANCO; INCLUYE: CORTES, AJUSTES, DESPERDICIOS, NIVELACIÓN, MANO DE OBRA, LIMPIEZA Y TODO LO NECESARIO PARA SU CORRECTA EJECUCIÓN. | M2 | 460.78 | 460.78 | 460.79 | 460.79 | 460.79 | 460.79 | 460.79 | 460.82 | 460.82
1940000035 | SUMINISTRO Y APLICACIÓN DE PINTURA VINILICA DE 5000 CICLOS DE LAVADO COMO UN MÍNIMO CALIDAD A SEGÚN LA NORMA NOM-U-97-1981 EN PLAFONES DE CONCRETO APARENTE, INCLUYE: LIMPIEZA, PREPARACIÓN DE LA SUPERFICIE, MATERIALES, MANO DE OBRA, HERRAMIENTAS, ANDAMIOS, Y TODO LO NECESARIO PARA SU CORRECTA EJECUCIÓN. | M2 | 61.37 | 61.37 | 61.37 | 61.21 | 61.37 | 61.37 | 61.37 | 61.37 | 61.37
1940000036 | IMPERMEABILIZACIÓN (FESTER O SIMILAR EN CALIDAD Y COSTO) EN FRIO CON UNA CAPA DE MICROPRIMER O ACRITON ELIDER DILUIDO EN AGUA AL 19:1 O SIMILAR, 2 CAPAS DE MICROFEST O 2 CAPAS DE CRITON ELIDER O SIMILAR, UNA CAPA DE MEMBRANA FESTERFLEX O UNA CAPA DE MALLA REVOFLEX O SIMILAR , ACABADO CON DOS MANOS DE FESTER BLANC COLOR BLANCO, TERRACOTA, O SIMILAR, INCLUYE: LIMPIEZA Y PREPARACIÓN DE LA SUPERFICIE, ACARREOS VERTICALES A CUALQUIER ALTURA(GARANTÍA DE 3 AÑOS)Y TODO LO NECESARIO PARA SU CORRECTA EJECUCIÓN, | M2 | 115.99 | 116.65 | 118.89 | 117.33 | 121.95 | 120.91 | 115.33 | 118.89 | 121.95
1940000036 | IMPERMEABILIZACIÓN (FESTER O SIMILAR EN CALIDAD Y COSTO) EN FRIO CON UNA CAPA DE MICROPRIMER O ACRITON ELIDER DILUIDO EN AGUA AL 19:1 O SIMILAR, 2 CAPAS DE MICROFEST O 2 CAPAS DE CRITON ELIDER O SIMILAR, UNA CAPA DE MEMBRANA FESTERFLEX O UNA CAPA DE MALLA REVOFLEX O SIMILAR , ACABADO CON DOS MANOS DE FESTER BLANC COLOR BLANCO, TERRACOTA, O SIMILAR, INCLUYE: LIMPIEZA Y PREPARACIÓN DE LA SUPERFICIE, ACARREOS VERTICALES A CUALQUIER ALTURA(GARANTÍA DE 3 AÑOS)Y TODO LO NECESARIO PARA SU CORRECTA EJECUCIÓN, | M2 | 115.99 | 116.65 | 118.89 | 117.33 | 121.95 | 120.91 | 115.33 | 118.89 | 121.95
1940000037 | PLAFOND DE ACOUSTONE 0.61 X 0.61 M CON SUSPENSIÓN HASTA 4.00 M. DE ALTURA, INCLUYE: BALANCEADO, COLGANTERIA DE ALAMBRE GALVANIZADO NO. 14 CANALETA DE 38 MM. CAL 22CON PINTURA ANTICORROSIVA, ANCLA DE AGUJERO "RAMSET" O SIMILAR "T" DE 1" X 1" DE LAMINA NEGRA Y ÁNGULO PERIMETRAL DE ALUMINIO DE 3/4" X 3/4" X 1/16", ANDAMIOS, HERRAMIENTA, SUMINISTROS, MANO DE OBRA, LIMPIEZA Y TODO LO NECESARIO PARA SU CORRECTA EJECUCIÓN. | M2 | 353.36 | 353.36 | 353.37 | 353.37 | 353.37 | 353.37 | 353.37 | 353.37 | 353.37
1940000038 | SUMINISTRO DE PISO DE CONCRETO F'C= 150 KG/CM2 DE 10 CMS. DE ESPESOR, ARMADO CON MALLA-LAC- 6-6/10-10, AMBOS SENTIDOS, JUNTA A HUESO A CADA 3.00 MTS. CON VOLTEADOR. ACABADO LAVADO, INCLUYE: ACARREO, COLADO, CIMBRADO Y DESCIMBRADO CON MADERA DE PINO DE TERCERA, HERRAMIENTA, REVOLVEDORA, ALAMBRE DE AMARRE, CORTES, TRASLAPES, MANO DE OBRA Y TODO LO NECESARIO PARA SU CORRECTA EJECUCIÓN. | M2 | 257.02 | 262.51 | 283.82 | 269.76 | 301.48 | 299.93 | 249.44 | 293.97 | 301.48
1941000001 | SUMINISTRO Y COLOCACION DE ESPUMA DE POLIURETANO DE ALTA DENCIDAD CON RETARDANTE A LA FLAMA Y ACABADO EN IMPERMEABILIZANTE ELASTOMERICO MCA. IMPAC 7000, COLOR TERRACOTA A DOS MANOS CON UN ESPESOR PROMEDIO DE 1" INCLUYE: LIMPIEZA Y PREPARACION DE LA SUPERFICIE, ACARREOS VERTICALES A CUALQUIER ALTURA, HERRAMIENTA MANOR, MANO DE OBRA Y TODO LO NECESARIO PARA SUCORRECTA EJECUCION. | M2 | 193.37 | 193.37 | 193.38 | 193.38 | 193.38 | 193.38 | 193.38 | 193.38 | 193.38
1941000004 | ENTRECALLE EN MUROS Y COLUMNAS A CUALQUIER ALTURA DE 3 CMS. DE ANCHO (SEGUN PROYECTO), INCLUYE: ANDAMIOS, HERRAMIENTA, MANO DE OBRA, ACARREO FUERA Y DENTRO DE LA OBRA. | M | 125.47 | 125.7 | 126.19 | 125.85 | 126.87 | 126.59 | 125.24 | 126.32 | 126.87
1941000006 | CENEFA DE CONCRETO F´C=150 KG/CM2, CON ACABADO MARTELINADO DE 2 CMS DE ESPESOR (SEGUN PROYECTO), INCLUYE: JUNTAS FRIAS ACABADO CON VOLTEADOR, PREPARACION DE LA SUPERFICIE, MANO DE OBRA, HERRAMIENA, ACARREOS FUERA Y DENTRO DE LA OBRA, HERRAMIENTA Y MANO DE OBRA. | ML | 90.9 | 91.03 | 91.66 | 90.61 | 92.11 | 91.95 | 90.7 | 91.89 | 92.11
1941000007 | SUMINISTRO Y COLOCACION DE PISO DE LOSETA INTERCERAMIC LINEA GLOW MOD PLANET 60 X 60 CM, ASENTADO CON CEMENTO CREST Y LECHADEADO CON CEMENTO BLANCO; INCLUYE: , CORTES, AJUSTES, DESPERDICIOS, NIVELACIÓN, MANO DE OBRA, HERRAMIENTAS, LIMPIEZA, ACARREOS DENTRO Y FUERA DE LA OBRA Y TODO LO NECESARIO PARA SU CORRECTA EJECUCION. | M2 | 1121.59 | 1121.59 | 1121.62 | 1121.62 | 1121.62 | 1121.62 | 1121.62 | 1121.62 | 1121.62
1941000008 | SUMINISTRO Y COLOCACION DE PISO DE LOSETA INTERCERAMIC LINEA GLOW. MOD GALAXY 60 X 60 CM ASENTADO CON CEMENTO CREST Y BOQUILLA SIN ARENA, INTERCERAMIC COLOR AUTUM INCLUYE: , CORTES, AJUSTES, DESPERDICIOS, NIVELACIÓN, MANO DE OBRA, LIMPIEZA, HERRAMIENTA, ACARREOS DENTRO Y FUERA DE LA OBRA Y TODO LO NECESARIO PARA SU CORRECTA EJECUCION. | M2 | 1131.47 | 1131.47 | 1131.5 | 1131.5 | 1131.5 | 1131.5 | 1131.5 | 1131.5 | 1131.5
1941000009 | SUMINISTRO Y COLOCACION DE ALFOMBRA MCA. SANTA CLARA CAT. GUERRERO 273 COLOR PETATILLO COD. 02138, CON REMATE EN LA PARTE SUPERIOR DE CENEFA DE DUELA DE MADERA DE PRIMERA DE 10 CMS DE ANCHO, ACABADO CON BARNIZ NATURAL, INCLUYE: BAJO ALFOMBRA, PUAS CORTES, HERRAMIENTA, MANO DE OBRA ACARREOS DENTRO Y FUERA DE LA OBRA, Y TODO LO NECESARIO PARA SU CORRECTA EJECUCION | M2 | 243.15 | 243.15 | 243.16 | 243.16 | 243.16 | 243.16 | 243.16 | 243.16 | 243.16
1941000010 | SUMINISTRO Y COLOCACION DE CENEFA DE DUELA DE MADERA DE PINO DE PRIMERA DE 10 CMS DE ANCHO, ACABADO BARNIZ DE CAOBA NATURAL, CURADO CON FORMOL INCLUYE: PEGAMENTO DE CONTACTO, HERRAMIENTA, MANO DE OBRA, ACARREOS DENTRO Y FUERA DELA OBRA Y TODO LO NECESARIO PARA SU CORRECTA EJECUCION | ML | 57.05 | 57.05 | 57.06 | 57.06 | 57.06 | 57.06 | 57.06 | 57.06 | 57.06
1941000011 | SUMINISTRO Y COLOCACION DE PISO INTERCERAMIC TRAFICO PESADO MODELO BARCELONA II COLOR WHITE DE 40 X 40 CMS. ASENTADO CON PEGAZULEJO Y JUNTEADO CON BOQUILLA AUTUMN SIN ARENA INTERCERAMIC, INCLUYE: PREPARACION DE LA SUPERFICIE, CORTES, REMATES, LIMPIEZA, RETIRO DE SOBRANTES FUERA DE LA OBRA, MATERIAL, HERRAMIENTAS, MANO DE OBRA Y TODO LO NECESARIO PARA SU CORRECTA EJECUCION. | M2 | 601.16 | 601.16 | 601.17 | 601.17 | 601.17 | 601.17 | 601.17 | 601.22 | 601.22
1941000012 | SUMINISTRO Y COLOCACION DE PETATILLO (P-A) ESTRUIDOS, EN MUROS CABECEROS A 7.50 MTS. DE ALTURA ASENTADO CON MORTERO CEMENTO-ARENA 1:5, ACABADO JUNTA A HILO AMBOS SENTIDOS, CUATRAPEADOS O ESCALONADOS, JUNTEADOS, UNIONES CON CHAFLANES, DETALLES, INCLUYE: ELEVACION DE MATERIALES ACARREOS DENTRO Y FUERA DE LA OBRA, HERRAMIENTA, MATERIALES, LECHADEADO CON COLOR ROJO Y CEMENTO Y MANO DE OBRA. | M2 | 341.59 | 343.95 | 349.15 | 344.79 | 356.36 | 353.41 | 338.98 | 350.54 | 356.36
1941000013 | CONCRETO F´C=150 KG/CM2 EN ESCALERAS SIN ARMAR ACABADO LAVADO ; INCLUYE: JUNTAS FRIAS ACABADO CON VOLTEADOR EN ESCALERA., PREPARACION DE LA SUPERFICIE, MANO DE OBRA, HERRAMIENA, ACARREOS FUERA Y DENTRO DE LA OBRA, HERRAMIENTA Y MANO DE OBRA. | ML | 150.71 | 152.33 | 157.98 | 154.09 | 163.21 | 161.61 | 148.51 | 161.29 | 163.21
1941000014 | SUMINISTRO Y APLICACION DE IMPERMEABILIZANTE PARA 5 AÑOS EN ROLLO PREFABRICADO EN CALIENTE MARCA IMPAC, CON SELLADOR Y CAPA PRIMARIA. INCLUYE: MATERIAL, HERRAMIENTA, MANO DE OBRA Y TODO LO NECESARIO PARA SU CORRECTA EJECUCION. | M2 | 188.21 | 188.21 | 188.21 | 188.21 | 188.21 | 188.21 | 188.21 | 188.21 | 188.21
1941000015 | MURO DE PANEL COVINTEC DE 3" DE ESPESOR ANCLADO CON VARILLA DEL No. 3 A CADA 60 CMS A VIGA, APLANADO ESPONJEADO CON MORTERO CEMENTO ARENA EN PROPORCION 1:4, EN AMBAS CARAS A CUALQUIER ALTURA ; INCLUYE: FABRIMALLA PLANA Y FABRIMALLA ESQUINERO, ALAMBRE RECOSIDO, ANDAMIOS Y TODO LO NECESARIO PARA SU CORRECTA INSTALACION, HERRAMIENTA, MANO DE OBRA, ACARREO FUERA Y DENTRO DE LA OBRA Y TODO LO NECESARIO PARA SU CORRECTA EJECUCION. | M2 | 605.25 | 610.2 | 625.24 | 616.92 | 640.51 | 634.08 | 600.18 | 628.41 | 640.51
1941000016 | SUMINISTRO Y COLOCACION DE PISO DE LOSETA INTERCERAMIC LINEA MERCURY MOD. UNIVERSE DE 50 X 50 CMS, ASENTADO CON CEMENTO CREST Y LECHADEADO CON CEMENTO BLANCO; INCLUYE: , CORTES, AJUSTES, DESPERDICIOS, NIVELACIÓN, MANO DE OBRA, LIMPIEZA Y TODO LO NECESARIO PARA SU CORRECTA EJECUCION. | M2 | 389.53 | 389.53 | 389.54 | 389.54 | 389.54 | 389.54 | 389.54 | 389.57 | 389.57
1941000017 | SUMINISTRO Y COLOCACION DE PISO DE LOSETA INTERCERAMIC LINEA MERCURY MOD. MARS DE 50 X 50 CMS, ASENTADO CON CEMENTO CREST Y BOQUILLA SIN ARENA, IBTERCERAMIC COLOR AUTUM INCLUYE: , CORTES, AJUSTES, DESPERDICIOS, NIVELACIÓN, MANO DE OBRA, LIMPIEZA Y TODO LO NECESARIO PARA SU CORRECTA EJECUCION. | M2 | 623.5 | 623.5 | 623.52 | 623.52 | 623.52 | 623.52 | 623.52 | 623.56 | 623.56
1941000018 | SUMINISTRO Y COLOCACION DE LAMBRIN DE AZULEJO INTERCERAMIC LINEA MERCURY MOD. UNIVERSE DE 25 X 50 CMS,CON REMATE EN LA PARTE SUPERIOR DE CENEFA DE LINEA MERCURY MDO. MARS DE 25 X 50 CMS. ASENTADO CON CEMENTO CREST YY BOQUILLA SIN ARENA, INTERCERAMIC COLOR AUTUM; INCLUYE: , CORTES, AJUSTES, DESPERDICIOS, NIVELACIÓN, MANO DE OBRA, LIMPIEZA Y TODO LO NECESARIO PARA SU CORRECTA EJECUCION. | M2 | 570.69 | 570.69 | 570.7 | 570.7 | 570.7 | 570.7 | 570.7 | 570.7 | 570.7
1941000019 | SUMINISTRO Y APLICACIÓN DE PINTURA EPOXICA DURAFLOOR 2000 MCA. NERVION, COLOR GRIS PERLA, INCLUYE: PREPARACION DE LA SUPERFICIE, QUE CONSISTE EN EL LAVADO DEL EL PISO A BASE DE UN AMEZCLA DE AGUA CON ACIDO MURIATICO EN PROPORCION 1:3, POSTERIOMENTE LAVADO CON AGUA Y JABON, LIMPIEZA CON THINER Y ESTOPA, TRAZO Y COLOCACION DE CINTA MASKINTAPE PARA DELINEAR EL AREA, SOLVENTE Y CATALIZADOR, HERRAMIENTA, MATERIALES, MANO DE OBRA, ACARREOS DENTRO Y FUERA DE LA OBRA | M2 | 134.62 | 134.62 | 134.56 | 134.56 | 134.56 | 134.56 | 134.56 | 134.56 | 134.62
1941000020 | CENEFA DE CONCRETO F´C=150 KG/CM2, CON ACABADO MARTELINADO DE 10 CMS DE ESPESOR EN AREA DE ESCALONES (SEGUN PROYECTO), INCLUYE: JUNTAS FRIAS ACABADO CON VOLTEADOR, PREPARACION DE LA SUPERFICIE, MANO DE OBRA, HERRAMIENA, ACARREOS FUERA Y DENTRO DE LA OBRA, HERRAMIENTA Y MANO DE OBRA. | ML | 106.58 | 106.83 | 107.82 | 106.66 | 108.57 | 108.33 | 106.46 | 108.4 | 108.57
1941000021 | SUMINISTRO Y APLICACIÓN DE PINTURA VINILICA DE 5000 CICLOS DE LAVADO COMO MINIMO CALIDAD "A" SEGUN LA NOM-U-97-1981 EN MUROS Y PLAFONES , INCLUYE: LIMPIEZA, PREPARACION DE LA SUPERFICIE, MATERIALES, MANO DE OBRA, HERRAMIENTA, ANDAMIOS Y TODO LO NECESARIO PARA SU CORRECTA EJECUCION | M2 | 60.65 | 60.65 | 60.65 | 60.5 | 60.65 | 60.65 | 60.65 | 60.65 | 60.65
1941000022 | SUMINISTRO Y COLOCACION DE MURO A BASE DE ALUCOBOND MCA. ALUTOP COLOR. METALLIC SILVER A CUALQUIER ALTURA CON BASTIDOR A BASE DE PERFILES TUBULARES DE 3" X 3", INCLUYE: MATERIALES SOLDADURA, DESPERDICIOS ANDAMIOS A CUALQUIER ALTURA, ACCESRIOS DE FIJACION, ACARREOS DENTRO Y FUERA D ELA OBRA, HERRAMIENTA, MANO DE OBRA Y TODO LO NECESARIO PARA SU CORRECTA EJECUCION | M2 | 397.17 | 397.17 | 397.18 | 397.18 | 397.18 | 397.18 | 397.18 | 397.18 | 397.18
1941000023 | SUMINISTRO Y COLOCACION DE MURO A BASE DE ALUCOBOND MCA. ALUTOP COLOR. QUEEN JADE A CUALQUIER ALTURA CON BASTIDOR A BASE DE PERFILES TUBULARES DE 3" X 3", INCLUYE: MATERIALES SOLDADURA, DESPERDICIOS ANDAMIOS A CUALQUIER ALTURA, ACCESRIOS DE FIJACION, ACARREOS DENTRO Y FUERA D ELA OBRA, HERRAMIENTA, MANO DE OBRA Y TODO LO NECESARIO PARA SU CORRECTA EJECUCION | M2 | 412.61 | 412.61 | 412.62 | 412.62 | 412.62 | 412.62 | 412.62 | 412.62 | 412.62
1941000024 | SUMINISTRO Y APLICACIÓN DE ESPUMA DE POLIURETANO DE ALTA DENSIDAD CON RETRDANTE A LA FLAMA Y ACABADO EN IMPERMEABILIZANTE ELASTOMERICO MCA. IMPAC 7000, COLOR TERRACOTA A DOS MANOS CON UN ESPESOR PROMEDIO DE 1" INLCUYE: LIMPIEZA Y PREPARACION DE LA SUPERFICIE, ACARREOS VERTICALES A CUALQUIER ALTURA, HERRAMIENTA MENOR, MANO DE OBRA Y TODO LO NECESARIO PARA SU CORRECTA EJECUCION | M2 | 193.37 | 193.37 | 193.38 | 193.38 | 193.38 | 193.38 | 193.38 | 193.38 | 193.38
1941000025 | FORJADO DE CANALON DE CONCRETO F'c = 150 KG/CM2 FORRADO CON LOSETA INTERCERAMIC MODELO BARCELONA II COLOR WHITE DE DE 15 CMS. DE ANCHO; INCLUYE: NIVELACIÓN, CIMBRA DE MADERA DE PINO DE TERCERA, LIMPIEZA, HERRAMIENTA MENOR, MANO DE OBRA Y TODO LO NECESARIO PARA SU CORRECTA EJECUCION. | ML | 209.22 | 209.22 | 209.23 | 209.17 | 209.23 | 209.23 | 209.22 | 209.25 | 209.25
1941000027 | CORRECCIÓN DE FILTRACIÓN DE AGUAS PLUVIALES EN LLUMINARIA TIPO DOMO, CONSISTE EN RETIRO DE MATERIAL CRISTALIZADO, LIMPIEZA, SELLADO DEL PERÍMETRO CIRCULAR DE LA LUMINARIA TIPO DOMO EN LA PARTE SUPERIOR DE LA LOSA, A BASE DE APLICACIÓN DE ACRILATIC Y TOP BLANCO, INCLUYE: MATERIALES, ELEVACIONES, PRUEBAS, HERRAMIENTA, MANO DE OBRA, TODO LO NECESARIO PARA SU CORRECTA EJECUCIÓN | PZA | 59.65 | 59.65 | 59.65 | 59.65 | 59.65 | 59.65 | 59.65 | 59.65 | 59.65
1941000028 | REPARACIÓN EN AÉREAS DE IMPERMEABILIZANTE DAÑADO PARA EVITAR FILTRACIONES DE AGUA, INCLUYE: LEVANTAMIENTO DAÑADO, LIMPIEZA, PREPARACIÓN DE LA SUPERFICIE, MEMBRANAS DE REFUERZO, APLICACIÓN DE TOP BLANCO, ACRILASTIC, SELLADO EN TRASLAPES, PRUEBAS, MATERIAL, MANO DE OBRA, HERRAMIENTA, ACARREOS, ELEVACIONES, Y TODO LO NECESARIO PARA SU CORRECTA APLICACIÓN Y FUNCIONAMIENTO. | PZA | 85.5 | 85.5 | 85.5 | 85.5 | 85.5 | 85.5 | 85.5 | 85.5 | 85.5
1941000029 | CHAFLÁN MORTERO CEMENTO-CAL-ARENA EN PROPORCIÓN 1.1.8 DE SECCIÓN TRIANGULAR DE 10 CMS. PULIDO A LLANA METÁLICA CON CEMENTO, INCLUYE: MATERIALES, MANO DE OBRA, ACARREOS A CUALQUIER NIVEL, HERRAMIENTA, LIMPIEZA, Y TODO LO NECESARIO PARA SU CORRECTA EJECUCIÓN. | ML | 32.33 | 32.87 | 34.08 | 33.35 | 35.58 | 34.93 | 31.82 | 34.39 | 35.58
1941000034 | SUMINISTRO Y APLICACIÓN DE PINTURA (CON PROTECCION UV) ESMALTE MARCA COMEX EN REJA METALICA EXISTENTES EN MABAS CARAS, INCLUYE: REBABEO, LIMPIEZA, MANO DE OBRA, HERRAMIENTAS, ANDAMIOS, Y/O ESCALERAS A CUALQUIER ALTURA, ACARREOS DENTRO Y FUERA DE LA OBRA Y TODO LO NECESARIO PARA SU CORRECTA APLICACION. | M2 | 71.94 | 71.94 | 71.95 | 71.92 | 71.95 | 71.95 | 71.94 | 71.94 | 71.95
1941000035 | SUMINISTRO Y COLOCACION DE PISO DE LOSETA BRECCIA ARNI 50 X 50 CM DE PRIMERA ( INTERCERAMIC) ASENTADA CON MORTERO CEMENTO- ARENA 1:5 Y BOQUILLA DE 5 MM DE ESPESOR, JUNTEADO CON CEMENTO BLANCO, INCLUYE: CORTES RECTOS, RECORTES, HERRAMIENTA Y MANO DE OBRA, ACARREOS DENTRO Y FUERA DE LA OBRA. | M2 | 419.82 | 421.19 | 424.28 | 422.04 | 428.58 | 426.85 | 418.34 | 425.03 | 428.58
1941000036 | SUMINISTRO Y COLOCACION DE PISO DE LOSETA BRECCIA TRANNI 50 X 50 CM DE PRIMERA ( INTERCERAMIC) ASENTADA CON MORTERO CEMENTO- ARENA 1:5 Y BOQUILLA DE 5 MM DE ESPESOR, JUNTEADO CON CEMENTO BLANCO, INCLUYE: CORTES RECTOS, RECORTES, EMBOQUILLADO A 45 GRADOS, HERRAMIENTA Y MANO DE OBRA, ACARREOS DENTRO Y FUERA DE LA OBRA. | M2 | 419.82 | 421.19 | 424.28 | 422.04 | 428.58 | 426.85 | 418.34 | 425.03 | 428.58
1941000037 | SUMINISTRO Y COLOCACION DE PISO DE LOSETA VIGNE ROJO CHARDONAY 45 X 45 CM RUSTICO ( INTERCERAMIC) ASENTADA CON MORTERO CEMENTO- ARENA 1:5 Y BOQUILLA DE 5 MM DE ESPESOR, JUNTEADO CON CEMENTO BLANCO, INCLUYE: CORTES RECTOS, RECORTES, EMBOQUILLADO A 45 GRADOS, HERRAMIENTA Y MANO DE OBRA, ACARREOS DENTRO Y FUERA DE LA OBRA. | M2 | 493 | 494.37 | 497.5 | 495.23 | 501.87 | 500.1 | 491.47 | 498.26 | 501.87
1941000038 | SUMINISTRO Y APLICACION DE RECUBRIMIENTO EN PASTA CON GRANO MEDIO, TEXTURIZABLE, SIN PIGMENTO DE COLOR PLASTAFLEX " M" PERMATONE DE COREV, CON ACABADO MATE CON TEXTURA ESGRAFIADA CON TALOCHE DE MADERA O PEINE DE ALAMBRE EN FORMA VERTICAL PLANCHADA CON LLANA ACRILICA, INCLUYE: LIMPIEZA, SELLADO DE LA SUPERFICIE CON SOTTOFONDO 3 X 1 MEZCLADO 3 PARTES DE AGUA POR 1 DE SELLADOR, APLICANDOLO A 2 MANOS DEJANDO SECAR DE 6 A 8 HORAS ENTRE CADA APLICACION, MANO DE OBRA, MATERIALES, EQUIPO Y HERRAMIENTA Y ACARREOS DENTRO Y FUERA DE LA OBRA. | M2 | 128.74 | 128.74 | 128.74 | 128.74 | 128.74 | 128.74 | 128.74 | 128.74 | 128.74
1941000039 | SUMINISTRO Y APLICACION DE RECUBRIMIENTO EN PASTA CON GRANO FINO, TEXTURIZABLE, SIN PIGMENTO DE COLOR COVERALL "M", PERMATONE DE COREV, CON ACABADO MATE CON TEXTURA ESGRAFIADA CON TALOCHE DE MADERA O PEINE DE ALAMBRE EN FORMA VERTICAL PLANCHADA CON LLANA ACRILICA, INCLUYE: LIMPIEZA, SELLADO DE LA SUPERFICIE CON SOTTOFONDO 3 X1 MEZCLADO 3 PARTES DE AGUA POR 1 DE SELLADOR, APLICANDOLO A 2 MANOS DEJANDO SECAR DE 6 A 8 HORAS ENTRE CADA APLICACION, MANO DE OBRA, MATERIALES, EQUIPO Y HERRAMIENTA Y ACARREOS DENTRO Y FUERA DE LA OBRA. | M2 | 150.9 | 150.9 | 150.91 | 150.91 | 150.91 | 150.91 | 150.91 | 150.91 | 150.91
1941000039 | SUMINISTRO Y APLICACION DE RECUBRIMIENTO EN PASTA CON GRANO FINO, TEXTURIZABLE, SIN PIGMENTO DE COLOR COVERALL "M", PERMATONE DE COREV, CON ACABADO MATE CON TEXTURA ESGRAFIADA CON TALOCHE DE MADERA O PEINE DE ALAMBRE EN FORMA VERTICAL PLANCHADA CON LLANA ACRILICA, INCLUYE: LIMPIEZA, SELLADO DE LA SUPERFICIE CON SOTTOFONDO 3 X1 MEZCLADO 3 PARTES DE AGUA POR 1 DE SELLADOR, APLICANDOLO A 2 MANOS DEJANDO SECAR DE 6 A 8 HORAS ENTRE CADA APLICACION, MANO DE OBRA, MATERIALES, EQUIPO Y HERRAMIENTA Y ACARREOS DENTRO Y FUERA DE LA OBRA. | M2 | 150.9 | 150.9 | 150.91 | 150.91 | 150.91 | 150.91 | 150.91 | 150.91 | 150.91
1941000040 | APLANADO PARA MURO DE TABLAROCA PARA INTERPERIA CON MORTERO ENVASADO TIPO DUROCK ACABADO FINO CON LLANA METALICA, INCLUYE: LIMPIEZA, MATERIALES, MANO DE OBRA, HERRAMIENTA Y ACARREOS DENTRO Y FUERA DE LA OBRA. | M2 | 130.79 | 130.79 | 130.79 | 130.79 | 130.79 | 130.79 | 130.79 | 130.86 | 130.86
1941000041 | FORJADO BOLEADO DE NARIZ EN BANQUETAS CON CONCRETO F´C= 150 KG/CM2 EN ARCO MEDIO PUNTO, TERMINADO PULIDO, INCLUYE: CIMBRA DE MADERA Y PVC DE 4" REFORZADO, MATERIAL, EQUIPO, HERRAMIENTA, MANO DE OBRA Y ACARREOS DENTRO Y FUERA DE LA OBRA. | ML | 169.57 | 171.06 | 176.34 | 171.85 | 181.01 | 179.52 | 167.54 | 179.06 | 181.01
1941000042 | SUMINISTRO Y COLOCACION DE TEJA DE BARRO REC. TIPO MEDIA CAÑA 40 X 10 CMS. ASENTADO CON MORTERO CEM-ARENA PROP. 1:5, INCLUYE: MANO DE OBRA, HERRAMIENTA Y ACARREOS DENTRO Y FUERA DE LA OBRA. | M2 | 220.16 | 222.59 | 228.06 | 224.09 | 235.72 | 232.64 | 217.51 | 229.39 | 235.72
1941000043 | ELABORACION DE PLAFOND DE TABLAROCA LISO A UNA ALTURA DE 3.00 MTS. ARMADO A BASE DE CANALETA DE CARGA DE 38 MM. CAL. 22 @ 60 CMS. Y CANAL LISTON 6. 35 MM CAL. 26 @ 40 CMS., AMARRE CON ALAMBRE GALVANIZADO CAL. 16 Y COLGANTEO CON ALAMBRE CAL. 14, INCLUYE: TRAZO Y NIVELACION, CALAFATEO EN JUNTAS CON PASTA REMIX Y CINTA DE REFUERZO PERFACINTA, MATERIALES DE FIJACION, ANDAMIOS, MATERIALES, MANO DE OBRA, EQUIPO Y HERRAMIENTA Y ACARREOS DENTRO Y FUERA DE LA OBRA | M2 | 339.56 | 339.56 | 339.56 | 339.51 | 339.56 | 339.56 | 339.56 | 339.56 | 339.56
1941000044 | SUMINISTRO Y COLOCACION DE DOMO SOLATUBE DE 14" DE DIAMETRO Y UNIDAD DE LUZ NOCTURNA, INCLUYE: MATERIALES, ( DOMO, SELLADOR, REFLECTOR, FLASHING METAL 14" Y DIFUSOR PRISMATICO), HERRAMIENTA, MANO DE OBRA ESPECIALIZADA, EQUIPO Y ACARREOS DENTRO Y FUERA DE LA OBRA. | PZA | 17954.27 | 17954.27 | 17954.96 | 17943.52 | 17954.96 | 17954.9 | 17954.72 | 17954.96 | 17954.96
1941000045 | CHAFLAN DE CONCRETO F´C= 100 KG/M2, EN AZOTEA DE 10 CM. DE ESPESOR EN CADA CATEO, INCLUYE: CIMBRA COMUN, ACARREOS FUERA Y DENTRO DE LA OBRA, ANDAMIOS, TRABAJO TERMINADO. | M | 71.55 | 71.82 | 72.89 | 72.06 | 73.82 | 73.55 | 71.44 | 73.56 | 73.82
1941000046 | APLANADO EN MEZCLA, ACABADO PULIDO, CON MORTERO CEMENTO-ARENA PROPORCION 1:5 , INCLUYE: MATERIALES, MANO DE OBRA, HERRAMIENTAS, REMATES, EMBOQUILLADOS, ACARREOS FUERA Y DENTRO DE LA OBRA. | M2 | 188.39 | 190.47 | 194.94 | 191.67 | 201.17 | 198.6 | 186.1 | 196.19 | 201.17
1941000048 | PINTURA ESMALTE ALKIDAL EN PUERTAS Y MAMPARAS, LAMINA ESTRIADA, TRABAJO TERMINADO, INCLUYE; LIMPIEZA Y REPARACION DE LA SUPERFICIE | M2 | 70.15 | 70.15 | 70.15 | 70.15 | 70.15 | 70.15 | 70.15 | 70.15 | 70.15
1941000049 | PINTURA EPOXICA APLICADA CON BROCHA EN INTERIORES DE CISTERNA Y/O TANQUE ELEVADO, INCLUYE; PREPARACION DE LA SUPERFICIE | M2 | 101.2 | 101.2 | 101.2 | 101.2 | 101.2 | 101.2 | 101.2 | 101.2 | 101.2
1941000050 | SUMINISTRO Y COLOCACION DE AZULEJO BRECCIA ARNI DE 31 X61 CM. DE PRIMERA (INTERCERAMIC) ASENTADA CON MORTERO CEMENTO-ARENA 1:5 Y BOQUILLA DE 5MM DE ESPESOR, JUNTEADO CON CEMENTO BLANCO INCLUYE: CORTES RECTOS, RECORTES, EMBOQUILLADO A 45 GRADOS, HERRAMIENTA, MANO DE OBRA Y LIMPIEZA. | M2 | 449.28 | 450.63 | 453.73 | 451.48 | 458.03 | 456.28 | 447.78 | 454.46 | 458.03
1941000051 | SUMINISTRO Y COLOCACION DE CORTINA PLEGABLE DE PLASTICO EN SANITARIO PARA DISCAPACITADOS SECCION 1.92 X 1.70 MT. INCLUYE: RIEL DE GUIA TRABAJO TERMINADO | PZA | 4841.24 | 4841.24 | 4841.35 | 4841.35 | 4841.35 | 4841.35 | 4841.35 | 4841.35 | 4841.35
1941000052 | MURO INTERIOR DE 15 CM. DE ESPESOR A BASE DE TABLAROCA Y PERFIL TUBULAR GALVANIZADO CAL. 14 ZR-400 @ 80 CM. EN SENTIDO VERTICAL, INCLUYE: TRAZO, NIVELACION, CALAFETEO EN JUNTAS CON PASTA REDIMIX Y CINTA DE REFUERZO, MANO DE OBRA, HERRAMIENTA, ACARREOS DENTRO Y FUERA DE LA OBRA. | M2 | 350.95 | 350.95 | 350.96 | 350.96 | 350.96 | 350.96 | 350.96 | 350.96 | 350.96
1941000053 | CENEFA DE CONCRETO F`C= 150 KG/CM2, CON ACABADO LAVADO DE 30 CMS DE ESPESOR EN AREA DE PASILLO (SEGÚN PROYECTO), INCLUYE: JUNTAS FRIAS ACABADO CON VOLTEADOR, PREPARACION DE LA SUPERFICIE, MANO DE OBRA, HERRAMIENTA, ACARREOS FUERA Y DENTRO DE LA OBRA, HERRAMIENTA Y MANO DE OBRA. | ML | 89.93 | 91.92 | 98.82 | 94.08 | 105.18 | 103.24 | 87.25 | 102.58 | 105.18
1941000054 | CENEFA DE CONCRETO F`C= 150 KG/CM2, CON ACABADO LAVADO DE 15 CMS DE ESPESOR EN AREA INTERIOR DE LAS AULAS (SEGÚN PROYECTO), INCLUYE: JUNTAS FRIAS ACABADO CON VOLTEADOR, PREPARACION DE LA SUPERFICIE, MANO DE OBRA, HERRAMIENTA, ACARREOS FUERA Y DENTRO DE LA OBRA, HERRAMIENTA Y MANO DE OBRA. | ML | 44.97 | 45.95 | 49.41 | 47.04 | 52.58 | 51.61 | 43.61 | 51.28 | 52.58
1941000056 | SUMINISTRO Y COLOCACION DE PINTURA ESMALTE PRIMARIO ANTICORROSIVA EN VARILLA DE DIFERENTES DIAMETROS, INCLUYE:LIMPIEZA, PREPARACION DE LA SUPERFICIE, MATERIALES, MANO DE OBRA, HERRAMIENTAS, ANDAMIOS A CUALQUIER ALTURA, Y TODO LO NECESARIO PARA SU CORRECTA EJECUCION. | ML | 16.97 | 16.97 | 16.97 | 16.97 | 16.97 | 16.97 | 16.97 | 16.97 | 16.97
1941000060 | SUMINISTRO Y COLOCACION DE ACABADO DE PASTA TEXTURIZABLE "COVER - ALL TERMINADO CON BARNIZ ACRILICO TRANSPARENTE, INCLUYE: MATERIALES, HERRAMIENTA, MANO DE OBRA, ANDAMIOS A CUALQUIER ALTURA, PREPARACION DE LA SUPERFICIE, ACARREOS DENTRO Y FUERA DE LA OBRA. | M2 | 175.62 | 175.62 | 175.64 | 175.45 | 175.64 | 175.64 | 175.63 | 175.64 | 175.64
1941000061 | ENTORTADO DE 3 CMS DE ESP. PROMEDIO EN AZOTEA CON MORTERO CEM-ARENA F`C=150 KG/CM2, PROP. 1:5, ADICIONANDO PERLITAS DE POLIURETANO EN PROPORCION DE 8Kgs. POR M3 DE CONCRETO; INCLUYE: MATERIALES, ANDAMIOS, HERRAMIENTA, MANO DE OBRA, ACARREOS FUERA Y DENTRO DE LA OBRA. | M2 | 127.91 | 130.63 | 136.79 | 132.33 | 145.39 | 141.93 | 124.92 | 138.29 | 145.39
1941000065 | SUMINISTRO Y COLOCACION DE LOSETA INTERCERAMIC LINEA AQUARELLE, MODELO SHADOW GRAY DE 40 X 40 CMS , ASENTADO CON MORTERO CEM-ARE PROP. 1:4, LAS JUNTAS EN LA LOSETA SERA DE BOQUILLEX, INCLUYE: PREPARACION DE LA SUPERFICIE, CORTES, REMATES, LIMPIEZA, MATERIAL, HERRAMIENTA, MANO DE OBRA, ACARREOS DENTRO Y FUERA DE LA OBRAY TODO LO NECESARIO PARA SU CORRECTA EJECUCION | M2 | 491.71 | 493.12 | 496.19 | 493.96 | 500.46 | 498.72 | 490.17 | 497.02 | 500.46
1941000066 | SUMINISTRO Y APLICACIÓN DE PINTURA COMEX SPORT, SELLADOR DDETOP EN CANCHA, INCLUYE: PREPARACION DE LA SUPERFICIE, MATERIALES, HERRAMIENTA, MANO DE OBRA Y ACARREOS FUERA Y DENTRO DE LA OBRA. | M2 | 71.34 | 71.34 | 71.35 | 71.35 | 71.35 | 71.35 | 71.35 | 71.35 | 71.35
1941000067 | SUMINISTRO Y APLICACIÓN DE PINTURA ESMALTE, CON RESISTENCIA DE 200 HORAS MINIMAS DE INTEMPERISMO ACELERADO Y 100 HORAS MINIMO DE CAMARA SALINA, EN PUERTAS Y MAMPARAS DE LAMINA ESTRIADA, INCLUYE: LIMPIEZA, PREPARACION DE LA SUPERFICIE, MATERIALES, MANO DE OBRA, HERRAMIENTA, ANDAMIOS Y TODO LO NECESARIO PARA SU CORRECTA EJECUCION. | M2 | 60.49 | 60.49 | 60.49 | 60.49 | 60.49 | 60.49 | 60.49 | 60.49 | 60.49
1941000068 | SUMINISTRO Y APLICACIÓN DE PINTURA ESMALTE, CON RESISTENCIA DE 200 HORAS MINIMAS DE INTEMPERISMO ACELERADO Y 100 HORAS MINIMO DE CAMARA SALINA, EN TABLERO DE BASQUET-BALL DE 120X180 CMS. AMBAS CARAS, INCLUYE: LIMPIEZA, PREPARACION DE LA SUPERFICIE, MATERIALES, MANO DE OBRA, HERRAMIENTA, ANDAMIOS Y TODO LO NECESARIO PARA SU CORRECTA EJECUCION. | PZA | 265.09 | 265.09 | 265.09 | 265.09 | 265.09 | 265.09 | 265.09 | 265.09 | 265.09
1941000069 | FORJADO DE NARIZ DE 8 X 25 CM. A BASE DE MORTERO CON MARMOLINA EN REMATES, INCLUYE: MATERIALES, CIMBRA APARENTE CON TRIPLAY DE PINO DE 16 MM Y MADERA DE TERCERA , CHAFLANES, VOLTEADOR, CIMBRADO, DESCIMBRADO, ACARREOS FUERA Y DENTRO, HERRAMIENTA Y MANO DE OBRA. | ML | 207.99 | 209.1 | 211.75 | 208.8 | 215.12 | 213.69 | 206.71 | 212.37 | 215.12
1941000070 | SUMINISTRO Y COLOCACION DE PISO DE ADOCRETO DE 10 X40X40 CMS. COLOR TERRACOTA, ASENTADO CON ARENA; INCLUYE ACARREOS DENTRO Y FUERA DE LA OBRA, LIMPIEZA, DESPERDICIO, NIVELACION, AJUSTE, COLOCACION, HERRAMIENTA MENOR, MANO DE OBRA Y TODO LO NECESARIO PARA SU CORRECTA EJECUCION | M2 | 122.54 | 127.44 | 143.79 | 132.36 | 166.27 | 158.55 | 117.66 | 143.84 | 166.27
1945000416 | GARGOLA EN BARANDAL DE CONCRETO ARMADO F'C=200 KG/CM2 ARMADO A ESTRUCTURA U-3C (SEGUN PROYECTO) 0.15 X 0.45 X0.60 MTS. ARMADO CON 4 VARS. No. 3 POR SECCION Y EST. No. 3 A CADA 25 CMS., INCLUYE: CHULEO CON REDIMIX, ANCLAJE, ARMADO, CIMBRADO, COLADO, DECIMBRADO, MATERIALES, HERRAMIENTA, MANO DE OBRA Y ACARREOS DENTRO Y FUERA DE LA OBRA. | PZA | 759.13 | 761.43 | 773.72 | 763.44 | 780.78 | 778.12 | 758.18 | 779.61 | 780.78
1950000003 | SUMINISTRO Y COLOCACION DE LOSETA CERAMICA EN MUROS DE 50X50 CM MODELO CREEK STONE ESTILO MEDITERRANEO COLOR NOCE, ASENTADO CON ADHESIVO BLANCO ANTIDESLIZAMIENTO INTERCERAMIC O SIMILAR EN CALIDAD Y COSTO, CON JUNTAS DE ENTRECALLES Y REMATES DE MADERA DE PINO DE 1a DE 5 Y 11 CM DE ANCHO Y 2 CM DE ESPESOR ACABADO CON CERA RUSTICA PARA MUEBLE COLOR OSCURO, FIJADO A MURO CON TAQUETES DE MADERA SEGUN PROYECTO, INCLUYE: CORTES, BOLEADO DE REMATES, TORNILLOS, PREPARACION DE LA SUPERFICIE, MATERIALES, HERRAMIENTA, MANO DE OBRA, ACARREOS FUERA Y DENTRO DE LA OBRA TRABAJO TERMINADO. | M2 | 868.85 | 868.85 | 868.87 | 868.87 | 868.87 | 868.87 | 868.87 | 868.87 | 868.87
1950000004 | SUMINISTRO Y COLOCACION DE DUELA DE MADERA DE PINO DE 1a DE 10 CM EN MUROS ACABADO CON CERA RUSTICA PARA MUEBLES COLOR OSCURO CON ENTRECALLES DE MADERA DE PINO ACABADO CON BARNIZ NATURAL (SEGÚN PROYECTO), INCLUYE: CLAVOS PARA SU FIJACION, HERRAMIENTAS, MATERIALES, MAN DE OBRA, ACARREOS DENTRO Y FUERA DE LA OBRA Y TODO LO NECESARIO PARA SU CORRECTA EJECUCION. | M2 | 309.93 | 309.93 | 310.3 | 309.85 | 310.3 | 310.22 | 309.94 | 310.3 | 310.3
1950000005 | SUMINISTRO Y COLOCACION DE PASAMANOS DE MADERA DE PINO DE 2" Y 30 CM DE ALTURA ACABADO CON CERA RUSTICA PARA MUEBLE COLOR OSCURO CON ANCLAS DE SOLERA DE 2"X 1/4" DE 23 CM DE ALTURA, SEGÚN PROYECTO INCLUYE: MATERIALES, ACCESORIOS, ANCLAS DE SOLERA, ANCLAJE, HERRAMIENTA, MANO DE OBRA, ACARREOS FUERA Y DENTRO DE LA OBRA, TRABAJO TERMINADO. | M | 256.48 | 256.48 | 256.48 | 249.96 | 256.48 | 256.48 | 256.48 | 256.48 | 256.48
1950000006 | SUMINISTRO Y COLOCACION DE PINTURA ESMALTE EN CANCELERIA METALICA CON PROTECCIONES METALICAS DE CUADRADO DE 1/2" A CADA 15 CMS. INCL. PREPARACION DE LA SUPERFICIE, HERRAMIENTA Y MANO DE OBRA. | M2 | 72 | 72 | 72 | 71.97 | 72 | 72 | 72 | 72 | 72
1950000007 | CONSTRUCCION DE BASAMENTO EN COLUMNAS A BASE DE PANEL COVINTEC DE 3", FORJADO CON MORTERO CEM-CAL-ARE 1:2:6, INCLUYE: CENEFA ACABADO PULIDO, CAPITEL, FORJADO, MOLDURA, ANCLADO DE ACERO, FABRIMALLA ESQUINERO, PINTURA VINILICA LAVABLE, CIMBRA, MATERIALES, HERRAMIENTA, MANO DE OBRA, ACARREOS FUERA Y DENTRO DE LA OBRA. (SEGUN PROYECTO) | M2 | 595.77 | 597.81 | 608.39 | 604.59 | 614.57 | 611.55 | 594.77 | 609.76 | 614.57
1950000008 | CONSTRUCCION DE CAPITEL DE CONCRETO F´C=250 KG/CM2. EN COLUMNAS DE SECCION 1.00 x 1.00 M. ACABADO PULIDO, INCLUYE: FORJADO CEMETO-ARENA, MOLDURA DE YESO, ACERO DE REFUERZO, CIMBRA, MATERIALES, HERRAMIENTA, MANO DE OBRA Y ACARREOS FUERA Y DENTRO DE LA OBRA. | PZA | 1567.75 | 1575.3 | 1601.86 | 1585.85 | 1624.29 | 1615.54 | 1561.8 | 1613.18 | 1624.29
1950000009 | APLANADO EN MUROS CON MORTERO CEM-ARE 1:5 INCLUYE: MATERIALES, MANO DE OBRA, TERMINADO CON LLANA DE MADERA, HERRAMIENTA MENOR Y TODO LO NECESARIO PARA SU CORRECTA EJECUCION. | M2 | 129.75 | 132.04 | 137.18 | 133.37 | 144.35 | 141.47 | 127.25 | 138.43 | 144.35
1950000016 | SUMINISTRO DE PISO DE CONCRETO F'C=200 KG/CM2 DE 10 CMS.DE ESPESOR, ARMADO CON MALLA-LAC 6-6/10-10, ACABADO PULIDO O RAYADO CON BROCHA DE PELO, LOSAS 2.50 X 2.50 METROS, JUNTAS FRIAS ACABADOS CON VOLTEADOR, INCLUYE: ACARREO, COLADO, CIMBRADO Y DESCIMBRADO CON MADERA DE PINO DE TERCERA, HERRAMIENTA, REVOLVEDORA, ALAMBRE DE AMARRE, CORTES, TRASLAPES, MANO DE OBRA Y TODO LO NECESARIO PARA SU CORRECTA EJECUCION. | M2 | 295.42 | 301.3 | 322 | 308.7 | 339.22 | 337.65 | 292.11 | 336.45 | 339.22
1950000017 | SUMINISTRO DE PISO DE CONCRETO F'C=150 KG/CM2 DE 10 CMS.DE ESPESOR, ARMADO CON MALLA-LAC 6-6/10-10, ACABADO LAVADO, INCLUYE: ACARREO, COLADO, CIMBRADO Y DESCIMBRADO CON MADERA DE PINO DE TERCERA, HERRAMIENTA, REVOLVEDORA, ALAMBRE DE AMARRE, CORTES, TRASLAPES, MANO DE OBRA Y TODO LO NECESARIO PARA SU CORRECTA EJECUCION. | M2 | 306.8 | 312.3 | 333.26 | 319.89 | 350.92 | 349.44 | 299.28 | 343.55 | 350.92
1950000018 | SUMINISTRO DE PISO DE CONCRETO F'C=200 KG/CM2 DE 10 CMS.DE ESPESOR, ARMADO CON MALLA-LAC 6-6/10-10, ACABADO PULIDO O RAYADO CON BROCHA DE PELO, LOSAS 2.50 X 2.50 METROS, JUNTAS FRIAS ACABADOS CON VOLTEADOR, INCLUYE: ACARREO, COLADO, CIMBRADO Y DESCIMBRADO CON MADERA DE PINO DE TERCERA, HERRAMIENTA, REVOLVEDORA, ALAMBRE DE AMARRE, CORTES, TRASLAPES, MANO DE OBRA Y TODO LO NECESARIO PARA SU CORRECTA EJECUCION. | M2 | 295.38 | 301.28 | 321.97 | 308.68 | 339.2 | 337.63 | 292.08 | 336.41 | 339.2
1950000019 | FORJADO DE ESCALONES DE CONCRETO F'c = 200 KG/CM2, DE 10.5 CM DE PERALTE PROMEDIO Y 50 CM DE HUELLA,ARMADO CON MALLA-LAC 6-6/10-10, ACABADO PULIDO O RAYADO CON BROCHA DE PELO; INCLUYE: CIMBRA CON MADERA DE PINO DE TERCERA, ACARREOS, NIVELACIÓN, HERRAMIENTA, MATERIALES, MANO DE OBRA Y TODO LO NECESARIO PARA SU CORRECTA EJECUCION. | M2 | 269.56 | 275.06 | 296 | 282.44 | 313.67 | 312.18 | 262.05 | 306.36 | 313.67
1950000020 | SUMINISTRO Y APLICACIÓN DE PINTURA VINILICA DE 5000 CICLOS DE LAVADO COMO MINIMO CALIDAD "A" SEGUN LA NOM-U-97-1981 EN MUROS Y PLAFONES , INCLUYE: LIMPIEZA, PREPARACION DE LA SUPERFICIE, MATERIALES, MANO DE OBRA, HERRAMIENTA, ANDAMIOS Y TODO LO NECESARIO PARA SU CORRECTA EJECUCION. | M2 | 63.3 | 63.3 | 63.31 | 63.16 | 63.31 | 63.31 | 63.31 | 63.32 | 63.32
1950000024 | FIRME DE 10 CM DE ESPESOR A BASE DE CONCRETO DE F´c=150 kg/cm² DE T.M.A. 3/4" (40 MM.), HECHO EN OBRA CON REVOLVEDORA, REFORZADO CON MALLA ELECTROSOLDADA 6-6/10-10. INCLUYE: ACARREO DE LOS MATERIALES A 1A ESTACION A 20 M. DE DISTANCIA HORIZONTAL. | M2 | 300 | 305.25 | 325.16 | 312.25 | 341.99 | 340.77 | 292.88 | 335.07 | 341.99
1950000026 | SUMINISTRO Y COLOCACION DE ZOCLO A BASE DE LOSETA CERAMICA TIPO TRAFICO PESADO MODERADO RECTIFICADO PEI IV COLOR BEIGE ACABADO PULIDO Y SATIN DE INTERCERAMIC LINEA BARCELONA II, 0.10 x 0.40m EN MURO ASENTADA CON PEGAPISO, BOQUILLA DE 3.00mm COLOR ANTIQUE SIN ARENA MARCA INTERCERAMIC. INCLUYE: MATERIALES NECESARIOS PARA SU CORRECTA EJECUCION, MANO DE OBRA, HERRAMIENTA Y EQUIPO. | M | 56.53 | 56.53 | 56.53 | 56.53 | 56.53 | 56.53 | 56.53 | 56.53 | 56.53
1950000028 | ACABADO DESLAVADO EN PISOS DE CONCRETO. INCLUYE: CIMBRA COMÚN, MATERIALES NECESARIOS PARA SU CORRECTA EJECUCION, MANO DE OBRA Y EQUIPO. | M2 | 44.32 | 44.32 | 44.32 | 44.32 | 44.32 | 44.32 | 44.32 | 44.33 | 44.33
1950000029 | ACABADO ESCOBILLADO EN PISOS DE CONCRETO, ÁREA DE BAÑOS. INCLUYE: CIMBRA COMÚN, MATERIAL, MANO DE OBRA Y EQUIPO. | M2 | 23.53 | 23.53 | 23.53 | 23.53 | 23.53 | 23.53 | 23.53 | 23.53 | 23.53
1950000034 | PINTURA DE VINIMEX MARCA COMEX COLOR DULCE DE LECHE CLAVE H406 MARCA COMEX EN AREA INTERIOR EN TRABES Y LOSA INTERIOR HASTA UNA ALTURA MAX. DE 3.00m, SE CONSIDERA LA APLICACION DE 2 MANOS DE PINTURA DANDO UN ACABADO FINAL ESPONJEADO FINO, SE CONSIDERAN ANDAMIOS, ACARREO DE LOS MATERIALES HASTA UNA 1A. ESTACION A 20.00m. DE DISTANCIA HORIZONTAL. INCLUYE: MATERIALES PARA SU CORRECTA EJECUCION, MANO DEOBRA Y EQUIPO. | M2 | 96.72 | 96.72 | 96.72 | 96.72 | 96.72 | 96.72 | 96.72 | 96.72 | 96.72
1950000043 | SUMINISTRO Y APLICACION DE SELLADOR DURACON 161 O SIMILAR EN CALIDAD Y COSTOS PARA MUROS, COLUMNAS, TRABES Y PLAFON A CUALQUIER ALTURA, PROPORCIONAMIENTOS DE ACUERDO A ESPECIFICACIONES DEL FABRICANTE, TRABAJO TERMINADO, INCLUYE: PREPARACION DE SUPERFICIE, ZOCLO, HERRAMIENTA, MANO DE OBRA Y ACARREOS FUERA Y DENTRO DE LA OBRA. | M2 | 110.52 | 110.52 | 110.58 | 109.83 | 110.58 | 110.57 | 110.53 | 110.59 | 110.59
1958000011 | FINO DE CEMENTO PARA CONCRETO DE 0.05 MTS. DE ESPESOR, PARA ENTREPISO Y CIRCULACION ACABADO, PULIDO O RAYADO CON BROCHA; INCLUYE: ACARREOS FUERA Y DENTRO DE LA OBRA, HERRAMIENTA Y MANO DE OBRA. | M2 | 143.98 | 148.76 | 159.01 | 151.51 | 173.31 | 167.42 | 138.69 | 161.9 | 173.31
1958000045 | CENEFA EN PISO ACABADO LAVADO CON MORTERO TERCIADO CON CEMENTO BLANCO- CEMENTO GRIS- MARMOLINA- GRANO DE MARMOL TIPO SAN LUIS No. 2, EN PROPORCION 0.25-0.5-1-0.5 DE 3 CMS DE ESPESOR Y 5 CMS. DE ANCHO EN AREA DE BAÑOS, INCLUYE: COLADO, VIBRADO, CIMBRADO CON MADERA DE PINO DE TERCERA, DESCIMBRADO, MATERIALES, HERRAMIENTA, MANO DE OBRA, ACARREOS DENTRO Y FUERA DE LA OBRA. | M | 60.78 | 60.82 | 60.85 | 60.78 | 60.87 | 60.84 | 60.73 | 60.92 | 60.92
1958000048 | APLICACION DE EMPASTADO ACABADO PULIDO CON CONCRETO DE F´C= 150 KG/CM2, DE 20x20 CMS, INCLUYE: MATERIALES, MANO E OBRA, HERRAMIENTA, ACARREOS FUERA Y DENTRO DE LA OBRA. | M | 191.08 | 193.27 | 201.44 | 193.64 | 208.51 | 206.26 | 188.02 | 205.43 | 208.51
1958000058 | CONSTRUCCION DE PLAFOND DE COVINTEC DE 3" ACABADO APLANADO FINO EN AREA DE MUEBLES DE GUARDADO DE 1.31 x 1.31 M, INCLUYE: MATERIALES, MANO DE OBRA, HERRAMIENTA, ANDAMIOS Y ACARREOS DENTRO Y FUERA DE LA OBRA. | PZA | 915.8 | 923.45 | 951.3 | 940.76 | 974.11 | 963.47 | 911 | 955.26 | 974.11
1958000069 | ACABADO APLANADO FINO ESPONJEADO SOBRE MURO DE COVINTEC DE 6.00 A 8.00 MTS. PLANO AR-04', INCLUYE.. MATERIALES, HERRAMIENTA, MANO DE OBRA, EQUIPO Y ACARREOS DENTRO Y FUERA DE LA OBRA.. | M2 | 201 | 203.35 | 207.8 | 204.4 | 214.05 | 211.3 | 198.32 | 209.56 | 214.05
1958000071 | PLAFON HECHO A BASE DE PANEL COVINTEC DE 2" DE ESPESOR, ACABADO ESPONJEADO CON MORTERO 1:5, INCLUYE: CORTES, ARMADO, MATERIALES, HERRAMIENTAS, MANO DE OBRA, ACARREOS FUERA Y DENTRO DE LA OBRA. | M2 | 375.84 | 378.01 | 382.91 | 379.14 | 389.73 | 386.99 | 373.48 | 384.1 | 389.73
1958000078 | FALSO PLAFOND DE TABLA ROCA DUROCK EN DETALLES DE AREAS PEQUEÑAS INCLUYE: CORTES EN MUROS Y COLUMNAS, SOPORTERIA A BASE DE TABLACEMENTO ( 2 PZAS), CANALETA DE CARGA CAL. 22.47 ( 1 PZA ), CANAL LISTON CAL. 20 ( 5 PZAS ), CANAL ESTR. CAL. 22.47 ( 6 PZAS ) , BASE COAT 22.7 KG ( 1 BULTO ), TORNILLOS DS DE 1/4" ( 100 PZAS ) , CINTA DUROCK DE 10 MTS. ( 1 PZA ), FULMINANTE, PERNO ANCLA, ALAMBRE GALVANIZADO No. 14, ANDAMIOS, LIMPIEZA GENERAL DEL AREA DE TRABAJO , HERRAMIENTA Y TODO LO NECESARIO PARA SU CORRECTA INSTALACION Y COLOCACION. | M2 | 397.68 | 397.68 | 397.68 | 397.68 | 397.68 | 397.68 | 397.68 | 397.68 | 397.68
1958000080 | FALSO PLAFON CON PLACAS DE TABLACEMENTO, INCLUYE; CARGO DIRECTO POR EL COSTO DE LOS MATERIALES QUE INTERVENGAN, FLETE A OBRA, DESPERDICIO, ACARREO HASTA EL LUGAR DE SU UTILIZACION, ESTRUCTURA METALICA, SUJETA CON COLGANTES DE ALAMBRE GALV. 12 A CADA 0.9 M. FIJOS A LOSA, CANALETA DE CARGA DE LAMINA GALV. CAL. 20 DE 38 MM. DE ANCHO A CADA 0.9 M., LISTON METALICO DE 67.8X22.2X14.2 MM. DE LAMINA GALV. CAL. 26 A CADA 0.60 M. AMARRADOS CON ALAMBRE GALV. CAL. 18, FIJADA CON TORNILLO AUTORROSCANTE A CADA 0.30M., EMPLASTECIDA CON PASTA Y CINTA, ANGULO REBORDE CAL. 26, ESTIBA, ALMACENAJE, TRAZO, HECHURA, COLOCACION, NIVELACION, CORTES, OBRAS DE PROTECCION, LIMPIEZA Y RETIRO DE SOBRANTES FUERA DE OBRA Y TODO LO NECESARIO PARA SU BUEN FUNCIONAMIENTO, ANDAMIOS A CUALQUIER ALTURA. | M2 | 380.76 | 380.76 | 380.77 | 380.77 | 380.77 | 380.77 | 380.77 | 380.77 | 380.77
1958000081 | FALDON DE TABLAROCA DE 10 CM. DE ESPESOR Y 30 CM. DE ALTURA 2 CARAS, ACABADO APARENTE PARA RECIBIR PINTURA O TEXTURIZADO FIJADO A LOSA O TRABE, A CUALQUIER ALTURA. INCLUYE: SUMINISTRO DE MATERIALES, FABRICACION, MANO DE OBRA, BOQUILLAS, NIVELACION, PLOMEO, MANIOBRAS, HERRAMIENTAS, ACARREOS INTERNOS, JUNTEADO, DETALLES, DESPERDICIOS Y TODO LO NECESARIO PARA SU CORRECTA INSTALACION | M | 316.29 | 316.29 | 316.3 | 316.3 | 316.3 | 316.3 | 316.3 | 316.3 | 316.3
1958000094 | REPOSICION DE PISO O BANQUETA DE CONCRETO F`C=250 KG/CM2 DE 15 CMS. DE ESPESOR, EN SECCIONES INC.: CIMBRA EN FRONTERAS, MATERIALES, LIMPIEZA, CURADO, HERRAMIENTA, MANO DE OBRA Y ACARREOS FUERA Y DENTRO DE LA OBRA. | M2 | 448.87 | 457.58 | 483.22 | 465.06 | 506.48 | 498.63 | 443.52 | 504.41 | 506.48
1958000097 | SUMINISTRO Y COLOCACION DE ADITIVO FESTERGROUT NM MCA.FESTER PARA NIVELACION DE CONTRAPLACA Y PLACA, BASE DE COLUMNA Y EMPOTRE DE TUERCAS Y ANCLAS CON UN ESPESOR PROMEDIO DE 7 CM, INCLUYE: CIMBRADO Y DESCIMBRADO DEL AREA DONDE SE APLICARA EL FESTERGROUT NM, AGUA NECESARIA PARA MEZCLARSE, ACARREOS DENTRO Y FUERA DE LA OBRA, MATERIALES, HERRAMIENTA Y MANO DE OBRA CALIFICADA. | M3 | 61366.13 | 61366.13 | 61375.25 | 61355.28 | 61375.36 | 61374.34 | 61367.35 | 61374.19 | 61375.36
1958000098 | SUMINISTRO Y COLOCACION DE ALFOMBRA MCA. LUXOR MOD. MARATON 08819 COLOR VERDE HELSINKI SEGUN PROYECTO. INCLUYE: BAJO ALFOMBRA, PLASTICA O DE FIBRA, TIRAS DE PUAS PARA SU FIJACION, CORTES, AJUSTES, REMATES, DESPERDICIOS, HERRAMIENTA, MANO DE OBRA Y ACARREOS DENTRO Y FUERA DE LA OBRA. | M2 | 237.58 | 237.58 | 237.58 | 237.58 | 237.58 | 237.58 | 237.58 | 237.58 | 237.58
1958000099 | SUMINISTRO Y COLOCACION DE LOSETA DE 0.60 X 0.60 MTS. MARCA INTERCERAMIC MOD. VANTAGIO COLOR SEGUN PROYECTO, BASE PREMIER CON BOQULLA WHITE PERA ASENTADO CON ADHESIVO GRIS. INCLUYE: INCLUYE: CORTES, AJUSTES, DESPERDICIOS, NIVELACION, LIMPIEZA, HERRAMIENTA, MANO DE OBRA Y ACARREOS FUERA Y DENTRO DE LA OBRA. | M2 | 644.85 | 644.85 | 644.87 | 644.87 | 644.87 | 644.87 | 644.87 | 644.92 | 644.92
1958000100 | SUMINISTRO Y COLOCACION DE LOSETA DE 0.30 X 0.30 MTS. MARCA INTERCERAMIC MOD. EXTREMA COLOR SEGUN PROYECTO, BASE PREMIER ASENTADO CON ADHESIVO GRIS.MARCA PORCEL. INCLUYE: INCLUYE: CORTES, AJUSTES, DESPERDICIOS, NIVELACION, LIMPIEZA, HERRAMIENTA, MANO DE OBRA Y ACARREOS FUERA Y DENTRO DE LA OBRA. | M2 | 427.2 | 428.59 | 431.67 | 429.44 | 435.95 | 434.19 | 425.64 | 432.49 | 435.95
1958000101 | SUMINISTRO Y COLOCACION DE PISO DE CRISTAL INASTILLABLE DE 18 MM DE ESPESOR DE DIMENSIONES INDICADAS SEGÚN PROYECTO, ESMERILADO EN CARA INFERIOR, SOBRE BASTIDOR DE PTR DE 2" X 2" Y ZOCLO DE ACULITE; INCLUYE: PESTAÑA DE SOLERA DE ALUMINIO NATURAL, TAQUETE DE PTR 2" X 2", SILICON TRANSPARENTE, CORTES, AJUSTES, DESPERDICIOS, NIVELACION, LIMPIEZA, HERRAMIENTA, MANO DE OBRA Y ACARREOS FUERA Y DENTRO DE LA OBRA. | M2 | 4681.58 | 4681.58 | 4681.69 | 4681.69 | 4681.69 | 4681.69 | 4681.69 | 4681.69 | 4681.69
1958000102 | SUMINISTRO Y COLOCACION DE FALSO PLAFON RETICULAR MARCA LIGERPLAC MOD. DUNAS, EN MODULOS DE 0.61 X 0.61 MTS. DE 22 MM. DE ESPESOR CON LINEA DE SOMBRA EN BASTIDOR BISIBLE MARCA QUICK LOOK MOD. QL2438 DE 1 1/2 X 15/16 ESMALTADO PARA LINEA DE SOMBRA; INCLUYE: COLGANTE DE ALAMBRE GALVANIZADO No. 12, ANDAMIOS A CUALQUIER ALTURA, INSTALACION DE MATERIAL, LIMPIEZA, MANO DE OBRA, HERRAMIENTA Y ACARREOS DENTRO Y FUERA DE LA OBRA. | M2 | 331.25 | 331.25 | 331.26 | 331.26 | 331.26 | 331.26 | 331.26 | 331.26 | 331.26
1958000103 | SUMINISTRO Y COLOCACION DE CAJILLO DE ILUMINACION A BASE DE FALSO PLAFON METALICO RETICULAR DE 0.61 X 0.61 CON PLACA DE ACERO INOXIDABLE MARCA EMMSA, DE ALUMINIO NATURAL BARNIZADO Y PERFORADO, SUSPENSION VISIBLE DE 15/16 DE SOBREPONER , INCLUYE: ANDAMIOS A CUALQUIER ALTURA, MANO DE OBRA, HERRAMIENTA, ACARREOS DENTRO Y FUERA DE LA OBRA Y TODO LO NECESARIO PARA SU FIJACION. | ML | 888.86 | 888.86 | 888.88 | 888.88 | 888.88 | 888.88 | 888.88 | 888.88 | 888.88
1958000104 | SUMINSITRO Y COLOCACION DE CRISTAL TINTEX ESMERILADO DE 6 MM. DE ESPESOR SUSPENDIDOS CON TENSORES EN MODULOS DE 0.84 X 1.22 MTS., INCLUYE: COLGANTERIA, ANDAMIOS A CUALQUIER ALTURA, MANO DE OBRA, HERRAMIENTA, ACARREOS DENTRO Y FUERA DE LA OBRA Y TODO LO NECESARIO PARA SU FIJACION. | M2 | 1429.89 | 1429.89 | 1429.93 | 1429.93 | 1429.93 | 1429.93 | 1429.93 | 1429.93 | 1429.93
1958000105 | SUMINISTRO Y COLOCACION DE PLAFON DE TABLARROCA DE 12.7 MM DE ESPESOR MARCA PANEL REY EN MODULOS DE 1.22 X 2.44 MTS. CON SUSPENSION OCULTA OCULTA A CUALQUIER ALTURA, INCLUYE: TORNILLOS AUTORROSCANTES DE 1", CANAL LISTON GALVANIZADO CAL. 26, BALACEADO, COLGANTERIA DE ALAMBRE GALVANIZADO CAL. No. 12, CANALETA DE CARGA DE LAMINA DE ACERO DE 1 1/2" X 15 MM. CAL. 20, PERFACINTA, REDIMIX, ANDAMIOS A CUALQUIER ALTURA, LIMPIEZA, HERRAMIENTA, MANO DE OBRA Y ACARREOS FUERA Y DENTRO DE LA OBRA. | M2 | 350.19 | 350.19 | 350.19 | 350.14 | 350.19 | 350.19 | 350.19 | 350.19 | 350.19
1958000106 | SUMINISTRO Y COLOCACION DE CAJILLO DE REMATE A BASE DE PANEL DE TABLARROCA DE 1.22 X 2.44 MTS, 12.7 MM DE ESPESOR . INCLUYE: TORNILLOS AUTORROSCANTES DE 1", CANAL LISTON GALVANIZADO CAL. 26, BALACEADO, COLGANTERIA DE ALAMBRE GALVANIZADO CAL. No. 12, , PERFACINTA, REDIMIX, ANDAMIOS A CUALQUIER ALTURA, LIMPIEZA, HERRAMIENTA, MANO DE OBRA Y ACARREOS FUERA Y DENTRO DE LA OBRA. | ML | 276.86 | 276.86 | 276.87 | 276.87 | 276.87 | 276.87 | 276.87 | 276.87 | 276.87
1958000107 | SUMINISTRO Y COLOCACION DE LOSETA DE BARRO EXTRUIDO DE 25 X 25 CMS ASENTADO CON MORTERO CEM- ARENA 1:4; INCLUYE:CORTES, AJUSTES, DESPERDICIOS, COLOCACIÒN DE ANDAMIOS A CUALQUIER ALTURA, NIVELACIÒN, JUNTEADO CON CEMENTO GRIS, LIMPIEZA, HERRAMIENTA Y MANO DE OBRA, ACARREOS DENTRO Y FUERA DE LA OBRA | M2 | 655.39 | 660.32 | 669.92 | 662.83 | 683.39 | 677.6 | 649.86 | 673.35 | 683.39
1958000108 | SUMINISTRO Y COLOCACION DE AZULEJO INTERCERAMIC MODELO ROMA COLOR SEGUN PROYECTO DE 30 X 60 CM, BASE PREMIER CON BOQUILLA CAMEL, ASENTADO CON ADHESIVO BLANCO, INCLUYE:CORTES, AJUSTES, DESPERDICIOS, COLOCACIÒN DE ANDAMIOS A CUALQUIER ALTURA, NIVELACIÒN, PEGAZULEJO, LIMPIEZA, HERRAMIENTA Y MANO DE OBRA, ACARREOS DENTRO Y FUERA DE LA OBRA | M2 | 684.71 | 684.71 | 684.72 | 684.72 | 684.72 | 684.72 | 684.72 | 684.76 | 684.76
1958000109 | SUMINISTRO Y COLOCACION DE LAMBRIN DE LOSETA INTECERAMIC MODELO VANTAGIO COLOR SEGUN PROYECTO DE 60 X 60 CMS. BASE PREMIER CON BOQUILLA WHITE PEAR, ASENTADO CON ADHESIVO GRIS, INCLUYE:CORTES, AJUSTES, DESPERDICIOS, COLOCACIÒN DE ANDAMIOS A CUALQUIER ALTURA, NIVELACIÒN, LIMPIEZA, HERRAMIENTA Y MANO DE OBRA, ACARREOS DENTRO Y FUERA DE LA OBRA. | M2 | 696.15 | 696.15 | 696.17 | 696.17 | 696.17 | 696.17 | 696.17 | 696.2 | 696.2
1958000113 | SUMINISTRO Y COLOCACION DE CENEFA DE LOSETA INTERCERAMIC MOD. ROMA COLOR ROSARIO DE 49 X 498 CMS Y LAMINA DE ACERO INOXIDABLE EN LOS EXTREMOS, BASE PREMIE CON ACABADO RATIFICADO EN SUS BORDES ASENTADO CON ADHESIVO GRIS, INCLUYE: MANO DE OBRA, CORTES, AJUSTES, LIMPIEZA, NIVELACION, HERAMIENTAS Y ACARREOS DENTRO Y FUERA DE LA OBRA. | M2 | 497.85 | 499.23 | 502.31 | 500.08 | 506.57 | 504.82 | 496.28 | 503.16 | 506.57
1958000114 | FORJADO DE ESCALON DE CONCRETO F'C= 150 KG/CM2 DE 10 CMS DE ESPESOR ARMADO CON MALLA LAC 6/6-10-10, TEMINADO CON LOSETA MCA. INTERCERAMIC MOD. EXTREMA COLOR TROKING DE 30X30 CMS. ASENTADO CON MORTERO CEM-ARENA PROP. 1:4 Y NARIZ DE LAMINA DE ACERO INOXIDABLE; INCLUYE: MATERIALES, CMBRADO Y DESCIMBRADO, COLADO, AJUSTES, CORTES, MANO DE OBRA, HERRAMIENTA Y ACARREOS DENTRO Y FUERA DE LA OBRA | M | 438.38 | 446.17 | 470.73 | 453.28 | 495.3 | 487.4 | 428.37 | 482.45 | 495.3
1958000115 | SUMINISTRO, FABRICACION Y COLOCACION DE BARANDAL A BASE DE CRISTAL TINTEX VERDE DE 9 MM DE ESPESOR AHOGADO A MURO MEDIANTE UNA VAGUETA METALICA Y PASAMANOS DE MADERA DE CEDRO DE 2" DE DIAMTERO EMPOTRADO A MURO @ 2.00 MTS. INCLUYE: MATERIALES, ACCESORIOS PARA FIJACION, LIMPIEZA, MANO DE OBRA, ACARREOS DENTRO Y FUERA DE LA OBRA. | M | 1340.39 | 1351.11 | 1374.45 | 1357.43 | 1407.01 | 1393.67 | 1328.59 | 1380.75 | 1407.01
1958000116 | SUMINISTRO Y COLOCACION DE ESPEJO DE 6 MM. DE ESPESOR BISELADO PERIMETRAL DE 60 CM. DE DIAMETRO CON SOPORTE RESALTADO DE 5 CM. A BASE DE MARCO DE ALUMINIO Y BASTIDOR DE MADERA DE PINO DE SEGUNDA. DE 1 1/2" X 3/4". INCLUYE: TORNILLOS PARA MADERA DE 1" Y 3", TAQUETE DE FIBRA, LIMPIEZA, MANO DE OBRA, HERRAMIENTAS Y ACARREOS DENTRO Y FUERA DE LA OBRA. | PZA | 630.24 | 630.24 | 630.25 | 630.25 | 630.25 | 630.25 | 630.25 | 630.25 | 630.25
1958000126 | SUMINISTRO Y COLOCACION DE PINTURA ANTICORROSIVA AZUL ELECTRICO A 2 MANOS, EN TUBERIA CONDUIT PARED GRUESA GALVANIZADA DE 13 MM. DE DIAM., APARENTE , INCLUYE: LIMPIEZA, PREPARACION DE LA SUPERFICIE, MATERIALES, MANO DE OBRA, HERRAMIENTA, ANDAMIOS Y TODO LO NECESARIO PARA SU CORRECTA EJECUCION. | ML | 10.95 | 10.95 | 10.95 | 10.95 | 10.95 | 10.95 | 10.95 | 10.95 | 10.95
1958000130 | PERFILADO DE LOSA CON CONCRETO F'c=250 KG/CM2; INCLUYE: DEMOLICION DE LOSA, LIMPIEZA CON CEPILLO METALICO PARA LIBRAR DE CORROSION AL ACERO DE REFUERZO, APLICACION DE ADITIVO FESTERBOD, CONCRETO F´c=250 KG/CM2, CIMBRA APARENTE A CUALQUIER ALTURA, CHAFLAN, ASI COMO TODOS LOS MATERIALES, ANDAMIOS, HERRAMIENTA MENOR, MANO DE OBRA, ACARREOS DENTRO Y FUERA DE LA OBRA Y TODO LO NECESARIO PARA SU CORRECTA TERMINACION. | ML | 88.65 | 89.47 | 92.19 | 89.45 | 94.39 | 93.59 | 88.15 | 94.18 | 94.39
1958000140 | PISO DE CONCRETO F´C=200 KG/CM2 DE 9 CMS DE ESPESOR ACABADO PULIDO O RAYADO C/BROCHA DE PELO, LOSAS DE 3.06 X 2.00 MTS, JUNTAS FRIAS ACABADO CON VOLTEADOR; INCLUYE: ACARREO FUERA Y DENTRO DE LA OBRA, COLADO, CIMBRADO Y DESCIMBRADO CON MADERA DE PINO DE TERCERA, MANO DE OBRA, HERRAMIENTA, REVOLVEDORA. | M2 | 252.12 | 257.44 | 274.51 | 262.58 | 290.01 | 285.05 | 249.17 | 287.6 | 290.01
1960000002 | CENEFA DE CONCRETO F´C=150 KG/CM2, CON ACABADO LLAVADO DE 0.03 CMS DE ESPESOR (SEGUN PROYECTO), INCLUYE: JUNTAS FRIAS ACABADO CON VOLTEADOR, PREPARACION DE LA SUPERFICIE, MANO DE OBRA, HERRAMIENA, ACARREOS FUERA Y DENTRO DE LA OBRA, HERRAMIENTA Y MANO DE OBRA. | M2 | 154.21 | 155.72 | 160.86 | 157.29 | 165.52 | 164.09 | 153.49 | 164.61 | 165.52
1960000003 | CASETON DE POLIESTIRENO DE 30CMS. DE ESPESOR, 63 CM DE ANCHO Y 5.28 MTS. LA NECESARIA DEL PROYECTO; INCLUYE: MANO DE OBRA, HERRAMIENTA, ACARREOS DENTRO Y FUERA DE LA OBRA Y TODO LO NECESARIO PARA SU CORRECTA EJECUCION. | M3 | 1392.25 | 1392.25 | 1392.28 | 1392.28 | 1392.28 | 1392.28 | 1392.28 | 1392.28 | 1392.28
1960000004 | RECUBRIMIENTO DE MURO Y PLAFON CON DOS MANOS DE BASE COAT REFORZADO CON MALLA DE FIBRA DE VIDRIO, INCLUYE: ANDAMIOS, MANO DE OBRA, HERRAMIENTA, ACARREOS DENTRO Y FUERA DE LA OBRA Y TODO LO NECESARIO PARA SU CORRECTA EJECUCION. | M2 | 134.43 | 134.43 | 134.43 | 134.43 | 134.43 | 134.43 | 134.43 | 134.43 | 134.43
1960000005 | ACABADO FINAL CON TEXTURIZADO CON COLOR, INCLUYE: ANDAMIOS, MANO DE OBRA, HERRAMIENTA, ACARREOS DENTRO Y FUERA DE LA OBRA, Y TODO LO NECESARIO PARA SU CORRECTA EJECUCION. | M2 | 106.38 | 106.38 | 106.38 | 106.38 | 106.38 | 106.38 | 106.38 | 106.38 | 106.38
1960000006 | IMPERMEABILIZACION CON 2 MANOS DE PRODUCTOS ASFALTICO BASE AGUA, REFORZADOS CON MALLA DE POLIESTER, ACABADO CON PINTURA REFLECTIVA COLOR ALUMINIO,INCLUYE: MANO DE OBRA, HERRAMIENTA, ACARREOS DENTRO Y FUERA DE LA OBRA Y TODO LO NECESARIO PARA SU CORRECTA EJECUCION. | M2 | 145.28 | 145.28 | 145.28 | 145.28 | 145.28 | 145.28 | 145.28 | 145.29 | 145.29
1960000007 | FIRME DE 10 CM DE ESPESOR A BASE DE CONCRETO DE F´c=150 kg/cm² DE T.M.A. ¾" , HECHO EN OBRA CON REVOLVEDORA, REFORZADO CON MALLA ELECTROSOLDADA 6-6/10-10. INCLUYE: ACARREO DE LOS MATERIALES A 1A ESTACION A 20.00m. DE DISTANCIA HORIZONTAL. | M2 | 300 | 305.25 | 325.16 | 312.25 | 341.99 | 340.77 | 292.88 | 335.07 | 341.99
1960000008 | SUMINISTRO Y COLOCACION DE LOSETA CERAMICA TIPO TRAFICO PESADO MODERADO RECTIFICADO PEIV COLOR GRAY PULIDO DE INTERCERAMIC LINEA BARCELONA II, 0.40 x 0.40m EN PISO ASENTADA CON PEGAPISO MARCA PEGAMIX, BOQUILLA DE 3.00mm COLOR ANTIQUE SIN ARENA MARCA INTERCERAMIC. INCLUYE: MATERIALES, MANO DE OBRA, HERRAMIENTA, EQUIPO Y ACARREOS DENTRO Y FUERA DE LA OBRA. | M2 | 594.6 | 594.6 | 594.61 | 594.61 | 594.61 | 594.61 | 594.61 | 594.61 | 594.61
1960000009 | SUMINISTRO Y COLOCACION DE LOSETA CERAMICA TIPO TRAFICO MODERADO RECTIFICADO PEIV COLOR SHADOW GRAY ACAB MARMOLEADO MCA. INTERCERAMIC LINEA AQUARELLE, 0.40 X 0.40m CON BOQUILLA DE 3mm COLOR GRAY SIN ARENA MCA. INTERCERAMIC, PARA AREA DE BAÑOS. INCLUYE: CORTE Y ACARREO DE LOS MATERIALES, HERRAMIENTA, MANO DE OBRA Y ACARREOS DENTRO Y FUERA DE LA OBRA. | M2 | 384.34 | 384.34 | 384.35 | 384.35 | 384.35 | 384.35 | 384.35 | 384.35 | 384.35
1960000010 | APLANADO DE MURO CON YESO, ACABADO PULIDO A CUALQUIER ALTURA; INCLUYE: REMATES, BOQUILLAS, PREPARACIÓN DE LA SUPERFICIE, PLOMEADO, ANDAMIOS, MANO DE OBRA Y TODO LO NECESARIO PARA SU CORRECTA EJECUCION | M2 | 200.62 | 200.62 | 200.63 | 200.6 | 200.63 | 200.63 | 200.63 | 200.66 | 200.66
1960000011 | SUMINISTRO Y COLOCACIÓN DE LOSETA EN PISO MARCA INTERCERAMIC DE 60 X 60 CMS MODELO VANTAGIO PULIDO DE PRIMERA, COLOR BEIGE, ASENTADO CON ADHESIVO PORCELANICO COLOR GRIS, JUNTEADO CON BOQUILLA WHITE PEARL O CHARCOAL SIN ARENA, INCLUYE: GARANTÍA POR ESCRITO DE AUNTENTICIDAD DEL PROVEEDOR, CORTES, AJUSTES, NIVELACIÓN, ACARREOS DENTRO Y FUERA DE LA OBRA, MATERIALES, MANO DE OBRA Y TODO LO NECESARIO PARA SU CORRECTA EJECUCIÓN | M2 | 454.62 | 454.62 | 454.63 | 454.63 | 454.63 | 454.63 | 454.63 | 454.63 | 454.63
1960000012 | SUMINISTRO Y COLOCACIÓN DE LOSETA EN PISO MARCA INTERCERAMIC DE 60 X 60 CMS MODELO VANTAGIO SATINADO ESMALTADO DE PRIMERA, COLOR BEIGE, ASENTADO CON ADHESIVO PORCELANICO COLOR GRIS, JUNTEADO CON BOQUILLA WHITE PEARL O CHARCOAL SIN ARENA, INCLUYE: GARANTÍA POR ESCRITO DE AUNTENTICIDAD DEL PROVEEDOR, CORTES, AJUSTES, NIVELACIÓN, ACARREOS DENTRO Y FUERA DE LA OBRA, MATERIALES, MANO DE OBRA Y TODO LO NECESARIO PARA SU CORRECTA EJECUCIÓN | M2 | 467.84 | 467.84 | 467.86 | 467.86 | 467.86 | 467.86 | 467.86 | 467.86 | 467.86
1960000013 | SUMINISTRO Y COLOCACIÓN DE LOSETA EN PISO MARCA INTERCERAMIC DE 30 X 30 CMS MODELO EXTREMA SURFING DE PRIMERA, COLOR Y DISEÑO SEGÚN PROYECTO, ASENTADO CON ADHESIVO PORCELANICO COLOR GRIS, JUNTEADO CON BOQUILLA WHITE PEARL O CHARCOAL SIN ARENA, INCLUYE: GARANTÍA POR ESCRITO DE AUNTENTICIDAD DEL PROVEEDOR, CORTES, AJUSTES, NIVELACIÓN, ACARREOS DENTRO Y FUERA DE LA OBRA, MATERIALES, MANO DE OBRA Y TODO LO NECESARIO PARA SU CORRECTA EJECUCIÓN | M2 | 874.93 | 874.93 | 874.95 | 874.95 | 874.95 | 874.95 | 874.95 | 874.95 | 874.95
1960000014 | SUMINISTRO Y COLOCACIÓN DE ZOCLO MARCA INTERCERAMIC DE 20 X 60 CMS MODELO VANTAGIO PULIDO DE PRIMERA, COLOR BEIGE, ASENTADO CON ADHESIVO PORCELANICO COLOR GRIS, JUNTEADO CON BOQUILLA WHITE PEARL O CHARCOAL SIN ARENA, INCLUYE: GARANTÍA POR ESCRITO DE AUNTENTICIDAD DEL PROVEEDOR, CORTES, AJUSTES, NIVELACIÓN, ACARREOS DENTRO Y FUERA DE LA OBRA, MATERIALES, MANO DE OBRA Y TODO LO NECESARIO PARA SU CORRECTA EJECUCIÓN | M2 | 242.48 | 242.48 | 242.48 | 242.48 | 242.48 | 242.48 | 242.48 | 242.48 | 242.48
1960000015 | SUMINISTRO Y COLOCACIÓN DE ZOCLO MARCA INTERCERAMIC DE 20 X 60 CMS MODELO VANTAGIO SATINADO ESMALTADO DE PRIMERA, COLOR BEIGE, ASENTADO CON ADHESIVO PORCELANICO COLOR GRIS, JUNTEADO CON BOQUILLA WHITE PEARL O CHARCOAL SIN ARENA, INCLUYE: GARANTÍA POR ESCRITO DE AUNTENTICIDAD DEL PROVEEDOR, CORTES, AJUSTES, NIVELACIÓN, ACARREOS DENTRO Y FUERA DE LA OBRA, MATERIALES, MANO DE OBRA Y TODO LO NECESARIO PARA SU CORRECTA EJECUCIÓN | M2 | 242.48 | 242.48 | 242.48 | 242.48 | 242.48 | 242.48 | 242.48 | 242.48 | 242.48
1960000016 | SUMINISTRO Y COLOCACIÓN DE LOSETA EN PISO MARCA INTERCERAMIC DE 60 X 60 CMS MODELO VANTAGIO PULIDO DE PRIMERA, COLOR SUPER BLACK, ASENTADO CON ADHESIVO PORCELANICO COLOR GRIS, JUNTEADO CON BOQUILLA WHITE PEARL O CHARCOAL SIN ARENA, INCLUYE: GARANTÍA POR ESCRITO DE AUNTENTICIDAD DEL PROVEEDOR, CORTES, AJUSTES, NIVELACIÓN, ACARREOS DENTRO Y FUERA DE LA OBRA, MATERIALES, MANO DE OBRA Y TODO LO NECESARIO PARA SU CORRECTA EJECUCIÓN | M2 | 661.82 | 661.82 | 661.84 | 661.84 | 661.84 | 661.84 | 661.84 | 661.84 | 661.84
1960000017 | SUMINISTRO Y COLOCACIÓN DE ZOCLO MARCA INTERCERAMIC DE 20 X 60 CMS PARA REMATE DE MURO, MODELO VANTAGIO PULIDO DE PRIMERA, COLOR SUPER BLACK, ASENTADO CON ADHESIVO PORCELANICO COLOR GRIS, JUNTEADO CON BOQUILLA WHITE PEARL O CHARCOAL SIN ARENA, INCLUYE: GARANTÍA POR ESCRITO DE AUNTENTICIDAD DEL PROVEEDOR, CORTES, AJUSTES, NIVELACIÓN, ACARREOS DENTRO Y FUERA DE LA OBRA, MATERIALES, MANO DE OBRA Y TODO LO NECESARIO PARA SU CORRECTA EJECUCIÓN | M2 | 247.23 | 247.23 | 247.24 | 247.24 | 247.24 | 247.24 | 247.24 | 247.24 | 247.24
1960000018 | SUMINISTRO Y APLICACION DE PINTURA EPOXICA EN PISO, INCLUYE: MATERIALES, MANO DE OBRA, HERRAMIENTA Y EQUIPO, ACARREOS DENTRO Y FUERA DE LA OBRA | M2 | 90.78 | 90.78 | 90.78 | 90.78 | 90.78 | 90.78 | 90.78 | 90.78 | 90.78
1960000019 | SUMINISTRO Y COLOCACION DE ALFOMBRA SISTEMA MODULAR, FIBRA SINTETICA DE NYLON 6-6, 4.3 MM DE ESPESOR, DENSIDAD DE FIBRA PARA TRÁFICO PESADO DE 14 ONZAS O MÁS POR YARDA CUADRADA, LOOP PILE ( NUDO ), BACKING SECUNDARIO ERGOFLEX TM, MODELO FREE TO ROAM GTO33, MARCA LESS, CON TRATAMIENTO POSTERIOR ANTIMANCHAS SCOTCH GARD S.M.A. O SIMILAR, INCLUYE: BAJO ALFOMBRA PLASTICA O DE FIBRA, TIRAS DE PUAS PARA SU FIJACION, CORTES, AJUSTES, REMATES Y DESPERDICIOS | M2 | 1159.49 | 1159.49 | 1159.52 | 1159.52 | 1159.52 | 1159.52 | 1159.52 | 1159.52 | 1159.52
1960000020 | SUMINISTRO Y COLOCACIÓN DE ZOCLO MARCA INTERCERAMIC DE 10 X 60 CMS MODELO VANTAGIO PULIDO DE PRIMERA, COLOR BEIGE, ASENTADO CON ADHESIVO PORCELANICO COLOR GRIS, JUNTEADO CON BOQUILLA WHITE PEARL O CHARCOAL SIN ARENA, INCLUYE: GARANTÍA POR ESCRITO DE AUNTENTICIDAD DEL PROVEEDOR, CORTES, AJUSTES, NIVELACIÓN, ACARREOS DENTRO Y FUERA DE LA OBRA, MATERIALES, MANO DE OBRA Y TODO LO NECESARIO PARA SU CORRECTA EJECUCIÓN | M2 | 187.24 | 187.24 | 187.24 | 187.24 | 187.24 | 187.24 | 187.24 | 187.24 | 187.24
1960000021 | SUMINISTRO Y COLOCACIÓN DE ESTRUCTURA DE SOPORTE PARA PLYCEM 14 MM. A BASE DE PERFIL TUBULAR GALVANIZADO ZR 300 CAL. 18 DE 3" X 1/2" A CADA 61 CMS. DE SEPARACIÓN COMO MAXIMO EN SENTIDO VERTICAL Y A CADA 2.40 M EN SENTIDO HORIZONTAL DEL N.P.T. INTERIOR, INCLUYE: REFUERZOS A CADA 2.40 M. A BASE DE PERFIL ZR 300 CAL 18 DESDE EL PATIN DE LA ESTRUCTURA EXISTENTE HACIA EL BASTIDOR METÁLICO DE SOPORTE DEL PLYCEM, Y DE ANGULO ESTRUCTURAL DE 3" X 3" X 1/4" A CADA 61 CMS. FIJADOS CON TAQUETES EXPANSIVOS DE 3" X 3/8" UNIENDO EL BASTIDOR METÁLICO DE SOPORTE Y LOSA DE CONCRETO, MATERIALES, IZAMIENTOS, CORTES, AJUSTES, NIVELACIÓN, PLOMEO, MANO DE OBRA CALIFICADA, ACARREOS FUERA Y DENTRO DE LA OBRA Y TODO LO NECESARIO PARA SU CORRECTA EJECUCIÓN | M2 | 397.91 | 397.91 | 397.92 | 397.92 | 397.92 | 397.92 | 397.92 | 397.92 | 397.92
1960000022 | SUMINISTRO Y COLOCACIÓN DE TABLERO PLYCEM 14 MM. DE 1.22 X 2.44 CANTOS BISELADOS, TERMINADO APARENTE, INCLUYE: FIJACIÓN A BASTIDOR METÁLICO Y PJM CON TORNILLOS No. 8 DE 1 1/4", SELLO ELASTOMÉRICO DE ALTO DESEMPEÑO SISTA FT-201, APLICACIÓN DE HIDROFUGANTE FESTER-SILICO (REPELENTE AL AGUA) FAJILLA DE LÁMINA GALVANIZADA DE 7 CMS. DE ANCHO COMO RESPALDO HORIZONTAL DE LA PLACA PLYCEM, MEMBRANA CLIMÁTICA TYVEK STUCCOWRAP DE 1.52 X 0.61 M COMO BARRERA DE VAPOR Y HUMEDAD, MATERIALES, IZAMIENTOS, CORTES, AJUSTES, NIVELACIÓN, PLOMEO, MANO DE OBRA CALIFICADA, ACARREOS FUERA Y DENTRO DE LA OBRA Y TODO LO NECESARIO PARA SU CORRECTA EJECUCIÓN | M2 | 763.55 | 763.55 | 763.57 | 763.57 | 763.57 | 763.57 | 763.57 | 763.57 | 763.57
1960000023 | FORRO ENTRE COLUMNAS A BASE DE TABLERO DE PTR DE 2" X 2" A CADA 61 CM CENTRO A CENTRO, AMBOS SENTIDOS FIJADO A MURO DE TABIQUE RECOCIDO MEDIANTE ANCLAS DE ANGULO 1 1/2" X 3/16" DE 10 DE LONGITUD A CADA 1.22 MTS. AMBOS SENTIDOS, Y TAQUETES ESPANSIVOS DE 3/8", FORRO DE PANEL DUROCK FIJADO A TABLERO, INCLUYE, MATERIALES, IZAMIENTOS, CORTES, AJUSTES, NIVELACIÓN, PLOMEO, MANO DE OBRA CALIFICADA, ACARREOS FUERA Y DENTRO DE LA OBRA Y TODO LO NECESARIO PARA SU CORRECTA EJECUCIÓN | M2 | 1652.92 | 1652.92 | 1652.96 | 1652.96 | 1652.96 | 1652.96 | 1652.96 | 1652.96 | 1652.96
1960000024 | SUMINISTRO Y MONTAJE DE PISO FALSO CON DIMENSIONES DE 6.00 X 4.00 MTS.MODELO PEG-61 CON ALMA DE AGLOMERADO DE 0.60 X 0.60 X 0.0028 MTS. PEDESTAL A 20 CMS.SEGÚN DISEÑO, INCLUYE: EMPAQUE CONDUCTIVO, TRAVEZAÑOS GALVANIZADOS, LEVANTADOR DE PLACAS, TAPA DE TRIPLAY, HERRAMIENTA, MANO DE OBRA, CORTES, AJUSTES, ACARREOS FUERA Y DENTRO DE LA OBRA | M2 | 1904.68 | 1904.68 | 1904.72 | 1904.72 | 1904.72 | 1904.72 | 1904.72 | 1904.72 | 1904.72
1960000025 | SUMINISTRO Y COLOCACIÓN DE LOSETA EN PISO MARCA INTERCERAMIC DE 60 X 60 CMS MODELO VANTAGIO PULIDO DE PRIMERA, COLOR SUPER BLACK, ASENTADO CON ADHESIVO PORCELANICO COLOR GRIS, JUNTEADO CON BOQUILLA WHITE PEARL O CHARCOAL SIN ARENA, INCLUYE: GARANTÍA POR ESCRITO DE AUNTENTICIDAD DEL PROVEEDOR, CORTES, AJUSTES, NIVELACIÓN, ACARREOS DENTRO Y FUERA DE LA OBRA, MATERIALES, MANO DE OBRA Y TODO LO NECESARIO PARA SU CORRECTA EJECUCIÓN | M2 | 661.82 | 661.82 | 661.84 | 661.84 | 661.84 | 661.84 | 661.84 | 661.84 | 661.84
1960000026 | SUMINISTRO Y COLOCACIÓN DE TABLERO PLYCEM 14 MM. DE 1.22 X 2.44 CANTOS BISELADOS, TERMINADO APARENTE, INCLUYE: FIJACIÓN A BASTIDOR METÁLICO Y PJM CON TORNILLOS No. 8 DE 1 1/4", SELLO ELASTOMÉRICO DE ALTO DESEMPEÑO SISTA FT-201, APLICACIÓN DE HIDROFUGANTE FESTER-SILICO (REPELENTE AL AGUA) FAJILLA DE LÁMINA GALVANIZADA DE 7 CMS. DE ANCHO COMO RESPALDO HORIZONTAL DE LA PLACA PLYCEM, MEMBRANA CLIMÁTICA TYVEK STUCCOWRAP DE 1.52 X 0.61 M COMO BARRERA DE VAPOR Y HUMEDAD, MATERIALES, IZAMIENTOS, CORTES, AJUSTES, NIVELACIÓN, PLOMEO, MANO DE OBRA CALIFICADA, ACARREOS FUERA Y DENTRO DE LA OBRA Y TODO LO NECESARIO PARA SU CORRECTA EJECUCIÓN. | M2 | 763.55 | 763.55 | 763.57 | 763.57 | 763.57 | 763.57 | 763.57 | 763.57 | 763.57
1960000029 | BASE DE DIMENSIONES DE 1.00m x 0.60m DE 0.05m ESPESOR A BASE DE CONCRETO DE F´c=250 KG/CM2 SOBRE LA LOSA DE CISTERNA, PARA COLOCAR EQUIPO DE BOMBEO HIDRONEUMATICO, BOMBAS, DEJANDO DISPAROS DE VARILLAS DE 3/8" DE Ø AHOGADAS PARA PODER ANCLAR LA PROTECCION A BASE DE MURO DE TABICON. INCLUYE: ACRREOS DENTRO Y FUERA DE LA OBRA, MATERIALES NECESARIOS PARA SU CORRECTA EJECUCION, MANO DE OBRA, HERRAMIENTA Y EQUIPO. | PZA | 375.98 | 377.72 | 389.88 | 383.96 | 394.87 | 392.66 | 375.21 | 393.93 | 394.87
1960000030 | APLANADO EN MURO EXTERIOR CON MEZCLA DE MORTERO CEMENTO -ARENA 1:5, DE 0.020m. DE ESPESOR, FABRICANDO MAESTRAS Y A REVENTÓN, RELIEVES DE DETALLE CON POLIESTIRENO, HASTA UNA ALTURA MÁXIMA DE 3.00m. INCLUYE: ACARREO DENTRO Y FUERA DE LA OBRA, MATERIALES, MANO DE OBRA,HERRAMIENTA Y EQUIPO. | M2 | 164.25 | 166.08 | 170.19 | 167.16 | 175.91 | 173.61 | 162.26 | 171.18 | 175.91
1960000032 | PISO DE CONCRETO F´C= 150 KG/CM2 DE 05 CMS. DE ESPESOR, ACABADO ESCOBILLADO, INCLUYE: PICADO DE PISO EXISTENTE, NIVELACION, LIMPIEZA, COLADO, VIBRADO, CURADO, HERRAMIENTA, MATERIALES, MANO DE OBRA, ACARREOS DENTRO Y FUERA DE LA OBRA. | M2 | 205.64 | 208.39 | 217.98 | 211.37 | 226.83 | 224.1 | 201.89 | 223.19 | 226.83
1960000033 | SUMINISTRO Y COLOCACION DE CENEFA EN PISO DE LOSETA INTERCERAMIC DE TRAFICO PESADO ANTIDERRAPANTE DE 20 X 20 CMS. ASENTADO CON PEGAZULEJO; INCLUYE: ACARREO, CORTES, JUNTEADO, AJUSTES, DESPERDICIOS, LIMPIEZA, NIVELACIÓN, HERRAMIENTA MENOR, MANO DE OBRA Y TODO LO NECESARIO PARA SU CORRECTA EJECUCIÓN. | M2 | 400.54 | 400.54 | 400.55 | 400.55 | 400.55 | 400.55 | 400.55 | 400.55 | 400.55
1960000034 | SUMINISTRO Y COLOCACION DE TABIQUE EN MUROS DE 5.00X14.00X28.00 CM. (TIPO PETATILLO) COLOR NATURAL MARCA LADRILLERA DOCAL, ASENTADO CON MONTERO CEMENTO-ARENA 1:Z, INCLUYE: ANDAMIOS A CUALQUIER ALTURA, MATERIALES, HERRAMIENTA, MANO DE OBRA, ACARREOS FUERA Y DENTRO DE LA OBRA. | M2 | 382.87 | 385.3 | 389.66 | 385.85 | 399.2 | 393.04 | 380.1 | 394.99 | 399.2
1960000036 | SUMINISTRO Y CLOCACION DE LOSETA INTERCERAMIC TRAFICO MODERADO RECTIFICADO PEIV MODELO Y COLOR SEGUN PROYECTO DE 40 X 40 CMS O SIMILAR EN CALIDAD Y COSTO ASETADO CON ADHESIVO PORCELANICO Y JUNTEADO CON BOQUILLA AUTUMN SIN ARENA INTERCERAMIC, INCLUYE: PREPARACION DE LA SUPERFICIE, CORTES, REMATES, LIMPIEZA, MATERIAL, HERRAMIENTAS, MANO DE OBRA, ACARREOS DENTRO Y FUERA DE LA OBRA Y TODO LO NECESARIO PARA SU CORRECTA EJECUCCION. | M2 | 453.38 | 453.38 | 453.4 | 453.4 | 453.4 | 453.4 | 453.4 | 453.4 | 453.4
1960000037 | SUMINISTRO Y COLOCACION DE LAMBRIN CON AZULEJO MODELO AQUARELLE DE 30 X 45 CM COLOR NAPLES IVORY CON CENEFA DE 10 X 30 CM COLOR GREEN STRIPES LISTEL, CON REMATE EN LA PARTE SUPERIOR CON MOLDURA (CELESTIAL LISTEL) DE 10x45 CMS., ASENTADO CON PEGA AZULEJO Y LECHADEADO CON CEMENTO BLANCO;INCLUYE: CORTES, AJUSTES, DESPERDICIOS, NIVELACIÓN, MANO DE OBRA, LIMPIEZA Y TODO LO NECESARIO PÁRA SU CORRECTA EJECUCION. | M2 | 456.67 | 456.67 | 456.68 | 456.68 | 456.68 | 456.68 | 456.68 | 456.68 | 456.68
1960000038 | SUMINISTRO Y COLOCACION DE ZOCLO A BASE DE LOSETA INTERCERAMIC TIPO TRAFICO MODERADO RECTIFICADO PEI IV COLOR MOKA ACABADO PULIDO Y SATIN LINEA BARCELONA II, 0.10 x 0.40m EN MURO ASENTADA CON PEGAPISO, BOQUILLA DE 3.00mm COLOR ANTIQUE SIN ARENA MARCA INTERCERAMIC. INCLUYE: MATERIALES NECESARIOS PARA SU CORRECTA EJECUCION, MANO DE OBRA, HERRAMIENTA Y EQUIPO. | M | 56.53 | 56.53 | 56.53 | 56.53 | 56.53 | 56.53 | 56.53 | 56.53 | 56.53
1960000039 | PRETIL Y FALDON DE COVINTEC DE 2" DE ESPESOR, APLANADO CON MORTERO CEM-ARENA 1:3 EN AMBAS CARAS, ACABADO ESPONJEADO EN AMBAS CARAS, A CUALQUIER ALTURA, ANCLADO CON VARILLA No. 3 , INTERCALADOS @ 0.55 MTS. (SEGÚN ARMADO DE LOSA), INCLUYE: MATERIALES, FABRIMALLA PLANA Y ESQUINERO, ALAMBRE RECOCIDO, ANDAMIOS, HERRAMIENTA, MANO DE OBRA, ACARREOS FUERA Y DENTRO DE LA OBRA. | M2 | 577.94 | 584.14 | 602.97 | 593.27 | 620.38 | 612.58 | 571.45 | 607.6 | 620.38
1960000040 | SUMINISTRO Y COLOCACION DE RELLENO CON PLACA DE POLIESTIRENO EN JUNTA CONSTRUCTIVA DE 5 CMS DE ESPESOR, INCLUYE: MATERIALES, MANO DE OBRA, HERRAMIENTA, ACARREOS DENTRO Y FUERA DE LA OBRA. | M2 | 99.85 | 99.85 | 99.85 | 99.85 | 99.85 | 99.85 | 99.85 | 99.85 | 99.85
1960000041 | PISO DE CONC. F'C=150KG/CM2 DE 10 CMS. ESP. ACABADO LAVADO CON GRANZON, LOSAS SEGUN PROYECTO., JUNTAS FRIAS ACABADO CON VOLTEADOR; INCLUYE: ACARREO FUERA Y DENTRO DE LA OBRA, COLADO, CIMBRADO Y DESCIMBRADO CON MADERA DE PINO DE TERCERA, MANO DE OBRA, HERRAMIENTA, REVOLVEDORA, LIMPIEZA CON CEPILLO, AGUA Y JABON. | M2 | 322.18 | 325.79 | 337.88 | 329.35 | 348.88 | 345.44 | 320.34 | 346.83 | 348.88
1960000042 | CENEFA DE CONCRETO EN PISOS DE F'C= 150 Kg/cm2 DE 15 cms. DE ESPESOR, ACABADO LAVADO. INCLUYE: COLADO, CIMBRADO, DESCIMBRADO CON MADERA DE PINO DE 3a., HERRAMIENTA, MANO DE OBRA, ACARREOS DENTRO Y FUERA DE LA OBRA. | ML | 53.38 | 53.79 | 55.38 | 53.67 | 56.7 | 56.28 | 52.82 | 56.14 | 56.7
1960000043 | FORJADO DE ESCALONES DE CONCRETO F´C=150 KG/CM2 DE 18 CMS. DE PERALTE Y 60 CMS. DE HUELLA, ACABADO LAVADO CON NARIZ BOLEADA DE 15 CMS DE ANCHO ACABADO MARTELINADO, ARMADO CON VARILLA No. 3 @ 25 CMS. ANSVERSALES Y 1 VARILLA No. 3 LONGITUDINAL. INCLUYE: CIMBRA DE MADERA DE PINO DE 3 RA. ACARREOS, NIVELACION,HERRAMIENTA, MATERIALES Y MANO DE OBRA. INCLUYE TODO LO NECESARIO PARA SU CORRECTA EJECUCCION. | ML | 512.61 | 514.07 | 525.12 | 519.85 | 530.24 | 528.36 | 511.04 | 528.24 | 530.24
1960000044 | CENEFA DE CONCRETO ACABADO CERROTEADO EN MURO, PARA ENMARCAR MURAL DE CERAMICA ARTISTICA (SEGÚN PROYECTO); INCLUYE: MATERIALES, MANO DE OBRA CALIFICADA, HERRAMIENTA, LIMPIEZA, PREPARACION DE LA SUPERFICIE Y TODO LO NECESARIO PARA SU CORRECTA EJECUCION. | M2 | 137.28 | 138.67 | 144.04 | 140.34 | 148.93 | 147.53 | 136.72 | 147.65 | 148.93
1960000045 | SUMINISTRO DE PISO DE CONCRETO F'C=150 KG/CM2, DE 10 CMS. DE ESPESOR, ARMADO CON MALLA-LAC 6-6/10-10, ACABADO LAVADO CON MARMOLINA DE MARMOL, JUNTAS A TOPE (SEGUN PROYECTO) INCLUYE: COLADO, CIMBRADO, Y DESIMBRADO CON MADERA DE PINO DE TERCERA, HERRAMIENTAS, REVOLVEDORA, ALAMBRE DE AMARRE, CORTES, TRASLAPES, MANO DE OBRA, ACARREOS DENTRO Y FUERA Y TODO LO NECESARIO PARA SU CORRECTA EJECUCION. | M2 | 305.11 | 312.25 | 336.66 | 320.71 | 359.31 | 355.78 | 295.8 | 348.12 | 359.31
1960000045 | SUMINISTRO DE PISO DE CONCRETO F'C=150 KG/CM2, DE 10 CMS. DE ESPESOR, ARMADO CON MALLA-LAC 6-6/10-10, ACABADO LAVADO CON MARMOLINA DE MARMOL, JUNTAS A TOPE (SEGUN PROYECTO) INCLUYE: COLADO, CIMBRADO, Y DESIMBRADO CON MADERA DE PINO DE TERCERA, HERRAMIENTAS, REVOLVEDORA, ALAMBRE DE AMARRE, CORTES, TRASLAPES, MANO DE OBRA, ACARREOS DENTRO Y FUERA Y TODO LO NECESARIO PARA SU CORRECTA EJECUCION. | M2 | 305.11 | 312.25 | 336.66 | 320.71 | 359.31 | 355.78 | 295.8 | 348.12 | 359.31
1960000046 | SUMINISTRO Y COLOCACIÓN DE PASTA ACRILICA FINOPLAST DE LA LINEA COREV PARA MUROS EXTERIORES, APLICADO SOBRE UNA BASE DE SOTTOFONDO Y ACABADO CON PINTUNOVA, A CUALQUIER ALTURA, COLOR SEGUN PROYECTO, PARA DAR ACABADO SOBRE FACHADAS LATERALES DEL EDIFICIO, COLOCADA DIRECTAMENTE SOBRE MURO DE PVC , INCLUYE: MATERIALES NECESARIOS PARA SU CORRECTA EJECUCION, LIMPIEZA Y PREPARACION PARA LA SUPERFICIE, PINTURA VINILICA, MANO DE OBRA, HERRAMIENTA Y ANDAMIOS A CUALQUIER ALTURA, ACARREOS DENTRO Y FUERA DE LA OBRA. | M2 | 140.89 | 140.89 | 140.89 | 140.86 | 140.89 | 140.89 | 140.89 | 140.89 | 140.89
1960000047 | SUMINISTRO Y COLOCACION DE AZULEJO DE CERAMICA DE 11 X 11 CMS. (MARCA INTERCERAMIC, VITROMEX, PORCELANITE), MODELO Y COLOR SEGÚN PROYECTO, PEGADO CON PEGAZULEJO Y JUNTEADO CON BOQUILLEX, INCLUYE: CORTES, AJUSTES, DESPERDICIOS, NIVELACION, LIMPIEZA, HERRAMIENTA, MANO DE OBRA ACARREOS FUERA Y DENTRO DE LA OBRA. | M2 | 375.14 | 375.14 | 375.14 | 375.14 | 375.14 | 375.14 | 375.14 | 375.14 | 375.14
1960000051 | ENTORTADO DE 8 CMS DE ESP. EN AZOTEA CON MORTERO CEM-AR 1:5, MEZCLADO CON PERLITA DE POLIESTIRENO, PARA ALIGERAR EL PESO, EN PROPORCION DE 8Kgs. DE PERLITA POR M3 DE CONCRETO; INCLUYE: ACARREOS FUERA Y DENTRO DE LA OBRA, HERRAMIENTA Y MANO DE OBRA. | M2 | 285.56 | 292.83 | 309.27 | 297.17 | 332.19 | 322.95 | 277.56 | 313.26 | 332.19
1960000052 | SUMINISTRO Y CONSTRUCCIÓN DE FIRME DE CONCRETO DE 10 CMS.DE F'C=250 KG/CM2, REFORZADO CON MALLA ELECTROSOLDADA 6x6/10-10, ACABADO RAYADO, CON BROCHA DE PELO, JUNTAS FRIAS ACABADOS CON VOLTEADOR Y REVOLVEDORA; INCLUYE: COLADO, CIMBRADO, DESCIMBRADO CON MADERA DE PINO DE TERCERA, HERRAMIENTA, MANO DE OBRA, MATERIALES, ACARREOS DENTRO Y FUERA DE LA OBRA Y TODO LO NECESARIO PARA SU CORRECTA EJECUCION. | M2 | 320.17 | 325.97 | 344.68 | 332.45 | 360.18 | 358.89 | 316.59 | 358.81 | 360.18
1960000053 | APLANADO EN MUROS CABECEROS A BASE DE MEZCLA MORTERO - ARENA EN PROPORCIÓN 1:5, DE 0.020m DE ESPESOR, FABRICANDO MAESTRAS Y A REVENTON, HASTA 7.65 m DE ALTURA, PREVIAMENTE SERA COLOCADO METAL DESPLEGADO PARA MEJOR ADHERENCIA, SE CONSIDERA ANDAMIOS. INCLUYE: MATERIALES NECESARIOS PARA SU CORRECTA EJECUCION, MANO DE OBRA, EQUIPO Y ACARREOS DENTRO Y FUERA DE LA OBRA. | M2 | 133.62 | 135.39 | 139.4 | 136.45 | 144.99 | 142.76 | 131.68 | 140.39 | 144.99
1960000054 | SUMINISTRO Y COLOCACION DE LOSETA CERAMICA TIPO TRAFICO MODERADO RECTIFICADO PEI IV COLOR LAGUNA DE INTERCERAMIC MODELO MONTAÑA, 0.30x0.30m EN PISO ASENTADA CON PEGAPISO, BOQUILLA DE 3.00mm COLOR ANTIQUE SIN ARENA MARCA INTERCERAMIC. INCLUYE: MATERIALES NECESARIOS PARA SU CORRECTA EJECUCION, MANO DE OBRA, HERRAMIENTA Y EQUIPO. | M2 | 395.92 | 395.92 | 395.93 | 395.93 | 395.93 | 395.93 | 395.93 | 395.93 | 395.93
1960000057 | PINTURA DE VINIMMEX MARCA COMEX COLOR BLANCO OSTION 764 MARCA COMEX O SIMILAR SOBRE LOSA DE VIGUETA Y BOVEDILLA, ACABADO ESPONJEADO FINO HASTA UNA ALTURA MAX. DE 3.00m, SE CONSIDERA LA APLICACION DE 2 MANOS DE PINTURA DANDO UN ACABADO FINAL ESPONJEADO FINO, SE CONSIDERAN ANDAMIOS, ACARREO DE LOS MATERIALES HASTA UNA 1A. ESTACION A 20.00m. DE DISTANCIA HORIZONTAL. INCLUYE: MATERIALES, MANO DEOBRA Y EQUIPO, ACARREOS DENTRO Y FUERA DE LA OBRA Y TODO LO NECESARIO PARA SU CORRECTA EJECUCION. | M2 | 57.02 | 57.02 | 57.03 | 56.98 | 57.03 | 57.03 | 57.03 | 57.03 | 57.03
1960000058 | APLICACIÓN DE PINTURA VINIMEX LAVABLE VERDE G02-5 COMEX O SIMILAR SOBRE MUROS EXTERIORES CABECEROS PARTE INFERIOR DE MURO A PARTIR DE N.P.T. 0.00 HASTA 3.35 M. DE ALTURA, SE CONSIDERA LA APLICACION DE 2 MANOS DE PINTURA CON ACABADO SERROTEADO FINO, SE CONSIDERAN ANDAMIOS, ACARREO DE LOS MATERIALES HASTA UNA 1A. ESTACION A 20.00m. DE DISTANCIA HORIZONTAL. INCLUYE: MATERIALES, MANO DEOBRA, HERRAMIENTA ACARREOS DENTRO Y FUERA DE LA OBRA Y TODO LO NECESARIO PARA SU CORRECTA EJECUCION. | M2 | 64.41 | 64.41 | 64.41 | 64.34 | 64.41 | 64.41 | 64.41 | 64.41 | 64.41
1960000059 | APLANADO EN PLAFONES A BASE DE MEZCLA MORTERO YESO-CEMENTO ARENA EN PROPORCIÓN 1:5, DE 0.025m DE ESPESOR , FABRICANDO MAESTRAS Y A REVENTON, HASTA 3.00m DE ALTURA, PREVIAMENTE SERA COLOCADO METAL DESPLEGADO PARA MEJOR ADHERENCIA. INCLUYE: MATERIALES NECESARIOS PARA SU CORRECTA EJECUCION, MANO DE OBRA, HERRAMIENTA, EQUIPO Y ACARREOS DENTRO Y FUERA DE LA OBRA. | M2 | 150.5 | 151.22 | 153.53 | 151.88 | 156.72 | 155.61 | 149.79 | 153.61 | 156.72
1960000060 | SUMINISTRO Y COLOCACIÓN DE LOSETA 25x25CM BARRO NATURAL LADRILLERA DOCAL O SIMILAR, SOBRE MUROS EXTERIORES CABECEROS ACABADO APARENTE PARTE SUPERIOR DE MURO A PARTIR DE 3.35 M Y HASTA ALTURA FINAL DE 7.90 M. DE ALTURA A PARTIR DE N.P.T. 0.00, SE CONSIDERA ACARREO LOS MATERIALES HASTA UNA 1A. ESTACIÓN A 20.00M. DE DISTANCIA HORIZONTAL. INCLUYE: MATERIALES, MANO DE OBRA Y EQUIPO. | M2 | 702.69 | 704.68 | 709.08 | 705.88 | 715.18 | 712.69 | 700.49 | 710.26 | 715.18
1960000061 | SUMINISTRO Y COLOCACION DE ECONOMURO DE 2" DE ESPESOR, CAL. 26, A BASE DE PANEL AISLANTE FABRICADO CON LA CARA EXTERIOR DE LAMINA GALVANIZADA Y PINTADA Y LA CARA INTERIOR EN ACABADO PAPEL PLASTIFICADO VINIL BLANCO CON MALLA DE REFUEZO Y BASTIDOR DE PTR SEGUN PROYECTO; COMPUESTO POR UN NUCLEO DE AISLAMIENTO DE POLIURETANO, AMBAS CARAS VAN ADHERIDAS QUIMICAMENTE EN UNA FORMA CONTINUA MEDIANTE EL PROPIO NUCLEO, INCLUYE: BASTIDOR DE PTR DE 2"X2" COLOR VERDE @ 72 CMS. PARA RECIBIR ECONOMURO, TORNILLOS AUTOTALADRANTES, ACCESORIOS PARA SU FIJACION, MANO DE OBRA, HERRAMIENTAS, ACARREOS DENTRO Y FUERA DE LA OBRA | M2 | 1395.03 | 1395.03 | 1395.08 | 1395 | 1395.08 | 1395.08 | 1395.07 | 1395.07 | 1395.08
1960000062 | SUMINISTRO Y COLOCACION DE ECONOTECHO DE 2" DE ESPESOR CAL. 26, A BASE DE PANEL AISLANTE ECONOMICO FABRICADO CON LA CARA EXTERIOR DE LAMINA GALVANIZADA Y PINTADA Y LA CARA INTERIOR EN VINIL BLANCO REFORZADO, EXCELENTE CAPACIDAD DE AISLAMIENTO Y DE ARQUITECTURA, CON BASTIDOR DE PTR COMO REFUERZO SEGUN PROYECTO, INCLUYE: BASTIDOR DE PTR DE 2" X 2" COLOR VERDE @ 76 CMS. EN EL SENTIDO TRANSVERSAL Y @ 2.50 EN EL SENTIDO LONGITUDINAL, ACCESORIOS PARA SU FIJACION, TORNILLOS AUTOTALADRANTES, MANO DE OBRA, HERRAMIENTAS, ACARREOS DENTRO Y FUERA DE LA OBRA Y TODO LO NECESARIO PARA SU CORRECTA EJECUCION. | M2 | 1286.24 | 1286.24 | 1286.28 | 1286.22 | 1286.28 | 1286.28 | 1286.28 | 1286.28 | 1286.28
1960000066 | RESANE EN MUROS, COLUMNAS, TRABES Y LOSAS DE CONCRETO APARENTE CON MONTERO CEMENTO ARENA 1:5 Y PEGACONCRETO EPOXI PASTA EN PROPORCION DE 1.25 M2/KG. A CUALQUIER ALTURA; INCLUYE: ESCARIFICACION Y DEMOLICION DEL AREA DAÑADA, HASTA LLEGAR AL CONCRETO SANO, CEPILLADO DEL ACERO CORROIDO, SUSTITUCION DE LOS TRAMOS DE VARILLA DAÑADA CON SOLDADURA, LIMPIEZA DEL POLVO Y ACEITES DE LA PARTE A TRATAR, APLICACION DE RECUBRIMIENTO ANTICORROSIVO EPOXICRETO 75 (DOS COMPONENTES) DOS MANOS DE APLICACION, ANDAMIOS, MATERIALES, HERRAMIENTA, MANO DE OBRA, ACARREOS DENTRO Y FUERA DE LA OBRA. | M2 | 443.35 | 445.66 | 451.29 | 447.36 | 458.63 | 455.66 | 440.86 | 452.6 | 458.63
1960000069 | SUMINISTRO Y APLICACION DE PINTURA (CON PROTECCION U. V.) , VINILICA LAVABLE VIVEZA LINEA B DE MONTEBELLO, VINIMEX, SUPER NOVI, KEM TONE, OPTIMUS 54, PROFESIONAL, BERELEX, OSEL ORO, COVER MASTER ACUARIO, VINI ESTAR, PLUS, COLEMAN PLUS, PLASTICA 63, DOAL VINILICA GRAN TURISMO, VIN-TEX, ACRIT. SATINADO, DECORART LISO SATINADO O SIMILAR EN CALIDAD Y COSTO, SATIN MASTER EN MUROS, COLUMNAS,TRABES Y PLAFONES A CUALQUIER ALTURA, COLOR SEGUN PROYECTO, TRABAJO TERMINADO INCLUYE: PREPARACION DE LA SUPERFICIE, REBABEAR Y PLASTE NECESARIO, INCLUYE ZOCLO, HERRAMIENTA, MANO DE OBRA Y ACARREOS FUERA Y DENTRO DE LA OBRA. | M2 | 60.69 | 60.69 | 60.69 | 60.63 | 60.69 | 60.69 | 60.69 | 60.69 | 60.69
1960000069 | SUMINISTRO Y APLICACION DE PINTURA (CON PROTECCION U. V.) , VINILICA LAVABLE VIVEZA LINEA B DE MONTEBELLO, VINIMEX, SUPER NOVI, KEM TONE, OPTIMUS 54, PROFESIONAL, BERELEX, OSEL ORO, COVER MASTER ACUARIO, VINI ESTAR, PLUS, COLEMAN PLUS, PLASTICA 63, DOAL VINILICA GRAN TURISMO, VIN-TEX, ACRIT. SATINADO, DECORART LISO SATINADO O SIMILAR EN CALIDAD Y COSTO, SATIN MASTER EN MUROS, COLUMNAS,TRABES Y PLAFONES A CUALQUIER ALTURA, COLOR SEGUN PROYECTO, TRABAJO TERMINADO INCLUYE: PREPARACION DE LA SUPERFICIE, REBABEAR Y PLASTE NECESARIO, INCLUYE ZOCLO, HERRAMIENTA, MANO DE OBRA Y ACARREOS FUERA Y DENTRO DE LA OBRA. | M2 | 60.69 | 60.69 | 60.69 | 60.63 | 60.69 | 60.69 | 60.69 | 60.69 | 60.69
1960000070 | SUMINISTRO Y COLOCACIÓN DE LAMBRÍN DE AZULEJO LISO DE 11 X11 CMS. ASENTADO CON CEMENTO CREST Y LECHADEADO CON CEMENTO BLANCO, INCLUYE: CORTES, AJUSTES, DESPERDICIOS, NIVELACIÓN, LIMPIEZA, HERRAMIENTA MENOR, MANO DE OBRA Y ACARREOS DENTRO Y FUERA DE LA OBRA. | M2 | 389.23 | 389.23 | 389.24 | 389.24 | 389.24 | 389.24 | 389.24 | 389.24 | 389.24
1960000071 | SUMINISTRO Y APLICACION DE PINTURA ESMALTE EN PORTONES, INCLUYE: MATERIALES, MANO DE OBRA, HERRAMIENTA, ACARREOS FUERA Y DENTRO DE LA OBRA. | M2 | 76.79 | 76.79 | 76.79 | 76.79 | 76.79 | 76.79 | 76.79 | 76.79 | 76.79
1960000072 | SUMINISTRO Y COLOCACION DE LOSETA CERAMICA DE 45 X 45 o 50 X 50 o 55X 55 cms. (MARCA VITROMEX, INTERCERAMIC O PORCELANITE), O SIMILAR EN CALIDAD Y COSTO, MODELO Y COLOR SEGUN PROYECTO, ASENTADO CON PEGAZULEJO Y JUNTEADO CON BOQUILLEX, INCLUYE: CORTES, AJUSTES, DESPERDICIOS, NIVELACION, LIMPIEZA, HERRAMIENTA, MANO DE OBRA Y ACARREOS FUERA Y DENTRO DE LA OBRA. | M2 | 477.44 | 477.44 | 477.14 | 477.14 | 477.14 | 477.14 | 477.14 | 477.16 | 477.44
1960000073 | PISO DE CONCRETO F`C= 200 KG/CM2 CON JUNTAS FRIAS DE 10 CMS. DE ESPESOR, ACABADO ESCOBILLADO, INCLUYE: COLADO, VIBRADO, CURADO, REVOLVEDORA, CIMBRA EN FRONTERAS, ACABADO CON VOLTEADOR, MATERIALES, LIMPIEZA, HERRAMIENTA, MANO DE OBRA, ACARREOS FUERA Y DENTRO DE LA OBRA. | M2 | 399.48 | 405.25 | 432.16 | 417.87 | 449.87 | 443.85 | 396.94 | 447.09 | 449.87
1960000074 | ENTORTADO DE MEZCLA CEMENTO- ARENA- PERLITA DE POLIESTIRENO EN PROPORCION, 1:3:5 EN AZOTEA PARA ALIGERAR EL PESO, DE 11.5 CMS. DE ESPESOR PROMEDIO, INCLUYE: PERLITA DE POLIURETANO, HERRAMIENTAS, MANO DE OBRA CURADO, ACARREOS DENTRO Y FUERA DE LA OBRA. | M2 | 338.89 | 345.45 | 357.42 | 348.51 | 374.28 | 366.8 | 331.45 | 362.47 | 374.28
1960000076 | PISO DE CONC. F'C=150KG/CM2 DE 10 CMS. ESP. ACABADO ESTAMPADO, LOSAS DE 3.06 X 2.00 MTS., JUNTAS FRIAS ACABADO CON VOLTEADOR; INCLUYE: REFUERZO CON MALLA ELECTROSOLDADA 6-6/10-10, ACARREO FUERA Y DENTRO DE LA OBRA, COLADO, CIMBRADO Y DESCIMBRADO CON MADERA DE PINO DE TERCERA, MANO DE OBRA, HERRAMIENTA, REVOLVEDORA, LIMPIEZA CON CEPILLO, AGUA Y JABON. | M2 | 423.89 | 428.81 | 447.56 | 435.42 | 463.14 | 462.32 | 421.3 | 459.99 | 463.14
1960000078 | SUMINISTRO Y COLOCACION DE AZULEJO DE COLOR VERDE KIWI DE 20x20 DE 1a. MODELO COLOR GREEN DE 20x20 CMS MCA. INTERCERAMIC EN MUROS. INCLUYE: PEGA AZULEJO, LECHAREADO BLANCO, MATERIALES, MANO DE OBRA, HERRAMIENTAS Y ACARREOS DENTRO Y FUERA DE LA OBRA. | M2 | 517.13 | 517.13 | 517.13 | 517.08 | 517.13 | 517.13 | 517.13 | 517.13 | 517.13
1960000079 | SUMINISTRO Y COLOCACION DE AZULEJO DE 20 X 30 CMS. MARCA NITROPISO MOD. ATRI COLOR BLANCO ASENTADO CON PEGAZULEJO, INCLUYE: LECHEADO CON CEMENTO BLANCO, MATERIALES, ANDAMIOS, DESPERDICIOS, LIMPIEZA, MANO DE OBRA Y HERRAMIENTA, ACARREOS DENTRO Y FUERA DE LA OBRA Y TODO LO NECESARIO PARA SU CORRECTA EJECUCION. | M2 | 498.81 | 498.81 | 498.81 | 498.78 | 498.81 | 498.81 | 498.81 | 498.81 | 498.81
1960000080 | SUMINISTRO Y APLICACION DE PINTURA ESMALTE EN VENTANAS, ESCALERA MARINA Y PUERTAS, INCLUYE: MATERIALES, ANDAMIOS, MANO DE OBRA, A UNA ALTURA DE 0.00 A 15.00 MTS. HERRAMIENTA, ACARREOS FUERA Y DENTRO DE LA OBRA. | M2 | 75.24 | 75.24 | 75.24 | 75.24 | 75.24 | 75.24 | 75.24 | 75.24 | 75.24
1960000081 | SUMINISTRO Y APLICACION DE PINTURA ESMALTE EN BASES DE CANCHAS DE BASQUET BOL DE CONCRETO ARMADO Y TABLEROS DE MADERA, INCLUYE: MATERIALES, MANO DE OBRA, HERRAMIENTA, ACARREOS FUERA Y DENTRO DE LA OBRA. | M2 | 74.38 | 74.38 | 74.39 | 74.28 | 74.39 | 74.39 | 74.38 | 74.39 | 74.39
1960000082 | SUMINISTRO Y APLICACION DE BARNIZ NATURAL SOBRE MURO DE PIEDRA APARENTE. INCLUYE: LIMPIEZA, SELLADOR 5x 1, SOLVENTES, ANDAMIOS, MATERIALES, HERRAMIENTA, MANO DE OBRA, ACARREOS DENTRO Y FUERA DE LA OBRA, TRABAJO TERMINADO. | M2 | 91.92 | 91.92 | 91.94 | 91.91 | 91.94 | 91.94 | 91.92 | 91.92 | 91.94
1960000083 | SUMINISTRO Y APLICACION DE PINTURA (CON PROTECCION U.V.) VINILICA LAVABLE VINIMEX, SUPER NOVI, KEM TONE, OPTIMUS 54, PROFESIONAL, BERELEX, OSEL ORO, ACUARIO 10, VINI ESTAR, PLUS, COLEMAN PLUS, PLASTICA 63, VIN-TEX, ACRIT. SATINADO, DECORART LISO SATINADO, SATIN MASTER EN FUENTE DE ENTRADA PRINCIPAL CON 1.5 MTS. DE DIAMETRO POR 1.80 MTS DE ALTURA APROXIMADAMENTE, TRABAJO TERMINADO INCL.: PREPARACION DE LA SUPERFICIE Y PLASTE NECESARIO, INCL.: HERRAMIENTA, MANO DE OBRA Y ACARREOS FUERA Y DENTRO DE LA OBRA. | PZA | 753.98 | 753.98 | 754 | 754 | 754 | 754 | 754 | 754 | 754
1960000084 | SUMINISTRO, COLOCACION E INSTALACION DE PARQUET DE MADERA EN AREA DE DANZA, EN INTERIOR DE EDIFICIO, INCLUYE: MATERIALES, HERRAMIENTA MENOR, MANO DE OBRA CALIFICADA, ACARREOS DENTRO Y FUERA DE LA OBRA Y TODO LO NECESARIO PARA SU BUEN FUNCIONAMIENTO. | LOTE | 591464.73 | 591464.73 | 591514.83 | 591471.95 | 591514.83 | 591507.04 | 591479.48 | 591516.24 | 591516.24
1960000085 | SUMINISTRO Y APLICACIÓN DE POLÍMERO EN PISO CON BASE DE RESINA EPÓXICA SIKAFLOOR-261 CA O SIMILAR EN CALIDAD Y COSTO SEGÚN PROYECTO, INCLUYE; PLANTILLA DE CONCRETO POBRE F´C=100 KG/CM2 DE 6 CM. DE ESPESOR, CUBIERTA CON ESPUMA AISLAKOR DE 1 1/2" O SIMILAR EN CALIDAD Y COSTO POSTERIORMENTE FIRME DE CONCRETO F´C=200 KG/CM2 DE 8 CM. DE ESPESOR, NIVELACIÓN, COMPACTACIÓN, ZOCLO SANITARIO DE 15 CM., CURADO, HERRAMIENTA, MANO DE OBRA Y ACARREOS FUERA Y DENTRO DE LA OBRA Y TODO LO NECESARIO PARA SU BUEN FUNCIONAMIENTO. | M2 | 657.67 | 665.79 | 694.34 | 674.67 | 720.28 | 712.41 | 653.65 | 715.01 | 720.28
1960000086 | SUMINISTRO Y COLOCACIÓN DE REFRIPANEL (MULTYMURO) DE 3" PARA TECHOS Y/O MUROS O SIMILAR EN CALIDAD Y COSTO, A BASE DE PANEL AISLADO PREFABRICADO CON DOS HOJAS DE ACERO GALVANIZADO, Y PREPINTANDO CON NUCLE DE ESPUMA RÍGIDA DE POLIURETANO, PROVISTO DE JUNTAS TIPO HEMBRA Y MACHO CON FIJACIÓN OCULTA Y EXCLUSIIVA TAPA JUNTA, COLOR SEGÚN PROYECTO. INCLUYE; ACCESORIOS PARA SU FIJACIÓN DE PVC, MANO DE OBRA, HERRAMIENTA, ACARREOS DENTRO Y FUERA DE LA OBRA Y TODO LO NECESARIO PARA SU CORRECTA COLOCACIÓN. | M2 | 1032.11 | 1032.11 | 1032.14 | 1032.14 | 1032.14 | 1032.14 | 1032.14 | 1032.14 | 1032.14
1960000087 | SUMINISTRO Y COLOCACIÓN DE PINTURA VINILICA EN PISOS, ACABADO CON PINTURA VINILICA ANTIBACTERIAL MATE COLOR BLANCO, LINEA A-27 O PINTURA ANTIMICROBIAL BASE AGUA, ACABADO SATINADO MCA. COREV SANIPAINT H O SIMILAR EN CALIDAD Y COSTO SEGÚN PROYECTO. INCLUYE; PREPARACIÓN DE LA SUPERFICIE, HERRAMIENTA, MANO DE OBRA, ACARREOS FUERA Y DENTRO DE LA OBRA Y TODO LO NECESARIO PARA SU CORRECTA APLICACIÓN. | M2 | 60.18 | 60.18 | 60.18 | 60.18 | 60.18 | 60.18 | 60.18 | 60.19 | 60.19
1960000091 | CONSTRUCCIÓN DE GARGOLA DE CONCRETO, ARMADO F´C=200 KG/CM2 EN FORMA DE "U" DE 0.55 X 0.55 X 0.54 MTS., ANCLADA A ESTRUCTURA. ARMADO CON VAR. DEL No. 3, ACABADO APARENTE, INCLUYE; ACERO No. 3, ANCLAJE, ARMADO, CIMBRADO, DESCIMBRADO, MATERIALES, HERRAMIENTA, MANO D EOBRA, ACARREOS DENTRO Y FUERA DE LA OBRA. | PZA | 961.23 | 966.06 | 993.61 | 968.7 | 1008.45 | 1002.5 | 959.04 | 1005.64 | 1008.45
1960000092 | CONSTRUCCIÓN DE GARGOLA DE CONCRETO, ARMADO F´C=200 KG/CM2 EN FORMA DE "H" DE 0.30 X 0.70 X 0.15 MTS., ANCLADA A ESTRUCTURA. ARMADO CON VAR. DEL No. 3, ACABADO APARENTE, INCLUYE; ACERO No. 3, ANCLAJE, ARMADO, CIMBRADO, DESCIMBRADO, MATERIALES, HERRAMIENTA, MANO D EOBRA, ACARREOS DENTRO Y FUERA DE LA OBRA. | PZA | 795.37 | 796.61 | 816.73 | 807.99 | 821.36 | 818.86 | 795.89 | 820.61 | 821.36
1960000093 | SUMINISTRO Y COLOCACION DE PLAFON DE LOSETA ACUSTICA TIPO ACUSTONE MODELO ECLIPSE CLIMA PLUS, COLOR BLANCO DE 60.3 x 60.3 x 1.9 cms., SUSPENSION TIPO LINEA DE SOMBRA COLOR BLANCO. INCLUYE: CANALETA DE CARGA Y CANAL LISTON GALVANIZADO CAL.22, COLGANTERIA CON ALAMBRE RECOCIDO No.16 Y GALVANIZADO No.14, TORNILLOS AUTOTALADRANTE, ANGULO DE ALUMINIO DE 3/4" x 1/16", ANDAMIOS, HERRAMIENTA, MANO DE OBRA, ACARREOS DENTRO Y FUERA DE LA OBRA, TODO LO NECESARIO PARA SU FIJACION. | M2 | 420.29 | 420.29 | 421.26 | 421.26 | 421.58 | 421.12 | 419.8 | 420.49 | 421.58
1960000094 | SUMINISTRO Y COLOCACION DE PISO DE CONCRETO PULIDO ACABADO CON PINTURA VINILICA ANTIBACTERIAL, INCLUYE: HERRAMIENTA, MANO DE OBRA Y ACARREOS FUERA Y DENTRO DE LA OBRA. | M2 | 126.12 | 126.25 | 126.31 | 126.25 | 126.42 | 126.31 | 125.93 | 126.51 | 126.51
1960000095 | SUMINISTRO Y APLICACION DE PINTURA ( CON PROTECCION U.V.) DE ESMALTE PARA TABLEROS DE BASQUETBALL, INCLUYE: LIMPIEZA, PREPARACION DE LA SUPERFICIE, ANDAMIOS, HERRAMIENTA, MANO DE OBRA, ACARREOS DENTRO Y FUERA DE LA OBRA. | M2 | 64.51 | 64.51 | 64.51 | 64.51 | 64.51 | 64.51 | 64.51 | 64.51 | 64.51
1960000098 | COLOCACIÓN Y MONTAJE DE PLAFON INTERIOR, ESTRUCTURADO CON CANAL LISTÓN CAL 20 INSTALADO EN SENTIDO PERPENDICULAR A LAS ARMADURAS DE CUBIERTA A CADA 0.612, CON TXP58 FORRADO CON CEMPANEL DE 6 MM SIGUIENDO DESPIECE SEGÚN PLANOS DE PLAFONES, (TORNILLOS PARA CEMPANEL) CONSIDERANDO JUNTAS DE 3 MM. ENTRE PLACAS, E INSTALACIÓN DE PERFIL VINIL PEGADO CON SILICÓN, CONSIDERANDO SELLAR TORNILLOS DE LAS PLACAS CON SELLADOR OK. INCLUYE TORNILLOS PARA SU SUJECIÓN, HERRAMIENTAS, MANO DE OBRA, ACARREOS DENTRO Y FUERA DE LA OBRA Y TODO LO NECESARIO PARA SU CORRECTA EJECUCIÓN. | M2 | 178.75 | 178.75 | 178.75 | 178.75 | 178.75 | 178.75 | 178.75 | 178.75 | 178.75
1960000099 | SUMINISTRO Y COLOCACION DE MASTIQUE EN VENTANAS, ACABADO FINO, INCLUYE: RETIRAR MASTIQUE EN MAL ESTADO, LIMPIEZA DE LA SUPERFICIE, MATERIALES, HERRAMIENTA, MANO DE OBRA, ACARREOS DENTRO Y FUERA DE LA OBRA. | M2 | 45.43 | 45.43 | 45.43 | 45.43 | 45.43 | 45.43 | 45.43 | 45.43 | 45.43
1960000100 | CEJA PERIMETRAL EN REMATE DE MURO DE PIEDRA A BASE DE CONCRETO F`C= 250 KG/CM2, ACABADO CON MARMOLINA, SECCION PROMEDIO 8 X 10 CM., ARMADA CON BASTON # 2 A/C 20 CMS. DE LONGITUD, INCLUYE: FORJADO DE NARIZ, CLAFLAN, CIMBRA APARENTE CON TRIPLAY, DECIMBRADO, MATERIALES, COLADO, HERRAMIENTA, MANO DE OBRA, ACARREOS FUERA Y DENTRO DE LA OBRA. | ML | 161.98 | 162.43 | 165.42 | 163.38 | 167.08 | 166.02 | 160.98 | 165.37 | 167.08
1960000101 | FORJADO DE ESCALONES DE TABIQUE ROJO DE 17 CMS. DE PERALTE Y 30 CMS. DE HUELLA, ASENTADO CON MONTERO CEM. ARE 1:5 ACABADO PULIDO, SEGUN PROYECTO. INCLUYE: RELLENO DE PEDACERIA DE TABIQUE, CIMBRA COMUN, MATERALES, CONCRETO F´C=150 KG/CM2., HERRAMIENTA, MANO DE OBRA, ACARREOS FUERA Y DENTRO DE LA OBRA. | M | 256.67 | 258.81 | 265.36 | 260.78 | 273.33 | 269.73 | 255.19 | 270.85 | 273.33
1960000102 | FORJADO DE ESCALONES DE TABIQUE ROJO DE 34 CMS. DE PERALTE Y 60 CMS. DE HUELLA, ASENTADO CON MONTERO CEM. ARE 1:5 ACABADO PULIDO, SEGUN PROYECTO. INCLUYE: RELLENO DE PEDACERIA DE TABIQUE, CIMBRA COMUN, MATERALES, CONCRETO F´C=150 KG/CM2., HERRAMIENTA, MANO DE OBRA, ACARREOS FUERA Y DENTRO DE LA OBRA. | M | 513.33 | 517.65 | 530.71 | 521.58 | 546.63 | 539.48 | 510.4 | 541.72 | 546.63
1960000103 | FORJADO Y RESANE DE ZOCLOS DE 10 CMS. DE ANCHO: INCLUYE: MORTERO 1:3 CEM-ARENA, HERRAMIENTA Y MANO DE OBRA. | ML | 33.36 | 33.52 | 33.79 | 33.6 | 34.17 | 34 | 33.19 | 33.91 | 34.17
1960000104 | FALSO PLAFON DE TABLAROCA DE 16 MM. INCLUYE: CANALETA, ANCLAS, ALAMBRE GALV. CAL-16, TABLAROCA, REDIMIX, Y TODO LO NECESARIO PARA SU BUEN FUNCIONAMIENTO. | M2 | 361.82 | 361.82 | 361.83 | 361.78 | 361.83 | 361.83 | 361.83 | 361.83 | 361.83
1960000105 | SUMINISTRO Y COLOCACION DE LAMBRIN CON AZULEJO RECTIFICADO MODELO NAPLES IVORY LINEA AQUARELLE DE 30X45 CMS., CON REMATE EN LA PARTE SUPERIOR CON MOLDURA BLUE STRIPES LISTEL DE 10X30 CMS. CON LINEA AQUARELLE ASENTADO CON PEGA AZULEJO Y LECHEADO CON CEMENTO BLANCO, INCLUYE: CORTES, AJUSTES, DESPERDICIOS, NIVELACION, MANO DE OBRA, LIMPIEZA, ACARREOS DENTRO Y FUERA DE LA OBRA Y TODO LO NECESARIO PARA SU CORRECTA EJECUCION. | M2 | 728.28 | 728.28 | 728.28 | 728.24 | 728.28 | 728.28 | 728.28 | 728.28 | 728.28
1960000106 | SUMINISTRO Y COLOCACION DE PISO INTERCERAMIC TRAFICO PESADO MODELO SHADOW GRAY LINEA AQUARELLE, 40 X 40 CM, ASENTADO CON PEGAZULEJO Y JUNTEADO CON BOQUILLA GRAY SIN ARENA INTERCERAMIC, INCLUYE: PREPARACION DE LA SUPERFICIE, CORTES, REMATES, LIMPIEZA, RETIRO DE SOBRANTES FUERA DE LA OBRA, MATERIAL, HERRAMIENTAS, MANO DE OBRA Y TODO LO NECESARIO PARA SU CORRECTA EJECUCION. | M2 | 384.34 | 384.34 | 384.35 | 384.35 | 384.35 | 384.35 | 384.35 | 384.35 | 384.35
1960000107 | SUMINISTRO Y COLOCACION DE PLAFON TIPO AURATONE FISSURED, MOD. # 506, MARCA USG 61 x 61 x 2.2 cms., SUSPENSION OCULTA REGISTABLE. INCLUYE: CANALETA DE CARGA Y CANAL LISTON GALVANIZADO CAL.22, COLGANTERIA CON ALAMBRE RECOCIDO No.16 Y GALVANIZADO No.14, TORNILLOS AUTOTALADRANTE, ANGULO DE ALUMINIO DE 3/4" x 1/16", ANDAMIOS, HERRAMIENTA, MANO DE OBRA, ACARREOS DENTRO Y FUERA DE LA OBRA, TODO LO NECESARIO PARA SU FIJACION. | M2 | 403.74 | 403.74 | 403.75 | 403.75 | 403.75 | 403.75 | 403.75 | 403.75 | 403.75
1960000108 | SUMINISTRO Y COLOCACION DE LOSETA INTERCERAMIC TRAFICO PESADO MODELO BARCELONA II COLOR BEIGE DE 60 X 60 CMS ASENTADO CON ADHESIVO PORCELANICO Y PEGADO A HUESO, INCLUYE: PREPARACION DE LA SUPERFICIE, CORTES, REMATES, LIMPIEZA, MATERIAL, HERRAMIENTAS, MANO DE OBRA, ACARREOS DENTRO Y FUERA DE LA OBRA Y TODO LO NECESARIO PARA SU CORRECTA EJECUCCION. | M2 | 662.48 | 662.48 | 662.5 | 662.5 | 662.5 | 662.5 | 662.5 | 662.5 | 662.5
1960000110 | FORJADO DE ESCALONES CON TABIQUE, DE 17CMS. DE PERALTE Y 30CMS. DE HUELLA, ASENTADO CON MORTERO CEM-ARE 1:5, ACABADO CON LOSETA INTERCERAMIC, PORCELANITE O VITROMEX Y CENEFA ACABADO CON ESTAMPADO TIPO PETATILLO MCA ROLIND. INCLUYE; NIVELACION, MATERIALES, HERRAMIENTAS, MANO DE OBRA, ACARREOS DENTRO Y FUERA DE LA OBRA. | ML | 582.98 | 588.24 | 602.26 | 592.19 | 618.77 | 613.6 | 578.05 | 607.76 | 618.77
1960000111 | PISO DE CONCRETO ESTAMPADO TIPO PETATILLO F´C= 150 KG/CM2 DE 10 CMS DE ESPESOR Y CENEFA DE CONCRETO LAVADO SEGÚN DISEÑO, JUNTAS FRIAS ACABADO CON VOLTEADOR, INCLUYE, ACARREOS FUERA Y DENTRO DE LA OBRA, COLADO, CIMBRADO Y DESCIMBRADO CON MADERA DE PINO DE TERCERA, MANO DE OBRA, HERRAMIENTA, REVOLVEDORA, LIMPIEZA CON CEPILLO, AGUA Y JABÓN. | M2 | 383.57 | 387.05 | 399.21 | 390.28 | 410.27 | 406.87 | 381.7 | 407.99 | 410.27
1960000112 | APLANADO CERROTEADO DE MUROS MAMPOSTERIA, A BASE DE CONCRETO FC=150 KG/CM2, DE 2.5 A 3 CM. DE ESPESOR, INCLUYE: ENBOQUILLADOS, ENTRECALLES ACABADO ESPONJEADO REMATES, MATERIALES, ANDAMIOS A CUALQUIER ALTURA, ACARREOS FUERA Y DENTRO DE LA OBRA, HERRAMIENTA Y MANO DE OBRA. | M2 | 201.67 | 203.41 | 209.49 | 205.3 | 215.08 | 213.39 | 199.31 | 212.8 | 215.08
1960000117 | SUMINISTRO Y COLOCACION DE PISO DE ADOQUIN COLOR ROJO DE 8 X 23 X 25 CMS. ASENTADO CON ARENA; INCLUYE: ACARREO, LIMPIEZA, DESPERDICIO, HERRAMIENTA MENOR, MANO DE OBRA Y TODO LO NECESARIO PARA SU CORRECTA EJECUCION. | M2 | 321.7 | 324.38 | 333.31 | 327.06 | 345.59 | 341.33 | 319.05 | 333.33 | 345.59
1960000118 | CENEFA DE CONCRETO EN PISO DE F C=250 KG/CM2 DE 10 CMS DE ESPESOR, ACABADO LAVADO Y MARMOLINA #3. INCLUYE: COLADO, CIMBRADO, DESCIMBRADO CON MADERA DE PINO DE TERCERA, HERRAMIENTA, MANO DE OBRA, ACARREOS DENTRO Y FUERA DE LA OBRA. | M2 | 209.77 | 211.25 | 216.4 | 212.85 | 221.07 | 219.64 | 209.05 | 220.16 | 221.07
1960000119 | FORJADO DE ESCALONES DE CONCRETO F´C=150 KG/CM2 DE 17 CMS. DE PERALTE Y 40 CMS. DE HUELLA, ACABADO LAVADO CON NARIZ BOLEADA DE 5 CMS DE ANCHO ACABADO MARTELINADO, ARMADO CON VARILLA No. 3 @ 25 CMS. TRANSVERSALES Y 1 VARILLA No. 3 LONGITUDINAL. INCLUYE: CIMBRA DE MADERA DE PINO DE 3 RA. ACARREOS, NIVELACION,HERRAMIENTA, MATERIALES Y MANO DE OBRA. INCLUYE TODO LO NECESARIO PARA SU CORRECTA EJECUCCION. | ML | 294.01 | 295.48 | 305.13 | 300.17 | 310.07 | 308.3 | 292.41 | 308.09 | 310.07
1960000120 | SUMINISTRO Y APLICACION DE PINTURA ESMALTE ALKIDALICA EN TECHADO PLAZA CÍVICA EXISTENTE,TRABAJO TERMINADO. INCLUYE: DOS MANOS DE PINTURA, NO INCLUYE PRIMARIO, HERRAMIENTA, MANO DE OBRA, ANDAMIOS, LIMPIEZA Y PREPARACION DE LA SUPERFICIE A UNA ALTURA DE 6.00 MTS, ACARREOS DENTRO Y FUERA DE LA OBRA. | M2 | 77.58 | 77.58 | 77.59 | 77.59 | 77.59 | 77.59 | 77.59 | 77.59 | 77.59
1960000121 | SUMINISTRO E INSTALACION DE PASTO SINTETICO DE 30 MM DE ALTURA, A BASE DE POLIURETANO MODELO Y COLOR SEGÚN PROYECTO.INCLUYE; MANO DE OBRA CALIFICADA, HERRAMIENTA, ACARREOS DENTRO Y FUERA DE LA OBRA Y TODO LO NECESARIO PARA SU CORRECTA EJECUCION. | M2 | 468.14 | 468.14 | 468.15 | 468.09 | 468.15 | 468.15 | 468.15 | 468.15 | 468.15
1960000122 | SEÑALIZACIÓN TIPO BANDERA CON POSTE METALICO 80 CM. POR 1", PINTADA EN COLOR AMARILLO Y CON LEYENDA " FIBRA OPTICA NO ESCARVAR" EN CALCOMANIA PLASTIFICADA INCLUYE; FIJACION, HERRAMIENTA MENOR, MANO DE OBRA Y TODO LO NECESARIO PARA SU CORRECTA EJECUCION O BUEN FUNCIONAMIENTO. | PZA | 586.82 | 587.22 | 592.91 | 591.86 | 594.32 | 592.51 | 586.36 | 591.44 | 594.32
1960000125 | SUMINISTRO Y COLOCACION DE LOSETA INTERCERAMIC TRAFICO INTENSO MODELO Y COLOR SEGUN PROYECTO DE 60 X 60 CMS ASENTADO CON CEMENTO BLANCO CON JUNTA DE 1 CMS. DE BOQUILLEX MARCA INTERCERAMIC COLOR GRIS OSCURO, INCLUYE: PREPARACION DE LA SUPERFICIE, CORTES, REMATES, LIMPIEZA, MATERIAL, HERRAMIENTAS, MANO DE OBRA, ACARREOS DENTRO Y FUERA DE LA OBRA Y TODO LO NECESARIO PARA SU CORRECTA EJECUCCION. | M2 | 497.72 | 497.72 | 497.73 | 497.73 | 497.73 | 497.73 | 497.73 | 497.76 | 497.76
1960000126 | SUMINISTRO Y COLOCACION DE ACABADO DE PIEDRA APARENTE PERDURA STONE PARA MUROS EN FACHADAS, ASENTADO CON MORTERO CEMENTO:ARENA 1:5, TRABAJO DE PRIMERA, MODELO Y COLOR SEGUN PROYECTO, INCLUYE: AJUSTES, DESPERDICIOS, PLOMEADO, ANDAMIOS A CUALQUIER ALTURA, NIVELACION, LIMPIEZA, HERRAMIENTA, MANO DE OBRA CALIFICADA, ACARREOS DENTRO Y FUERA DE LA OBRA. | M2 | 1099.13 | 1102.76 | 1111.01 | 1105.04 | 1122.46 | 1117.84 | 1095.16 | 1113 | 1122.46
1960000127 | FORJADO DE ESCALONES DE CONCRETO F'c = 200 KG/CM2, DE 18 CM DE PERALTE Y 30 CM DE HUELLA, ARMADOS CON VAR. # 3 @ 20 CM TRANSVERSALES Y 1 VAR. # 3 LONGITUDINAL; ACABADO LAVADO, INCLUYE: CIMBRA CON MADERA DE PINO DE TERCERA, ACARREOS, NIVELACIÓN, HERRAMIENTA, MATERIALES, MANO DE OBRA Y TODO LO NECESARIO PARA SU CORRECTA EJECUCION. | ML | 239.25 | 242.39 | 257.18 | 248.94 | 266.77 | 263.46 | 237.86 | 265.25 | 266.77
1960000128 | TAPONAMIENTO CON MATERIAL IMPERMEABILIZANTE DE GOTERAS EN LAMINA GALVANIZADA A UNA ALTURA PROMEDIO DE 3.00 A 6.00 MTS., INCLUYE: ANDAMIOS, HERRAMIENTA, MANO DE OBRA Y ACARREOS DENTRO Y FUERA DE LA OBRA. | M2 | 62.97 | 62.97 | 62.97 | 62.97 | 62.97 | 62.97 | 62.97 | 62.97 | 62.97
1960000136 | APLICACIÓN DE PINTURA VINIL ACRÍLICA EN MUROS, COLUMNAS, TRABES Y PLAFONES; CON LAS SIGUIENTES CARACTERÍSTICAS: CONTENIDO DE AGENTES ANTIBACTERIALES QUE EVITEN LA FORMACIÓN DE HONGOS, BACTERIAS Y MICROORGANISMOS, SIN CONTENIDO DE PLOMO Y METALES PESADOS, DENSIDAD 1.2-1.3 KG/LT, SOLIDOS EN PESO 45-50%, VISCOSIDAD 100-110 U. KREBBS, ESTABILIDAD DE UN AÑO, ALTO CONTENIDO DE PIGMENTOS, BASE AGUA, RESISTENCIA AL LAVADO HASTA 10 000 CICLOS CON SOLUCIÓN NO ABRASIVA, TIEMPO MÁXIMO DE SECADO AL TACTO DE UNA HORA, ACABADO SATINADO DE 25 A 35 UNIDADES DE BRILLO, COLOR SEGÚN MUESTRA APROBADA. SE DEBERÁ DE CONSIDERAR PARA ESTE TRABAJO: SUMINISTRO DE LA PINTURA, MATERIALES, MANO DE OBRA, HERRAMIENTAS, ANDAMIOS, PREPARACIÓN DE LA SUPERFICIE RASPADO DE PINTURAS EXISTENTES, REBABEO, PLASTE NECESARIO, RESANADO, SELLADOR ACRÍLICO, APLICACIÓN DE LAS MANOS NECESARIAS PARA CUBRIR PERFECTAMENTE LA SUPERFICIE, ACARREOS DENTRO Y FEURA DE LA OBRA, LIMPIEZA DEL ÁREA DE TRABAJO. | M2 | 71.97 | 71.97 | 71.97 | 71.84 | 71.97 | 71.97 | 71.97 | 71.97 | 71.97
1960000137 | APLICACIÓN DE PINTURA ESMALTE ALQUIDÁLICO EN ESTRUCTURA METÁLICA , "HM", "U2", "A70" "C/L" "T71", "T73", "T80", "T84" Y "A84L" ; CON LAS SIGUIENTES CARACTERÍSTICAS: CONTENIDO DE AGENTES ANTIBACTERIALES QUE EVITEN LA FORMACIÓN DE HONGOS, BACTERIAS Y MICROORGANISMOS, SIN CONTENIDO DE PLOMO Y METALES PESADOS, DENSIDAD 0.9-1.2 KG/LT, SOLIDOS EN PESO 50% MÍNIMO, VISCOSIDAD 90-120 U. KREBBS, ESTABILIDAD DE UN AÑO, ALTO CONTENIDO DE PIGMENTOS, BASE SOLVENTE, RESISTENCIA AL LAVADO , TIEMPO MÁXIMO DE SECADO AL TACTO DE CINCO HORAS, ACABADO BRILLANTE, COLOR SEGÚN MUESTRA APROBADA. SE DEBERÁ DE CONSIDERAR PARA ESTE TRABAJO: SUMINISTRO DE LA PINTURA, MATERIALES, MANO DE OBRA, HERRAMIENTAS, ANDAMIOS, PREPARACIÓN DE LA SUPERFICIE, REMOVEDOR PARA RETIRO DE PINTURA EXISTENTE, LIJADO, PRIMARIO ANTICORROSIVO, APLICACIÓN DE LAS MANOS NECESARIAS PARA CUBRIR PERFECTAMENTE LA SUPERFICIE, ACARREOS DENTRO Y FUERA DE LA OBRA, LIMPIEZA DEL ÁREA DE TRABAJO. | M2 | 83.43 | 83.43 | 83.43 | 83.32 | 83.43 | 83.43 | 83.43 | 83.43 | 83.43
1960000139 | SUMINISTRO Y COLOCACION DE DEPORTAN E A BASE DE RECUBRIMIENTO DE 11 MM DE ESPESOR, FORMADO POR CUATRO CAPAS, UNA A BASE DE GRANULOS DE HULE AGLOMERADO CON RESINA, LA SEGUNDA CAPA DE SELLADOR, LA TERCERA CAPA DE AUTONIVELANTE Y UNA CAPA DE PINTURA EN COLOR SEGÚN PROYECTO Y TRAZO DE LINEAS, INCLUYE: MANO DE OBRA, HERRAMIENTAS, ACARREOS DENTRO Y FUERA DE LA OBRA Y TODO LO NECESARIO PARA SU CORRECTA EJECUCION. | M2 | 530.61 | 530.61 | 530.63 | 530.63 | 530.63 | 530.63 | 530.63 | 530.63 | 530.63
1960000140 | SUMINISTRO Y COLOCACION DE CELOSIA, ASENTADA CON MORTERO CEMENTO-ARENA 1:5, SEGÚN PROYECTO. INCLUYE: CORTES, REMATES, HERRAMIENTA MANO DE OBRA, MATERIALES, ACARREOS DENTRO Y FUERA DE LA OBRA Y TODO LO NECESARIO PARA SU CORRECTA EJECUCIÓN | M2 | 170.28 | 171.85 | 175.38 | 172.77 | 180.28 | 178.31 | 168.57 | 176.21 | 180.28
1960000141 | PISO DE CONCRETO F'C=150 KG/CM2 DE 10 CMS. DE ESPESOR, PARA CUNETA INCLUYE: NIVELACION, COMPACTACION, LIMPIEZA, CURADO, HERRAMIENTA, MANO DE OBRA Y ACARREOS FUERA Y DENTRO DE LA OBRA. | M2 | 258.43 | 263.29 | 282.49 | 269.18 | 300.15 | 294.77 | 250.29 | 292.95 | 300.15
1960000142 | SUMINISTRO Y COLOCACION DE CUBIERTA DE MARMOL TIPO TRAVERTINO DE 0.90 X 0.57. INCLUYE: CUBIERTA DE .90 X .57 CMS., ZOCLO DE 10CMS., FALDON DE 23 CMS., UN OVALIN PEGADO,TALADROS EN MESETA DE CONCRETO ARMADO DE F`C=200 KG/CM2 ARMADO CON VARILLA No.3 @15 CMS. EN AMBOS SENTIDOS, CIMBRA DE TERCERA DE MADERA DE PINO Y TODO LO NECESARIO PARA SU CORRECTA EJECUCION. | PZA | 6358.09 | 6362.78 | 6398.5 | 6379.79 | 6414.03 | 6407.39 | 6356.17 | 6409.54 | 6414.03
1960000143 | SUMINISTRO Y COLOCACION DE CUBIERTA DE MARMOL TIPO TRAVERTINO DE 1.35X 1.56. INCLUYE: CUBIERTA DE 1.35 X .56 CMS., ZOCLO DE 10CMS., FALDON DE 23 CMS., DOS OVALINES PEGADOS,TALADROS EN MESETA DE CONCRETO ARMADO DE F`C=200 KG/CM2 ARMADO CON VARILLA No.3 @15 CMS. EN AMBOS SENTIDOS, CIMBRA DE TERCERA DE MADERA DE PINO Y TODO LO NECESARIO PARA SU CORRECTA EJECUCION. | PZA | 11506.42 | 11510.45 | 11539.79 | 11523.28 | 11552.67 | 11547.58 | 11505.69 | 11550.68 | 11552.67
1960000145 | SUMINISTRO Y COLOCACION DE CUBIERTA DE MARMOL TIPO TRAVERTINO DE 1.95X .55. INCLUYE: CUBIERTA DE 1.95 X .55 CMS., ZOCLO DE 10CMS., FALDON DE 23 CMS., DOS OVALINES PEGADOS,TALADROS EN MESETA DE CONCRETO ARMADO DE F`C=200 KG/CM2 ARMADO CON VARILLA No.3 @15 CMS. EN AMBOS SENTIDOS, CIMBRA DE TERCERA DE MADERA DE PINO Y TODO LO NECESARIO PARA SU CORRECTA EJECUCION. | PZA | 13258.69 | 13264.48 | 13309.08 | 13288.08 | 13327.85 | 13320.45 | 13257.79 | 13324.98 | 13327.85
1960000146 | SUMINISTRO Y COLOCACION DE CUBIERTA DE MARMOL TIPO TRAVERTINO DE 1.69X .55. INCLUYE: CUBIERTA DE 1.69 X .55 CMS., ZOCLO DE 10CMS., FALDON DE 23 CMS., DOS OVALINES PEGADOS,TALADROS EN MESETA DE CONCRETO ARMADO DE F`C=200 KG/CM2 ARMADO CON VARILLA No.3 @15 CMS. EN AMBOS SENTIDOS, CIMBRA DE TERCERA DE MADERA DE PINO Y TODO LO NECESARIO PARA SU CORRECTA EJECUCION. | PZA | 12402.86 | 12407.7 | 12445.9 | 12428.1 | 12461.68 | 12455.42 | 12402.2 | 12459.26 | 12461.68
1960000147 | SUMINISTRO DE PISO DE CONC F'C=150 KG/CM2 DE 10 CMS. DE ESPESOR, ARMADO CON MALLA-LAC 6-6/4-4 AMBOS SENTIDOS JUNTAS A HUESO A CADA 3 MTS. ACABADO CON VOLTEADOR; INCLUYE: COLADO, CIMBRADO Y DESCIMBRADO CON MADERA DE PINO DE TERCERA, REVOLVEDORA, ALAMBRE DE AMARRE, CORTES, TRASLAPES, HERRAMIENTA, MANO DE OBRA Y ACARREOS FUERA Y DENTRO DE LA OBRA. | M2 | 330.76 | 335.8 | 349.09 | 335.7 | 366.89 | 367.39 | 322.41 | 359.78 | 367.39
1960000148 | SUMINISTRO Y COLOCACION DE IMPERMEABILIZANTE PREFABRICADO SBS ROJO DE FIBRA DE VIDRIO GRANULADO DE 3.5 MM. HACIENDO TRASLAPES DE 0.10 M. EN AMBOS SENTIDOS; APLICADO POR MEDIO DE TERMOFUSION A BASE DE FUEGO DE SOPLETE DE GAS BUTANO, LA MEMBRANA PREFABRICADA DEBERA DE CUMPLIR CON LOS PARAMETROS F:1:T SEÑALADOS POR LA "U.A.T.C F412T3 Y DEBERA DE PRESENTAR UNA GARANTIA POR ESCRITO DE 5 AÑOS, INCLUYE: LIMPIEZA, PREPARACION DE LA SUPERFICIE, APLICACION DE ELASTON PRIMARIO (SELLO DE IMPRIGNACIÓN),SELLADO Y CALAFATEADO DE FISURAS, GRIETAS A BASE DE CEMENTO PLASTICO ELASTON SELLADOR, MANO DE OBRA, HERRAMIENTA, ACARREOS DENTRO Y FUERA DE LA OBRA Y TODO LO NECESARIO PARA SU CORRECTA EJECUCION. | M2 | 187.71 | 187.71 | 187.72 | 187.72 | 187.72 | 187.72 | 187.72 | 187.72 | 187.72
1960000151 | SUMINISTRO Y APLICACION DE PINTURA DEPORTIVA ANTIDERRAPANTE EN CANCHA DEPORTIVA. INCLUYE: MATERIALES (PINTURA ANTIDERRAPANTE DE TRANSITO COLOR VERDE MARCA BEREL, TRAZO Y PINTURA DE LINEAS DE CANCHA DE BASQUETBOL, VOLIBOL Y FUTBOL RAPIDO EN COLORES AMARILLO, AZUL, BLANCO Y ROJO MARCA BEREL ANTIDERRAPANTE), MANO DE OBRA, HERRAMIENTA MENOR Y TODO LO NECESARIO PARA SU CORRECTA EJECUCION. | M2 | 80.45 | 80.45 | 80.45 | 80.33 | 80.45 | 80.45 | 80.45 | 80.45 | 80.45
1960000152 | SUMINISTRO Y COLOCACION DE ZOCLO DE CERAMICA DE 10 X 30 MCA. VITROMEX, INTERCERAMIC, PORCELANITE, LAMOSA O SIMILAR EN CALIDAD Y COSTO, MODELO Y COLOR SEGUN PROYECTO, ASENTADO CON PEGAZULEJO, JUNTA DE BOQUILLEX. INCLUYE: DESPERDICIOS, CORTES, LECHEADO, AJUSTES, MANO DE HOBRA, HERRAMIENTA, ACARREOS FUERA Y DENTRO DE LA OBRA. | ML | 78.85 | 78.85 | 78.85 | 78.85 | 78.85 | 78.85 | 78.85 | 78.87 | 78.87
1960000153 | REHABILITACION DE PINTURA EN ESTRUCTURA DE CANCHA TECHADA CON UN AREA DE 453.60 M2 INCLUYENDO: 12 COLUMNAS DE CELOSIA DE 6.40 M2 CADA UNA DE (0.20 X 0.20) X 8.00 MTS. DE ALTO, 6 TRABES DE 24.00 M2 CADA UNA DE (0.50 X 0.20) X 20 MTS. DE LARGO, 16 TUBULARES DE 10.20 M2 CADA UNA DE (0.12 X 0.06) X 34 MTS. DE LARGO Y 6 COLUMNAS DE DE 4.80 M2 CADA UNA DE (0.15 X 0.15) X 8 MTS. DE ALTURA, 6 VIGAS DE 4.80 M2 CADA UNA DE (0.15 X 0.15) X 8 MTS. DE LARGO, 12 PARES DE TENSORES DE 1 M2 CADA TENSOR, INCLUYE: PINTURA DE ESMALTE COLOR AZUL, MANO DE OBRA, HERRAMIENTA MENOR, EQUIPO Y TODO LO NECESARIO PARA SU CORRECTA EJECUCION. | M2 | 63.77 | 63.77 | 63.77 | 63.77 | 63.77 | 63.77 | 63.77 | 63.77 | 63.77
1960000155 | SUMINISTRO Y COLOCACION DE PISO INTERCERAMIC TRAFICO MODERADO RECTIFICADO PEI IV MODELO BARCELONA II COLOR WHITE DE 40 X 40 CMS. ASENTADO CON PEGAZULEJO Y JUNTEADO CON BOQUILLA DE 3 MM. COLOR ANTIQUE SIN ARENA INTERCERAMIC, INCLUYE: PREPARACION DE LA SUPERFICIE, CORTES, REMATES, LIMPIEZA, RETIRO DE SOBRANTES FUERA DE LA OBRA, MATERIAL, HERRAMIENTAS, MANO DE OBRA Y TODO LO NECESARIO PARA SU CORRECTA EJECUCION. | M2 | 594.6 | 594.6 | 594.61 | 594.61 | 594.61 | 594.61 | 594.61 | 594.61 | 594.61
1960000156 | FORJADO DE CANALON ACABADO ESCOBILLADO EN FIRME DE CONCRETO EN BAÑOS, INCLUYE: FINO DE CEMENTO, ESPESOR PROM. DE 0.03 MTS, ACABADO BROCHEADO CON VOLTEADOR, ACARREOS DENTRO Y FUERA DE LA OBRA, HERRAMIENTA Y MANO DE OBRA | ML | 48.25 | 48.63 | 49.37 | 48.59 | 50.27 | 49.82 | 47.8 | 49.67 | 50.27
1960000157 | SUMINISTRO Y COLOCACION DE LAMBRIN CON UNA ALTURA DE 1.60 MTS. CON AZULEJO RECTIFICADO MODELO AQUARELLE COLOR NAPLES IVORY DE 30 x 45 CMS, CON REMATE EN LA PARTE SUPERIOR CENEFA MODELO AQUARELLE COLOR GREEN STRIPES LISTEL DE 10 X 45 CMS. ASENTADO CON PEGA AZULEJO Y LECHADEADO CON CEMENTO BLANCO. INCLUYE: CORTES, AJUSTES, DESPERDICIOS, NIVELACIÓN, MANO DE OBRA, LIMPIEZA Y TODO LO NECESARIO PÁRA SU CORRECTA EJECUCION. | M2 | 459.62 | 459.62 | 459.63 | 459.63 | 459.63 | 459.63 | 459.63 | 459.63 | 459.63
1960000158 | FIRME DE CONCRETO F'C=100 KG/CM2 DE 10 CMS. DE ESPESOR, ACABADO PULIDO CON PINTURA ANTIBACTERIAL (SEGUN DISEÑO). INCLUYE: JUNTAS FRIAS, ACABADO CON VOLTEADOR EN LOSA (SEGUN PROYECTO), HERRAMIENTA, MANO DE OBRA, ACARREOS FUERA Y DENTRO DE LA OBRA Y TODO LO NECESARIO PARA SU CORRECTA EJECUCION. | M2 | 292.23 | 297.64 | 318.23 | 303.98 | 336.99 | 331.52 | 289.9 | 332.22 | 336.99
1960000159 | FINO DE CEMENTO PARA CONCRETO DE 0.03 MTS DE ESPESOR, SIN ARMAR PARA ENTREPISOS, ACABADO PULIDO CON PINTURA ANTIBACTERIAL (SEGUN DISEÑO), INCLUYE: JUNTAS FRIAS ACABADO CON VOLTEADOR EN LOSA (SEGUN PROYECTO), HERRAMIENTA, MANO DE OBRA, ACARREOS DENTRO Y FUERA DE LA OBRA Y TODO LO NECESARIO PARA SU CORRECTA EJECUCION. | M2 | 149.12 | 150.95 | 156.79 | 152.73 | 162.21 | 160.46 | 146.65 | 160.18 | 162.21
1960000160 | SUMINISTRO Y APLICACIÓN DE PINTURA EPOXICA COLOR GRIS PERLA 980-113, INCLUYE: PREPARACION DE LA SUPERFICIE, REBABEAR Y PLASTE NECESARIO, INCLUYE: ZOCLO, HERRAMIENTA, MATERIALES, MANO DE OBRA, ACARREOS DENTRO Y FUERA DE LA OBRA | M2 | 81.6 | 81.6 | 81.6 | 81.6 | 81.6 | 81.6 | 81.6 | 81.6 | 81.6
1960000162 | SUMINISTRO Y COLOCACION DE AISLAMIENTO TERMICO A BASE DE POLIURETANO ESPREADO DE ALTA DENSIDAD APLICADO EN 2" DE ESPESOR EN MUROS Y PLAFON. INCLUYE: POLUREA CUBIETA PARA EL POLIURETANO, EN COLOR BLANCO APLICADO EN MURO Y TECHO, HERRAMIENTA, MANO DE OBRA Y TODO LO NECESARIO PARA SU CORRECTA EJECUCION. | M2 | 206.49 | 206.49 | 206.49 | 206.49 | 206.49 | 206.49 | 206.49 | 206.49 | 206.49
1960000163 | PISO DE CONC. F'C=150KG/CM2 DE 10 CMS. ESP. ACABADO PULIDO O RAYADO C/BROCHA DE PELO, CON CENEFA DE CONCRETO LAVADO, LOSAS SEGUN DISEÑO, JUNTAS FRIAS ACABADO CON VOLTEADOR; INCLUYE: ACARREO FUERA Y DENTRO DE LA OBRA, COLADO, CIMBRADO Y DESCIMBRADO CON MADERA DE PINO DE TERCERA, MANO DE OBRA, HERRAMIENTA, REVOLVEDORA, LIMPIEZA CON CEPILLO, AGUA Y JABON. | M2 | 308.06 | 313.74 | 333.02 | 319.65 | 350.82 | 345.29 | 300.34 | 343.7 | 350.82
1960000164 | SUMINISTRO Y APLICACION DE PINTURA ANTICORROSIVA SIKAGUARD- PRIMER M A DOS MANOS PARA PROTEGER VARILLAS (SALITRE) DE DIFERENTES MEDIDAS EN CIMENTACION Y ESTRUCTURA, INCLUYE: HERRAMIENTA, MANO DE OBRA, MATERIALES, ACARREOS DENTRO Y FUERA DE LA OBRA Y TODO LO NECESARIO PARA SU CORRECTA EJECUCION. | KG | 2.96 | 2.96 | 2.96 | 2.96 | 2.96 | 2.96 | 2.96 | 2.96 | 2.96
1960000165 | SUMINISTRO Y APLICACION DE PINTURA (CON PROTECCION U. V.) VINILICA LAVABLE,VIVEZA LINEA B DE MONTEBELLO, VINIMEX SUPER NOVI, KEM TONE, OPTIMUS 54, PROFESIONAL, BERELEX, OSEL ORO, ACUARIO 10, VINI ESTAR, PLUS, COLEMAN PLUS, PLASTICA 63, VIN-TEX, ACRIT. SATINADO, SATIN MASTER EN MUROS CERROTEADOS DOS APLICACIONES, TRABAJO TERMINADO; INCLUYE: SELLADOR VINILICO 5X1, LIMPIEZA, ANDAMIOS A CUALQUIER ALTURA, HERRAMIENTA, ACARREOS FUERA Y DENTRO DE LA OBRA Y MANO DE OBRA. | M2 | 73.91 | 73.91 | 73.91 | 73.77 | 73.91 | 73.91 | 73.91 | 73.91 | 73.91
1960000166 | SARDINEL A BASE DE CONCRETO F´C=150 KG/CM2 DE 4 CMS. DE ESPESOR SIN ARMAR. INCLUYE: HERRAMIENTA, MANO DE OBRA, ACARREOS FUERA Y DENTRO DE LA OBRA, CIMBRA COMUN Y TODO LO NECESARIO PARA SU BUEN FUNCIONAMIENTO. | M2 | 114.35 | 116.54 | 124.34 | 118.63 | 131.4 | 129.22 | 111.35 | 128.48 | 131.4
1960000171 | RESANES DE MUROS Y TRABES PRODUCTO DE DEMOLICION EN AREA DE AULA, CON MORTERO CEMENTO-CAL-ARENA 1:2:6 INCLUYE:PREPARACION DE LA SUPERFICIE, MATERIALES, MANO DE OBRA Y ACARREOS DENTRO Y FUERA DE LA OBRA. | M2 | 59.44 | 61.6 | 67.35 | 64.93 | 73.67 | 70.84 | 57.98 | 68.43 | 73.67
1960000189 | SUMINISTRO Y COLOCACION DE DOMO DE POLICARBONATO DE 6 MM DE COLOR BLANCO OPALINO DE 7.50 x 6.00 M ASENTADO SOBRE ESTRUCTURA A BASE DE TUBO DE FIERRO NEGRO CEDULA 40 DE 21/2" DE DIAM. INCLUYE: SOLDADURA,PINTURAMANO DE OBRA, HERRAMIENTA, MATERIALES, ACARREOS FUERA Y DENTRO DE LA OBRA Y TODO LO NECESARIO PARA SU CORRECTA EJECUCION, DE ACUERDO A PROYECTO. | PZA | 113702.17 | 113971.78 | 115197.38 | 114864.95 | 115652.02 | 115290.61 | 113290.59 | 114614.59 | 115652.02
1960000201 | MURO DE 12.50 CMS. DE ESPESOR A BASE DE PANEL COVINTEC DE 3" DE ESPESOR ANCLADO CON VARILLA DEL No. 3 A/C 60 CMS. DE 1.30 MTS. DE DESARROLLO, A CUALQUIER ALTURA, INCLUYE: FABRIMALLA PLANA Y FABRIMALLA ESQUINERO, ALAMBRE RECOCIDO, ANDAMIOS Y TODO LO NECESARIO PARA SU CORRECTA INSTALACION, HERRAMIENTA, MANO DE OBRA, ACARREOS DENTRO Y FUERA DE LA OBRA. | M2 | 514.68 | 519.37 | 534.19 | 526.17 | 548.74 | 542.57 | 509.89 | 537.25 | 548.74
1960000202 | MURO DE 12.50 CMS. DE ESPESOR A BASE DE PANEL COVINTEC DE 3" DE ESPESOR ANCLADO CON VARILLA DEL No. 3 A/C 60 CMS. DE 1.30 MTS. DE DESARROLLO, APLANADO ESPONJEADO CON MORTERO CEMENTO ARENA EN PROPORCION 1:4 EN AMBAS CARAS A CUALQUIER ALTURA, INCLUYE: FABRIMALLA PLANA Y FABRIMALLA ESQUINERO, ALAMBRE RECOCIDO, ANDAMIOS Y TODO LO NECESARIO PARA SU CORRECTA INSTALACION, HERRAMIENTA, MANO DE OBRA, ACARREOS DENTRO Y FUERA DE LA OBRA. | M2 | 514.68 | 519.37 | 534.19 | 526.17 | 548.74 | 542.57 | 509.89 | 537.25 | 548.74
1960000203 | APLANADO CERROTEADO DE MUROS DE CONCRETO, A BASE DE CONCRETO DE F'C 150 KG/CM2, DE 2.5 A 3 CMS. DE ESPESOR, INCLUYE: ANGULO DE ALUMINIO DE 2" X 1", EMBOQUILLADOS, REMATES, MATERIALES, ANDAMIOS A CUALQUIER ALTURA, HERRAMIENTA, MANO DE OBRA, ACARREOS DENTRO Y FUERA DE LA OBRA. | M2 | 229.27 | 231.03 | 237.12 | 232.9 | 242.7 | 240.99 | 226.91 | 240.4 | 242.7
1960000204 | CONSTRUCCION DE GARGOLA DE CONCRETO DE 22X30X60 CMS. A BASE DE CONCRETO DE F'C=200 KG/CM2 ARMADO, INCLUYE: APLANADO ACABADO ESPONJEADO, CIMBRA COMUN, ACERO DEL No. 3, TUBO DE P.V.C. DE 1 1/2" DE DIAMETRO, HERRAMIENTA, MATERIALES, MANO DE OBRA, ACARREOS DENTRO Y FUERA DE LA OBRA. | PZA | 788.05 | 790.42 | 803.18 | 791.81 | 810.43 | 807.68 | 787.06 | 809.24 | 810.43
1960000207 | ENTORTADO DE 4 CMS DE ESPESOR PROMEDIO EN LOSA DE AZOTEA CON MORTERO CEM-ARE-PERLITA DE POLIESTIRENO 1:3:4, ACABADO FINO, CON PENDIENTE DEL 2% , INCLUYE: MATERIALES, MANO DE OBRA, HERRAMIENTAS, ACARREOS FUERA Y DENTRO DE LA OBRA Y TODO LO NECESARIO PARA SU BUEN FUNCIONAMIENTO. | M2 | 167.19 | 171.03 | 179.47 | 173.3 | 191.21 | 186.4 | 162.93 | 181.73 | 191.21
1960000216 | CONSTRUCCIÓN DE GARGOLA DE CONCRETO, ARMADO F´C=200 KG/CM2 EN FORMA DE "H" DE 0.50 X 1.00 X 0.40 MTS., ANCLADA A ESTRUCTURA. ARMADO CON VAR. DEL No. 3, ACABADO APARENTE, INCLUYE; ACERO No. 3, ANCLAJE, ARMADO, CIMBRADO, DESCIMBRADO, MATERIALES, HERRAMIENTA, MANO D EOBRA, ACARREOS DENTRO Y FUERA DE LA OBRA. | PZA | 2481.31 | 2489.3 | 2552.89 | 2515.5 | 2578.84 | 2568.54 | 2479.68 | 2574.32 | 2578.84
1960000223 | SUMINISTRO Y COLOCACION DE MAMPARA CON MARCO DE ALUMINIO 8550 CUPRUM O SIMILAR EN CALIDAD Y COSTO FORRADA CON TIPLAY DE 6 MM DE ESPESOR EN AMBAS CARAS ACABADO CON PLASTICO, LAMINADO , COLOR Y DIMENSIONES SEGÚN PROYECTO, INCLUYE: MATERIALES NECESARIOS, HERRAJES PARA SU FIJACION, HERRAMIENTA Y MANO DE OBRA. | M2 | 1580.96 | 1580.96 | 1581 | 1581 | 1581 | 1581 | 1581 | 1581 | 1581
1960000224 | MURO DE VITROBLOCK DE 30X30X10 COLOR AZUL WAVE DECORADO INCLUYE: SUMINISTRO DEL MATERIAL, MANO DE OBRA, HERRAMIENTA Y TODO LO NECESARIO PARA SU CORRECTA EJECUSION. | M2 | 1336.64 | 1336.64 | 1336.68 | 1336.63 | 1336.68 | 1336.68 | 1336.67 | 1336.67 | 1336.68
1960000227 | SUMINISTRO Y APLICACION DE PINTURA TERMOPLASTICA EN GUARNICIONES DE CONCRETO CON UN DESARROLLO DE 50 CM. INCLUYE: LIMPIEZA, PREPARACION DE LA SUPERFICIE, ACARREO, HERRAMIENTA Y MANO DE OBRA. | ML | 106.01 | 106.01 | 106.01 | 106.01 | 106.01 | 106.01 | 106.01 | 106.01 | 106.01
1960000228 | SUMINISTRO Y APLICACION DE PINTURA REFLEJANTE CON MICROESFERA EN RAYAS CENTRALES Y LATERALES CONTINUAS Y DISCONTINUAS DE 15 CM. DE ANCHO, EN PAVIMENTO O CONCRETO HIDRAULICO, INCLUYE: PREPARACION DE LA SUPERFICIE, TRAZO Y COLOCACION DE CINTA MASKIN-TAPE PARA DELINEAR EL AREA, MATERIALES, HERRAMIENTA, MANO DE OBRA, ACARREO DENTRO Y FUERA DE LA OBRA. | ML | 61.92 | 61.92 | 61.92 | 61.92 | 61.92 | 61.92 | 61.92 | 61.92 | 61.92
1960000229 | LOSA DE CONCRETO F'c=200 KG/CM2 DE 5 X 35 CM. ACABADO CON MARMOLINA EN REMATE DE MUROS DE PIEDRA INCLUYE: FORJADO DE NARIZ EN AMBOS LADOS, MALLA-LAC 6-6/10-10, MATERIALES, CIMBRA APARENTE CON TRIPLAY DE PINO DE 16 MM. Y MADERA DE TERCERA, CHAFLANES, CIMBRADO, DESCIMBRADO, ACARREOS DENTRO Y FUERA DE LA OBRA, HERRAMIENTA, MANO DE OBRA | ML | 330.56 | 330.93 | 332.91 | 335.23 | 333.99 | 335.07 | 330.18 | 333.06 | 335.23
1960000230 | LOSA DE CONCRETO F'c=200 KG/CM2 DE 5 X 55 CM. ACABADO CON MARMOLINA EN REMATE DE MUROS DE PIEDRA INCLUYE: FORJADO DE NARIZ EN AMBOS LADOS, MALLA-LAC 6-6/10-10, MATERIALES, CIMBRA APARENTE CON TRIPLAY DE PINO DE 16 MM. Y MADERA DE TERCERA, CHAFLANES, CIMBRADO, DESCIMBRADO, ACARREOS DENTRO Y FUERA DE LA OBRA, HERRAMIENTA, MANO DE OBRA | ML | 380.64 | 381.01 | 383.39 | 385.69 | 384.49 | 386.35 | 380.22 | 383.51 | 386.35
1960000231 | SUMINISTRO Y COLOCACION DE CAJILLO A BASE DE TABLA ROCA, DE 0.40 X 0.35 X 0.40 X 0.15 CMS. EN SUS LADOS SEGÚN DISEÑO, PARA COLOCACION DE LUMINARIAS, INCLUYE: MATERIALES, CORTES, DESPERDICIOS, MANO DE OBRA Y HERRAMIENTA, ACARREOS DENTRO Y FUERA DE LA OBRA. | M | 312.07 | 312.07 | 312.08 | 312.08 | 312.08 | 312.08 | 312.08 | 312.08 | 312.08
1960000232 | SUMINISTRO Y COLOCACION DE GARGOLA A BASE CANAL "U" CON UN DESARROLLO DE 2.16 MTS, INCLUYE: CABLE ACERADO No. 6, GUARDA CABO, ANCLAS, PVC DE 1 1/2" DIAMETRO, HERRAMIENTA, MANO DE OBRA, ACARREOS FUERA Y DENTRO DE LA OBRA. | PZA | 1191.84 | 1191.84 | 1191.86 | 1191.86 | 1191.86 | 1191.86 | 1191.86 | 1191.86 | 1191.86
1960000233 | SUMINISTRO Y APLICACION DE PINTURA ANTICORROSIVA SIKAGUARD- PRIMER M A DOS MANOS PARA PROTEGER VARILLAS (SALITRE) DE DIFERENTES MEDIDAS EN CIMENTACION Y ESTRUCTURA, INCLUYE: RESANE CON MORTERO CEM-ARE 1:5, ADITIVO ADHESIVO (ADHESIL) PARA JUNTAS FRIAS, HERRAMIENTAS, MANO DE OBRA, MATERIALES, ACARREOS DENTRO Y FUERA DE LA OBRA Y TODO LO NECESARIO PARA SU CORRECTA EJECUCION. | M2 | 75.99 | 77.74 | 81.77 | 78.86 | 87.37 | 85.12 | 74.04 | 82.76 | 87.37
1960000235 | SUMINISTRO Y APLICACION DE PINTURA TEXTURIZADA PARA CANCHA DE TENIS ANTIDERRAPANTE (CON PROTECCION U. V.) , LAVABLE VIVEZA CON TOP DEPORTIVO DE LA LINEA COMEX, GUARDQUIM SPORT COLOR (IMPERQUIMIA) O SIMILAR EN CALIDAD Y COSTO, COLOR SEGÚN PROYECTO, TRABAJO TERMINADO, INCLUYE: PREPARACION DE LA SUPERFICIE, REBABEAR Y CURADO CON LOS MATERIALES NECESARIOS, INCLUYE: ZOCLO, HERRAMIENTA, MANO DE OBRA Y ACARREOS FUERA Y DENTRO DE LA OBRA. | M2 | 172.41 | 172.41 | 172.42 | 172.42 | 172.42 | 172.42 | 172.42 | 172.42 | 172.42
1960000236 | SUMINISTRO, FABRICACIÓN Y COLOCACIÓN DE BARANDAL A BASE DE SECCIONES DE CRISTAL TEMPLADO DE 1/2" CON CANTOS PULIDOS DE 0.90 MTS. DE ALTURA CON REMATE EN LA PARTE SUPERIOR DE PASAMANOS DE MADERA DE 10 X 10 CM. ACABADO A DOS MANOS DE BARNIZ NATURAL SEMIMATE EN TODAS SUS CARAS, SEGÚN PROYECTO. INCLUYE; ZOCLO DE BARANDAL DE ALUMINIO 9776 DE CUPRUM, CALZA DE PLOMO DE 3/4" X 3/4", SELLADOR TRANSPARENTE, TORNILLOS PARA MADERA, FIJACIÓN, MATERIALES, HERRAMIENTA, MANO DE OBRA, ACARREOS DENTRO Y FUERA DE LA OBRA Y TODO LO NECESARIO PARA SU CORRECTA EJECUCIÓN. | M | 1091.21 | 1091.21 | 1091.24 | 1091.24 | 1091.24 | 1091.24 | 1091.24 | 1091.24 | 1091.24
1960000237 | SUMINISTRO Y APLICACION DE PINTURA ANTICORROSIVA SIKAGUARD- PRIMER M A DOS MANOS PARA PROTEGER VARILLAS (SALITRE) DE DIFERENTES MEDIDAS EN CIMENTACION Y ESTRUCTURA, INCLUYE: RESANE CON MORTERO CEM-ARE 1:5, ADITIVO ADHESIVO (ADHESIL) PARA JUNTAS FRIAS, HERRAMIENTAS, MANO DE OBRA, MATERIALES, ACARREOS DENTRO Y FUERA DE LA OBRA Y TODO LO NECESARIO PARA SU CORRECTA EJECUCION. | ML | 75.99 | 77.74 | 81.77 | 78.86 | 87.37 | 85.12 | 74.04 | 82.76 | 87.37
1960000244 | FORJADO DE ESCALONES DE TABIQUE ROJO RECOCIDO (5.5x14x28CM) DE 17 CM. DE PERALTE Y 55 CM. DE HUELLA, ASENTADO CON MORTERO CEM-ARENA 1:4; INCLUYE: ACARREOS, NIVELACION, PLANTILLA, MATERIALES Y MANO DE OBRA. | ML | 542.74 | 553.14 | 596.86 | 568.85 | 633.53 | 623.47 | 539.64 | 626.01 | 633.53
1960000251 | SUMINISTRO Y APLICACIÓN DEL SISTEMA DE IMPERMEABILIZACIÓN EL FRÍO BASE SOLVENTE CON DOS CAPAS DE MEMBRANA (QUIMIFLEX No. 30) EN LOSA AZOTEA, CON UNA CAPA DE SELLADOR PRIMARIO (TAPAPOROS), DILUÍDO EN AGUA 5:1; TRES CAPAS DE EMULSIÓN BASE SOLVENTE (FLEXOL SR) ACABADO CON DOS MANOS, PINTURA ANTIREFLECTIVA COLOR ROJO (FLEXODECOR); INCLUYE: LIMPIEZA Y REPARACIÓN DE LA SUPERFICIE, ACARREOS VERTICALES Y HORIZONTALES, MATERIALES, ESCALERAS, ARNESES, ANDAMIOS, MANO DE OBRA Y TODO LO NECESARIO PARA SU BUEN FUNCIONAMIENTO. | M2 | 152.97 | 152.97 | 152.97 | 152.97 | 152.97 | 152.97 | 152.97 | 152.97 | 152.97
1960000252 | CAPITEL DE 52 X 19 CMS. DE ALTO EN COLUMNAS A BASE DE YESO SEGUN PROYECTO Y APLANADO ESPONJEADO CON MORTERO CEM-ARE 1:3 REFORZADO CON VARILLA No. 3 INCLUYE: CIMBRADO Y DESCIMBRADO, PINTURA VINILICA CON PROTECCION U.V., HERRAMIENTA, MANO DE OBRA Y ACARREOS FUERA Y DENTRO DE LA OBRA. | PZA | 411.03 | 416.08 | 430.35 | 421.79 | 444.48 | 438.16 | 405.66 | 434.11 | 444.48
1960000253 | CONSTRUCCION DE BASAMENTO EN COLUMNAS Y MUROS A BASE DE PEDACERIA DE TABIQUE DE 0.68 X 0.55 X1.07 MTS DE ALTO, FORJADO CON MORTERO CEM-ARE 1:4, BASE DE CONCRETO F'C= 250 KG/CM2 DE 0.92 X 0.79 X 0.18 MTS DE ALTO ARMADO CON VS. No. 3 @ 20 CMS EN MABOS SENTIDOS,CAPITEL DE CONCRETO F'C= 250 KG/CM2 DE 0.92 X 0.79 X 0.07 MTS DE ALTO ARMADO CON VS. No. 3 @ 20 CMS EN MABOS SENTIDOS INCLUYE: ANCLADO DE ACERO, CIMBRADO Y DESCIMBRADO HERRAMIENTA, MANO DE OBRA, ACARREOS FUERA Y DENTRO DE LA OBRA. | PZA | 2419.4 | 2443.59 | 2575.68 | 2534.07 | 2628.48 | 2574.63 | 2379.54 | 2578.76 | 2628.48
1960000255 | FINO DE CEMENTO PARA CONCRETO DE 0.03 MTS DE ESPESOR, SIN ARMAR PARA ENTREPISO ACABADO PULIDO (SEGUN DISEÑO), INCLUYE: JUNTAS FRIAS, ACABADO CON VOLTEADOR EN LOSA (SEGUN PROYECTO), HERRAMIENTA, MANO DE OBRA, ACARREOS DENTRO Y FUERA DE LA OBRA Y TODO LO NECESARIO PARA SU CORRECTA EJECUCION. | M2 | 103.29 | 106.25 | 112.41 | 107.89 | 121.09 | 117.47 | 100.01 | 114.28 | 121.09
1960000256 | CONSTRUCCION DE FRONTON EN FORMA TRIANGULAR DE 2.69 X 0.69 MTS DEL ALTO CON UN ANCHO DE 10 CMS EN VENTANAS A BASE DE CONCRETO F`C=200 KG/CM2, ARMADO CON 5 VS. No. 3, E No. 2 @ 20 CMS, SEGUN PROYECTO INCLUYE: MATERIAL, CIMBRADO Y DESCIMBRADO, APLANADO ESPONJEADO MORTERO CEM-CAL-ARENA EN PROP. 1:2:6.,MANO DE OBRA, HERRAMIENTA, ACARREOS FUERA Y DENTRO DE LA OBRA Y TODO LO NECESARIO PARA SU CORRECTA EJECUCION. | PZA | 3094.09 | 3108.42 | 3192.34 | 3154.5 | 3239.75 | 3217.32 | 3082.71 | 3211.03 | 3239.75
1960000257 | CONSTRUCCION DE DINTEL DE 40 CMS DE ANCHO A BASE DE PANEL COVINTEC DE 3" EN PUERTAS, SEGUN PROYECTO INCLUYE: MATERIAL, APLANADO ESPONJEADO MORTERO CEM-CAL-ARENA EN PROP. 1:2:6.,MANO PINTURA VINLICA LAVABLE CON PROTECCION U.V.DE OBRA, HERRAMIENTA, ACARREOS FUERA Y DENTRO DE LA OBRA Y TODO LO NECESARIO PARA SU CORRECTA EJECUCION. | M | 388.85 | 390.22 | 397.94 | 395.99 | 402.58 | 399.95 | 387.39 | 397.64 | 402.58
1960000258 | CONSTRUCCION DE DINTEL DE 32 CMS DE ANCHO A BASE DE PANEL COVINTEC DE 3"EN PUERTAS, SEGUN PROYECTO INCLUYE: MATERIAL, APLANADO ESPONJEADO MORTERO CEM-CAL-ARENA EN PROP. 1:2:6.,MANO PINTURA VINLICA LAVABLE CON PROTECCION U.V.DE OBRA, HERRAMIENTA, ACARREOS FUERA Y DENTRO DE LA OBRA Y TODO LO NECESARIO PARA SU CORRECTA EJECUCION. | M | 345.03 | 346.21 | 351.98 | 350.41 | 355.94 | 353.71 | 343.71 | 351.64 | 355.94
1960000259 | CONSTRUCCION DE JAMBAS DE 40 CM DE ANCHO A BASE DE PANEL COVINTEC DE 3"EN PUERTAS, SEGUN PROYECTO INCLUYE: MATERIAL, APLANADO ESPONJEADO MORTERO CEM-CAL-ARENA EN PROP. 1:2:6.,MANO PINTURA VINLICA LAVABLE CON PROTECCION U.V.DE OBRA, HERRAMIENTA, ACARREOS FUERA Y DENTRO DE LA OBRA Y TODO LO NECESARIO PARA SU CORRECTA EJECUCION. | M | 366.75 | 368.12 | 375.85 | 373.91 | 380.48 | 377.86 | 365.3 | 375.55 | 380.48
1960000260 | CONSTRUCCION DE JAMBAS DE 36 CM DE ANCHO A BASE DE PANEL COVINTEC DE 3"EN PUERTAS, SEGUN PROYECTO INCLUYE: MATERIAL, APLANADO ESPONJEADO MORTERO CEM-CAL-ARENA EN PROP. 1:2:6.,MANO PINTURA VINLICA LAVABLE CON PROTECCION U.V.DE OBRA, HERRAMIENTA, ACARREOS FUERA Y DENTRO DE LA OBRA Y TODO LO NECESARIO PARA SU CORRECTA EJECUCION. | M | 350.1 | 351.38 | 358.79 | 356.98 | 363.12 | 360.66 | 348.77 | 358.52 | 363.12
1960000261 | SUMINISTRO Y APLICACION DE SELLADOR VINILICO 5X1 EN MUROS, COLUMNAS,TRABES Y PLAFONES A CUALQUIER ALTURA, TRABAJO TERMINADO INCLUYE: PREPARACION DE LA SUPERFICIE, REBABEAR Y PLASTE NECESARIO, INCLUYE: HERRAMIENTA, MANO DE OBRA Y ACARREOS FUERA Y DENTRO DE LA ACARREOS FUERA Y DENTRO DE LA OBRA. | M2 | 27.15 | 27.15 | 27.15 | 27.13 | 27.15 | 27.15 | 27.15 | 27.16 | 27.16
1960000262 | MOLDURA DE CONCRETO F'C=150 KG/CM2 DE 0.37 x 0.47 MTS., ARMADA CON 8 VS No. 3 E No. 2 @ 20 CMS,INCLUYE: MATERIAL, CIMBRADO Y DESCIMBRADO, APLANADO ESPONJEADO MORTERO CEM-CAL-ARENA ENPROP. 1:2:6, PINTURA VINILICA CON PREOTECION U.V.,MANO DE OBRA, HERRAMIENTA, ACARREOS FUERA Y DENTRO DE LA OBRA Y TODO LO NECESARIO PARA SU CORRECTA EJECUCION. | M | 702.54 | 709.38 | 751.42 | 731.4 | 775.85 | 764.48 | 696.06 | 761.11 | 775.85
1960000263 | MOLDURA DE CONCRETO F'C=150 KG/CM2 DE 0.45 x 0.10 MTS., ARMADA CON 5 VS No. 3 E No. 2 @ 20 CMS, SEGUN DISEÑO, CAPITEL DE YESO, INCLUYE: MATERIAL, CIMBRADO Y DESCIMBRADO, APLANADO ESPONJEADO MORTERO CEM-CAL-ARENA ENPROP. 1:2:6, PINTURA VINILICA CON PREOTECION U.V.,MANO DE OBRA, HERRAMIENTA, ACARREOS FUERA Y DENTRO DE LA OBRA Y TODO LO NECESARIO PARA SU CORRECTA EJECUCION. | M | 451.19 | 456.9 | 485.34 | 469.84 | 504.29 | 497.16 | 447.84 | 497.56 | 504.29
1960000264 | MOLDURA DE CONCRETO F'C=150 KG/CM2 DE 0.15 x 0.26 MTS., ARMADA CON 1 VS No. 3, BARBAS No.3 @ 40 CMS, SEGUN DISEÑO, , INCLUYE: MATERIAL, CIMBRADO Y DESCIMBRADO, APLANADO ESPONJEADO MORTERO CEM-CAL-ARENA EN PROP. 1:2:6, PINTURA VINILICA CON PROTECION U.V.,MANO DE OBRA, HERRAMIENTA, ACARREOS FUERA Y DENTRO DE LA OBRA Y TODO LO NECESARIO PARA SU CORRECTA EJECUCION. | M | 395.45 | 401.39 | 424.37 | 409.35 | 443.14 | 436.85 | 392.56 | 437.95 | 443.14
1960000265 | CONSTRUCCION DE DOVELA EN VENTANAS DE 1.92 X 0.25 MTS DE ALTO, ENEXTREMOS 0.25 X 0.21 DEL ALTO, A BASE DE CONCRETO F`C=200 KG/CM2, ARMADO CON 8 VS. No. 3, E No. 2 @ 20 CMS, SEGUN PROYECTO INCLUYE: MATERIAL, CIMBRADO Y DESCIMBRADO, APLANADO ESPONJEADO MORTERO CEM-CAL-ARENA EN PROP. 1:2:6.,MANO DE OBRA, HERRAMIENTA, ACARREOS FUERA Y DENTRO DE LA OBRA Y TODO LO NECESARIO PARA SU CORRECTA EJECUCION. | PZA | 1917.4 | 1929.84 | 1998.07 | 1963.23 | 2039.22 | 2020.97 | 1906.8 | 2019.17 | 2039.22
1960000266 | CONSTRUCCION DE DOVELA DE 0.46 X 0.66 MTS EN VENTANAS A BASE DE CONCRETO F`C=200 KG/CM2, ARMADO CON 10 VS. No. 3, E No. 2 @ 20 CMS, SEGUN PROYECTO INCLUYE: MATERIAL, CIMBRADO Y DESCIMBRADO, APLANADO ESPONJEADO MORTERO CEM-CAL-ARENA EN PROP. 1:2:6.,MANO DE OBRA, HERRAMIENTA, ACARREOS FUERA Y DENTRO DE LA OBRA Y TODO LO NECESARIO PARA SU CORRECTA EJECUCION. | PZA | 1439.19 | 1449.66 | 1492.81 | 1465.56 | 1525.47 | 1512.67 | 1431.59 | 1513.07 | 1525.47
1960000267 | SUMINISTRO Y COLOCACION DE LOSETA CERÁMICA. MARCA INTERCERAMIC, LÍNEA OXIDE, MOD. ARGILLA DE 60X60 CM, PEGADO A HUESO. ASENTADO CON ADHESIVO PORCELANICO INCLUYE: PREPARACION DE LA SUPERFICIE, CORTES, REMATES, LIMPIEZA, MATERIAL, HERRAMIENTAS, MANO DE OBRA, ACARREOS DENTRO Y FUERA DE LA OBRA Y TODO LO NECESARIO PARA SU CORRECTA EJECUCCION. | M2 | 662.48 | 662.48 | 662.5 | 662.5 | 662.5 | 662.5 | 662.5 | 662.5 | 662.5
1960000271 | FORJADO DE ESCALONES DE TABIQUE DE 0.40 CMS. DE PERALTE x 70cm. DE HUELLA, ASENTADO CON MORTERO CEM-ARENA 1:5, ACABADO PULIDO CON CONCRETO F´C=150 KG/CM2 SEGUN PROYECTO, INCLUYE: NIVELACION, MATERIALES, MANO DE OBRA, HERRAMIENTA Y ACARREOS DENTRO Y FUERA DE LA OBRA. | ML | 759.84 | 767.63 | 823.77 | 816.24 | 845.66 | 839.6 | 760.16 | 831.31 | 845.66
1960000273 | SUMINISTRO Y COLOCACION DE ENTRECALLE DE CANAL DE LAMINA GALVANIZADA DE 2" X ¾" CAL. 18 ACABADO CON PINTURA ESMALTE COLOR SEGÚN PROYECTO. INCLUYE: ACCESORIOS DE FIJACION, HERRAMIENTA, MANO DE OBRA Y ACARREOS DENTRO Y FUERA DE LA OBRA Y TODO LO NECESARIO PARA SU CORRECTA EJECUCION | ML | 124.83 | 124.83 | 124.83 | 124.83 | 124.83 | 124.83 | 124.83 | 124.83 | 124.83
1960000277 | SUMINISTRO Y COLOCACION DE ESPUMA DE POLIURETANO PARA TODOS LOS DUCTOS DE MEDIA Y BAJA TENSION QUE INVOLUCREN LA OBRA DE AMPLIACION DE CARGA, INCLUYE: LIMPIEZA DE DUCTOS (AGUA, LODO, ANIMALES, ETC), ESTOPA BLANCA PARA SELLADO PREVIO Y TODO LO NECESARIO PARA SU CORRECTA OPERACION.ESTA OPERACION SE DEBE REALIZAR UNA VEZ QUE SE HALLAN PROBADO TODOS LOS EQUIPOS. | LOTE | 7388.43 | 7388.43 | 7388.61 | 7388.61 | 7388.61 | 7388.61 | 7388.61 | 7388.61 | 7388.61
1960000278 | PISO DE CONCRETO F'C=200 KG/CM2 DE 10 CMS. DE ESPESOR ACABADO PULIDO, JUNTAS FRIAS ACABADO CON VOLTEADOR, INCL.: COLADO, CIMBRADO Y DESCIMBRADO CON MADERA DE PINO DE 3a., REVOLVEDORA, MATERIALES, LIMPIEZA CON CEPILLO, AGUA Y JABON, HERRAMIENTA, MANO DE OBRA Y ACARREOS FUERA Y DENTRO DE LA OBRA. | M2 | 278.77 | 284.07 | 303.07 | 289.81 | 320.38 | 314.81 | 274.72 | 317.79 | 320.38
1960000279 | PISO DE CONCRETO F'C=200 KG/CM2 DE 12 CMS. DE ESPESOR ACABADO RAYADO CON BROCHA DE PELO, JUNTAS FRIAS ACABADO CON VOLTEADOR, INCL.: COLADO, CIMBRADO Y DESCIMBRADO CON MADERA DE PINO DE 3a., REVOLVEDORA, MATERIALES, LIMPIEZA CON CEPILLO, AGUA Y JABON, HERRAMIENTA, MANO DE OBRA Y ACARREOS FUERA Y DENTRO DE LA OBRA. | M2 | 319.65 | 326.69 | 349.41 | 333.56 | 370.08 | 363.5 | 315.74 | 366.88 | 370.08
1960000288 | SUM. Y COLOC. DE IMPERM. PREFAB. MULTICAPA DE ASFALTO MODIFICADO "SBS" CON MIN. DE 12% DE POLIMERO DE ASFALTO MODIFICADO MODIFICADO.; C/REF. CENTRAL DE FIBRA DE VIDRIO DE 90 GRS/M2.C/RESINA TERMOFIJA DE BOROSILICATO TIPO "E" E HILO DE REF. LONG. ACAB. APARENTE C/GRAVILLA A BASE DE REOLITA PIGMENTADA Y ESMALTADA A FUEGO CON RESINA SILICON EN COL. VERDE CON 3.5 MM. DE ESP. TOTAL: HACIENDO TRASLAPES DE 0.10 MTS. EN AMBOS SENTIDOS; APLICADO POR MEDIO DE TERMOFUSION A BASE DE FUEGO DE SOPLETE DE GAS BUTANO, LA MEMBRANA PREFABRICADA DEBERA DE CUMPLIR CON LOS PARAMETROS F:1:T SEÑALADOS POR LA "U.A.T.C F412T3 Y DEBERA DE PRESENTAR UNA GARANTIA POR ESCRITO DE 5 AÑOS, (CON FIANZA) INCL.: HERRAMIENTA, MANO DE OBRA, ACARREOS FUERA Y DENTRO DE LA OBRA, LIMPIEZA, PREPARACION DE LA SUPERFICIE, APLICACION DE PRIMER ASFALTICO CON RENDIMIENTO DE 0.20 LTS./M2, SELLADO Y CALAFATEADO DE FISURAS Y GRIETAS A BASE DE CEMENTO PLASTICO ASFALTICO CON UN RENDIMIENTO DE 0.06 LTS /M2. | M2 | 187.58 | 187.58 | 187.59 | 187.59 | 187.59 | 187.59 | 187.59 | 187.59 | 187.59
2000000000 | FABRICACION Y COLOCACION DE VENTANA DE SECC. 1.20X1.60 MTS. CON 2 HOJAS ABATIBLES Y SEMICIRCULO SUPERIOR FIJO, HECHA A BASE DE MADERA DE CAOBA Y CRISTAL FLOTADO CLARO DE 6 MM DE ESPESOR, CONTRAMARCO DE 2"X1" , 1"X 1 1/4". INCLUYE:BISAGRAS 715 CA CTP PHILLIPS COLOR ANTIGUO, PASADOR DE SOBREPONER MOD. 35 PHILLIPS COLOR PLATON ANTIGUO, JALADERAS, CLAVOS, BARNIZ, CURADO, MACHIMBRADO, HERRAMIENTA, MANO DE OBRA, ACARREOS FUERA Y DENTRO DE LA OBRA. (VER PLANOS SEGUN PROYECTO). | PZA | 6795.17 | 6795.17 | 6795.69 | 6795.26 | 6795.69 | 6795.62 | 6795.33 | 6795.69 | 6795.69
2000000001 | FABRICACION Y COLOCACION DE PUERTA DE SECCION 0.98X2.20 CON SEMICIRCULO SUPERIOR, HECHA A BASE DE MADERA DE CAOBA, MARCO DE 3/4" DE ESPESOR, CONTRAMARCO DE 3"X1 1/4", BASTIDORES DE 3"X1 1/4", 1 1/4"X 1 1/4", CRISTAL FLOTADO DE 6 MM DE ESPESOR. INCLUYE: BISAGRAS MOD. CA CTP COLOR BRONCE ANTIGUO Y CHAPA CILINDRICA MOD. 6310 LA COLOR PLATON ANTIGUO MCA. PHILLIPS O SIMILAR EN CALIDAD Y COSTO, CLAVOS, BARNIZ, CURADO, MACHIMBRADO, HERRAMIENTA, MANO DE OBRA, ACARREOS FUERA Y DENTRO DE LA OBRA. (VER PLANOS SEGUN PROYECTO). | PZA | 7946.06 | 7946.06 | 7946.68 | 7946.16 | 7946.68 | 7946.56 | 7946.25 | 7946.68 | 7946.68
2000000002 | FABRICACION Y COLOCACION DE VENTANA DE SECC. 0.90X1.60 MTS. CON 2 HOJAS ABTIBLES Y SEMICIRCULO SUPERIOR FIJO, HECHA A BASE DE MADERA DE PINO Y CRISTAL FLOTADO CLARO DE 6 MM DE ESPESOR, CONTRAMARCO DE 2"X1" , 1"X 1 1/4". INCLUYE:BISAGRAS 715 CA CTP PHILLIPS COLOR ANTIGUO, PASADOR DE SOBREPONER MOD. 35 PHILLIPS COLOR PLATON ANTIGUO, JALADERAS, CLAVOS, BARNIZ, CURADO, MACHIMBRADO, HERRAMIENTA, MANO DE OBRA, ACARREOS FUERA Y DENTRO DE LA OBRA. (VER PLANOS SEGUN PROYECTO). | PZA | 4582.28 | 4582.28 | 4582.66 | 4582.33 | 4582.66 | 4582.6 | 4582.4 | 4582.66 | 4582.66
2000000003 | FABRICACION Y COLOCACION DE PUERTA DE SECCION 2.00X2.20 CON SEMICIRCULO SUPERIOR CON DOS HOJAS ABATIBLES, HECHA A BASE DE MADERA DE CAOBA, MARCO DE 3/4" DE ESPESOR, CONTRAMARCO DE 3"X1 1/4", BASTIDORES DE 3"X1 1/4", 1 1/4"X 1 1/4", CRISTAL FLOTADO DE 6 MM DE ESPESOR. INCLUYE: BISAGRAS MOD. 725 CA CTP BRONCE ANTIGUO Y CHAPA CILINDRICA MOD. 6310 LA COLOR PLATON ANTIGUO MCA. PHILLIPS O SIMILAR EN CALIDAD Y COSTO, CLAVOS, BARNIZ, CURADO, MACHIMBRADO, HERRAMIENTA, MANO DE OBRA, ACARREOS FUERA Y DENTRO DE LA OBRA, TODO LO NECESARIO PARA SU CORRECTO FUNCIONAMIENTO. (VER PLANOS SEGUN PROYECTO). | PZA | 15887.45 | 15887.45 | 15888.71 | 15887.67 | 15888.71 | 15888.52 | 15887.84 | 15888.71 | 15888.71
2000000004 | FABRICACION Y COLOCACION DE PUERTA DE SECCION 0.70X2.20 CON SEMICIRCULO SUPERIOR, HECHA A BASE DE MADERA DE CAOBA, MARCO DE 3/4" DE ESPESOR, CONTRAMARCO DE 3"X1 1/4", BASTIDORES DE 3"X1 1/4", 1 1/4"X 1 1/4", CRISTAL FLOTADO DE 6 MM DE ESPESOR. INCLUYE: BISAGRAS, CHAPA, CLAVOS, BARNIZ, CURADO, MACHIMBRADO, HERRAMIENTA, MANO DE OBRA, ACARREOS FUERA Y DENTRO DE LA OBRA. (VER PLANOS SEGUN PROYECTO). | PZA | 5763.07 | 5763.07 | 5763.5 | 5763.15 | 5763.5 | 5763.44 | 5763.21 | 5763.5 | 5763.5
2000000005 | FABRICACION Y COLOCACION DE PUERTA DE SECCION 2.00X2.20 CON SEMICIRCULO SUPERIOR DE DOS HOJAS ABATIBLES, HECHA A BASE DE MADERA DE CAOBA VARIAS SECCIONES ACABADO BARNIZ NATURAL MATE, CRISTAL FLOTADO CLARO DE 6 MM DE ESPESOR. INCLUYE: BISAGRAS MOD. 725 CA CTP BRONCE ANTIGUO Y CHAPA CILINDRICA MOD. 6310 LA COLOR PLATON ANTIGUO MCA. PHILLIPS O SIMILAR EN CALIDAD Y COSTO, CLAVOS, BARNIZ, TRATAMIENTO, MACHIMBRADO, HERRAMIENTA, MANO DE OBRA, ACARREOS FUERA Y DENTRO DE LA OBRA, TODO LO NECESARIO PARA SU CORRECTO FUNCIONAMIENTO. (VER PLANOS SEGUN PROYECTO). | PZA | 14313.69 | 14313.69 | 14314.9 | 14313.86 | 14314.9 | 14314.7 | 14314.04 | 14314.9 | 14314.9
2000000006 | FABRICACION Y COLOCACION DE PUERTA DE SECCION 1.0x2.20 CON SEMICIRCULO SUPERIOR HECHA A BASE DE MADERA DE PINO DE PRIMERA MARCO DE 1" DE ESPESOR, CONTRAMARCO DE 3" x 1/2" , 1/4"x1/2", CRISTAL FLOTADO CLARO DE 6MM DE ESPESOR. INCLUYE: BISAGRAS, CHAPA, CLAVOS, BARNIZ, CURADO, MACHIMBRADO, HERRAMIENTA, MANO DE OBRA, ACARREOS FUERA Y DENTRO DE LA OBRA (VER PLANOS SEGUN PROYECTO). | PZA | 3017.99 | 3017.99 | 3018.25 | 3018.04 | 3018.25 | 3018.21 | 3018.08 | 3018.25 | 3018.25
2000000007 | FABRICACION Y COLOCACION DE VENTANA DE SECC. 1.20x1.60 MTS. CON DOS HOJAS ABATIBLES Y SEMICIRCULO SUPERIOR FIJO, HECHA A BASE DE MADERA DE PINO DE 1ª Y CRISTAL FLOTADO CLARO DE 6 MM DE ESPESOR MARCO DE 12 DE ESPESOR, CONTARMARCO Y DIVISIONES DE 2"x1". INCLUYE: BISAGRAS, JALADERAS, CLAVOS, BARNIZ, CURADO, MACHIMBRADO, HERRAMIENTA, MANO DE OBRA, ACARREOS FUERA Y DENTRO DE LA OBRA,. (VER PLANOS SEGUN PROYECTO). | PZA | 6309.99 | 6309.99 | 6310.5 | 6310.07 | 6310.5 | 6310.43 | 6310.14 | 6310.5 | 6310.5
2000000008 | FABRICACION Y COLOCACION DE VENTANA DE SECC. 1.0x1.60 MTS. CON 2 HOJAS ABATIBLES Y SEMICIRCULO SUPERIOR FIJO, HECHO A BASE DE MADERA DE PINO DE 1ª Y CRISTAL FLOTADO CLARO DE 6 MM DE ESPESOR, MARCO DE 1" DE ESPESOR, CONTARMARCO Y DIVISIONES DE 2"x1". INCLUYE: BISAGRAS, JALADERAS, CLAVOS, BARNIZ, CURADO, MACHIMBRADO, HERRAMIENTA, MANO DE OBRA, ACARREOS DENTRO Y FUERA DE LA OBRA. (VER PLANOS SEGUN PROYECTO). | PZA | 5211.53 | 5211.53 | 5211.96 | 5211.59 | 5211.96 | 5211.9 | 5211.67 | 5211.96 | 5211.96
2000000009 | FABRICACION Y COLOCACION DE VENTANA DE SECC. 0.90X1.60 MTS. CON 2 HOJAS ABATIBLES Y SEMICIRCULO SUPERIOR FIJO, HECHA A BASE DE MADERA DE CAOBA VARIAS SECCIONES ACABADO BARNIZ NATURAL MATE Y CRISTAL FLOTADO CLARO DE 6 MM DE ESPESOR. INCLUYE:BISAGRAS 715 CA CTP PHILLIPS COLOR ANTIGUO, PASADOR DE SOBREPONER MOD. 35 PHILLIPS COLOR PLATON ANTIGUO, JALADERAS, CLAVOS, BARNIZ, CURADO, MACHIMBRADO, HERRAMIENTA, MANO DE OBRA, ACARREOS FUERA Y DENTRO DE LA OBRA. (TRABAJO TERMINADO) SEGUN PROYECTO. | PZA | 5203.56 | 5203.56 | 5203.96 | 5203.63 | 5203.96 | 5203.9 | 5203.69 | 5203.96 | 5203.96
2000000010 | SUMINISTRO, FABRICACION Y COLOCACION DE MUEBLE TIPO ANAQUEL PARA BIBLIOTECA CON 4.18 Y 3.00 MTS. DE LARGO, 0.60 MTS. DE ANCHO, 2.20 MTS DE ALTO (MUEBLE 2)HECHO CON BASTIDORES DE MADERA DE CEDRO DE 3/4"X1" Y POSTES DE CEDRO DE 1 1/2"X3" CON CUBIERTAS DE TRIPLAY DE CEDRO DE 6 MM., ACABADO PLASTICO LAMINADO Y BARNIZ EPOXICO SEMIMATE EN DIVISIONES VERTICALES, HORIZONTALES, INTERMEDIAS Y EXTREMAS CON DIVISION INTERMEDIA VERTICAL CON POSTES DE 1 1/2"X3" CUBIERTA DE TRIPLAY DE CEDRODE 6 MM CON ACABADO PLASTICO LAMINADO . INCLUYE: ZOCLOS DE MADERA DE CEDRO, CLAVOS, BARNIZ EPOXICO SEMIMATE, ACCESORIOS, CORTES, AJUSTES, HERRAMIENTA, MANO DE OBRA, ACARREOS FUERA Y DENTRO DE LA OBRA COLOR DE ACABADOS SEGUN MOBILIARIO. (TRABAJO TERMINADO) SEGUN PROYECTO. | PZA | 37478.79 | 37478.79 | 37481.93 | 37479.26 | 37481.93 | 37481.45 | 37479.72 | 37481.93 | 37481.93
2000000011 | SUMINISTRO, FABRICACION Y COLOCACION DE MUEBLE TIPO ANAQUEL PARA BIBLIOTECA EN FORMA DE L CON 8.18 MTS. DE LARGO, 0.70 Y 0.60 MTS. DE ANCHO, 2.20 MTS DE ALTO (MUEBLE 1)HECHO CON BASTIDORES DE MADERA DE CEDRO DE 3/4"X1" Y POSTES DE CEDRO DE 4"X4" , CUBIERTAS DE TRIPLAY DE CEDRO DE 6 MM., ACABADO PLASTICO LAMINADO Y BARNIZ EPOXICO SEMIMATE EN DIVISIONES VERTICALES Y HORIZONTALES INTERMEDIAS Y EXTREMAS, CAJONES CON PUERTAS CORREDIZAS ACABADO CON PLASTICO LAMINADO. INCLUYE: ZOCLOS DE MADERA DE CEDRO, CLAVOS, BARNIZ EPOXICO SEMIMATE, RIELES METALICOS, ACCESORIOS, CORTES, AJUSTES, HERRAMIENTA, MANO DE OBRA, ACARREOS FUERA Y DENTRO DE LA OBRA, COLOR DE CABADOS SEGUN MOVILIARIO. (TRABAJO TERMINADO) SEGUN PROYECTO. | PZA | 61275.71 | 61275.71 | 61280.2 | 61276.61 | 61280.2 | 61279.53 | 61277.23 | 61280.2 | 61280.2
2000000012 | SUMINISTRO, FABRICACION Y COLOCACION DE MUEBLE TIPO ANAQUEL PARA BIBLIOTECA CON 3.08 MTS. DE LARGO, 0.70 MTS. DE ANCHO, 2.20 MTS DE ALTO (MUEBLE 3)HECHO CON BASTIDORES DE MADERA DE CEDRO DE 3/4"X1" Y POSTES DE CEDRO DE 1 1/2"X3" CON CUBIERTAS DE TRIPLAY DE CEDRO DE 6 MM. ACABADO PLASTICO LAMINADO Y BARNIZ EPOXICO SEMIMATE EN DIVISIONES VERTICALES,HORIZONTALES, INTERMEDIAS Y EXTREMAS. INCLUYE: ZOCLOS DE MADERA DE CEDRO, CLAVOS, BARNIZ EPOXICO SEMIMATE, ACCESORIOS, CORTES, AJUSTES, HERRAMIENTA, MANO DE OBRA, ACARREOS FUERA Y DENTRO DE LA OBRA COLOR DE LOS ACABDOS SEGUN MOBILIARIO . (TRABAJO TERMINADO) SEGUN PROYECTO. | PZA | 15340.55 | 15340.55 | 15342.78 | 15340.52 | 15342.78 | 15342.35 | 15340.93 | 15342.78 | 15342.78
2000000013 | SUMINISTRO FABRICACION Y COLOCACION DE MOSTRADOR PARA BIBLIOTECA (MUEBLE 4) HECHA CON BASTIDORES DE MADERA DE CEDRO Y MADERA DE CAOBA CON CANTOS BOLEADOS ACABADOS CON BARNIZ MATE, FORRADAS DE TRIPLAY DE PINO DE 9 MM DE ESPESOR ACABADO CON FORMAICA , CON 2 PUERTAS DE TAMBOR UNA CON ABATIMIENTO HORIZONTAL Y LA OTRA CON ABATIMIENTO VERTICAL HECHAS CON BASTIDOR DE MADERA DE CEDRO Y TRIPLAY DE 6 MM . INCLUYE: BISAGRAS, JALADERAS, BARNIZ EPOXICO SEMIMATE, CLAVOS, AJUSTES, CORTES, ACCESORIOS, HERRAMIENTA, MANO DE OBRA, ACARREOS FUERA Y DENTRO DE LA OBRA, EL COLOR DE LOS ACABADOS SERAN DE ACUERDO AL MOVILIARIO. (TRABAJO TERMINADO) SEGUN PROYECTO. | PZA | 25838.1 | 25838.1 | 25843.35 | 25837.74 | 25843.35 | 25842.34 | 25838.73 | 25843.35 | 25843.35
2000000014 | SUMINISTRO, FABRICACION Y COLOCACION DE FICHERO (MUEBLE 5) PARA BIBLIOTECA CON SECCION DE 1.45X0.75X1.45 MTS. HECHA CON BASTIDOR DE MADERA DE 3/4X1" CUBIERTA CON TRIPLAY DE MADERA ACABADO CON PLASTICO LAMINADO CON 21 GAVETAS EN LA PARTE SUPERIOR Y DOS PUERTAS DE TAMBOR ABATIBLES CON BASTIDOR DE MADERA DE CEDRO Y TRIPLAY DE 6 MM ACABADO PLASTICO LAMINADO EN LA PARTE INFERIOR. INCLUYE: BISAGRAS, JALADERAS, BARNIZ EPOXICO SEMIMATE, CLAVOS, AJUSTES, CORTES, ACCESORIOS, HERAMIENTA, MANO DE OBRA, ACARREOS FUERA Y DENTRO DE LA OBRA, COLOR DE LOS ACABADOS DE ACUERDO AL MOBILIARIO. (TRABAJO TERMINADO) SEGUN PROYECTO. | PZA | 20634.04 | 20634.04 | 20637.7 | 20633.9 | 20637.7 | 20637.01 | 20634.56 | 20637.7 | 20637.7
2000000015 | SUMINISTRO Y COLOCACION DE PUERTA MAMPARA DE MADERA DE 1.00x1.54 MTS. CON CONTRAMARCO DE MADERA DE PINO DE 1/ 1/2"x 1 1/2", Y TAMBOR DE PINO, INCLUYE: MATERIALES, HERRAMIENTAS, MANO DE OBRA, ACARREOS FUERA Y DENTRO DE LA OBRA. | PZA | 2844.36 | 2844.36 | 2844.43 | 2844.43 | 2844.43 | 2844.43 | 2844.43 | 2844.43 | 2844.43
2000000017 | SUMINISTRO Y COLOCACION DE BARRA DE ATENCION ENTRE COCINA Y REFECTORIO DE 6-75x0.60x1.05 MTS. DE ALTURA CON PUERTAS ABATIBLES DE 1.10x0.60 MTS. Y 1.10x1.0 MTS DE ALTURA CON TRIPLAY DE PINO DE 9 MM, ACABADO CON FORMAICA, COLOR DEFINIR DE ACUERDO A MOBILIARIO, CON ENTREPAÑO DE TRIPLAY DE 9 MM. INCLUYE: ZOCLO DE MADERA DE PINO DE 2"x6" ACABADO COLOR BARNIZ MATE COLOR POR DEFINIR, SECCION DE MADERA DE PINO DE 2"x4" ACABADO CON BARNIZ, SECCION DE MADERA DE CAOBA DE 2"x 1 1/2" CANTOS BOLEADOS ACABADO CON BARNIZ, SECCION DE MADERA DE PINO DE 2"x6", CANTOS BOLEADOS ACABADO CON BARNIZ COLOR POR DEFINIR DE ACUERDO AL MOBILIARIO. INCLUYE: HERRAMIENTA, MATERIALES, MANO DE OBRA, ACARREOS FUERA Y DENTRO DE LA OBRA, SEGUN PROYECTO. | PZA | 33235.5 | 33235.5 | 33240.95 | 33235.34 | 33240.95 | 33239.93 | 33236.34 | 33240.95 | 33240.95
2000000018 | SUMINISTRO Y COLOCACION DE MUEBLE DE MADERA ACABADO CON FORMAICA DE 2.0x0.60x0.90 MTS. DE ALTO, CON DOS TARJAS Y ESCURRIDOR AMBOS DE ACERO INOXIDABLE MOD. CAC.123.P 6". INCLUYE: SECCION DE MADERA DE PINO ACABDO BARNIZ DE 2"x4", PUERTAS DE TAMBOR ABATIBLES DE MADERA DE PINO DE 2"x6", ACABADO CON BARNIZ MATE COLOR POR DEFINIR DE ACUERDO AL MOBILARIO, RESBALONES DE LIRA, JALADERA DE BOTON, MATERIALES, HERRAMIENTA, MANO DE OBRA, ACARREOS FUERA Y DENTRO DE LA OBRA, SEGUN PROYECTO. | PZA | 18917.4 | 18917.4 | 18920.83 | 18917.25 | 18920.83 | 18920.18 | 18917.88 | 18920.83 | 18920.83
2000000019 | SUMINISTRO, FABRICACION Y COLOCACION DE MUEBLE PARA COMPUTADORA CON DIMENSIONES DE 2.60X0.60X0.95 MTS. HECHO A BASE DE BASTIDOR DE MADERA DE CEDRO, FORRADOS CON TRIPLAY DE CEDRO DE 6 MM DE ESPESOR, CON ACABADO PLASTICO LAMINADO EN CARA SUPERIOR, INTERMEDIA, LATERAL; PORTATECLADO DE MADERA CON ACABADO PLASTICO LAMINADO Y RIELES METALICOS. INCLUYE: MATERIALES, SOPORTES PARA EL PORTATECLADO HECHO DE MADERA, SOPORTES PARA ENTREPAÑOS DE MADERA DE CEDRO DE 3/4"X1", CUBIERTA INFERIOR, ZOCLOS DE MADERA, BARNIZ EPOXICO, CLAVOS, TRATAMIENTO DE LA MADERA, CORTES, AJUSTES, HERRAMIENTA, MANO DE OBRA, ACARREOS FUERA Y DENTRO DE LA OBRA, COLOR DE LOS ACABDOS DE ACUERDO AL MOBILIARIO. (TRABAJO TERMINADO) SEGUN PROYECTO. | PZA | 17417.96 | 17417.96 | 17427.63 | 17416.42 | 17427.63 | 17425.6 | 17418.39 | 17427.63 | 17427.63
2000000020 | SUMINISTRO, FABRICACION Y COLOCACION DE MUEBLE PARA COMPUTADORA CON DIMENSIONES DE 5.70X0.60X0.75 MTS. HECHO CON BASTIDOR DE MADERA DE CEDRO, POSTES DE CEDRO DE 2"X4", FORRADO CON TRIPLAY DE CEDRO DE 6 MM DE ESPESOR CON ACABADO PLASTICO LAMINADO, PORTATECLADO DE MADERA DE CEDRO CON ACABADO PLASTICO LAMINADO Y RIELES METALICOS. INCLUYE: MATERIALES, SOPORTES DE MADERA PARA EL PORTATECLADO, BARNIZ EPOXICO, CLAVOS, TRATAMIENTO DE LA MADERA, CORTES, AJUSTES, HERRAMIENTA, MANO DE OBRA, ACARREOS FUERA Y DENTRO DE LA OBRA, COLOR DE LOS ACABADOS DE ACUERDO AL MOBILIARIO. (TRABAJO TERMINADO) SEGUN PROYECTO. | PZA | 31555.91 | 31555.91 | 31560.41 | 31555.91 | 31560.41 | 31559.59 | 31556.71 | 31560.41 | 31560.41
2000000021 | SUMINISTRO, FABRICACION Y COLOCACION DE MUEBLE PARA COMPUTADORA CON DIMENSIONES DE 4.14X1.50X0.75 MTS. CON UN EXTREMO EN SEMICIRCULO, HECHO CON BASTIDORES DE CEDRO, POSTES DE CEDRO DE 2"X4", FORRADOS DE TRIPLAY DE CEDRO DE 6 MM DE ESPESOR ACABADO PLASTICO LAMINADO, MURO DIVISORIO DE 60 CM DE ALTURA FORMADO CON BASTIDOR DE MADERA DE CEDRO DE 3/4"X1" FORRADO CON TRIPLAY DE 6 MM, PORTATECLADO DE MADERA CON ACABADO PLASTICO LAMINADO Y RIELES METALICOS. INCLUYE: MATERIALES, SOPORTES DE MADERA PARA LA FIJACION DEL PORTATECLADO, BARNIZ EPOXICO, CLAVOS, TRATAMIENTO DE LA MADERA, CORTES, AJUSTES, HERRAMINETA, MANO DE OBRA, ACARREOS FUERA Y DENTRO DE LA OBRA, COLOR DE LOS ACABADOS DE ACUERDO AL MOBILIARIO. (TRABAJO TERMINADO) SEGUN PROYECTO. | PZA | 45974.42 | 45974.42 | 45985.93 | 45973.37 | 45985.93 | 45983.65 | 45975.57 | 45985.93 | 45985.93
2000000022 | SUMINISTRO Y COLOCACION DE PUERTA ABATIBLE DE 0.70x2.0 MTS. CON MARCO DE MADERA Y HOJA DE BASTIDOR DE MADERA DE PINO, FORRADO DE TRIPLAY DE 6 MM DE ESPESOR, AMBAS CARAS, ACABADO BARNIZADO. INCLUYE: CHAPA DE INTERCOMUNICACION YALE TULIP. MOD. 70 O SIMILAR EN CALIDAD Y COSTO, HERRAMIENTA, MANO DE OBRA, ACARREOS DDENTRO Y FUERA DE LA OBRA, SEGUN PROYECTO. | PZA | 4454.32 | 4454.32 | 4455.35 | 4454.24 | 4455.35 | 4455.14 | 4454.43 | 4455.35 | 4455.35
2000000023 | SUMINISTRO Y COLOCACION DE PUERTA CON DOS HOJAS ABATIBLES, BASTIDOR DE PINO, FORRADAS DE TRIPLAY DE 6 MM EN AMBAS CARAS 1.20x0.80 MTS., ACABADO BARNIZADO. INCLUYE: BISAGRAS DE 1/2", MATERIALES, HERRAMIENTA, MANO DE OBRA, ACCESORIOS DE FIJACION, ACARREOS DENTRO Y FUERA DE LA OBRA, TRABAJO TERMINADO, SEGUN PROYECTO. | PZA | 6222.07 | 6222.07 | 6223.32 | 6221.97 | 6223.32 | 6223.07 | 6222.22 | 6223.32 | 6223.32
2000000024 | SUMINISTRO FABRICACION Y COLOCACION DE ENTARIMADO PARA RECIBIR BUTACAS DE 0.55 M. DE ALTURA EN PROMEDIO CON CUBIERTA DE DOBLE CAMA DE TRIPLAY DE 19 MM. FIJADO CON TORNILLOS DE 1 1/2" ENTRE SI, BASE DE POLINES DE MADERA DE 4"X4" A CADA 31 CM; ANCLADO AL FIRME CON ESCUADRAS DE SOLERA DE 2"X3"X1/4" @ 75 CM; INETERCALADAS EN SENTIDO LONGITUDINAL, SUJETADAS CON TAQUETES EXPANSIVOS DE 1/4", Y AL POLIN CON TORNILLOS DE CABEZA DE COCHE DE 5/16"X4 1/2"; POSTES DE POLINES DE MADERA DE 4"X4"X20 CM. (PROMEDIO), SEPARADOS EN SENTIDO LONGITUDINAL A CADA 31 CM. Y TRANSVERSAL A CADA 61 CM., ANCLADO A LA BASE; TARIMAS DE POLINES DE 4"X4" EN FORMA RETICULAR, ANCLADA A POSTES PARA RECIBIR CUBIERTA DE TRIPLAY; INCLUYE: MADERA DE MACHICHE, CURADO DE LA MADERA CON PENTACLOROFENOL , MUESCAS, ESCUADRAS DE SOLERAS, BARRENOS, TAQUETES EXPANSIVOS, TORNILLOS, CLAVOS, HERRAMIENTA, MANO DE OBRA, ACARREOS FUERA Y DENTRO DE LA OBRA, SEGUN PROYECTO. | M2 | 4247.78 | 4247.78 | 4248.75 | 4247.72 | 4248.75 | 4248.54 | 4247.9 | 4248.75 | 4248.75
2000000025 | SUMINISTRO Y COLOCACION DE MACHIMBRE DE 3/4"x2" DE MADERA DE CEDRO, INCLUYE: CURADO CON PENTACLORAFENOL, COLOCACION, BARNIZADO, PULIDO, ENCERADO, HERRAMIENTAS, MANO DE OBRA Y ACARREOS DENTRO Y FUERA DE LA OBRA. | M2 | 487.59 | 487.59 | 488.08 | 487.51 | 488.08 | 487.96 | 487.6 | 488.08 | 488.08
2000000026 | SUMINISTRO, FABRICACION Y COLOCACION DE CUBIERTA DE PARQUET DE MACHICHE DE 3/4"X2", FIJADO A POSTES DE ENTARIMADO CON CLAVOS SIN CABEZA,. INCLUYE: ACCESORIOS PARA SU FIJACION, CORTES, TRASLAPES, HERRAMIENTA, MANO DE OBRA, ACARREOS FUERA Y DENTRO DE LA OBRA. | M2 | 502.22 | 502.22 | 502.7 | 502.15 | 502.7 | 502.58 | 502.23 | 502.7 | 502.7
2000000027 | SUMINISTRO, FABRICACION Y COLOCACION ENTARIMADO DE 15cm DE ALTO CON CUBIERTA DE DOBLE CAMA DE TRIPLAY DE 19mm, FIJADOS CON TORNILLOS DE 1 1/2" ENTRE SI , BASE DE POLINES DE MADERA DE MACHICHE CE 4" x 4" A CADA 31cm ANCLADO A FIRME CON ESCUADRAS DE SOLERA DE 3" x 3" x 1/4" A CADA 75cm , INTERCALADAS EN SENTIDO LONGITUDINAL, SUJETADAS CON TAQUETES EXPANSIVOS DE 1/4" Y AL POLIN CON TORNILLOS DE CABEZA DE COCHE DE 5/16" x 4 1/2", PARA RECIBIR CUBIERTA DE TRIPLAY; INCLUYE: CURADO DE MADERA CON PENTACLOROFENOL,ESCUADRAS DE SOLERA, BARRENOS, TAQUETES EXPANSIVOS, TORNILLOS, CLAVOS, HERRAMIENTAS, MANO DE OBRA, ACARREOS FUERA Y DENTRO DE LA OBRA (OBRA TERMINADA) | M2 | 1815.74 | 1815.74 | 1816.26 | 1815.67 | 1816.26 | 1816.15 | 1815.78 | 1816.26 | 1816.26
2000000028 | SUMINISTRO, FABRICACION Y COLOCACION DE ENTARIMADO DE 85 cm DE ALTO, CON CUBIERTA DE PARQUETDE MACHICHE DE 3/4"x2" Y DOBLE CAMA DE TRIPLAY DE 19mm, FIJADOS CON TORNILLOS DE 1 1/2" ENTRE SI, BASE DE POLINES DE MADERA DE 4"x 4" A CADA 31cm, ANCLADOAL FIRME CON ESCUADRA DE SOLERA DE 2" x 3" x 1/4" A CADA 75cm, INTERCALADAS EN SENTIDO LONGITUDINAL SUJETADAS CON TAQUETES EXPANSIVOS DE 1/4" , Y AL POLIN CON TORNILLOS DE CABEZA DE COCHE DE 5/16" x 4 1/2"; POSTES DE POLINES DE MADERA DE 4" x 4" x 50cm SEPARADAS EN SENTIDO LONGITUDINAL A CADA 31cm Y TRANSVERSAL A CADA 61cm CONTRAVENTEADOS CON MADERA DE 1 1/2" x 4" A CADA 61cm, ANCLADOS A LA BASE; TARIMAS DE POLINES DE 4" x 4" EN FORMA RETICULAR, ANCLADA A POSTES PARA RECIBIR CUBIERTA DE TRIPLAY; INCLUYE: MADERA DE MACHICHE, CURADO DE MADERA CON PENTACLOROFENOL, MUESCAS, ESCUADRAS DE SOLERA, BARRENOS, TAQUETES EXPANSIVOS, TORNILLOS, CLAVOS, HERAMIENTAS, MANO DE OBRA, ACARREOS FUERA Y DENTRO DE LA OBRA SEGUN PROYECTO. | M2 | 4157 | 4157 | 4160.17 | 4156.44 | 4160.17 | 4159.48 | 4157.1 | 4160.17 | 4160.17
2000000029 | ESCALERA DE MADERA DE ENCINO, ACABADO CON BARNIZ MATE COLOR CAOBA, FABRICADO A BASE DE BARROTES DE 2"x8", REFUERZOS LATERALES DE MADERA DE 2"x2"x30 CMS, FIJADOS A LOS POSTES DEL ENTARIMADO Y/O MURO, CON TORNILLOS AUTOROSCABLES DE 3/8"x3", HUELLAS DE MADERA DE 2"x30 CMS, ATORNILLADO A LOS BARROTES Y REFUERZOS LATERALES CON TORNILLOS AUTOROSCABLES DE 3/8"x2 1/2", PERALTE CON MADERA DE 2" DE ESPESOR, REFUERZO DE MADERA DE 2"x4" FIJADO AL PISO CON TAQUETES DE MADERA A CADA 30 CMS PARA SOSTENER LAS BASES. INCLUYE: MADERA DE ENCINO, BARNIZ, CURADO DE MADERA CON PENTACLOROFETANOL, MUESCAS, CLAVACOTE, MATERIALES, PERFORACIONES, TORNILLERIA, CORTES, TRASLAPES, TRAZO, HERRAMIENTA, MANO DE OBRA, ACARREOS FUERA Y DENTRO DE LA OBRA, TRABAJO TERMINADO, SEGUN PROYECTO. | M | 857.89 | 857.89 | 857.91 | 857.91 | 857.91 | 857.91 | 857.91 | 857.91 | 857.91
2000000030 | REMOCION DE PUERTAS DE MADERA EXISTENTES, INCLUYE: CONTRAMARCO, DEMOLICION PARCIAL DE CADENAS PARA CORREGIR CLAROS DE 0.92x2.44 MTS. MANIOBRAS, LIMPIEZA, HERRAMIENTA, MANO DE OBRA Y ACARREOS FUERA Y DENTRO DE LA OBRA. | PZA | 116.54 | 116.54 | 116.54 | 116.54 | 116.54 | 116.54 | 116.54 | 116.54 | 116.54
2000000031 | SUMINISTRO, COLOCACION Y FABRICACION DE MUEBLE DE 4.33 x 0.60 x 0.50 MTS. A BASE DE ENTREPAÑOS DE TRIPLAY DE CAOBILLA DE 3MM SOBRE BASTIDOR DE MADERA DE PINO DE 1 1/2" x 1 1/2" ACABADOS CON BARNIZ AL COLOR NATURAL SEGUN PROYECTO. INCLUYE: ZOCLO DE 13 CMS. DE LOSETA DE CERAMICA SOBRE BASE FORJADA DE TABIQUE, MATERIALES, HERRAMIENTAS, MANO DE OBRA, ACARREOS DENTRO Y FUERA DE LA OBRA Y TODO LO NECESARIO PARA SU BUEN FUNCIONAMIENTO. | PZA | 8545.73 | 8550.87 | 8565.36 | 8553.53 | 8581.15 | 8574.09 | 8540.33 | 8568.26 | 8581.15
2000000053 | FORMACION DE ACABADO PECHO DE PALOMA TIPO COLONIAL A LA EXISTENTE CON HERRAMIENTA AZUELA Y FORMON, EN EL EXTREMO DE VIGA DE PINO SECCION 10 X 20 CMS., EN UNA LONGITUD DE 0.30 MTS APROX. INCLUYE HERRAMIENTA Y MANO DE OBRA. | PZA | 88.27 | 88.27 | 88.28 | 88.28 | 88.28 | 88.28 | 88.28 | 88.28 | 88.28
2000000054 | SUMINISTRO Y COLOCACION DE RECUBRIMIENTO A BASE DE FORMAICA EN AREA DE PUERTAS DE MUEBLE DE GUARDADO HECHO EN OBRA, INCLUYE: COLOCACION, MATERIALES, HERRAMIENTA MENOR, ACARREOS DENTRO Y FUERA DE LA OBRA, MANO DE OBRA. | M2 | 300.54 | 300.54 | 300.55 | 300.55 | 300.55 | 300.55 | 300.55 | 300.55 | 300.55
2000000055 | SUMINISTRO, FABRICACION Y COLOCACION DE ENTARIMADO DE 45 cms. DE ALTO, CON CUBIERTA DE PARQUET DE MACHICHE DE 3/4"x2" Y DOBLE CAMA DE TRIPLAY DE 19 mm, FIJADOS CON TORNILLOS DE 1 1/2" ENTRE SI, BASE DE POLINES DE MADERA DE 4"x 4" A CADA 31cm, ANCLADOAL FIRME CON ESCUADRA DE SOLERA DE 2" x 3" x 1/4" A CADA 75 cms, INTERCALADAS EN SENTIDO LONGITUDINAL SUJETADAS CON TAQUETES EXPANSIVOS DE 1/4" , Y AL POLIN CON TORNILLOS DE CABEZA DE COCHE DE 5/16" x 4 1/2"; POSTES DE POLINES DE MADERA DE 4" x 4" x 50 cms. SEPARADAS EN SENTIDO LONGITUDINAL A CADA 31cms. Y TRANSVERSAL A CADA 61cms. CONTRAVENTEADOS CON MADERA DE 1 1/2" x 4" A CADA 61cms., ANCLADOS A LA BASE; TARIMAS DE POLINES DE 4" x 4" EN FORMA RETICULAR, ANCLADA A POSTES PARA RECIBIR CUBIERTA DE TRIPLAY; INCLUYE: MADERA DE MACHICHE, CURADO DE MADERA CON PENTACLOROFENOL, MUESCAS, ESCUADRAS DE SOLERA, BARRENOS, TAQUETES EXPANSIVOS, TORNILLOS, CLAVOS, HERAMIENTAS, MANO DE OBRA, ACARREOS FUERA Y DENTRO DE LA OBRA SEGUN PROYECTO. | M2 | 3654.19 | 3654.19 | 3657.34 | 3653.62 | 3657.34 | 3656.68 | 3654.29 | 3657.34 | 3657.34
2000000058 | SUMINISTRO Y COLOCACION DE VIGA FALSA, SUSPENDIDAS TIPO TAMBOR DE 0.10X0.25 MTS, A BASE DE BASTIDOR DE MADERA DE 1''X1'' FORRADA DE TRIPLAY DE 6 y 12 MM, ACABADO BARNIZADO CON CERA RUSTICA PARA MUEBLES EN COLOR OSCURO A UNA MANO, SUSPENDIDA, ROSCADA DE 1/4'' EN SUS EXTREMOS, SEGUN PROYECTO, INCLUYE: PINTURA, ANCLA HILLTI CON FULMINANTE Y EQUIPO, BARRENOS, RONDANAS, TUERCAS, CORTES, DOBLECES, ANDAMIOS A CUALQUIER ALTURA, HERRAMIENTA, MANO DE OBRA, ACARREOS DENTRO Y FUERA DE LA OBRA, TODO LO NECESARIO PARA SU COLOCACION. (NO INCLUYE SOPORTES Y PLACAS) | M | 634.85 | 634.85 | 634.87 | 634.87 | 634.87 | 634.87 | 634.87 | 634.87 | 634.87
2000000059 | SUMINISTRO Y COLOCACION DE VIGA DE MADERA PARA APOYAR CANALES DE ALUMINIO Y DARLE LA PENDIENTE NECESARIA EN DOMO DE ESCALERA, CON MADERA DE PINO 1A. DE 15X10 CMS, TRATADA CON PROCEDIIENTO QUIMICO A BASE DE SALES MINERALES, ACABADO CON CERA LIQUIDA PARA MUEBLES; INCLUYE: MATERIAL PARA SU FIJACION Y ANDAMIOS A DOBLE ALTURA. | M | 526.69 | 526.69 | 526.7 | 526.7 | 526.7 | 526.7 | 526.7 | 526.7 | 526.7
2000000089 | SUMINISTRO, COLOCACION Y FABRICACION DE MUEBLE DE 5.55 x 0.60 x 0.50 MTS. A BASE DE ENTREPAÑOS DE TRIPLAY DE CAOBILLA DE 3MM SOBRE BASTIDOR DE MADERA DE PINO DE 1 1/2" x 1 1/2" ACABADOS CON BARNIZ AL COLOR NATURAL SEGUN PROYECTO. INCLUYE: ZOCLO DE 13 CMS. DE LOSETA DE CERAMICA SOBRE BASE FORJADA DE TABIQUE, MATERIALES, HERRAMIENTAS, MANO DE OBRA, ACARREOS DENTRO Y FUERA DE LA OBRA Y TODO LO NECESARIO PARA SU BUEN FUNCIONAMIENTO. | PZA | 17902.12 | 17902.12 | 17904.55 | 17902.15 | 17904.55 | 17904.11 | 17902.57 | 17904.55 | 17904.55
2000000090 | FABRICACION DE ESCALERA A BASE DE BASTIDOR DE MADERA DE MACHICHE FORMADO CON BARROTES DE 2"x8" Y REFUERZOS LATERALES DE MADERA DE 2"x2"x30 CMS, FIJADOS A LOS POSTES DEL ENTARIMADO Y/O MURO, CON TORNILLOS AUTOROSCABLES DE 3/8"x3", HUELLAS DE MADERA DE 2"x30 CMS, ATORNILLADO A LOS BARROTES Y REFUERZOS LATERALES CON TORNILLOS AUTOROSCABLES DE 3/8"x2 1/2", PERALTE CON MADERA DE 2" DE ESPESOR, REFUERZO DE MADERA DE 2"x4" FIJADO AL PISO CON TAQUETES DE MADERA A CADA 30 CMS PARA SOSTENER LAS BASES, FORRADO CON PARQUET DE MACHICHE. INCLUYE: CURADO DE MADERA CON PENTACLOROFETANOL, MUESCAS, CLAVACOTE, MATERIALES, PERFORACIONES, TORNILLERIA, CORTES, TRASLAPES, TRAZO, HERRAMIENTA, MANO DE OBRA, ACARREOS FUERA Y DENTRO DE LA OBRA, TRABAJO TERMINADO, SEGUN PROYECTO. | M | 1447.83 | 1447.83 | 1447.86 | 1447.86 | 1447.86 | 1447.86 | 1447.86 | 1447.86 | 1447.86
2000000091 | SUMINISTRO Y COLOCACION DE PUERTA DE TAMBOR DE MADERA DE CEDRO DE 0.80 X 0.80 MTS.INCLUYE: MARCO, BASTIDOR DE MADERA, BARNIZ NATURAL, CHAPA PHILLIPS, BISAGRAS, JALADERA, MATERIALES, MANO DE OBRA, HERRAMIENTAS, ACARREOS FUERA Y DENTRO DE LA OBRA. | PZA | 768.82 | 768.82 | 769.1 | 768.78 | 769.1 | 769.05 | 768.84 | 769.1 | 769.1
2000000092 | SUMINISTRO Y COLOCACION DE PUERTA DE TAMBOR 0.85X2.00 DE CAOBILLA EN AMBAS CARAS ACABADO CON BARNIZ NATURAL, CHAPA DE INTERCOMUNICACION SCOVILL MODELO 26D O SIMILAR EN CALIDAD Y COSTO, INCLUYE: MATERIALES, HERRAMIENTA Y MANODE OBRA. | PZA | 2879.03 | 2879.03 | 2879.1 | 2879.1 | 2879.1 | 2879.1 | 2879.1 | 2879.1 | 2879.1
2000000093 | SUMINISTRO Y COLOCACION DE PUERTA DE TAMBOR DE 1.00X2.10 DE CAOBILLA EN AMBAS CARAS ACABADO CON BARNIZ NATURAL, CHAPA DE INTERCOMUNICACION SCOVILL TULIP MODELO 26D O SIMILAR EN CALIDAD Y COSTO, INCLUYE: MATERIALES HERRAMIENTA Y MANO DE OBRA. | PZA | 2774.44 | 2774.44 | 2774.51 | 2774.51 | 2774.51 | 2774.51 | 2774.51 | 2774.51 | 2774.51
2000000094 | SUMINISTRO Y COLOCACION DE PUERTA DE TAMBOR DE 0.98x2.50 MTS., ACABADO PLASTICO LAMINADO CAOBA 374 REXCEL O SIMILAR EN CALIDAD Y COSTO, MARCO Y CONTRAMARCO CON MADERA DE 1ra. , INCLUYE: BISAGRAS, PASADORES, CHAPA DE INTERCOMUNICACION YALE TULIP A-70 CRISTAL FLOTADO CLARO DE 6MM DE ESPESOR, HERRAMIENTA, MANO DE OBRA, ACARREOS DENTRO Y FUERA DE LA OBRA Y TODO LO NECESARIO PARA SU BUEN FUNCIONAMIENTO, SEGUN PROYECTO. | PZA | 3322.4 | 3322.4 | 3322.48 | 3322.48 | 3322.48 | 3322.48 | 3322.48 | 3322.48 | 3322.48
2001000001 | SUMINISTRO, COLOCACION Y MONTAJE DE TABLA DE MADERA DE 3/4"x8"x0.75 M., EN ENTRE EJES DE ESTRUCTURA INCLUYE: PLOMEADO, CORTES, FIJACION, CLAVOS, EMPALMES, ANDAMIOS, MATERIALES, HERRAMIENTA, MANO DE OBRA, ACARREOS DENTRO Y FUERA DE LAOBRA. | PZA | 29.23 | 29.23 | 29.69 | 29.14 | 29.69 | 29.58 | 29.23 | 29.69 | 29.69
2001000002 | SUMINISTRO, COLOCACION Y MONTAJE DE TABLA DE MADERA DE 3/4"x8"x10 INCLUYE: PLOMEADO, CORTES, FIJACION, CLAVOS, EMPALMES, ANDAMIOS, MATERIALES, HERRAMIENTA, MANO DE OBRA, ACARREOS DENTRO Y FUERA DE LAOBRA. | M | 34.81 | 34.81 | 35.28 | 34.71 | 35.28 | 35.16 | 34.81 | 35.28 | 35.28
2001000005 | SUMINISTRO Y COLOCACION DE TIRANTE DE MADERA DE PINO DE PRIMERA DE SECCION 1 1/2"x3", PARA RIGIDIZAR LAS ARMADURAS, INCLUYE: CLAVOS ROLADOS DE 2 1/2", MATERIALES, HERRAMIENTA, MANO DE OBRA, DESPERDICIOS Y ACARREOS DENTRO Y FUERA DE LA OBRA. | M | 47.77 | 47.77 | 47.78 | 47.76 | 47.78 | 47.78 | 47.77 | 47.78 | 47.78
2001000006 | SUMINISTRO, FABRICACION Y COLOCACION DE VENTANA DE 1.40x1.30 MTS. CON MARCOS DE REGLAS DE MADERA PINO DE PRIMERA DE 1/2" Y CONTRAMARCOS DE REGLAS DE MADERA DE PINO DE PRIMERA DE 1"x2", CON 2 HOJAS ABATIBLES Y DOS HOJAS FIJAS, CON CRISTAL DE 6MM. DE ESPESOR, INCLUYE: PROTECCION DE ACERO REDONDO DE 1/2", TORNILLOS DE 2 1/2", SOLDADURA, SELLADOR DE SILICON, BISAGRAS DE 3"x1 1/2", PINTURA ANTICORROSIVA PARA PROTECCIONES, CURADO DE LA MADERA CON PENTACLOROFENOL, CLAVOS, NIVELACION, PLOMEADO, HERRAMIENTA, MANO DE OBRA Y ACARREOS FUERA Y DENTRO DE LA OBRA. | PZA | 2661.28 | 2661.28 | 2663.35 | 2660.93 | 2663.35 | 2662.93 | 2661.36 | 2663.35 | 2663.35
2001000007 | SUMINISTRO, FABRICACION Y COLOCACION DE PUERTA DE 0.90x2.30 MTS. A BASE DE BARROTES DE PINO DE PRIMERA DE 5x5 CMS. DE ESPESOR, CUBIERTA CON TABLAS DE 30 CMS. DE ANCHO, INCLUYE: MUESCAS, ENSAMBLES, BISAGRAS 3"x1 1/2" CON TORNILLOS DE 1 1/2", CLAVOS, NIVELACION, PLOMEADO, HERRAMIENTA, MANO DE OBRA Y ACARREOS DENTRO Y FUERA DE LA OBRA. | PZA | 2189.72 | 2189.72 | 2191.14 | 2189.48 | 2191.14 | 2190.83 | 2189.78 | 2191.14 | 2191.14
2001000008 | SUMINISTRO Y COLOCACION DE POLIN DE CERRAMIENTO DE MADERA DE PINO DE PRIMERA DE 4"X4"x2.40m., INCLUYE: MUESCAS, NIVELACION, CURADO, PLOMEADO, CLAVOS, ENSAMBLES A CUALQUIER ALTURA, ANDAMIOS, HERRAMIENTAS, MANO DE OBRA, ACARREOS DENTRO Y FUERA DE LA OBRA. | PZA | 265.06 | 265.06 | 265.31 | 265.01 | 265.31 | 265.25 | 265.07 | 265.31 | 265.31
2001000009 | SUMINISTRO, FABRICACION Y MONTAJE DE ARMADURA "A" CON MADERA DE PINO DE PRIMERA, A BASE DE CUERDA SUPERIOR DE 1"x6"x11.00m Y CUERDA INFERIOR DE 1"x6"x8.00m CON TIRANTE DE 1"x4", INCLUYE: CACHETERAS DE 1"x6"x0.75m TACOS DE 1"x4"x0.10m., CORTES, MUESCAS, TACONES, CLAVOS, ANDAMIOS, HERRAMIENTA, MANO DE OBRA, ACARREOS DENTRO Y FUERA DE LA OBRA. (SEGUN PROYECTO) | PZA | 2748.93 | 2748.93 | 2749 | 2748.97 | 2749 | 2749 | 2749 | 2749 | 2749
2001000010 | SUMINISTRO, FABRICACION Y MONTAJE DE TRAVESAÑO DE MADERA DE PINO DE PRIMERA DE 2"x6" INCLUYE: NIVELACION, PLOMEADO, CORTES, FIJACION, CLAVOS, EMPALMES, ANDAMIOS, HERRAMIENTA, MANO DE OBRA, ACARREOS DENTRO Y FUERA DE LA OBRA. (SEGUN PROYECTO). | M | 93.54 | 93.54 | 93.73 | 93.47 | 93.73 | 93.7 | 93.54 | 93.73 | 93.73
2001000011 | SUMINISTRO Y COLOCACION DE TIRANTE DE MADERA DE PINO DE 1ra. DE SECCION 1 1/2"x3", PARA RIGIDIZAR LAS ARMADURAS, INCLUYE: CLAVOS ROLADOS DE 2 1/2", MATERIALES, HERRAMIENTA, MANO DE OBRA, DESPERDICIOS Y ACARREOS DENTRO Y FUERA DE LA OBRA. | M | 47.77 | 47.77 | 47.78 | 47.76 | 47.78 | 47.78 | 47.77 | 47.78 | 47.78
2001000012 | SUMINISTRO Y COLOCACION DE TIRANTE DE MADERA DE PINO DE 2da. DE SECCION 1 1/2"x3", PARA RIGIDIZAR LAS ARMADURAS, INCLUYE: CLAVOS ROLADOS DE 2 1/2", MATERIALES, HERRAMIENTA, MANO DE OBRA, DESPERDICIOS Y ACARREOS DENTRO Y FUERA DE LA OBRA. | M | 56.49 | 56.49 | 56.5 | 56.46 | 56.5 | 56.5 | 56.49 | 56.5 | 56.5
2001000013 | SUMINISTRO, FABRICACION Y COLOCACION DE VENTANA DE 1.40x1.30 MTS. CON MARCOS DE REGLAS DE MADERA DE PINO DE 2da. DE 1/2" Y CONTRAMARCOS DE REGLAS DE MADERA DE PINO DE 2da. DE 1"x2", CON 2 HOJAS ABATIBLES Y DOS HOJAS FIJAS, CON CRISTAL DE 6MM. DE ESPESOR, INCLUYE: PROTECCION DE ACERO REDONDO DE 1/2", TORNILLOS DE 2 1/2", SOLDADURA, SELLADOR DE SILICON, BISAGRAS DE 3"x1 1/2", PINTURA ANTICORROSIVA PARA PROTECCIONES, CURADO DE LA MADERA CON PENTACLOROFENOL, CLAVOS, NIVELACION, PLOMEADO, HERRAMIENTA, MANO DE OBRA Y ACARREOS FUERA Y DENTRO DE LA OBRA. | PZA | 2588.39 | 2588.39 | 2590.44 | 2588.02 | 2590.44 | 2590.02 | 2588.46 | 2590.44 | 2590.44
2001000014 | SUMINISTRO, FABRICACION Y COLOCACION DE PUERTA DE 0.90x2.30 MTS. A BASE DE BARROTES DE PINO DE 1ra. DE 5x5 CMS. DE ESPESOR, CUBIERTA CON TABLAS DE PINO DE 1ra. DE 30 CMS. DE ANCHO, INCLUYE: MUESCAS, ENSAMBLES, BISAGRAS 3"x1 1/2" CON TORNILLOS DE 1 1/2", CLAVOS, NIVELACION, PLOMEADO, HERRAMIENTA, MANO DE OBRA Y ACARREOS DENTRO Y FUERA DE LA OBRA. | PZA | 2189.72 | 2189.72 | 2191.14 | 2189.48 | 2191.14 | 2190.83 | 2189.78 | 2191.14 | 2191.14
2001000015 | SUMINISTRO Y COLOCACION DE POLIN DE CERRAMIENTO DE MADERA DE 1a. DE 4"X4"x3.00 MTS., INCLUYE: MUESCAS, NIVELACION, CURADO, PLOMEADO, CLAVOS, ENSAMBLES A CUALQUIER ALTURA, ANDAMIOS, HERRAMIENTAS, MANO DE OBRA, ACARREOS DENTRO Y FUERA DE LA OBRA. | PZA | 309.93 | 309.93 | 310.17 | 309.87 | 310.17 | 310.1 | 309.93 | 310.17 | 310.17
2001000016 | SUMINISTRO Y COLOCACION DE POLIN DE CERRAMIENTO DE MADERA DE 2da. DE 4"X4"x3.00 MTS., INCLUYE: MUESCAS, NIVELACION, CURADO, PLOMEADO, CLAVOS, ENSAMBLES A CUALQUIER ALTURA, ANDAMIOS, HERRAMIENTAS, MANO DE OBRA, ACARREOS DENTRO Y FUERA DE LA OBRA. | PZA | 224.89 | 224.89 | 225.13 | 224.85 | 225.13 | 225.09 | 224.89 | 225.13 | 225.13
2001000019 | SUMINISTRO Y COLOCACION DE POSTE DE MADERA DE 1a. POLIN DE 4"x4"X3.00m. DE LARGO, CON MUESCAS, SEGUN PROYECTO., INCLUYE: NIVELACION, PLOMEO, HECHURA DE MUESCAS, ENSAMBLES, CURADO, COLOCACION DE CORCHOLATAS, TRATADO CON PENTACLOROFENOL, CLAVOS DE 4", HERRAMIENTA, MANO DE OBRA, ACARREOS DENTRO Y FUERA DE LA OBRA Y TACONES DE MADERA. | PZA | 316.24 | 316.24 | 316.49 | 316.18 | 316.49 | 316.43 | 316.24 | 316.49 | 316.49
2001000020 | SUMINISTRO Y COLOCACION DE POSTE DE MADERA DE 2da. POLIN DE 4"x4"X2.50 A 3.00 M. DE LARGO, CON MUESCAS, SEGUN PROYECTO., INCLUYE: NIVELACION, PLOMEO, HECHURA DE MUESCAS, ENSAMBLES, CURADO, COLOCACION DE CORCHOLATAS, TRATADO CON PENTACLOROFENOL, CLAVOS DE 4", HERRAMIENTA, MANO DE OBRA, ACARREOS DENTRO Y FUERA DE LA OBRA Y TACONES DE MADERA. | PZA | 245.18 | 245.18 | 245.43 | 245.13 | 245.43 | 245.37 | 245.19 | 245.43 | 245.43
2001000021 | SUMINISTRO Y COLOCACION DE POSTE DE MADERA DE 1a. CON SECCION DE 15x20cms. ARMADO CON DOS POLINES DE 4"x4"X3.00m. DE LARGO, UNIDOS CON DOS TABLAS DE 1a. DE 1"x8"x3.00m CON MUESCAS, SEGUN PROYECTO., INCLUYE: NIVELACION, PLOMEO, HECHURA DE MUESCAS, ENSAMBLES, CURADO, COLOCACION DE CORCHOLATAS, TRATADO CON PENTACLOROFENOL, CLAVOS DE 4", HERRAMIENTA, MANO DE OBRA, ACARREOS DENTRO Y FUERA DE LA OBRA Y TACONES DE MADERA. | PZA | 900.61 | 900.61 | 901.1 | 900.53 | 901.1 | 901 | 900.63 | 901.1 | 901.1
2001000022 | SUMINISTRO Y COLOCACION DE POSTE DE MADERA DE 2da. CON SECCION DE 15x20cms. ARMADO CON DOS POLINES DE 4"x4"X3.00m. DE LARGO, UNIDOS CON DOS TABLAS DE 2a. DE 1"x8"x3.00m CON MUESCAS, SEGUN PROYECTO., INCLUYE: NIVELACION, PLOMEO, HECHURA DE MUESCAS, ENSAMBLES, CURADO, COLOCACION DE CORCHOLATAS, TRATADO CON PENTACLOROFENOL, CLAVOS DE 4", HERRAMIENTA, MANO DE OBRA, ACARREOS DENTRO Y FUERA DE LA OBRA Y TACONES DE MADERA. | PZA | 392.39 | 392.39 | 392.87 | 389.74 | 392.87 | 392.77 | 392.4 | 392.87 | 392.87
2001000023 | SUMINISTRO Y COLOCACION DE POLIN DE CERRAMIENTO DE MADERA DE 1ra CALIDAD DE 4"X4"x2.40m., INCLUYE: MUESCAS, NIVELACION, CURADO, PLOMEADO, CLAVOS, ENSAMBLES A CUALQUIER ALTURA, ANDAMIOS, HERRAMIENTAS, MANO DE OBRA, ACARREOS DENTRO Y FUERA DE LA OBRA. | PZA | 265.06 | 265.06 | 265.31 | 265.01 | 265.31 | 265.25 | 265.07 | 265.31 | 265.31
2001000024 | SUMINISTRO Y COLOCACION DE POLIN DE CERRAMIENTO DE MADERA DE 2da. CALIDAD DE 4"X4"x2.40m., INCLUYE: MUESCAS, NIVELACION, CURADO, PLOMEADO, CLAVOS, ENSAMBLES A CUALQUIER ALTURA, ANDAMIOS, HERRAMIENTAS, MANO DE OBRA, ACARREOS DENTRO Y FUERA DE LA OBRA. | PZA | 187.04 | 187.04 | 187.3 | 187 | 187.3 | 187.23 | 187.05 | 187.3 | 187.3
2001000025 | SUMINISTRO, FABRICACION Y MONTAJE DE ARMADURA "A" CON MADERA DE 1ra. CALIDAD, A BASE DE CUERDA SUPERIOR DE 1"x6"x11.00m Y CUERDA INFERIOR DE 1"x6"x8.00m CON TIRANTE DE 1"x4", INCLUYE: CACHETERAS DE 1"x6"x0.75m TACOS DE 1"x4"x0.10m., CORTES, MUESCAS, TACONES, CLAVOS, ANDAMIOS, HERRAMIENTA, MANO DE OBRA, ACARREOS DENTRO Y FUERA DE LA OBRA. (SEGUN PROYECTO). | PZA | 2748.93 | 2748.93 | 2749 | 2748.97 | 2749 | 2749 | 2749 | 2749 | 2749
2001000026 | SUMINISTRO, FABRICACION Y MONTAJE DE ARMADURA "A" CON MADERA DE 2da. CALIDAD, A BASE DE CUERDA SUPERIOR DE 1"x6"x11.00m Y CUERDA INFERIOR DE 1"x6"x8.00m CON TIRANTE DE 1"x4", INCLUYE: CACHETERAS DE 1"x6"x0.75m TACOS DE 1"x4"x0.10m., CORTES, MUESCAS, TACONES, CLAVOS, ANDAMIOS, HERRAMIENTA, MANO DE OBRA, ACARREOS DENTRO Y FUERA DE LA OBRA. (SEGUN PROYECTO). | PZA | 2064.56 | 2064.56 | 2067.37 | 2060.36 | 2067.37 | 2066.77 | 2064.61 | 2067.37 | 2067.37
2001000027 | SUMINISTRO, FABRICACION Y MONTAJE DE TRAVESAÑO DE MADERA DE 1ra. CALIDAD DE 2"x6" INCLUYE: NIVELACION, PLOMEADO, CORTES, FIJACION, CLAVOS, EMPALMES, ANDAMIOS, HERRAMIENTA, MANO DE OBRA, ACARREOS DENTRO Y FUERA DE LA OBRA. (SEGUN PROYECTO). | M | 93.54 | 93.54 | 93.73 | 93.47 | 93.73 | 93.7 | 93.54 | 93.73 | 93.73
2001000028 | SUMINISTRO, FABRICACION Y MONTAJE DE TRAVESAÑO DE MADERA DE 2da CALIDAD DE 2"x6" INCLUYE: NIVELACION, PLOMEADO, CORTES, FIJACION, CLAVOS, EMPALMES, ANDAMIOS, HERRAMIENTA, MANO DE OBRA, ACARREOS DENTRO Y FUERA DE LA OBRA. (SEGUN PROYECTO). | M | 68.13 | 68.13 | 68.33 | 68.05 | 68.33 | 68.28 | 68.13 | 68.33 | 68.33
2001000029 | SUMINISTRO Y COLOCACION DE MOLDURA DE MADERA DE CEDRO, SEGUN PROYECTO, ARISTAS REDONDEADAS, DE 3.00x1.27 CMS. DE SECCION, INCLUYE: FIJACION A MUROS, BARNIZ NATURAL, MATERIALES, MANO DE OBRA, HERRAMIENTA Y ACARREOS DENTRO Y FUERA DE LA OBRA. | M | 106.56 | 106.56 | 106.56 | 106.56 | 106.56 | 106.56 | 106.56 | 106.56 | 106.56
2001000030 | SUMINISTRO, FABRICACION Y COLOCACION DE PUERTA DE 1.00 X 2.00 MTS. CON MADERA DE PINO DE 2da. A BASE DE BARROTES DE 5X5 CMS. DE ESPESOR, CUBIERTA CON TABLAS DE 30 CMS DE ANCHO, INCLUYE TRATADO CON PENTACLOROFENOL, MUESCAS, ENSAMBLES, BISAGRAS 3" X 1 1/2" CON TORNILLOS DE 1 1/2", CLAVOS, NIVELACION, PLOMEADO, HERRAMIENTA, MANO DE OBRA Y ACARREOS DENTRO Y FUERA DE LA OBRA. | PZA | 1393.96 | 1393.96 | 1394.93 | 1393.8 | 1394.93 | 1394.71 | 1393.99 | 1394.93 | 1394.93
2001000031 | SUMINISTRO, FABRICACION Y COLOCACION DE VENTANA DE 1.00 X 1.00 MTS. CON MARCOS DE REGLAS DE MADERA DE 1/2" Y CONTRAMARCOS DE REGLAS DE MADERA DE 1"x2", CON 2 HOJAS ABATIBLES Y DOS HOJAS FIJAS, CON CRISTAL DE 6MM. DE ESPESOR, INCLUYE: PROTECCION DE ACERO REDONDO DE 1/2", TORNILLOS DE 2 1/2", SOLDADURA, SELLADOR DE SILICON, BISAGRAS DE 3"x1 1/2", PINTURA ANTICORROSIVA PARA PROTECCIONES, CURADO DE LA MADERA CON PENTACLOROFENOL, CLAVOS, NIVELACION, PLOMEADO, HERRAMIENTA, MANO DE OBRA Y ACARREOS FUERA Y DENTRO DE LA OBRA. | PZA | 1103.25 | 1103.25 | 1103.84 | 1103.16 | 1103.84 | 1103.73 | 1103.28 | 1103.84 | 1103.84
2001000032 | SUMINISTRO, FABRICACION Y COLOCACION DE BARRA PARA COCINA CON SECCION DE 5.252X0.60X.98 MTS. HECHA A BASE DE TAMBOR CON MADERA DE PINO DE 1a. Y TRIPLAY DE PINO DE 6 MM ACABADO CON BARNIZ NATURAL DE BROCHA CON ENTREPAÑOS VERTICALES Y HORIZONTALES. INCLUYE: MATERIALES, CAJONES, CLAVOS, DOS PUERTAS DE TAMBOR UNA CON ABATIMIENTO HORIZONTAL Y OTRA CON ABATIMIENTO VERTICAL, BISAGRAS, JALADERAS, ZOCLO DE MADERA, HERRAMIENTA, MANO DE OBRA, ACARREOS FUERA Y DENTRO DE LA OBRA. (TRABAJO TERMINADO SEGUN PROYECTO). | PZA | 13511.5 | 13511.5 | 13513.67 | 13511.43 | 13513.67 | 13513.28 | 13511.83 | 13513.67 | 13513.67
2001000033 | HECHURA DE PUNTALES DE MADERA DE LAS DIMENSIONES 4.50 X 1.30 MTS (POLINES, REGLAS) PARA SOSTENIMIENTO DE MOLDURA TIPO COLONIAL A UNA ALTURA DE 4.50 M MIENTRAS SE REALIZA EL TRABAJO DE REHABILITACION DE LA TECHUMBRE, INCLUYE: CORTES, NIVELACION, HECHURA, COLOCACION Y RETIRO, MANO DE OBRA, HERRAMIENTA, Y ACARREOS FUERA Y DENTRO DE LA OBRA. | PZA | 86.09 | 86.09 | 86.76 | 85.94 | 86.76 | 86.62 | 86.09 | 86.76 | 86.76
2001000034 | REHABILITACION DE DUELA MACHIMBRADA EXISTENTE DE PINO DE DIMENSIONES 0.012 X 0.10 X 2.00 MTS, INCLUYE: RASPADO PARA RETIRAR SU BARNIZ EXISTENTE, LIJARLA ( RECONSTRUCCION DE MACHIMBRADO CON EQUIPO FRESADORA), COLOCACION A UNA ALTURA DE 5.00 MTS , ANDAMIOS, MANO DE OBRA Y HERRAMIENTA. | M2 | 220.51 | 220.51 | 221.04 | 220.4 | 221.04 | 220.92 | 220.51 | 221.04 | 221.04
2001000035 | SUMINISTRO Y COLOCACION DE ZOCLO DE MADERA DE CAOBA DE 10 CMS. DE ALTO CON CORTES VERTICALES A CADA 5 CMS. ACABADO CON BARNIZ, INCLUYE: MATERIALES, CORTES, HERRAMIENTAS, MANO DE OBRA, ACARREOS FUERA Y DENTRO DE LA OBRA. | M | 336.99 | 336.99 | 337 | 337 | 337 | 337 | 337 | 337 | 337
2001000036 | SUMINISTRO Y COLOCACION DE ZOCLO DE MADERA DE CAOBA DE 10 CMS. DE ALTO ACABADO CON BARNIZ, INCLUYE: MATERIALES, CORTES, HERRAMIENTAS, MANO DE OBRA, ACARREOS FUERA Y DENTRO DE LA OBRA. | M | 273.48 | 273.48 | 273.48 | 273.48 | 273.48 | 273.48 | 273.48 | 273.48 | 273.48
2001000037 | SUMINISTRO Y COLOCACION DE DOBLE ZOCLO VERTICAL DE MADERA DE CAOBA DE 2" DE ANCHO, ACABADO CON BARNIZ, INCLUYE: MATERIALES, CORTES, HERRAMIENTAS, MANO DE OBRA, ACARREOS FUERA Y DENTRO DE LA OBRA. | M | 370.2 | 370.2 | 370.21 | 370.21 | 370.21 | 370.21 | 370.21 | 370.21 | 370.21
2001000040 | SUMINISTRO, FABRICACION Y COLOCACION DE PUERTA DE 0.90x2.30 MTS. A BASE DE BARROTES DE PINO DE 2da DE 5x5 CMS. DE ESPESOR, CUBIERTA CON TABLAS DE 30 CMS. DE ANCHO, INCLUYE: MUESCAS, ENSAMBLES, BISAGRAS 3"x1 1/2" CON TORNILLOS DE 1 1/2", CLAVOS, NIVELACION, PLOMEADO, HERRAMIENTA, MANO DE OBRA Y ACARREOS DENTRO Y FUERA DE LA OBRA. | PZA | 1739.93 | 1739.93 | 1741.34 | 1739.67 | 1741.34 | 1741.03 | 1739.97 | 1741.34 | 1741.34
2001000041 | SUMINISTRO Y COLOCACION DE POSTE DE MADERA DE POLIN DE 4"x4"X3.00 MTS. DE LARGO, CON MADERA DE PINO DE 2da. CON MUESCAS, SEGUN PROYECTO., INCLUYE: NIVELACION, PLOMEO, HECHURA DE MUESCAS, ENSAMBLES, CURADO, COLOCACION DE CORCHOLATAS, TRATADO CON ACEITE QUEMADO, CLAVOS DE 4", HERRAMIENTA, MANO DE OBRA, ACARREOS DENTRO Y FUERA DE LA OBRA Y TACONES DE MADERA. | PZA | 255.62 | 255.62 | 255.88 | 252.05 | 255.88 | 255.82 | 255.63 | 255.88 | 255.88
2001000042 | SUMINISTRO, FABRICACION Y COLOCACION DE REMATE DE MADERA DE SECCION 1"x 8" (CEJA) INCLUYE: TRATADO CON PENTACLOROFENOL, CURADO, CORTES, CLAVOS, NIVELACION, PLOMEADO, FIJACION, HERRAMIENTAS, MANO DE OBRA Y ACARREOS DENTRO Y FUERA DE LA OBRA. | M | 63.73 | 63.73 | 63.73 | 63.73 | 63.73 | 63.73 | 63.73 | 63.73 | 63.73
2001000043 | SUMINISTRO, COLOCACION Y MONTAJE DE SOPORTE PARA UNION DE ARMADURA CON POSTE DE MADERA Y CERRAMIENTO A BASE DE 2 PLACAS DE ACERO ESTRUCTURAL DE 26.5 x 10 CMS. RECTAS CON BARRENOS DE 3/8", PERNOS DE CABEZA HEXAGONAL DE 5/16" x 6" CON RONDANA Y TUERCA HEXAGONAL, INCLUYE: PRIMARIO ANTICORROSIVO, ACABADO CON PINTURA ESMALTE COLOR NEGRO, HERRAMIENTAS, MANO DE OBRA Y ACARREOS DENTRO Y FUERA DE LA OBRA. | PZA | 164.52 | 164.52 | 164.53 | 164.53 | 164.53 | 164.53 | 164.53 | 164.53 | 164.53
2001000044 | SUMINISTRO, COLOCACION Y MONTAJE DE SOPORTE PARA UNION DE ARMADURA CON POLIN DE CERRAMIENTO A BASE DE PLACAS DE ACERO ESTRUCTURAL DE 13.5 x 10 CMS EN FORMA DE "H" SOLDADAS ENTRE SI CON BARRENOS DE 3/8", PERNOS DE CABEZA HEXAGONAL DE 5/16" x 6" CON RONDANA Y TUERCA HEXAGONAL, INCLUYE: SOLDADURA PRIMARIO ANTICORROSIVA, ACABADO CON PINTURA ESMALTE COLOR NEGRO, HERRAMIENTAS, MANO DE OBRA Y ACARREOS DENTRO Y FUERA DE LA OBRA. | PZA | 78.15 | 78.15 | 78.15 | 78.15 | 78.15 | 78.15 | 78.15 | 78.15 | 78.15
2001000045 | SUMINISTRO Y COLOCACION DE MARCO DE MADERA CON CHAMBRANA PARA RECIBIR JAMBAS DE ALUMINIO EN VENTANA DE 1.52 X 1.00 MTS. INCLUYE: ACABADO EN BARNIZADO, HERRAMIENTA, MANO DE OBRA Y ACARREOS FUERA Y DENTRO DE LA OBRA. | PZA | 768.8 | 768.8 | 769.28 | 768.72 | 769.28 | 769.17 | 768.82 | 769.28 | 769.28
2001000046 | SUMINISTRO Y COLOCACION DE REGLA DE MADERA DE 4"x2"x3.20 MTS., PARA RECIBIR LAMINA. INCLUYE: MUESCAS, NIVELACION, CURADO, PLOMEADO, CLAVOS, ENSAMBLES A CUALQUIER ALTURA, ANDAMIOS, HERAMIENTAS, MANO DE OBRA, ACARREOS DENTRO Y FUERA DE LA OBRA. | PZA | 252.97 | 252.97 | 253.71 | 242.01 | 253.71 | 253.56 | 252.97 | 253.71 | 253.71
2001000047 | SUMINISTRO, FABRICACION Y COLOCACION DE VENTANA DE 1.36x1.30 MTS. CON MARCOS DE REGLAS DE MADERA PINO DE 2" DE 1/2" Y CONTRAMARCOS DE REGLAS DE MADERA DE PINO DE 2da DE 2" DE 1/2", CON 2 HOJAS ABATIBLES Y DOS HOJAS FIJAS, CON CRISTAL DE 6MM. DE ESPESOR, INCLUYE: PROTECCION DE ACERO REDONDO DE 1/2", TORNILLOS DE 2 1/2", SOLDADURA, SELLADOR DE SILICON, BISAGRAS DE 3"x1 1/2", PINTURA ANTICORROSIVA PARA PROTECCIONES, CURADO DE LA MADERA CON PENTACLOROFENOL, CLAVOS, NIVELACION, PLOMEADO, HERRAMIENTA, MANO DE OBRA Y ACARREOS FUERA Y DENTRO DE LA OBRA. | PZA | 2661.28 | 2661.28 | 2663.35 | 2660.93 | 2663.35 | 2662.93 | 2661.36 | 2663.35 | 2663.35
2001000048 | SUMINISTRO Y COLOCACION DE PUERTA DE MADERA TIPO COLONIAL DE 4.10 X 1.8 MTS. , ACABADO CON BARNIZ, INCLUYE: MADERA DE PINO DE PRIMERA, MARCO DE MADERA, CURADO DE MADERA, BARNIZ, CLAVOS, TAQUETES, HERRAMIENTA, MANO DE OBRA, ACARREOS FUERA Y DENTRO DE LA OBRA, TODO LO NECESARIO PARA SU CORRECTO FUNCIONAMIENTO. | PZA | 5805.48 | 5805.48 | 5807.46 | 5805.22 | 5807.46 | 5807.07 | 5805.63 | 5807.46 | 5807.46
2001000049 | SUMINISTRO Y COLOCACION DE PUERTA DE MADERA TIPO COLONIAL DE 3.00 X 2.40 MTS. Y UN SEMIARCO SUPERIOR 2.40 MTS. DE ANCHO Y 1.10 MTS. DE ALTO, ACABADO CON BARNIZ, INCLUYE: MADERA DE PINO DE PRIMERA, MARCO DE MADERA, CURADO DE MADERA, BARNIZ, CLAVOS, TAQUETES, HERRAMIENTA, MANO DE OBRA, ACARREOS FUERA Y DENTRO DE LA OBRA, TODO LO NECESARIO PARA SU CORRECTO FUNCIONAMIENTO. | PZA | 6376.38 | 6376.38 | 6379.29 | 6375.94 | 6379.29 | 6378.69 | 6376.53 | 6379.29 | 6379.29
2001000050 | SUMINISTRO Y COLOCACION DE PUERTA DE MADERA TIPO COLONIAL DE 1.50 X 3.00 MTS. ACABADO CON BARNIZ, INCLUYE: MADERA DE PINO DE PRIMERA, MARCO DE MADERA, CURADO DE MADERA, BARNIZ, CLAVOS, TAQUETES, HERRAMIENTA, MANO DE OBRA, ACARREOS FUERA Y DENTRO DE LA OBRA, TODO LO NECESARIO PARA SU CORRECTO FUNCIONAMIENTO. | PZA | 3224.22 | 3224.22 | 3225.21 | 3224.11 | 3225.21 | 3225.02 | 3224.3 | 3225.21 | 3225.21
2001000051 | SUMINISTRO, FABRICACION Y MONTAJE DE ARMADURA "B" CON MADERA, A BASE DE CUERDA SUPERIOR DE 1"x6"x11.00m Y CUERDA INFERIOR DE 1"x6"x5.00m CON TIRANTE DE 1"x4", INCLUYE: CACHETERAS DE 1"x6"x0.75m, CORTES, MUESCAS, TACONES, CLAVOS, ANDAMIOS, HERRAMIENTA, MANO DE OBRA, ACARREOS DENTRO Y FUERA DE LA OBRA. (SEGUN PROYECTO) | PZA | 1809.57 | 1809.57 | 1809.62 | 1805.9 | 1809.62 | 1809.62 | 1809.62 | 1809.62 | 1809.62
2001000052 | SUMINISTRO, FABRICACION Y COLOCACION DE PUERTA DE 0.90x2.40 MTS. CON MADERA DE PINO DE 2º, A BASE DE BARROTES DE 5x5 CMS. DE ESPESOR, CUBIERTA CON TABLAS DE 30 CMS. DE ANCHO, INCLUYE: TRATADO CON PENTACLOROFENOL, MUESCAS, ENSAMBLES, BISAGRAS 3"x1 1/2" CON TORNILLOS DE 1 1/2", CLAVOS, NIVELACION, PLOMEADO, HERRAMIENTA, MANO DE OBRA Y ACARREOS DENTRO Y FUERA DE LA OBRA. | PZA | 1709.98 | 1709.98 | 1710.92 | 1709.81 | 1710.92 | 1710.73 | 1710.02 | 1710.92 | 1710.92
2001000053 | SUMINISTRO, FABRICACION Y COLOCACION DE VENTANA DE 1.30x1.30 MTS. CON MARCOS DE REGLAS DE MADERA DE PINO DE 2ª DE 1/2" Y CONTRAMARCOS DE REGLAS DE MADERA DE PINO DE 2ª DE 1"x2", CON 2 HOJAS ABATIBLES Y DOS HOJAS FIJAS, CON CRISTAL DE 6MM. DE ESPESOR, INCLUYE: PROTECCION DE ACERO REDONDO DE 1/2", TORNILLOS DE 2 1/2", SOLDADURA, SELLADOR DE SILICON, BISAGRAS DE 3"x1 1/2", PINTURA ANTICORROSIVA PARA PROTECCIONES, CURADO DE LA MADERA CON PENTACLOROFENOL, CLAVOS, NIVELACION, PLOMEADO, HERRAMIENTA, MANO DE OBRA Y ACARREOS FUERA Y DENTRO DE LA OBRA. | PZA | 2638.61 | 2638.61 | 2640.67 | 2638.25 | 2640.67 | 2640.24 | 2638.67 | 2640.67 | 2640.67
2001000054 | SUMINISTRO Y COLOCACION DE PUERTA DE TAMBOR DE 0.80x2.50 MTS. ACABADOS PLASTICO LAMINADO CAOBA 374 REXCEL O SIMILAR EN CALIDAD Y COSTO, MARCO Y CONTRAMARCO CON MADERA DE PRIMERA, BISAGRAS, PASADORES, CHAPA DE INTERCOMUNICACION, HERRAMIENTA, MANO DE OBRA, ACARREOS DENTRO Y FUERA DE LA OBRA Y TODO LO NECESARIO PARA SU BUEN FUNCIONAMIENTO, SEGUN PROYECTO. | PZA | 4805.06 | 4805.06 | 4805.91 | 4805.02 | 4805.91 | 4805.75 | 4805.19 | 4805.91 | 4805.91
2001000055 | SUMINISTRO, FABRICACION Y COLOCACION DE MUEBLE DE 1.85x0.80x2.50 MTS. CON ENTREPAÑO VERTICAL Y HORIZONTALES A BASE DE BARROTES DE 2"x2" Y CUBIERTA DE TRIPLAY DE 6 MM DE ESPESOR, 6 PUERTAS DE TAMBOR ABATIBLES DE 0.40x1.14 MTS. CADA UNA, ACABADO CON BARNIZ NATURAL DE BROCHA, CERRADURA DE SEGURIDAD, AREA DE TOCADOR CON ACABADO PLASTICO LAMINADO REX-EL O SIMILAR 592 CHICLE. INCLUYE: BISAGRAS, RESBALON DE VINIL, JALADERA TIPO CHAPETON, RIEL METALICO, ZOCLO DE CONCRETO DE 10 CMS, CERRADURA DE SEGURIDAD MODELO US 26D CROMO MATE MARCA SCOVILL, BISAGRAS, CLAVOS, AJUSTES, HERRAMIENTA, MANO DE OBRA Y ACARREOS DENTRO Y FUERA DE LA OBRA, SEGUN PROYECTO. | PZA | 7742.67 | 7748.69 | 7773.19 | 7756.09 | 7794.48 | 7788.2 | 7740.41 | 7788.94 | 7794.48
2001000056 | SUMINISTRO Y COLOCACION DE PUERTA DE TAMBOR CON MARCO DE MADERA DE 0.75 X 2.10 MTS., CON BASTIDOR DE MADERA DE PINO, FORRADA CON TRIPLAY DE PINO DE 6 MM. DE ESPESOR EN AMBAS CARAS, ACABADO PLASTICO LAMINADO, INCLUYE: BISAGRAS, CHAPA DE INTERCOMUNICAION YALE TULYP A-70 O SIMILAR EN CALIDAD Y COSTO, HERRAMIENTA, MANO DE OBRA, ACARREOS FUERA Y DENTRO DE LA OBRA, TODO LO NECESARIO PARA SU CORRECTO FUNCIONAMIENTO, SEGUN PROYECTO. | PZA | 3186.21 | 3186.21 | 3186.29 | 3175.88 | 3186.29 | 3186.29 | 3186.29 | 3186.29 | 3186.29
2001000057 | SUMINISTRO Y COLOCACION DE PUERTA DE TAMBOR CON MARCO DE MADERA DE 1.00 X 2.10 MTS., CON BASTIDOR DE MADERA DE PINO, FORRADA CON TRIPLAY DE PINO DE 6 MM. DE ESPESOR EN AMBAS CARAS, ACABADO PLASTICO LAMINADO, INCLUYE: BISAGRAS, CHAPA DE INTERCOMUNICAION YALE TULYP A-70 O SIMILAR EN CALIDAD Y COSTO, HERRAMIENTA, MANO DE OBRA, ACARREOS FUERA Y DENTRO DE LA OBRA, TODO LO NECESARIO PARA SU CORRECTO FUNCIONAMIENTO, SEGUN PROYECTO. | PZA | 4687.22 | 4687.22 | 4687.33 | 4673.46 | 4687.33 | 4687.33 | 4687.33 | 4687.33 | 4687.33
2001000058 | SUMINISTRO Y COLOCACION DE PUERTA DE TAMBOR CON MARCO DE MADERA DE 0.70 X 2.10 MTS., CON BASTIDOR DE MADERA DE PINO, FORRADA CON TRIPLAY DE PINO DE 6 MM. DE ESPESOR EN AMBAS CARAS, ACABADO PLASTICO LAMINADO, INCLUYE: BISAGRAS, CHAPA DE INTERCOMUNICAION YALE TULYP A-70 O SIMILAR EN CALIDAD Y COSTO, HERRAMIENTA, MANO DE OBRA, ACARREOS FUERA Y DENTRO DE LA OBRA, TODO LO NECESARIO PARA SU CORRECTO FUNCIONAMIENTO, SEGUN PROYECTO. | PZA | 3091.49 | 3091.49 | 3091.57 | 3081.85 | 3091.57 | 3091.57 | 3091.57 | 3091.57 | 3091.57
2001000059 | SUMINISTRO Y COLOCACION DE PUERTA DE TAMBOR CON MARCO DE MADERA DE 0.75 X 2.10 MTS., CON BASTIDOR DE MADERA DE PINO, FORRADA CON CAOBILLA EN AMBAS CARAS, ACABADO BARNIZ, INCLUYE: BISAGRAS, CHAPA DE INTERCOMUNICAION YALE TULYP A-70 O SIMILAR EN CALIDAD Y COSTO, HERRAMIENTA, MANO DE OBRA, ACARREOS FUERA Y DENTRO DE LA OBRA, TODO LO NECESARIO PARA SU CORRECTO FUNCIONAMIENTO, SEGUN PROYECTO. | PZA | 1516.47 | 1516.47 | 1516.97 | 1507.17 | 1516.97 | 1516.87 | 1516.51 | 1516.97 | 1516.97
2001000060 | SUMINISTRO Y COLOCACION DE PUERTA DE TAMBOR CON MARCO DE MADERA DE 0.60 X 1.52 MTS., CON BASTIDOR DE MADERA DE PINO, FORRADA CON TRIPLAY DE PINO DE 6 MM. DE ESPESOR EN AMBAS CARAS, ACABADO PLASTICO LAMINADO, INCLUYE: BISAGRAS, CHAPA DE INTERCOMUNICAION YALE TULYP A-70 O SIMILAR EN CALIDAD Y COSTO, HERRAMIENTA, MANO DE OBRA, ACARREOS FUERA Y DENTRO DE LA OBRA, TODO LO NECESARIO PARA SU CORRECTO FUNCIONAMIENTO, SEGUN PROYECTO. | PZA | 2035.6 | 2035.6 | 2035.65 | 2029.63 | 2035.65 | 2035.65 | 2035.65 | 2035.65 | 2035.65
2001000061 | SUMINISTRO Y COLOCACION DE PUERTA DE TAMBOR CON MARCO DE MADERA DE 0.90 X 2.10 MTS., CON BASTIDOR DE MADERA DE PINO, FORRADA CON TRIPLAY DE CAOBILLA 6 MM. DE ESPESOR EN AMBAS CARAS, ACABADO BARNIZ NATURAL, INCLUYE: BISAGRAS, CHAPA DE INTERCOMUNICAION YALE TULYP A-70 O SIMILAR EN CALIDAD Y COSTO, HERRAMIENTA, MANO DE OBRA, ACARREOS FUERA Y DENTRO DE LA OBRA, TODO LO NECESARIO PARA SU CORRECTO FUNCIONAMIENTO, SEGUN PROYECTO. | PZA | 1669.05 | 1669.05 | 1669.56 | 1659.26 | 1669.56 | 1669.45 | 1669.09 | 1669.56 | 1669.56
2001000076 | SUMINISTRO Y COLOCACION DE PUERTA DE TAMBOR DE CAOBILLA EN AMBAS CARAS DE 1.00 x 2.10 MTS. ACABADO CON BARNIZ NATURAL. INCLUYE: CHAPA DE INTERCOMUNICACION SCOVILL TUPLI MODELO 26D O SIMILAR, BISAGRAS, HERRAMIENTA, MANO DE OBRA, ACARREOS DENTRO Y FUERA DE LA OBRA. SEGUN PROYECTO. | PZA | 1689.23 | 1689.23 | 1689.75 | 1678.35 | 1689.75 | 1689.65 | 1689.27 | 1689.75 | 1689.75
2001000077 | SUMINISTRO Y COLOCACION DE PUERTA DE TAMBOR DE TRIPLAY EN AMBAS CARAS Y PLASTICO LAMINADO DE 0.70 x 1.52 MTS. CON BASTIDOR DE ALUMINIO DE 2" EN COLOR NATURAL. INCLUYE: HERRAMIENTAS, MANO DE OBRA, ACARREOS DENTRO Y FUERA DE LA OBRA. SEGUN PROYECTO. | PZA | 1965.21 | 1965.21 | 1965.25 | 1965.25 | 1965.25 | 1965.25 | 1965.25 | 1965.25 | 1965.25
2001000078 | SUMINISTRO Y COLOCACION DE PUERTA DE TAMBOR CON MARCO DE MADERA DE 0.75 x 2.10 MTS. CON BASTIDOR DE MADERA DE PINO FORRADA CON CAOBILLA EN AMBAS CARAS, ACABADO CON BARNIZ NATURAL. INCLUYE: BISAGRAS, CHAPA DE INTERCOMUNICACION SCOVILL TULIP MODELO 26D O SIMILAR EN CALIDAD Y COSTO, HERRAMIENTA, MANO DE OBRA, ACARREOS DENTRO Y FUERA DE LA OBRA, TODO LO NECESARIO PARA SU BUEN FUNCIONAMIENTO. | PZA | 3515.4 | 3515.4 | 3515.49 | 3505.09 | 3515.49 | 3515.49 | 3515.49 | 3515.49 | 3515.49
2001000079 | SUMINISTRO Y COLOCACION DE PUERTA DE TAMBOR DE 0.70x2.50 M., ACABADO PLASTICO LAMINADO AMARILLO BASICO 517 W.LINNER, REXCEL O SIMILAR EN CALIDAD Y COSTO, MARCO Y CONTRAMARCO CON MADERA DE 2DA. INCLUYE: PASADOR PHILLIPS MOD. 36L, RESBALON GALVANIZADO, JALADERA H123-515, BISAGRA TIPO LIBRO DE 3" HERRAMIENTA, MANO DE OBRA, ACARREOS DENTRO Y FUERA DE LA OBRA Y TODO LO NECESARIO PARA SU BUEN FUNCIONAMIENTO, SEGUN PROYECTO. | PZA | 3365.59 | 3365.59 | 3366.02 | 3365.59 | 3366.02 | 3365.94 | 3365.67 | 3366.02 | 3366.02
2001000080 | SUMINISTRO Y COLOCACION DE TABLAS DE MADERA DE PINO DE 3ra DE 30 CMS. X 1" X 2.50 M, CEPILLADA POR AMBAS CARAS, DISPUESTAS EN FORMA MACHIMBRADA A UNA ALTURA APROXIMADA DE 5.0 MTS., INCLUYE: ANDAMIOS, CLAVOS, MATERIALES, MANO DE OBRA, Y ACARREOS FUERA Y DENTRO DE LA OBRA. | M2 | 276.79 | 276.79 | 277.72 | 286.49 | 277.72 | 277.51 | 276.8 | 277.72 | 286.49
2001000081 | SUMINISTRO Y COLOCACION DE DUELA MACHIMBRADA DE PINO DE 1"x4"x8' . PARA PLAFOND, INCLUYE: MATERIALES, HERRAMIENTA, MANO DE OBRA, MOVIMIENTO DE ADAMIOS ALTURA DE 4.00 A 6.00Mts., Y ACARREOS FUERA DE LA OBRA. | M2 | 283.21 | 283.21 | 284.7 | 292.81 | 284.7 | 284.36 | 283.22 | 284.7 | 292.81
2001000082 | SUMINISTRO Y APLICACION DE PINTURA EPOXICA EN REGLAS Y ESTRUCTURA DE MADERA DE PINO A UNA ALTURA APROXIMADA DE 8.50 M. INCLUYE: MATERIALES, HERRAMIENTA, MANO DE OBRA, Y TODO LO NECESARIO PARA SU CORRECTA EJECUCION. | M | 35.04 | 35.04 | 35.04 | 35.04 | 35.04 | 35.04 | 35.04 | 35.04 | 35.04
2001000083 | DESMONTAJE DE ESTRUCTURA DE TECHUMBRE DE MADERA A BASE REGLAS DE 5x10 CM. Y DE 5.60 MTS. DE LONG. O DIFERENTES LONGITUDES A LA ALTURA DE 3.00 A 10.00 MTS, INCLUYE:HERRAMIENTA, MANO DE OBRA Y ACARREOS FUERA Y DENTRO DE LA OBRA. | M2 | 26.15 | 26.15 | 26.15 | 26.15 | 26.15 | 26.15 | 26.15 | 26.15 | 26.15
2001000084 | SUMINISTRO Y COLOCACION DE MADERA MACHIMBRADA A BASE REGLAS DE 5x10 CM. Y DE 5.00 A 6.00 MTS. DE LONGITUD APROXIMADA A LA ALTURA DE 3.00 A 10.00 MTS, INCLUYE:HERRAMIENTA, MANO DE OBRA Y ACARREOS FUERA Y DENTRO DE LA OBRA. | M | 57.39 | 57.39 | 57.86 | 59.41 | 57.86 | 57.75 | 57.39 | 57.86 | 59.41
2001000087 | SUMINISTRO Y COLOCACION DE PUERTAS DE MADERA TIPO CORREDIZAD PARA MUEBLES HECHO EN OBRA A BASE DE MADERA Y TRIPLAY TIPO BASTIDOR,ACABADO BARNIZADO COLOR NOGAL INCLUYE:JALADERAS,RIELES,HERRAMIENTA MENOR Y MANO DE OBRA. | M2 | 1277.14 | 1277.14 | 1277.64 | 1277.08 | 1277.64 | 1277.53 | 1277.17 | 1277.64 | 1277.64
2001000088 | SUMINISTRO Y COLOCACION DE PUERTA DE TAMBOR DE PINO DE 1a, CON MARCO METALICO DE 1.40x2.50 INCUYE: CHAPA PHILLIPS, BISAGRA, BARNIZ, ACARREOS DENTRO Y FUERA DE LA OBRA, MATERIALES Y TODO LO NECESARIO PARA SU BUEN FUNCIONAMIENTO. | PZA | 5267.01 | 5267.43 | 5269.64 | 5267.6 | 5270.99 | 5270.2 | 5266.65 | 5269.88 | 5270.99
2001000089 | SUMINISTRO Y COLOCACION DE PUERTA DE TAMBOR DE PINO, CON MARCO METALICO DE 0.80x2.15 M. INCLUYE: CHAPA PHILLIPS, BISAGRA, BARNIZ, ACARREOS DENTRO Y FUERA DE LA OBRA, | PZA | 4629.86 | 4629.86 | 4630.89 | 4629.78 | 4630.89 | 4630.68 | 4629.97 | 4630.89 | 4630.89
2001000090 | SUMINISTRO, FABRICACION Y COLOCACION DE MUEBLE TIPO ANAQUEL PARA BIBLIOTECA EN FORMA DE "L" CON 8.18 MTS. DE LARGO, 0.70 Y 0.60 MTS. DE ANCHO, 2.20 MTS. DE ALTO (MUEBLE 1) HECHO CON BASTIDORES DE MADERA DE PINO DE 3/4"x1" Y POSTES DE PINO DE 4"x4", CUBIERTAS DE TRIPLAY DE PINO DE 6MM. ACABADO PLASTICO LAMINADO Y BARNIZ EPOXICO SEMIMATE EN DIVISIONES VERTICALES Y HORIZONTALES INTERMEDIAS Y EXTREMAS, CAJONES CON PUERTAS CORREDIZAS ACABADO SEMIMATE, RIELES METALICOS, ACCESORIOS, CORTES, AJUSTES, HERRAMIENTAS, MANO DE OBRA, ACARREOS FUERA Y DENTRO DE LA OBRA, COLOR DE ACABADOS SEGUN MOBILIARIO, TRABAJO TERMINADO. | PZA | 70083.16 | 70083.16 | 70084.91 | 70084.91 | 70084.91 | 70084.91 | 70084.91 | 70084.91 | 70084.91
2001000092 | SUMINISTRO, FABRICACION Y COLOCACION DE MUEBLE TIPO ANAQUEL PARA BIBLIOTECA CON 3.08 MTS. DE LARGO, 0.70 MTS. DE ANCHO, 2.20 MTS. DE ALTO (MUEBLE 3) HECHO CON BASTIDORES DE MADERA DE PINO DE 3/4"x1" Y POSTES DE PINO DE 1 1/2"x3", CUBIERTAS DE TRIPLAY DE PINO DE 6MM. ACABADO PLASTICO LAMINADO Y BARNIZ EPOXICO SEMIMATE EN DIVISIONES VERTICALES Y HORIZONTALES INTERMEDIAS Y EXTREMAS. INCLUYE: ZOCLOS DE MADERA DE CEDRO, CLAVOS, BARNIZ EPOXICO SEMIMATE, ACCESORIOS, CORTES, AJUSTES, HERRAMIENTAS, MANO DE OBRA, ACARREOS FUERA Y DENTRO DE LA OBRA, COLOR DE ACABADOS SEGUN MOBILIARIO, TRABAJO TERMINADO. | PZA | 16419.5 | 16419.5 | 16419.91 | 16419.91 | 16419.91 | 16419.91 | 16419.91 | 16419.91 | 16419.91
2001000093 | SUMINISTRO, FABRICACION Y COLOCACION DE MOSTRADOR PARA BIBLIOTECA (MUEBLE 4) EN FORMA DE "C" DE 0.60 MTS. DE ANCHO, 1.05 MTS. DE ALTURA Y UN DESARROLLO DE 5.64 MTS. HECHA CON BASTIDORES DE MADERA DE PINO CON CANTOS BOLEADOS, ACABADOS CON BARNIZ MATE FORRADAS DE TRIPLAY DE PINO DE 9MM. DE ESPESOR ACABADO CON FORMAICA, CON 2 PUERTAS DE TAMBOR UNA CON ABATIMIENTO HORIZONTAL Y LA OTRA VERTICAL HECHAS CON BASTIDOR DE MADERA DE PINO Y TRIPLAY DE 6 MM. INCLUYE: BISAGRAS, JALADERAS, BARNIZ EPOXICO SEMIMATE, CLAVOS, AJUSTES, CORTES, ACCESORIOS, HERRAMIENTA, MANO DE OBRA, ACARREOS FUERA Y DENTRO DE LA OBRA, EL COLOR DE LOS ACABADOS SERAN DE ACUERDO AL MOBILIARIO, TRABAJO TERMINADO. | PZA | 23454.49 | 23454.49 | 23455.08 | 23455.08 | 23455.08 | 23455.08 | 23455.08 | 23455.08 | 23455.08
2001000094 | SUMINISTRO, FABRICACION Y COLOCACION DE FICHERO (MUEBLE 5) PARA BIBLIOTECA CON SECCION DE 1.45x0.75x1.45 MTS. HECHA CON BASTIDOR DE MADERA DE 3/4"x1" CUBIERTA CON TRIPLAY DE MADERA ACABADO CON PLASTICO LAMINADO CON 21 GAVETAS EN LA PARTE SUPERIOR Y DOS PUERTAS DE TAMBOR ABATIBLE CON BASTIDOR DE MADERA DE PINO Y TRIPLAY DE 6 MM. ACABADO PLASTICO LAMINADO EN LA PARTE INFERIOR, INCLUYE: BISAGRAS, JALADERAS, BARNIZ EPOXICO SEMIMATE, CLAVOS, AJUSTES, CORTES, ACCESORIOS, HERRAMIENTA, MANO DE OBRA, ACARREOS FUERA Y DENTRO DE LA OBRA, EL COLOR DE LOS ACABADOS SERAN DE ACUERDO AL MOBILIARIO, TRABAJO TERMINADO. | PZA | 9885.07 | 9885.07 | 9885.32 | 9885.32 | 9885.32 | 9885.32 | 9885.32 | 9885.32 | 9885.32
2001000095 | SUMINISTRO, FABRICACION Y COLOCACION DE MUEBLE PARA COMPUTADORA (MUEBLE 8) COMPUESTO DE 6 LADOS DE 0.44x1.71x0.54x0.38x2.15x0.44 MTS. HECHO A BASE DE BASTIDOR DE MADERA DE PINO, FORRADOS CON TRIPLAY DE PINO DE 6 MM. DE ESPESOR, CON ACABADO PLASTICO LAMINADO EN CARA SUPERIOR, INTERMEDIA, LATERAL, PORTATECLADO DE MADERA CON ACABADO PLASTICO LAMINADO Y RIELES METALICOS, INCLUYE: MATERIALES, SOPORTES PARA EL PORTATECLADO HECHO DE MADERA, SOPORTES PARA ENTREPAÑOS DE MADERA DE CEDRO DE 3/4"x1", CUBIERTA INFERIOR, ZOCLOS DE MADERA, , BARNIZ EPOXICO, CLAVOS, AJUSTES, CORTES, ACCESORIOS, HERRAMIENTA, MANO DE OBRA, ACARREOS FUERA Y DENTRO DE LA OBRA, EL COLOR DE LOS ACABADOS SERAN DE ACUERDO AL MOBILIARIO, TRABAJO TERMINADO. | PZA | 9744.9 | 9744.9 | 9745.15 | 9745.15 | 9745.15 | 9745.15 | 9745.15 | 9745.15 | 9745.15
2001000096 | SUMINISTRO, FABRICACION Y COLOCACION DE MUEBLE PARA COMPUTADORA (MUEBLE 6) DE 5.69x0.74 MTS. HECHO A BASE DE BASTIDOR DE MADERA DE PINO, POSTES DE PINO DE 2"x4" FORRADOS CON TRIPLAY DE PINO DE 6 MM. DE ESPESOR, CON ACABADO PLASTICO LAMINADO, PORTATECLADO DE MADERA DE PINO CON ACABADO PLASTICO LAMINADO Y RIELES METALICOS, INCLUYE: MATERIALES, SOPORTES PARA EL PORTATECLADO, BARNIZ EPOXICO, CLAVOS, AJUSTES, CORTES, TRATAMIENTO DE LA MADERA, ACCESORIOS, HERRAMIENTA, MANO DE OBRA, ACARREOS FUERA Y DENTRO DE LA OBRA, EL COLOR DE LOS ACABADOS SERAN DE ACUERDO AL MOBILIARIO, TRABAJO TERMINADO. | PZA | 16152.5 | 16152.5 | 16152.9 | 16152.9 | 16152.9 | 16152.9 | 16152.9 | 16152.9 | 16152.9
2001000097 | SUMINISTRO, FABRICACION Y COLOCACION DE MUEBLE PARA COMPUTADORA DE 4.29x1.78 MTS. CON UN EXTREMO EN SEMICIRCULO DE 0.77 MTS. DE RADIO (MUEBLE 7), HECHO CON BASTIDORES DE PINO, POSTES DE PINO DE 2"x4", FORRADOS DE TRIPLAY DE PINO DE 6 MM. DE ESPESOR ACABADO PLASTICO LAMINADO, MURO DIVISORIO DE 60 CMS. DE ALTURA FORMADO CON BASTIDOR DE MADERA DE PINO DE 3/4"x1" FORRADO CON TRIPLAY DE 6 MM. PORTATECLADO DE MADERA CON ACABADO PLASTICO LAMINADO Y RIELES METALICOS. INCLUYE: MATERIALES, SOPORTES DE MADERA PARA LA FIJACION DEL PORTATECLADO, BARNIZ EPOXICO, CLAVOS, TRATAMIENTO DE LA MADERA, CORTES, AJUSTES, HERRAMIENTAS, MANO DE OBRA, ACARREOS FUERA Y DENTRO DE LA OBRA, COLOR DE LOS ACABADOS DE ACUERDO AL MOBILIARIO, TRABAJO TERMINADO. | PZA | 25677.14 | 25677.14 | 25677.78 | 25677.78 | 25677.78 | 25677.78 | 25677.78 | 25677.78 | 25677.78
2001000098 | SUMINISTRO Y COLOCACION DE PUERTA DE TAMBOR DE PINO, CON MARCO METALICO DE 1.88x2.20 M. INCLUYE: CHAPA PHILLIPS, BISAGRA, BARNIZ, ACARREOS DENTRO Y FUERA DE LA OBRA, | PZA | 5947.22 | 5947.22 | 5948.48 | 5947.12 | 5948.48 | 5948.22 | 5947.36 | 5948.48 | 5948.48
2001000099 | REHABILITACION Y REPOSICION DE MARCO DE MADERA DE 0.90x2.25 M. INCLUYE: BARNIZ, LIJADO, MATERIALES, HERRAMIENTA, ACARREOS DENTRO Y FUERA DE LA OBRA. | PZA | 467.77 | 467.77 | 467.78 | 467.78 | 467.78 | 467.78 | 467.78 | 467.78 | 467.78
2001000100 | REHABILITACION Y REPOSICION DE MARCO DE MADERA DE 2.20x1.37 M. INCLUYE: BARNIZ, LIJADO, MATERIALES, HERRAMIENTA, ACARREOS DENTRO Y FUERA DE LA OBRA. | PZA | 481.99 | 481.99 | 482 | 482 | 482 | 482 | 482 | 482 | 482
2001000101 | SUMINISTRO E INSTALACION DE ENTREPAÑOS DE MADERA DE 1a DE PINO, INCLUYE: BARNIZ, PIJAS, TAQUETES, ACARREOS DENTRO Y FUERA DE LA OBRA DE 0.50x2.83 M. | PZA | 1435.49 | 1435.49 | 1436 | 1435.43 | 1436 | 1435.88 | 1435.53 | 1436 | 1436
2001000102 | SUMINISTRO E INSTALACION DE ENTREPAÑOS DE MADERA DE 1a DE PINO, INCLUYE: BARNIZ, PIJAS, TAQUETES, ACARREOS DENTRO Y FUERA DE LA OBRA DE 0.50x0.90 M. | PZA | 828.55 | 828.55 | 829.03 | 828.47 | 829.03 | 828.92 | 828.57 | 829.03 | 829.03
2001000103 | SUMINISTRO Y COLOCACION DE PUERTA DE TAMBOR CON MARCO DE ALUMINIO ANONIZADO DE 2" DE 0.70x2.10 M., CON BASTIDOR DE MADERA DE PINO, FORRADO DE TRIPLAY DE PINO DE 6MM. DE ESPESOR EN AMBAS CARAS, ACABADO PLASTICO LAMINADO, INCLUYE: BISAGRAS, CHAPA DE INTERCOMUNICACION SCOVILL TULIP MODELO 26 D, HERRAMIENTA, MANO DE OBRA, ACARREOS DENTRO Y FUERA DE LA OBRA, TODO LO NECESARIO PARA SU CORRECTO FUNCIONAMIENTO. | PZA | 3680.22 | 3680.22 | 3680.78 | 3680.22 | 3680.78 | 3680.67 | 3680.31 | 3680.78 | 3680.78
2001000104 | SUMINISTRO Y COLOCACION DE PUERTA DE TAMBOR CON MARCO DE ALUMINIO ANONIZADO DE 2" DE 1.00x2.10 M., CON BASTIDOR DE MADERA DE PINO, FORRADO DE TRIPLAY DE PINO DE 6MM. DE ESPESOR EN AMBAS CARAS, ACABADO PLASTICO LAMINADO, INCLUYE: BISAGRAS, CHAPA DE INTERCOMUNICACION SCOVILL TULIP MODELO 26 D, HERRAMIENTA, MANO DE OBRA, ACARREOS DENTRO Y FUERA DE LA OBRA, TODO LO NECESARIO PARA SU CORRECTO FUNCIONAMIENTO. | PZA | 4049.78 | 4049.78 | 4050.35 | 4049.78 | 4050.35 | 4050.24 | 4049.89 | 4050.35 | 4050.35
2001000105 | SUMINISTRO Y COLOCACION DE PUERTA DE TAMBOR CON MARCO DE ALUMINIO ANONIZADO DE 2" DE 0.75x2.10 M., CON BASTIDOR DE MADERA DE PINO, FORRADO DE TRIPLAY DE PINO DE 6MM. DE ESPESOR EN AMBAS CARAS, ACABADO PLASTICO LAMINADO, INCLUYE: BISAGRAS, CHAPA DE INTERCOMUNICACION SCOVILL TULIP MODELO 26 D, HERRAMIENTA, MANO DE OBRA, ACARREOS DENTRO Y FUERA DE LA OBRA, TODO LO NECESARIO PARA SU CORRECTO FUNCIONAMIENTO. | PZA | 3688.07 | 3688.07 | 3688.63 | 3688.06 | 3688.63 | 3688.51 | 3688.16 | 3688.63 | 3688.63
2001000106 | SUMINISTRO Y COLOCACION DE PUERTA DE TAMBOR CON MARCO DE ALUMINIO ANONIZADO DE 2" DE 1.00x2.10 M., CON BASTIDOR DE MADERA DE PINO, FORRADO DE TRIPLAY DE PINO DE 6MM. DE ESPESOR EN AMBAS CARAS, BARNIZ NATURAL, INCLUYE: BISAGRAS, CHAPA DE INTERCOMUNICACION SCOVILL TULIP MODELO 26 D, HERRAMIENTA, MANO DE OBRA, ACARREOS DENTRO Y FUERA DE LA OBRA, TODO LO NECESARIO PARA SU CORRECTO FUNCIONAMIENTO. | PZA | 3784.09 | 3784.09 | 3784.65 | 3784.1 | 3784.65 | 3784.55 | 3784.19 | 3784.65 | 3784.65
2001000107 | SUMINISTRO, FABRICACION Y COLOCACION DE MUEBLE DE 2.94x0.80 M., CON HOJAS CORREDIZAS DE TAMBOR DE 0.74x0.80 M., CON TRIPLAY DE 6MM., DE ESPESOR, BARNIZADO EN UNA CARA, Y EN CARA PRINCIPAL CON ACABADO PLASTICO LAMINADO (FORMAICA) INCLUYE: CARRETILLA MAÑON RIEL GALVANIZADO 185-B, JALADERA MAÑON No. 1 LAT. DE EMBUTIR CUADRADA, PEGACOMEX DE CONTACTO DE 19 LTS., ARMELLA CERRADA DIANA 19x60 LATONADA, RIEL DE PISO GALVANIZADO., MANO DE OBRA, HERRAMIENTA, MATERIALES Y ACARREOS FUERA Y DENTRO DE LA OBRA. | PZA | 6213.3 | 6213.3 | 6214.37 | 6213.25 | 6214.37 | 6214.17 | 6213.45 | 6214.37 | 6214.37
2001000108 | SUMINISTRO Y COLOCACION DE PUERTA ABATIBLE DE ACCESO A SERVICIO SANITARIO DE MEDIDAS VARIABLES DE 0.75 A 0.80 DE ANCHO x 2.20 M., CON MARCO DE ALUMINIO ANONIZADO BOLSA EN LINEA DE 2", BATIENTE Y FELPA, HOJA CON BASTIDOR DE MADERA DE PINO FORRADA CON TRIPLAY DE 6MM. DE ESPESOR EN AMBAS CARAS ACABADO CON FORMAICA SEGUN PROYECTO. INCLUYE CHAPA DE INTERCOMUNICACION YALE TULIP MODELO A-70 O SIMILAR EN CALIDAD Y COSTO, HERRAMIENTA, MANO DE OBRA Y ACARREOS DENTRO Y FUERA DE LA OBRA. | PZA | 4595.96 | 4595.96 | 4596.54 | 4595.98 | 4596.54 | 4596.44 | 4596.08 | 4596.54 | 4596.54
2001000113 | SUMINISTRO Y COLOCACION DE POLIN DE CERRAMIENTO DE MADERA DE 2da. CALIDAD DE 4"X4"x2.40m., INCLUYE: MUESCAS, NIVELACION, CURADO, PLOMEADO, CLAVOS, ENSAMBLES A CUALQUIER ALTURA, ANDAMIOS, HERRAMIENTAS, MANO DE OBRA, ACARREOS DENTRO Y FUERA DE LA OBRA. | PZA | 167.89 | 167.89 | 168.14 | 167.84 | 168.14 | 168.09 | 167.89 | 168.14 | 168.14
2001000125 | SUMINISTRO, FABRICACION Y COLOCACION DE MUEBLE HECHO EN OBRA DE 0.30x1.64x0.85 mts. EN FORMA RECTANGULAR, A BASE DE MADERA DE CEDRO Y PINO ACABADO PLASTICO LAMINADO, SEGUN PROYECTO (PLANO D-05). INCLUYE: SOPORTES DE MADERA DE PINO DE 1", ENTREPAÑOS CON BASTIDOR DE MADERA DE 2" x 2" FORRADA CON TRIPLAY DE 6mm DE ESPESOR, MATERIALES, ACCESORIOS, TORNILLOS, CORTES, HERRAMIENTAS, MANO DE OBRA, ACARREOS DENTRO Y FUERA DE LA OBRA, TODO LO NECESARIO PARA SU BUEN FUNCIONAMIENTO. | PZA | 10558.9 | 10558.9 | 10559.62 | 10559.07 | 10559.62 | 10559.51 | 10559.16 | 10559.62 | 10559.62
2001000126 | MUEBLE PARA CONTROL DE 0.36 mts. DE ANCHO POR 1.10 mts. DE ALTO, CON ARISTAS REDONDEADAS PARA CUBRIR UN AREA DE 2.0x2.80 mts. EN FORMA RECTANGULAR, A BASE DE MADERA DE CEDRO DE 1a., ACABADO CON PLASTICO LAMINADO SEGUN PROYECTO. INCLUYE: ENTREPAÑOS Y BASTIDORES CON BARROTES DE 1 1/2" x 3", 1 1/2" x 6", FORRADO CON TRIPLAY CE 3mm DE ESPESOR, SECCION DE MADERA DE CAOBA Y ZOCLO DE BARROTE DE 1 1/2" x 4" EN TODO EL PERIMETRO, ACABADO CON BARNIZ EPOXICO SEMIMATE, MATERIALES, ACCESORIOS, TORNILLOS, BISAGRAS, CORTES, HERRAMIENTAS, MANO DE OBRA, ACARREOS DENTRO Y FUERA DE LA OBRA, TODO LO NECESARIO PARA SU BUEN FUNCIONAMIENTO. | PZA | 12683.85 | 12683.85 | 12684.64 | 12684.08 | 12684.64 | 12684.53 | 12684.17 | 12684.64 | 12684.64
2001000127 | SUMINISTRO, FABRICACION Y COLOCACION DE MUEBLE HECHO EN OBRA DE 0.50x3.41x1.10 mts. EN FORMA OVALADA, A BASE DE MADERA DE CEDRO Y PINO ACABADO PLASTICO LAMINADO, SEGUN PROYECTO (PLANO D-06). INCLUYE: SOPORTES DE MADERA DE PINO DE 1", BASTIDORES DE BARROTES DE PINO DE 1 1/2" x 3", FORRADA CON TRIPLAY DE 6mm DE ESPESOR, MOLDURA DE MADERA DE CAOBA EN LA PARTE FRONTAL Y POSTERIOR DEL MUEBLE ACABADO CON BARNIZ EPOXICO SEMIMATE, MATERIALES, ACCESORIOS, TORNILLOS, BISAGRAS, CORTES, HERRAMIENTAS, MANO DE OBRA, ACARREOS DENTRO Y FUERA DE LA OBRA, TODO LO NECESARIO PARA SU BUEN FUNCIONAMIENTO. | PZA | 16765.98 | 16765.98 | 16767.87 | 16766.07 | 16767.87 | 16767.55 | 16766.4 | 16767.87 | 16767.87
2001000128 | SUMINISTRO, FABRICACION Y COLOCACION DE MUEBLE HECHO EN OBRA DE 0.30x2.94x0.85 mts. EN FORMA RECTANGULAR, A BASE DE MADERA DE CEDRO Y PINO ACABADO PLASTICO LAMINADO, SEGUN PROYECTO (PLANO D-04). INCLUYE: SOPORTES DE MADERA DE PINO DE 1", ENTREPAÑOS CON BASTIDOR DE MADERA DE 2" x 2" FORRADA CON TRIPLAY DE 6mm DE ESPESOR, MATERIALES, ACCESORIOS, TORNILLOS, CORTES, HERRAMIENTAS, MANO DE OBRA, ACARREOS DENTRO Y FUERA DE LA OBRA, TODO LO NECESARIO PARA SU BUEN FUNCIONAMIENTO. | PZA | 15428.32 | 15428.32 | 15429.81 | 15428.45 | 15429.81 | 15429.54 | 15428.7 | 15429.81 | 15429.81
2001000129 | SUMINISTRO, FABRICACION Y COLOCACION DE MUEBLE HECHO EN OBRA DE 0.45x1.99x1.0 mts. EN FORMA RECTANGULAR, A BASE DE MADERA DE CEDRO Y PINO ACABADO PLASTICO LAMINADO, SEGUN PROYECTO (PLANO D-04). INCLUYE: SOPORTES DE MADERA DE PINO DE 1", ENTREPAÑOS CON BASTIDOR DE MADERA DE 2" x 2" FORRADA CON TRIPLAY DE 6mm DE ESPESOR, MATERIALES, ACCESORIOS, TORNILLOS, CORTES, HERRAMIENTAS, MANO DE OBRA, ACARREOS DENTRO Y FUERA DE LA OBRA, TODO LO NECESARIO PARA SU BUEN FUNCIONAMIENTO. | PZA | 13929.31 | 13929.31 | 13930.78 | 13929.41 | 13930.78 | 13930.51 | 13929.65 | 13930.78 | 13930.78
2001000130 | SUMINISTRO, FABRICACION Y COLOCACION DE MUEBLE HECHO EN OBRA DE 0.30x1.54x0.85 mts. EN FORMA RECTANGULAR, A BASE DE MADERA DE CEDRO Y PINO ACABADO PLASTICO LAMINADO, SEGUN PROYECTO (PLANO D-05). INCLUYE: SOPORTES DE MADERA DE PINO DE 1", ENTREPAÑOS CON BASTIDOR DE MADERA DE 2" x 2" FORRADA CON TRIPLAY DE 6mm DE ESPESOR, MATERIALES, ACCESORIOS, TORNILLOS, CORTES, HERRAMIENTAS, MANO DE OBRA, ACARREOS DENTRO Y FUERA DE LA OBRA, TODO LO NECESARIO PARA SU BUEN FUNCIONAMIENTO. | PZA | 10465.84 | 10465.84 | 10467.21 | 10465.86 | 10467.21 | 10466.96 | 10466.11 | 10467.21 | 10467.21
2001000133 | MUEBLE PARA CONTROL DE 0.67X1.10 MTS. DE ALTO CON ARISTAS REDONDEADAS PARA CUBRIR UN AREA DE 2.80X3.50 MTS. EN FORMA RECTANGULAR A BASE DE MADERA DE CEDRO DE 1ª ACABADO CON PLASTICO LAMINADO 374 AZUL REAL, INCLUYE: ENTREPAÑOS, BASTIDORES CON BARROTES DE 1 1/2"X3", 1 1/2"X6", FORRADO CON TRIPLAY DE CEDRO DE 6 Y 3 MM. DE ESPESOR, SECCION DE MADERA DE CAOBA DE 1 1/2"X6" Y ZOCLO DE MADERA DE CEDRO DE 1 1/2"X4" EN TODO EL PERIMETRO, ACABADO CON BARNIZ EPOXICO SEMIMATE COLOR CAFE TABACO, MATERIALES, ACCESORIOS, TORNILLOS, BISAGRAS, CORTES, AJUSTES, HERRAMIENTA, MANO DE OBRA, ACARREOS FUERA Y DENTRO DE LA OBRA, TODO LO NECESARIO PARA SU CORRECTO FUNCIONAMIENTO. | PZA | 17594.62 | 17594.62 | 17596.54 | 17594.75 | 17596.54 | 17596.2 | 17595.07 | 17596.54 | 17596.54
2001000134 | SUMINISTRO, FABRICACION Y COLOCACION DE MUEBLE HECHO EN OBRA DE 6.80 MTS. DE LARGO x 0.65 Y 0.55 MTS. DE ANCHO x 1.10 MTS. DE ALTURA EN FORMA DE "U", A BASE DE MADERA DE CEDRO Y PINO, ACABADO CON PLASTICO LAMINADO SEGUN PROYECTO. INCLUYE: SOPORTE DE MADERA DE PINO DE 1", BASTIDORES CON BARROTES DE 1 1/2 x 6", 1 1/2 x 3", FORRADO CON TRIPLAY DE 6mm DE ESPESOR, ACABADO CON BARNIZ EPOXICO SEMIMATE, MATERIALES, ACCESORIOS, TORNILLOS, CORTES, DESPERDICIOS, HERRAMIENTAS, MANO DE OBRA, ACARREOS DENTRO Y FUERA DE LA OBRA, TODO LO NECESARIO PARA SU CORRECTO FUNCIONAMIENTO. SEGUN PROYECTO. | PZA | 26089.93 | 26089.93 | 26092.06 | 26090.26 | 26092.06 | 26091.73 | 26090.58 | 26092.06 | 26092.06
2001000135 | SUMINISTRO, FABRICACION Y COLOCACION DE MUEBLE DE CONTROL HECHO EN OBRA DE 8.10 MTS. DE LARGO x 0.33 Y 0.67 MTS. DE ANCHO x 1.10 MTS. DE ALTURA A BASE DE MADERA DE CEDRO Y PINO, ACABADO PLASTICO LAMINADO, CON ARISTAS REDONDEADAS SEGUN PROYECTO. INCLUYE: ENTREPAÑOS, SOPORTES Y BASTIDORES CON BARROTES DE 1 1/2 x 6", 1 1/2 x 3"; 3/4" x 1", FORRADO CON TRIPLAY DE 3mm DE ESPESOR, ENTREPAÑO CON TRIPLAY DE 6mm DE ESPESOR, SECCION DE MADERA DE CAOBA Y ZOCLO DE BARROTE DE 1 1/2" x 4" EN TODO EL PERIMETRO, ACABADO CON BARNIZ EPOXICO SEMIMATE, MATERIALES, ACCESORIOS, TORNILLOS, BISAGRAS, CORTES, DESPERDICIOS, HERRAMIENTAS, MANO DE OBRA, ACARREOS DENTRO Y FUERA DE LA OBRA, TODO LO NECESARIO PARA SU CORRECTO FUNCIONAMIENTO. SEGUN PROYECTO. | PZA | 27295.35 | 27295.35 | 27297.52 | 27295.72 | 27297.52 | 27297.18 | 27296.03 | 27297.52 | 27297.52
2001000136 | SUMINISTRO Y COLOCACION DE ZOCLO DE 8.00 CM., DE ALTO CON MADERA DE PINO, TERMINADO EN EL COLOR DE SU PREFERENCIA, INCLUYE: MATERIALES, HERRAMIENTA, MANO DE OBRA, ACARREOS DENTRO Y FUERA DE LA OBRA. | M | 72.64 | 72.64 | 72.66 | 72.63 | 72.66 | 72.66 | 72.64 | 72.66 | 72.66
2001000143 | SUMINISTRO, ELABORACION Y COLOCACION DE MESA DE TRABAJO DE MADERA DE 2.28X0.90X0.45 MTS.CON PUERTAS CORREDIZAS Y CAJONERAS, INCLUYE: MADERA, CURADO, BISAGRAS, CLAVOS Y TODO LO NECESARIO PARA SU CORRECTO FUNCIONAMIENTO. | PZA | 5103.56 | 5103.56 | 5111.26 | 5102.09 | 5111.26 | 5109.57 | 5103.69 | 5111.26 | 5111.26
2001000152 | SUMINISTRO Y COLOCACION DE PUERTA DE TAMBOR CON MARCO DE MADERA DE 0.75 x 2.10 MTS. CON BASTIDOR DE MADERA DE PINO FORRADA CON CAOBILLA DE 6 mm EN AMBAS CARAS, ACABADO CON BARNIZ NATURAL. INCLUYE: BISAGRAS, CHAPA DE INTERCOMUNICACION SCOVILL TULIP MODELO 26D O SIMILAR EN CALIDAD Y COSTO, HERRAMIENTA, MANO DE OBRA, ACARREOS DENTRO Y FUERA DE LA OBRA, TODO LO NECESARIO PARA SU BUEN FUNCIONAMIENTO. | PZA | 3194.88 | 3194.88 | 3195.43 | 3194.87 | 3195.43 | 3195.33 | 3194.97 | 3195.43 | 3195.43
2001000170 | FABRICACION DE MUEBLE HECHO EN OBRA DE FORMA RECTANGULAR DE 3.90X0.60 MTS. DE 98 CM. DE ALTURA, INCLUYE: MESETA DE CONCRETO F`C= 150 KG/CM2 DE 8 CMS. DE ESPESOR ARMADA CON VARILLA No. 3 @ 20 CM. EN AMBOS SENTIDOS; ENTREPAÑOS VERTICALES, HORIZONTALES Y ZOCLO FORMADOS CON BASTIDOR DE MADERA, FORRADA CON TRIPLAY DE 6 MM. EN CARA SUPERIOR, ACABADO CON BARNIZ DE BROCHA; MURO INTERMEDIO DE TABIQUE ROJO RECOCIDO DE 14 CMS., ACABADO APLANADO ESPONJEADO Y PINTURA VINILICA, PUERTAS CORREDIZAS FORMADAS CON BASTIDOR DE MADERA FORRADA CON TRIPLAY DE 6 MM. EN AMBAS CARAS, ACABADO CON BARNIZ DE BROCHA; BARROTES DE MADERA, RIELES METALICOS, JALADERAS, HERRAMIENTA, MANO DE OBRA, ACARREOS FUERA Y DENTRO DE LA OBRA, SEGÚN PROYECTO. | PZA | 12715.93 | 12730.03 | 12811.4 | 12773.02 | 12854.43 | 12836.56 | 12708.41 | 12839.25 | 12854.43
2001000179 | COLOCACION DE TACONES DE CONCRETO FC=150 KG/CM2 DE SECCION 15X15X25 CMS ASENTADO SOBRE LOSA DE CONCRETO, PARA LEVANTAR NIVEL DE TUBERIAS ELECTRICAS, HIDRAULICAS, Y DE CLIMAS, INCL. CIMBRADO, COLADO, MATERIAL Y MANO DE OBRA. | PZA | 139.34 | 139.67 | 141.15 | 138.71 | 142.19 | 141.82 | 138.86 | 141.63 | 142.19
2001000180 | ADECUACION DE TUBERIAS DE COBRE, GALVANIZADA O DE PVC PARA COLOCAR TACONES DE CONCRETO EN DIFERENTES ZONAS DE LA AZOTEA, INCL. MATERIAL Y MANO DE OBRA. | PZA | 98.81 | 98.81 | 98.82 | 98.82 | 98.82 | 98.82 | 98.82 | 98.82 | 98.82
2001000198 | SUMINISTRO Y COLOCACION DE PUERTA DE TAMBOR DE 0.80x2.45 MTS. ACABADOS PLASTICO LAMINADO CAOBA 374 REXCEL O SIMILAR EN CALIDAD Y COSTO, MARCO Y CONTRAMARCO CON MADERA DE PRIMERA, BISAGRAS, PASADORES, CHAPA DE INTERCOMUNICACION, HERRAMIENTA, MANO DE OBRA, ACARREOS DENTRO Y FUERA DE LA OBRA Y TODO LO NECESARIO PARA SU BUEN FUNCIONAMIENTO, SEGUN PROYECTO. | PZA | 4780.8 | 4780.8 | 4781.66 | 4780.75 | 4781.66 | 4781.5 | 4780.91 | 4781.66 | 4781.66
2001000199 | SUMINISTRO Y COLOCACION DE PUERTA DE TAMBOR CON MARCO DE MADERA DE 0.90X2.20 MTS. CON BASTIDOR DE MADERA DE PINO FORRADA CON TRIPLAY DE CEDRO DE 6 MM DE ESPESOR EN AMBAS CARAS, ACABADO POLIFORUM NATURAL AMBOS LADOS, INCLUYE: ACCESORIOS, BISAGRAS, CHAPA DE INTERCOMUNICAION YALE TULYP A-70 O SIMILAR EN CALIDAD Y COSTO, HERRAMIENTA, MANO DE OBRA, ACARREOS FUERA Y DENTRO DE LA OBRA, TODO LO NECESARIO PARA SU CORRECTO FUNCIONAMIENTO, SEGUN PROYECTO. | PZA | 4257.9 | 4257.9 | 4258.75 | 4257.86 | 4258.75 | 4258.59 | 4258.01 | 4258.75 | 4258.75
2001000210 | SUMINISTRO, FABRICACION Y COLOCACION DE MUEBLE TIPO ANAQUEL PARA BODEGA EN FORMA DE L CON 4.17 MTS. DE LARGO, 0.40 MTS. DE ANCHO, 2.20 MTS. DE ALTURA (MUEBLE 1) HECHO CON BASTIDOR DE MADERA DE 1 1/2" X 1 1/2" FORRADO CON TRIPLAY DE PINO DE 6MM DE ESPESOR CON CUBIERTAS DE PLASTICO LAMINADO COLOR ROJO BASICO Nº 518 EN DIVISIONES VERTICALES Y HORIZONTALES INTERMEDIAS Y EXTREMAS. INCLUYE: ZOCLOS DE MADERA DE PINO DE 1" X 4" CON CUBIERTA DE PLASTICO LAMINADO COLOR ROJO BASICO Nº 518, CLAVOS DE 1/2", SECCIONES DE MADERA DE PINO DE 1 1/2" X 1 1/2" , ACCESORIOS, CORTES, AJUSTES, HERRAMIENTAS, MANO DE OBRA, ACARREOS DENTRO Y FUERA DE LA OBRA, COLOR DE ACABADOS SEGUN MOBILIARIO (TRABAJO TERMINADO) Y TODO LO NECESARIO PARA SU CORRECTO FUNCIONAMIENTO. SEGUN PROYECTO. | PZA | 15528.19 | 15528.19 | 15532.34 | 15527.83 | 15532.34 | 15531.48 | 15528.57 | 15532.34 | 15532.34
2001000211 | SUMINISTRO, FABRICACION Y COLOCACION DE MUEBLE SEMICIRCULAR CON UN DESARROLLO DE 5.32 MTS. DE LARGO, 0.50 MTS. DE ANCHO, 1.20 MTS. DE ALTURA (MUEBLE 1) HECHO CON BASTIDOR DE MADERA DE 1 1/2" X 1 1/2" FORRADO CON TRIPLAY DE PINO DE 6MM DE ESPESOR CON CUBIERTAS DE PLASTICO LAMINADO COLOR ROJO BASICO Nº 518 EN DIVISIONES VERTICALES Y HORIZONTALES INTERMEDIAS Y EXTREMAS. INCLUYE: ZOCLOS DE MADERA DE PINO DE 1" X 4" CON CUBIERTA DE PLASTICO LAMINADO COLOR ROJO BASICO Nº 518, PUERTA Y GAVETAS HECHAS A BASE DEL MISMO BASTIDOR Y LA MISMA CUBIERTA, JALADERAS DE ACERO INOXIDABLE DE 160 MM. MOD. 44-148 Y DE 96MM. MOD. 44-144; SOPORTE DE BASTIDOR HECHOS A BASE DE MADERA DE PINO DE 2" X 1" CON ACABADO BARNIZADO EN COLOR NATURAL Y TAQUETEADO A MURO, CLAVOS DE 1/2", SECCIONES DE MADERA DE PINO DE 1 1/2" X 1 1/2", TORNILLOS DE 2" Y 1 1/2", CLAVACOTES DE MADERA, SECCION DE MADERA DE PINO DE 3 X 8 CM CON ACABADO BARNIZ COLOR NATURAL, ACCESORIOS, CORTES, AJUSTES, HERRAMIENTAS, MANO DE OBRA, ACARREOS DENTRO Y FUERA DE LA OBRA, OTROS ACABADOS SEGUN MOBILIARIO (TRABAJO TERMINADO) Y TODO LO NECESARIO PARA SU CORRECTO FUNCIONAMIENTO. SEGUN PROYECTO. | PZA | 16749.58 | 16749.58 | 16754.04 | 16749.18 | 16754.04 | 16753.11 | 16749.99 | 16754.04 | 16754.04
2001000216 | SUMINISTRO Y COLOCACION DE PUERTA DE TAMBOR DE 0.75X1.22 MTS. PARA MAMPARA CON MARCO DE ALUMINIO 8550 CUPRUM O SIMILAR EN CALIDAD Y COSTOS, BASTIDOR DE MADERA DE PINO DE 6MM DE ESP. EN AMBAS CARAS, ACABADO PLASTICO LAMINADO, INCLUYE: JALADERAS, PASADOR, BISAGRAS (025 A), HERRAMIENTA, MANO DE OBRA Y ACARREOS FUERA Y DENTRO DE LA OBRA. | PZA | 2574.61 | 2574.61 | 2574.67 | 2574.67 | 2574.67 | 2574.67 | 2574.67 | 2574.67 | 2574.67
2001000217 | SUMINISTRO Y COLOCACION DE PUERTA DE TAMBOR DE 0.75X1.62 MTS. PARA MAMPARA CON MARCO DE ALUMINIO 8550 CUPRUM O SIMILAR EN CALIDAD Y COSTOS, BASTIDOR DE MADERA DE PINO DE 6MM DE ESP. EN AMBAS CARAS, ACABADO PLASTICO LAMINADO, INCLUYE: JALADERAS, PASADOR, BISAGRAS (025 A), HERRAMIENTA, MANO DE OBRA Y ACARREOS FUERA Y DENTRO DE LA OBRA. | PZA | 3321.04 | 3321.04 | 3321.12 | 3321.12 | 3321.12 | 3321.12 | 3321.12 | 3321.12 | 3321.12
2001000232 | SUMINISTRO Y COLOCACION DE DUELA DE MADERA DE CEDRO DE 19MM DE ESPESOR, TIPO PARQUET. (HOJA DE 1.22 X 2.44 MTS.) ACABADO CON BARNIZ NATURAL, SOBRE PISO Y MUROS. SEGUN PROYECTO. INCLUYE: REMATE DE NARIZ , TERMINADO PECHO PALOMA, MATERIALES, ACCESORIOS PARA SU FIJACION, HERRAMIENTA, MANO DE OBRA, CURADO DE MADERA CON PENTACLOROFENOL, BARNIZ, ACARREOS DENTRO Y FUERA DE LA OBRA. | M2 | 220.87 | 220.87 | 221.36 | 220.79 | 221.36 | 221.25 | 220.88 | 221.36 | 221.36
2001000233 | SUMINISTRO Y COLOCACION DE DUELA MACHIMBRADA DE MADERA DE CEDRO NATURAL DE 6 Y 8 CMS. Y 6 MM. DE ESPESOR, EN MUROS SOBRE BASTIDOR DE MADERA DE CEDRO DE 1"X1" Y TRIPLAY DE 6MM DE ESPESOR, ACABADO BARNIZ NATURAL. SEGUN PROYECTO, INCLUYE: MATERIALES, HERRAMIENTA, CURADO DE MADERA CON PENTACLOROFENOL, MANO DE OBRA, ANDAMIOS A CUALQUIER ALTURA, ACARREOS DENTRO Y FUERA DE LA OBRA, TODO LO NECESARIO PARA SU COLOCACION. | M2 | 246.74 | 246.74 | 247.19 | 246.63 | 247.19 | 247.09 | 246.74 | 247.19 | 247.19
2001000234 | SUMINISTRO, COLOCACIÓN Y FIJACION DE ENTARIMADO CON TABLA DE PINO DE 2a. 1"X 12", SOBRE PUESTA EN VIGAS DE PERFIL MONTEN. INCLUYE: MATERIALES, PIJAS AUTORROSCABLES, ALINEAMIENTO, CORTES, CURADO DE MADERA, ANDAMIOS, HERRAMIENTA, MANO DE OBRA, ACARREOS DENTRO Y FUERA DE LA OBRA. | M2 | 313.2 | 313.2 | 313.2 | 313.2 | 313.2 | 313.2 | 313.2 | 313.2 | 313.2
2001000235 | SUMINISTRO Y COLOCACION DE MADERA DE PINO EN ZOCLO DE 8 A 10 CMS. CON UN ESPESOR DE 2" EN REMATE DE LOSETA DE 50X50, INCLUYE: PEGAMENTO, TAQUETES DE PLASTICO, CERA RUSTICA, RESANADOR DE MADERA, CLAVOS PARA MADERA, MATERIAL, MANO DE OBRA, HERRAMIENTAS Y ACARREOS DENTRO Y FUERA DE LA OBRA. | M | 122.28 | 122.28 | 122.58 | 122.23 | 122.58 | 122.52 | 122.28 | 122.58 | 122.58
2001000236 | SUMINISTRO Y COLOCACION DE MADERA DE PINO EN ZOCLO INTERIOR DE 10 CMS. CON UN ESPESOR DE 1" INCLUYE: PEGAMENTO, TAQUETES DE PLASTICO, CERA RUSTICA, RESANADOR DE MADERA, CLAVOS PARA MADERA, MATERIAL, MANO DE OBRA, HERRAMIENTAS Y ACARREOS DENTRO Y FUERA DE LA OBRA. | M | 107.4 | 107.4 | 107.71 | 107.35 | 107.71 | 107.64 | 107.4 | 107.71 | 107.71
2001000238 | SUMINISTRO, FABRICACION Y COLOCACION DE ENTARIMADO DE MADERA DE PINO DE 2a. A BASE DE CIMBRA PLAY DE 9 MM Y POLINES Y BARROTES DE 0-1MT DE ALTURA; INCLUYE: POLINES, BARROTES, HERRAMIENTAS, MATERIALES PARA SU FIJACION, ACARREOS DENTRO Y FUERA DE LA OBRA, MANO DE OBRA Y TODO LO NECESARIO PARA SU CORRECTA EJECUCION. | M2 | 1815.74 | 1815.74 | 1816.26 | 1815.67 | 1816.26 | 1816.15 | 1815.78 | 1816.26 | 1816.26
2003000003 | SUMINISTRO Y COLOCACION DE PUERTAS CORREDIZAS DE MADERA PARA CLOSET INCLUYE: ACCESORIOS PARA FIJACION, MATERIALES, BARNIZADO, CURADO, HERRAMIENTA, MANO DE OBRA, ACARREOS DENTRO Y FUERA DE LA OBRA. | M2 | 1770.45 | 1770.45 | 1770.49 | 1770.49 | 1770.49 | 1770.49 | 1770.49 | 1770.49 | 1770.49
2009000004 | SUMINISTRO Y COLOCACION DE PUERTA DE MADERA DE 1.83x2.60, CON DOS FIJOS Y UNA PUERTA, CON MARCO Y CONTRAMARCO DE MADERA DE CAOBILLA EN AMBAS CARAS ACABADO BARNIZ NATURAL, A BASE DE TABLON FORJADO DE DIBUJO, INCLUYE: CHAPA DE INTERCOMUNICACION SCOVILL TULIP MODELO 26D O SIMILAR EN CALIDAD Y COSTO, PERFILES, HERRAJES, PIJAS, EQUIPO, HERRAMIENTA , MANO DE OBRA Y TODO LO NECESARIO PARA SU CORRECTO FUNCIONAMIENTO. | PZA | 19691.81 | 19691.81 | 19694.14 | 19691.91 | 19694.14 | 19693.74 | 19692.3 | 19694.14 | 19694.14
2009000006 | MUEBLE DE MADERA PARA CONTROL EN FORMA RECTANGULAR DE 0.54 mts. DE ANCHO POR 0.98 mts. DE ALTO, CON ENTREPAÑOS VERTICALES Y HORIZONTALES A BASE DE BASTIDORES DE 1 1/2" x 3", 1 1/2" x 6" DE CAOBA Y PINO, FORRADAS CON TRIPLAY DE 6mm DE ESPESOR, PUERTA DE TAMBOR CON BASTIDORES DE PINO DE 2" x 2", FORRADO CON TRIPLAY DE 6mm. INCLUYE: SECCION DE CAOBA DE 4 x 15cms. Y 2 x 5cms., ZOCLO DE PINO DE 4" x4"; CUBIERTAS CON ACABADO LAMINADO PLASTICO Y BARNIZ, SEGUN LAS ESPECIFICACIONES DEL PROYECTO, MATERIALES, BISAGRAS, TORNILLOS, ACCESORIOS, HERRAMIENTA, MANO DE OBRA, ACARREOS FUERA Y DENTRO DE LA OBRA, TODO LO NECESARIO PARA SU BUEN FUNCIONAMIENTO. | M | 7584.34 | 7584.34 | 7586.51 | 7584.1 | 7586.51 | 7586.06 | 7584.53 | 7586.51 | 7586.51
2009000007 | SUMINISTRO, FABRICACION Y COLOCACION DE PUERTA DE 1.00x2.30 MTS. A BASE DE BARROTES DE PINO DE 2da DE 5x5 CMS. DE ESPESOR, CUBIERTA CON TABLAS DE 30 CMS. DE ANCHO, INCLUYE: MUESCAS, ENSAMBLES, BISAGRAS 3"x1 1/2" CON TORNILLOS DE 1 1/2", CLAVOS, NIVELACION, PLOMEADO, HERRAMIENTA, MANO DE OBRA Y ACARREOS DENTRO Y FUERA DE LA OBRA. | PZA | 2222.2 | 2222.2 | 2223.66 | 2221.97 | 2223.66 | 2223.35 | 2222.26 | 2223.66 | 2223.66
2010000011 | ANTEPECHO DE MADERA SOBRE PUERTA DE TAMBOR CON TRIPLAY DE 6 MM. DE ESPESOR, INCLUYE: BARNIZADO, BASTIDOR, COLOCACION, HERRAMIENTA, MANO DE OBRA, ACARREOS FUERA Y DENTRO DE LA OBRA | M2 | 461.28 | 461.28 | 461.59 | 461.22 | 461.59 | 461.52 | 461.29 | 461.59 | 461.59
2010000085 | SUMINISTRO, FABRICACION Y COLOCACION DE GAVETAS DE 0.30x0.30x0.50M. INCLUYE: MATERIALES, MANO DE OBRA, HERRAMIENTAS Y ACARREOS DENTRO Y FUERA DE LA OBRA. | PZA | 355.85 | 355.85 | 356.22 | 355.78 | 356.22 | 356.13 | 355.87 | 356.22 | 356.22
2011000008 | SUMINISTRO Y COLOCACION DE MACHIMBRADO DE MADERA DE PINO EN MURO Y PLAFON, INCLUYE: BASTIDOR, BARNIZ, CLAVO, HERRAMIENTA Y MANO DE OBRA Y TODO LO NECESARIO PARA SU BUEN FUNCIONAMIENTO. | M2 | 305.67 | 305.67 | 306.25 | 300.88 | 306.25 | 306.14 | 305.68 | 306.25 | 306.25
2014000020 | SUMINISTRO Y COLOCACION DE ZOCLO DE MADERA DE CEDRO NATURAL EN MUROS Y COLUMNAS Y ESCALERAS DE 8 CMS. DE ANCHO CON PECHO DE PALOMA, CON BARNIS, INCLUYE: MATERIALES NECESARIOS PARA SU CORRECTA COLOCACION, HERRAMIENTA, MANO DE OBRA Y ACARREOS DENTRO Y FUERA DE LA OBRA. | M | 147.43 | 147.43 | 147.43 | 147.43 | 147.43 | 147.43 | 147.43 | 147.43 | 147.43
2016000010 | SUMINISTRO Y COLOCACION DE PUERTA DE 0.90x2.10 MTS. A BASE DE PERFIL TUBULAR, 138, CHAMBRANA "L", LAMINA DE CAJA, INCLUYE: PINTURA (CON PROTECCION U. V.) ANTICORROSIVA, CHAPA PHILLIPS 715, ANCLAJE, MACIZADO CON MORTERO CEMENTO ARENA 1:5, EMBOQUILLADO, ACARREOS DENTRO Y FUER A DE LA OBRA, TRABAJO TERMINADO. | PZA | 2591.39 | 2592.29 | 2594.3 | 2592.88 | 2597.01 | 2595.9 | 2590.47 | 2594.81 | 2597.01
2016000015 | SUMINISTRO Y COLOCACION DE PUERTA ABATIBLE DE 0.81 X 0.66 X 0.20 CMS, A BASE DE BASTIDOR DE MADERA DE PINO TRATADA CON FESTERSIDE DE 1" X 1" FORRADO CON TRIPAY DE CEDRO DE 6MM ACABADO CON BARNIZ NATURAL. INCLUYE: BISAGRAS, MATERIALES PARA SU FIJACION, NIVELACION, MANO DE OBRA, HERRAMIENTA Y ACARREOS FUERA Y DENTRO DE LA OBRA. | PZA | 1847.44 | 1847.44 | 1848.19 | 1847.34 | 1848.19 | 1848.04 | 1847.48 | 1848.19 | 1848.19
2016000016 | SUMINISTRO, FABRICACION Y COLOCACION DE MUEBLE PARA COMPUTADORA CON DIMENSIONES DE 3.00X0.60X0.75 MTS. HECHO CON BASTIDOR DE MADERA DE PINO TRATADA CON FESTERSIDE, POSTES DE PINO DE 2"X4", FORRADO CON TRIPLAY DE CEDRO DE 6 MM DE ESPESOR CON ACABADO PLASTICO LAMINADO, PORTATECLADO DE MADERA DE CEDRO CON ACABADO CON BARNIZ NATURAL Y RIELES METALICOS. INCLUYE: MATERIALES, SOPORTES DE MADERA PARA EL PORTATECLADO, BARNIZ EPOXICO, CLAVOS, TRATAMIENTO DE LA MADERA, CORTES, AJUSTES, HERRAMIENTA, MANO DE OBRA, ACARREOS FUERA Y DENTRO DE LA OBRA (TRABAJO TERMINADO) SEGUN PROYECTO. | PZA | 5552.79 | 5552.79 | 5553.62 | 5552.78 | 5553.62 | 5553.48 | 5552.93 | 5553.62 | 5553.62
2017000001 | SUMINISTRO, COLOCACIONY FIJACION DE TABLA DE 5" DE MADERA DE PINO DE 2a. ESTUFADO Y TRATADO A BASE DE SALES MINERALES PARA SU PRESERVACION, EN ESTRUCTURA DE MADERA PARA FIJACION DE LUMINARIAS, ACABADO CON SELLADOR PARA MADERA SEMI MATE A DOS MANOS. INCLUYE: HERRAMIENTAS, MANO DE OBRA, MATERIALES PARA SU FIJACION, ACARREOS DENTRO Y FUERA DE LA OBRA. | PZA | 141.72 | 141.72 | 142.05 | 141.67 | 142.05 | 141.98 | 141.73 | 142.05 | 142.05
2019000001 | SUMINISTRO Y COLOCACIÓN DE MUEBLE DE MADERA DE 0.56X2.88 MTS. Y DE 0.90 MTS. DE ALTURA, PARA ANEXO ADMINISTRATIVO, CON ZOCLO DE 0.08X2.88 MTS., A BASE DE BASTIDOR DE PINO RECUBIERTO DE TRIPLAY DE PINO DE 6 MM CON ENTREPAÑOS DE NOVOPAN Y SOPORTE COMERCIAL, RESBALONES DE LIRA Y JALADERAS EMPOTRADAS, ACABADO CON BARNIZ DE BROCHA (MATE). INCLUYE: HERRAMIENTAS, ACARREOS DENTRO Y FUERA DE LA OBRA, MANO DE OBRA, PUERTAS CORREDIZAS, RIEL METÁLICO, CHAPA TIPO CAÑÓN, GUÍA CON BARROTE DE 3 CMS. DE ESP. Y 5 CMS. DE ANCHO, 2 ENTREPAÑOS Y TODO LO NECESARIO PARA SU BUEN FUNCIONAMIENTO. DE ACUERDO A PROYECTO DEL INIFECH. | PZA | 4465.72 | 4465.72 | 4466.74 | 4465.65 | 4466.74 | 4466.53 | 4465.83 | 4466.74 | 4466.74
2019000002 | REHABILITACION DE PUERTA DE MADERA , INCLUYE REPOSION DE MARCO, DESMONTAJE, MONTAJE, RASPADO, BARNIZADO, PROTECCION CON PENTACLOROFENOL, HERRAMIENTAS, MANO DE OBRA, ACARREOS DENTRO Y FUERA DE LA OBRA. | M2 | 395.39 | 395.39 | 395.59 | 395.36 | 395.59 | 395.55 | 395.4 | 395.59 | 395.59
2019000003 | BARNIZ NATURAL EN PUERTAS DE MADERA INCLUYE: LIJADO DE LA SUPERFICIE SELLADOR PARA MADERA, APLICACION, LIMPIEZA, HERRAMIENTA, MANO DE OBRA Y ACARREOS FUERA Y DENTRO DE LA OBRA. | M2 | 71.57 | 71.57 | 71.59 | 71.59 | 71.59 | 71.59 | 71.59 | 71.59 | 71.59
2019000004 | SUMINISTRO Y APLICACION DE BARNIZ NATURAL EN MUEBLES DE MADERA INCLUYE: LIJADO DE LA SUPERFICIE SELLADOR PARA MADERA, APLICACION, LIMPIEZA, HERRAMIENTA, MANO DE OBRA Y ACARREOS FUERA Y DENTRO DE LA OBRA. | M2 | 71.57 | 71.57 | 71.59 | 71.59 | 71.59 | 71.59 | 71.59 | 71.59 | 71.59
2019000029 | REHABILITACON DE PUERTA DE MADERA DE DOBLE ABATIMIENTO, INCLUYE: CAMBIO DE MADERA NECESARIA, LIJADO, RASPADO DE PINTURA DE ESMALTE EXISTENTE, TRATADO, CURADO DE LA MADERA, CHAPA IGUAL O SIMILAR A LA EXISTENTE, SELLADOR, ACABADO CON BARNIZ NATURAL, MATERIALES NECESARIOS, HERRAMIENTA, MANO DE OBRA, ACARREOS DENTRO Y FUERA DE LA OBRA. | M2 | 1161.1 | 1161.1 | 1161.48 | 1161.06 | 1161.48 | 1161.41 | 1161.13 | 1161.48 | 1161.48
2019000031 | SUMINISTRO Y COLOCACION DE ZOCLO DE MADERA DE CEDRO DE 1'' X 2 1/2'' ACABADO CON BARNIZ NATURAL, INCLUYE: MATERIALES PARA SU FIJACION, HERRAMIENTA, CURADO DE MADERA CON PENTACLOROFENOL, MANO DE OBRA, ACARREOS DENTRO Y FUERA DE LA OBRA, SEGÚN PROYECTO. | M | 128.19 | 128.19 | 128.19 | 128.19 | 128.19 | 128.19 | 128.19 | 128.19 | 128.19
2019000032 | SUMINISTRO, FABRICACION Y COLOCACION DE ZOCLO DE MADERA DE CEDRO CON DE 7 CMS. DE ALTURA ACABADO CON BARNIZ NATURAL, INCLUYE: BARNIZ, FIJACION A MURO, HERRAMIENTA, MATERIALES, MANO DE OBRA, ACARREO DENTRO Y FUERA DE LA OBRA. TRABAJO TERMINADO. | M | 186.68 | 186.68 | 186.68 | 186.68 | 186.68 | 186.68 | 186.68 | 186.68 | 186.68
2019000035 | SUMINISTRO, COLOCACION Y FIJACION DE AGLOMERADO DE HOJUELA EN PLACAS DE 1.22 x 2.55 MTS. Y 15 MM DE ESPESOR, PARA TECHUMBRE A CUALQUIER ALTURA, ACABADO EN LA CARA INTERIOR CON SELLADOR PARA MADERA SEMI MATE A DOS MANOS. INCLUYE: HERRAMIENTAS, MATERIALES NECESARIOS PARA SU FIJACION, MANO DE OBRA, ACARREOS DENTRO Y FUERA DE LA OBRA. TRABAJO TERMINADO. (VER PLANO CORRESPONDIENTE). | M2 | 365.69 | 365.69 | 367.53 | 365.3 | 367.53 | 367.14 | 365.7 | 367.53 | 367.53
2019000037 | SUMINISTRO, FABRICACION Y MONTAJE DE MURO UNA CARA A BASE DE BASTIDOR DE POLIN DE MACHICHE DE 2"X2" FORRADO CON TRIPLAY DE 13 MM. TERMINADO CON PARQUET DE MACHICHE DE 3/4" X 2" ACABADO COR BARNIZ, INCLUYE: CORTES, AJUSTES, CLAVOS, BARNIZ, HERRAMIENTA, MANO DE OBRA, ACARREOS FUERA Y DENTRO DE LA OBRA, TRABAJO TERMINADO. | M2 | 651.76 | 651.76 | 652.25 | 651.69 | 652.25 | 652.13 | 651.78 | 652.25 | 652.25
2019000038 | SUMINISTRO FABRICACION Y COLOCACION DE ENTARIMADO PARA RECIBIR BUTACAS DE 0.70 M. DE ALTURA EN PROMEDIO CON CUBIERTA DE DOBLE CAMA DE TRIPLAY DE 19 MM. FIJADO CON TORNILLOS DE 1 1/2" ENTRE SI, BASE DE POLINES DE MADERA DE 4"X4" A CADA 31 CM; ANCLADO AL FIRME CON ESCUADRAS DE SOLERA DE 2"X3"X1/4" @ 75 CM; INETERCALADAS EN SENTIDO LONGITUDINAL, SUJETADAS CON TAQUETES EXPANSIVOS DE 1/4", Y AL POLIN CON TORNILLOS DE CABEZA DE COCHE DE 5/16"X4 1/2"; POSTES DE POLINES DE MADERA DE 4"X4"X20 CM. (PROMEDIO), SEPARADOS EN SENTIDO LONGITUDINAL A CADA 31 CM. Y TRANSVERSAL A CADA 61 CM., ANCLADO A LA BASE; TARIMAS DE POLINES DE 4"X4" EN FORMA RETICULAR, ANCLADA A POSTES PARA RECIBIR CUBIERTA DE TRIPLAY; INCLUYE: MADERA DE MACHICHE, CURADO DE LA MADERA CON PENTACLOROFENOL , MUESCAS, ESCUADRAS DE SOLERAS, BARRENOS, TAQUETES EXPANSIVOS, TORNILLOS, CLAVOS, HERRAMIENTA, MANO DE OBRA, ACARREOS FUERA Y DENTRO DE LA OBRA, SEGUN PROYECTO. | M2 | 1865.97 | 1865.97 | 1866.48 | 1865.92 | 1866.48 | 1866.38 | 1866.01 | 1866.48 | 1866.48
2019000039 | SUMINISTRO, FABRICACION Y MONTAJE DE MURO DOS CARAS A BASE DE BASTIDOR DE POLIN DE MACHICHE DE 2"X2" FORRADO CON TRIPLAY DE 13 MM. TERMINADO CON PARQUET DE MACHICHE DE 3/4" X 2" ACABADO COR BARNIZ, INCLUYE: CORTES, AJUSTES, CLAVOS, BARNIZ, HERRAMIENTA, MANO DE OBRA, ACARREOS FUERA Y DENTRO DE LA OBRA, TRABAJO TERMINADO. | M2 | 1289.51 | 1289.51 | 1290.46 | 1289.33 | 1290.46 | 1290.26 | 1289.54 | 1290.46 | 1290.46
2019000040 | SUMINISTRO, FABRICACION Y COLOCACION DE ENTARIMADO DE 85 cm DE ALTO, CON DOBLE CAMA DE TRIPLAY DE 19mm, FIJADOS CON TORNILLOS DE 1 1/2" ENTRE SI, BASE DE POLINES DE MADERA DE 4"x 4" A CADA 31cm, ANCLADOAL FIRME CON ESCUADRA DE SOLERA DE 2" x 3" x 1/4" A CADA 75cm, INTERCALADAS EN SENTIDO LONGITUDINAL SUJETADAS CON TAQUETES EXPANSIVOS DE 1/4" , Y AL POLIN CON TORNILLOS DE CABEZA DE COCHE DE 5/16" x 4 1/2"; POSTES DE POLINES DE MADERA DE 4" x 4" x 50cm SEPARADAS EN SENTIDO LONGITUDINAL A CADA 31cm Y TRANSVERSAL A CADA 61cm CONTRAVENTEADOS CON MADERA DE 1 1/2" x 4" A CADA 61cm, ANCLADOS A LA BASE; TARIMAS DE POLINES DE 4" x 4" EN FORMA RETICULAR, ANCLADA A POSTES PARA RECIBIR CUBIERTA DE TRIPLAY; INCLUYE: MADERA DE MACHICHE, CURADO DE MADERA CON PENTACLOROFENOL, MUESCAS, ESCUADRAS DE SOLERA, BARRENOS, TAQUETES EXPANSIVOS, TORNILLOS, CLAVOS, HERAMIENTAS, MANO DE OBRA, ACARREOS FUERA Y DENTRO DE LA OBRA SEGUN PROYECTO. | PZA | 1511.84 | 1511.84 | 1512.34 | 1511.78 | 1512.34 | 1512.24 | 1511.88 | 1512.34 | 1512.34
2019000041 | SUMINISTRO, FABRICACION Y COLOCACION DE CUBIERTA DE PARQUET DE MACHICHE DE 3/4"X2", FIJADO A DUELA DE TRIPLAY O MADERA CON CLAVOS SIN CABEZA, INCLUYE: ACCESORIOS PARA SU FIJACION, CORTES, TRASLAPES, HERRAMIENTA, MANO DE OBRA, ACARREOS FUERA Y DENTRO DE LA OBRA. | M2 | 486.84 | 486.84 | 487.31 | 486.77 | 487.31 | 487.22 | 486.85 | 487.31 | 487.31
2020000031 | SUMINISTRO Y COLOCACION DE DUELA DE MADERA DE CIPRES EN SALON DE DANZA, MACHIMBRADO MONTADO SOBRE BARROTES DE CIPRES DE 2"x4" COLOCADO @ 0.50 MTS, EJE TRANSVERSAL Y @ 1.00 MTS EN EL EJE LONGITUDINAL INCLUYE: RESISTOL, SELLADOR DE POLIURETANO, PENTACLORAFENOL, SOLVENTE PARA PROTEGER LA MADERA DE POLILLAS MCA. COMEX, SOLVENTE PR-100, HERRAMIENTA, MANO DE OBRA Y ACARREOS DENTRO Y FUERA DE LA OBRA. | M2 | 1144.77 | 1144.77 | 1145.36 | 1104.29 | 1145.36 | 1145.25 | 1144.8 | 1145.36 | 1145.36
2020000043 | SUMINISTRO Y COLOCACION DE PUERTA ABATIBLE TIPO TAMBOR DE 1.0X2.0 MTS, CON MARCO Y CONTRAMARCO DE MADERA DE PINO DE PRIMERA CALIDAD DE 2''X3'', FORRADA EN AMBAS CARAS CON TRIPLAY DE PINO DE 6 MM, ACABADO CON CERA RUSTICA PARA MUEBLES COLOR OSCURO, SEGUN PROYECTO, INCLUYE: CHAPA MCA. PHILLIPS MOD. 525 O SIMILAR EN CALIDAD Y COSTO, ACCESORIOS NECESARIOS, BISAGRA ARQUITECTONICA SIN BALERO MOD. 630 DE 3''X3'' COLOR LATON BRILLANTE, HERRAMIENTA, MANO DE OBRA, ACARREOS DENTRO Y FUERA DE LA OBRA, TODO LO NECESARIO PARA SU CORRECTO FUNCIONAMIENTO. | PZA | 3883.74 | 3883.74 | 3884.56 | 3883.67 | 3884.56 | 3884.41 | 3883.83 | 3884.56 | 3884.56
2020000044 | SUMINISTRO Y COLOCACION DE PUERTA ABATIBLE TIPO TAMBOR DE 1.00X2.50 MTS, CON MARCO Y CONTRAMARCO DE MADERA DE PINO DE PRIMERA CALIDAD DE 2''X3'', FORRADA EN AMBAS CARAS CON TRIPLAY DE PINO DE 6 MM, ACABADO CON CERA RUSTICA PARA MUEBLES COLOR OSCURO, SEMI-CIRCULO EN LA PARTE SUPERIOR CON VARIAS SECCIONES CON CRISTAL FLOTADO CLARO DE 6 MM DE ESPESOR, (SEGUN PROYECTO), INCLUYE: CHAPA MCA. PHILLIPS MOD. 525 O SIMILAR EN CALIDAD Y COSTO, CRISTAL, ACCESORIOS NECESARIOS, BISAGRA ARQUITECTONICA SIN BALERO MOD. 630 DE 3''X3'' COLOR LATON BRILLANTE, HERRAMIENTA, MANO DE OBRA, ACARREOS DENTRO Y FUERA DE LA OBRA, TODO LO NECESARIO PARA SU CORRECTO FUNCIONAMIENTO. | PZA | 4194.38 | 4194.38 | 4195.97 | 4194.16 | 4195.97 | 4195.64 | 4194.48 | 4195.97 | 4195.97
2020000046 | SUMINISTRO Y COLOCACION DE PUERTA ABATIBLE TIPO TAMBOR DE 0.80X2.00 MTS, CON MARCO Y CONTRAMARCO DE MADERA DE PINO DE PRIMERA CALIDAD DE 2''X3'', FORRADA EN AMBAS CARAS CON TRIPLAY DE PINO DE 6 MM, ACABADO CON CERA RUSTICA PARA MUEBLES COLOR OSCURO, (SEGUN PROYECTO), INCLUYE: CHAPA MCA. PHILLIPS MOD. RIVER O SIMILAR EN CALIDAD Y COSTO, BISAGRA ARQUITECTONICA SIN BALERO MOD. 630 DE 3''X3'' COLOR LATON BRILLANTE, ACCESORIOS NECESARIOS, HERRAMIENTA, MANO DE OBRA, ACARREOS DENTRO Y FUERA DE LA OBRA, TODO LO NECESARIO PARA SU CORRECTO FUNCIONAMIENTO. | PZA | 1873.23 | 1873.23 | 1874.19 | 1873.08 | 1874.19 | 1873.99 | 1873.28 | 1874.19 | 1874.19
2020000047 | SUMINISTRO Y COLOCACION DE PUERTA ABATIBLE TIPO TAMBOR DE 1.00X2.50 MTS, CON MARCO Y CONTRAMARCO DE MADERA DE PINO DE PRIMERA CALIDAD DE 2''X3'', FORRADA EN AMBAS CARAS CON TRIPLAY DE PINO DE 6 MM, ACABADO CON CERA RUSTICA PARA MUEBLES COLOR OSCURO, (SEGUN PROYECTO), INCLUYE: FIJO DE 0.50X1.00 MTS EN LA PARTE SUPERIOR, CHAPA MCA. PHILLIPS MOD. RIVER O SIMILAR EN CALIDAD Y COSTO, BISAGRA ARQUITECTONICA SIN BALERO MOD. 630 DE 3''X3'' COLOR LATON BRILLANTE, ACCESORIOS NECESARIOS, HERRAMIENTA, MANO DE OBRA, ACARREOS DENTRO Y FUERA DE LA OBRA, TODO LO NECESARIO PARA SU CORRECTO FUNCIONAMIENTO. | PZA | 3216.96 | 3216.96 | 3217.77 | 3216.88 | 3217.77 | 3217.62 | 3217.04 | 3217.77 | 3217.77
2020000048 | SUMINISTRO Y COLOCACION DE PUERTA ABATIBLE TIPO TAMBOR DE 0.80X2.50 MTS, CON MARCO Y CONTRAMARCO DE MADERA DE PINO DE PRIMERA CALIDAD DE 2''X3'', FORRADA EN AMBAS CARAS CON TRIPLAY DE PINO DE 6 MM, ACABADO CON CERA RUSTICA PARA MUEBLES COLOR OSCURO, (SEGUN PROYECTO), INCLUYE: FIJO DE 0.50X1.00 MTS EN LA PARTE SUPERIOR, CHAPA MCA. PHILLIPS MOD. RIVER O SIMILAR EN CALIDAD Y COSTO, BISAGRA ARQUITECTONICA SIN BALERO MOD. 630 DE 3''X3'' COLOR LATON BRILLANTE, ACCESORIOS NECESARIOS, HERRAMIENTA, MANO DE OBRA, ACARREOS DENTRO Y FUERA DE LA OBRA, TODO LO NECESARIO PARA SU CORRECTO FUNCIONAMIENTO. | PZA | 1911.68 | 1911.68 | 1912.65 | 1911.53 | 1912.65 | 1912.46 | 1911.73 | 1912.65 | 1912.65
2020000049 | SUMINISTRO Y COLOCACION DE PUERTA MIXTA DE 1.00X2.50 MTS, CON MARCO DE MADERA DE PINO DE PRIMERA CALIDAD DE 2''X3'', FORRADA EN AMBAS CARAS CON TRIPLAY DE PINO DE 6 MM EN LA PARTE INFERIOR Y CRISTAL FLOTADO CLARO DE 6 MM DE ESPESOR EN LA PARTE SUPERIOR, ACABADO CON CERA RUSTICA PARA MUEBLES COLOR OSCURO, (SEGUN PROYECTO), INCLUYE: FIJO DE 0.50X1.00 MTS EN LA PARTE SUPERIOR, CHAPA MCA. PHILLIPS MOD. RIVER O SIMILAR EN CALIDAD Y COSTO, BISAGRA ARQUITECTONICA SIN BALERO MOD. 630 DE 3''X3'' COLOR LATON BRILLANTE, CRISTAL FLOTADO CLARO DE 6 MM DE ESPESOR, ACCESORIOS NECESARIOS, HERRAMIENTA, MANO DE OBRA, ACARREOS DENTRO Y FUERA DE LA OBRA, TODO LO NECESARIO PARA SU CORRECTO FUNCIONAMIENTO. | PZA | 2900.7 | 2900.7 | 2901.52 | 2900.61 | 2901.52 | 2901.35 | 2900.77 | 2901.52 | 2901.52
2020000050 | SUMINISTRO Y COLOCACION DE CANCELERIA Y PUERTA MIXTA DE 3.85X2.50 MTS, CON MARCO DE MADERA DE PINO DE PRIMERA DE 2''X3'', FORRADA EN AMBAS CARAS CON TRIPLAY DE PINO DE 6 MM EN LA PARTE INFERIOR Y CRISTAL FLOTADO CLARO DE 6 MM DE ESPESOR EN LA PARTE SUPERIOR, ACABADO CON CERA RUSTICA PARA MUEBLE COLOR OSCURO (SEGUN PROYECTO), INCLUYE: PUERTA MIXTA DE 1.00X2.50 MTS CON FIJO EN LA PARTE SUPERIOR, CHAPA MCA. PHILLIPS MOD. RIVER O SIMILAR EN CALIDAD Y COSTO, CRISTAL, ACCESORIOS NECESARIOS, BISAGRA ARQUITECTONICA SIN BALERO MOD. 630 DE 3''X3'' COLOR LATON BRILLANTE, HERRAMIENTA, MANO DE OBRA, ACARREOS DENTRO Y FUERA DE LA OBRA, TODO LO NECESARIO PARA SU CORRECTO FUNCIONAMIENTO. | PZA | 9381.57 | 9381.57 | 9384.59 | 9381.22 | 9384.59 | 9383.97 | 9381.81 | 9384.59 | 9384.59
2020000053 | SUMINISTRO Y COLOCACION DE PUERTA CON DOS HOJAS ABATIBLE TIPO TAMBOR DE 1.38X2.50 MTS, CON MARCO Y CONTRAMARCO DE MADERA DE PINO DE PRIMERA CALIDAD DE 2''X2'', FORRADA EN AMBAS CARAS CON TRIPLAY DE PINO DE 6 MM DE ESPESOR, BARNIZADO CON CERA RUSTICA PARA MUEBLES EN COLOR OSCURO, (SEGUN PROYECTO), INCLUYE: CHAPA MODELO US 26D CROMO MATE MARCA SCOVILL O SIMILAR EN CALIDAD Y COSTO, BISAGRA 630 CS PHILLIPS DE 76X76 MM O SIMILAR EN CALIDAD Y COSTO, ACCESORIOS NECESARIOS, MATERIALES, HERRAMIENTA, MANO DE OBRA, ACARREOS DENTRO Y FUERA DE LA OBRA, TODO LO NECESARIO PARA SU CORRECTO FUNCIONAMIENTO. | PZA | 3111.61 | 3111.61 | 3113.91 | 3111.22 | 3113.91 | 3113.43 | 3111.69 | 3113.91 | 3113.91
2020000056 | SUMINISTRO, FABRICACION Y COLOCACION DE PUERTA DE 0.80X2.00 MTS. CON MARCO Y CONTRAMARCO DE MADERA DE PINO DE 1a. Y TABLETAS FIJAS DE TRIPLAY DE 9 MM., ACABADO CON CERA RUSTICA PARA MUEBLES COLOR OSCURO, INCLUYE: BISAGRAS, CHAPA MCA. PHILLIPS MOD. RIVER O SIMILAR EN CALIDAD Y COSTO, CORTES, AJUSTES, CLAVOS, CERA RUSTICA, MATERIALES, HERRAMIENTA, MANO DE OBRA, ACARREOS FUERA Y DENTRO DE LA OBRA, TODO LO NECESARIO PARA SU CORRECTO FUNCIONAMIENTO, SEGUN PROYECTO. | PZA | 2635.42 | 2635.42 | 2637.71 | 2635.02 | 2637.71 | 2637.22 | 2635.49 | 2637.71 | 2637.71
2020000062 | SUMINISTRO Y COLOCACION DE PUERTA DE ABATIMIENTO HORIZONTAL TIPO TAMBOR DE 1.00X0.69 MTS, CON BASTIDOR DE MADERA DE PINO DE 1a. DE 1"X1 1/2" Y TRIPLAY DE PINO DE 6 MM. ACABADO BARNIZ DE BROCHA, INCLUYE: BISAGRAS , HERRAMIENTA, MANO DE OBRA, ACARREOS DENTRO Y FUERA DE LA OBRA, TODO LO NECESARIO PARA SU CORRECTO FUNCIONAMIENTO. | PZA | 1281.53 | 1281.53 | 1281.56 | 1281.56 | 1281.56 | 1281.56 | 1281.56 | 1281.56 | 1281.56
2020000063 | SUMINISTRO Y COLOCACION DE PUERTA DE ABATIMIENTO VERTICAL TIPO TAMBOR DE 1.00X0.40 MTS, CON BASTIDOR DE MADERA DE PINO DE 1a. DE 1"X1 1/2" Y TRIPLAY DE PINO DE 6 MM. ACABADO BARNIZ DE BROCHA, INCLUYE: BISAGRAS , HERRAMIENTA, MANO DE OBRA, ACARREOS DENTRO Y FUERA DE LA OBRA, TODO LO NECESARIO PARA SU CORRECTO FUNCIONAMIENTO. | PZA | 1201.42 | 1201.42 | 1201.45 | 1201.45 | 1201.45 | 1201.45 | 1201.45 | 1201.45 | 1201.45
2020000064 | SUMINISTRO Y COLOCACION DE PUERTA A BASE DE MADERA DE PINO DE 1ra. DE 2"X3", TRIPLAY DE PINO DE 6MM DE ESPESOR, CHAPA MARCA PHILLIPS MODELO RIVER O SIMILAR, ACABADO CON CERA RUSTICA COLOR OSCURO, INCLUYE MATERIALES, MANO E OBRA Y TODO LO NECESARIO PARA SU BUEN FUNCIONAMIENTO. | PZA | 3090.89 | 3090.89 | 3090.96 | 3090.96 | 3090.96 | 3090.96 | 3090.96 | 3090.96 | 3090.96
2020000065 | SUMINISTRO Y COLOCACION DE VENTANA TIPO COLONIAL DE 3.53 MTS. Y 3.65 MTS. DE LARGO X 1.50 MTS. DE ALTURA. FORMADA POR 2 SECCIONES, EN EL CENTRO CORREDIZAS. CON SEMICIRCULO SUPERIOR FIJO. HECHO A BASE DE MADERA DE PINO DE 2"x3", VARIAS SECCIONES, ACABADO CON CERA RUSTICA PARA MUEBLE, COLOR OBSCURO Y VIDRIO CLARO DE 6 MMS. DE ESPESOR. | M2 | 1267.67 | 1267.67 | 1267.7 | 1267.7 | 1267.7 | 1267.7 | 1267.7 | 1267.7 | 1267.7
2020000066 | SUMINISTRO Y COLOCACION DE PROTECCION METALICA EN VENTANAS, HECHO DE HERRERIA ARTISTICA, A BASE DE FIERRO ESTRUCTURAL REDONDO DE 1/2''. A @ 14 CMS EN EL SENTIDO VERTICAL Y UNA DIVISION EN FORMA HORIZONTAL HECHO CON SOLERA DE 1'' X 1/4'', EN FORMA DE ARCO EN LA PARTE SUPERIOR ( SEGUN PLANO CA-05 ), INCLUYE: MATERIALES, SOLDADURA, TAQUETES EXPANSIVOS DE PLASTICO DE 2'' CON PIJAS DE 3'' PARA SU FIJACION, PINTURA ANTICORROSIVA, HERRAMIENTA, MANO DE OBRA, ACARREOS DENTRO Y FUERA DE LA OBRA. TRABAJO TERMINADO. | M2 | 1366.12 | 1366.12 | 1396.5 | 1396.33 | 1398.48 | 1396.33 | 1368.86 | 1398.48 | 1398.48
2020000068 | SUMINISTRO, FABRICACION Y COLOCACION DE PUERTA DE MADERA DE 1.63 X 2.60 MTS. DE ALTURA, CON DOS HOJAS ABATIBLES, CON MARCO DE MADERA DE CAOBA Y CRISTAL CLARO DE 6MM DE ESPESOR, ACABADO BARNIZ NATURAL MATE, INCLUYE: ANTEPECHO SEMICIRCULAR CON MARCO DE MADERA Y CRISTAL CLARO DE 6MM DE ESPESOR, BISAGRA 715CA CTP PHILLIPS , PASADOR DE MAROMA DE EMBUTIR MARCA PHILLIPS, CERRADURA MCA PHILLIPS, MODELO 5000 MARSELLA JM. Y TODO LO NECESARIO ( SEGUN PROYECTO). | PZA | 6166.55 | 6166.55 | 6166.7 | 6166.64 | 6166.7 | 6166.7 | 6166.7 | 6166.7 | 6166.7
2020000069 | SUMINISTRO, FABRICACION Y COLOCACION DE PUERTA ABATIBLE DE MADERA DE 0.81X 2.60 MTS. DE ALTURA, CON MARCO DE MADERA DE CAOBA Y CRISTAL CLARO DE 6MM DE ESPESOR, ACABADO BARNIZ NATURAL MATE, INCLUYE: ANTEPECHO SEMICIRCULAR CON MARCO DE MADERA Y CRISTAL CLARO DE 6MM DE ESPESOR, BISAGRA 715CA CTP PHILLIPS , PASADOR DE MAROMA DE EMBUTIR MARCA PHILLIPS, CERRADURA MCA PHILLIPS, MODELO 5000 MARSELLA JM. Y TODO LO NECESARIO ( SEGUN PROYECTO). | PZA | 3064.37 | 3064.37 | 3064.46 | 3064.43 | 3064.46 | 3064.46 | 3064.46 | 3064.46 | 3064.46
2020000070 | SUMINISTRO, FABRICACION Y COLOCACION DE VENTANA DE MADERA DE 0.85X 1.56 MTS. DE ALTURA, CON MARCO DE MADERA DE CAOBA Y CRISTAL CLARO DE 6MM DE ESPESOR, ACABADO BARNIZ NATURAL MATE, INCLUYE: ANTEPECHO SEMICIRCULAR CON MARCO DE MADERA Y CRISTAL CLARO DE 6MM DE ESPESOR, BISAGRA 715CA CTP PHILLIPS , PASADOR DE SOBRE PONER MOD. 35 MCA PHILLIPS, JUNQUILLO DE MADERA DE CAOBA DE 3/4" X 3/4" ACABADO CON BARNIZ NATURAL MATE Y TODO LO NECESARIO ( SEGUN PROYECTO). | PZA | 3616.1 | 3616.1 | 3619.06 | 3615.57 | 3619.06 | 3618.43 | 3616.2 | 3619.06 | 3619.06
2020000077 | SUMINISTRO Y COLOCACION DE PUERTA ABATIBLE TIPO TAMBOR DE 0.80X2.00 MTS, CON MARCO Y CONTRAMARCO DE MADERA DE PINO DE PRIMERA CALIDAD, FORRADA EN AMBAS CARAS CON TRIPLAY DE PINO DE 6 MM, ACABADO CON CERA RUSTICA PARA MUEBLES COLOR OSCURO, (SEGUN PROYECTO), INCLUYE: CHAMBRANA, CHAPA MCA. PHILLIPS MOD. RIVER O SIMILAR EN CALIDAD Y COSTO, BISAGRA ARQUITECTONICA SIN BALERO MOD. 630 DE 3''X3'' COLOR LATON BRILLANTE, ACCESORIOS NECESARIOS, HERRAMIENTA, MANO DE OBRA, ACARREOS DENTRO Y FUERA DE LA OBRA, TODO LO NECESARIO PARA SU CORRECTO FUNCIONAMIENTO. | PZA | 1873.23 | 1873.23 | 1874.19 | 1873.08 | 1874.19 | 1873.99 | 1873.28 | 1874.19 | 1874.19
2020000083 | CIMBRA DE ZOCLO EN MURO DE CONCRETO ARMADO MC-1 Y MC-2 DE 10 CMS. DE ANCHO, INCLUYE: MANO DE OBRA, HERRAMIENTA, CORTE, HABILITADO, CIMBRADO Y DESCIMBRADO, ACARREOS FUERA Y DENTRO DE LA OBRA. | M | 56.23 | 56.23 | 56.34 | 55.82 | 56.34 | 56.33 | 56.22 | 56.3 | 56.34
2020000084 | DETALLE DE CIMBRA EN LOSA DE AZOTEA, DE 10 CMS. DE ANCHO, CON CHAFLAN Y GOTERO, INCLUYE: MANO DE OBRA, HERRAMIENTA, MATERIALES, HABILITADO, CORTES, CIMBRADO Y DESCIMBRADO, CHAFLANES, ACARREOS DENTRO Y FUERA DE LA OBRA. | M | 61.91 | 61.91 | 62.07 | 61.74 | 62.07 | 62.03 | 61.91 | 62.06 | 62.07
2020000086 | SUMINISTRO, FABRICACION Y MONTAJE DE MURO UNA CARA A BASE DE BASTIDOR DE POLIN DE PINO 2" x 2", FORRADO CON TRIPLAY DE PINO DE 13MM, ACABADO TIPO MACHIMBRADO CON TRIPLAY DE CEDRO DE 6MM: INCLUYE: CORTES, AJUSTES, CLAVOS, BARNIZ, HERRAMIENTA, MANO DE OBRA, ACARREOS FUERA Y DENTRO DE LA OBRA, TRABAJO TERMINADO. | M2 | 471.92 | 471.92 | 471.93 | 471.93 | 471.93 | 471.93 | 471.93 | 471.93 | 471.93
2020000092 | SUMINISTRO Y COLOCACION DE PUERTA CON DOS HOJAS ABATIBLE TIPO TAMBOR DE 1.80X2.50 MTS, CON MARCO Y CONTRAMARCO DE MADERA DE PINO DE PRIMERA CALIDAD DE 2''X2'', FORRADA EN AMBAS CARAS CON TRIPLAY DE PINO DE 6 MM DE ESPESOR, BARNIZADO CON CERA RUSTICA PARA MUEBLES EN COLOR OSCURO, (SEGUN PROYECTO), INCLUYE: CHAPA MODELO US 26D CROMO MATE MARCA SCOVILL O SIMILAR EN CALIDAD Y COSTO, BISAGRA 630 CS PHILLIPS DE 76X76 MM O SIMILAR EN CALIDAD Y COSTO, ACCESORIOS NECESARIOS, MATERIALES, HERRAMIENTA, MANO DE OBRA, ACARREOS DENTRO Y FUERA DE LA OBRA, TODO LO NECESARIO PARA SU CORRECTO FUNCIONAMIENTO. | PZA | 4851.6 | 4851.6 | 4851.72 | 4851.72 | 4851.72 | 4851.72 | 4851.72 | 4851.72 | 4851.72
2020000093 | SUMINISTRO Y COLOCACION DE PUERTA DE TAMBOR, MARCO Y CONTRAMARCO CON TRIPLAY DE PINO DE 6MM Y MADERA DE 1ra., BISAGRAS, PASADORES, CHAPA DE INTERCOMUNICACION, HERRAMIENTA, MANO DE OBRA, ACARREOS DENTRO Y FUERA DE LA OBRA Y TODO LO NECESARIO PARA SU BUEN FUNCIONAMIENTO, SEGUN PROYECTO. | M2 | 2932.63 | 2932.63 | 2933.62 | 2932.5 | 2933.62 | 2933.41 | 2932.7 | 2933.62 | 2933.62
2020000094 | SUMINISTRO Y COLOCACION DE PUERTA DE TAMBOR DE 0.90x3.00 MTS., CON ANTEPECHO, MARCO Y CONTRAMARCO CON MADERA DE 1ra., BISAGRAS, PASADORES, CHAPA DE INTERCOMUNICACION, HERRAMIENTA, MANO DE OBRA, ACARREOS DENTRO Y FUERA DE LA OBRA Y TODO LO NECESARIO PARA SU BUEN FUNCIONAMIENTO, SEGUN PROYECTO. | PZA | 2885.09 | 2885.09 | 2885.16 | 2885.16 | 2885.16 | 2885.16 | 2885.16 | 2885.16 | 2885.16
2020000101 | FABRICACION Y COLOCACION DE MUEBLE DE CONTROL HECHO EN OBRA A BASE DE BASTIDOR DE MADERA DE PINO Y CAOBA FORRADA CON TRIPLAY DE CEDRO DE 3MM Y 6 MM CUBIERTA CON PLASTICO LAMINADO COLOR SEGUN PROYECTO, INCLUYE: MATERIALES, HERRAMIENTA, MANO DE OBRA, ACARREO FUERA Y DENTRO DE LA OBRA | PZA | 25589.98 | 25589.98 | 25590.62 | 25590.62 | 25590.62 | 25590.62 | 25590.62 | 25590.62 | 25590.62
2021000019 | SUMINISTRO, FABRICACION Y COLOCACION DE MUEBLE EN ESQUINA DE 3.09X3.00X0.25 MTS. A BASE DE BASTIDOR DE MADERA DE PINO TRATADA CON FESTERSIDE DE 1 1/2" X 1 1/2" FORRADO CON TRIPLAY DE CEDRO DE 6 MM. ACABADO CON BARNIZ NATURAL, INCLUYE: ZOCLO DE MADERA DE CEDRO DE 4" X 1 1/2", MATERIALES, HERRAMIENTA, MANO DE OBRA, ACARREOS DENTRO Y FUERA DE LA OBRA, TRABAJO TERMINADO. (VER PLANO MUEBLES HECHO EN OBRA D-12) | PZA | 25118.24 | 25118.24 | 25122.37 | 25118.11 | 25122.37 | 25121.6 | 25118.86 | 25122.37 | 25122.37
2021000020 | SUMINISTRO, FABRICACION Y COLOCACION DE MUEBLE EN ESQUINA DE 6.15X3.00X0.40 MTS. A BASE DE BASTIDOR DE MADERA DE PINO TRATADA CON FESTERSIDE DE 1 1/2" X 1 1/2" FORRADO CON TRIPLAY DE CEDRO DE 6 MM. ACABADO CON BARNIZ NATURAL, INCLUYE: ZOCLO DE MADERA DE CEDRO DE 4" X 1 1/2", MATERIALES, HERRAMIENTA, MANO DE OBRA, ACARREOS DENTRO Y FUERA DE LA OBRA, TRABAJO TERMINADO. (VER PLANO MUEBLES HECHO EN OBRA D-12). | PZA | 49992.66 | 49992.66 | 50000.88 | 49992.4 | 50000.88 | 49999.35 | 49993.9 | 50000.88 | 50000.88
2021000021 | SUMINISTRO, FABRICACION Y COLOCACION DE MUEBLE EN ESQUINA DE 3.40X3.00X0.25 MTS. A BASE DE BASTIDOR DE MADERA DE PINO TRATADA CON FESTERSIDE DE 1 1/2" X 1 1/2" FORRADO CON TRIPLAY DE CEDRO DE 6 MM. ACABADO CON BARNIZ NATURAL, INCLUYE: ZOCLO DE MADERA DE CEDRO DE 4" X 1 1/2", MATERIALES, HERRAMIENTA, MANO DE OBRA, ACARREOS DENTRO Y FUERA DE LA OBRA, TRABAJO TERMINADO. (VER PLANO MUEBLES HECHO EN OBRA D-12). | PZA | 27638.18 | 27638.18 | 27642.71 | 27638.01 | 27642.71 | 27641.86 | 27638.86 | 27642.71 | 27642.71
2021000022 | SUMINISTRO, FABRICACION Y COLOCACION DE MUEBLE EN ESQUINA DE 3.60X3.00X0.25 MTS. A BASE DE BASTIDOR DE MADERA DE PINO TRATADA CON FESTERSIDE DE 1 1/2" X 1 1/2" FORRADO CON TRIPLAY DE CEDRO DE 6 MM. ACABADO CON BARNIZ NATURAL, INCLUYE: ZOCLO DE MADERA DE CEDRO DE 4" X 1 1/2", MATERIALES, HERRAMIENTA, MANO DE OBRA, ACARREOS DENTRO Y FUERA DE LA OBRA, TRABAJO TERMINADO. (VER PLANO MUEBLES HECHO EN OBRA D-12). | PZA | 29263.98 | 29263.98 | 29268.8 | 29263.83 | 29268.8 | 29267.88 | 29264.7 | 29268.8 | 29268.8
2021000023 | SUMINISTRO, FABRICACION Y COLOCACION DE MUEBLE EN ESQUINA DE 3.65X3.00X0.25 MTS. A BASE DE BASTIDOR DE MADERA DE PINO TRATADA CON FESTERSIDE DE 1 1/2" X 1 1/2" FORRADO CON TRIPLAY DE CEDRO DE 6 MM. ACABADO CON BARNIZ NATURAL, INCLUYE: ZOCLO DE MADERA DE CEDRO DE 4" X 1 1/2", MATERIALES, HERRAMIENTA, MANO DE OBRA, ACARREOS DENTRO Y FUERA DE LA OBRA, TRABAJO TERMINADO. (VER PLANO MUEBLES HECHO EN OBRA D-12). | PZA | 29670.46 | 29670.46 | 29675.34 | 29670.29 | 29675.34 | 29674.42 | 29671.2 | 29675.34 | 29675.34
2021000024 | SUMINISTRO, FABRICACION Y COLOCACION DE MUEBLE DE 5.00X3.00X0.30 MTS. A BASE DE BASTIDOR DE MADERA DE PINO TRATADA CON FESTERSIDE DE 1 1/2" X 1 1/2" FORRADO CON TRIPLAY DE CEDRO DE 6 MM. ACABADO CON BARNIZ NATURAL Y ACOSTILLAMIENTO DE 10 CM. DE CRISTAL DE 6 MM. TINTEX VERDE, INCLUYE: MATERIALES, HERRAMIENTA, MANO DE OBRA, ACARREOS DENTRO Y FUERA DE LA OBRA, TRABAJO TERMINADO. (VER PLANO MUEBLES HECHO EN OBRA D-13). | PZA | 33435.95 | 33435.95 | 33440.89 | 33435.91 | 33440.89 | 33439.98 | 33436.79 | 33440.89 | 33440.89
2021000025 | SUMINISTRO, FABRICACION Y COLOCACION DE MUEBLE DE MOSTRADOR EN LIBRERIA DE 6.00X3.00X0.40 MTS. A BASE DE BASTIDOR DE MADERA DE PINO TRATADA CON FESTERSIDE DE 1 1/2" X 1 1/2" FORRADO CON TRIPLAY DE CEDRO DE 6 MM. ACABADO CON BARNIZ NATURAL, INCLUYE: MATERIALES, HERRAMIENTA, MANO DE OBRA, ACARREOS DENTRO Y FUERA DE LA OBRA, TRABAJO TERMINADO. (VER PLANO MUEBLES HECHO EN OBRA D-14). | PZA | 48773.31 | 48773.31 | 48781.34 | 48773.06 | 48781.34 | 48779.84 | 48774.53 | 48781.34 | 48781.34
2021000026 | SUMINISTRO, FABRICACION Y COLOCACION DE MUEBLE DE ADMINISTRACION EN FORMA DE "T" DE 4.47X0.40X0.95 MTS. CON ENTREPAÑOS Y CAJONES Y DE 1.74X0.70X0.95 A BASE DE BASTIDOR DE MADERA DE PINO TRATADA CON FESTERSIDE DE 1 1/2" X 1 1/2" FORRADO CON TRIPLAY DE CEDRO DE 6 MM. ACABADO CON BARNIZ NATURAL, AMBOS CON BASE DE CONCRETO DE 10 CM. DE ESPESOR, INCLUYE: MATERIALES, HERRAMIENTA, MANO DE OBRA, ACARREOS DENTRO Y FUERA DE LA OBRA, TRABAJO TERMINADO. (VER PLANO MUEBLES HECHO EN OBRA D-14). | PZA | 13552.61 | 13562.05 | 13597.16 | 13571.14 | 13627.43 | 13617.74 | 13540.07 | 13614.95 | 13627.43
2021000027 | SUMINISTRO, FABRICACION Y COLOCACION DE MUEBLE DE SERVICIO SANITARIO DEL DIRECTOR GENERAL DE 1.47X0.75X0.85 MTS. A BASE DE BASTIDOR DE MADERA DE PINO TRATADA CON FESTERSIDE DE 1 1/2" X 1 1/2" FORRADO CON TRIPLAY DE CEDRO DE 6 MM. ACABADO CON BARNIZ COLOR NATURAL, INCLUYE: FONDO DE TRIPLAY DE CEDRO, PUERTAS CORREDIZAS, BASE DE CONCRETO F C=150 KG/CM2 DE 10 CM. DE ESPESOR, MATERIALES, HERRAMIENTA, MANO DE OBRA, ACARREOS DENTRO Y FUERA DE LA OBRA, TRABAJO TERMINADO. (VER PLANO MUEBLES HECHO EN OBRA D-16) | PZA | 6492.24 | 6492.24 | 6493.2 | 6492.24 | 6493.2 | 6493.03 | 6492.41 | 6493.2 | 6493.2
2021000028 | SUMINISTRO, FABRICACION Y COLOCACION DE MUEBLE HECHO EN OBRA EN AREA DE TAQUILLA, CON ENTREPAÑOS DE BASTIDOR DE MADERA DE PINO TRATADA CON FESTERSIDE DE 1 1/2" X 1 1/2" FORRADO CON TRIPLAY DE CEDRO DE 6 MM. ACABADO CON BARNIZ NATURAL, INCLUYE: PUERTA CORREDIZA CON BASTIDOR DE MADERA DE PINO DE 1" X1" FORRADO CON TRIPLAY DE CEDRO, INCLUYE: MATERIALES, HERRAMIENTA, MANO DE OBRA, ACARREOS FUERA Y DENTRO DE LA OBRA, TRABAJO TERMINADO | PZA | 15087.81 | 15087.81 | 15090.08 | 15087.78 | 15090.08 | 15089.65 | 15088.18 | 15090.08 | 15090.08
2021000029 | SUMINISTRO Y COLOCACION DE MUEBLE HECHO EN OBRA EN AREA DE SERVICIOS, INCLUYE: ENTREPAÑOS CON BASTIDORES DE MADERA DE PINO TRATADA CON FESTERSIDE DE 1 1/2" X 1 1/2" FORRADO CON TRIPLAY DE CEDRO DE 6 MM, ACABADO CON BARNIZ NATURAL, SOPORTE DE MADERA DE CEDRO DE 1 1/2" X 1 1/2" ACABADO CON TINTA COLOR CEDRO Y BARNIZ NATURAL, PUERTAS CORREDIZAS CON BASTIDOR DE MADERA DE PINO DE 1 1/2" X 1 1/2" FORRADO CON TRIPLAY DE CEDRO DE 6MM ACABADO CON BARNIZ NATURAL, NIVELACION, PLOMEADO, CLAVOS, ESTOPA, MANO DE OBRA, HERRAMIENTA Y EQUIPO, ACARREO FUERA Y DENTRO DE LA OBRA Y TODO LO NECESARIO PARA SU BUEN FUNCIONAMIENTO. ( SEGUN PROYECTO). | PZA | 10861.93 | 10861.93 | 10863.7 | 10861.87 | 10863.7 | 10863.38 | 10862.19 | 10863.7 | 10863.7
2021000030 | SUMINISTRO Y COLOCACION DE MUEBLE HECHO EN OBRA A BASE DE ENTREPAÑOS CON BASTIDOR DE MADERA DE PINO TRATADA CON FESTERSIDE DE 1 1/2" X 1 1/2" FORRADO CON TRIPLAY DE CEDRO DE 6MM ACABADO CON BARNIZ NATURAL Y PUERTA CORREDIZAS CON BASTIDOR DE MADERA DE PINO DE 1 1/2" X 1 1/2" FORRADO CON TRIPLAY DE CEDRO DE 6MM ACABADO CON BARNIZ NATURAL. INCLUYE: PLOMEADO, ESTOPA, CLAVOS, MANO DE OBRA, HERRAMIENTA Y EQUIPO, ACARREO FUERA Y DENTRO DE LA OBRA Y TODO LO NECESARIO PARA SU BUEN FUNCIONAMIENTO | PZA | 9775.72 | 9775.72 | 9777.34 | 9775.67 | 9777.34 | 9777.03 | 9775.96 | 9777.34 | 9777.34
2021000031 | SUMINISTRO FABRICACION Y COLOCACION DE MUEBLE HECHO EN OBRA, BAJO BARRA DE COCINA EN FORMA DE "L" INCLUYE: PUERTAS ABATIBLES CON BASTIDOR DE MADERA DE PINO TRATADA CON FESTERSIDE DE 1" X 1" FORRADO CON TRIPLAY DE CEDRO DE 6MM ACABADO CON BARNIZ NATURAL, INCLUYE: JALADERAS, BISAGRAS, MANO DE OBRA, HERRAMIENTA Y EQUIPO , ACARREO FUERA Y DENTRO DE LA OBRA Y TODO LO NECESARIO PARA SU BUEN FUNCIONAMIENTO. | PZA | 14147.68 | 14147.68 | 14150.01 | 14147.62 | 14150.01 | 14149.57 | 14148.04 | 14150.01 | 14150.01
2021000032 | SUMINISTRO Y COLOCACIÓN DE CUBIERTA DE BARRA EN FORMA SEMICIRCULAR DE 2.86 X .40 X .07 MTS. EN ÁREA DE PLANETARIO CON BASTIDOR DE MADERA DE PINO TRATADA CON FESTERSIDE DE 1 1/2" FORRRADO CON TRIPLAY DE CEDRO DE 6ML. ACABADO CON BARNIZ INCLUYE: CORTES Y LO NECESARIO PARA SU FIJACIÓN. | PZA | 5878.09 | 5878.09 | 5879.04 | 5878.06 | 5879.04 | 5878.87 | 5878.23 | 5879.04 | 5879.04
2021000033 | SUMINISTRO Y COLOCACIÓN DE MUEBLE BAJO BARRA EN FORMA SEMICIRCULAR EN ÁREA DE PLANETARIO DE 2.86 X .75MTS. CON ENTREPAÑOS DE MADERA ELABORADO CON BASTIDOR DE MADERA DE PINO TRATADA CON FESTERSIDE DE 1 ½" X 1 ½" FORRRADO CON TRIPLAY DE CEDRO DE 6 ML. ACABADO CON BARÑIZ, PUERTAS ELABORADOS CON BASTIDOR DE MADERA DE PINO DE 1 X 1" FORRADO CON TRIPLAY DE CEDRO DE 6 ML. ACABADO CON BARÑIZ INCLUYE: JALADERAS, BISAGRAS Y LO NECESARIO PARA SU FIJACIÓN. | PZA | 6129.97 | 6129.97 | 6130.98 | 6129.96 | 6130.98 | 6130.79 | 6130.13 | 6130.98 | 6130.98
2021000034 | SUMINISTRO Y COLOCACIÓN DE MUEBLE HECHO EN OBRA EN ÁREA DEL PLANETARIO EN FORMA SEMICIRCULAR DE 2.30 X .60 X .75MTS. CON CUBIERTA SUPERIOR DE BASTIDOR DE MADERA DE PINO DE 1 ½ " X 1 ½ " FORRADA CON TRIPLAY DE CEDRO DE 6 ML. Y BASE DE 15 CM DE ESPESOR ELABORADO CON BASTIDOR DE 1 ½" X 1 ½" DE MADERA DE PINO FORRADO CON TRIPLAY DE 6 ML. DE CEDRO ACABADO CON BARÑIZ INCLUYE;: LO NECESARIO PARA SU FIJACIÓN. | PZA | 9908.71 | 9908.71 | 9910.35 | 9908.66 | 9910.35 | 9910.04 | 9908.96 | 9910.35 | 9910.35
2021000049 | COLOCACION DE PUERTA DE MADERA EXISTENTE, INCLUYE: LIJADO, BARNIZ, PIJAS, TAQUETES, HERRAMIENTA, MANO DE OBRA Y ACARREOS FUERA Y DENTRO DE LA OBRA. | PZA | 363.28 | 363.28 | 363.29 | 363.29 | 363.29 | 363.29 | 363.29 | 363.29 | 363.29
2021000050 | COLOCACION DE LAMBRIN DE MADERA EN COLUMNAS, INCLUYE: CORTES, AJUSTES, CLAVOS, BARNIZ, HERRAMIENTA, MANO DE OBRA, ACARREOS FUERA Y DENTRO DE LA OBRA Y TODO LO NECESARIO PARA SU BUEN FUNCIONAMIENTO. | M2 | 205.78 | 205.78 | 205.78 | 205.78 | 205.78 | 205.78 | 205.78 | 205.78 | 205.78
2030000001 | SUMINISTRO Y COLOCACION DE TABLONES DE MADERA DE SABINO DE 1½"x12"x0.70M (5 PZA) PARA FORMACION DE COMPUERTA DE 70x150CM EN TANQUES DE ALMACENAMIENTO, INCLUYE: MATERIALES, HERRAMIENTA, MANO DE OBRA Y ACARREOS. | PZA | 104.81 | 104.81 | 104.82 | 104.82 | 104.82 | 104.82 | 104.82 | 104.82 | 104.82
2030000002 | ANTEPECHO DE MADERA SOBRE PUERTA DE TAMBOR CON TRIPLAY DE PINO DE 6MM INCLUYE: BASTIDOR, HERRAMIENTA, MANO DE OBRA, Y ACARREOS DENTRO Y FUERA DE LA OBRA. | M2 | 461.28 | 461.28 | 461.59 | 461.22 | 461.59 | 461.52 | 461.29 | 461.59 | 461.59
2030000003 | SUMINISTRO Y COLOCACION DE PUERTA ABATIBLE DE 0.95X2.50 M. CON MARCO DE MADERA Y HOJA CON BASTIDOR DE MADERA DE PINO FORRADA CON TRIPLAY DE 6 MM DE ESPESOR EN AMBAS CARAS ACABADO CON FORMAICA SEGUN PROYECTO. INCLUYE: CHAPA DE INTERCOMUNICACION YALE TULIP MODELO A-70 O SIMILAR EN CALIDAD Y COSTO, HERRAMIENTA, MANO DE OBRA Y ACARREOS DENTRO Y FUERA DE LA OBRA. | PZA | 4011.28 | 4011.28 | 4012.1 | 4011.23 | 4012.1 | 4011.93 | 4011.38 | 4012.1 | 4012.1
2030000004 | SUMINISTRO Y COLOCACION DE PUERTA ABATIBLE DE 0.90X2.50 MTS. CON MARCO DE MADERA Y HOJA CON BASTIDOR DE MADERA DE PINO FORRADA CON TRIPLAY DE 6MM DE ESPESOR EN AMBAS CARAS ACABADO CON FORMAICA SEGUN PROYECTO. INCLUYE CHAPA DE INTERCOMUNICACION YALE TULIP MODELO A-70 O SIMILAR EN CALIDAD Y COSTO, HERRAMIENTAS, MANO DE OBRA Y ACARREOS DENTRO Y FUERA DE LA OBRA. | PZA | 4088.87 | 4088.87 | 4089.69 | 4088.82 | 4089.69 | 4089.52 | 4088.97 | 4089.69 | 4089.69
2030000005 | SUMINISTRO Y COLOCACION DE PUERTA ABATIBLR DE 1.05X2.50MTS. CON MARCO DE MADERA Y HOJA CON BASTIDOR DE MADERA DE PINO FORRADA CON TRIPLAY DE 6MM DE ESPESOR EN AMBAS CARAS ACABADO CON FORMAICA SEGUN PROYECTO. INCLUYE: CHAPA DE INTERCOMUNICACION YALE TULIP MODELO A-70 O SIMILAR EN CALIDAD Y COSTO, HERRAMIENTA, MANO DE OBRA Y ACARREOS DENTRO Y FUERA DE LA OBRA | PZA | 4412.8 | 4412.8 | 4413.76 | 4412.72 | 4413.76 | 4413.55 | 4412.91 | 4413.76 | 4413.76
2030000006 | SUMINISTRO Y COLOCACION DE PUERTA ABATIBLE DE 0.70X2.50MTS. CON MARCO DE MADERA Y HOJA CON BASTIDOR DE MADERA DE PINO FORRADA CON TRIPLAY DE 6 MM DE ESPESOR EN AMBAS CARAS ACABADO CON FORMAICA SEGUN PROYECTO. INCLUYE:CHAPA DE INTERCOMUNICACION YALE TULIP, MODELO A-70 O SIMILAR EN CALIDAD Y COSTO, HERRAMIENTA, MANO DE OBRA Y ACARREOS DENTRO Y FUERA DE LA OBRA. | PZA | 3316.88 | 3316.88 | 3317.52 | 3316.84 | 3317.52 | 3317.39 | 3316.96 | 3317.52 | 3317.52
2030000007 | SUMINISTRO Y COLOCACION DE PUERTA ABATIBLE DE 0.91X2.50MTS. CON MARCO DE MADERA DE PINO FORRADA CON TRIPLAY DE 6MM DE ESPESOR EN AMBAS CARAS ACABADO CON FORMAICA SEGUN PROYECTO. INCLUYE: CHAPA DE INTERCOMUNICACION YYALE TUILIP MODELO A-70 O SIMILAR EN CALIDAD Y COSTO, HERRAMIENTAS MANO DE OBRA Y ACARREOS DENTRO Y FUERA DE LA OBRA. | PZA | 4114.67 | 4114.67 | 4115.48 | 4114.63 | 4115.48 | 4115.32 | 4114.78 | 4115.48 | 4115.48
2030000013 | PUERTA DE TRIPLAY DE PINO FORRADO CON PLASTICO LAMINADO (ACCESO A W.C.), MARCO DE ALUMINIO 8550 CUPRON O SIMILAR, BISAGRA O25A; DE 0.75x1.60 M; MARCO Y CONTRAMARCO, FORRADO AMBAS CARAS CON PLASTICO LAMINADO; INCL.: JALADERA, BISAGRAS, HERRAMIENTA, MANO DE OBRA Y ACARREOS DENTRO Y FUERA DE LA OBRA. | PZA | 3492.45 | 3492.45 | 3493.45 | 3492.34 | 3493.45 | 3493.26 | 3492.54 | 3493.45 | 3493.45
2030000021 | SUMINISTRO, FABRICACION Y COLOCACION ENTARIMADO DE 15cm DE ALTO CON CUBIERTA DE DOBLE CAMA DE TRIPLAY DE 19mm, FIJADOS CON TORNILLOS CABEZA DE COCHE DE 5/16 x 4 1/2" , BASE DE POLINES DE MADERA DE PINO DE 4" x 4" A CADA 31cm ANCLADO A FIRME CON ESCUADRAS DE SOLERA DE 3" x 3" x 1/4" A CADA 75cm , INTERCALADAS EN SENTIDO LONGITUDINAL, SUJETADAS CON TAQUETES EXPANSIVOS DE 1/4" , PARA RECIBIR CUBIERTA DE TRIPLAY; INCLUYE: CURADO DE MADERA CON PENTACLOROFENOL (PRESERVADOR DE MADERA),ESCUADRAS DE SOLERA, BARRENOS, TAQUETES EXPANSIVOS, TORNILLOS, CLAVOS, HERRAMIENTAS, MANO DE OBRA, ACARREOS FUERA Y DENTRO DE LA OBRA (OBRA TERMINADA) | M2 | 748.19 | 748.19 | 748.77 | 735.56 | 748.77 | 748.66 | 748.2 | 748.77 | 748.77
2030000022 | SUMINISTRO FABRICACION Y COLOCACION DE ENTARIMADO PARA RECIBIR BUTACAS DE 0.70 M. DE ALTURA EN PROMEDIO CON CUBIERTA DE DOBLE CAMA DE TRIPLAY DE PINO DE 19 MM. FIJADO CON BASE DE BARROTES DE MADERA DE 2"X4" A CADA 31 CM; ANCLADO AL FIRME CON ESCUADRAS DE SOLERA DE 3"X3"X1/4" @ 75 CM; INETERCALADAS EN SENTIDO LONGITUDINAL, SUJETADAS CON TAQUETES EXPANSIVOS DE 1/4", Y AL POLIN CON TORNILLOS DE CABEZA DE COCHE DE 5/16"X4 1/2"; POSTES DE POLINES DE MADERA DE 4"X4"X H (VARIABLE), SEPARADOS EN SENTIDO LONGITUDINAL A CADA 31 CM. Y TRANSVERSAL A CADA 61 CM., ANCLADO A LA BASE; TARIMAS DE POLINES DE 4"X4" EN FORMA RETICULAR, ANCLADA A POSTES PARA RECIBIR CAMA DE POLIN DE 4" x 4" SEPARADAS @61CMS Y DOBLE HOJA DE TRIPLAY DE 19MM DE MADERA DE PINO ; INCLUYE: MADERA DE PINO, CURADO DE LA MADERA CON PENTACLOROFENOL(PRESERVADOR DE MADERA) , MUESCAS, ESCUADRAS DE SOLERAS, BARRENOS, TAQUETES EXPANSIVOS, , CLAVOS, HERRAMIENTA, MANO DE OBRA, ACARREOS FUERA Y DENTRO DE LA OBRA, SEGUN PROYECTO. | M2 | 913.69 | 913.69 | 913.72 | 901.2 | 913.72 | 913.72 | 913.72 | 913.72 | 913.72
2030000023 | SUMINISTRO FABRICACION Y COLOCACION DE ENTARIMADO DE 86 CM DE ALTO CON CUBIERTA DE DOBLE CAMA DE CIMBRAPLAY DE PINO DE 19 MM. FIJADO CON BASE DE BARROTES DE MADERA DE 2"X4" A CADA 31 CM; ANCLADO AL FIRME CON ESCUADRAS DE SOLERA DE 3"X3"X1/4" @ 75 CM; INETERCALADAS EN SENTIDO LONGITUDINAL, SUJETADAS CON TAQUETES EXPANSIVOS DE 1/4", Y AL POLIN CON TORNILLOS DE CABEZA DE COCHE DE 5/16"X4 1/2"; POSTES DE POLINES DE MADERA DE 4"X4"X 0.41, SEPARADOS EN SENTIDO LONGITUDINAL A CADA 31 CM. Y TRANSVERSAL A CADA 61 CM., ANCLADO A LA BASE; TARIMAS DE POLINES DE 4"X4" EN FORMA RETICULAR, ANCLADA A POSTES PARA RECIBIR CAMA DE POLIN DE 4" x 4" SEPARADAS @61CMS Y DOBLE HOJA DE TRIPLAY DE 19MM DE MADERA DE PINO ; INCLUYE: MADERA DE PINO, CURADO DE LA MADERA CON PENTACLOROFENOL(PRESERVADOR DE MADERA) , MUESCAS, ESCUADRAS DE SOLERAS, BARRENOS, TAQUETES EXPANSIVOS, , CLAVOS, HERRAMIENTA, MANO DE OBRA, ACARREOS FUERA Y DENTRO DE LA OBRA, SEGUN PROYECTO. | M2 | 918.45 | 918.45 | 918.47 | 905.95 | 918.47 | 918.47 | 918.47 | 918.47 | 918.47
2030000027 | SUMINISTRO, FABRICACION Y COLOCACION DE VENTANA DE MADERA DE 0.80X 2.32 MTS. DE ALTURA, CON MARCO DE MADERA DE CEDRO Y CRISTAL FLORENTINO DE 4MM DE ESPESOR, ACABADO BARNIZ NATURAL MATE, INCLUYE: ANTEPECHO SEMICIRCULAR CON MARCO DE MADERA Y CRISTAL FLORENTINO DE 4MM DE ESPESOR, BISAGRA 830CA CTP PHILLIPS , PASADOR MAÑON No1 MOD. 33 MM PHILLIPS, TORNILLO BULHER 12 x 65 P/MADERA, JUNQUILLO DE MADERA ,ACABADO CON BARNIZ NATURAL MATE Y TODO LO NECESARIO ( SEGUN PROYECTO). | PZA | 5389.78 | 5389.78 | 5389.92 | 5389.92 | 5389.92 | 5389.92 | 5389.92 | 5389.92 | 5389.92
2030000028 | SUMINISTRO, FABRICACION Y COLOCACION DE VENTANA DE MADERA DE 1.63 x 2.81 MTS. DE ALTURA, CON MARCO DE MADERA DE CEDRO Y CRISTAL FLORENTINO DE 4MM DE ESPESOR, ACABADO BARNIZ NATURAL MATE, INCLUYE: ANTEPECHO SEMICIRCULAR CON MARCO DE MADERA Y CRISTAL FLORENTINO DE 4MM DE ESPESOR, BISAGRA 830CA CTP PHILLIPS , PASADOR MAÑON No1 MOD. 33 MM PHILLIPS, TORNILLO BULHER 12 x 65 P/MADERA, JUNQUILLO DE MADERA ,ACABADO CON BARNIZ NATURAL MATE Y TODO LO NECESARIO ( SEGUN PROYECTO). | PZA | 10904.96 | 10904.96 | 10905.24 | 10905.24 | 10905.24 | 10905.24 | 10905.24 | 10905.24 | 10905.24
2030000030 | SUMINISTRO, FABRICACION Y COLOCACION DE PUERTA DE MADERA DE 1.63 x 3.60 MTS. DE ALTURA, CON DOS HOJAS ABATIBLES, CON MARCO DE MADERA DE CEDRO Y CRISTAL FLORENTINO DE 4MM DE ESPESOR, ACABADO BARNIZ NATURAL MATE, INCLUYE: ANTEPECHO SEMICIRCULAR CON MARCO DE MADERA Y CRISTAL FLORENTINO DE 4MM DE ESPESOR, BISAGRA 830CA CTP PHILLIPS , PASADOR MAÑON No1 MOD. 33 MM PHILLIPS, TORNILLO BULHER 12 x 65 P/MADERA, JUNQUILLO DE MADERA ,ACABADO CON BARNIZ NATURAL MATE Y TODO LO NECESARIO ( SEGUN PROYECTO). | PZA | 12833.88 | 12833.88 | 12834.2 | 12834.2 | 12834.2 | 12834.2 | 12834.2 | 12834.2 | 12834.2
2030000031 | SUMINISTRO, FABRICACION Y COLOCACION DE PUERTA CON VENTANA DE MADERA DE 1.45 x 3.10 MTS. DE ALTURA, CON MARCO DE MADERA DE CEDRO Y CRISTAL FLORENTINO DE 4MM DE ESPESOR, ACABADO BARNIZ NATURAL MATE, INCLUYE: ANTEPECHO SEMICIRCULAR CON MARCO DE MADERA Y CRISTAL FLORENTINO DE 4MM DE ESPESOR, BISAGRA 830CA CTP PHILLIPS , PASADOR MAÑON No1 MOD. 33 MM PHILLIPS, TORNILLO BULHER 12 x 65 P/MADERA, JUNQUILLO DE MADERA ,ACABADO CON BARNIZ NATURAL MATE Y TODO LO NECESARIO ( SEGUN PROYECTO). | PZA | 12652.37 | 12652.37 | 12652.67 | 12652.67 | 12652.67 | 12652.67 | 12652.67 | 12652.67 | 12652.67
2030000034 | SUMINISTRO Y COLOCACION DE PASADOR MAÑON No.5 LAT. 40CM TIPO FRANCES, INCLUYE: CERRADURA ASHICO 85, HERRAMIENTA, MATERIALES, MANO DE OBRA Y ACARREOS FUERA Y DENTRO DE LA OBRA. | PZA | 592.55 | 592.55 | 592.56 | 592.56 | 592.56 | 592.56 | 592.56 | 592.56 | 592.56
2030000035 | SUMINISTRO, FABRICACIÓN Y COLOCACIÓN DE ZOCLO DE MADERA DE CEDRO DE 10 CMS. INCLUYE: CORTES, FIJACIÓN , MATERIALES, MANO DE OBRA, HERRAMIENTA, ACARREOS FUERA Y DENTRO DE LA OBRA Y TODO LO NECESARIO PARA SU CORRECTA EJECUCION. | M | 137.17 | 137.17 | 137.54 | 137.08 | 137.54 | 137.44 | 137.17 | 137.54 | 137.54
2030000036 | ZOCLO DE MADERA DE 8 CMS DE ANCHO ACABADO CERA RUSTICA, INCLUYE: MATERIAL, HERRAMIENTA, MANO DE OBRA Y ACARREOS FUERA Y DENTRO DE LA OBRA. | M | 343.33 | 343.33 | 343.34 | 343.34 | 343.34 | 343.34 | 343.34 | 343.34 | 343.34
2030000051 | SUMINISTRO Y COLOCACION DE MACHIMBRADO DE MADERA DE PINO DE 1a. EN ESTRADO, INCLUYE: MATERIALES, PIJAS, TAQUETES DE PLASTICO, RESANADOR DE MADERA, CLAVO, PEGAMENTO, PRESERVADOR DE MADERA, CERA OSCURA, MANO DE OBRA, HERRAMIENTA, ACARREOS FUERA Y DENTRO DE LA OBRA. | M2 | 439.53 | 439.53 | 439.54 | 439.54 | 439.54 | 439.54 | 439.54 | 439.54 | 439.54
2041000002 | PUERTAS CORREDIZAS DE MADERA EN AREA DE MESETAS DE CONCRETO A BASE DE TAMBOR DE TRIPLAY DE 6 MM, BARROTE, ACABADO CON BARNIZ NATURAL DE BROCHA, RIEL METALICO; INCLUYE: MATERIALES, HERRAMIENTAS, MANO DE OBRA Y TODO LO NECESARIO PARA SU CORRECTA EJECUCION. | ML | 875.05 | 875.05 | 875.59 | 874.94 | 875.59 | 875.48 | 875.07 | 875.59 | 875.59
2050000003 | COLOCACION E INSTALACIÓN DE TARIMA DE MADERA SEGÚN DISEÑO, A BASE DE POLINES DE 4" X 4" A CADA 61 CMS PARA FORMAR ESTRUCTURA Y BARROTES DE 2" X 4" COMO CARGADORES A CADA 61 CMS, DE MADERA DE PRIMERA, INCLUYE: FORRO DE CIMBRAPLAY DE 15 MM DE ESPESOR, ALFOMBRA SISTEMA MODULAR, FIBRA SINTETICA DE NYLON 6-6, 4.3 MM DE ESPESOR, DENSIDAD DE FIBRA PARA TRÁFICO PESADO DE 14 ONZAS O MÁS POR YARDA CUADRADA, LOOP PILE ( NUDO ), BACKING SECUNDARIO ERGOFLEX TM, MODELO FREE TO ROAM GTO33, MARCA LESS, CON TRATAMIENTO POSTERIOR ANTIMANCHAS SCOTCH GARD S.M.A. O SIMILAR, INCLUYE: BAJO ALFOMBRA PLASTICA O DE FIBRA, TIRAS DE PUAS PARA SU FIJACION, CORTES, AJUSTES, REMATES Y DESPERDICIOS, MATERIALES, ACCESORIOS DE FIJACION, HERRAMIENTA, MANO DE OBRA, ACARREOS FUERA Y DENTRO DE LA OBRA. | M2 | 1578.17 | 1578.17 | 1579.05 | 1571.43 | 1579.05 | 1578.87 | 1578.21 | 1579.05 | 1579.05
2060000003 | SUMINISTRO, FABRICACION Y COLOCACION DE ENTARIMADO DE 12 cms. DE ALTO, CON CUBIERTA DE PARQUET DE MACHICHE DE 3/4"x2" Y DOBLE CAMA DE TRIPLAY DE 19 mm, FIJADOS CON TORNILLOS DE 1 1/2" ENTRE SI, BASE DE POLINES DE MADERA DE 4"x 4" A CADA 31cm, ANCLADOAL FIRME CON ESCUADRA DE SOLERA DE 2" x 3" x 1/4" A CADA 75 cms, INTERCALADAS EN SENTIDO LONGITUDINAL SUJETADAS CON TAQUETES EXPANSIVOS DE 1/4" , Y AL POLIN CON TORNILLOS DE CABEZA DE COCHE DE 5/16" x 4 1/2"; POSTES DE POLINES DE MADERA DE 4" x 4" x 50 cms. SEPARADAS EN SENTIDO LONGITUDINAL A CADA 31cms. Y TRANSVERSAL A CADA 61cms. CONTRAVENTEADOS CON MADERA DE 1 1/2" x 4" A CADA 61cms., ANCLADOS A LA BASE; TARIMAS DE POLINES DE 4" x 4" EN FORMA RETICULAR, ANCLADA A POSTES PARA RECIBIR CUBIERTA DE TRIPLAY; INCLUYE: MADERA DE MACHICHE, CURADO DE MADERA CON PENTACLOROFENOL, MUESCAS, ESCUADRAS DE SOLERA, BARRENOS, TAQUETES EXPANSIVOS, TORNILLOS, CLAVOS, HERAMIENTAS, MANO DE OBRA, ACARREOS FUERA Y DENTRO DE LA OBRA SEGUN PROYECTO. | M2 | 2493.81 | 2493.81 | 2494.34 | 2484.59 | 2494.34 | 2494.22 | 2493.87 | 2494.34 | 2494.34
2060000004 | SUMINISTRO Y COLOCACION DE FORRADO DE MURO A BASE DE TRIPLAY DE CEDRO 6 MM DE ESPESOR, ACABADO BARNIZ NATURAL, CON BASTIDOR DE MADERA DE PINO PARA SU FIJACION, INCLUYE: HERRAMIENTA, MANO DE OBRA, ACARREOS FUERA Y DENTRO DE LA OBRA | M2 | 601.47 | 601.47 | 602.04 | 598.41 | 602.04 | 601.91 | 601.48 | 602.04 | 602.04
2060000006 | SUMINISTRO, FABRICACION Y COLOCACION DE CUBIERTA DE PARQUET DE MACHICHE DE 3/4"X2", FIJADO A DOBLE CAMA DE TRIPLAY DE 19 MM. SOBRE POLIN DE MACHICHE DE 4"X4" @31CM. TERMINADO IMPERMEABILIZADO CON EMULSION Y CARTON ASFALTICO, POLIETIRENO C500 ANTES DE LA INSTALACION DEL PARQUET, COMO BARRERA DE VAPOR SEGUN PROYECTO, INCLUYE: IMPERMEABILIZANTE MVP MCA. BOSTIK SOBRE PISO DE CONCRETO, CLAVOS SIN CABEZA DE 1/2", TORNILLOS CABEZA DE COCHE 5/16"X4 1/2", ESCUADRA DE SOLERA DE 3"X3", TAQUETES EXPANSIVOS DE 1/4", ACCESORIOS PARA SU FIJACION, CORTES, TRASLAPES, HERRAMIENTA, MANO DE OBRA, ACARREOS FUERA Y DENTRO DE LA OBRA. | M2 | 3928.68 | 3929.38 | 3934.38 | 3929.6 | 3937.62 | 3935.95 | 3928.07 | 3934.38 | 3937.62
2060000007 | SUMINISTRO Y COLOCACION DE PUERTA DE MADERA ENTABLERADA DE PINO DE PRIMERA DE 1.58 X 3.30 MTS, FIJO LATERAL DE 0.58 X 3.30 MTS DE MADERA ENTABLERADA DE PINO DE PRIMERA. INCLUYE: MARCO, DE MADERA DE PINO DE PIMERA, PRIMERA MANO DE TINTA DE ALCOHOL COLOR CHOCOLATE ACABADO CON BARNIZ TRANSPARENTE, LINEA STAR MARINO. MARCA COMEX, BISAGRA ARQUITECTONICA CON BALEROS MOD. 640BB, SERIE 600, MARCA PHILLIPS, CERROJO DE SEGURIDAD PROFESIONAL, GRADO 01. TIPO ENTRADA PRINCIPAL DE LATON FORJADO SOLIDO. COLOR BRONCE, MOD. F60 ADD716 ACC. MARCA. SCHLAGE. MATERIALES, MANO DE OBRA, ACARREOS DENTRO Y FUERA DE LA OBRA. | PZA | 9728.94 | 9728.94 | 9729.29 | 9728.64 | 9729.29 | 9729.27 | 9729.17 | 9729.26 | 9729.29
2060000008 | SUMINISTRO Y COLOCACION DE PUERTA DE MADERA ENTABLERADA DE PINO DE PRIMERA DE 1.42 X 2.21 MTS DE DOBLE HOJA. INCLUYE: MARCO, DE MADERA DE PINO DE PIMERA, PRIMERA MANO DE TINTA DE ALCOHOL COLOR CHOCOLATE ACABADO CON BARNIZ TRANSPARENTE, LINEA STAR MARINO. MARCA COMEX, BISAGRA ARQUITECTONICA CON BALEROS MOD. 640BB, SERIE 600, MARCA PHILLIPS, CERROJO DE SEGURIDAD PROFESIONAL, GRADO 01. TIPO ENTRADA PRINCIPAL DE LATON FORJADO SOLIDO. COLOR BRONCE, MOD. F60 ADD716 ACC. MARCA. SCHLAGE. PASADOR MOD. 36LA, CODIGO 991, MARCA PHILLIPS. MATERIALES, MANO DE OBRA, ACARREOS DENTRO Y FUERA DE LA OBRA. | PZA | 7226.82 | 7226.82 | 7227.1 | 7226.57 | 7227.1 | 7227.09 | 7227.01 | 7227.06 | 7227.1
2060000009 | SUMINISTRO Y COLOCACION DE PUERTA DE MADERA ENTABLERADA DE PINO DE PRIMERA DE 1.00 X 3.30 MTS CON FIJO SUPERIOR DE MDERA ENTABLERADA DE PINO DE PRIMERA. INCLUYE: MARCO, DE MADERA DE PINO DE PIMERA, PRIMERA MANO DE TINTA DE ALCOHOL COLOR CHOCOLATE ACABADO CON BARNIZ TRANSPARENTE, LINEA STAR MARINO. MARCA COMEX, BISAGRA ARQUITECTONICA CON BALEROS MOD. 640BB, SERIE 600, MARCA PHILLIPS, CERROJO DE SEGURIDAD PROFESIONAL, GRADO 01. TIPO ENTRADA PRINCIPAL DE LATON FORJADO SOLIDO. COLOR BRONCE, MOD. F60 ADD716 ACC. MARCA. SCHLAGE. MATERIALES, MANO DE OBRA, ACARREOS DENTRO Y FUERA DE LA OBRA. | PZA | 8023.04 | 8023.04 | 8023.35 | 8022.78 | 8023.35 | 8023.34 | 8023.25 | 8023.32 | 8023.35
2100100002 | FABRICACION DE MUEBLE DE 2 CARAS PARA DIRECCION, FORMADO POR DOS LIBREROS Y UN GUARDA BANDERA, HECHO EN OBRA, DE 2.10 x 0.40 x 2.50 MTS. A BASE DE BASTIDOR DE PINO RECUBIERTO DE TRIPLAY DE PINO DE 6 MM. DE ESPESOR. INCLUYE: ZOCLO DE CONCRETO, ENTREPAÑOS DE NOVOPAN Y SOPORTES COMERCIALES, RESBALONES DE LIRA Y JALADERA DE BOTON, ACABADOS CON BARNIZ DE BROCHA (MATE), PUERTAS ABATIBLES EN LOS LIBREROS FORMADAS CON BASTIDOR DE MADERA FORRADA CON TRIPLAY DE 6 MM. EN AMBAS CARAS ACABADO CON BARNIZ DE BROCHA (MATE), PUERTA DE VIDRIO DE 4 MM CON HERRAJES DE ALUMINIO EN EL GUARDA BANDERA, BISAGRAS, RESBALON DE PASO DE FUNDICION METALICA Y ACERO MOD. 45 MARCA PHILLIPS CROMO BRILLANTE, CERRADURA DE SEGURIDAD MODELO US 26D CROMO MATE MCA. SCOVILL O SIMILAR EN CALIDAD Y COSTO, CLAVOS, HERRAMIENTA, MANO DE OBRA, ACARREOS FUERA Y DENTRO DE LA OBRA, SEGÚN PROYECTO. | PZA | 10522.52 | 10527.36 | 10546.31 | 10532.45 | 10561.87 | 10556.71 | 10516.17 | 10555.5 | 10561.87
2101000009 | SUMINISTRO Y COLOCACION DE CAL APAGADA ENTRE VIGA DE MADERA Y MURO DE ADOBE (PARA CONFINAMIENTO DE LA MADERA NVA.) INCLUYE: DEMOLICION DEL MATERIAL EXISTENTE(MORTERO) EN MAL ESTADO, LIMPIEZA DEL ESPACIO, A UNA ALTURA DE 10.00 MTS, ACARREOS FUERA Y DENTRO DE LA OBRA. | PZA | 100.66 | 102.26 | 106.61 | 104.48 | 111.67 | 109.53 | 99.46 | 107.32 | 111.67
2101000012 | APARENTADO DE MAMPOSTERIA, INCLUYE: MATERIAL, HERRAMIENTA, MANO DE OBRA, ACARREOS DENTRO Y FUERA DE LA OBRA. | M2 | 129.81 | 129.81 | 129.82 | 129.82 | 129.82 | 129.82 | 129.82 | 129.82 | 129.82
2101000013 | SUMINISTRO, FABRICACION Y COLOCACION DE VENTANA DE 1.36x1.30 MTS. CON MARCOS DE REGLAS DE MADERA DE PINO DE 2ª DE 1/2" Y CONTRAMARCOS DE REGLAS DE MADERA DE PINO DE 2ª DE 1"x2", CON 2 HOJAS ABATIBLES Y DOS HOJAS FIJAS, CON CRISTAL DE 6MM. DE ESPESOR, INCLUYE: PROTECCION DE ACERO REDONDO DE 1/2", TORNILLOS DE 2 1/2", SOLDADURA, SELLADOR DE SILICON, BISAGRAS DE 3"x1 1/2", PINTURA ANTICORROSIVA PARA PROTECCIONES, CURADO DE LA MADERA CON PENTACLOROFENOL, CLAVOS, NIVELACION, PLOMEADO, HERRAMIENTA, MANO DE OBRA Y ACARREOS FUERA Y DENTRO DE LA OBRA. | PZA | 2661.28 | 2661.28 | 2663.35 | 2660.93 | 2663.35 | 2662.93 | 2661.36 | 2663.35 | 2663.35
2101000014 | CONSTRUCCION DE MESETA DE CONCRETO F'C=200KG/CM2., DE 1.50X0.60X0.08 MTS. DE DIMENSION, ARMADA CON VARILLA No. 3 @ 15 CMS. EN AMBOS SENTIDOS, EMPOTRADA EN EL MURO, PARA SOPORTE DE LAVABOS. INCLUYE: CIMBRADO Y DESCIMBRADO, HABILITADO Y ARMADO DE ACERO, HERRAMIENTA, MANO DE OBRA Y ACARREOS FUERA Y DENTRO DE LA OBRA. | PZA | 1332.8 | 1338.91 | 1376.73 | 1355.69 | 1395.84 | 1388.7 | 1330.86 | 1392.83 | 1395.84
2101000020 | SUMINISTRO Y COLOCACION DE MORTERO CEMENTO CAL ARENA 1:3:12 EN HUECO ENTRE MURO DE 15 CMS Y POLIN 4"x4" PARA SUSTENTO DE ESTRUCTURA, INCLUYE LIMPIEZA DEL HUECO, MATERIALES, MANO DE OBRA, ANDAMIOS A CUALQUIER ALTURA, ACARREOS DENTRO Y FUERA DE LA OBRA. | PZA | 54.54 | 54.86 | 55.8 | 55.35 | 56.88 | 56.42 | 54.28 | 55.94 | 56.88
2101000022 | APLANADO DE MORTERO DE 2.5 CM DE ESP. CON MORTERO CEMENTO-CAL-ARENA PROP. 1:0.5:3. INCLUYE: EMBOQUILLADOS, REMATES, PREPARACION DE LA SUPERFICIE, MATERIALES, ANDAMIOS A CUALQUIER ALTURA, HERRAMIENTA, MANO DE OBRA, ACARREOS FUERA Y DENTRO DE LA OBRA. | M2 | 116.36 | 118.53 | 123.52 | 120.73 | 129.66 | 126.96 | 114.4 | 124.82 | 129.66
2101000023 | APLANADO Y EMBOQUILLADO EN FRANJAS DE 15 CMS, CON CEMENTO BLANCO EN AREAS DE MAMPARAS DE CONCRETO EXISTENTES, INCLUYE: HERRAMIENTA, MANO DE OBRA, ACARREOS DENTRO Y FUERA DE LA OBRA. | M | 50.66 | 50.7 | 50.84 | 50.73 | 51.05 | 50.99 | 50.59 | 50.84 | 51.05
2101000024 | APLANADOS EN JUNTAS DE MURO DE MAMPOSTERIA (GUSANEADO) CON MORTERO CEM-ARENA 1:4, ACABADO CON PLANA DE MADERA, INCLUYE: MATERIALES, MANO DE OBRA, HERRAMIENTA, ACARREOS DENTRO Y FUERA DE LA OBRA. | M2 | 144.24 | 146.04 | 149.93 | 147.08 | 155.34 | 153.13 | 142.28 | 150.98 | 155.34
2101000042 | APLANADO DE MUROS CON MORTERO CEM-ARENA 1:4 DE .03 MTS. DE ESPESOR REFORZADO CON MALLA TIPO GALLINERO,ACABADO CON PLANA DE MADERA; INCLUYE: PREPARACION DE LA SUPERFICIE,MATERIALES, ANDAMIOS ACARREOS FUERA Y DENTRO DE LA OBRA, HERRAMIENTA Y MANO DE OBRA. | M2 | 202.8 | 205.62 | 212.83 | 207.25 | 221.38 | 217.68 | 199.68 | 214.32 | 221.38
2101000043 | APLANADO DE MUROS CON MORTERO CEM-ARENA 1:5, ACABADO ESPONJEADO; INCLUYE: PLOMEADO, PREPARACION DE LA SUPERFICIE, ANDAMIOS A CUALQUIER ALTURA, HERRAMIENTA, ACARREOS FUERA Y DENTRO DE LA OBRA Y MANO DE OBRA. | M2 | 173.14 | 174.96 | 179.17 | 174.69 | 184.9 | 182.56 | 171.13 | 180.15 | 184.9
2101000048 | SUMINISTRO, FABRICACION Y COLOCACION DE ECONCRETO CON RESISTENCIA DE F`C=200kg/cm2 DE 8cm DE ESPESOR; INCLUYE: HERRAMIENTA, MANO DE OBRA , ACARREOS FUERA Y DENTRO DE LA OBRA | M2 | 462.65 | 467.99 | 485.42 | 473.36 | 501.24 | 496.23 | 459.73 | 498.71 | 501.24
2101000049 | SUMINISTRO Y RELLENO DE LIMO, INCL.: EXTENDIDO DEL MATERIAL, ACARREOS FUERA Y DENTRO DE LA OBRA, MANO DE OBRA Y HERRAMIENTA. | M3 | 502.45 | 502.45 | 502.48 | 502.48 | 502.48 | 502.48 | 502.48 | 502.48 | 502.48
2101000050 | SUMINSTRO Y SEMBRADO DE PASTO BERMUDA, INCL.: EXTENDIDO DEL MATERIAL, ACARREOS FUERA Y DENTRO DE LA OBRA, MANO DE OBRA Y HERRAMIENTA. | M2 | 81.33 | 81.33 | 81.33 | 81.33 | 81.33 | 81.33 | 81.33 | 81.33 | 81.33
2101000052 | SUMINISTRO Y COLOCACION DE ACABADO TEXTURIZADO A BASE DE MARMOL DE 2.5 GRANO EXPUESTO, INCLUYE: MATERIALES, HERRAMIENTA, MANO DE OBRA, ANDAMIOS A CUALQUIER ALTURA, PREPARACION DE LA SUPERFICIE, ACARREOS DENTRO Y FUERA DE LA OBRA. | M2 | 163.03 | 163.03 | 163.04 | 163.02 | 163.04 | 163.04 | 163.04 | 163.27 | 163.27
2101000055 | SUMINISTRO Y APLICACION DE ADHETOP PARA ACABADO FINAL EN PASTA TEXTURIZADA, A UNA MANO A CUALQUIER ALTURA, INCLUYE: ANDAMIOS, HERRAMIENTA, MANO DE OBRA Y ACARREOS FUERA Y DENTRO DE LA OBRA. | M2 | 15.3 | 15.3 | 15.3 | 15.3 | 15.3 | 15.3 | 15.3 | 15.3 | 15.3
2101000057 | FABRICACION DE RAMPA A BASE DE CONCRETO F`C= 150 KG/CM2 DE 10 CM. DE ESPESOR, CON REFUERZO DE MALLA-LAC 6-6/4-4, ACABADO ESCOBILLADO, INCLUYE: MATERIALES, MANO DE OBRA, ACARREOS FUERA Y DENTRO DE LA OBRA. | M | 351 | 356.51 | 370.01 | 354.96 | 387.67 | 388.49 | 343.45 | 380.22 | 388.49
2101000058 | SUMINISTRO Y COLOCACION DE TEXTURI COLOR INTEGRAL EN MUROS DE TABLAROCA O MURO DE MEZCLA ACABADO RAYADO VERTICAL, INCLUYE: PREPARACION DE LA SUPERFICIE, REMATES, DESPERDICIOS, MANO DE OBRA, HERRAMIENTAS, MATERIALES, ACARREOS FUERA Y DENTRO DE LA OBRA. | M2 | 102.92 | 102.92 | 102.94 | 102.82 | 102.94 | 102.94 | 102.93 | 102.94 | 102.94
2101000060 | SUMINISTRO Y APLICACION DE PINTURA EPOXICA PARA SEÑALAMIENTO EN CALLE DE 10 CMS. DE ANCHO COLOR AMARILLO PREVENTIVO INCLUYE: TRAZO, LIMPIEZA DEL AREA, HERRAMIENTA, MANO DE OBRA Y ACARREOS DENTRO Y FUERA DE LA OBRA. | M | 24.5 | 24.5 | 24.5 | 24.5 | 24.5 | 24.5 | 24.5 | 24.5 | 24.5
2101000062 | SUMINISTRO Y COLOCACION DE PASTA TEXTURIZADA HECHA EN OBRA CON TINTA DE COLOR VERDA BOSQUE CON APLICACIONES DE GRANO DE MARMOL EXPUESTO DEL 2.5 AL BOLEO, INCLUYE: MATERIALES, HERRAMIENTA, MANO DE OBRA, ANDAMIOS, PREPARACION DE LA SUPERFICIE, ACARREOS DENTRO Y FUERA DE LA OBRA. | M2 | 210.9 | 210.9 | 210.91 | 210.85 | 210.91 | 210.91 | 210.91 | 210.91 | 210.91
2101000065 | SUMINISTRO Y APLICACION DE PINTURA EPOXICA PARA SEÑALAMIENTO EN PASO PEATONAL EN CALLES DE 30 CMS., DE ANCHO COLOR AMARILLO PREVENTIVO, INCLUUYE: TRAZO, LIMPIEZA, ACARREOS DENTRO Y FUERA DE LA OBRA, MATERIALES Y MANO DE OBRA. | M | 42.9 | 42.9 | 42.9 | 42.9 | 42.9 | 42.9 | 42.9 | 42.9 | 42.9
2101000072 | APLANADO EN MUROS A BASE DE CAL VIVA APAGADA EN OBRA, BABA DE NOPAL, INCLUYE: RAYADO DE LA PENCA DEL NOPAL, ACARREOS VERTICALES Y HORIZONTALES DE MATERIAL, ARMADO, DESARMADO Y MOVIMIENTO DE ANDAMIOS CON ALTURA DE 0.00 A 6.00 MTS. DE ALTURA. | M2 | 183.01 | 185.08 | 189.22 | 184.76 | 194.89 | 192.41 | 180.68 | 190.66 | 194.89
2101000073 | APLANADO EN MUROS A BASE DE CAL VIVA APAGADA EN OBRA, BABA DE NOPAL, INCLUYE: RAYADO DE LA PENCA DEL NOPAL, ACARREOS VERTICALES Y HORIZONTALES DE MATERIAL, ARMADO, DESARMADO Y MOVIMIENTO DE ANDAMIOS CON ALTURA DE 6.00 A 12.00 MTS. DE ALTURA. | M2 | 221.37 | 225.82 | 237.58 | 232.51 | 250.52 | 244.73 | 218.34 | 239.83 | 250.52
2101000074 | SUMINISTRO Y COLOCACION DE MALLA DE GALLINERO EN MUROS Y PLAFONES PARA RECIBIR APLANADO A CUALQUIER ALTURA. INCLUYE: ACARREOS FUERA Y DENTRO DE LA OBRA, MATERIALES, HERRAMIENTA Y MANO DE OBRA. | M2 | 35.51 | 35.51 | 36.5 | 35.58 | 36.5 | 36.32 | 35.48 | 36.35 | 36.5
2101000084 | SUMINISTRO Y COLOCACION DE MALLA DE GALLINERO EN PLAFONES PARA RECIBIR APLANADO A CUALQUIER ALTURA. INCLUYE: COLGANTEO CON ALAMBRE Y CANAL LISTON @ 60 CMS EN AMBOS SENTIDOS, ACARREOS FUERA Y DENTRO DE LA OBRA, M ATERIALES,HERRAMIENTA Y MANO DE OBRA. | M2 | 182.51 | 182.51 | 182.92 | 182.87 | 182.93 | 182.9 | 182.43 | 182.66 | 182.93
2101000090 | FABRICACION Y COLOCACION DE MUEBLE DE GUARDADO PARA COCINA DE0.60x0..90x3.50 Mts. A BASE DE LOSA DE CONCRETO DE 10 CMS, DE ESPESOR , ARMADA CON VAR. No. 3 @ 28 CMS. CON CONCRETO DE F¨C=200 KG/CM2 , FORRADA DE AZULEJO COLOR BLANCO, ASENTADO CON CEMENTO CREST, Y LECHADEADA CON CEMENTO BLANCO, DESPLANTADO EN FIRME DE CONCRETO DE 10 CMS DE F¨C=100 KG/CM2 , ACABADO PULIDO, PUERTAS DE TAMBOR Y ENTREPAÑOS DE MADERA DE PINO DE 1ª Y TRIPLAY DE 3MM DE ESPESOR, ACABADO DE TINTE BARNIZ RIVER 60-10 ROBLE CLARO COMEX O SIMILAR EN CALIDAD Y COSTO A DOS MANOS Y UNA DE SELLADOR. INCLUYE: MATERIALES, BISAGRAS LATONADAS DE 11/2 X 2" DE PERNO SUELTO, JALADERA CROMADA CON CHAPETON, DE DIAM. DE 1" , CONTRA MARCO METALICO SOPORTE DE ANGULO DE 2"X1/8 @ 35 CMS.MURO CAPUCHINO, CASTILLO DE 7 X7 CMS ARMADO CON 2 VAR, No.3 Y GRAPA No. 2 @ 20 CMS. CON CONCRETO DE F´c=150 KG/CM2, APLANADO PULIDO EN MUROS, LAMBRIN DE LOSETA SEGUN PLANO, DOS TARJAS DE 45X45 CMS DE ACERO INOX., CONEXIONES A LA ALIMENTACION Y DESAGUE, CESPOL DE PLOMO, LLAVE DE NARIZ CROMADA., CANASTA Y CONTRACANASTA DE ACERO INOXIDABLE, MATERIALES, HERRAMIENTA, MANO DE OBRA, ACARREOS DENTRO Y FUERA DE LA OBRA (SEGUN PROYECTO). PLANO 0102-65. | PZA | 16020.31 | 16050.85 | 16174.81 | 16097.18 | 16268.47 | 16234.55 | 16004.44 | 16238.29 | 16268.47
2101000100 | SUMINISTRO Y COLOCACION DE MOSQUITERO DE 80 CM. DE ALTURA A BASE DE MARCO TUBULAR DE 1"x3/4" (PERFIL TUBULAR ZV-145), CON UNA CAPA DE MALLA GALVANIZADA INCLUYE: PRIMER ANTICORROSIVO, PINTURA ESMALTE, REMACHES, FIJACION, MANO DE OBRA, HERRAMIENTA, EQUIPO Y ACARREOS DENTRO Y FUERA DE LA OBRA. | M2 | 207.23 | 207.23 | 207.23 | 207.23 | 207.23 | 207.23 | 207.23 | 207.23 | 207.23
2101000101 | SUMINISTRO Y COLOCACION DE MOSQUITERO DE 80 CM. DE ALTURA A BASE DE MARCO TUBULAR DE 1"x3/4" (PERFIL TUBULAR ZV-145), CON DOS CAPAS DE MALLA GALVANIZADA INCLUYE: PRIMER ANTICORROSIVO, PINTURA ESMALTE, REMACHES, FIJACION, MANO DE OBRA, HERRAMIENTA, EQUIPO Y ACARREOS DENTRO Y FUERA DE LA OBRA. | M2 | 252.77 | 252.77 | 252.77 | 252.77 | 252.77 | 252.77 | 252.77 | 252.77 | 252.77
2101000102 | SUMINISTRO Y COLOCACION DE MOSQUITERO DE 1.80x2.80 M DE ALTURA, A BASE DE MARCO TUBULAR DE 1"x3/4" CON UNA CAPA DE MALLA GALVANIZADA INCLUYE: PRIMER ANTICORROSIVO, PINTURA DE ESMALTE, REMACHES, FIJACION, MANO DE OBRA, HERRAMIENTA Y ACARREOS DENTRO Y FUERA DE LA OBRA. | PZA | 477.49 | 477.49 | 477.5 | 477.5 | 477.5 | 477.5 | 477.5 | 477.5 | 477.5
2101000103 | DESMONTAJE Y MONTAJE DE PUERTA DE PERFIL TUBULAR DE 1.80x2.80 M., DOS HOJAS INCLUYE: HECHURA DE MARCO DE PERFIL TUBULAR CAL. 20 DE 2"x1 1/2" (ZP-200), CONTRAMARCO DE PERFIL TUBULAR CAL. 20 DE 1 1/2"x1" (ZP-100), BISAGRAS DE 5/8", SOLERA TOPE DE 1/2", ELEVADORES REDONDOS, PRIMER ANTICORROSIVO Y PINTURA DE ESMALTE EN GENERAL, ANCLAJE A MURO O COLUMNA, RESANE CON MORTERO CEM-ARENA 1:5, PLOMEO, SOLDADURA, CORTES, DESPERDICIOS, MANO DE OBRA, HERRAMIENTA Y EQUIPO. | PZA | 1777.18 | 1777.87 | 1779.49 | 1778.35 | 1781.66 | 1780.79 | 1776.46 | 1779.87 | 1781.66
2101000104 | SUMINISTRO Y COLOCACION DE MOSQUITERO DE 0.15 CM., DE ANCHO A BASE DE MARCO DE PERFIL TUBULAR DE 1"x3/4" CAL. 20 CON MALLA GALVANIZADA ( UNA CAPA) INCLUYE: REMACHES, CORTES, DESPERDICIOS, PINTURA DE ESMALTE, ANDAMIOS A CUALQUIER ALTURA, MANO DE OBRA Y ACARREOS DENTRO Y FUERA DE LA OBRA. | M | 65.15 | 65.15 | 65.15 | 65.15 | 65.15 | 65.15 | 65.15 | 65.15 | 65.15
2101000105 | SUMINISTRO Y COLOCACION DE PERFIL TUBULAR DE 4"x1 1/2" CAL. 20 INCLUYE: SOLDADURA, CORTES, PINTURA ANTICORROSIVA, ESMALTE, ANDAMIOS A CUALQUIER ALTURA, MANO DE OBRA Y HERRAMIENTAS. | M | 131.86 | 131.86 | 131.87 | 131.87 | 131.87 | 131.87 | 131.87 | 131.87 | 131.87
2101000106 | SUMINISTRO Y COLOCACION INTERIOR DE PROTECCION PARA CANCELERIA FORMADA DE PERFIL TUBULAR ZC-050 CUADRADO DE 1/2" @ 18 CMS. CON UN ANGULO DE 60° INCLUYE: MATERIALES, FIJACION, DESPERDICIOS, LIMPIEZA, SOLDADURA, MANO DE OBRA Y HERRAMIENTA. | M2 | 393.64 | 393.64 | 393.65 | 393.65 | 393.65 | 393.65 | 393.65 | 393.65 | 393.65
2101000107 | SUMINISTRO Y FABRICACION DE MESETA Y MUEBLE PARA COOPERATIVA DE 2.85 X 0.60 X 0.98 MTS., CON MESETA DE 8 CM. DE ESPESOR A BASE DE CONCRETO F`C= 200 KG/CM2, ARMADA CON VARILLA No. 3 @ 20 CM. EN AMBOS SENTIDOS, CON PREPARACION PARA EMPOTRAR VERTEDERO, ENTREPAÑOS VERTICALES Y HORIZONTALES DE BASTIDOR DE PINO FORRADAS DE TRIPLAY DE PINO DE 6 MM. DE ESPESOR ACABADO CON BARNIZ, DIVISION VERTICAL INTERIOR CON MURO DE TABIQUE ROJO COMUN DE 14 CM. DE ESPESOR, APLANADO ESPONJEADO ACABADO CON PINTURA VINILICA, INCLUYE: MATERIALES, PUERTA ABATIBLE Y DESLIZABLES, TARJA DE 45 X 45 CM., CESPOL DE PLOMO, LLAVE CROMADA, REJILLA, CONTRARREJILLA, CONEXIÓN A LA ALIMENTACION Y DESAGÛE, BARNIZ, PINTURA VINILICA, ZOCLO DE CONCRETO DE 10 CM., HERRAMIENTA, MANO DE OBRA, ACARREOS FUERA Y DENTRO DE LA OBRA, TODO LO NECESARIO PARA SU CORRECTO FUNCIONAMIENTO. (SEGÚN PROYECTO). | PZA | 8819.65 | 8845.33 | 8954.16 | 8886.27 | 9069.63 | 9005.79 | 8804.17 | 9039.47 | 9069.63
2101000108 | SUMINISTRO Y COLOCACION DE PERFIL TUBULAR RECTANGULAR DE 4"x1 1/2" SOLDADA A ESTRUCTURA METALICA; INCLUYE: ANDAMIOS A CUALQUIER ALTURA, SOLDADURA, PERFIL, HERRAMIENTA, CORTES, MANO DE OBRA, ACARREOS DENTRO Y FUERA DE LA OBRA Y TODO LO NECESARIO PARA SU COLOCACIÓN. | M | 76.94 | 76.94 | 76.94 | 76.94 | 76.94 | 76.94 | 76.94 | 76.94 | 76.94
2101000113 | MESETA DE CONCRETO ARMADO F`C= 250 KG/CM2 DE 6 CM. DE ESPESOR, ACABADO PULIDO, ARMADO CON VARILLA No. 3 @ 25 CM. EN SENTIDO TRANSVERSAL Y 3 VARILLA No. 3 EN SENTIDO LONGITUDINAL, EMPOTRADA A CADENA DE CERRAMIENTO, INCLUYE: PISO DE CONCRETO DE F`C= 250 KG/CM2, HABILITADO, ARMADO, CIMBRADO Y DESCIMBRADO, COLADO, CURADO, MATERIALES, LIMPIEZA, HERRAMIENTA, MANO DE OBRA, ACARREOS FUERA Y DENTRO DE LA OBRA. | M2 | 536.78 | 544.19 | 571.85 | 554.08 | 591.76 | 584.61 | 532.64 | 590.05 | 591.76
2101000126 | SUMINISTRO Y COLOCACION DE ESPEJO DE 2.00x1.00 MTS., CON MARCO DE ALUMINIO Y BASTIDOR DE MADERA, INCLUYE: HERRAMIENTA, MANO DE OBRA, ACARREOS DENTRO Y FUERA DE LA OBRA, TORNILLOS PARA MADERA, CINTILLA, PIJAS Y TAQUETES. | PZA | 2124.68 | 2124.68 | 2124.74 | 2124.74 | 2124.74 | 2124.74 | 2124.74 | 2124.74 | 2124.74
2101000127 | SUMINISTRO, FABRICACION Y COLOCACION DE MUEBLE DE GUARDADO DE FORMA TRAPEZOIDAL CON LADO MAYOR DE 4.01 mts., LADO MENOR 3.50mts., ANCHO DE 0.60mts. ALTO DE 0.98mts., HECHO A BASE DE LOSA DE PANEL COVINTEC ACABADO PULIDO CON MORTERO CEM-ARE 1:4, AMBAS CARAS, DE 8cms DE ESP., EMPOTRADO A CADENA Y/O MURO CON VAR. No. 3 @ 60cms.; CON CUBIERTA INFERIOR, ENTREPAÑOS VERTICALES Y HORIZONTALES, PUERTAS CORREDIZAS DE 0.87x0.62mts, HECHAS A BASE DE BASTIDOR DE MADERA DE PINO DE 1ra. Y TRIPLAY DE 6mm DE ESP. ACABADO CON BARNIZ DE BROCHA, INCLUYE: JALADERAS, GUIAS, RIEL, ZOCLO DE CONCRETO SIMPLE F´c=150kg/cm2,DE 60cms. DE ANCHO, DE 10cms. DE ESP., MATERIALES, HERRAMIENTA, MANO DE OBRA, TODO LO NECESARIO PARA SU BUEN FUNCIONAMIENTO, ACARREOS DENTRO Y FUERA DE LA OBRA. | PZA | 11502.36 | 11517.74 | 11572.13 | 11538.13 | 11621.11 | 11604.39 | 11483.4 | 11595.84 | 11621.11
2101000128 | SUMINISTRO, FABRICACION Y COLOCACION DE MUEBLE DE 0.90 X 0.80 X 2.50 MTS. CON DOS HOJAS Y PUERTA DE 0.90 X 1.04 MTS CON DOS HOJAS DE MAD DE 1RA Y TRIPLAY DE 6MM DE ESP. EN AMBOS LADOS, ACABADO CON BARNIZ DE BROCHA, INCLUYE: BISAGRAS, RESBALON DE VINIL, JALADERA TIPO CHAPETON, CLAVOS, AJUSTES, HERRAMIENTA, MANO DE OBRA Y ACARREOS DENTRO Y FUERA DE LA OBRA. | PZA | 3405.85 | 3405.85 | 3406.4 | 3405.83 | 3406.4 | 3406.28 | 3405.93 | 3406.4 | 3406.4
2101000129 | SUMINISTRO Y COLOCACION DE ESPEJO CON MARCO DE MADERA, DE 1.60X0.75 MT., INCLUYE: BARNIZ ENCERADO, MATERIALES, MANO DE OBRA, ACARREOS FUERA Y DENTRO DE LA OBRA: | PZA | 872.53 | 872.53 | 872.55 | 872.55 | 872.55 | 872.55 | 872.55 | 872.55 | 872.55
2101000151 | CONCRETO F`C= 150 KG/CM2. FABRICADO EN OBRA PARA ENCOFRADO DE TUBERIA, EL TAMAÑO DEL AGREGADO SERA DE (3/4") SE INCLUYE ACARREOS FUERA Y DENTRO DE LA OBRA, HERRAMIENTA, MANO DE OBRA, REVOLVEDORA, DESPERDICIO, TRABAJO TERMINADO. | M3 | 1927.77 | 1982.86 | 2174.61 | 2042.48 | 2351.19 | 2297.19 | 1852.87 | 2278.72 | 2351.19
2101000300 | MESETA DE CONCRETO F´c=250kg/cm2, ARMADO CON VAR. No. 3 @ 15cms. PARA RECIBIR DOS LAVABOS OVALIN, HECHO EN OBRA DE 0.60x1.60x0.08cms. DE ESP., FORRADA DE AZULEJO, INCLUYE: CADENA EMPOTRADA, MATERIALES, HERRAMIENTA, MANO DE OBRA Y ACARREOS FUERA Y DENTRO DE LA OBRA. | PZA | 4190.46 | 4229.95 | 4419.65 | 4373.51 | 4495.36 | 4440.8 | 4136.21 | 4348.73 | 4495.36
2101000561 | APLANADO EN MUROS ACABADO ESPONJEADO FINO CON MORTERO CEM-CAL-ARE 1:2:6 A PLOMO Y REGLA, INCLUYE: EMBOQUILLADOS, REMATES, FORJADO RUSTICO, PREPARACION DE LA SUPERFICIE, MATERIALES, ANDAMIOS A CUALQUIER ALTURA, ACARREOS FUERA Y DENTRO DE LA OBRA, HERRAMIENTA Y MANO DE OBRA. | M2 | 140 | 142.23 | 148.14 | 145.56 | 154.61 | 151.7 | 138.51 | 149.25 | 154.61
2101000562 | APLANADO EN MUROS CON MORTERO CEM-CAL-ARENA 1:2:6., CON IMPERMEABILIZANTE FESTERGRAL INCLUIDO A RAZON DE 2 KG POR CADA 50 KG. DE CEMENTO A PLOMO Y REGLA, ACABADO CON PLANA DE MADERA; INCLUYE: REMATES, BOQUILLAS, PREPARACION DE LA SUPERFICIE, PLOMEADO, ANDAMIOS A CUALQUIER ALTURA, ACARREOS FUERA Y DENTRO DE LA OBRA, HERRAMIENTA Y MANO DE OBRA. | M2 | 293.93 | 296.16 | 302.06 | 299.51 | 308.53 | 305.66 | 292.44 | 303.18 | 308.53
2101000563 | SUMINISTRO Y COLOCACION DE CHAPA DE INTERCOMUNICACION MARCA PHILLLIPS, O SIMILAR EN CALIDAD Y COSTO, INCLUYE: MATERIALES, MANO DE OBRA HERRAMIENTA Y ACARREOS DENTRO Y FUERA DE LA OBRA. | PZA | 460.3 | 460.3 | 460.31 | 460.31 | 460.31 | 460.31 | 460.31 | 460.31 | 460.31
2101000564 | GUSANEADO CON MORTERO CEMENTO-ARENA PROPORCION 1:3 DE 3 A 5 CMS. DE ANCHO Y DE 1 A 2 CMS. DE ESPESOR, SOBRE JUNTA DE MAMPOSTERIA. INCLUYE: MANO DE OBRA, MATERIALES Y LIMPIEZA DE LOS TRABAJOS, ANDAMIOS A CUALQUIER ALTURA. | M2 | 195.38 | 197.44 | 201.47 | 198.5 | 207.13 | 204.7 | 193.06 | 202.92 | 207.13
2101000565 | APLICACION DE PROTECTOR ACRILICO AKOOSIL EN LOSETA DE BARRO A UNA ALTURA DE 3.00 A 8.00 MTS. INCLUYE: LAVADO DE LA SUPERFICIE CON JABON Y ACIDO MURIATICO, TRABAJO TERMINADO Y LIMPIEZA. | M2 | 122.61 | 122.61 | 122.61 | 122.61 | 122.61 | 122.61 | 122.61 | 122.61 | 122.61
2101000566 | SUMINISTRO, FABRICACION Y COLOCACION DE VENTANA DE 1.25x0.40 MTS. CON MARCOS DE REGLAS DE MADERA DE PINO DE 2ª DE 1/2" Y CONTRAMARCOS DE REGLAS DE MADERA DE PINO DE 2ª DE 1"x2", CON 2 HOJAS ABATIBLES Y DOS HOJAS FIJAS, CON CRISTAL DE 6MM. DE ESPESOR, INCLUYE: PROTECCION DE ACERO REDONDO DE 1/2", TORNILLOS DE 2 1/2", SOLDADURA, SELLADOR DE SILICON, BISAGRAS DE 3"x1 1/2", PINTURA ANTICORROSIVA PARA PROTECCIONES, CURADO DE LA MADERA CON PENTACLOROFENOL, CLAVOS, NIVELACION, PLOMEADO, HERRAMIENTA, MANO DE OBRA Y ACARREOS FUERA Y DENTRO DE LA OBRA. | PZA | 809.49 | 809.49 | 809.76 | 809.46 | 809.76 | 809.69 | 809.51 | 809.76 | 809.76
2101000567 | SUMINISTRO Y COLOCACION DE MUEBLE DE MADERA DE 2.10x0.55 Y 1.10 MTS. DE ALTURA, CON SOPORTE DE MADERA DE CEDRO DE 1 1/2" x 6" ACABADO CON BARNIZ INTERIOR Y EXTERIOR CON PLASTICO LAMINADO 549 ARENA REX-EL, TRIPLAY DE 6 MM. Y 3MM DE ESPESOR DE PINO DE PRIMERA INCL: RESITOL BLANCO 850, RESISTOL 5000, BARNIZ, CLAVOS, TORNILLOS DE 1/2" Y 3", HERRAMIENTA, MANO DE OBRA Y ACARREOS FUERA Y DENTRO DE LA OBRA. | PZA | 7612.8 | 7612.8 | 7612.99 | 7612.99 | 7612.99 | 7612.99 | 7612.99 | 7612.99 | 7612.99
2101000568 | SUM. Y COLOC. DE MUEBLE DE MADERA PARA CONTROL DE 9.44 x 0.67 MTS. CON ALTURA DE 1.10 MTS. CON SOPORTE DE MADERA DE CEDRO DE 1 1/2" x 6" ACABADO CON BARNIZ INTERIOR Y EXTERIOR CON PLASTICO LAMINADO 549 ARENA REX-EL, TRIPLAY DE 6 MM. Y 3MM DE ESPESOR DE PINO DE PRIMERA INCL: RESITOL BLANCO 850, RESISTOL 5000, BARNIZ, CLAVOS, TORNILLOS DE 1/2" Y 3", HERRAMIENTA, MANO DE OBRA Y ACARREOS FUERA Y DENTRO DE LA OBRA. | PZA | 28631.46 | 28631.46 | 28632.17 | 28632.17 | 28632.17 | 28632.17 | 28632.17 | 28632.17 | 28632.17
2101000569 | SUM. Y COLOC. DE MUEBLE DE MADERA CIRCULAR PARA COMPUTADORA DE 1.76 DE RADIO, 0.36 Y 0.53 DE ANCHO CON ALTURA DE 1.10 MTS. CON SOPORTE DE MADERA DE CEDRO DE 1 1/2" x 6" ACABADO CON BARNIZ INTERIOR Y EXTERIOR CON PLASTICO LAMINADO 549 ARENA REX-EL, TRIPLAY DE 6 MM. Y 3MM DE ESPESOR DE PINO DE PRIMERA INCL: RESITOL BLANCO 850, RESISTOL 5000, BARNIZ, CLAVOS, TORNILLOS DE 1/2" Y 3", HERRAMIENTA, MANO DE OBRA Y ACARREOS FUERA Y DENTRO DE LA OBRA. | PZA | 19689.83 | 19689.83 | 19690.32 | 19690.32 | 19690.32 | 19690.32 | 19690.32 | 19690.32 | 19690.32
2101000571 | MESETA PARA LAVABO OVALIN CON 1 PZAS., INCLUYE RANURAO EN MUROS EXISTENTES PARA ANCLAJE DE ACERO DE REFUERZO No. 3 A CADA 25 CMS. EN AMBOS SENTIDOS LOSA DE CONCRETO F´C= 250 KG/CM2 DE 10 CMS, DE ESPESOR, PLACA DE MARMOL DE 0.60x0.23x0.70 MTS. REMATADO DE ARISTA, MATERIALES, MANO DE OBRA HERRAMIENTAS Y ACARREOS DENTRO Y FUERA DE LA OBRA. | PZA | 4912.84 | 4914.36 | 4919.63 | 4913.56 | 4923.67 | 4922.16 | 4912.03 | 4923.27 | 4923.67
2101000572 | MESETA PARA LAVABO OVALIN DE 0.82X0.60X0.08 MTS. A BASE DE CONCRETO F`C= 250 KG/CM2, ARMADA CON VARILLA No. 3 @ 20 CM. EN AMBOS SENTIDOS, FORRADA CON LAMBRIN DE AZULEJO (SEGUN PROYECTO), INCLUYE: 1 LAVABO OVALIN, PREPARACION PARA RECIBIR LAVABO, REMATE DE ARISTAS, HERRAMIENTA, MANO DE OBRA, ACARREOS DENTRO Y FUERA DE LA OBRA. | PZA | 2630.18 | 2632.35 | 2647.99 | 2641.4 | 2654.3 | 2651.61 | 2629.48 | 2653.42 | 2654.3
2101000574 | SUMINISTRO, FABRICACION Y COLOCACION DE MUEBLE DE GUARDADO DE FORMA TRAPEZOIDAL CON LADO MAYOR DE 3.61mts., LADO MENOR 3.01mts., ANCHO DE 0.60mts. ALTO DE 0.98mts., HECHO A BASE DE LOSA DE PANEL COVINTEC ACABADO PULIDO CON MORTERO CEM-ARE 1:4, AMBAS CARAS, DE 8cms DE ESP., EMPOTRADO A CADENA Y/O MURO CON VAR. No. 3 @ 60cms.; CON CUBIERTA INFERIOR, ENTREPAÑOS VERTICALES Y HORIZONTALES, PUERTAS CORREDIZAS DE 0.87x0.62mts, HECHAS A BASE DE BASTIDOR DE MADERA DE PINO DE 1ra. Y TRIPLAY DE 6mm DE ESP. ACABADO CON BARNIZ DE BROCHA, INCLUYE: JALADERAS, GUIAS, RIEL, ZOCLO DE CONCRETO SIMPLE F´c=150kg/cm2,DE 60cms. DE ANCHO, DE 10cms. DE ESP., MATERIALES, HERRAMIENTA, MANO DE OBRA, TODO LO NECESARIO PARA SU BUEN FUNCIONAMIENTO, ACARREOS DENTRO Y FUERA DE LA OBRA. | PZA | 11856.14 | 11872.03 | 11927.87 | 11892.86 | 11978.39 | 11961.14 | 11836.57 | 11952.21 | 11978.39
2101000576 | FABRICACION DE MUEBLE HECHO OBRA DE 6.18X0.30X0.98 MTS. DE ALTURA, CON CUBIERTA Y ENTREPAÑO HORIZONTAL HECHO A BASE DE TAMBOR DE TRIPLAY DE 6 MM. ACABADO CON BARNIZ DE BROCHA, IINCLUYE: SOPORTES, MATERIALES, HERRAMIENTA, MANO DE OBRA, ACARREOS DENTRO Y FUERA DE LA OBRA, TODO LO NECESARIO PARA SU COLOCACION, SEGUN PROYECTO. | PZA | 15471.76 | 15471.76 | 15478.48 | 15470.82 | 15478.48 | 15477.07 | 15472.15 | 15478.48 | 15478.48
2101000577 | FABRICACION DE MUEBLE HECHO OBRA EN FORMA TRAPEZOIDAL DE 4.00X3.50X0.60 MTS. DE 98 CMS. DE ALTURA, INCLUYE: MESETA DE CONCRETO DE DE F'c= 150 KG/CM2 DE 8 CMS. DE ESPESOR ARMADA CON VARILLAS No. 3, A CADA 20 CMS. EN AMBOS SENTIDOS, ENTREPAÑOS VERTICALES Y HORIZONTALES, ZOCLO FORMADO CON BASTIDOR DE MADERA, FORRADA CON TRIPLAY DE 6 MM EN CARA SUPERIOR, ACABADO CON BARNIZ DE BROCHA, MURO INTERMEDIO DE TABIQUE ROJO RECOCIDO DE 14 CMS, ACABADO APLANADO ESPONJEADO Y PINTURA VINILICA, PUERTAS CORREDIZAS FORMADAS CON BASTIDOR DE MADERA FORRADA CON TRIPLAY DE 6 MM EN AMBAS CARAS, ACABADO CON BARNIZ DE BROCHA, BARROTES DE MADERA, RIELES METALICOS, JALADERAS, HERRAMIENTA, MANO DE OBRA, ACARREOS DENTRO Y FUERA DE LA OBRA, SEGUN PROYECTO. | PZA | 16438.85 | 16483.56 | 16687.77 | 16624.26 | 16786.19 | 16725.96 | 16379.28 | 16634.69 | 16786.19
2101000578 | SUMINISTRO, FABRICACION Y COLOCACION DE MUEBLE HECHO EN OBRA EN FORMA DE "J" DE 9.35X0.60X0.10 MTS. A BASE DE LOSA DE CONCRETO ARMADA CON VARILLA NUMERO 3 A CADA 28 CMS. EN AMBOS SENTIDOS CON CONCRETO F'c= 200 KG/CM2, FORRADA DE AZULEJO PARA RECIBIR TARJA CON ESCURRRIDOR, FIRME DE CONCRETO DE 10 CMS, DE F'c = 100 KG/CM2 ACABADO PULIDO, PUERTAS DE TAMBOR Y ENTREPAÑOS DE MADERA DE PINO Y TRIPLAY DE 6 MM EN AMBAS CARAS, ACABADO CON PLASTICO LAMINADO COLOR INDIGO 526 REX-EL SEGUN PROYECTO, INCLUYE: TARJA CON ESCURRIDOR DE ACERO INOXIDABLE DE 1.00X0.60 MTS., SOPORTE DE 3/4''X2''X1''L, MURO DE TABIQUE, BISAGRAS, JALADERAS, RESBALON DE VINIL, CADENAS Y CASTILLOS DE ARMEX 15X15-4, 15X20-4, CONEXIONES A LA ALIMENTACION Y DESAGUE, CESPOL, LLAVE DE NARIZ, CANASTA Y CONTRACANASTA DE ACERO INOXIDABLE, MATERIALES, HERRAMIENTA, MANO DE OBRA, ACARREOS DENTRO Y FUERA DE LA OBRA, TODO LO NECESARIO PARA SU CORRECTO FUNCIONAMIENTO. | PZA | 36789.48 | 36789.48 | 36791.88 | 36790.09 | 36791.88 | 36791.56 | 36790.39 | 36791.88 | 36791.88
2101000579 | SUMINISTRO, FABRICACION Y COLOCACION DE MUEBLE HECHO EN OBRA EN FORMA DE "G" CON TRAMOS DE 4.70X0.60 MTS.Y 5.40X0.70 MTSDE 8 CMS DE ESPESOR A BASE DE LOSA DE CONCRETO ARMADA CON VARILLA NUMERO 3 A CADA 28 CMS. EN AMBOS SENTIDOS, CON CONCRETO F'c= 200 KG/CM2, FORRADA PLASTICO LAMINADO COLOR INDIGO 526 REX-EL, ENTREPAÑOS DE TAMBOR CON MADERA DE PINO DOS PUERTAS DE TAMBOR DE TRIPLAY DE 6 MM DE 0.80X0.70 MTS. Y 0.80X0.98 MTS. CON ABATIMIENTO HORIZONTAL Y VERTICAL AMBAS CON ACABADO PLASTICO LAMINADO COLOR INDIGO 526 REX-EL SEGUN PROYECTO, INCLUYE: MURO DE TABIQUE, CADENA DE ARMEX 15X20-4, CASTILLO DE ARMEX 15X15-4, ACABADO ESPONJEADO, PINTURA VINILICA, FIRME DE CONCRETO DE 10 CMS, DE F'c=150 KG/CM2 ACABADO PULIDO, ZOCLO DE CONCRETO APARENTE DE 10 CMS, MATERIALES, HERRAMIENTA, MANO DE OBRA, ACARREOS DENTRO Y FUERA DE LA OBRA, TODO LO NECESARIO PARA SU CORRECTO FUNCIONAMIENTO. | PZA | 36504.82 | 36957.66 | 38066.92 | 37619.87 | 38622.49 | 38169.47 | 35888.97 | 38033.51 | 38622.49
2101000580 | MESETA PARA LAVABO OVALIN CON 1 PZAS., INCLUYE RANURAO EN MUROS EXISTENTES PARA ANCLAJE DE ACERO DE REFUERZO No. 3 A CADA 25 CMS. EN AMBOS SENTIDOS LOSA DE CONCRETO F´C= 250 KG/CM2 DE 10 CMS, DE ESPESOR, FORRADO DE AZULEJO DE 0.60x0.23x0.70 MTS. REMATADO DE ARISTA, MATERIALES, MANO DE OBRA HERRAMIENTAS Y ACARREOS DENTRO Y FUERA DE LA OBRA. | PZA | 2649.03 | 2650.52 | 2655.73 | 2649.69 | 2659.78 | 2658.27 | 2648.13 | 2659.38 | 2659.78
2101000581 | SUMINISTRO Y COLOCACION DE CHAPA PARA PUERTA DE INTERCOMUNICACION MARCA YALE O SIMILAR (UNICAMENTE EN REPARACIONES), INCLUYE: HERRAMIENTA, MANO DE OBRA Y ACARREOS FUERA Y DENTRO DE LA OBRA. | PZA | 505.77 | 505.77 | 505.79 | 505.79 | 505.79 | 505.79 | 505.79 | 505.79 | 505.79
2101000588 | MUEBLE HECHO DE CONCRETO F´c=200kg/cm2, EN OBRA DE 0.67x3.68mts. de 0.07mts. DE ESP. INCLUYE: CUBIERTA DE PLASTICO LAMINADO, POSTES DE MADERA DE PINO DE 13x5x51cms MURO DE CONCRETO APARENTE INTERMEDIO DE 8 cms. DE ESP., 2 SEPARADORES DE MADERA NOVOPAN, ACABADO BARNIZ NATURAL, 4 PUERTAS CORREDIZAS IGUALES DE NOVOPAN ACABADO BARNIZ NATURAL, ENTREPAÑOS MOVILES Y ACCESORIOS NECESARIOS PARA SU BUEN FUNCIONAMIENTO, HERRAMIENTAS, MANO DE OBRA Y ACARREOS DENTRO Y FUERA DE LA OBRA. | PZA | 10004.36 | 10028.55 | 10112.58 | 10029.67 | 10184.3 | 10160.62 | 9991.26 | 10172.37 | 10184.3
2101000589 | MESETA DE CONCRETO F´c=200kg/cm2, DE 1.90X0.60XX0.08 Mts. ARMADO CON VARILLA No. 3 A CADA 20 CMS. AMBOS SENTIDOS, PARA RECIBIR 3 LAVABOS OVALINES, FORRADA CON PLACA DE MARMOL TIPO TRAVERTINO DEL PAIS, ACABADO PULIDO Y ABRILLANTADO, CON FALDON DE 23 cms., CON CALAS PARA JABON POR CADA OVALIN Y ZOCLO DE 10 cms. DE ALTO, REMATE DE PLACA DE MARMOL. INCLUYE: 3 LAVABOS OVALINES, PLACA DE MARMOL, LLAVE MEZCLADORA PARA LAVABO DE 4'' CUBIERTA DE LATON MANERAL DE PALANCA. MARCA RUGO CAT. 2001 (FIG. 24 R), REJILLA, CONTRAREJILLA, CESPOL CROMADO, CONEXION A LA ALIMENTACION Y DESAGUE, MATERIALES, CORTES, AJUSTES, MANO DE OBRA, HERRAMIENTAS, ACARREOS DENTRO Y FUERA DE LA OBRA. TODO LO NECESARIO PARA SU COLOCACION Y BUEN FUNCIONAMIENTO. | PZA | 9273.38 | 9281.1 | 9323.91 | 9294.03 | 9347.75 | 9338.95 | 9270.59 | 9343.92 | 9347.75
2101000592 | MESETA DE CONCRETO F´c=200kg/cm2, DE 1.00X0.60XX0.08 Mts. ARMADO CON VARILLA No. 3 A CADA 20 CMS. AMBOS SENTIDOS, PARA RECIBIR 6 LAVABOS OVALINES, FORRADA CON PLACA DE MARMOL TIPO TRAVERTINO DEL PAIS, ACABADO PULIDO Y ABRILLANTADO, CON FALDON DE 23 cms., CON CALAS PARA JABON POR CADA OVALIN Y ZOCLO DE 10 cms. DE ALTO, REMATE DE PLACA DE MARMOL. INCLUYE: 6 LAVABOS OVALINES, PLACA DE MARMOL, LLAVE MEZCLADORA PARA LAVABO DE 4'' CUBIERTA DE LATON MANERAL DE PALANCA. MARCA RUGO CAT. 2001 (FIG. 24 R), REJILLA, CONTRAREJILLA, CESPOL CROMADO, CONEXION A LA ALIMENTACION Y DESAGUE, MATERIALES, CORTES, AJUSTES, MANO DE OBRA, HERRAMIENTAS, ACARREOS DENTRO Y FUERA DE LA OBRA. TODO LO NECESARIO PARA SU COLOCACION Y BUEN FUNCIONAMIENTO. | PZA | 17024.54 | 17027.33 | 17044.34 | 17037.21 | 17053.07 | 17049.93 | 17024.06 | 17051.75 | 17053.07
2101000593 | FABRICACION DE MUEBLE PARA BIBLIOTECA DE 12.05 X 0.60 X 1.40 MTS. FIJADO A MURO CON ENTREPAÑOS A BASE DE PANEL DE TABLAROCA DE 13mm DE ESPESOR , ACABADO PLASTICO LAMINADO Y PINTURA VINILICA ( SEGUN PROYECTO) . INCLUYE: SOPORTES, CANAL DE AMARRE, DESPERDICIOS, MATERIALES NECESARIOS, HERRAMIENTA, MANO DE OBRA, ACARREOS DENTRO Y FUERA DE LA OBRA. | PZA | 19940.81 | 19940.81 | 19941.3 | 19941.3 | 19941.3 | 19941.3 | 19941.3 | 19941.3 | 19941.3
2101000594 | SUMINISTRO, FABRICACION Y COLOCACION DE BARRA SEMICIRCULAR HECHO EN OBRA, DE 8.50 X 0.60 X 1.00 DE ALTURA, PARA EMPOTRAR TARJA DE ESCURRIDOR, CON CUBIERTA Y ENTREPAÑO A BASE DE LOSA DE CONCRETO DE 10 CM DE ESPESOR, ARMADA CON MALLA - LAC 10-10/4-4 CONCRETO F'C= 200 KG/CM2 FORRADA DE AZULEJO DE 20 X20 CM COLOR SEGUN PROYECTO INCL: MUROS DE TABIQUE ROJO ACABADO APLANADO ESPONJEADO, CASTILLOS DE 14 X15 CM. ZOCLO DE CONCRETO DE 14 X10 CM. 2 PUERTAS DE TAMBOR UNA CON ABATIMIENTO HORIZONTAL Y OTRA CON ABATIMIENTO HACIA ARRIBA; FORRADAS CON TRIPLAY DE PINO ACABADO CON BARNIZ DE BROCHA. TARJA CON ESCURRIDOR DE ACERO INOXIDABLE DE 1.20 X 0.60 MTS, LLAVE MEZCLADORA PARA LAVAVO DE 4 " LATON, MINERAL DE PALANCA MARCA PUGO CAT. 2001 ( FIG. 24R ) REJILLA, CONTRARREJILLA, CESPOL CROMADO, CONEXION A LA ALIMENTACION Y DESAGUE, MATERIALES, AJUSTES, MANO DE OBRA, HERRAMIENTA, CORTES, ACARREOS, DENTRO Y FUERA DE LA OBRA, TODO LO NECESARIO PARA SU COLOCACION Y BUEN FUNCIONAMIENTO. | PZA | 27804.71 | 27877.16 | 28213.49 | 27980.65 | 28431.9 | 28337 | 27744.09 | 28340 | 28431.9
2101000595 | SUMINISTRO, COLOCACION Y FABRICACION DE MUEBLE EN AREA DE ATENCION DE 6.34X0.60X1.00MTS DE ALTURA A BASE DE TAMBOR DE BASTIDOR DE MADERA DE PINO DE 11/2"X11/2" DE TRIPLAY DE 6MM, ACABADO CON PLASTICO LAMINADO COLOR SEGUN PROYECTO, INCLUYE: PUERTA ABATIBLE Y PUERTA CON ABATIMIENTO HACIA ARRIBA, ENTREPAÑOS, DIVISIONES, PUERTAS, JALADRAS, BISAGRAS, CORTES, AJUSTES, ZOCLO, MATERIALES, HERRAMIENTAS, MANO DE OBRA, ACARREOS DENTRO Y FUERA DE LA OBRA. | PZA | 22580.58 | 22580.58 | 22588.06 | 22579.75 | 22588.06 | 22586.48 | 22581.13 | 22588.06 | 22588.06
2101000596 | SUMINISTRO, COLOCACION Y FABRICACION DE MUEBLE HECHO EN OBRA EN AREA DE RECEPCION DE 2.10X0.52X0.98MTS DE ALTURA CON CUBIERTA Y ENTREPAÑOS A BASE DE TABLAROCA DE 13MM DE ESPESOR ACABADO CON PLASTICO LAMINADO COLOR SEGUN PROYECTO, INCLUYE: MATERIALES, ACCESORIOS PARA SU FIJACION, HERRAMIENTAS, MANO DE OBRA, ACARREOS FUERA Y DENTRO DE LA OBRA, TRABAJO TERMINADO. | PZA | 3787.19 | 3787.19 | 3787.28 | 3787.21 | 3787.28 | 3787.28 | 3787.28 | 3787.28 | 3787.28
2101000597 | SUMINISTRO, COLOCACION Y FABRICACION DE MUEBLE PARA CABINA DE CONTROL DE 3.60X0.67X0.90MTS DE ALTURA CON CUBIERTA Y ENTREPAÑOS A BASE DE TABLAROCA DE 13MM DE ESPESOR, ACABADO CON PLASTICO LAMINADO COLOR SEGUN PROYECTO, INCLUYE: PUERTAS ABATIBLES DE TAMBOR FORRADA CON TRIPLAY DE 6MM, ACABADO CON BARNIZ DE BROCHA, CERRADURA SEGURIDAD MODELO US 26D CROMO MATE MARCA SCOVILL O SIMILAR EN CALIDAD Y COSTO, MATERIALES, ACCESORIOS PARA SU FIJACION, HERRAMIENTAS, MANO DE OBRA, ACARREOS DENTRO Y FUERA DE LA OBRA, TRABAJO TERMINADO. | PZA | 10592.27 | 10592.27 | 10595.08 | 10592.03 | 10595.08 | 10594.49 | 10592.54 | 10595.08 | 10595.08
2101000598 | SUMINISTRO, COLOCACION Y FABRICACION DE MUEBLE PARA CAFE DE 1.50X0.60X2.45 MTS DE ALTURA A BASE DE ENTREPAÑOS DE TABLAROCA DE 13MM ACABADO CON PLASTICO LAMINADO COLOR SEGUN PROYECTO, INCLUYE: MATERIALES, ACCESORIOS, HERRAMIENTAS, MANO DE OBRA, ACARREOS DENTRO Y FUERA DE LA OBRA, TRABAJO TERMINADO. | PZA | 6362.96 | 6362.96 | 6365.1 | 6362.71 | 6365.1 | 6364.65 | 6363.11 | 6365.1 | 6365.1
2101000600 | MESETA PARA DOS LAVABOS OVALINES DE 1.85X0.60X0.08 MTS. A BASE DE CONCRETO F`C= 250 KG/CM2, ARMADA CON VARILLA No. 3 @ 20 CM. EN AMBOS SENTIDOS, FORRADA CON LAMBRIN DE AZULEJO (SEGUN PROYECTO), INCLUYE: DOS LAVABOS OVALINES, PREPARACION PARA RECIBIR LAVABO, REMATE DE ARISTAS, HERRAMIENTA, MANO DE OBRA, ACARREOS DENTRO Y FUERA DE LA OBRA. | PZA | 7759.15 | 7780.68 | 7872.74 | 7837.28 | 7929.24 | 7900.85 | 7735.95 | 7870.35 | 7929.24
2101000601 | MESETA PARA LAVABO OVALIN DE 1.10X0.60X0.08 MTS. A BASE DE CONCRETO F`C= 250 KG/CM2, ARMADA CON VARILLA No. 3 @ 20 CM. EN AMBOS SENTIDOS, FORRADA CON LAMBRIN DE AZULEJO (SEGUN PROYECTO), INCLUYE: 1 LAVABO OVALIN, PREPARACION PARA RECIBIR LAVABO, REMATE DE ARISTAS, HERRAMIENTA, MANO DE OBRA, ACARREOS DENTRO Y FUERA DE LA OBRA. | PZA | 4014 | 4025.97 | 4093.42 | 4045.62 | 4130.46 | 4116.62 | 4009.47 | 4124.51 | 4130.46
2101000602 | SUMINISTRO Y COLOCACION DE ESPEJO DE 6 MM. DE ESPESOR CON MARCOS DE ALUMINIO Y BASTIDOR DE MADERA, INCLUYE: HERRAMIENTA, MANO DE OBRA, PIJAS, TAQUETES, ACARREOS FUERA Y DENTRO DE LA OBRA. | M2 | 227.35 | 234.28 | 249.93 | 238.55 | 271.76 | 262.95 | 219.74 | 253.72 | 271.76
2101000603 | SUMINISTRO, FABRICACION Y COLOCACION DE MUEBLE HECHO EN OBRA EN FORMA DE "G" CON TRAMOS DE 4.70X0.60 MTS.Y 5.40X0.70 MTSDE 8 CMS DE ESPESOR A BASE DE LOSA DE CONCRETO ARMADA CON VARILLA NUMERO 3 A CADA 28 CMS. EN AMBOS SENTIDOS, CON CONCRETO F'c= 200 KG/CM2, ACABADO PULIDO, ENTREPAÑO DE TAMBOR CON MADERA DE PINO DOS PUERTAS DE TAMBOR DE TRIPLAY DE 6 MM DE 0.80X0.70 MTS. Y 0.80X0.98 MTS. CON ABATIMIENTO HORIZONTAL Y VERTICAL ACABADO CON BARNIZ COLOR SEGUN PROYECTO, INCLUYE: MURO DE TABIQUE, CADENA DE ARMEX 15X20-4, CASTILLO DE ARMEX 15X15-4, ACABADO ESPONJEADO, PINTURA VINILICA, FIRME DE CONCRETO DE 10 CMS, DE F'c=150 KG/CM2 ACABADO PULIDO, ZOCLO DE CONCRETO APARENTE DE 10 CMS, MATERIALES, HERRAMIENTA, MANO DE OBRA, ACARREOS DENTRO Y FUERA DE LA OBRA, TODO LO NECESARIO PARA SU CORRECTO FUNCIONAMIENTO. | PZA | 36532.37 | 36787.75 | 38017.79 | 37402.52 | 38534.91 | 38221.42 | 36125.74 | 37717.71 | 38534.91
2101000604 | SUMINISTRO, FABRICACION Y COLOCACION DE MUEBLE HECHO EN OBRA EN FORMA D "L" DE 2.52X0.60X0.75 MTS. DE ALTURA A BASE DE LOSA DE CONCRETO DE F'C= 200 KG/CM2 DE 10 CMS DE ESPESOR ARMADA CON VARILLA No. 3 @ 28 CMS EN AMBOS SENTIDOS, ACABADO PULIDO SEGUN PROYECTO: INCLUYE: ENTREPAÑOS Y PUERTAS DE TAMBOR CON BASTIDOR DE MADERA DE PINO Y TRIPLAY DE 6 MM ACABADO CON BARNIZ COLOR SEGUN SE ESPECIFIQUE, RESBALON DE VINIL, SOPORTES DE 3/4"X2"X1" MUROS DE TABIQUE, CADENA DE ARMEX 15X20-4 CASTILLOS ARMEX 15X15-4, ACABADO ESPONJEADO, PINTURA VINILICA, FIRME DE CONCRETO DE 10 CMS. DE ESPESOR DE F'C= 150 KG/ CM2 ACABADO PULIDO, ZOCLO DE CONCRETO APARENTE DE 10 CMS. MATERIALES, HERRAMIENTA, MANO DE OBRA, ACARREOS DENTRO Y FUERA DE LA OBRA, TODO LO NECESARIO PARA SU CORRECTO FUNCIONAMIENTO. | PZA | 12186.15 | 12244.1 | 12520.63 | 12362.8 | 12646.82 | 12576.75 | 12096.82 | 12475.67 | 12646.82
2101000605 | SUMINISTRO, FABRICACION Y COLOCACION DE MUEBLE HECHO EN OBRA EN FORMA DE "U" DE 5.22x0.60x0.75mts. DE ALTURA ABASE DE LOSA DE CONCRETO F´c=200kg/cm2 DE 10cms. DE ESP. ARMADA CON VARILLA No. 3 @ 28cms. EN AMBOS SENTIDOS PARA RECIBIR DOBLE TARJA DE ACERO INOXIDABLE DE 1.01x0.60mts. ACABADO PULIDO SEGUN PROYECTO, INCLUYE: ENTREPAÑO Y PUERTAS DE TAMBOR CON BASTIDOR DE MADERA DE PINO Y TRIPLAY DE 6MM ACABADO CON BARNIZ COLOR SEGUN SE INDIQUE, RESBALON DE VINIL, SOPORTES DE 3/4"x2"x1", DOBLE TARJA DE ACERO INOXIDABLE DE 1.01x0.60mts. LLAVEZ MEZCLADORAS PARA LAVABO DE 4" LATON, MANERALES DE PALANCA MCA. RUGO, CAT. 2001, REJILLA, CONTRARREJILLA, CESPOL CROMADO, CONEXION A LA ALIMENTACION Y DESAGUE, MUROS DE TABIQUE, CADENA DE ARMEX 12x12-4, CASTILLOS ARMEX 15x15-4 ACABADO ESPONJEADO, PINTURA VINILICA, FIRME DE CONCRETO DE 10 cms. DE ESP. DE F´c=150kg/cm2 ACABADO PULIDO, ZOCLO DE CONCRETO APARENTE DE 10CMS., MATERIALES, HERRAMIENTA, MANO DE OBRA, ACARREOS DENTRO Y FUERA DE LA OBRA, TODO LO NECESARIO PARA SU BUEN FUNCIONAMIENTO. | PZA | 26698.24 | 26780.92 | 27179.15 | 26953.29 | 27372.02 | 27273.4 | 26580.21 | 27154.39 | 27372.02
2101000608 | SUMINISTRO, FABRICACION Y COLOCACION DE MUEBLE HECHO EN OBRA EN FORMA DE "L" DE 3.95x0.60x0.90 MTS. DE ALTURA A BASE DE LOSA DE CONCRETO DE F'C= 200 KG/CM2 DE 10 CMS DE ESPESOR ARMADA CON VARILLA No. 3 @ 28 CMS EN AMBOS SENTIDOS, ACABADO PULIDO SEGUN PROYECTO: INCLUYE: ENTREPAÑOS Y PUERTAS DE TAMBOR CON BASTIDOR DE MADERA DE PINO Y TRIPLAY DE 6MM ACABADO CON BARNIZ COLOR SEGUN SE ESPECIFIQUE, RESBALON DE VINIL, SOPORTES DE 3/4"x2"x1" MUROS DE TABIQUE, CADENA DE ARMEX 15x20-4 CASTILLOS ARMEX 15x15-4, ACABADO ESPONJEADO, PINTURA VINILICA, FIRME DE CONCRETO DE 10 CMS. DE ESPESOR DE F'C= 150 KG/CM2, ACABADO PULIDO, ZOCLO DE CONCRETO APARENTE DE 10 CMS. MATERIALES, HERRAMIENTA, MANO DE OBRA, ACARREOS DENTRO Y FUERA DE LA OBRA, TODO LO NECESARIO PARA SU CORRECTO FUNCIONAMIENTO. | PZA | 8945.62 | 8976.5 | 9101.9 | 9026.86 | 9200.28 | 9161.84 | 8928.63 | 9179.03 | 9200.28
2101000609 | SUMINISTRO, FABRICACION Y COLOCACION DE MUEBLE HECHO EN OBRA EN FORMA DE "L" 3.95x0.60x0.90 MTS. DE ALTURA A BASE DE LOSA DE CONCRETO F'C= 200 KG/CM2 DE 10 CMS DE ESPESOR ARMADA CON VARILLA DE No. 3@28 CMS. AMBOS SENTIDOS PARA RECIBIR DOBLE TARJA DE ACERO INOXIDABLE DE 1.00x0.60 MTS. ACABADO PULIDO SEGUN PROYECTO INCLUYE: ENTREPAÑO Y PUERTAS DE TAMBOR CON BASTIDOR DE MADERA DE PINO Y TRIPLAY DE 6MM ACABADO CON BARNIZ COLOR SEGUN SE INDIQUE, RESBALON DE VINIL, SOPORTES DE 3/4"x2"x1", DOBLE TARJA DE ACERO INOXIDABLE DE 1.01x0.60 MTS; LLAVES MEZCLADORAS PARA LAVADO DE 4" LATON, MANERALES DE PALANCA MARCA RUGO, CAT. 2001, REJILLA, CONTRAREJILLA, CESPOL CROMADO, CONEXION A LA ALIMENTACION Y DESAGÛE, MUROS DE TABIQUE, CADENA DE ARMEX 12x20-4, CASTILLOS ARMEX 15x15-4 ACABADO ESPONJEADO, PINTURA VINILICA, FIRME DE CONCRETO DE 10 CMS. DE ESPESOR DE F'C= 150 KG/CM2 ACABADO PULIDO, ZOCLO DE CONCRETO APARENTE DE 10 CMS; MATERIALES, HERRAMIENTA, MANO DE OBRA, ACARREOS FUERA Y DENTRO DE LA OBRA, TODO LO NECESARIO PARA SU BUEN FUNCIONAMIENTO. | PZA | 15191.42 | 15234.74 | 15403.57 | 15298.68 | 15541.77 | 15491.16 | 15157.67 | 15504.18 | 15541.77
2101000610 | SUMINISTRO Y COLOCACION DE JUEGO INFANTIL, INCLUYE: HERRAMIENTA, MANO DE OBRA, ACARREOS FUERA Y DENTRO DE LA OBRA Y TODO LO NECESARIO PARA SU CORRECTA EJECUCION. | PZA | 10521.81 | 10527.89 | 10547.92 | 10534.22 | 10565.94 | 10560.22 | 10518.76 | 10563.03 | 10565.94
2101000611 | SUMINISTRO, FABRICACION Y COLOCACION DE MOSTRADOR DE 0.60 MTS. DE ANCHO, 0.98 MTS. DE ALTURA Y UN DESARROLLO DE 3.05 MTS. HECHA CON BASTIDORES DE MADERA DE PINO CON CANTOS BOLEADOS, ACABADOS CON BARNIZ MATE, FORRADAS DE TRIPLAY DE PINO DE 9MM DE ESPESOR ACABADO CON FORMAICA, CON 2 PUERTAS DE TAMBOR UNA CON ABATIMIENTO HORIZONTAL Y LA OTRA VERTICAL HECHAS CON BASTIDOR DE MADERA DE PINO Y TRIPLAY DE 6MM. INCLUYE: BISAGRAS, JALADERAS, BARNIZ EPOXICO SEMIMATE, CLAVOS, AJUSTES, CORTES, ACCESORIOS, HERRAMIENTA, MANO DE OBRA, ACARREOS FUERA Y DENTRO DE LA OBRA, EL COLOR DE LOS ACABADOS SERAN DE ACUERDO AL MOBILIARIO, TRABAJO TERMINADO. | PZA | 8793.16 | 8793.16 | 8805.55 | 8790.78 | 8805.55 | 8802.86 | 8793.38 | 8805.55 | 8805.55
2102000025 | SUMINISTRO, FABRICACION Y MONTAJE DE CAJILLO DE TABLAROCA, INCLUYE: TRAZO, FORMADO POR CANAL DE AMARRE, CANAL LISTON, JUNTAS DE PERFACINTA, REDIMIX, BOQUILLAS, ESQUINEROS GALVANIZADOS, TORNILLOS, ANCLAJE EN TRABES Y LOSA, CORTES, DESPERDICIOS, LIMPIEZA, HERRAMIENTA Y MANO DE OBRA. | M | 447.26 | 447.26 | 447.27 | 447.27 | 447.27 | 447.27 | 447.27 | 447.27 | 447.27
2102000026 | CHAFLAN DE CONCRETO F´C= 150 KG/M2, DE SECCION TRIANGULAR DE 10x10 CMS, INCLUYE: CIMBRA COMUN, ACARREOS FUERA Y DENTRO DE LA OBRA, ANDAMIOS, TRABAJO TERMINADO. | M | 37.84 | 38.13 | 39.09 | 38.42 | 39.96 | 39.71 | 37.47 | 39.6 | 39.96
2102000027 | CONSTRUCCION DE MESA DE LABORATORIO DE 1.40x3.00 MTS. DE CONCRETO F´C=200 KG/M2 ARMADA CON VARILLAS DEL No. 3 @ 25 CMS. A.S. FORRADA DE AZULEJO LISO COLOR BLANCO DE 20x20 CMS. CON REMATE DE PLASTICO EN BOQUILLAS (TIRATRIM), MONTADA SOBRE BASE DE TABIQUE Y CADENA DE 14x20 CMS. CON APLANADO ESPONJEADO, INCLUYE: DEMOLICION Y EXCAVACION, MATERIALES Y MANO DE OBRA. | PZA | 6152.31 | 6206.82 | 6514.25 | 6389.36 | 6640.17 | 6566.59 | 6096.75 | 6511.18 | 6640.17
2102000028 | CONSTRUCCION DE MESA DE LABORATORIO DE 1.00x3.00 MTS. DE CONCRETO F´C=200 KG/M2 ARMADA CON VARILLAS DEL No. 3 @ 25 CMS. A.S. FORRADA DE AZULEJO LISO COLOR BLANCO DE 20x20 CMS. CON REMATE DE PLASTICO EN BOQUILLAS (TIRATRIM), MONTADA SOBRE BASE DE TABIQUE Y CADENA DE 14x20 CMS. CON APLANADO ESPONJEADO, INCLUYE: DEMOLICION Y EXCAVACION, MATERIALES Y MANO DE OBRA. | PZA | 5203.41 | 5252.01 | 5526.22 | 5423.82 | 5635.75 | 5568.87 | 5150.27 | 5507.97 | 5635.75
2102000030 | CONSTRUCCION DE MESA DE LABORATORIO DE 1.00x2.40 MTS. DE CONCRETO F´C=200 KG/M2 ARMADA CON VARILLAS DEL No. 3 @ 25 CMS. A.S. FORRADA DE AZULEJO LISO COLOR BLANCO DE 20x20 CMS. CON REMATE DE PLASTICO EN BOQUILLAS (TIRATRIM), MONTADA SOBRE BASE DE TABIQUE Y CADENA DE 14x20 CMS. CON APLANADO ESPONJEADO, INCLUYE: DEMOLICION Y EXCAVACION, MATERIALES Y MANO DE OBRA. | PZA | 4685.49 | 4730.56 | 4985.6 | 4894.97 | 5085.23 | 5022.29 | 4633.85 | 4958.17 | 5085.23
2102000031 | REHABILITACION DE MESAS DE CONCRETO DE 60 CMS. DE ANCHO POR 8 CMS. DE ESPESOR EMPONTRADAS EN MURO DE TABIQUE SOBRE MURO CAPUCHINO INCLUYE: FARRADA DE AZULEJO LISO BLANCO DE 20x20 CMS. ASENTADO CON PEGAZULEJO EN LA CUBIERTA SUPERIOR, REBABEAR, PICAR Y PULIR CON CEMENTO BLANCO, LOS ENTREPAÑOS HORIZONTALES DE 55 CMS. PUERTAS ABATIBLES DE TAMBOR DE MADERA DE PINO DE 1RA FORRADA CON TRIPLAY DE CAOBILLA DE 3 MM. ACABADO BARNIZ NATURAL, BISAGRAS DE 2"x11/2", PEILLA DE CHAPETON DORADO DE 1", CHAPA, PREPARACION PARA TARJAS, HERRAMIENTA, MATERIALES, MANO DE OBRA Y ACARREOS FUERA DE LA OBRA. | M | 1862.34 | 1868.42 | 1900.7 | 1895.54 | 1907.25 | 1898.19 | 1849.87 | 1873.5 | 1907.25
2102000032 | SUMINISTRO, FABRICACION Y COLOCACION DE MUEBLE DE 3.00 X 0.50 X 0.80MTS. A BASE DE TABLARROCA, ACABADO PLASTICO LAMINADO, SEGÚN PROYECTO, INCLUYE: CANAL DE AMARRE, POSTES METALICO, TORNILLOS, ANCLAS ROSCADAS, PERFACINTA, REDIMIX, HERRAMIENTA, MANO DE OBRA, ACARREOS FUERA Y DENTRO DE LA OBRA. | PZA | 3430.33 | 3430.33 | 3430.42 | 3430.42 | 3430.42 | 3430.42 | 3430.42 | 3430.42 | 3430.42
2102000051 | SUMINISTRO Y FABRICACION DE MESETA Y MUEBLE PARA COOPERATIVA DE 3.80 X 0.60 X 0.98 MTS., CON MESETA DE 8 CM. DE ESPESOR A BASE DE CONCRETO F`C= 200 KG/CM2, ARMADA CON VARILLA No. 3 @ 20 CM. EN AMBOS SENTIDOS, CON PREPARACION PARA EMPOTRAR VERTEDERO, ENTREPAÑOS VERTICALES Y HORIZONTALES DE BASTIDOR DE PINO FORRADAS DE TRIPLAY DE PINO DE 6 MM. DE ESPESOR ACABADO CON BARNIZ, DIVISION VERTICAL INTERIOR CON MURO DE TABIQUE ROJO COMUN DE 14 CM. DE ESPESOR, APLANADO ESPONJEADO ACABADO CON PINTURA VINILICA, INCLUYE: MATERIALES, PUERTA ABATIBLE Y DESLIZABLES, TARJA DE 45 X 45 CM., CESPOL DE PLOMO, LLAVE CROMADA, REJILLA, CONTRARREJILLA, CONEXIÓN A LA ALIMENTACION Y DESAGÛE, BARNIZ, PINTURA VINILICA, ZOCLO DE CONCRETO DE 10 CM., HERRAMIENTA, MANO DE OBRA, ACARREOS FUERA Y DENTRO DE LA OBRA, TODO LO NECESARIO PARA SU CORRECTO FUNCIONAMIENTO. (SEGÚN PROYECTO). | PZA | 13591.54 | 13600.78 | 13671.34 | 13640.41 | 13700.91 | 13688.8 | 13589.35 | 13695.32 | 13700.91
2102000052 | SUMINISTRO Y FABRICACION DE MESETA Y MUEBLE PARA COOPERATIVA DE 4.80 X 0.60 X 0.98 MTS., CON MESETA DE 8 CM. DE ESPESOR A BASE DE CONCRETO F`C= 200 KG/CM2, ARMADA CON VARILLA No. 3 @ 20 CM. EN AMBOS SENTIDOS, RECUBRIMIENTO DE AZULEJO DE 20X20 CMS COLOR BLANCO ASENTADO CON PEGAZULEJO, CON PREPARACION PARA EMPOTRAR VERTEDERO, ENTREPAÑOS VERTICALES Y HORIZONTALES DE BASTIDOR DE PINO FORRADAS DE TRIPLAY DE PINO DE 6 MM. DE ESPESOR ACABADO CON BARNIZ, DIVISION VERTICAL INTERIOR CON MURO DE TABIQUE ROJO COMUN DE 14 CM. DE ESPESOR, APLANADO ESPONJEADO ACABADO CON PINTURA VINILICA, INCLUYE: MATERIALES, PUERTA ABATIBLE Y DESLIZABLES, TARJA DE ACERO INOXIDABLE CON ESCURRIDOR DERECHO, CESPOL DE PLOMO, LLAVE CROMADA, REJILLA, CONTRARREJILLA, CONEXIÓN A LA ALIMENTACION Y DESAGÛE, BARNIZ, PINTURA VINILICA, ZOCLO DE CONCRETO DE 10 CM., HERRAMIENTA, MANO DE OBRA, ACARREOS FUERA Y DENTRO DE LA OBRA, TODO LO NECESARIO PARA SU CORRECTO FUNCIONAMIENTO. (SEGÚN PROYECTO). | PZA | 18023.57 | 18039.91 | 18139.61 | 18094.75 | 18194.24 | 18169.16 | 18016.53 | 18176.67 | 18194.24
2102000053 | SUMINISTRO Y COLOCACION DE BASE PARA SOPORTE PARA TELEVISION DE 0.76X0.80 MTS. Y 70 CMS DE ALTURA, CON BASTIDOR DE ANGULO ESTRUCTURAL DE 1 1/2''X1 1/2''X1/4'', ARMADURA Y PUERTA ABATIBLE DE SOLERA DE 1''X1/4'', REFUERZO DE PLACA DE 1/4'', SUSPENDIDO CON PTR DE 2''X1'' ANCLADO A ESTRUCTURA DE MADERA "A" Y "B", INCLUYE: ACCESORIOS PARA SU FIJACION, SOLDADURA E-6013, PINTURA CON PROTECCION UV. ESMALTE ANTICORROSIVA ALQUIDALICO MCA. COMEX O SIMILAR EN CALIDAD Y COSTO, BISAGRAS DE BARRIL, ARGOLLAS DE VARILLA No. 2, MATERIALES, HERRAMIENTA, MANO DE OBRA, ACARREOS DENTRO Y FUERA DE LA OBRA, TRABAJO TERMINADO SEGUN PROYECTO. | PZA | 2817.73 | 2818.18 | 2819.22 | 2818.51 | 2820.58 | 2820.02 | 2817.31 | 2819.48 | 2820.58
2102000055 | MESETA DE CONCRETO ARMADO F`C= 250 KG/CM2, ARMADO CON VARILLA No. 3 @ 15 CM. AMBOS SENTIDOS, PARA RECIBIR UN LAVABO OVALIN, HECHO EN OBRA DE 0.50x0.90x0.08 CMS. DE ESP. FORRADA DE AZULEJO, INCLUYE: 1 LAVABO OVALIN, HABILITADO, ARMADO, CIMBRADO Y DESCIMBRADO, COLADO, CURADO, MATERIALES, LIMPIEZA, HERRAMIENTA, MANO DE OBRA, ACARREOS FUERA Y DENTRO DE LA OBRA. | PZA | 2687.08 | 2695.1 | 2740.25 | 2708.26 | 2765.05 | 2755.81 | 2684.07 | 2761.08 | 2765.05
2102000056 | SUMINISTRO, FABRICACION Y COLOCACION DE MUEBLES HECHO EN OBRA PARA AREA DE CONTROL DE 3.96 X 0.70 X 0.98 MTS. A BASE DE MADERA DE PINO DE PRIMERA, ACABADO CON PLASTICO LAMINADO COLOR NOGAL No. 321, PUERTA DE TAMBOR CON ABATIMIENTO VERTICAL ( SEGUN PROYECTO) INCLUYE: ENTREPAÑOS Y BASTIDORES CON BARROTES DE 1 1/2" X 3" CON TRIPLAY DE 6 MM. DE ESPESOR, MOLDURA CON SECCION DE MADERA DE CEDRO, ACABADO CON BARNIZ EPOXICO SEMIMATE EN LA PARTE SUPERIOR FRONTAL Y POSTERIOR DEL MUEBLE, ZOCLO DE MADERA DE PINO CUBIERTO CON PLASTICO LAMINADO COLOR NOGAL No. 321, MATERIALES, ACCESORIOS, TORNILLOS, BISAGRAS, CORTES, AJUSTES, HERRAMIENTAS, MANO DE OBRA, ACARREOS DENTRO Y FUERA DE LA OBRA, TODO LO NECESARIO PARA SU CORRECTO FUNCIONAMIENTO. | PZA | 25444.81 | 25457.27 | 25508.15 | 25468.65 | 25548.09 | 25534.32 | 25428.45 | 25531.62 | 25548.09
2102000057 | SUMINISTRO, FABRICACION Y COLOCACION DE MUEBLE HECHO EN OBRA PARA AREA DE GUARDA DE 3.40 X 0.50 X 2.70 MTS. A BASE DE MADERA DE PINO DE PRIMERA, ACABADO CON PLASTICO LAMINADO COLOR NOGAL No. 321,CON BASTIDOR DE MADERA DE PINO DE 2" X 2" Y TRIPLAY DE 6 MM. DE ESPESOR, SOPORTES DE MADERA DE PINO DE 2" X 1" ACABADO CON CERA RUSTICA PARA MUEBLES EN COLOR OSCURO ( SEGUN PROYECTO) INCLUYE: BASE DE CONCRETO DE F`C= 150 KG/ CM2 DE 10 CMS DE ESPESOR, FONDO DE TRIPLAY DE 6 MM. MATERIALES, ACCESORIOS, CLAVOS, TORNILLOS, CORTES, AJUSTES, HERRAMIENTAS, MANO DE OBRA, ACARREOS DENTRO Y FUERA DE LA OBRA, TODO LO NECESARIO PARA SU CORRECTO FUNCIONAMIENTO. | PZA | 31902 | 31910.92 | 31951.06 | 31919.2 | 31979.67 | 31969.03 | 31890.66 | 31967.91 | 31979.67
2102000058 | SUMINISTRO, FABRICACION Y COLOCACION DE MUEBLES HECHO EN OBRA PARA AREA DE ACERVO DISCOGRAFICO DE 3.88 X 0.60 X 2.70 MTS. EN FORMA DE "J" A BASE DE MADERA DE PINO DE PRIMERA, ACABADO CON PLASTICO LAMINADO COLOR NOGAL No. 321, Y CANCELERIA MODULAR, EN LA PARTE SUPERIOR DE ALUMINIO ANODIZADO DE 3" X 1.25" COLOR BRONCE Y CRISTAL CLARO DE 6 MM CON CORREDIZAS EN LA PARTE INFERIOR DE CANCELERIA ( SEGUN PROYECTO) INCLUYE: ENTREPAÑOS Y BASTIDORES CON BARROTES DE 1 1/2" X 3" CON TRIPLAY DE 6 MM. DE ESPESOR, MOLDURA CON SECCION DE MADERA DE CEDRO ACABADO CON BARNIZ EPOXICO SEMIMATE EN LA PARTE SUPERIOR FRONTAL DEL MUEBLE, ZOCLO DE MADERA DE PINO CUBIERTO CON PLASTICO LAMINADO COLOR NOGAL No. 321, MATERIALES, ACCESORIOS, TORNILLOS, CORTES, AJUSTES, HERRAMIENTAS, MANO DE OBRA, ACARREOS DENTRO Y FUERA DE LA OBRA, TODO LO NECESARIO PARA SU CORRECTO FUNCIONAMIENTO. | PZA | 40190.47 | 40201.81 | 40248.03 | 40212.64 | 40284.35 | 40271.93 | 40176.02 | 40269.37 | 40284.35
2102000059 | SUMINISTRO, FABRICACION Y COLOCACION DE MUEBLE HECHO EN OBRA PARA AREA DE FOTOCOPIADO DE 3.62 X 0.60 X 0.75 MTS. EN FORMA DE CODO A BASE DE TABLAROCA ACABADO CON PLASTICO LAMINADO COLOR NOGAL No. 321 CON REFUERZOS INTERMEDIOS DEL MISMO MATERIAL, PUERTA DE TAMBOR DE TRIPLAY DE 6 MM DE MADERA DE PINO DE 1a., ACABADO CON PLASTICO LAMINADO COLOR NOGAL No. 321 CON ABATIMIENTO VERTICAL, MOLDURA CON SECCION DE MADERA DE CEDRO ACABADO CON BARNIZ EPOXICO SEMIMATE EN LA PARTE SUPERIOR FRONTAL DEL MUEBLE, ZOCLO DE MADERA DE PINO CUBIERTO CON PLASTICO LAMINADO COLOR NOGAL No. 321, CANAL DE AMARRE, POSTES METALICOS, TORNILLOS, ANCLAS, ROSCADAS, PERFACINTA, REDIMIX, MATERIALES, ACCESORIOS, BISAGRAS, CORTES, AJUSTES, HERRAMIENTAS, MANO DE OBRA, ACARREOS DENTRO Y FUERA DE LA OBRA. TODO LO NECESARIO PARA SU CORRECTO FUNCIONAMIENTO. | PZA | 15802.85 | 15802.85 | 15804.55 | 15802.94 | 15804.55 | 15804.28 | 15803.24 | 15804.55 | 15804.55
2102000060 | SUMINISTRO, FABRICACION Y COLOCACION DE MUEBLES HECHO EN OBRA PARA AREA DE CONTROL DE 6.42 X 0.70 X 0.98 MTS. EN FORMA DE L A BASE DE MADERA DE PINO DE PRIMERA, ACABADO CON PLASTICO LAMINADO COLOR NOGAL No. 321, PUERTA DE TAMBOR CON ABATIMIENTO VERTICAL ( SEGUN PROYECTO) INCLUYE: ENTREPAÑOS Y BASTIDORES CON BARROTES DE 1 1/2" X 3" CON TRIPLAY DE 6 MM. DE ESPESOR, MOLDURA CON SECCION DE MADERA DE CEDRO, ACABADO CON BARNIZ EPOXICO SEMIMATE EN LA PARTE SUPERIOR FRONTAL Y POSTERIOR DEL MUEBLE, ZOCLO DE MADERA DE PINO CUBIERTO CON PLASTICO LAMINADO COLOR NOGAL No. 321, MATERIALES, ACCESORIOS, TORNILLOS, BISAGRAS, CORTES, AJUSTES, HERRAMIENTAS, MANO DE OBRA, ACARREOS DENTRO Y FUERA DE LA OBRA, TODO LO NECESARIO PARA SU CORRECTO FUNCIONAMIENTO. | PZA | 37594.52 | 37618.11 | 37711.94 | 37640.43 | 37787.51 | 37761.93 | 37563.36 | 37756.37 | 37787.51
2102000061 | SUMINISTRO, FABRICACION Y COLOCACION DE MUEBLE HECHO EN OBRA PARA AREA DE GUARDA DE 2.67 X 0.50 X 2.70 MTS. A BASE DE MADERA DE PINO DE PRIMERA, ACABADO CON PLASTICO LAMINADO COLOR NOGAL No. 321,CON BASTIDOR DE MADERA DE PINO DE 2" X 2" Y TRIPLAY DE 6 MM. DE ESPESOR, SOPORTES DE MADERA DE PINO DE 2" X 1" ACABADO CON CERA RUSTICA PARA MUEBLES EN COLOR OSCURO ( SEGUN PROYECTO) INCLUYE: BASE DE CONCRETO DE F`C= 150 KG/ CM2 DE 10 CMS DE ESPESOR, FONDO DE TRIPLAY DE 6 MM. MATERIALES, ACCESORIOS, CLAVOS, TORNILLOS, CORTES, AJUSTES, HERRAMIENTAS, MANO DE OBRA, ACARREOS DENTRO Y FUERA DE LA OBRA, TODO LO NECESARIO PARA SU CORRECTO FUNCIONAMIENTO. | PZA | 20506.12 | 20512.54 | 20540.75 | 20518.55 | 20561.35 | 20553.85 | 20497.88 | 20552.89 | 20561.35
2102000062 | SUMINISTRO, FABRICACION Y COLOCACION DE MUEBLES EN AREA DE PROCESOS TECNICOS DE 3.31 X 0.70 X 0.75 MTS. A BASE DE TABLAROCA, ACABADO CON PLASTICO LAMINADO COLOR NOGAL No. 321 CON REFUERZO INTERMEDIO DEL MISMO MATERIAL ( SEGUN PROYECTO) INCLUYE: CANAL DE AMARRE, POSTES METALICOS, TORNILLOS, ANCLAS ROSCADAS, PERFACINTA, REDIMIX, HERRAMIENTA, MANO DE OBRA, ACARREOS DENTRO Y FUERA DE LA OBRA Y TODO LO NECESARIO PARA SU COLOCACION. | PZA | 10747.95 | 10747.95 | 10749.46 | 10747.96 | 10749.46 | 10749.2 | 10748.21 | 10749.46 | 10749.46
2102000063 | SUMINISTRO, FABRICACION Y COLOCACION DE MUEBLE HECHO EN OBRA DE 3.50X0.40X0.10 MTS. EN FORMA DE "L", A BASE DE CONCRETO F'c= 200 KG/CM2 ARMADO CON MALLA LAC 6-6/4-4 ACABADO MARTELINADO Y ENTREPAÑO DE TAMBOR DE TRIPLAY DE 6MM. ACABADO BARNIZADO CON CERA RUSTICA PARA MUEBLES COLOR OSCURO, BASTIDOR DE MADERA DE PINO DE PRIMERA DE 3''X1 1/2'' Y 1 1/2''X 1 1/2'', SEGUN PROYECTO, INCLUYE: SELLADOR 5X1, TORNILLOS, CLAVOS, CORTES, AJUSTES, HERRAMIENTA, MANO DE OBRA, ACARREOS DENTRO Y FUERA DE LA OBRA. TODO LO NECESARIO PARA SU CORRECTO FUNCIONAMIENTO. | PZA | 16883.38 | 16883.38 | 16885.63 | 16883.4 | 16885.63 | 16885.24 | 16883.79 | 16885.63 | 16885.63
2102000064 | MESETA DE CONCRETOF'C= 200 KG/CM2 DE 1.78 X 0.60 X 0.07 MTS., ARMADO CON VARILLAS No. 3 @ 20 CMS AMBOS SENTIDOS PARA RECIBIR TARJA DE ACERO INOXIDABLE, FORRADA CON PLACA DE MARMOL TIPO TRAVERTINO, ACABADO PULIDO Y ABRILLANTADO CON FALDON DE 23 CMS CON CALAS PARA JABON Y ZOCLO DE 10 CMS DE ALTO, REMATE DE PLACA DE MARMOL ; INCLUYE: TARJA DE ACERO INOXIDABLE DE EMPOTRAR DE 45 X 45 CMS, LLAVE MEZCLADORA PARA LAVABO DE 4", CUBIERTA DE LATON, MANERAL DE PALANCA MARCA RUGO CAT 2001 ( FIG. 24), REJILLA, CONTRAREJILLA, CESPOL CROMADO, CONEXIÓN A LA ALIMENTACION Y DESAGÜE, ENTREPAÑOS EN PARTE SUPERIOR E INFERIOR DE TAMBOR DE MADERA, CON BASTIDOR DE MADERA DE PINO DE 2" X 2" FORRADA CON TRIPLAY DE 6MM DE ESPESOR, FORRADO CON PLASTICO LAMINADO COLOR SEGUN PROYECTO. INCLUYE: SOPORTE DE MADERA DE PINO DE 2" X 1", BASE DE CONCRETO F'C= 150 KG/CM2 DE 7 CMS. DE ESPESOR, MURO DE TABIQUE AL CENTRO APLANADO AMBAS CARAS, MATERIALES, CORTES, AJUSTES, MANO DE OBRA, HERRAMIENTA, ACARREOS DENTRO Y FUERA DE LA OBRA, TODO LO NECESARIO PARA SU COLOCACION Y BUEN FUNCIONAMIENTO. | PZA | 8558.66 | 8562.78 | 8586.8 | 8576.33 | 8599.72 | 8595.08 | 8557.49 | 8597.75 | 8599.72
2102000065 | SUMINISTRO, COLOCACION Y FABRICACION DE MUEBLE HECHO EN OBRA TIPO ANAQUEL DE 1.83 X 0.95 X 2.50 MTS. DE ALTURA, A BASE DE ENTREPAÑO DE TAMBOR DE MADERA DE PINO DE 2" X 2" FORRADO CON TRIPLAY DE 6 MM DE ESPESOR, FORRADO CON PLASTICO LAMINADO COLOR SEGUN PROYECTO. INCLUYE: SOPORTE DE MADERA DE PINO DE 2" X 1", ACABADO CON BARNIZ EPOXICO SEMIMATE, FONDO DE TRIPLAY DE 6 MM. BASE DE CONCRETO F'C= 150 KG/CM2 DE 10 CMS. DE ESPESOR, HERRAMIENTA, MANO DE OBRA, ACARREOS DENTRO Y FUERA DE LA OBRA, TODO LO NECESARIO PARA SU BUEN FUNCIONAMIENTO. | PZA | 18849.3 | 18855.56 | 18884.73 | 18860.9 | 18904.67 | 18896.95 | 18841.35 | 18896.5 | 18904.67
2102000066 | SUMINISTRO, COLOCACION Y FABRICACION DE MUEBLE HECHO EN OBRA TIPO ANAQUEL DE 2.58 X 0.48 X 2.18 MTS. DE ALTURA, A BASE DE ENTREPAÑO DE TAMBOR DE MADERA DE PINO DE 2" X 2" FORRADO CON TRIPLAY DE 6 MM DE ESPESOR, FORRADO CON PLASTICO LAMINADO COLOR SEGUN PROYECTO. INCLUYE: SOPORTE DE MADERA DE PINO DE 2" X 1", ACABADO CON BARNIZ EPOXICO SEMIMATE, FONDO DE TRIPLAY DE 6 MM. BASE DE CONCRETO F'C= 150 KG/CM2 DE 7 CMS. DE ESPESOR, PUERTAS CORREDIZAS EN PARTE INFERIOR CON BASTIDOR DE PINO DE 1 1/2" Y TRIPLAY DE 6 MM, ACABADO CON PLASTICO LAMINADO, JALADERA COLONIAL COLOR LATON BRILLANTE, HERRAMIENTA, MANO DE OBRA, ACARREOS DENTRO Y FUERA DE LA OBRA, TODO LO NECESARIO PARA SU BUEN FUNCIONAMIENTO. | PZA | 11541.64 | 11541.64 | 11546.14 | 11541.09 | 11546.14 | 11545.18 | 11541.93 | 11546.14 | 11546.14
2102000067 | SUMINISTRO, COLOCACION Y FABRICACION DE MUEBLE PARA PAPELERIA DE 2.61x0.51x0.90 MTS DE ALTURA A BASE DE BASTIDOR DE MADERA DE PINO DE 1 1/2"x 3" CON CANTOS BOLEADOS, ACABADO CON BARNIZ EPOXICO SEMIMATE, FORRADOS DE TRIPLAY DE PINO DE 6MM DE ESPESOR, ACABADO CON PLASTICO LAMINADO COLOR SEGUN PROYECTO, INCLUYE: ENTREPAÑOS HORIZONTALES Y VERTICALES CON BASTIDOS DE MADERA DE PINO DE 1 1/2"x 3" CON CON CANTOS BOLEADOS, ACABADO CON BARNIZ EPOXICO, ACABADO CON PLASTICO LAMINADO, SECCION DE MADERA DE CEDRO ACABADO CON BARNIZ EPOXICO, DOS PUERTAS DE TAMBOR UNA CON ABATIMIENTO VERTICAL Y OTRA CON ABATIMIENTO HORIZONTAL, HECHAS CON BASTIDOS DE MADERA DE CEDRO Y TRIPLAY DE 6MM, ACABADO CON PLASTICO LAMINADO, ZOCLO DE MADERA DE PINO DE 5x8 CM., BISAGRAS, JALADERAS, BARNIZ, CLAVOS, AJUSTES, CORTES, ACCESORIOS, HERRAMIENTA, MANO DE OBRA, ACARREOS FUERA Y DENTRO DE LA OBRA, TODO LO NECESARIO PARA SU COLOCACION Y BUEN FUNCIONAMIENTO. | PZA | 5165.92 | 5165.92 | 5167.92 | 5165.68 | 5167.92 | 5167.49 | 5166.05 | 5167.92 | 5167.92
2102000068 | SUMINISTRO, COLOCACION Y FABRICACION DE MUEBLE CURVO HECHO EN OBRA DE 11.24x0.50x0.88 MTS DE ALTURA, CON ENTREPAÑO HORIZONTAL Y ENTREPAÑOS VERTICALES DE TAMBOR A BASE DE BASTIDOR DE MADERA DE PINO DE 11/2"x 3" ACABADO CON BARNIZ EPOXICO SEMIMATE, FORRADAS DE TRIPLAY DE PINO DE 6MM DE ESPESOR, ACABADO CON PLASTICO LAMINADO COLOR SEGUN PROYECTO, INCLUYE: ZOCLO DE TABIQUE DE 10 CM DE ALTURA, CUBIERTA DE LOSETA DE CERAMICA, CLAVOS, AJUSTES, CORTES, ACCESORIOS, HERRAMIENTAS, MANO DE OBRA, TODO LO NECESARIO PARA SU COLOCACION Y BUEN FUNCIONAMIENTO. | PZA | 45556.65 | 45744.12 | 46784.04 | 46303.72 | 47192.05 | 46947.22 | 45253.51 | 46560.8 | 47192.05
2102000069 | SUMINISTRO, COLOCACION Y FABRICACION DE BARRA DE MOSTRADOR DE TAMBOR DE 5.83x0.60x0.98 MTS DE ALTURA A BASE DE BASTIDOR DE MADERA DE PINO DE 11/2"x 3" ACABADO CON BARNIZ EPOXICO SEMIMATE FORRADA DE TRIPLAY DE PINO DE 6MM DE ESPESOR, ACABADO CON PLASTICO LAMINADO COLOR SEGUN PROYECTO, INCLUYE: CLAVOS, AJUSTES, CORTES, ACCESORIOS, HERRAMIENTAS, MANO DE OBRA, TODO LO NECESARIO PARA SU COLOCACION Y BUEN FUNCIONAMIENTO. | PZA | 14619.71 | 14619.71 | 14625.41 | 14618.99 | 14625.41 | 14624.19 | 14620.07 | 14625.41 | 14625.41
2102000085 | SUMINISTRO, COLOCACION Y FABRICACION DE MUEBLE HECHO EN OBRA TIPO ANAQUEL DE 1.34 X 0.83 X 2.21 MTS. DE ALTURA, A BASE DE ENTREPAÑO DE TAMBOR DE MADERA DE PINO CON BASTIDOR DE MADERA DE PINO DE 2" X 2" FORRADO CON TRIPLAY DE 6 MM DE ESPESOR, FORRADO CON PLASTICO LAMINADO COLOR SEGUN PROYECTO. INCLUYE: SOPORTE DE MADERA DE PINO DE 2" X 1", ACABADO CON BARNIZ EPOXICO SEMIMATE, FONDO DE TRIPLAY DE 6 MM. BASE DE CONCRETO F'C= 150 KG/CM2 DE 7 CMS. DE ESPESOR, PUERTAS CORREDIZAS EN PARTE INFERIOR CON BASTIDOR DE PINO DE 1 1/2" Y TRIPLAY DE 6 MM, ACABADO CON PLASTICO LAMINADO, JALADERA COLONIAL COLOR LATON BRILLANTE, HERRAMIENTA, MANO DE OBRA, ACARREOS DENTRO Y FUERA DE LA OBRA, TODO LO NECESARIO PARA SU BUEN FUNCIONAMIENTO. | PZA | 10521.8 | 10521.8 | 10525.9 | 10521.31 | 10525.9 | 10525 | 10522.06 | 10525.9 | 10525.9
2102000087 | MESETA DE CONCRETO F´c=200kg/cm2, DE 1.31X0.60XX0.07 Mts. ARMADO CON VARILLA No. 3 A CADA 20 CMS. AMBOS SENTIDOS, PARA RECIBIR TARJA DE ACERO INOXIDABLE, FORRADA CON PLACA DE MARMOL TIPO TRAVERTINO DEL PAIS, ACABADO PULIDO Y ABRILLANTADO, CON FALDON DE 23 cms., CON CALAS PARA JABON Y ZOCLO DE 10 cms. DE ALTO, REMATE DE PLACA DE MARMOL. INCLUYE: TARJA DE ACERO INOXIDABLE DE EMPOTRAR DE 45X45 CM, LLAVE MEZCLADORA PARA LAVABO DE 4'' CUBIERTA DE LATON MANERAL DE PALANCA. MARCA RUGO CAT. 2001 (FIG. 24 R), REJILLA, CONTRAREJILLA, CESPOL CROMADO, CONEXION A LA ALIMENTACION Y DESAGUE, ENTREPAÑOS EN PARTE SUPERIOR E INFERIOR DE TAMBOR DE MADERA DE PINO DE 2"x 2" FORRADA CON TRIPLAY DE 6MM DE ESPESOR, FORRADO CON PLASTICO LAMINADO COLOR SEGUN PROYECTO, SOPORTE DE MADERA DE PINO DE 2"x 1", BASE DE CONCRETO F´c=150 KG/CM2 DE 7 CM DE ESPESOR, MURO DE TABIQUE, AL CENTRO APLANADO AMBAS CARAS, MATERIALES, CORTES, AJUSTES, MANO DE OBRA, HERRAMIENTAS, ACARREOS DENTRO Y FUERA DE LA OBRA. TODO LO NECESARIO PARA SU COLOCACION Y BUEN FUNCIONAMIENTO. | PZA | 10560.25 | 10575.14 | 10640.62 | 10599.43 | 10687.33 | 10668.85 | 10544.52 | 10662.13 | 10687.33
2102000088 | SUMINISTRO, COLOCACION Y FABRICACION DE MUEBLE PARA ACERVO DE 5.10X0.51X0.90 MTS DE ALTURA, A BASE DE BASTIDOR DE MADERA DE PINO DE 11/2"X3" CON CANTOS BOLEADOS, ACABADO CON BARNIZ EPOXICO SEMIMATE, FORRADAS DE TRIPLAY DE PINO DE 6MM DE ESPESOR, ACABADO CON PLASTICO LAMINADO COLOR SEGUN PROYECTO, INCLUYE: ENTREPAÑOS HORIZONTALES Y VERTICALES CON BASTIDOR DE MADERA DE PINO DE 11/2"X3", CON CANTOS BOLEADOS ACABADO CON BARNIZ EPOXICO SEMIMATE, FORRADAS DE TRIPLAY DE PINO DE 6MM DE ESPESOR ACABADO CON PLASTICO LAMINADO, SECCION DE MADERA DE CEDRO ACABADO CON BARNIZ EPOXICO, DOS PUERTAS DE TAMBOR, UNA CON ABATIMIENTO VERTICAL Y OTRA CON ABATIMINETO HORIZONTAL, HECHAS CON BASTIDOR DE MADERA DE CEDRO Y TRIPLAY DE 6MM ACABADO CON PLASTICO LAMINADO, ZOCLO DE MADERA DE PINO DE 5x8CM, BISAGRAS, JALADERAS, BARNIZ, CLAVOS, AJUSTES, CORTES, ACCESORIOS, HERRAMIENTA, MANO DE OBRA, ACARREOS FUERA Y DENTRO DE LA OBRA, TODO LO NECESARIO PARA SU COLOCACION Y BUEN FUNCIONAMIENTO. | PZA | 22705.56 | 22705.56 | 22706.12 | 22706.12 | 22706.12 | 22706.12 | 22706.12 | 22706.12 | 22706.12
2102000089 | SUMINISTRO, COLOCACION Y FABRICACION DE BARRA HECHA EN OBRA DE 6.23X0.70X0.70 MTS DE ALTURA A BASE DE BASTIDOR DE MADERA DE PINO DE 11/2"X3" ACABADO CON BARNIZ EPOXICO SEMIMATE, FORRADA DE TRIPLAY DE 6MM, ACABADO CON PLASTICO LAMINADO COLOR SEGUN PROYECTO, INCLUYE: SOPORTE DE MADERA DE PINO DE 2"X1", HERRAMIENTA, MANO DE OBRA, ACARREOS DENTRO Y FUERA DE LA OBRA, TODO LO NECESARIO PARA SU COLOCACION Y BUEN FUNCIONAMIENTO. | PZA | 19459.05 | 19459.05 | 19468.76 | 19457.55 | 19468.76 | 19466.74 | 19459.53 | 19468.76 | 19468.76
2102000092 | FABRICACION DE MUEBLE HECHO EN OBRA PARA COCINA DE 3.85X0.69 MTS. DE 98 CM. DE ALTURA, INCLUYE: MESETA DE CONCRETO F`C= 150 KG/CM2 DE 8 CMS. DE ESPESOR ARMADA CON VARILLA No. 3 @ 20 CM. EN AMBOS SENTIDOS, FORRADO CON LAMBRIN; ENTREPAÑOS VERTICALES Y LOS SOPORTES DE TAMBOR HECHAS A BASE DE BASTIDOR DE PINO DE 1" X 1 1/2" FORRADA CON TRIPLAY DE PINO DE 6 MM. DE ESPESOR EN CARA SUPERIOR, ACABADO CON BARNIZ DE BROCHA COLOR NATURAL; MUROS INTERMEDIO DE TABIQUE ROJO RECOCIDO DE 15 CMS. DE ESPESOR, ACABADO APLANADO ESPONJEADO Y PINTURA VINILICA, 2 PUERTAS ABATIBLES Y 4 GAVETAS FORMADAS CON BASTIDOR DE MADERA DE 11/2" X 1 1/2", FORRADA CON TRIPLAY DE PINO DE 6 MM. EN AMBAS CARAS, CUBIERTA DE PLASTICO LAMINADO COLOR ROJO BASICO Nº 518; JALADERAS, AJUSTES, MATERIALES, HERRAMIENTA, MANO DE OBRA, ACARREOS FUERA Y DENTRO DE LA OBRA Y TODO LO NECESARIO PARA SU CORRECTO FUNCIONAMIENTO (SEGÚN PROYECTO) | PZA | 8478.06 | 8503.48 | 8605.79 | 8535.96 | 8687.4 | 8657.25 | 8462.5 | 8650.57 | 8687.4
2102000093 | MESETA DE CONCRETO ARMADO F`C= 250 KG/CM2, ARMADO CON VARILLA No. 3 @ 15 CM. AMBOS SENTIDOS, PARA RECIBIR DOS LAVABOS OVALIN, HECHO EN OBRA DE 0.50x1.40x0.08 CMS. DE ESP. FORRADA DE AZULEJO, INCLUYE: 1 LAVABO OVALIN, HABILITADO, ARMADO, CIMBRADO Y DESCIMBRADO, COLADO, CURADO, MATERIALES, LIMPIEZA, HERRAMIENTA, MANO DE OBRA, ACARREOS FUERA Y DENTRO DE LA OBRA. | PZA | 2083.62 | 2087.03 | 2110.65 | 2101.65 | 2120.58 | 2116.5 | 2082.62 | 2119.71 | 2120.58
2102000094 | MESETA DE CONCRETOF'C= 200 KG/CM2 DE 1.95 X 0.70 MTS., ARMADO CON VARILLAS No. 3 @ 20 CMS AMBOS SENTIDOS PARA RECIBIR TARJA DE ACERO INOXIDABLE, FORRADA CON LAMBRIN DE AZULEJO DE 20 X 20, ACABADO PULIDO Y ABRILLANTADO CON FALDON DE 23 CMS CON CALAS PARA JABON Y ZOCLO DE 10 CMS DE ALTO, REMATE DE PLACA DE MARMOL ; INCLUYE: TARJA DE ACERO INOXIDABLE DE EMPOTRAR DE 45 X 45 CMS, LLAVE MEZCLADORA PARA LAVABO DE 4", CUBIERTA DE LATON, MANERAL DE PALANCA MARCA MRUGO CAT 2001 ( FIG. 24), REJILLA, CONTRAREJILLA, CESPOL CROMADO, CONEXIÓN A LA ALIMENTACION Y DESAGÜE, ENTREPAÑOS EN PARTE SUPERIOR E INFERIOR DE TAMBOR DE MADERA, CON BASTIDOR DE MADERA DE PINO DE 2" X 2" FORRADA CON TRIPLAY DE 6MM DE ESPESOR, FORRADO CON PLASTICO LAMINADO COLOR SEGUN PROYECTO. INCLUYE: SOPORTE DE MADERA DE PINO DE 2" X 1", BASE DE CONCRETO F'C= 150 KG/CM2 DE 7 CMS. DE ESPESOR, MURO DE TABIQUE AL CENTRO APLANADO AMBAS CARAS, MATERIALES, CORTES, AJUSTES, MANO DE OBRA, HERRAMIENTA, ACARREOS DENTRO Y FUERA DE LA OBRA, TODO LO NECESARIO PARA SU COLOCACION Y BUEN FUNCIONAMIENTO. | PZA | 16770.81 | 16796.35 | 16897.85 | 16840.76 | 16981.19 | 16947.99 | 16748.06 | 16947.07 | 16981.19
2103000012 | ENTORTADO DE AZOTEA CON MORTERO CEM-ARE 1:3, ACARREOS FUERA Y DENTRO DE LA OBRA, HERRAMIENTA Y MANO DE OBRA. CON UN ESPESOR PROMEDIO DE 5 CMS. | M2 | 118.34 | 121.07 | 127.24 | 122.76 | 135.83 | 132.37 | 115.35 | 128.72 | 135.83
2103000013 | ENTORTADO EN AZOTEA CON MORTERO CEM-AR 1:5; INCLUYE: IMPERMEABILIZANTE INTEGRAL SIKALITE O SIMILAR FESTERGRAL, ACARREOS FUERA Y DENTRO DE LA OBRA, HERRAMIENTA Y MANO DE OBRA. CON UN ESPESOR PROMEDIO DE 6 CMS. | M2 | 145.24 | 150.7 | 163.02 | 154.08 | 180.2 | 173.29 | 139.24 | 165.99 | 180.2
2103000014 | ENTORTADO DE 6 CMS DE ESP. EN AZOTEA CON MORTERO CEM-AR 1:5, MEZCLADO CON PERLITA DE POLIESTIRENO, PARA ALIGERAR EL PESO, EN PROPORCION DE 8Kgs. DE PERLITA POR M3 DE CONCRETO; INCLUYE: ACARREOS FUERA Y DENTRO DE LA OBRA, HERRAMIENTA Y MANO DE OBRA. | M2 | 175.44 | 180.89 | 193.21 | 184.26 | 210.4 | 203.5 | 169.45 | 196.19 | 210.4
2103000015 | ENTORTADO DE 5 CMS. DE CONCRETO DE F¨C=100 KG/CM2 PARA ALCANZAR NIVEL DE PISO INCL: MATERIALES, HERRAMIENTA, MANO DE OBRA, ACARREOS DENTRO Y FUERA DE LA OBRA. | M2 | 182.52 | 185.14 | 195.39 | 188.38 | 204.71 | 202.07 | 181.46 | 202.29 | 204.71
2103000016 | ENTORTADO CON MORTERO CEMENTO-ARENA 1:5 EN LOSA DE AZOTEA, INCLUYE: ACARREO DENTRO Y FUERA DE LA OBRA, HERRAMIENTA, MANO DE OBRA, APLICACION DE FESTERBOND AL MOMENTO DEL ENTORTADO PARA LA UNION DE SUPERFICIES DE 6 CMS. DE ESPESOR PROMEDIO. | M2 | 153.34 | 158.8 | 171.11 | 162.17 | 188.3 | 181.4 | 147.35 | 174.11 | 188.3
2103000017 | ENTORTADO CON MORTERO CEMENTO-ARENA 1:5 EN LOSA DE AZOTEA, INCLUYE: ACARREOS DENTRO Y FUERA DE LA OBRA, HERRAMIENTA, MANO DE OBRA, APLICACION DE FESTERBOND Y FESTERMIX AL MOMENTO DEL ENTORTADO PARA LA UNION DE SUPERFICIE DE 3CMS. DE ESPESOR PROMEDIO. | M2 | 118.34 | 121.07 | 127.24 | 122.76 | 135.83 | 132.37 | 115.35 | 128.72 | 135.83
2103000018 | ENTORTADO EN AZOTEA CON MORTERO CEM-AR 1:3; INCLUYE: ACARREOS FUERA Y DENTRO DE LA OBRA, HERRAMIENTA Y MANO DE OBRA. CON UN ESPESOR PROMEDIO DE 3 CMS, A CUALQUIER ALTURA . | M2 | 95.97 | 99.06 | 105.12 | 100.64 | 113.59 | 109.94 | 92.47 | 107.28 | 113.59
2103000019 | MUEBLE DE GUARDADO PARA AULA 7.79X0.60X0.98 CON BASTIDOR DE PINO RECUBIERTO DE TRIPLAY Y FORMAICA; INCLUYE: ZOCLO DE CONCRETO F'C=250 KG/CM2, RELLENO DE MATERIAL LIGERO, CUBIERTA DE BASTIDOR 3 CMS. DE MADERA DE PINO RECUBIERTA DE TRIPLAY Y FORMAICA, PUERTAS CORREDIZAS CON BASTIDOR DE MADERA DE PINO GUIAS DE ALUMINIO, ENTREPAÑOS DE 3 CMS. DE MADERA DE PINO CUBIERTA CON TRIPLAY Y FORMAICA EN FIJO, HERRAMIENTA, MANO DE OBRA Y ACARREOS FUERA Y DENTRO DE LA OBRA, TRABAJO TERMINADO. | PZA | 11893.37 | 11893.37 | 11928.79 | 11886.18 | 11928.79 | 11921.07 | 11893.67 | 11928.79 | 11928.79
2103000020 | CONSTRUCCION DE BARRA DE SERVICIO DE CONCRETO F'C=200 KG/CM2 DE 3.50X0.60X0.70 DE 10 CMS. DE ESPESOR EN AREA DE COCINA, ARM. CON VARILLA # 3/8" @ 20 CMS. EN AMBOS SENTIDOS, CON MURO DE TABIQUE ROJO, ACABADO CON AZULEJO DE 20X20 CMS. ASENTADO CON PEGAZULEJO; INCLUYE: HERRAMIENTA, MANO DE OBRA Y ACARREOS FUERA Y DENTRO DE LA OBRA. | PZA | 9663.85 | 9722.53 | 10029.53 | 9874.48 | 10222.39 | 10141.9 | 9623.01 | 10115.08 | 10222.39
2103000021 | SUMINISTRO, COLOCACION Y FABRICACION DE MUEBLE FIJADO EN MURO A BASE DE PANEL DE TABLA ROCA DE 13mm., DE 8.30 x 0.60 x 0.90 mts., ACABADO CON PLASTICO LAMINADO BLANCO ANTIGUO 572 EN LAS CARAS EXTERIORES, INCLUYE: SOPORTES, ENTREPAÑO, CANAL DE AMARRE, PINTURA, DESPERDICIOS, MATERIALES, HERRAMIENTA, MANO DE OBRA, ACARREOS DENTRO Y FUERA DE LA OBRA. | PZA | 6126.81 | 6126.81 | 6126.97 | 6126.97 | 6126.97 | 6126.97 | 6126.97 | 6126.97 | 6126.97
2103000022 | SUMINISTRO, COLOCACION Y FABRICACION DE MUEBLE DE CONTROL FIJADO EN MURO A BASE DE PANEL DE TABLA ROCA DE 13mm DE ESPESOR DE 3.40 x 0.60 x 0.90 mts. DE ALTURA, ACABADO CON PLASTICO LAMINADO BLANCO ANTIGUO 572 EN LAS CARAS EXTERIORES. INCLUYE: 3 ENTREPAÑOS HORIZONTALES, FORRADO EN LA PARTE EXTERIOR DEL MISMO MATERIAL, CANAL DE AMARRE, PUERTA DE ACCESO CON BASTIDOR DE MADERA, FORRADA CON TRIPLAY DE 6mm. EN AMBAS CARAS, PINTURA, DESPERDICIOS, MATERIALES NECESARIOS, HERRAMIENTA, MANO DE OBRA, ACARREOS DENTRO Y FUERA DE LA OBRA. (SEGUN PROYECTO) | PZA | 3684.55 | 3684.55 | 3684.64 | 3684.64 | 3684.64 | 3684.64 | 3684.64 | 3684.64 | 3684.64
2103000023 | SUMINISTRO, COLOCACION Y FABRICACION DE MUEBLE FIJADO EN MURO A BASE DE PANEL DE TABLAROCA DE 13mm DE ESPESOR DE 9.20 x 0.60 x 0.90 mts. DE ALTURA, ACABADO PLASTICO LAMINADO BLANCO ANTIGUO 572 EN LAS CARAS EXTERIORES. INCLUYE: SOPORTES, ENTREPAÑO, TARJA DE ACERO INOXIDABLE, CONEXIONES, LLAVE TIPO BAR CUELLO DE GANZO, ACCESORIOS, CANAL DE AMARRE, PINTURA, DESPERDICIOS, MATERIALES, HERRAMIENTA, MANO DE OBRA, ACARREOS DENTRO Y FUERA DE LA OBRA. (SEGUN PROYECTO) | PZA | 6575.41 | 6575.41 | 6575.57 | 6575.57 | 6575.57 | 6575.57 | 6575.57 | 6575.57 | 6575.57
2103000024 | SUMINISTRO, COLOCACION Y FABRICACION DE MUEBLE FIJADO EN MURO A BASE DE PANEL DE TABLAROCA DE 13mm DE ESPESOR DE 8.20 x 0.60 x 0.90 mts. DE ALTURA, ACABADO PLASTICO LAMINADO BLANCO ANTIGUO 572 EN LAS CARAS EXTERIORES. INCLUYE: SOPORTES, ENTREPAÑO, TARJA DE ACERO INOXIDABLE, CONEXIONES, LLAVE TIPO BAR CUELLO DE GANZO, ACCESORIOS, PINTURA, DESPERDICIOS, MATERIALES, HERRAMIENTA, MANO DE OBRA, ACARREOS DENTRO Y FUERA DE LA OBRA. (SEGUN PROYECTO) | PZA | 6076.99 | 6076.99 | 6077.14 | 6077.14 | 6077.14 | 6077.14 | 6077.14 | 6077.14 | 6077.14
2103000025 | SUMINISTRO, COLOCACION Y FABRICACION DE MUEBLE FIJADO EN MURO A BASE DE PANEL DE TABLARROCA DE 13mm DE ESPESOR DE 11.90 x 0.60 x 0.90 mts. DE ALTURA, CON ACABADO PLASTICO LAMINADO BLANCO ANTIGUO 572 EN LAS CARAS EXTERIORES. INCLUYE: SOPORTES, ENTREPAÑO, TARJA DE ACERO INOXIDABLE, CONEXIONES, LLAVE TIPO BAR CUELLO DE GANZO, ACCESORIOS, PINTURA, DESPERDICIOS, MATERIALES, HERRAMIENTA, MANO DE OBRA, ACARREOS DENTRO Y FUERA DE LA OBRA. (SEGUN PROYECTO) | PZA | 7921.14 | 7921.14 | 7921.34 | 7921.34 | 7921.34 | 7921.34 | 7921.34 | 7921.34 | 7921.34
2103000026 | SUMINISTRO, COLOCACION Y FABRICACION DE MUEBLE TIPO CLOSET FIJADO EN MURO A BASE DE PANEL DE TABLA ROCA DE 13mm DE ESPESOR DE 1.0 x 0.74 x 2.40 mts. DE ALTURA, CON ACABADO EN LOS ENTREPAÑOS DE PLASTICO LAMINADO BLANCO ANTIGUO 572 EN LAS CARAS EXTERIORES. INCLUYE: ENTREPAÑOS, PUERTAS CORREDIZAS FORMADAS CON BASTIDOR DE MADERA FORRADO CON TRIPLAY DE 6mm EN AMBAS CARAS, ACABADO CON BARNIZ DE BROCHA, RIELES METALICOS, JALADERAS, TUBO CROMADO DE 1" DE DIAMETRO, PINTURA, DESPERDICIOS, MATERIALES NECESARIOS, HERRAMIENTA, MANO DE OBRA, ACARREOS DENTRO Y FUERA DE LA OBRA. (SEGUN PROYECTO) | PZA | 4527.38 | 4527.38 | 4527.49 | 4527.49 | 4527.49 | 4527.49 | 4527.49 | 4527.49 | 4527.49
2103000027 | SUMINISTRO, COLOCACION Y FABRICACION DE MUEBLE DE CONTROL SEMI CIRCULAR A BASE DE PANEL DE TABLARROCA DE 13mm DE ESPESOR DE 2.20 x 0.60 x 0.90 mts. DE ALTURA, CON ACABADO PLASTICO LAMINADO BLANCO ANTIGUO 572 EN LAS CARAS EXTERIORES. INCLUYE: SOPORTE, ENTREPAÑOS, FORRADO EN LA PARTE EXTERIOR DEL MISMO MATERIAL, CANAL DE AMARRE, PUERTA DE ACCESO, CON BASTIDOR DE MADERA FORRADO CON TRIPLAY DE 6mm EN AMBAS CARAS, PINTURA, DESPERDICIOS, MATERIALES NECESARIOS, HERRAMIENTA, MANO DE OBRA, ACARREOS DENTRO Y FUERA DE LA OBRA. (SEGUN PROYECTO) | PZA | 4023.61 | 4023.61 | 4023.71 | 4023.71 | 4023.71 | 4023.71 | 4023.71 | 4023.71 | 4023.71
2103000028 | MESETA DE CONCRETO ARMADO F`C= 250 KG/CM2 DE 8 CM. DE ESPESOR, ACABADO PULIDO, ARMADO CON VARUILLA No. 3 @ 25 CM. EN SENTIDO TRANSVERSAL Y 3 VARILLA No. 3 EN SENTIDO LONGITUDINAL, EMPOTRADA A CADENA DE CERRAMIENTO, INCLUYE: ENTREPAÑOS DE MADERA DE 45 CM. DE ANCHO ACABADO BARNIZADO, PISO DE CONCRETO DE F`C= 250 KG/CM2, DE 0.60 CM. DE ANCHO Y 10 CM. DE ESPESOR, HABILITADO, ARMADO, CIMBRADO Y DESCIMBRADO, COLADO, CURADO, MATERIALES, LIMPIEZA, HERRAMIENTA, MANO DE OBRA, ACARREOS FUERA Y DENTRO DE LA OBRA. | M | 2061.26 | 2089.28 | 2124.51 | 2096.19 | 2156.14 | 2133.71 | 2030.13 | 2170.57 | 2170.57
2103000029 | SUMINISTRO Y COLOCACION DE BARRAS DE APOYO EN W.C PARA DISCAPACITADOS EN SERVICIOS SANITARIOS A BASE DE TUBO DE GALV. CROMADO DE3 CMS, 1¼" DIAM. DE ACUERDO A PROYECTO INCL.: HERRAMIENTA, MANO DE OBRA Y ACARREOS FUERA Y DENTRO DE LA OBRA. | PZA | 1441.86 | 1442.1 | 1442.73 | 1442.3 | 1443.55 | 1443.22 | 1441.6 | 1442.88 | 1443.55
2103000030 | SUM. Y COLOC. DE GANCHO PARA MULETAS DE 12 CMS. DE LARGO DE ACUERDO A ESPECIFICACIONES DE PROYECTO, INCL.: HERRAMIENTA, MANO DE OBRA Y ACARREOS FUERA Y DENTRO DE LA OBRA. | PZA | 424.74 | 424.75 | 424.78 | 424.76 | 424.8 | 424.79 | 424.74 | 424.78 | 424.8
2103000031 | MESETA DE CONCRETO F´c=250kg/cm2, ARMADO CON VAR. No. 3 @ 15cms. PARA RECIBIR DOS LAVABOS OVALIN, HECHO EN OBRA DE 0.60x1.60x0.08cms. DE ESP., FORRADA DE AZULEJO, INCLUYE: 2 LAVABOS OVALIN, CADENA EMPOTRADA, MATERIALES, HERRAMIENTA, MANO DE OBRA Y ACARREOS FUERA Y DENTRO DE LA OBRA. | PZA | 7655.21 | 7694.7 | 7884.5 | 7838.35 | 7960.2 | 7905.64 | 7601.05 | 7813.57 | 7960.2
2103000032 | SUMINISTRO Y COLOCACION DE ESPEJO DE 6 MM. DE ESPESOR CON MARCOS DE ALUMINIO Y BASTIDOR DE MADERA, INCLUYE: HERRAMIENTA, MANO DE OBRA, PIJAS, TAQUETES, ACARREOS FUERA Y DENTRO DE LA OBRA. | M2 | 1360.56 | 1360.56 | 1360.6 | 1360.6 | 1360.6 | 1360.6 | 1360.6 | 1360.6 | 1360.6
2103000033 | FABRICACION DE MUEBLE MURO PARA SALA DE JUNTAS Y DIRECCION, INCLUYE: VIDRIO FIJO, VITRINA PARA BANDERA, PUERTA BARNIZADO, SEGUN PLANO 0201-109, HERRAMIENTA, MANO DE OBRA Y ACARREOS DENTRO Y FUERA DE LA OBRA. | PZA | 11250.63 | 11257.81 | 11294.78 | 11262.61 | 11317.73 | 11308.12 | 11241.17 | 11308.27 | 11317.73
2103000034 | FABRICACION DE MUEBLES PARA SECRETARIA EN ADMINISTRACION A BASE DE MADERA DE PINO Y TRIPLAY, PUERTAS CORREDIZAS Y CUBIERTA DE CONCRETO 1.66EE, SEGUN PLANO 0401-225, INCLUYE: HERRAMIENTA, MANO DE OBRA Y ACARREOS FUERA DE LA OBRA. | PZA | 11368.78 | 11387.2 | 11462.75 | 11390.56 | 11519.01 | 11498.13 | 11344.02 | 11496.58 | 11519.01
2103000035 | CLOSET PARA ARCHIVO DE DIRECCION PARA NIVEL CONALEP 90CMS. DE ANCHO, x 297CMS DE ALTO Y 65CMS DE PROFUNDIDAD, 2 PUERTAS ABATIBLES, INCLUYE: BARNIZ, HERRAMIENTA, MANO DE OBRA, ACARREOS DENTRO Y FUERA DE LA OBRA. | PZA | 4480.08 | 4480.08 | 4481.09 | 4480.01 | 4481.09 | 4480.88 | 4480.19 | 4481.09 | 4481.09
2103000036 | DESMONTAJE Y MONTAJE DE CAMPANA ESTRACTORA 1.13X0.72X0.55 MTS. ELABORADO A BASE DE LAMINA GALVANIZADA LISA CAL. 22 REMACHADA A 2 HILOS (EMPALMES); INCLUYE: SUSTITUCION DEL MATERIAL DE FIJACION, ANDAMIOS, PREPARACION PARA ADECUAR EXTRACTOR, MATERIALES, HERRAMIENTA, MANO DE OBRA Y ACARREOS FUERA Y DENTRO DE LA OBRA, TRABAJO TERMINADO. | PZA | 2855.05 | 2855.05 | 2855.34 | 2845.09 | 2855.34 | 2855.28 | 2855.12 | 2855.34 | 2855.34
2103000037 | SyC CLOSET DE 7.85x2.50M C/4 HOJ CORRED | PZA | 20581.49 | 20581.49 | 20612.77 | 20575.46 | 20612.77 | 20605.99 | 20582.01 | 20612.77 | 20612.77
2103000038 | SUM. Y COLOC. DE MUEBLE DE 2.30x0.60x1.10 M DE MADERA DE PINO A BASE DE ENTREPAÑOS Y TRIPLAY DE 6 MM. RECUBIERTO DE FORMAICA PARA ATENCION AL PUBLICO, INCLUYE: GAVETAS, JALADERAS Y CHAPAS, HERRAMIENTA, MATERIAL, ACABADOS , ACARREOS FUERA Y DENTRO DE LA OBRA, , MANO DE OBRA | PZA | 7584.59 | 7584.59 | 7589.02 | 7583.89 | 7589.02 | 7588.08 | 7584.79 | 7589.02 | 7589.02
2103000039 | SUMINISTRO Y COLOCACION DE GAVETA EN BARRA DE COCINA 1.25X0.15 MTS. A BASE DE ENTREPAÑOS CON BASTIDOR DE MADERA DE PINO Y TRIPLAY DE 6 MM. DE ESPESOR CON JALADERA DE BOTON, BARNIZADO, PINTADO; INCLUYE: HERRAMIENTA, MANO DE OBRA, ACARREOS FUERA Y DENTRO DE LA OBRA. | PZA | 621.58 | 621.58 | 622.21 | 621.48 | 622.21 | 622.08 | 621.59 | 622.21 | 622.21
2103000040 | SUMINISTRO Y COLOCACION DE GAVETA EN BARRA DE COCINA DE 0.73X0.15 MTS. A BASE DE ENTREPAÑOS CON BASTIDOR DE MADERA DE PINO Y TRIPLAY DE 6 MM. DE ESPESOR CON JALADERA DE BOTON , BARNIZADO, PINTADO; INCLUYE: HERRAMIENTA, MANO DE OBRA, ACARREOS FUERA Y DENTRO DE LA OBRA. | PZA | 626.46 | 626.46 | 626.81 | 626.4 | 626.81 | 626.73 | 626.47 | 626.81 | 626.81
2103000042 | MESETA DE CONCRETO ARMADO F`C= 250 KG/CM2 DE 1.10 x 0.60 x 0.80 MTS. ARMADA CON VARILLAS DEL No.3 @ 15 CMS. EN AMBOS LADOS, PARA RECIBIR 1 LAVABO OVALIN, FORRADA CON AZULEJO Y EMPOTRADA A CADENA. INCLUYE: 1 LAVABO OVALIN, CADENA 14x15 CMS. F'C= 250 KG/CM2 ARMADA CON VARILLA No.3, ESTRIBOS DEL No.2 @ 15 CMS. MATERIALES, MANO DE OBRA, ACARREOS DENTRO Y FUERA DE LA OBRA. | PZA | 4014 | 4025.97 | 4093.42 | 4045.62 | 4130.46 | 4116.62 | 4009.47 | 4124.51 | 4130.46
2103000043 | SUMINISTRO, COLOCACION Y FABRICACION DE MUEBLE FIJADO EN MURO A BASE DE PANEL DE TABLA ROCA DE 13mm., DE 6.50 x 0.60 x 0.90 mts., ACABADO CON PLASTICO LAMINADO BLANCO ANTIGUO 572 EN LAS CARAS EXTERIORES, INCLUYE: SOPORTES, ENTREPAÑO, CANAL DE AMARRE, PINTURA, DESPERDICIOS, MATERIALES, HERRAMIENTA, MANO DE OBRA, ACARREOS DENTRO Y FUERA DE LA OBRA. (SEGUN PROYECTO) | PZA | 5229.67 | 5229.67 | 5229.8 | 5229.8 | 5229.8 | 5229.8 | 5229.8 | 5229.8 | 5229.8
2103000044 | SUMINISTRO, COLOCACION Y FABRICACION DE MUEBLE FIJADO EN MURO A BASE DE PANEL DE TABLA ROCA DE 13mm., DE 5.80 x 0.60 x 0.90 mts., ACABADO CON PLASTICO LAMINADO BLANCO ANTIGUO 572 EN LAS CARAS EXTERIORES, INCLUYE: SOPORTES, ENTREPAÑOS, 2 TARJAS DE ACERO INOXIDABLE, CONEXIONES, LLAVE TIPO BAR CUELLO DE GANZO, ACCESORIOS, CANAL DE AMARRE, PINTURA, DESPERDICIOS, MATERIALES, HERRAMIENTA, MANO DE OBRA, ACARREOS DENTRO Y FUERA DE LA OBRA. (SEGUN PROYECTO) | PZA | 4873.74 | 4873.74 | 4873.86 | 4873.86 | 4873.86 | 4873.86 | 4873.86 | 4873.86 | 4873.86
2103000045 | MESETA DE CONCRETO ARMADO F´C=200 kg/cm2, ARMADO CON VARILLA No.3 @ 15cms., PARA RECIBIR 1 TARJA DE ACERO INOXIDABLE DE 0.60 x 3.10 x 0.08 mts., FORRADA CON LAMBRIN DE AZULEJO DE 20x20cms. INCLUYE: 1 TARJA DE ACERO INOXIDABLE, CONEXIONES, LLAVE TIPO BAR CUELLO DE GANZO, ACCESORIOS NECESARIOS, CADENA EMPOTRADA, MATERIALES, HERRAMIENTA, MANO DE OBRA, ACARREOS DENTRO Y FUERA DE LA OBRA. (SEGUN PROYECTO) | PZA | 5619.21 | 5637.54 | 5769.16 | 5699.7 | 5829.66 | 5803.82 | 5609.44 | 5810.05 | 5829.66
2103000046 | MESETA DE CONCRETO ARMADO F´C=200 kg/cm2, ARMADO CON VARILLA No.3 @ 15cms., DE 2.10 x 0.60 x 0.08 mts., FORRADA CON LAMBRIN DE AZULEJO DE 20x20cms. INCLUYE: CADENA EMPOTRADA, MATERIALES, HERRAMIENTA, MANO DE OBRA, ACARREOS DENTRO Y FUERA DE LA OBRA. (SEGUN PROYECTO) | PZA | 2904.84 | 2917.05 | 3003.62 | 2957.11 | 3043.93 | 3026.73 | 2898.13 | 3030.62 | 3043.93
2103000047 | MESETA DE CONCRETO ARMADO F´C=200 kg/cm2, DE 0.60 x 13.20 x 0.08 mts. DE ESPESOR, ARMADO CON VARILLA No.3 @ 15cms., PARA RECIBIR 2 TARJAS DE ACERO INOXIDABLE , FORRADA CON LAMBRIN DE AZULEJO DE 20x20cms. INCLUYE: 2 TARJAS DE ACERO INOXIDABLE, CONEXIONES, LLAVE TIPO BAR CUELLO DE GANZO, ACCESORIOS NECESARIOS, CADENA EMPOTRADA, SOPORTES A BASE DE TABIQUE, MATERIALES, HERRAMIENTA, MANO DE OBRA, ACARREOS DENTRO Y FUERA DE LA OBRA. (SEGUN PROYECTO) | PZA | 24175.15 | 24253.19 | 24796.82 | 24503.2 | 25053.53 | 24944.72 | 24132.32 | 24970.29 | 25053.53
2103000048 | SUMINISTRO, COLOCACION Y FABRICACION DE MUEBLE FIJADO EN MURO A BASE DE PANEL DE TABLA ROCA DE 13mm., DE 4.40 x 0.60 x 0.90 mts., ACABADO CON PLASTICO LAMINADO BLANCO ANTIGUO 572 EN LAS CARAS EXTERIORES. INCLUYE: SOPORTES, ENTREPAÑOS, CANAL DE AMARRE, PINTURA, DESPERDICIOS, MATERIALES, HERRAMIENTA, MANO DE OBRA, ACARREOS DENTRO Y FUERA DE LA OBRA. (SEGUN PROYECTO) | PZA | 4182.98 | 4182.98 | 4183.1 | 4183.1 | 4183.1 | 4183.1 | 4183.1 | 4183.1 | 4183.1
2103000049 | SUMINISTRO, COLOCACION Y FABRICACION DE MUEBLE FIJADO EN MURO A BASE DE PANEL DE TABLA ROCA DE 13mm. DE ESPESOR, DE 6.90 x 0.60 x 0.90 mts., ACABADO CON PLASTICO LAMINADO BLANCO ANTIGUO 572 EN LAS CARAS EXTERIORES. INCLUYE: SOPORTES, ENTREPAÑOS, 1 TARJA DE ACERO INOXIDABLE, CONEXIONES, LLAVE TIPO BAR CUELLO DE GANZO, ACCESORIOS NECESARIOS, CANAL DE AMARRE, PINTURA, DESPERDICIOS, MATERIALES, HERRAMIENTA, MANO DE OBRA, ACARREOS DENTRO Y FUERA DE LA OBRA. (SEGUN PROYECTO) | PZA | 5429.04 | 5429.04 | 5429.17 | 5429.17 | 5429.17 | 5429.17 | 5429.17 | 5429.17 | 5429.17
2103000050 | MUEBLE EN RECEPCIÒN AL PÙBLICO DE 3.05 X 3.68 X 0.60 Y 0.98 MTS. DE ALTURA CON BASTIDOR DE PINO RECUBIERTO DE TRIPLAY Y FORMAICA, (SEGÙN PROYECTO), INCLUYE: ACARREOS DENTRO Y FUERA DE LA OBRA, HERRAMIENTA, MANO DE OBRA, MATERIALES, Y TODO LO NECESARIO PARA SU BUENA INSTALACIÒN. | PZA | 11831.51 | 11831.51 | 11853.94 | 11827.09 | 11853.94 | 11849.06 | 11831.8 | 11853.94 | 11853.94
2103000051 | SUMINISTRO Y COLOCACIÒN DE BARRA DE MOSTRADOR DE CONTROL DE ACCESO DE 8.30 X 0.61 X 1.00 MTS DE MADERA DE PINO DE PRIMERA, INCLUYE: ACARREOS DENTRO Y FUERA DE LA OBRA, HERRAMIENTAS, MANO DE OBRA, MATERIALES. | PZA | 17554.61 | 17554.61 | 17559.1 | 17554.18 | 17559.1 | 17558.2 | 17555.04 | 17559.1 | 17559.1
2103000052 | SUMINISTRO Y COLOCACIÒN DE PLANERO DE MADERA DE PINO DE PRIMERA, HECHO EN OBRA DE 5.20 X 1.03 X 2.00 MTS., INCLUYE: ACARREOS DENTRO Y FUERA DE LA OBRA, HERRAMIENTA Y MANO DE OBRA. | PZA | 33731.78 | 33731.78 | 33751.1 | 33728.68 | 33751.1 | 33747.04 | 33732.62 | 33751.1 | 33751.1
2103000053 | SUMINISTRO Y COLOCACIÒN DE ESPEJO DE 1.10 X 2.30 MTS. CON MARCO DE ALUMINIO Y BASTIDOR DE MADERA, INCLUYE: HERRAMIENTAS, MANO DE OBRA, ACARREOS DENTRO Y FUERA DE LA OBRA, PIJAS Y TAQUETES. | PZA | 1309.59 | 1309.59 | 1309.62 | 1309.62 | 1309.62 | 1309.62 | 1309.62 | 1309.62 | 1309.62
2103000054 | CONSTRUCCION DE MESA DE LABORATORIO DE 3.18 x 1.25 x 0.90 mts., A BASE DE MUROS DE CONCRETO F'C=250 kg/cm2 DE 15 cms. DE ESPESOR, ARMADA CON VARILLAS No. 3 @ 20 cms. EN AMBOS SENTIDOS, DESPLANTADO DESDES LAS ZAPATAS DE CIMENTACION DE 1.00 x 0.46 x 0.10 mts. ARMADA CON VAR. No. 3 @ 15 cms., REMATADOS EN CASTILLOS EN LOS EXTREMOS, LOSA DE CONCRETO F'C=250 Kg/cm2 DE 8 cms. DE ESPESOR ARMADA CON VARS. No.3 @ 15 cms. EN AMBOS SENTIDOS, FORRADA DE AZULEJO DE 15 x 15 cms. CON FALDONES DE 20 cms. INCLUYE: CIMBRA APARENTE, DESCIMBRADO, HABILITADO Y ARMADO DE ACERO, EMBOQUILLADOS, CORTES, AJUSTES, DESPERDICIOS, 2 CAJAS DE REGISTRO GALVANIZADAS DE 0.10 x 0.10 mts, 4 SALIDAS DE CONTACTO DUPLEX EN TORRETA EN CAJA CONDULET SERIE FS-1, TAPA DS-236, EMPAQUE GASK-91-N, CABLES, TUBO CONDUIT METALICO PARED GRUESA DE 13mm., TABLON DE MADERA DE PINO DE 2" CEPILLADO Y BARNIZADO, SOPORTE DE ANGULO DE 2" x 1/8", LAMINA CAL. No.18 SECCION EN "Z" FIJADO A LA MESETA, PAPELERA, MATERIALES, HERRAMIENTA, MANO DE OBRA Y ACARREOS FUERA Y DENTRO DE LA OBRA. (SEGUN PROYECTO) | PZA | 16348.25 | 16407.43 | 16732.63 | 16547.72 | 16899.48 | 16833.86 | 16322.47 | 16882.24 | 16899.48
2103000055 | MESETA DE CONCRETO F´C=200 KG/CM2 ARMADO CON VAR. No. 3 A CADA 15 cms., PARA RECIBIR 2 LAVABOS OVALIN, DE 0.60 x 1.60 x 0.08 mts. DE ESPESOR, FORRADO CON PLACA DE MARMOL TIPO TRAVERTINO DE COLOR BEIGE ACABADO PULIDO Y ABRILLANTADO, CON FALDON DE 20 cms. Y ZOCLO DE 10 cms. INCLUYE: 2 LAVABOS OVALIN DE SOBREPONER A PLACA DE MARMOL, MATERIALES, MANO DE OBRA, HERRAMIENTAS, CORTES, ACARREOS DENTRO Y FUERA DE LA OBRA. | PZA | 6576.61 | 6618.08 | 6811.68 | 6762.69 | 6892.75 | 6835.88 | 6520.21 | 6742.11 | 6892.75
2103000056 | CONSTRUCCION DE MESA DE CONCRETO DE F´C=200 kg/cm2, DE 0.75 x 0.50 x 0.08 mts., ARMADA CON VARILLA DEL No.3 @ 15cms. EN AMBOS SENTIDOS, EMPOTRADA A CADENA, ACABADO CON FORMAICA. INCLUYE: CIMBRA, CIMBRADO, DESCIMBRADO, ARMADO, COLADO, CURADO, PULIDO, MATERIALES, HERRAMIENTA, MANO DE OBRA Y ACARREOS FUERA Y DENTRO DE LA OBRA. | PZA | 2961.88 | 2978.13 | 3082.73 | 3035.29 | 3131.21 | 3107.87 | 2955.45 | 3105.52 | 3131.21
2103000057 | FABRICACION DE MUEBLE DE GUARDADO EMPOTRADO EN MUROS Y COLUMNAS EXISTENTES, A BASE DE PUERTA ABATIBLE SECCION PROMEDIO DE 0.85 x 0.60 mts., DE MADERA DE PINO DE 1a. FORRADA CON TRIPLAY DE CAOBILLA DE 3mm., ACABADO CON BARNIZ NATURAL. INCLUYE: PERILLA DE CHAPETON DORADO DE 1", CHAPA, CONTRAMARCO, PREPARACION DE LA SUPERFICIE, HERRAMIENTAS, MANO DE OBRA, MATERIALES, ACARREOS DENTRO Y FUERA DE LA OBRA. | PZA | 1913.7 | 1913.7 | 1915.43 | 1913.38 | 1915.43 | 1915.07 | 1913.74 | 1915.43 | 1915.43
2103000058 | SUMINISTRO Y FABRICACION DE MUEBLE DE CONTROL EN AREA DE ACCESO, CONSISTENTE EN MURETE BAJO CON DESCANSA BRAZOS. INCLUYE: MADERA DE PINO DE 1a, FORRADO CON TRIPLAY DE 6mm ACABADO PLASTICO LAMINADO, BASTIDORES CON BARROTES DE 1 1/2" x 3", 1 1/2" x 6", ZOCLO DE MADERA DE CEDRO DE 1 1/2" x 4" EN TODO EL PERIMETRO, ACABADO CON BARNIZ EPOXICO SEMIMATE COLOR CAFE TABACO, ACCESORIOS, TORNILLOS, BISAGRAS, CORTES, AJUSTES, HERRAMIENTAS, MANO DE OBRA, MATERIALES, ACARREOS DENTRO Y FUERA DE LA OBRA. | PZA | 2099.48 | 2105 | 2135.17 | 2131.63 | 2139.16 | 2131.02 | 2087.53 | 2107.91 | 2139.16
2103000059 | MESETA DE CONCRETO F´c=200kg/cm2, ARMADO CON VAR. No. 3 @ 15cms. PARA RECIBIR UN LAVABO OVALIN, DE 0.60 x 0.80 x 0.10cms. DE ESP., FORRADA CON PLACA DE MARMOL TIPO TRAVERTINO COLOR BEIGE ACABADO PULIDO Y ABRILLANTADO, CON FALDON DE 23 cms. Y ZOCLO DE 10 cms. INCLUYE: 1 LAVABO OVALIN DE SOBREPONER A PLACA DE MARMOL, MATERIALES, MANO DE OBRA, HERRAMIENTAS, CORTES, ACARREOS DENTRO Y FUERA DE LA OBRA. | PZA | 5031.5 | 5036.23 | 5064.84 | 5047.35 | 5080.07 | 5073.77 | 5028.52 | 5074.88 | 5080.07
2103000060 | SUMINISTRO, COLOCACION Y FABRICACION DE MUEBLE A BASE DE PANEL DE TABLA ROCA DE 13mm DE ESPESOR DE 2.20 mts. DE DESARROLLO x 0.60 x 0.90 mts. DE ALTURA, ACABADO CON PLASTICO LAMINADO BLANCO ANTIGUO 572 EN LAS CARAS EXTERIORES. INCLUYE: 3 ENTREPAÑOS HORIZONTALES, FORRADA EN LA PARTE EXTERIOR DEL MISMO MATERIAL, CANAL DE AMARRE, PINTURA, DESPERDICIOS, MATERIALES, HERRAMIENTA, MANO DE OBRA, ACARREOS DENTRO Y FUERA DE LA OBRA. (SEGUN PROYECTO). | PZA | 3186.14 | 3186.14 | 3186.21 | 3186.21 | 3186.21 | 3186.21 | 3186.21 | 3186.21 | 3186.21
2103000061 | SUMINISTRO, COLOCACION Y FABRICACION DE MUEBLE FIJADO EN MURO A BASE DE PANEL DE TABLA ROCA DE 13mm DE ESPESOR DE 2.61 x 0.60 x 0.98 mts. DE ALTURA, ACABADO CON PLASTICO LAMINADO BLANCO ANTIGUO 572 EN LAS CARAS EXTERIORES. INCLUYE: 3 ENTREPAÑOS HORIZONTALES, CANAL DE AMARRE, PINTURA, DESPERDICIOS, MATERIALES NECESARIOS, HERRAMIENTA, MANO DE OBRA, ACARREOS DENTRO Y FUERA DE LA OBRA. (SEGUN PROYECTO). | PZA | 3290.79 | 3290.79 | 3290.87 | 3290.87 | 3290.87 | 3290.87 | 3290.87 | 3290.87 | 3290.87
2103000062 | SUMINISTRO, COLOCACION Y FABRICACION DE MUEBLE FIJADO A MURO A BASE DE PANEL DE TABLA ROCA DE 13mm DE ESPESOR DE 1.50 x 0.60 x 1.10 mts. DE ALTURA, ACABADO CON PLASTICO LAMINADO BLANCO ANTIGUO 572 EN LAS CARAS EXTERIORES. INCLUYE: 3 ENTREPAÑOS HORIZONTALES, PUERTAS ABATIBLES CON BASTIDOR DE MADERA, FORRADAS CON TRIPLAY DE 6mm EN AMBAS CARAS, ACABADO CON BARNIZ DE BROCHA, CERRADURA DE SEGURIDAD MODELO US 26 D, CROMO MATE MARCA SCOVILL O SIMILAR EN CALIDAD Y COSTO, CANAL DE AMARRE, PINTURA, DESPERDICIOS, MATERIALES NECESARIOS, HERRAMIENTA, MANO DE OBRA, ACARREOS DENTRO Y FUERA DE LA OBRA. (SEGUN PROYECTO). | PZA | 2737.53 | 2737.53 | 2737.61 | 2737.61 | 2737.61 | 2737.61 | 2737.61 | 2737.61 | 2737.61
2103000063 | CONSTRUCCION DE MESETA DE CONCRETO F´C=200 kg/cm2 DE 2.20 x 0.60 x 0.08 mts., ARMADO CON VARILLAS DE No.3 @ 15 cms. EN AMBOS SENTIDOS, PARA RECIBIR 4 LAVABOS OVALIN, FORRADA DE AZULEJO. INCLUYE: LAVABOS OVALIN, CADENA EMPOTRADA AL MURO, HERRAMIENTA, MANO DE OBRA, EMBOQUILLADOS, CORTES, AJUSTES, ACARREOS FUERA Y DENTRO DE LA OBRA | PZA | 6825.67 | 6887.31 | 6964.89 | 6902.6 | 7034.47 | 6985.1 | 6757.25 | 7066.22 | 7066.22
2103000064 | SUMINISTRO, ELABORACION Y COLOCACION DE CAMPANA EXTRACTORA DE HUMO A BASE DE LAMINA GALVANIZADA CAL. 16,INCLUYE: MATERIAL, HERRAMIENTA, MANO DE OBRA Y ACARREOS DENTRO Y FUERA DE LA OBRA.(AREA DE PREPARACION DE ALIMENTOS) | PZA | 7697.83 | 7699.57 | 7703.67 | 7700.84 | 7709.13 | 7706.93 | 7696.13 | 7704.62 | 7709.13
2103000065 | SUMINISTRO Y CONSTRUCCION DE ESTUFON PARA PREPARACION DE ALIMENTOS HECHO A BASE DE CONCRETO F'C=150 KG/CM2 FORRADO DE AZULEJO, INCLUYE: MATERIAL, HERRAMIENTA, MANO DE OBRA Y ACARREO DENTRO Y FUERA DE LA OBRA. | PZA | 1172.11 | 1175.89 | 1204.67 | 1192.03 | 1217.65 | 1212.65 | 1167.88 | 1211.84 | 1217.65
2103000066 | SUMINISTRO, COLOCACION Y FABRICACION DE MUEBLE FIJADO A MURO A BASE DE PANEL DE TABLAROCA DE 13mm DE ESPESOR DE 3.02 x 0.35 x 2.27 mts., ACABADO PLASTICO LAMINADO BLANCO ANTIGUO 572 EN LAS CARAS EXTERIORES. INCLUYE: SOPORTES, ENTREPAÑOS, PUERTAS ABATIBLES CON BASTIDOR DE MADERA, FORRADAS CON TRIPLAY DE 6mm. EN AMBAS CARAS, ACABADO CON BARNIZ DE BROCHA, CERRADURAS DE SEGURIDAD MODELO US 26 D CROMO MATE MARCA SCOVILL O SIMILAR EN CALIDAD Y COSTO, CANAL DE AMARRE, PINTURA, DESPERDICIOS, MATERIALES NECESARIOS, HERRAMIENTA, MANO DE OBRA, ACARREOS DENTRO Y FUERA DE LA OBRA. (SEGUN PROYECTO) | PZA | 7397.56 | 7397.56 | 7398.49 | 7397.59 | 7398.49 | 7398.33 | 7397.75 | 7398.49 | 7398.49
2103000067 | SUMINISTRO, COLOCACION Y FABRICACION DE MUEBLE FIJADO A MURO A BASE DE PANEL DE TABLAROCA DE 13mm DE ESPESOR DE 1.38 x 0.35 x 1.80 mts., ACABADO PLASTICO LAMINADO BLANCO ANTIGUO 572 EN LAS CARAS EXTERIORES. INCLUYE: SOPORTES, ENTREPAÑOS, PUERTAS ABATIBLES CON MADERA DE PINO ACABADO PLASTICO LAMINADO REX-EL AZUL REAL 524, CERRADURAS DE SEGURIDAD MODELO US 26 D CROMO MATE MARCA SCOVILL O SIMILAR EN CALIDAD Y COSTO, CANAL DE AMARRE, PINTURA, DESPERDICIOS, MATERIALES NECESARIOS, HERRAMIENTA, MANO DE OBRA, ACARREOS DENTRO Y FUERA DE LA OBRA. (SEGUN PROYECTO) | PZA | 2916.15 | 2916.15 | 2916.22 | 2916.22 | 2916.22 | 2916.22 | 2916.22 | 2916.22 | 2916.22
2103000069 | MESETA DE CONCRETO F´C=250 KG/CM2, ARMADO CON VAR. No. 3 @ 15 CMS. PARA RECIVIR LAVABO OVALIN, HECHO EN OBRA DE 0.60 x 0.90 x 0.08 CMS., DE ESPESOR FORRADO DE AZULEJO INCLUYE: 1 LAVABOS OVALIN, CADENA EMPOTRADA, MATERIALES, HERRAMIENTA, MANO DE OBRA Y ACARREOS FUERA Y DENTRO DE LA OBRA, CESPOL, LLAVE Y CONTRACANASTA. | PZA | 5233.38 | 5235.89 | 5276.36 | 5266.52 | 5285.06 | 5279.64 | 5231.15 | 5276.3 | 5285.06
2103000071 | MESETA PARA LAVABO OVALIN CON 3 PZAS., INCLUYE RANURAO EN MUROS EXISTENTES PARA ANCLAJE DE ACERO DE REFUERZO No. 3 A CADA 25 CMS. EN AMBOS SENTIDOS LOSA DE CONCRETO F´C= 250 KG/CM2 DE 10 CMS, DE ESPESOR, PLACA DE MARMOL DE 0.60x0.23x2.00 MTS. REMATADO DE ARISTA, MATERIALES, MANO DE OBRA HERRAMIENTAS Y ACARREOS DENTRO Y FUERA DE LA OBRA. | PZA | 13645.4 | 13649.57 | 13678.62 | 13659.93 | 13690.72 | 13685.49 | 13644.31 | 13689.61 | 13690.72
2103000072 | SUMINISTRO Y COLOCACION DE ESPEJO DE 0.52 X 0.35 MTS. CON MARCO DE 0.53 X 0.36 MTS. DE 2.5 CM. Y BASTIDORES A BASE DE MADERA DE PINO DE 1ª, ACABADO BARNIZADO, INCLUYE: BARRENOS, TAQUETES, TORNILLOS, CINTILLA, HERRAMIENTA, MANO DE OBRA, ACARREOS FUERA Y DENTRO DE LA OBRA, TODO LO NECESARIO PARA SU BUEN FUNCIONAMIENTO. | PZA | 320.06 | 320.06 | 320.07 | 320.07 | 320.07 | 320.07 | 320.07 | 320.07 | 320.07
2103000073 | SUMINISTRO Y COLOCACION DE BARRAS DE APOYO EN W.C PARA DISCAPACITADOS EN SERVICIOS SANITARIOS A BASE DE TUBO DE GALV. DE ACERO INOXIDABLE DE 3 CMS, 1¼" DIAM. DE ACUERDO A PROYECTO INCL.: HERRAMIENTA, MANO DE OBRA Y ACARREOS FUERA Y DENTRO DE LA OBRA. | PZA | 1473.89 | 1474.15 | 1474.76 | 1474.35 | 1475.57 | 1475.26 | 1473.63 | 1474.92 | 1475.57
2103000074 | SUMINISTRO Y COLOCACION DE GANCHO PARA MULETAS DE 12 CMS. DE LARGO DE ACERO INOXIDABLE DE ACUERDO A ESPECIFICACIONES DE PROYECTO. INCLUYE: MANO DE OBRA, HERRAMIENTAS Y ACARREOS DENTRO Y FUERA DE LA OBRA. | PZA | 481.71 | 482.75 | 485.12 | 483.41 | 488.41 | 487.07 | 480.58 | 485.68 | 488.41
2103000075 | SUMINISTRO Y COLOCACION DE BARRA DE APOYO PARA DISCAPACITADOS EN SERVICIOS SANITARIOS (PARA MINGITORIO) DE BASE DE ACERO INOXIDABLE DE 3 CMS.( 1 " DE DIAM.) DE ACUERDO A PROYECTO. INCLUYE: MANO DE OBRA, HERRAMIENTAS Y ACARREOS DENTRO Y FUERA DE LA OBRA. | PZA | 1439.05 | 1440.1 | 1442.48 | 1440.79 | 1445.77 | 1444.44 | 1437.95 | 1443.05 | 1445.77
2103000076 | SUMINSTRO, FABRICACION Y COLOCACION DE MUEBLE DE 0.83x0.60x2.50mts. CON PUERTA ABATIBLE DE 0.83x1.36mts. CON DOS HOJAS Y PUERTA DE 0.83x1.04mts., CON DOS HOJAS DE 1ra. Y TRIPLAY DE 6mm DE ESP.EN AMBOS LADOS, ACABADO CON BARNIZ DE BROCHA, INCLUYE: BISAGRAS, RESBALON DE VINIL, JALADERA TIPO CHAPETON, CLAVOS, AJUSTES, HERRAMIENTA, MANO DE OBRA Y ACARREOS DENTRO Y FUERA DE LA OBRA-. | PZA | 4660.67 | 4660.67 | 4661.72 | 4660.6 | 4661.72 | 4661.51 | 4660.78 | 4661.72 | 4661.72
2103000080 | BARRA PARA MOSTRADOR DE CONCRETO F´C= 150Kg/cm2 DE 0.40 Mts. DE ANCHO Y 0.08 Mts. DE ESPESOR, ARMADA CON VARILLAS No.3 @ 20cms. EN AMBOS SENTIDOS. INCLUYE: CIMBRADO, DESCIMBRADO, COLADO, ARMADO, HERRAMIENTAS, MANO DE OBRA, APLANADO ACABADO FINO, ACARREOS DENTRO Y FUERA DE LA OBRA, TODO LO NECESARIO PARA COLOCACION. | ML | 588.01 | 589.83 | 603.78 | 597.82 | 609.89 | 607.5 | 586 | 607.23 | 609.89
2103000090 | SUMINISTRO, COLOCACION Y FABRICACION DE MUEBLE FIJADO EN MURO A BASE DE PANEL DE TABLARROCA DE 13mm DE ESPESOR DE 7.10X0.70X0.80 mts, ACABADO PLASTICO LAMINADO EN LAS CARAS EXTERIORES. INCLUYE: SOPORTES, ENTREPAÑO, CANAL DE AMARRE, PINTURA, DESPERDICIOS, MATERIALES, HERRAMIENTA, MANO DE OBRA, ACARREOS DENTRO Y FUERA DE LA OBRA. (SEGUN PROYECTO) | PZA | 9091.73 | 9091.73 | 9091.95 | 9091.81 | 9091.95 | 9091.95 | 9091.95 | 9091.95 | 9091.95
2103000091 | SUMINISTRO, COLOCACION Y FABRICACION DE MUEBLE FIJADO EN MURO A BASE DE PANEL DE TABLARROCA DE 13mm DE ESPESOR DE 5.375X0.60X0.80 mts, ACABADO PLASTICO LAMINADO EN LAS CARAS EXTERIORES. INCLUYE: SOPORTES, ENTREPAÑO, CANAL DE AMARRE, PINTURA, DESPERDICIOS, MATERIALES, HERRAMIENTA, MANO DE OBRA, ACARREOS DENTRO Y FUERA DE LA OBRA. (SEGUN PROYECTO) | PZA | 5899.57 | 5899.57 | 5899.72 | 5899.61 | 5899.72 | 5899.72 | 5899.72 | 5899.72 | 5899.72
2103000092 | SUMINISTRO, COLOCACION Y FABRICACION DE MUEBLE FIJADO EN MURO A BASE DE PANEL DE TABLARROCA DE 13mm DE ESPESOR DE 3.550X1.00X0.80 mts, ACABADO PLASTICO LAMINADO EN LAS CARAS EXTERIORES. INCLUYE: SOPORTES, ENTREPAÑO, CANAL DE AMARRE, PINTURA, DESPERDICIOS, MATERIALES, HERRAMIENTA, MANO DE OBRA, ACARREOS DENTRO Y FUERA DE LA OBRA. (SEGUN PROYECTO) | PZA | 6494.09 | 6494.09 | 6494.24 | 6494.15 | 6494.24 | 6494.24 | 6494.24 | 6494.24 | 6494.24
2103000093 | SUMINISTRO, COLOCACION Y FABRICACION DE MUEBLE FIJADO A MURO A BASE DE PANEL DE TABLAROCA DE 13mm DE ESPESOR DE 9.00X0.60X0.80 mts., ACABADO PLASTICO LAMINADO EN LAS CARAS EXTERIORES. INCLUYE: SOPORTES, ENTREPAÑOS, CANAL DE AMARRE, PINTURA, DESPERDICIOS, MATERIALES NECESARIOS, HERRAMIENTA, MANO DE OBRA, ACARREOS DENTRO Y FUERA DE LA OBRA. (SEGUN PROYECTO) | PZA | 9878.32 | 9878.32 | 9878.57 | 9878.43 | 9878.57 | 9878.57 | 9878.57 | 9878.57 | 9878.57
2103000094 | SUMINISTRO, COLOCACION Y FABRICACION DE MUEBLE FIJADO A MURO A BASE DE PANEL DE TABLAROCA DE 13mm DE ESPESOR DE 8.775X0.60X0.80 mts., ACABADO PLASTICO LAMINADO EN LAS CARAS EXTERIORES. INCLUYE: SOPORTES, ENTREPAÑOS, CANAL DE AMARRE, PINTURA, DESPERDICIOS, MATERIALES NECESARIOS, HERRAMIENTA, MANO DE OBRA, ACARREOS DENTRO Y FUERA DE LA OBRA. (SEGUN PROYECTO) | PZA | 9631.38 | 9631.38 | 9631.61 | 9631.48 | 9631.61 | 9631.61 | 9631.61 | 9631.61 | 9631.61
2103000095 | SUMINISTRO, COLOCACION Y FABRICACION DE MUEBLE FIJADO A MURO A BASE DE PANEL DE TABLAROCA DE 13mm DE ESPESOR DE 2.425X0.60X0.80 mts., ACABADO PLASTICO LAMINADO EN LAS CARAS EXTERIORES. INCLUYE: SOPORTES, ENTREPAÑOS, CANAL DE AMARRE, PINTURA, DESPERDICIOS, MATERIALES NECESARIOS, HERRAMIENTA, MANO DE OBRA, ACARREOS DENTRO Y FUERA DE LA OBRA. (SEGUN PROYECTO) | PZA | 1330.83 | 1330.83 | 1330.86 | 1330.85 | 1330.86 | 1330.86 | 1330.86 | 1330.86 | 1330.86
2103000096 | SUMINISTRO, COLOCACION Y FABRICACION DE MUEBLE FIJADO A MURO A BASE DE PANEL DE TABLAROCA DE 13mm DE ESPESOR DE 5.64X0.80X0.75 mts., ACABADO PLASTICO LAMINADO EN LAS CARAS EXTERIORES. INCLUYE: SOPORTES, CANAL DE AMARRE, PINTURA, DESPERDICIOS, MATERIALES NECESARIOS, HERRAMIENTA, MANO DE OBRA, ACARREOS DENTRO Y FUERA DE LA OBRA. (SEGUN PROYECTO) | PZA | 8253.87 | 8253.87 | 8254.08 | 8253.97 | 8254.08 | 8254.08 | 8254.08 | 8254.08 | 8254.08
2103000097 | MUEBLE HECHO EN OBRA, EN RECEPCION AL PUBLICO, EN FORMA DE "L", DE 3.24 X 2.20 X 0.40 Y 0.98 MTS. DE ALTURA, CUBIERTA CON PLASTICO LAMINADO 374 CAOBA, INCLUYE: ENTREPAÑOS DE MADERA, ZOCLO DE MADERA DE CEDRO ACABADO CON BARNIZ NATURAL SEMI-MATE, PUERTA DE TRIPLAY DE 6 MM, DE MADERA DE PINO, ACABADO CON PLASTICO LAMINADO 549 ARENA REX-EL, HERRAMIENTA, MANO DE OBRA, MATERIALES, ACARREOS DENTRO Y FUERA DE LA OBRA, TRABAJO TERMINADO. | PZA | 16883.38 | 16883.38 | 16885.63 | 16883.4 | 16885.63 | 16885.24 | 16883.79 | 16885.63 | 16885.63
2103000098 | MUEBLE HECHO EN OBRA (VESTIDOR) DE 1.90X0.60X2.50 MTS. DE ALTURA, A BASE DE MADERA DE PINO, CON ENTREPAÑO DE MADERA DE PINO ACABADO NATURAL, INCLUYE: ZOCLO DE CONCRETO, ENTREPAÑOS DE MADERA DE PINO, SOPORTE, CERRADURA DE SEGURIDAD MOD. UD 26D CROMO MATE MARCA SCOVILL, PUERTAS CORREDIZAS FORMADAS CON BASTIDOR DE MADERA FORRADO CON TRIPLAY DE 6mm, SECCION DE MADERA DE PINO DE 40X100MM Y 50X100MM, JALADERAS, TUBO METALICO DE 1 1/2" DE DIAMETRO, CARRETILLA, GUIA METALICA, MATERIALES NECESARIOS, HERRAMIENTA, MANO DE OBRA, ACARREOS DENTRO Y FUERA DE LA OBRA. | PZA | 9302.94 | 9308.91 | 9330.87 | 9315.41 | 9350.06 | 9343.98 | 9295.02 | 9342.17 | 9350.06
2103000099 | MUEBLE HECHO EN OBRA (BARRA) DE 3.00X0.45X0.98 MTS DE ALTURA, A BASE DE MADERA DE PINO CON CUBIERTA DE PLASTICO LAMINADO 374 CAOBA, INCLUYE: ENTREPAÑOS DE MADERA DE PINO, PUERTA DE TRIPLAY DE 6 MM DE ESPESOR CON PLASTICO LAMINADO 549 ARENA REX-EL, SECCIONES DE MADERA DE PINO DE 1 1/2''X3'' Y DE 1 1/2''X6'', ZOCLO DE MADERA DE CEDRO ACABADO CON BARNIZ NATURAL SEMI-MATE, HERRAMIENTA, MANO DE OBRA, ACARREOS DENTRO Y FUERA DE LA OBRA. TRABAJO TERMINADO. | PZA | 8934.8 | 8934.8 | 8936.92 | 8934.64 | 8936.92 | 8936.48 | 8935.01 | 8936.92 | 8936.92
2103000100 | MUEBLE HECHO EN OBRA (CONTRABARRA), A BASE DE MURO DE TABIQUE Y MESETA DE CONCRETO, ARMADA CON VARILLAS No. 3 A CADA 20 CMS. AMBOS SENTIDOS, ACABADO PULIDO, INCLUYE: PUERTA CORREDIZAS DE MADERA, MARCO O BASTIDOR DE PINO DE 1/2'' O 1 1/2'', CON ESPEJO DE 6 MM DEESPESOR, ENTREPAÑOS DE TAMBOR DE MADERA DE PINO FORADO CON TRIPLAY DE 6 MM. DE ESPESOR Y PLASTICO LAMINADO COLOR AZUL REAL No. 524, SECCIONES DE MADERA DE PINO DE 40X100 MM Y 50X100 MM, GUIA METALICA, ZOCLO DE CONCRETO, HERRAMIENTA, MANO DE OBRA, ACARREOS DENTRO Y FUERA DE LA OBRA. TRABAJO TERMINADO. | PZA | 9124.46 | 9144.31 | 9238.09 | 9187.54 | 9298.96 | 9276.46 | 9114.24 | 9282.86 | 9298.96
2103000101 | SUMINISTRO, FABRICACION Y COLOCACION DE MUEBLE HECHO EN OBRA PARA AREA DE ACERVO, DE 5.73X0.54X0.98 MTS, EN FORMA DE "L" A BASE DE MADERA DE PINO DE PRIMERA, ACABADO CON PLASTICO LAMINADO COLOR NOGAL AMERICANO No. 339, DOS PUERTAS DE TAMBOR, UNA CON ABATIMIENTO HORIZONTAL Y OTRA CON ABATIMIENTO VERTICAL (SEGUN PROYECTO), INCLUYE: ENTREPAÑOS Y BASTIDORES CON BARROTE DE 1 1/2 ''X 3'', FORRADO CON TRIPLAY DE 6MM DE ESPESOR, MOLDADURA CON SECCION DE MADERA DE PINO DE PRIMERA, EN LA PARTE FRONTAL Y POSTERIOR DEL MUEBLE, ZOCLO DE MADERA, BARNIZADO CON CERA RUSTICA PARA MUEBLE EN COLOR OSCURO, MATERIALES, ACCESORIOS, TORNILLOS, BISAGRAS, CORTES, AJUSTES, HERRAMIENTA, MANO DE OBRA, ACARREOS DENTRO Y FUERA DE LA OBRA, TODO LO NECESARIO PARA SU CORRECTO FUNCIONAMIENTO. | PZA | 22871.02 | 22871.02 | 22871.58 | 22871.58 | 22871.58 | 22871.58 | 22871.58 | 22871.58 | 22871.58
2103000102 | SUMINISTRO, FABRICACION Y COLOCACION DE MUEBLE HECHO EN OBRA PARA AREA DE GUARDADO DE 1.31X0.60X2.45 MTS, A BASE DE MADERA DE PINO DE PRIMERA, ACABADO CON PLASTICO LAMINADO COLOR NOGAL AMERICANO No. 339, CON BASTIDOR DE MADERA DE PINO DE 2''X2'' Y TRIPLAY DE 6 MM DE ESPESOR, SOPORTES DE MADERA DE PINO DE 2''X1'' ACABADO CON CARA RUSTICA PARA MUEBLES EN COLOR OSCURO, (SEGUN PROYECTO), INCLUYE: BASE DE CONCRETO DE F'C= 150 KG/CM2 CON 10 CMS DE ESPESOR, FONDO DE TRIPLAY DE 6MM, MATERIALES, ACCESORIOS, CLAVOS, TORNILLOS, CORTES, AJUSTES, HERRAMIENTA, MANO DE OBRA, ACARREOS DENTRO Y FUERA DE LA OBRA, TODO LO NECESARIO PARA SU CORRECTO FUNCIONAMIENTO. | PZA | 17912.44 | 17912.44 | 17912.88 | 17912.88 | 17912.88 | 17912.88 | 17912.88 | 17912.88 | 17912.88
2103000103 | SUMINISTRO, FABRICACION Y COLOCACION DE MUEBLE HECHO EN OBRA PARA AREA DE ARCHIVO DE 1.25X0.60X2.10 MTS, A BASE DE MADERA DE PINO DE PRIMERA, ACABADO CON PLASTICO LAMINADO COLOR NOGAL AMERICANO No. 339, CON BASTIDOR DE MADERA DE PINO DE 2''X2'' Y TRIPLAY DE 6 MM DE ESPESOR, SOPORTES DE MADERA DE 2''X1'' ACABADO CON CARA RUSTICA PARA MUEBLES EN COLOR OSCURO, (SEGUN PROYECTO), INCLUYE: 2 PUERTAS CORREDIZAS CON BASTIDOR DE MADERA DE PINO DE 1 1/2'' Y TRIPLAY DE 6MM DE ESPESOR, JALADERA COLONIAL COLOR LATON BRILLANTE, BASE DE CONCRETO DE F'C= 150 KG/CM2 DE 10 CMS DE ESPESOR, FONDO DE TRIPLAY DE 6MM, MATERIALES, ACCESORIOS, CLAVOS, TORNILLOS, CORTES, AJUSTES, HERRAMIENTA, MANO DE OBRA, ACARREOS DENTRO Y FUERA DE LA OBRA, TODO LO NECESARIO PARA SU CORRECTO FUNCIONAMIENTO. | PZA | 8176.68 | 8180.58 | 8196.95 | 8184.56 | 8209.56 | 8205.14 | 8171.53 | 8204.39 | 8209.56
2103000104 | SUMINISTRO, FABRICACION Y COLOCACION DE MUEBLE HECHO EN OBRA PARA AREA DE CAFE DE 1.38X0.60X2.05 MTS, A BASE DE MESETA DE CONCRETO ARMADO DE F'C=150 KG/CM2 DE 7 CMS DE ESPESOR, ARMADA CON VARILLA No. 3 A CADA 20 CMS EN AMBOS SENTIDOS, DE 60 CMS DE ANCHO, FORRADA CON LAMBRIN DE AZULEJO DE 31.5X31.5 CMS, MODELO LASKA COLOR BLANCO Y CENEFA LISTEL DE 15.70X33.50 CMS, MOD. CONTEMPO, ASENTADO CON CEMENTO CREST Y LECHEADO CON CEMENTO BLANCO; DESPLANTADO EN FIRME DE CONCRETO DE F'C=150 KG/CM2 DE 10 CMS ESPESOR, ACABADO PULIDO, PUERTAS Y ENTREPAÑOS DE TAMBOR DE MADERA DE PINO DE PRIMERA, FORRADA CON TRIPLAY DE 6 MM DE ESPESOR, ACABADO CON PLASTICO LAMINADO COLOR NOGAL AMERICANO No. 339, MURO CAPUCHINO Y CASTILLOS DE 7.0X7.0 CMS, ARMADO CON 2 VARILLAS No. 3 Y GRAPAS No. 2 @ 20 CMS, CONCRETO DE F'C= 150 KG/CM2, APLANADO PULIDO EN MURO, (SEGUN PROYECTO), INCLUYE: JALADERA COLONIAL COLOR LATON BRILLANTE, TARJA DE ACERO INOXIDABLE DE EMPOTRAR DE 45X45 CMS, BARNIZADO CON CERA RUSTICA PARA MUEBLES EN COLOR OSCURO, SOPORTES DE MADERA DE PINO DE 2''X1'', MATERIALES, GUIA METALICA, LLAVES CROMADAS, CONEXIONES A LA ALIMENTACION Y DESAGUE, CESPOL DE PLOMO, CANASTA Y CONTRACANASTA DE ACERO INOXIDABLE, ACCESORIOS, TORNILLOS, CLAVOS, CORTES, AJUSTES, HERRAMIENTA, MANO DE OBRA, ACARREOS DENTRO Y FUERA DE LA OBRA, TODO LO NECESARIO PARA SU CORRECTO FUNCIONAMIENTO. | PZA | 18013.66 | 18228.86 | 18938.37 | 18456.42 | 19621.8 | 19397.75 | 17734.35 | 19288.06 | 19621.8
2103000105 | MESETA DE CONCRETO F´C=200 KG/CM2 ARMADO CON VAR. No. 3 A CADA 15 cms., PARA RECIBIR 1 LAVABOS OVALIN, DE 0.60 x 1.30 x 0.08 mts. DE ESPESOR, FORRADO CON PLACA DE MARMOL TIPO TRAVERTINO DE COLOR BEIGE ACABADO PULIDO Y ABRILLANTADO, CON FALDON DE 20 cms. Y ZOCLO DE 10 cms. INCLUYE: 1 LAVABOS OVALIN DE SOBREPONER A PLACA DE MARMOL, MATERIALES, MANO DE OBRA, HERRAMIENTAS, CORTES, ACARREOS DENTRO Y FUERA DE LA OBRA. | PZA | 8456.25 | 8465.63 | 8528.83 | 8487.52 | 8558.61 | 8547.25 | 8453.31 | 8552.77 | 8558.61
2103000106 | SUMINISTRO, FABRICACION Y COLOCACION DE MUEBLE HECHO EN OBRA PARA AREA DE CONTROL EN BIBLIOTECA, DE 6.53X0.92X0.98 MTS, EN FORMA DE "C" A BASE DE MADERA DE PINO DE PRIMERA, ACABADO CON PLASTICO LAMINADO COLOR NOGAL No. 321, DOS PUERTAS DE TAMBOR, CON ABATIMIENTO VERTICAL (SEGUN PROYECTO), INCLUYE: ENTREPAÑOS Y BASTIDORES CON BARROTE DE 1 1/2 ''X 3'', FORRADO CON TRIPLAY DE 6MM DE ESPESOR, MOLDADURA CON SECCION DE MADERA DE CEDRO ACABADO CON BARNIZ EPOXICO SEMIMATE, EN LA PARTE FRONTAL Y POSTERIOR DEL MUEBLE, ZOCLO DE MADERA DE PINO, MATERIALES, ACCESORIOS, TORNILLOS, BISAGRAS, CORTES, AJUSTES, HERRAMIENTA, MANO DE OBRA, ACARREOS DENTRO Y FUERA DE LA OBRA, TODO LO NECESARIO PARA SU CORRECTO FUNCIONAMIENTO. | PZA | 24695.97 | 24695.97 | 24696.59 | 24696.59 | 24696.59 | 24696.59 | 24696.59 | 24696.59 | 24696.59
2103000107 | SUMINISTRO, FABRICACION Y COLOCACION DE MUEBLE HECHO EN OBRA PARA AREA DE ARCHIVO DE 1.62X0.60X2.50 MTS, A BASE DE MADERA DE PINO DE PRIMERA, ACABADO CON PLASTICO LAMINADO COLOR NOGAL AMERICANO No. 339, CON BASTIDOR DE MADERA DE PINO DE 2''X2'' Y TRIPLAY DE 6 MM DE ESPESOR, SOPORTES DE MADERA DE 2''X1'' ACABADO CON CARA RUSTICA PARA MUEBLES EN COLOR OSCURO, (SEGUN PROYECTO), INCLUYE: 2 PUERTAS ABATIBLES CON BASTIDOR DE MADERA DE PINO DE 1 1/2'' Y TRIPLAY DE 6MM DE ESPESOR, JALADERA COLONIAL COLOR LATON BRILLANTE, BASE DE CONCRETO DE F'C= 150 KG/CM2 DE 10 CMS DE ESPESOR, FONDO DE TRIPLAY DE 6MM, MATERIALES, ACCESORIOS, CLAVOS, TORNILLOS, CORTES, AJUSTES, HERRAMIENTA, MANO DE OBRA, ACARREOS DENTRO Y FUERA DE LA OBRA, TODO LO NECESARIO PARA SU CORRECTO FUNCIONAMIENTO. | PZA | 17108.42 | 17115 | 17141.16 | 17120.2 | 17162.21 | 17154.28 | 17100.25 | 17151.56 | 17162.21
2103000108 | MESETA DE CONCRETO F´c=200kg/cm2, ARMADO CON VAR. No. 3 @ 15cms. PARA RECIBIR DOS LAVABOS OVALIN, DE 0.60 x 1.70 x 0.10cms. DE ESP., FORRADA CON PLACA DE MARMOL TIPO TRAVERTINO COLOR BEIGE ACABADO PULIDO Y ABRILLANTADO, CON FALDON DE 23 cms. Y ZOCLO DE 10 cms. INCLUYE: DOS LAVABOS OVALIN DE SOBREPONER A PLACA DE MARMOL, MATERIALES, MANO DE OBRA, HERRAMIENTAS, CORTES, ACARREOS DENTRO Y FUERA DE LA OBRA. | PZA | 14196.1 | 14201.71 | 14240.15 | 14217.97 | 14257.98 | 14251.03 | 14194.78 | 14255.2 | 14257.98
2103000118 | SUMINISTRO Y COLOCACION DE ESPEJO DE 6 MM DE ESPESOR DE 50 CMS. DE DIAMETRO, BISELADO SUJETO A MURO CON TACONES DE ALUMINIO, INCLUYE: HERRAMIENTAS, MATERIALES, MANO DE OBRA, ACARREOS DENTRO Y FUERA DE LA OBRA, TODO LO NECESARIO PARA SU FIJACION. (SEGUN PROYECTO) | PZA | 363.85 | 363.85 | 363.86 | 363.86 | 363.86 | 363.86 | 363.86 | 363.86 | 363.86
2103000126 | SUMINISTRO, COLOCACION Y FABRICACION DE MUEBLE HECHO EN OBRA DE 1.22 x 0.40 x 2.73 mts. DE ALTURA, CON ENTREPAÑOS HORIZONTALES DE TABLAROCA DE 13MM, COLOR SEGUN PROYECTO; INCLUYE: TABLAROCA DE 13MM, CANAL DE AMARRE, CANAL ESTRUCTURAL, POSTES METALICOS, ZOCLO DE TABLAROCA, ACCESORIOS, HERRAMIENTAS, MANO DE OBRA, ACARREOS DENTRO Y FUERA DE LA OBRA Y TODO LO NECESARIO PARA SU BUEN FUNCIONAMIENTO. | PZA | 10848.81 | 10848.81 | 10853.52 | 10848.16 | 10853.52 | 10852.54 | 10849.08 | 10853.52 | 10853.52
2103000127 | SUMINISTRO, FABRICACION Y COLOCACION DE MUEBLE HECHO EN OBRA PARA AREA DE CAFE DE 1.35X0.60X2.10 MTS, A BASE DE MESETA DE CONCRETO ARMADO DE F'C=150 KG/CM2 DE 7 CMS DE ESPESOR, ARMADA CON VARILLA No. 3 A CADA 20 CMS EN AMBOS SENTIDOS, DE 60 CMS DE ANCHO, FORRADA CON LAMBRIN DE AZULEJO DE 20X20 CMS, MODELO ASTRATTO COLOR BLANCO Y CENEFA , MOD. COBURS COLOR YELLOW MANGO, ASENTADO CON CEMENTO CREST Y LECHEADO CON CEMENTO BLANCO; DESPLANTADO EN FIRME DE CONCRETO DE F'C=150 KG/CM2 DE 10 CMS ESPESOR, ACABADO PULIDO, PUERTAS CORREDIZAS Y ENTREPAÑOS CON BASTIDOR DE MADERA FORRADAS CON TRIPLAY DE MADERA DE PINO DE PRIMERA, ACABADO CON PLASTICO LAMINADO COLOR CAOBA Nº 374, SOPORTE DE MURO DE TABIQUE ROJO COMUN, APLANADO PULIDO , (SEGUN PROYECTO), INCLUYE: 2 PUERTAS ABATIBLES, CON BASTIDOR DE MADERA FORRADA CON TRIPLAY DE 6MM DE ESPESOR, ACABADO PLASTICO LAMINADO COLOR CAOBA Nº 374, CERRADURA MOD. US 26D CROMO MATE MARCA SCOVILL, BISAGRA 630 CS MARCA PHILLIPS JALADERA COLONIAL COLOR LATON BRILLANTE, TARJA DE ACERO INOXIDABLE DE EMPOTRAR DE 45X45 CMS, ACABADO CON BARNIZ NATURAL, SOPORTES DE MADERA DE PINO DE 2''X1'', MATERIALES, GUIA METALICA, CARRETILLA, LLAVES CROMADAS, CONEXIONES A LA ALIMENTACION Y DESAGUE, CESPOL DE PLOMO, CANASTA Y CONTRACANASTA DE ACERO INOXIDABLE, ACCESORIOS, TORNILLOS, CLAVOS, CORTES, AJUSTES, HERRAMIENTA, MANO DE OBRA, ACARREOS DENTRO Y FUERA DE LA OBRA, TODO LO NECESARIO PARA SU CORRECTO FUNCIONAMIENTO. | PZA | 3882.21 | 3892.41 | 3948.21 | 3941.69 | 3955.6 | 3940.56 | 3860.14 | 3897.81 | 3955.6
2103000128 | MESETA DE CONCRETO F´C=200 KG/CM2 ARMADO CON VAR. No. 3 A CADA 15 cms., PARA RECIBIR 1 LAVABOS OVALIN, DE 0.60 x 1.30 x 0.08 mts. DE ESPESOR, FORRADO CON PLACA DE MARMOL TIPO TRAVERTINO DE COLOR BEIGE ACABADO PULIDO Y ABRILLANTADO, CON FALDON DE 20 cms. Y ZOCLO DE 10 cms. INCLUYE: 1 LAVABOS OVALIN DE SOBREPONER A PLACA DE MARMOL, LLAVE ECONOMIZADORA DE CIERRE AUTOMATICO MOD. TV-120 MCA. HELVEX, MATERIALES, MANO DE OBRA, HERRAMIENTAS, CORTES, ACARREOS DENTRO Y FUERA DE LA OBRA. | PZA | 8456.25 | 8465.63 | 8528.83 | 8487.52 | 8558.61 | 8547.25 | 8453.31 | 8552.77 | 8558.61
2103000129 | MESETA DE CONCRETO F´c=250kg/cm2, ARMADO CON VAR. No. 3 @ 15cms. PARA RECIBIR DOS LAVABOS OVALIN, HECHO EN OBRA DE 0.60 X 1.90 X 0.10 MTS. DE ESPESOR ( ALTURAS SEGUN PROYECTO), FORRADA DE AZULEJO, INCLUYE: 2 LAVABOS OVALIN, CADENA EMPOTRADA, MATERIALES, HERRAMIENTA, MANO DE OBRA Y ACARREOS FUERA Y DENTRO DE LA OBRA. | PZA | 7960.84 | 7969.67 | 8020.17 | 7983.44 | 8047.51 | 8037.23 | 7957.62 | 8043.11 | 8047.51
2103000130 | MESETA DE CONCRETO F´c=250kg/cm2, ARMADO CON VAR. No. 3 @ 15cms. PARA RECIBIR TRES LAVABOS OVALIN, HECHO EN OBRA DE 0.60 X 3.00 X 0.10 MTS. DE ESPESOR ( ALTURAS SEGUN PROYECTO), FORRADA DE AZULEJO, INCLUYE: 3 LAVABOS OVALIN, CADENA EMPOTRADA, MATERIALES, HERRAMIENTA, MANO DE OBRA Y ACARREOS FUERA Y DENTRO DE LA OBRA. | PZA | 9412.93 | 9452.93 | 9646.47 | 9596.3 | 9723.75 | 9668.35 | 9358.57 | 9576.8 | 9723.75
2103000131 | MESETA DE CONCRETO F´c=250kg/cm2, ARMADO CON VAR. No. 3 @ 15cms. PARA RECIBIR SEIS LAVABOS OVALIN, HECHO EN OBRA DE 0.60 X 5.70 X 0.10 mts. DE ESP. (ALTURAS SEGUN PROYECTO) , FORRADA DE AZULEJO, INCLUYE: 6 LAVABOS OVALIN, CADENA EMPOTRADA, MATERIALES, HERRAMIENTA, MANO DE OBRA Y ACARREOS FUERA Y DENTRO DE LA OBRA. | PZA | 14473.98 | 14515.92 | 14720 | 14659.99 | 14803.11 | 14745.25 | 14418.77 | 14655.09 | 14803.11
2103000136 | MESETA DE CONCRETO F´c=200kg/cm2, ARMADO CON VAR. No. 3 @ 15cms. PARA RECIBIR UN LAVABO OVALIN, DE 0.60 x 0.80 x 0.10cms. DE ESP., FORRADA CON PLACA DE MARMOL TIPO TRAVERTINO COLOR BEIGE ACABADO PULIDO Y ABRILLANTADO, CON FALDON DE 23 cms. Y ZOCLO DE 10 cms. INCLUYE: 1 LAVABO OVALIN DE SOBREPONER A PLACA DE MARMOL, LLAVE ECONOMIZADORA TV-105 ANTIROBO MATERIALES, MANO DE OBRA, HERRAMIENTAS, CORTES, ACARREOS DENTRO Y FUERA DE LA OBRA. | PZA | 5013.53 | 5016.44 | 5036.48 | 5022.99 | 5045.71 | 5042.06 | 5012.78 | 5044.25 | 5045.71
2103000140 | ENTORTADO EN LOSA DE AZOTEA DE 3 CMS. DE ESPESOR CON MORTERO CEM-ARENA 1:5 INCLUYE: ACARREOS, HERRAMIENTA Y TODO LO NECESARIO PARA SU CORRECTA EJECUCION | M2 | 99.82 | 102.68 | 109.15 | 104.45 | 118.14 | 114.53 | 96.71 | 110.71 | 118.14
2103000141 | SUMINISTRO Y COLOCACION DE GANCHO CROMADO DE 24 CMS, FIJADO A MAMPARAS PREFABRICADAS Y/O MUROS CON LOSETA., A UNA ALTURA DE 1.59 MTS. (SEGUN PROYECTO), PARA COLOCAR MULETAS; INCLUYE: GANCHO CROMADO, RANURA EN MUROS, PIJAS CON PUNTA DE TALADRO, HERRAMIENTA, MANO DE OBRA, MATERIALES PARA SU FIJACION A MAMPARAS Y MUROS, ACARREOS DENTRO Y FUERA DE LA OBRA. | PZA | 447.31 | 447.31 | 447.32 | 447.32 | 447.32 | 447.32 | 447.32 | 447.32 | 447.32
2103000142 | SUMINISTRO, FABRICACION Y COLOCACION DE ESPEJO DE 6 MM. DE ESPESOR CON MARCOS DE MADERA CON MOLDURA ARTISTICA, INCLUYE: HERRAMIENTA, MANO DE OBRA, PIJAS, TAQUETES, ACARREOS FUERA Y DENTRO DE LA OBRA. | M2 | 936.07 | 936.07 | 936.11 | 936.11 | 936.11 | 936.11 | 936.11 | 936.11 | 936.11
2103000143 | SUMINISTRO, COLOCACION Y FABRICACION DE MUEBLE TIPO CLOSET EN "L" FIJADO EN MURO A BASE DE MADERA DE CEDRO Y PINO DE PRIMERA DE 3.11X0.77X2.40mts. ACABADO CON BARNIZ NATURAL. INCLUYE: ENTREPAÑOS, PUERTAS CORREDIZAS FORMADAS CON BASTIDOR DE MADERA DE PINO, FORRADO CON TRIPLAY DE CEDRO DE 6mm DE ESPESOR EN AMBAS CARAS, ACABADO CON BARNIZ DE BROCHA, RIELES METALICOS, JALADERAS, TUBO CROMADO DE 1" DE DIAMETRO, DESPERDICIOS, MATERIALES NECESARIOS, HERRAMIENTA, MANO DE OBRA, ACARREOS DENTRO Y FUERA DE LA OBRA. (SEGUN PROYECTO) | PZA | 6981.24 | 6981.24 | 6981.41 | 6981.41 | 6981.41 | 6981.41 | 6981.41 | 6981.41 | 6981.41
2103000145 | SUMINISTRO, COLOCACION Y FABRICACION DE MUEBLE FIJADO EN MURO A BASE DE PANEL DE TABLA ROCA DE 13mm DE ESPESOR DE 2.94x 0.50 x 1.89 mts. DE ALTURA, ACABADO CON PLASTICO LAMINADO BLANCO ANTIGUO 572 EN LAS CARAS EXTERIORES. INCLUYE: 5 ENTREPAÑOS HORIZONTALES, CANAL DE AMARRE, PINTURA, DESPERDICIOS, MATERIALES NECESARIOS, HERRAMIENTA, MANO DE OBRA, ACARREOS DENTRO Y FUERA DE LA OBRA. (SEGUN PROYECTO). | PZA | 4844.2 | 4844.2 | 4844.32 | 4844.32 | 4844.32 | 4844.32 | 4844.32 | 4844.32 | 4844.32
2103000146 | SUMINISTRO, COLOCACION Y FABRICACION DE MUEBLE FIJADO A MURO A BASE DE PANEL DE TABLA ROCA DE 13mm DE ESPESOR DE 1.32 x 0.40 x 1.10 mts. DE ALTURA, ACABADO CON PLASTICO LAMINADO BLANCO ANTIGUO 572 EN LAS CARAS EXTERIORES. INCLUYE: 2 ENTREPAÑOS HORIZONTALES, PUERTAS ABATIBLES CON BASTIDOR DE MADERA, FORRADAS CON TRIPLAY DE 6mm EN AMBAS CARAS, ACABADO CON BARNIZ DE BROCHA, CERRADURA DE SEGURIDAD MODELO US 26 D, CROMO MATE MARCA SCOVILL O SIMILAR EN CALIDAD Y COSTO, CANAL DE AMARRE, PINTURA, DESPERDICIOS, MATERIALES NECESARIOS, HERRAMIENTA, MANO DE OBRA, ACARREOS DENTRO Y FUERA DE LA OBRA. (SEGUN PROYECTO). | PZA | 2643.21 | 2643.21 | 2643.27 | 2643.27 | 2643.27 | 2643.27 | 2643.27 | 2643.27 | 2643.27
2104000000 | SUMINSITRO Y COLOCACION DE DOMO ACRILICO DE 2.20x1.08 MTS. CON MARCO CUADRADO 2V-145 CON MALLA MOSQUITERO PARA VENTILACION. INCLUYE: DOBLE MONTEN DE 2"x6" CAL. 14, CANALETA DE 25x46x130 MM, CANAL DE ALUMINIO DE 25x46 CM, TAPA METALICA PARA EL MONTEN, CINTA DE ESPUMA DE POLIURETANO/POLIULEFIN DE CELDA CERRADA CON ADHESIVO ACRILICO, TORNILLO AUTORSOCABLE DE 1", PIJA AUTOTALADRANTE HEX. CABEZA HEXAGONAL No.10 x1", 1/4"x1/2" RONDANAS SELLADORAS CON SELLO DE NEOPRENO, VULCANIZADO 1/4"x1" DE DIAMETRO EXTERNO, MATERIALES, ANDAMIOS, HERRAMIENTA, MANO DE OBRA Y ACARREOS DENTRO Y FUERA DE LA OBRA Y TODO LO NECESARIO PARA SU COLOCACION, SEGUN PROYECTO. | M2 | 1281.59 | 1281.59 | 1281.62 | 1281.62 | 1281.62 | 1281.62 | 1281.62 | 1281.62 | 1281.62
2104000003 | MESETA DE CONCRETO F´c=200kg/cm2, DE 0.60X2.00X0.08 Mts. ARMADO CON VARILLA No. 3 A CADA 15 CMS. AMBOS SENTIDOS, PARA RECIBIR DOS LAVABOS OVALINES, FORRADA CON PLACA DE MARMOL TIPO TRAVERTINO DEL PAIS, ACABADO PULIDO Y ABRILLANTADO, CON FALDON DE 23 cms., CON CALAS PARA JABON POR CADA OVALIN Y ZOCLO DE 10 cms. DE ALTO, REMATE DE PLACA DE MARMOL. INCLUYE: DOS LAVABOS OVALINES, PLACA DE MARMOL, LLAVE MEZCLADORA PARA LAVABO DE 4'' CUBIERTA DE LATON MANERAL DE PALANCA. MARCA RUGO CAT. 2001 (FIG. 24 R), REJILLA, CONTRAREJILLA, CESPOL CROMADO, CONEXION A LA ALIMENTACION Y DESAGUE, MATERIALES, CORTES, AJUSTES, MANO DE OBRA, HERRAMIENTAS, ACARREOS DENTRO Y FUERA DE LA OBRA. TODO LO NECESARIO PARA SU COLOCACION Y BUEN FUNCIONAMIENTO. | PZA | 11827.55 | 11833.11 | 11865.49 | 11849.22 | 11882.75 | 11876.32 | 11825.61 | 11879.38 | 11882.75
2104000004 | MESETA DE CONCRETO F´c=200kg/cm2, DE 0.60X3.10X0.08 Mts. ARMADO CON VARILLA No. 3 A CADA 15 CMS. AMBOS SENTIDOS, PARA RECIBIR CUATRO LAVABOS OVALINES, FORRADA CON PLACA DE MARMOL TIPO TRAVERTINO DEL PAIS, ACABADO PULIDO Y ABRILLANTADO, CON FALDON DE 23 cms., CON CALAS PARA JABON POR CADA OVALIN Y ZOCLO DE 10 cms. DE ALTO, REMATE DE PLACA DE MARMOL. INCLUYE: CUATRO LAVABOS OVALINES, PLACA DE MARMOL, LLAVE MEZCLADORA PARA LAVABO DE 4'' CUBIERTA DE LATON MANERAL DE PALANCA. MARCA RUGO CAT. 2001 (FIG. 24 R), REJILLA, CONTRAREJILLA, CESPOL CROMADO, CONEXION A LA ALIMENTACION Y DESAGUE, MATERIALES, CORTES, AJUSTES, MANO DE OBRA, HERRAMIENTAS, ACARREOS DENTRO Y FUERA DE LA OBRA. TODO LO NECESARIO PARA SU COLOCACION Y BUEN FUNCIONAMIENTO | PZA | 28245.41 | 28255.67 | 28318.97 | 28286.46 | 28351.21 | 28339.32 | 28242.79 | 28346.26 | 28351.21
2104000008 | SUMINISTRO Y FABRICACION DE MUEBLE HECHO EN OBRA DE 1.00 X 0.60 MTS. A BASE DE DOS ENTREPAÑOS DE BASTIDOR DE MADERA DE PINO FORRADO CON TRIPLAY DE PINO DE 6 MM. AN AMBAS CARAS ACABADO CON BARNIZ DE BROCHA, INCLUYE: HERRAMIENTA, MATERIALES, MANO DE OBRA, ACARREOS FUERA Y DENTRO DE LA OBRA SEGUN PROYECTO. | PZA | 2081.44 | 2081.44 | 2082.34 | 2081.32 | 2082.34 | 2082.16 | 2081.5 | 2082.34 | 2082.34
2104000053 | MUEBLE HECHO EN OBRA, EN RECEPCION DE 2.40x0.54x0.90 MTS. DE ALTURA CON BASTIDOR DE MADERA DE PINO DE 1 1/2"x3" CUBIERTA CON TRIPLAY DE PINO DE 6MM, ACABADO PLASTICO LAMINADO 374 CAOBA. INCLUYE: ENTREPAÑOS CON BASTIDOR DE MADERA DE PINO DE 1 1/2"x1 1/2", FORRADO CON TRIPLAY DE PINO DE 6MM, ZOCLO DE MADERA DE CEDRO ACABADO CON BARNIZ NATURAL SEMI-MATE, SECCION DE MADERA DE CEDRO DE 6" EN PARTE FRONTAL Y DE 1 1/2" EN PARTE FRONTAL Y DE 1 1/2" EN PARTE POSTERIOR EN MUEBLE, ACCESORIOS, HERRAMIENTA, MANO DE OBRA, MATERIALES, ACARREOS DENTRO Y FUERA DE LA OBRA, TRABAJO TERMINADO (SEGUN PROYECTO). | PZA | 16883.38 | 16883.38 | 16885.63 | 16883.4 | 16885.63 | 16885.24 | 16883.79 | 16885.63 | 16885.63
2104000054 | MUEBLE HECHO EN OBRA (CONTRABARRA), EMPOTRADA A MURO EXISTENTE A BASE DE MESETA DE CONCRETO, ARMADA CON VARILLAS No. 3 A CADA 15 CMS AMBOS SENTIDOS, CUBIERTA CON PLACA DE GRANITO COLOR BAHIA, INCLUYE: ENTREPAÑO CON BASTIDOR DE MADERA DE PINO DE 1 1/2"x1 1/2" FORRADO CON TRIPLAY DE MADERA DE PINO DE 6MM ACABADO CON BARNIZ NATURAL, ZOCLO DE MADERA DE PINO DE 4"x1", SECCIONES DE MADERA DE PINO DE 40x100MM PUERTA CORREDIZAS CON BASTIDOR DE MADERA DE 1"x1" FORRADAS CON TRIPLAY DE PINO DE 6MM, CARRETILLA, GUIA METALICA, HERRAMIENTA, MANO DE OBRA, ACCESORIOS, ACARREOS DENTRO Y FUERA DE LA OBRA. TRABAJO TERMINADO (SEGUN PROYECTO) | PZA | 13406.28 | 13426.13 | 13520.03 | 13469.46 | 13580.89 | 13558.37 | 13396.18 | 13564.8 | 13580.89
2104000055 | FABRICACION DE BARRA DE SERVICIO DE 2.40x0.80x1.10 MTS. A BASE DE MURO DE TABIQUE O TABICON DE 15 CMS, ACABADO CON MORTERO CEM-CAL-ARE 1:2:6 FLOTEADO, MESETA DE 0.35x0.07 MTS Y 0.45x0.07 MTS. DE CONCRETO F'C= 200 KG/CM2, ARMADA CON VARS. No. 3 @ 15 CMS. AMBOS SENTIDOS FORRADA CON PLACA DE GRANITO COLOR BAHIA, INCLUYE: ENTREPAÑOS DE BASTIDOR DE MADERA DE PINO FORRADA DE TRIPLAY DE PINO DE 6MM, PUERTA CORREDIZA DE BASTIDOR DE MADERA DE CEDRO FORRADO DE TRIPLAY DE CEDRO DE 6MM, ZOCLO DE MADERA, BARNIZ, PINTURA VINILICA, ACCESORIOS PARA PUERTAS, VERTEDERO, CONEXION A LA ALIMENTACION Y DESAGUE, CESPOL CROMADO, LLAVE DE NARIZ CROMADA, COLADO, VIBRADO, CIMBRADO, DESCIMBRADO, HERRAMIENTA, MANO DE OBRA, ACARREOS FUERA Y DENTRO DE LA OBRA. | PZA | 22558.32 | 22593.12 | 22752.67 | 22675.9 | 22858.02 | 22815.05 | 22540.72 | 22808.73 | 22858.02
2107000011 | APLANADO EN PLAFONES CON MORTERO CEM-CAL-AR 1:2:6 A NIVEL Y REGLA, ACABADO ESPONJEADO; INCLUYE: REMATES, BOQUILLAS, FORJADO RUSTICO, PREPARACION DE LA SUPERFICIE, ANDAMIOS A CUALQUIER ALTURA, ACARROS FUERA Y DENTRO DE LA OBRA Y MANO DE OBRA. | M2 | 163.98 | 165.75 | 170.47 | 168.28 | 175.65 | 173.33 | 162.77 | 171.37 | 175.65
2107000012 | SUMINISTRO Y COLOCACION DE PLACA DE YESO PAMAN ECLIPSE BLANCO DE 0.61 X 0.61 , INCLUYE: LIMPIEZA, HERRAMIENTA Y MANO DE OBRA. | PZA | 20.54 | 20.54 | 20.54 | 20.54 | 20.54 | 20.54 | 20.54 | 20.54 | 20.54
2108000031 | PINTURA (CON PROTECCION U. V.) VINILICA COMEX-VINIMEX, LAVABLE EN COLUMNAS Y TRABES DE CONCRETO APARENTE, TRABAJO TERMINADO; INCLUYE: REBABEAR, LIMPIEZA, HERRAMIENTA, ACARREOS FUERA Y DENTRO DE LA OBRA, ANDAMIOS A CUAL ALTURA Y MANO DE OBRA. | M2 | 46.64 | 46.64 | 46.65 | 46.63 | 46.65 | 46.65 | 46.65 | 46.65 | 46.65
2108000041 | PINTURA (CON PROTECCION U. V.) DE ESMALTE COMEX-VELMAR EN PLAFONES DE CONCRETO APARENTE, TRABAJO TERMINADO; INCLUYE: REBABEAR, LIMPIEZA, ACARREOS FUERA Y DENTRO DE LA OBRA, HERRAMIENTA, ANDAMIOS A CUALQUIER ALTURA Y MANO DE OBRA. | M2 | 86.17 | 86.17 | 86.17 | 86.17 | 86.17 | 86.17 | 86.17 | 86.17 | 86.17
2108000061 | PINTURA (CON PROTECCION U. V.) DE ESMALTE COMEX - VELMAR EN MALLA D/ALAM BRE NO.8 A 4X4 CMS. TRABAJO TERMINADO; INCLUYE: LIMPIEZA, PREPARACION DE LA SUPERFICIE, HERRAMIENTA, MANO DE OBRA Y ACARREOS FUERA Y DENTRO DE LA OBRA. | M2 | 55.5 | 55.5 | 55.5 | 55.5 | 55.5 | 55.5 | 55.5 | 55.5 | 55.5
2108000062 | SUMINISTRO Y APLICACION DE PINTURA DE ESMALTE ALQUIDALICO EN TUBERIAS DE AGUA Y GAS ELECTRICIDAD, INCLUYE MATERIAL Y MANO DE OBRA. | M | 31.3 | 31.3 | 31.3 | 31.3 | 31.3 | 31.3 | 31.3 | 31.3 | 31.3
2108000063 | SUMINISTRO Y APLICACION DE PINTURA (CON PROTECCION U.V.) VINILICA LAVABLE VINIMEX COMEX EN PLAFONES CON ACABADO TIROL A BASE DE RESINA Y CEMENTO BLANCO, A CUALQUIER LTURA, TRABAJO TERMINADO, INCLUYE: PREPARACION DE LA SUPERFICIE, REBABEAR Y PLASTE NECESARIO, ZOCLO, HERRAMIENTA, MANO DE OBRA Y ACARREOS FUERA Y DENTRO DE LA OBRA. | M2 | 52.18 | 52.18 | 52.18 | 52.18 | 52.18 | 52.18 | 52.18 | 52.18 | 52.18
2108000064 | SUMINISTRO Y APLICACION DE PINTURA (CON PROTECCION U.V.) DE ESMALTE 100 COMEX-VELMAR EN REJA METALICA, TRABAJO TERMINADO, INCLUYE: PINTURA ANTICORROSIVA, LIMPIEZA, PREPARACION DE LA SUPERFICIE, HERRAMIENTA, MANO DE OBRA, ANDAMIOS A CUALQUIER ALTURA Y ACARREOS FUERA Y DENTRO DE LA OBRA. | M2 | 76.93 | 76.93 | 76.93 | 76.93 | 76.93 | 76.93 | 76.93 | 76.93 | 76.93
2108000065 | SUMINISTRO Y COLOCACION DE TEJA DE BARRO, ASENTADO CON MORTERO CEM-CAL-ARENA 1:3:12; INCLUYE: CURADO DE LA TEJA CON RESISTOL Y JABON; ACARREOS DENTRO Y FUERA DE LA OBRA., MANO DE OBRA Y LIMPIEZA | M2 | 196.86 | 198.66 | 203.55 | 201.16 | 209.21 | 206.8 | 195.52 | 204.33 | 209.21
2108000081 | SUMINISTRO Y APLICACION DE PINTURA (CON PROTECCION U. V.) DE ESMALTE COMEX - VELMAR EN VENTANERIA METALICA, POR DOS LADOS TRABAJO TERMINADO; INCLUYE: LIMPIEZA, PREPARACION DE LA SUPERFICIE, HERRAMIENTA, ACARREOS FUERA Y DENTRO DE LA OBRA, ANDAMIOS A CUALQUIER ALTURA Y MANO DE OBRA. COMEDOR Y COCINA | M2 | 58.51 | 58.51 | 58.51 | 58.43 | 58.51 | 58.51 | 58.51 | 58.51 | 58.51
2108000091 | PINTURA (CON PROTECCION U. V.) DE ESMALTE COMEX - VELMAR EN MUROS DE APLANADO DE MEZCLA, TRABAJO TERMINADO, INCLUYE: LIMPIEZAS, PREPARACION DE LA SUPERFICIE, HERRAMIENTA, ACARREOS FUERA Y DENTRO DE LA OBRA, ANDAMIOS A CUALQUIER ALTURA Y MANO DE OBRA. | M2 | 48.4 | 48.4 | 48.4 | 48.38 | 48.4 | 48.4 | 48.4 | 48.4 | 48.4
2108000092 | SUMINISTRO Y APLICACION DE PINTURA DE ESMALTE MCA. COMEX ESMALTE 100, INLCUYE: FLETE A OBRA, DESPERDICIOS, DESCARAPELADO, ACARREO HASTA EL LUGAR DE SU UTILIZACION, APLICACION DE DOS CAPAS COMO MINIMO, LIMPIEZA DE LA SUPERFICIE, PLASTECIDO Y FIJADO EN SU CASO, LIMPIEZA Y RETIRO DE SOBRANTES FUARA DE LA OBRA, EQUIPO DE SEGURIDAD, INSTALACIONES ESPECIFICAS, DEPRECIACION Y DEMAS DERIVADOS DEL USO DE HERRAMIENTAS Y EQUIPO, EN CUALQUIER NIVEL. | M2 | 58.32 | 58.32 | 58.32 | 58.32 | 58.32 | 58.32 | 58.32 | 58.32 | 58.32
2108000103 | APLICACION DE PINTURA (CON PROTECCION U. V.) ANTICORROSIVA Y ESMALTE COMEX -VELMAR EN MALLA D/ALAMBRE No.8 A 4X4CMS; TRABAJO TERMINADO; INCLUYE: LIMPIEZA, PREPARACION DE LA SUPERFICIE, MANO DE OBRA, HERRAMIENTA Y ACARREOS FUERA Y DENTRO DE LA OBRA. | M2 | 107.77 | 107.77 | 107.77 | 107.77 | 107.77 | 107.77 | 107.77 | 107.77 | 107.77
2108000112 | SUMINISTRO Y APLICACION DE PINTURA ESMALTE 100 EN TABLERO DE CONTROL DE NAVAJAS DE 0.30x0.45 MTRS., A 2 MANOS, INCLUYE: RASPADO, LIMPIEZA, HERRAMIENTA, MANO DE OBRA, ACARREOS FUERA Y DENTRO DE LA OBRA. | PZA | 125.02 | 125.02 | 125.02 | 125.02 | 125.02 | 125.02 | 125.02 | 125.02 | 125.02
2108000120 | MOLDURA DE REMATE EN BARANDAL DE 20x20 CMS. DE BASE Y 10 CMS., DE ALTURA TIPO PIRAMIDE, A BASE DE YESO-CEMENTO-ARENA, ACABADO CON GRANITO, INCLUYE: HERRAMIENTA, MANO DE OBRA, ACARREOS DENTRO Y FUERA DE LA OBRA, (IGUAL A LOS EXISTENTES EN LA ESCUELA). | PZA | 101.02 | 101.22 | 101.99 | 101.19 | 102.9 | 102.55 | 100.81 | 101.99 | 102.9
2108000121 | PASAMANOS A BASE DE YESO-CEMENTO-ARENA PROPORCION 1:5:2 ACABADO CON GRANITO, DE 10 CMS. DE ANCHO Y 5 CMS. DE ESPESOR, ACABADO BOLEADO, INCLUYE: CIMBRA, DESCIMBRADO, HERRAMIENTA, MANO DE OBRA Y ACARREOS DENTRO Y FUERSA DE LA OBRA. (IGUAL AL EXISTENTE EN LA ESCUELA.) | M | 97.39 | 97.51 | 98.04 | 97.5 | 98.67 | 98.43 | 97.23 | 98.03 | 98.67
2108000122 | FORMACION Y HECHURA DE MOLDURAS TIPO PECHO DE PALOMA (COLONIAL) EN FACHADA, CON SECCION VARIABLE DE 0.80 X 0.50 MTS APROX. CON TABIQUE ROJO RECOCIDO, ASENTADO CON MORTERO CEMENTO-CAL-ARENA 1:3:12, INCLUYE: DEMOLICION DEL MATERIAL SOBRANTE COLAPZADO, TRAZO, NIVELACION ACHAFLANAR LA ARISTA DEL TABIQUE FRONTAL A 48°, CON HERRAMIENTA AZUELA, A UNA ALTURA DE 7.00 MTS. ACARREOS DENTRO Y FUERA DE LA OBRA. | M | 1283.22 | 1290.28 | 1309.43 | 1300.15 | 1331.69 | 1322.27 | 1277.98 | 1312.54 | 1331.69
2108000123 | APLANADO EN MOLDURA TIPO PECHO DE PALOMA CON MORTERO CEM-CAL-ARENA 1:3:12 ESPESOR PROMEDIO DE .025M, DESARROLLO 0.52 M ACABADO FINO ESPONJEADO, INCLUYE: FORJADO RUSTICO, BOQUILLAS REMATES, A UNA ALTURA DE 7M. ACARREO FUERA Y DENTRO DE LA OBRA.(LA MOLDURA SE REALIZA CON UNA PLANTILLA). | M | 478.76 | 479.71 | 482.61 | 480.74 | 485.65 | 484.3 | 478.03 | 483.04 | 485.65
2108000124 | SUMINISTRO Y COLOCACION DE MADERA DE PINO DE 4" X 4" EN LARGUEROS ( CARGADORES) APOYADOS EN TIJERA PARA RECIBIR REGLA DE TECHUMBRE, INCLUYE: APLICACION DE PINTURA NEGRA COMO PRESERVADOR, A UNA ALTURA DE 8 A 12 MTS, MANO DE OBRA Y ACARREOS DENTRO Y FUERA DE LA OBRA. | M | 122.9 | 122.9 | 123.03 | 122.01 | 123.03 | 123.01 | 122.91 | 123.03 | 123.03
2108000131 | SUMINISTRO Y APLICACON DE PINTURA A LA CAL A DOS MANOS EN MUROS APLANADOS DE 0.00 A 6.00 MTS DE ALTURA INCLUYE:, HERRAMIENTAS, MATERIALES, MANO DE OBRA Y ACARREOS FUERA Y DENTRO DE LA OBRA. | M2 | 32.18 | 32.26 | 32.5 | 32.6 | 32.6 | 32.49 | 32.22 | 32.6 | 32.6
2108000132 | SUMINISTRO Y APLICACON DE PINTURA A LA CAL A DOS MANOS EN MUROS APLANADOS DE 6.00 A 12.00 MTS DE ALTURA INCLUYE:, HERRAMIENTAS, MATERIALES, MANO DE OBRA Y ACARREOS FUERA Y DENTRO DE LA OBRA. | M2 | 39.3 | 39.45 | 39.8 | 39.92 | 39.92 | 39.78 | 39.36 | 39.92 | 39.92
2108000133 | APLICACION DE PINTURA VINILICA EN LETRAS REMETIDAS DE APLANADO SERROTEADO DE 25x35 CMS. Y 3 CMS. DE REMETIMIENTO A UNA ALTURA DE 6.00 MTS. INCLUYE: MATERIALES, MANO DE OBRA, HERRAMIENTA, ANDAMIOS, ACARREOS FUERA Y DENTRO DE LA OBRA. | PZA | 77.81 | 77.81 | 77.82 | 77.82 | 77.82 | 77.82 | 77.82 | 77.82 | 77.82
2108000171 | PINTURA (CON PROTECCION U. V.) DE ESMALTE COMEX-VELMAR EN LINEAS DE CANCHAS D/BASQUETBALL DE 0.05 MTS. DE ANCHO INCL.: TRAZO, LIMPIEZA, PREPARACION DE LA SUPERFICIE, ACARREOS FUERA Y DENTRO DE LA OBRA, HERRAMIENTA Y MANO DE OBRA. | ML | 27.47 | 27.47 | 27.47 | 27.47 | 27.47 | 27.47 | 27.47 | 27.47 | 27.47
2108000172 | SUMINISTRO Y APLICACION DE PINTURA (CON PROTECCION U. V.) DE ESMALTE PARA SEÑALAMIENTO DE TRAFICO PESADO COMEX Y SOLVENTE N-85, PARA LINEAS DE CANCHAS D/BASQUETBALL DE 0.05 MTS. DE ANCHO INCL.: TRAZO, LIMPIEZA, PREPARACION DE LA SUPERFICIE, ACARREOS FUERA Y DENTRO DE LA OBRA, HERRAMIENTA Y MANO DE OBRA. | M | 14.91 | 14.91 | 14.91 | 14.91 | 14.91 | 14.91 | 14.91 | 14.91 | 14.91
2108000251 | PINTURA (CON PROTECCION U. V.) VINILICA COMEX - VINIMEX LAVABLE EN ZOCLOS DE CONCRETO APARENTE DE 10 CM. D ALTURA, TRABAJO TERMINADO; INCLUYE: REBABEAR, LIMPIEZA, ACARREOS FUERA Y DENTRO DE LA OBRA, HERRAMIENTA Y MANO DE OBRA. | M | 7.9 | 7.9 | 7.9 | 7.9 | 7.9 | 7.9 | 7.9 | 7.9 | 7.9
2108000261 | APLICACION DE PINTURA (CON PROTECCION U. V.) ESMALTE ANTICORROSIVA EN LARGUEROS DE ANGULO Y REDONDOS DE 6.00 Y 6.60MTS. DE LONGITUD, INCLUYE ACARREOS DENTRO Y FUERA DE LA OBRA, ANDAMIOS A CUALQUIER ALTURA, HERRAMIENTAS Y MANO DE OBRA. | PZA | 101.82 | 101.82 | 101.92 | 100.44 | 101.92 | 101.9 | 101.82 | 101.91 | 101.92
2108000264 | BARNIZ NATURAL EN PUERTAS DE MADERA INCLUYE: LIJADO DE LA SUPERFICIE SELLADOR PARA MADERA, APLICACION, LIMPIEZA, HERRAMIENTA, MANO DE OBRA Y ACARREOS FUERA Y DENTRO DE LA OBRA. | M2 | 91.76 | 91.76 | 91.76 | 91.76 | 91.76 | 91.76 | 91.76 | 91.76 | 91.76
2108000266 | SUMINISTRO Y APLICACION DE BARNIZ TINTE SPAR MARINO SOBRE DUELA DE MADERA INCL. LIMPIEZA, PREPARACION DE LA SUPERFICIE, APLICACION DE SELLADOR PARA MADERA, HERRAMIENTA Y MANO DE OBRA. | M2 | 99.55 | 99.55 | 99.55 | 99.55 | 99.55 | 99.55 | 99.55 | 99.55 | 99.55
2108000272 | SUMINISTRO Y APLICACION DE BARNIZ SOBRE PIEDRA NATURAL, INCLUYE: LIMPIEZA DE LA SUPERFICIE, HERRAMIENTA, MANO DE OBRA Y ACARREOS DENTRO Y FUERA DE LA OBRA. | M2 | 71.25 | 71.25 | 71.25 | 71.25 | 71.25 | 71.25 | 71.25 | 71.25 | 71.25
2108000362 | SUMINISTRO Y APLICACION DE PINTURA (CON PROTECCION U. V.) VINILICA LAVABLE VINIMEX, SUPER NOVI, KEM TONE, OPTIMUS 54, PROFESIONAL, BERELEX, OSEL ORO, ACUARIO 10, VINI ESTAR, PLUS, COLEMAN PLUS, PLASTICA 63, VIN-TEX, ACRIT. SATINADO, SATIN MASTER EN MUROS, COLUMNAS,TRABES Y PLAFONES A CUALQUIER ALTURA, A UNA MANO (PARA APLICACION DE PASTA TEXTURIZADA), TRABAJO TERMINADO INCL.: PREPARACION DE LA SUPERFICIE, REBABEAR Y PLASTE NECESARIO, INCL.: SELLADOR VINILICO 5x1, ZOCLO, HERRAMIENTA, MANO DE OBRA Y ACARREOS FUERA Y DENTRO DE LA OBRA. | M2 | 61.46 | 61.46 | 61.46 | 61.33 | 61.46 | 61.46 | 61.46 | 61.46 | 61.46
2108000366 | SUMINISTRO Y APLICACION DEPINTURA DE ESMALTE EN ESTRUCTURA A DOS MANOS EN CUALQUIER NIVEL, PROYECCION CUBIERTA, INCLUYE: LIMPIEZA INICIAL DE LA SUPERFICIE A PINTAR, MATERIALES, ANDAMIOS, DESPERDICIOS, MANO DE OBRA Y HERRAMIENTA. | M2 | 60.63 | 60.63 | 60.63 | 60.63 | 60.63 | 60.63 | 60.63 | 60.63 | 60.63
2108000367 | SUMINISTRO Y APLICACIÓN DE EPOXICO MODIFICADO DE ALTOS SOLIDOS AUTO PRIMARIO AMELOCK 400 A 5.00 MILS (125 MICRAS), INCLUYE: MATERIALES, MANO DE OBRA, HERRAMINETA Y ACARREOS DENTRO Y FUERA DE LA OBRA. | M2 | 98.23 | 98.23 | 98.24 | 98.24 | 98.24 | 98.24 | 98.24 | 98.24 | 98.24
2108000369 | SUMINISTRO Y APLICACION DE PRIMARIO ANTICORROSIVO ALQUIDALICO A DOS MANOS EN ESTRUCTURA METALICA, INCLUYE: LIMPIEZA PARA RETIRAR EL OXIDO DE LA SUPERFICIE, MATERIALES, MANO DE OBRA, ANDAMIOS A CUALQUIER ALTURA, HERRAMIENTA Y ACARREOS FUERA Y DENTRO DE LA OBRA. | M2 | 55.26 | 55.26 | 55.26 | 55.26 | 55.26 | 55.26 | 55.26 | 55.26 | 55.26
2108000400 | SUMINISTRO Y APLICACION DE BARNIZ NATURAL SOBRE MURO DE LADRILLO APARENTE. INCLUYE: LIMPIEZA, SOLVENTES, MATERIALES, HERRAMIENTA, MANO DE OBRA, ACARREOS DENTRO Y FUERA DE LA OBRA, TRABAJO TERMINADO. | M2 | 62.07 | 62.07 | 62.07 | 62.07 | 62.07 | 62.07 | 62.07 | 62.07 | 62.07
2108000401 | SUMINISTRO Y APLICACION DE PINTURA ESMALTE EN HERRERIA, INCLUYE: LIMPIEZA DE LA SUPERFICIE, ACARREOS DENTRO Y FUERA DE LA OBRA. | M2 | 69.2 | 69.2 | 69.2 | 69.2 | 69.2 | 69.2 | 69.2 | 69.2 | 69.2
2108000402 | PINTURA A LA CAL EN MUROS APLANADADO DE MEZCLA, INCLUYE: PREPARACION DE LA SUPERFICIE, TRABAJO TERMINADO. | M2 | 20.24 | 20.33 | 20.56 | 20.65 | 20.65 | 20.55 | 20.27 | 20.88 | 20.88
2108000404 | SUMINISTRO, FABRICACION Y COLOCACION DE BARRA PARA COCINA DE 4.48x0.60x0.75mts., HECHA A BASE DE LOSA DE CONCRETO DE 10 CM. DE ESPESOR, ARMADA CON VAR. #3 @ 28cms. EN SENTIDO TRANSVERSAL Y 3 VAR. EN SENTIDO LONGITUDINAL, FORRADA CON AZULEJO, MURO DE TABIQUE CAPUCHINO DE 7cms., JUNTEADO CON MORTERO CEM-ARE PROP. 1:3, ACABADO ESPONJEADO AMBAS CARAS CON MORT CEM-CAL- ARE PROP. 1:2:6, BOQUILLAS FORRADAS DE AZULEJO, 2 TARJAS DE ACERO INOXIDABLE DE 101X54 CMS., CON ESCURRIDERO, INCLUYE: PREPARACIONES PARA EMPOTRAR TARJAS Y LOSA DE CONCRETO, CONEXIONES, CESPOL DE PLOMO, LLAVES DE NARIZ CROMADAS, COPLES, CHAPETON, CANASTA, CONTRACANASTA DE ACERO INOXIDABLE, ENTREPAÑOS CON BASTIDOR DE PINO Y TRIPLAY DE 3mm, SOPORTES DE 3/4"x2"x1", PUERTAS DE TAMBOR PLEGADIZAS DE TRIPLAY DE 3mm., BARNIZ, SELLADOR, RESBALON DE VINIL, BISAGRAS LATONADA PERNO SUELTO DE 1 1/2"x2", GUIAS, JALADERAS DE BOTON CROMADAS, PERFILES TUBULARES CAL 20, SOLDADURA, TAQUETES, CASTILLLOS DE 7x7 ARMADOAS CON 2 VAR. No. 3 Y GRAPAS DEL No. 2 @ 20cms., MATERIALES, HERRAMIENTA, MANO DE OBRA, ACARREOS DENTRO Y FUERA DE LA OBRA (SEGUN PROYECTO, VER PLANO 010265). | PZA | 16006.28 | 16037.88 | 16190.91 | 16116.82 | 16287.95 | 16248.84 | 15990.55 | 16245.26 | 16287.95
2108000405 | SUMINISTRO Y APLICACION DE PINTURA PARA MESAS DE LABORARTORIO INCLUYE: LIJADO, LIMPIEZA Y APLICACION DEL MISMO, PINTURA DE POLIURETANO POLIFORM, ACARREOS DENTRO Y FUERA DE LA OBRA. | M2 | 79.29 | 79.29 | 79.29 | 79.29 | 79.29 | 79.29 | 79.29 | 79.29 | 79.29
2109000010 | SUMINISTRO Y COLOCACION DE TABLERO DE BASQUETBALL DE 1.80X1.20 M. CON MARCO DE ANGULO ESTRUCTURAL DE 2"X1/8", FORRO DE LAMINA LISA CAL.16, REFUERZOS DE ANGULO DE 1"x1/8", PLACA DE SOPORTE DE 3/16", CUELLO EN FORMA DE "L" A BASE DE PTR DE 4"x4" CAL.14, ARO DE 45 CMS. DE DIAMETRO DE VARILLA LISA DE 1/2", TORNILLERIA, PINTURA ROJO ANTICORROSIVO, SOLDADURA, CORTES, DESPERDICIOS, ACARREOS, ELEVACION, PLOMEADO, ANDAMIOS, HERRAMIENTAS, PINTURA COMEX-VELMAR, HERAMIENTAS Y MANO DE OBRA. | PZA | 10695.15 | 10695.15 | 10695.42 | 10695.42 | 10695.42 | 10695.42 | 10695.42 | 10695.42 | 10695.42
2109000011 | SUMINISTRO Y COLOCACION DE TABLERO DE BASQUETBALL DE 1.80X1.20 M. CON MARCO DE ANGULO ESTRUCTURAL DE 2"X1/4", BASTIDOR DE CANAL DE LAMINA CALIBRE 10, CUBIERTA DE LAMINA TROQUELADA CAL. 16 Y FORRO DE DUELA DE PINO MACHIMBRADA DE 15 CMS. DE ANCHO Y ESPESOR INCL.: PLACA METALICA DE 30X35 CMS. Y 1/4" DE ESPESOR, ARO DE 45 CMS. DE DIAM. DE VARILLA LISA DE 1/2", TORNILLERIA, PINTURAS ROJO ANTICORROSIVO ANDAMIOS A CUALQUIER ALTURA, HERRAMIENTAS, ACARREOS FUERA Y DENTRO DE LA OBRA, PINTURA COMEX-VELMAR Y MANO DE OBRA. | PZA | 8484.79 | 8484.79 | 8489.8 | 8487.55 | 8490.81 | 8488.99 | 8483.45 | 8487.44 | 8490.81
2109000012 | SUMINISTRO Y COLOCACIÒN DE SOPORTE METÀLICO DE BASQUETBALL A BASE DE PERFILES ESTRUCTURALES "C" DE 6" LIV. INCLUYE: PERFILES ESTRUCTURALES "C" DE 6" DE 15.2 X 4.90 CMS., SOLDADURA 8 100-200, PATINES VERTICALES, PERFILES ESTRUCTURALES "C" DE 15" LIV DE 15.2 X 4.90 CMS., PLACA DE ACERO DE 3/8" DE ESPESOR DE 26 X 36 CMS. CON 4 BARRENOS DE 9/16" DE DIAMETRO, PERNOS DE 1/2" DE DIÀMETRO, ACARREOS DENTRO Y FUERA DE LA OBRA, HERRAMIENTAS, MATERIALES Y MANO DE OBRA DE ACUERDO A PROYECTO. | PZA | 10686.32 | 10686.32 | 10686.59 | 10686.59 | 10686.59 | 10686.59 | 10686.59 | 10686.59 | 10686.59
2109000013 | SUMINISTRO Y COLOCACION DE DUELA MACHIMBRADA DE PINO DE 10x2x2.5Cms. PARA PLAFOND, INCLUYE: REVISION DE LA EXISTENTE, REPOSICION DE LA DAÑADA, TRATADA CON PRESERVADOR Y ACABADO CON BARNIZ SIMILAR AL EXISTENTE, MOVIMIENTO DE NADAMIOS Y TODO LO NECESARIO PARA SU EJECUCION ALTURA DE 4.00 A 6.00Mts. | M2 | 338.83 | 338.83 | 339.4 | 333.62 | 339.4 | 339.27 | 338.84 | 339.4 | 339.4
2109000014 | SUMINISTRO Y APLICACION DE ENCERADO DE PISO DE MOSAICO, GRANITO, TERRAZO, LOSETA VINILICA, CON MAQUINA PULIDORA INCLUYE: PASTA PARA PULIR, MATERIALES, MANO DE OBRA, HERRAMIENTA, ACARREOS DENTRO Y FUERA DE LA OBRA. | M2 | 41.36 | 41.36 | 41.36 | 41.36 | 41.36 | 41.36 | 41.36 | 41.36 | 41.36
2109000020 | SUMINISTRO Y COLOCACION DE DUELA MACHIMBRADA DE PINO DE 10x2x2.5Cms. PARA PLAFOND, NO INCLUEYE: BARNIZ Y FESTERMICIDA; INCLUYE: REVISION DE LA EXISTENTE, REPOSICION DE LA DAÑADA, MOVIMIENTO DE NADAMIOS Y TODO LO NECESARIO PARA SU EJECUCION ALTURA DE 4.00 A 6.00Mts. | M2 | 288.09 | 288.09 | 288.66 | 282.86 | 288.66 | 288.52 | 288.09 | 288.66 | 288.66
2109000021 | SUMINISTRO Y COLOCACION DE FALSO PLAFON A BASE DE TABLA DE PINO DE 1"X12"X2.50 MTS. EN AREA INTERIOR, NO INCLUYE: BARNIZ Y FESTERMICIDA, INCLUYE: DESMONTAJE DE LA PIEZAS DAÑADAS, PREPARACION DE LA MISMA, TRASLAPES DE 1", MATERIALES, HERRAMIENTA, MANO DE OBRA, ACARREOS DENTRO Y FUERA DE LA OBRA. | M2 | 251.36 | 251.36 | 251.93 | 246.14 | 251.93 | 251.8 | 251.37 | 251.93 | 251.93
2109000022 | SUMINISTRO Y COLOCACION DE TABLERO DE BASQUETBOL DE USOS MULTIPLES, HECHO A BASE DE FIERRO TUBULAR DE 3" DE DIAMETRO CED-40 TABLERO HECHO CON PERFIL COMERCIAL ANGULO DE 2" X 2" X 1/8", CON DUELA DE MADERA DE PINO MACHIMBRADA DE 1 1/4" DE ESPESOR POR 0.15 MTS. DE ANCHO, INCLUYE: HERRAMIENTAS, MATERIALES, MANO DE OBRA, ACARREOS DENTRO Y FUERA DE LA OBRA. TRABAJO TERMINADO. | PZA | 3938.76 | 3938.76 | 3940.72 | 3938.47 | 3940.72 | 3940.33 | 3938.86 | 3940.72 | 3940.72
2109000023 | REHABILITACION DE TABLERO DE BASQUETBALL DE 1.80X1.20 M. INCLUYE: BASTIDOR DE CANAL DE LAMINA CALIBRE 10, CUBIERTA DE LAMINA TROQUELADA CAL. 16 Y FORRO DE DUELA DE PINO MACHIMBRADA DE 15 CMS. DE ANCHO Y ESPESOR INCL.: PLACA METALICA DE 30X35 CMS. Y 1/4" DE ESPESOR, ARO DE 45 CMS. DE DIAM. DE VARILLA LISA DE 1/2", TORNILLERIA, PINTURAS ROJO ANTICORROSIVO ANDAMIOS A CUALQUIER ALTURA, HERRAMIENTAS, ACARREOS FUERA Y DENTRO DE LA OBRA, PINTURA COMEX-VELMAR Y MANO DE OBRA. | PZA | 6775.47 | 6775.47 | 6780.43 | 6778.17 | 6781.45 | 6779.65 | 6774.07 | 6778.07 | 6781.45
2110000001 | SUMINISTRO Y COLOCACION DE PIZARRON DE ACRILICO BLANCO, INCLUYE: ACARREOS DENTRO Y FUERA DE LA OBRA Y TODO LO NECESARIO PARA SU BUEN FUNCIONAMIENTO. | PZA | 2021.75 | 2021.75 | 2021.8 | 2021.8 | 2021.8 | 2021.8 | 2021.8 | 2021.8 | 2021.8
2111000051 | SUMINISTRO Y COLOCACION DE TEJA DE BARRO. ASENTADA CON MORTERO CEM-CAL-ARENA 1:3:12; INCLUYE: LIMPIEZA, HERRAMIENTA, MANO DE OBRA Y ACARREOS FUERA Y DENTRO DE LA OBRA. | M2 | 263.46 | 265.26 | 270.15 | 267.77 | 275.82 | 273.4 | 262.12 | 270.93 | 275.82
2111000052 | SUMINISTRO Y COLOCACION DE TEJA DE BARRO TIPO TUCHTLAN No.12 DE 40 X 15 CMS., ASENTADO CON MORTERO CEM-CAL-ARE 1:3:12, INCLUYE: MATERIALES, LIMPIEZA, HERRAMIENTA, MANO DE OBRA Y ACARREOS FUERA Y DENTRO DE LA OBRA. | M2 | 176.87 | 178.65 | 183.55 | 181.18 | 189.21 | 186.81 | 175.52 | 184.33 | 189.21
2111000053 | SUMINISTRO Y COLOCACION DE TEJA DE BARRO TIPO COLONIAL No.11 DE 15X29X1.5 CMS., ASENTADO CON MORTERO CEM-CAL-ARE 1:3:12, INCLUYE: MATERIALES, LIMPIEZA, HERRAMIENTA, MANO DE OBRA Y ACARREOS FUERA Y DENTRO DE LA OBRA. | M2 | 281.93 | 283.94 | 289.41 | 286.76 | 295.76 | 293.09 | 280.43 | 290.31 | 295.76
2111000054 | SUMINISTRO Y COLOCACION DE TEJA DE BARRO TIPO ARABE DE 0.17, 0.23x0.45 DE LARGO, INCLUYE: ACARREOS HORIZONTALES Y VERTICALES A UNA ALTURA DE 0.00 A 6.00Mts. MATERIALES, MANO DE OBRA, HERRAMIENTA, ARMADO Y DESARMADO DE ANDAMIOS. | M2 | 175.25 | 175.25 | 175.26 | 175.26 | 175.26 | 175.26 | 175.26 | 175.26 | 175.26
2111000055 | REINSTALACION DE TEJA DE BARRO TIPO TUCHTLAN No. 12 DE 40x15 CMS., CON REPOSICION DEL 20% DE PIEZAS, ASENTADO CON MORTERO CEM-CAL-ARENA, 1:2:6, INCLUYE: MATERIALES, LIMPIEZA, HERRAMIENTA, MANO DE OBRA, Y ACARREOS DENTRO Y FUERA DE LA OBRA ELEVACION DE MATERIALES A LOSA DE AZOTEA DE 1 NIVEL. | M2 | 76.84 | 77.26 | 78.39 | 77.92 | 79.62 | 79.07 | 76.56 | 78.61 | 79.62
2111000057 | REHABILITACION Y MONTAJE DE MESA CENTRAL DE LABORATORIO EXISTENTE, INCLUYE: COLOCACION DE SOPORTES, TARJAS CONICAS, PINTURA DE ESMALTE, ACCESORIOS PARA FIJACION, HERRAMIENTA, MANO DE OBRA, ACARREOS FUERA Y DENTRO DE LA OBRA, TRABAJO TERMINADO. | PZA | 938.22 | 938.22 | 938.24 | 938.24 | 938.24 | 938.24 | 938.24 | 938.24 | 938.24
2111000058 | REHABILITACION DE MESA DE TRABAJO DE 1.80x0.80x0.90 A BASE DE PLANCHONES DE MADERA DE 1 1/2" DE ESPESOR, ENTREPAÑO DE 0.60x1.23 MTS CIMBRAPLAY DE MADERA, INCLUYE: DESMANTELAMIENTO DE MADERA EXISTENTE, RESPALDO, PINTADO CON ESMALTE EN SOPORTE METALICO, HERRAMIENTA Y MANO DE OBRA. | PZA | 817.27 | 817.27 | 817.29 | 812.66 | 817.29 | 817.29 | 817.29 | 817.29 | 817.29
2112000012 | SUMINISTRO Y COLOCACION DE AZULEJO DE 20 X 30 CMS. MARCA ORION MOD. ATRI COLOR BLANCO ASENTADO CON PEGAZULEJO, INCLUYE: LECHEADO CON CEMENTO BLANCO, MATERIALES, ANDAMIOS, DESPERDICIOS, LIMPIEZA, MANO DE OBRA Y HERRAMIENTA. | M2 | 597.33 | 599.22 | 604.35 | 601.87 | 610.32 | 607.79 | 595.94 | 605.19 | 610.32
2112000021 | SUMINISTRO Y COLOCACION DE AZULEJO BLANCO 11 X 11 CM. ASENTADO CON MORTERO CEM-AR 1:4 LECHEADO CON CEMENTO BLANCO, INCLUYE: CORTES 90 Y 45 GRADOS, ACARREOS FUERA Y DENTRO DE LA OBRA, HERRAMIENTA Y MANO DE OBRA. | M2 | 387.08 | 388.16 | 391.1 | 389.66 | 394.5 | 393.06 | 386.29 | 391.58 | 394.5
2112000022 | SUMINISTRO, COLOCACION Y FIJACION DE AGLOMERADO DE HOJUELA EN PLACAS DE 1.22 x 2.44 MTS. Y 15 MM DE ESPESOR, PARA TECHUMBRE A CUALQUIER ALTURA. INCLUYE: HERRAMIENTAS, MATERIALES, MANO DE OBRA, ACARREOS DENTRO Y FUERA DE LA OBRA. TRABAJO TERMINADO. (VER PLANO CORRESPONDIENTE). | M2 | 252.45 | 252.45 | 252.45 | 252.45 | 252.45 | 252.45 | 252.45 | 252.45 | 252.45
2112000023 | SUMINISTRO, COLOCACION Y FIJACION DE TAPACAN DE MADERA DE PINO DE 2a. ESTUFADO Y TRATADO A BASE DE SALES MINERALES PARA SU PRESERVACION, DE 3/4" x 4", ACABADO CON PINTURA DE ESMALTE VINIMEX, SUPER NOVI, KEM TONE, OPTIMUS 54 O SIMILAR EN CALIDAD Y COSTO A CUALQUIER ALTURA. INCLUYE: PREPARACION DE LA SUPERFICIE, SELLADOR, HERRAMIENTAS, MATERIALES PARA SU FIJACION, ACARREOS DENTRO Y FUERA DE LA OBRA. | M | 75.71 | 75.71 | 75.72 | 75.72 | 75.72 | 75.72 | 75.72 | 75.72 | 75.72
2112000024 | SUMINISTRO, COLOCACIONY FIJACION DE TABLA DE 5" DE MADERA DE PINO DE 2a. ESTUFADO Y TRATADO A BASE DE SALES MINERALES PARA SU PRESERVACION, EN ESTRUCTURA DE MADERA PARA FIJACION DE LUMINARIAS. INCLUYE: HERRAMIENTAS, MANO DE OBRA, MATERIALES PARA SU FIJACION, ACARREOS DENTRO Y FUERA DE LA OBRA. | PZA | 124.12 | 124.12 | 124.58 | 124.02 | 124.58 | 124.48 | 124.12 | 124.58 | 124.58
2112000025 | SUMINISTRO Y APLICACION DE IMPERMEABILIZANTE ASFALTICO BASE AGUA CON DOS CAPAS DE MEMBRANA SINTETICA SOBRE AGLOMERADO. INCLUYE: CALAFATEADO CON CEMENTO PLASTICO EN LAS JUNTAS, MATERIALES, HERRAMIENTA, MANO DE OBRA Y ACARREOS FUERA Y DENTRO DE LA OBRA. | M2 | 73.08 | 73.08 | 73.08 | 73.08 | 73.08 | 73.08 | 73.08 | 73.54 | 73.54
2114000013 | FINO PARA CEMENTO DE 0.03 MTS. DE ESPESOR, SIN ARMAR PARA ENTREPISO ACABADO PULIDO; INCLUYE: ACARREOS FUERA Y DENTRO DE LA OBRA, HERRAMIENTA Y MANO DE OBRA. | M2 | 92.51 | 95.41 | 101.57 | 97.07 | 110.19 | 106.62 | 89.29 | 103.35 | 110.19
2114000014 | SUM. Y COLOC. DE BASE PARA SOPORTE DE T.V. DE 0.70 X 0.80 MTS. Y DE 0.70 MTS. DE ALTURA, DE ACUERDO A PROYECTO DEL INIFECH, INCL.: MATERIALES, HERRAMIENTA, MANO DE OBRA Y ACARREOS FUERA Y DENTRO DE LA OBRA. | PZA | 2742 | 2742.48 | 2743.5 | 2742.79 | 2744.85 | 2744.29 | 2741.58 | 2743.77 | 2744.85
2114000016 | COLOCACION DE BARRA DE APOYO PARA DISCAPACITADOS EN MINGITORIO, A BASE DE TUBO GALVANIZADO CROMADO DE 1¼" DE DIAMETRO, INCLUYE: HERRAMIENTA, MANO DE OBRA Y TODO LO NECESARIO PARA SU FIJACION. | PZA | 182.18 | 182.2 | 182.27 | 182.23 | 182.34 | 182.3 | 182.16 | 182.28 | 182.34
2114000017 | SUMINISTRO, COLOCACION Y FABRICACION DE PERCHERO A BASE DE TUBERIA GALVANIZADA DE 1" CED 40, CON SOLERA DE 1/8" X 1" X 5 CMS, SOLDADA A EXTREMOS DEL TUBO Y FIJADO A TABLAROCA Y SOSTENIDO AL PLAFOND CON ALAMBRE GALVANIZADO CAL 12 SEGUN SE REQUIERA. INCLUYE: MATERIALES, SOLDADURA, TORNILLOS AUTOROSCABLES, HERRAMIENTA, MANO DE OBRA Y ACARREOS DENTRO Y FUERA DE LA OBRA. | M | 87.04 | 87.04 | 87.04 | 87.04 | 87.04 | 87.04 | 87.04 | 87.04 | 87.04
2114000018 | SUMINISTRO Y COLOCACION DE GRUA VIAJERA INCL: DESLIZADOR, GANCHOS, CADENAS, COLOCACION, ACARREOOS DENTRO Y FUERA DE LA OBRA | PZA | 2211.19 | 2211.19 | 2211.25 | 2211.25 | 2211.25 | 2211.25 | 2211.25 | 2211.25 | 2211.25
2114000024 | FABRICACION DE MESA DE 0.50 X 1.00 MTS. HECHA A BASE DE PTR DE 2"X2" Y 2"X1" CAL. 16, PTR 3"X3" CAL. 16, CUBIERTA DE CONCRETO F`C= 150 KG/CM2, ARMADO CON MALLA-LAC 6/6-4/4, ACABADO CON LOSETA DE BARRO NATURAL TIPO DOCAL DE 30X30 CM., INCLUYE: BANCA A BASE DE PTR DE 2"X2" CAL. 16 Y REGLAS DE MADERA DE PINO DE 1ª CEPILLADA ACABADO CON BARNIZ TOP PRESERVADOR DE COMEX APLICADO CON BROCHA A DOS MANOS, ESMALTE ANTICORROSIVO COLOR NARANJA No. 109, CORTES, SOLDADURA, CIMIENTO DE CONCRETO F`C= 200 KG/CM2, EXCAVACIONES, RELLENOS, PLANTILLA F`C= 100 KG/CM2, MATERIALES, HERRAMIENTA, MANO DE OBRA, ACARREOS FUERA Y DENTRO DE LA OBRA, TODO LO NECESARIO PARA SU CORRECTA EJECUCION, SEGUN PROYECTO | PZA | 4598.04 | 4603.72 | 4619.26 | 4606.87 | 4636.36 | 4633.76 | 4593.92 | 4631.32 | 4636.36
2114000026 | SUMINISTRO, FABRICACION DE BANCAS METALICAS DE 2.40 MTS DE LONGITUD. FABRICADA CON TUBERIA NEGRA DE 21/2" EN BASE DE PATAS EN FORMA DE ARCO DE MEDIO PUNTO DE 45 CMS DE ANCHO, CON ASIENTO DE SOLERA DE 2"x3/16" SEPARADAS ENTRE SI CON 1.5 CM SOPORTADAS POR TUBERIA NEGRA DE 11/2", CON REFUERZOS EN LAS PATAS DE DOS ARCOS DE MEDIO PUNTO INTERIORES, INCLUYE: SOLDADURA, RESANE CON PASTA Y PLASTE AUTOMOTRIZ, PINTURA ANTICORROSIVA, Y ESMALTE CROMACRIL AUTOMOTIVA, MATERIALES Y MANO DE OBRA. | PZA | 4379.66 | 4379.66 | 4379.78 | 4379.78 | 4379.78 | 4379.78 | 4379.78 | 4379.78 | 4379.78
2114000028 | SUMINISTRO, FABRICACION Y COLOCACION DE SOPORTE PARA CAÑON CON JAULA DE 0.40X0.40X0.20 MTS. CON BASTIDOR DE ANGULO DE 1"X1"X3/16", FORRADA CON METAL DESPLEGADO CAL. 22 Y PLACA DE 1/4" CON PUERTA DE SOLERA Y METAL DESPLEGADO, SUSPENDIDO CON UN PTR DE 2" X 2" DE 0.60 MTS DE H. (SEGUN PROYECTO) INCLUYE: FIJACION A JAULA Y VIGA DE MADERA CON BASE Y CORTABON DE PLACA DE 1/4", SOLDADURA E-6013, PINTURA CON PROTECCION UV ESMALTE ANTICORROSIVO ALQUIDALICO MCA. COMEX O SIMILAR EN CALIDAD Y COSTO, COLOR CAFE ANODIZADO 178, BISAGRAS DE BARRIL, ARGOLLAS PORTACANDADO, MATERIALES, HERRAMIENTA, MANO DE OBRA, ACARREOS DENTRO Y FUERA DE LA OBRA, TRABAJO TERMINADO, SEGUN PROYECTO. | PZA | 502.99 | 502.99 | 503 | 503 | 503 | 503 | 503 | 503 | 503
2114000029 | SUMINISTRO, FABRICACION Y COLOCACION DE BARRA PARA BRINCOLINES DE 6.80 MTS., A BASE DE TUBO NEGRO CED-40, INCLUYE: PLACA DE ACERO, TAQUETES EXPANSIVOS, PINTURA ANTICORROSIVA, HERRAMIENTAS, MANO DE OBRA, ACARREOS FUERA Y DENTRO DE LA OBRA. | PZA | 1642.03 | 1642.03 | 1642.06 | 1642.06 | 1642.06 | 1642.06 | 1642.06 | 1642.06 | 1642.06
2115000003 | SUMINISTRO Y FABRICACION DE BARRA DE CONCRETO F´c=250 Kg/cm2, de 0.60x3.10x0.98Mts. DE 8Cms. DE ESP.ARMADA CON VAR. #3 @ 15Cms. EN AMBOS SENTIDOS, CON MUROS DE TABIQUE ROJO, ACABADO CON AZULEJO DE 15x15Cms., ASENTADO CON PEGAZULEJO, TARJA DE ACERO INOXIDABLE DE 40X40Cms., INCLUYE: CONEXIONES A LA ALIMENTACION Y DESAGUE, CESPOL DE PLOMO, LLAVE MEZCLADORA DE CUELLO DE GANSO DE 30Cms, CANASTA Y CONTRACANASTA DE ACERO INOXIDABLE, ENTREPÑOS Y PUERTAS DE MADERA DE PINO DE 1ra, ACABADO CON BARNIZ DE BROCHA, JALADERAS, BISAGRAS, CORTES A 45, AJUSTES, DESPERDICIOS, HABILITADO, ARMADO, CIMBRADO Y DESCIMBRADO, COLADO, CURADO, MATERIALES, LIMPIEZA, HERRAMIENTA, MANO DE OBRA, ACARREOS DENTRO Y FUERA DE LA OBRA. | PZA | 27058.06 | 27099.41 | 27327.69 | 27220.1 | 27458.26 | 27406.05 | 27031.74 | 27401.11 | 27458.26
2115000004 | SUMINISTRO Y FABRICACION DE BARRA DE CONCRETO F'C=200 KG/CM2 DE 0.60X2.10X0.98 M. DE 8 CM DE ESPESOR ARMADA CON VARILLA 3/8"@15CM. EN AMBOS SENTIDOS, CON MUROS DE TABIQUE ROJO,ACABADO CON AZULEJO DE 15X15 CM ASENTADO CON PEGAAZULEJO,TARJETA DE ACERO INOXIDABLE DE 40X40 CMS. INCLUYE CONEXIONES A LA ALIMENTACION Y DESAGUE,CESPOL DE PLOMO,LLAVE MEZCLADORA DE CUELLO DE GANSO DE 30 CMS.,CANASTA Y CONTRACANASTA DE ACERO INOXIDABLE,ENTREPAÑO Y PUERTAS DE MADERA DE PINO DE 1A. ACABADO CON BARNIZ DE BROCHA,JALADERAS,BISAGRAS,CORTES A 45° AJUSTES, DESPERDICIOS, HABILITADO, ARMADO, CIMBRADO, DECIMBRADO, COLADO, CURADO, MATERIALES LIMPIEZA, HERRAMIENTA,MANO DE OBRA, ACARREOS FUERA Y DENTRO DE LA OBRA, ZOCLOS. | PZA | 12349.43 | 12366.06 | 12465.1 | 12425.31 | 12516.96 | 12494.28 | 12342.59 | 12490.51 | 12516.96
2115000008 | SUMINISTRO, FABRICACION Y COLOCACION DE BARRA DE CONCRETO F´C=200 KG/CM2 DE 4.60 X 0.60 X 0.10 MTS. DE 10 CMS DE ESP. ARMADA CON VAR. No. 3 @ 28 CMS EN EL SENTIDO TRANSVERSAL, Y 3 VAR. EN EL SENTIDO LONGITUDINAL. FORRADA CON AZULEJO 10X10 , ASENTADO CON PEGA-AZULEJO, MURO DE TABIQUE CAPUCHINO DE 7 CMS, ASENTADO CON MORTERO CEM-ARENA PROP: 1:3, APLANADO ESPONJEADO AMBAS CARAS CON MORTERO CEMENTO-CAL- ARENA PROP. 1:2:6 , BOQUILLAS FORRADAS DE AZULEJO, 2 TARJAS DE ACERO INOXIDABLE DE 40X40 CMS, INCL: CONEXIONES A LA ALIMENTACION Y DESAGUE, CESPOL DE PLOMO, LLAVES DE NARIZ CROMADAS, COPLES CROMADOS, CANASTAS, CONTRACANASTAS DE ACERO INOXIDABLE, ENTREPAÑOS CON BASTIDOR DE PINO Y TRIPLAY DE 3 MM, SOPOR- TES DE 3/4" X2"X1", PUERTAS DE TAMBOR DESLIZABLES DE TRIPLAY DE 3 MM , RESBALON DE VINIL, BISAGRAS LATONADAS DE 1 1/2" X 2", GUIAS, JALADERAS CROMADAS CON CHAPETON DE 1" DE DIAMETRO, PERFILES TUBULARES CAL. 20, SOLDADURA, TAQUETES, CASTILLO DE 7X7 CMS. ARMADO CON 2 VAR. No. 3 Y GRAPAS No. 2 @ 20 CMS. MATERIALES MANO DE OBRA, ACARREOS DENTRO Y FUERA DE LA OBRA.( SEGUN PROYECTO PLANO No. 010265). | PZA | 25608.9 | 25624.1 | 25742.63 | 25691.71 | 25795.06 | 25774.71 | 25592.94 | 25772.89 | 25795.06
2115000010 | MESETA DE CONCRETO F´C=200 KGS/CM2. ARMADO CON VARILLA No. 3 A CADA 15 CMS., HECHO EN OBRA, DE 8 CMS. DE ESPESOR, DE 2.31x0.60 MTS., PARA RECIBIR 3 LAVAVOS OVALINES, PLACA DE MARMOL DE IMPORTACION, COLOR CREMA MARFIL, CON PLAFONES Y ZOCLOS, PARA BAÑOS EN SANITARIOS DE HOMBRES Y MUJERES; INCLUYE: OVALIN HOLIDAY COLOR BLANCO, LLAVE MEZCLADORA PARA BAR (MARCA URREA MOD 60), CESPOL DE LATON CROMADO (MARCA URREA MOD 207) Y MANERALES QUEEN CHICO MOD Q, MATERIALES HERRAMIENTA, MANO DE OBRA Y ACARREOS DENTRO Y FUERA DE LA OBRA. | PZA | 14946.98 | 14954.7 | 14997.67 | 14967.77 | 15021.49 | 15012.69 | 14944.32 | 15017.66 | 15021.49
2115000011 | MESETA DE CONCRETO F´C=200 KGS/CM2. ARMADO CON VARILLA No. 3 A CADA 15 CMS., HECHO EN OBRA, DE 8 CMS. DE ESPESOR, DE 1.20x0.60 MTS., PARA RECIBIR 1 LAVAVO OVALIN, PLACA DE MARMOL DE IMPORTACION, COLOR CREMA MARFIL, CON PLAFONES Y ZOCLOS, PARA BAÑOS EN SANITARIOS DE HOMBRES Y MUJERES; INCLUYE: OVALIN HOLIDAY COLOR BLANCO, LLAVE MEZCLADORA PARA BAR (MARCA URREA MOD 60), CESPOL DE LATON CROMADO (MARCA URREA MOD 207) Y MANERALES QUEEN CHICO MOD Q, MATERIALES HERRAMIENTA, MANO DE OBRA Y ACARREOS DENTRO Y FUERA DE LA OBRA. | PZA | 8824.35 | 8828.57 | 8861.87 | 8847.13 | 8875.57 | 8870.2 | 8823.76 | 8873.41 | 8875.57
2115000014 | SUMINISTRO Y COLOCACION DE MESA DE CONCRETO PARA LAVADO CON 1 TARJA DE ACERO INOXIDABLE DE 40 X 40 CMS., DE 0.60 X1.20 X0.90 MTS. DE ALTURA, INCLUYE: LOSA DE CONCRETO F'C=250 KG/CM2, ARMADA CON 4 VARILLAS No.3 @ 20 CMS. EN AMBOS SENTIDOS, FORRADA DE AZULEJO 15 X 15 CMS, BASE DE MURO DE TABIQUE ROJO COMUN CON CASTILLOS Y CADENAS DE REFUERZO Y TERMINADO CON APLANADO ESPONJEADO, SOPERTE ANGULO 2" X 1/8" CAL. No 18, TABLON DE MADERA DE PINO DE 2" CEPILLADO Y BARNIZADO, SUM. Y COLOC. DE VALVULA DE CUELLO DE GANSO, MATERIALES, HERRAMIENTA, MANO DE OBRA Y ACARREOS FUERA Y DENTRO DE LA OBRA. | PZA | 6497.36 | 6513.26 | 6560.99 | 6535.36 | 6604.77 | 6584.54 | 6483.48 | 6572.04 | 6604.77
2115000017 | COMEDERO DE CERDAS FORJADO DE CONCRETO F´C=150 KG/CM2 ARMADO CON VARILLAS No. 3 DE 35 * 30 * 17.5 CMS. A BASE DE TABIQUE, APLANADO APARENTE Y REMATE REDONDEADO CON CEM-ARE 1:5 INT. ACABADO PULIDO, INCLUYE: MATERIAL Y MANO DE OBRA Y ACARREOS DENTRO Y FUERA DE LA OBRA. | PZA | 293.78 | 295.61 | 301.82 | 298.07 | 308.37 | 305.09 | 291.91 | 303.79 | 308.37
2115000018 | COMEDERO DEL SEMENTAL EN ESQ. LOCAL FORJADO CON CADENA 10 * 25 * 80 CM. CONC. F´C=150 KG/CM2 ARM. C/VAR No. 3 @ 25 CM. Y TABIQUE COMUN, ARISTA REDONDEADA, INCLUYE: MATERIAL, HERRAMIENTA, MANO DE OBRA Y ACARREOS DENTRO Y FUERA DE LA OBRA. | PZA | 361.16 | 362.25 | 366.94 | 363.52 | 371.12 | 369.09 | 359.81 | 369.36 | 371.12
2115000023 | MUEBLE HECHO EN OBRA PARA PARA COOPERATIVA DE 3.90X0.70X0.90 MTS., A BASE DE CUBIERTA SUPERIOR DE CONCRETO F`C= 200 KG/CM2 DE 3.90X0.70X0.08 ARMADA CON MALLA-LAC 4-4-10-10 CON PREPARACION PARA RECIBIR TARJA, CADENAS, CASTILLOS DE 13X15CM Y 15X15 CM. DE CONCRETO F`C= 200 KG/CM2 REFUERZO DE ARMEX 10X10, MURETES DE TABIQUE ROJO COMUN, ACABADO APLANADO ESPONJEADO Y PINTURA VINILICA, ENTREPAÑO HORIZONTAL DE BASTIDOR DE PINO DE 5X5 CM. FORRADO CON TRIPLAY DE PINO DE 6 MM., ENTREPAÑO VERTICAL CON BARTIDOR DE PINO DE 5X5 CM. FORRADO CON TRIPLAY DE PINO DE 6 MM., ZOCLO DE CONCRETO F`C= 150 KG/CM2 ACABADO PULIDO, INCLUYE: MORTERO CEM-ARENA PRP. 1:5, CIMBRADO, DESCIMBRADO, COLADO, PINTURA VINILICA LAVABLE, ENTRECALLE, MATERIALES, HERRAMIENTA, MANO DE OBRA, ACARREOS FUERA Y DENTRO DE LA OBRA. (SEGUN PLANO DE MUEBLE HECHO EN OBRA PARA COOPERATIVA). | PZA | 9802.98 | 9802.98 | 9805.13 | 9802.86 | 9805.13 | 9804.68 | 9803.22 | 9805.13 | 9805.13
2115000024 | MUEBLE HECHO EN OBRA PARA PARA COOPERATIVA DE 3.90X0.65X0.90 MTS., A BASE DE CUBIERTA SUPERIOR DE CONCRETO F`C= 200 KG/CM2 DE 3.90X0.65X0.08 ARMADA CON MALLA-LAC 4-4-10-10, CADENAS, CASTILLOS DE 13X15CM Y 15X15 CM. DE CONCRETO F`C= 200 KG/CM2 REFUERZO DE ARMEX 10X10, MURETES DE TABIQUE ROJO COMUN, ACABADO APLANADO ESPONJEADO Y PINTURA VINILICA, ENTREPAÑO HORIZONTAL DE BASTIDOR DE PINO DE 5X5 CM. FORRADO CON TRIPLAY DE PINO DE 6 MM., ENTREPAÑO VERTICAL CON BARTIDOR DE PINO DE 5X5 CM. FORRADO CON TRIPLAY DE PINO DE 6 MM., ZOCLO DE CONCRETO F`C= 150 KG/CM2 ACABADO PULIDO, INCLUYE: MORTERO CEM-ARENA PRP. 1:5, CIMBRADO, DESCIMBRADO, COLADO, PINTURA VINILICA LAVABLE, ENTRECALLE, MATERIALES, HERRAMIENTA, MANO DE OBRA, ACARREOS FUERA Y DENTRO DE LA OBRA. (SEGUN PLANO DE MUEBLE HECHO EN OBRA PARA COOPERATIVA). | PZA | 9976.62 | 9976.62 | 9978.76 | 9976.5 | 9978.76 | 9978.33 | 9976.87 | 9978.76 | 9978.76
2115000025 | MUEBLE HECHO DE CONCRETO F'C=200 KG/CM2 EN OBRA DE 0.60 X 3.16 MTS.DE 0.07 MTS. DE ESPESOR INCL.: CUBIERTA DE CONCRETO ACABAD0 PULIDO, POSTES DE MADERA DE PINO DE 1.3 X 5 X 51 CMS. MURO DE CONCRETO APARENTE INTERMEDIO DE 8 CMS. DE ESP., 3 SEPARADORES DE MADERA NOVOPAN, ACABADO BARNIZ MATE, 4 PUERTAS CORREDIZAS IGUALES DE NOVOPAN ACABADO BARNIZ NATURAL, ENTRAPAÑOS MOVILES Y ACCESORIOS NECESARIOS PARA SU BUEN FUNCIONAMIENTO, HERRAMIENTAS, MANO DE OBRA Y ACARREOS FUERA Y DENTRO DE LA OBRA (SEGUN PROYECTO). | M | 2481.29 | 2503.48 | 2600.31 | 2552.68 | 2668.68 | 2637.86 | 2463.22 | 2619.18 | 2668.68
2115000026 | MESETA DE CONCRETO F´c=200kg/cm2, ARMADO CON VAR. No. 3 @ 15cms. DE 10 CMS. DE ESPESOR. PARA RECIBIR DOS LAVABO OVALIN DE SOBREPONER, DE 0.60 x 1.62 x 0.10cms. DE ESP., FORRADA CON PLACA DE MARMOL TIPO TRAVERTINO COLOR BEIGE ACABADO PULIDO Y ABRILLANTADO, CON FALDON DE 23 cms. Y ZOCLO DE 10 cms. DE ALTO; ASI COMO REMATE DE PLACA DE MARMOL; INCLUYE: 2 LAVABO OVALIN DE SOBREPONER, PLACA DE MARMOL, MATERIALES, MANO DE OBRA, HERRAMIENTAS, CORTES, ACARREOS DENTRO Y FUERA DE LA OBRA. | PZA | 6843.53 | 6850.15 | 6893.03 | 6868.5 | 6913.92 | 6905.94 | 6841.56 | 6910.45 | 6913.92
2115000028 | MESETA DE CONCRETO DE F'C=200 KG/CM2 ARMADO CON VAR.#3 A CADA 15 CMS. PARA RECIBIR 3 LAVABOS OVALIN DE 2.60 x 0.60 x 0.10 MTS. DE ESPESOR FORRADO CON PLACA DE MARMOL PULIDO Y ABRILLANTADO, CON FALDON DE 23 CMS Y ZOCLO DE 10 CMS. INCLUYE: 3 LAVABOS OVALIN DE SOBREPONER A PLACA DE MARMOL, MATERIALES, MANO DE OBRA, HERRAMIENTA, CORTES, ACARREOS DENTRO Y FUERA DE LA OBRA ( SEGUN PROYECTO). | PZA | 10299.24 | 10306.95 | 10349.8 | 10319.93 | 10373.63 | 10364.83 | 10296.47 | 10369.8 | 10373.63
2115000031 | FABRICACION Y COLOCACION DE MUEBLE HECHO EN OBRA DE 1.94X0.40X0.98 MTS. A BASE DE ENTREPAÑOS Y PUERTAS DE MADERA DE PINO DE PRIMERA, INCLUYE: BASTIDORES HORIZONTALES, VERTICALES Y MARCOS DE MADERA DE 1 1/2'' FORRADOS CON TRIPLAY DE 6 MM, ACABADO CON PLASTICO LAMINADO COLOR AZUL REAL, ESPEJO, FIRME DE CONCRETO DE 7 CMS DE ESPESOR, ACABADO PULIDO, MATERIALES NECESARIOS, ACCESORIOS, BISAGRAS, JALADERAS, HERRAMIENTA, MANO DE OBRA. (SEGUN PROYECTO) | PZA | 6871.19 | 6871.19 | 6872.12 | 6871.2 | 6872.12 | 6871.94 | 6871.37 | 6872.12 | 6872.12
2115000032 | MESETA DE CONCRETO F´c=200kg/cm2, DE 1.45 x 0.55 x 0.10 Mts. ARMADO CON VARILLAS No.3 A CADA 25 CMS. AMBOS SENTIDOS, PARA RECIBIR DOS LAVABO OVALIN DE SOBREPONER, FORRADA CON PLACA DE MARMOL TIPO TRAVERTINO COLOR MARFIL (SEGUN PROYECTO) ACABADO PULIDO Y ABRILLANTADO, CON FALDON DE 23 cms., CON CALAS PARA JABON POR CADA OVALIN Y ZOCLO DE 10 cms. DE ALTO, REMATE DE PLACA DE MARMOL. INCLUYE: 2 LAVABO OVALIN DE SOBREPONER, PLACA DE MARMOL, LLAVE MEZCLADORA PARA LAVABO DE 4'' CUBIERTA DE LATON MANERAL DE PALANCA. MARCA RUGO CAT. 2001 (FIG. 24 R), REJILLA, CONTRAREJILLA, CESPOL CROMADO, CONEXION A LA ALIMENTACION Y DESAGUE. MATERIALES, CORTES, AJUSTES, MANO DE OBRA, HERRAMIENTAS, ACARREOS DENTRO Y FUERA DE LA OBRA.TODO LO NECESARIO PARA SU COLOCACION Y BUEN FUNCIONAMIENTO . | PZA | 6843.53 | 6850.15 | 6893.03 | 6868.5 | 6913.92 | 6905.94 | 6841.56 | 6910.45 | 6913.92
2115000046 | MESETA DE CONCRETO F´c=200kg/cm2, DE 0.80X0.60X0.10 Mts. ARMADO CON VARILLAS No.3 A CADA 25 CMS. AMBOS SENTIDOS, PARA RECIBIR 1 LAVABO OVALIN DE SOBREPONER, FORRADA CON PLACA DE MARMOL TIPO TRAVERTINO COLOR MARFIL (SEGUN PROYECTO) ACABADO PULIDO Y ABRILLANTADO, CON FALDON DE 23 cms., CON CALAS PARA JABON POR CADA OVALIN Y ZOCLO DE 10 cms. DE ALTO, REMATE DE PLACA DE MARMOL. INCLUYE: 1 LAVABO OVALIN DE SOBREPONER, PLACA DE MARMOL, LLAVE MEZCLADORA PARA LAVABO DE 4'' CUBIERTA DE LATON MANERAL DE PALANCA. MARCA RUGO CAT. 2001 (FIG. 24 R), REJILLA, CONTRAREJILLA, CESPOL CROMADO, CONEXION A LA ALIMENTACION Y DESAGUE. MATERIALES, CORTES, AJUSTES, MANO DE OBRA, HERRAMIENTAS, ACARREOS DENTRO Y FUERA DE LA OBRA.TODO LO NECESARIO PARA SU COLOCACION Y BUEN FUNCIONAMIENTO . | PZA | 6267.29 | 6272.02 | 6300.66 | 6283.18 | 6315.9 | 6309.6 | 6264.35 | 6310.72 | 6315.9
2115000056 | MESETA PARA LAVABO OVALIN CON 3 PZA. DE 0.60x1.98 MTS. INCLUYE: RANURADO EN MUROS EXISTENTES PARA ANCLAJE DE ACERO DE REFUERZO No. 3 @ 25 CMS. EN AMBOS SENTIDOS, LOS DE CONCRETO F´C=200 KG/CM2 DE 10 CMS. DE ESP., PLACA DE MARMOL DE 60x198x2.3 CMS, REMATDO DE ARISTAS, LLAVE ECONOMIZADORA CON SEGURO ANTIRROBO TV-105, CONTRAREJILLA, CESPOL CROMADO, LIMPIEZA, CONEXION A LA ALIMENTACION Y DESAG., MATERIALES, MANO DE OBRA, HERRAMIENTAS, Y ACARREOS DENTRO Y FUERA DE LA OBRA. | PZA | 7959.52 | 7967.25 | 8010.02 | 7980.14 | 8033.86 | 8025.06 | 7956.69 | 8030.04 | 8033.86
2115000057 | FABRICACION DE HORNILLA HECHA EN OBRA DE 0.80X0.60X0.90 MTS., A BASE DE MURETE DE TABIQUE, INTERMEDIO DE LOSA DE CONCRETO F`C= 200 KG/CM2 DE 8 CM DE ESP. ARMADA CON VAR. No. 3 @ 15 CM. EN AMBOS SENTIDOS, INCLUYE: PARRILLA, TUBO ALIMENTADOR DE GAS DE 1 1/4 | PZA | 2994.94 | 3004.51 | 3080.44 | 3069.47 | 3093.08 | 3057.48 | 2967.39 | 3060.45 | 3093.08
2115000058 | FABRICACION DE MESETA DE 0.60X0.80X0.90 MTS., PARA EMPOTRAR VERTEDERO, A BASE DE MURETES DE TABIQUE, LOSA DE CONCRETO DE 8 CM. DE ESP. ARMADA CON MALLA-LAC 6-6/10-10 ACABADO PULIDO, INCLUYE: VERTEDERO ESMALTADO, CESPOL DE PLOMO, LLAVE CROMADA, REJILLA, COTRARREJILLA, ACCESORIOS, APLANADO ESPONJEADO, PINTURA VINILICA, HERRAMIENTA, MANO DE OBRAS, ACCESORIOS, HERRAMIENTA, MANO DE OBRA, ACARREOS FUERA Y DENTRO DE LA OBRA | PZA | 4131.13 | 4150.68 | 4256.31 | 4233.48 | 4293.23 | 4238.55 | 4085.21 | 4231.23 | 4293.23
2115000064 | MESETA DE CONCRETO F´C=250 KG/CM2, ARMADO CON VAR. No. 3 @ 15 CMS. PARA RECIVIR LAVABO OVALIN, HECHO EN OBRA DE 0.60 x 0.80 x 0.08 CMS., DE ESPESOR FORRADO DE AZULEJO INCLUYE: 1 LAVABOS OVALIN, CADENA EMPOTRADA, MATERIALES, HERRAMIENTA, MANO DE OBRA Y ACARREOS FUERA Y DENTRO DE LA OBRA, CESPOL, LLAVE Y CONTRA CANASTA. | PZA | 5373.45 | 5375.39 | 5396.73 | 5390.13 | 5403.06 | 5399.89 | 5372.92 | 5401.01 | 5403.06
2115000066 | MESETA DE CONCRETO ARMADO F`C= 250 KG/CM2 DE 8 CM. DE ESPESOR, ACABADO PULIDO, ARMADO CON VARUILLA No. 3 @ 25 CM. EN SENTIDO TRANSVERSAL Y 3 VARILLA No. 3 EN SENTIDO LONGITUDINAL, EMPOTRADA A CADENA DE CERRAMIENTO, INCLUYE: ENTREPAÑOS DE MADERA DE 45 CM. DE ANCHO ACABADO BARNIZADO, PISO DE CONCRETO DE F`C= 250 KG/CM2, DE 0.60 CM. DE ANCHO Y 10 CM. DE ESPESOR, HABILITADO, ARMADO, CIMBRADO Y DESCIMBRADO, COLADO, CURADO, MATERIALES, LIMPIEZA, HERRAMIENTA, MANO DE OBRA, ACARREOS FUERA Y DENTRO DE LA OBRA. | M | 1829.72 | 1839.03 | 1874.05 | 1848.58 | 1900.29 | 1890.1 | 1823.3 | 1892.02 | 1900.29
2115000069 | MESETA DE CONCRETO F´c=250kg/cm2, ARMADO CON VAR. No. 3 @ 15cms. PARA RECIBIR TRES LAVABOS OVALINES, HECHO EN OBRA DE 2.70x0.60x0.08cms. DE ESP., FORRADA DE AZULEJO, INCLUYE: 3 LAVABOS OVALINES, ACCESORIOS PARA EL LAVABO, MURO DE TABIQUE FORRADO DE AZULEJO PARA SU SOPORTE, MATERIALES, HERRAMIENTA, MANO DE OBRA Y ACARREOS FUERA Y DENTRO DE LA OBRA. | PZA | 9134.18 | 9167.44 | 9351.47 | 9297.1 | 9423.53 | 9375.9 | 9093.4 | 9313.64 | 9423.53
2115000070 | MESETA DE CONCRETO F´c=250kg/cm2, ARMADO CON VAR. No. 3 @ 15cms. PARA RECIBIR TRES LAVABOS OVALINES, HECHO EN OBRA DE 2.35x0.60x0.08cms. DE ESP., FORRADA DE AZULEJO, INCLUYE: 3 LAVABOS OVALINES, ACCESORIOS PARA EL LAVABO, MURO DE TABIQUE FORRADO DE AZULEJO PARA SU SOPORTE, MATERIALES, HERRAMIENTA, MANO DE OBRA Y ACARREOS FUERA Y DENTRO DE LA OBRA. | PZA | 9602.89 | 9643.81 | 9853.25 | 9799.88 | 9934.31 | 9876.53 | 9548.03 | 9785.07 | 9934.31
2115000083 | SUMINISTRO Y FABRICACION DE BARRA DE CONCRETO F'C=200 KG/CM2 ACABADO PULIDO 0.60 X .09 M DE ESPESOR ARMADA CON VARILLA 3/8"@15CM. EN AMBOS SENTIDOS, CON ENTREPAÑOS Y PUERTAS DE MADERA DE PINO DE 1A. ACABADO CON BARNIZ DE BROCHA,JALADERAS,BISAGRAS,INCLUYE: DESPERDICIOS,HABILITADO,ARMADO,CIMBRADO,DESCIMBRADO,COLADO,CURADO,MATERIALES,CADENA DE CONC.F'C=200 KG/CM2 CON VARILLA No. 3 EST. No.2 @ 15 CMS, LIMPIEZA,HERRAMIENTA, MANO DE OBRA,ACARREOS FUERAY DENTRO DE LA OBRA. | M | 1194.94 | 1197.93 | 1219.23 | 1211.2 | 1228.81 | 1225.19 | 1194.32 | 1227.4 | 1228.81
2115000084 | FABRICACION DE BANCA DE CONCRETO F`C= 200 KG/CM2, ARMADO CON MALLA-LAC 6/6-4/4, REFORZADO CON VARILLAS No. 3 @ 40 CM., ACABADO PULIDO Y ACABADO DE PIEDRITA GÜERA DE COITA, INCLUYE: CIMIENTO DE CONCRETO F`C= 200 KG/CM2, ARMADO CON MALLA-LAC 6/6-4/4, EXCAVACION, PLANTILLA DE 5 CM. DE ESPESOR F`C= 100 KG/CM2, DIAMANTE DE BARRO DE 20X20 CM., MATERIALES, HERRAMIENTA, MANO DE OBRA, ACARREOS FUERA Y DENTRO DE LA OBRA, TODO LO NECESARIO SEGUN PROYECTO. | M | 1381.86 | 1401.89 | 1463.41 | 1411.97 | 1530.67 | 1521.77 | 1367.72 | 1522.57 | 1530.67
2115000085 | MESETA DE CONCRETO F´c=200kg/cm2, DE 1.89X0.60XX0.10 Mts. ARMADO CON VARILLA No. 3 A CADA 25 CMS. AMBOS SENTIDOS, PARA RECIBIR DOS LAVABO OVALIN DE SOBREPONER, FORRADA CON PLACA DE MARMOL TIPO TRAVERTINO COLOR MARFIL (SEGUN PROYECTO) ACABADO PULIDO Y ABRILLANTADO, CON FALDON DE 23 cms., CON CALAS PARA JABON POR CADA OVALIN Y ZOCLO DE 10 cms. DE ALTO, REMATE DE PLACA DE MARMOL. INCLUYE: 2 LAVABO OVALIN DE SOBREPONER, PLACA DE MARMOL, LLAVE MEZCLADORA PARA LAVABO DE 4'' CUBIERTA DE LATON MANERAL DE PALANCA. MARCA RUGO CAT. 2001 (FIG. 24 R), REJILLA, CONTRAREJILLA, CESPOL CROMADO, CONEXION A LA ALIMENTACION Y DESAGUE. MATERIALES, CORTES, AJUSTES, MANO DE OBRA, HERRAMIENTAS, ACARREOS DENTRO Y FUERA DE LA OBRA. TODO LO NECESARIO PARA SU COLOCACION Y BUEN FUNCIONAMIENTO. | PZA | 15904.2 | 15911.38 | 15957.7 | 15929.16 | 15980.25 | 15971.56 | 15902.24 | 15976.49 | 15980.25
2115000086 | MESETA DE CONCRETO F´c=200kg/cm2, DE 3.26X0.60X0.10 Mts. ARMADO CON VARILLAS No.3 A CADA 25 CMS. AMBOS SENTIDOS, PARA RECIBIR 3 LAVABO OVALIN DE SOBREPONER, FORRADA CON PLACA DE MARMOL TIPO TRAVERTINO COLOR MARFIL (SEGUN PROYECTO) ACABADO PULIDO Y ABRILLANTADO, CON FALDON DE 23 cms., CON CALAS PARA JABON POR CADA OVALIN Y ZOCLO DE 10 cms. DE ALTO, REMATE DE PLACA DE MARMOL. INCLUYE: 3 LAVABO OVALIN DE SOBREPONER, PLACA DE MARMOL, LLAVE MEZCLADORA PARA LAVABO DE 4'' CUBIERTA DE LATON MANERAL DE PALANCA. MARCA RUGO CAT. 2001 (FIG. 24 R), REJILLA, CONTRAREJILLA, CESPOL CROMADO, CONEXION A LA ALIMENTACION Y DESAGUE. MATERIALES, CORTES, AJUSTES, MANO DE OBRA, HERRAMIENTAS, ACARREOS DENTRO Y FUERA DE LA OBRA.TODO LO NECESARIO PARA SU COLOCACION Y BUEN FUNCIONAMIENTO . | PZA | 26406.83 | 26418.96 | 26499.06 | 26453.43 | 26537.42 | 26522.73 | 26403.72 | 26531.21 | 26537.42
2115000087 | MESETA DE CONCRETO DE F'C=200 KG/CM2 DE 7.50X0.60X0.10MTS ARMADO CON VAR.#3 A CADA 25 CMS. EN AMBOS SENTIDOS PARA RECIBIR 8 LAVABOS OVALIN DE SOBREPONER O EMPOTRAR, FORRADO CON PLACA DE MARMOL TIPO TRAVERTINO COLOR MARFIL (SEGUN PROYECTO), ACABADO PULIDO Y ABRILLANTADO, CON FALDON DE 20 CMS, CON CALAS PARA JABON POR CADA OVALIN Y ZOCLO DE 10 CMS. DE ALTO, REMATE DE PLACA DE MARMOL, INCLUYE: 8 LAVABOS OVALIN DE SOBREPONER, PLACA DE MARMOL, LLAVE MEZCLADORA PARA LAVABO DE 4'' CUBIERTA DE LATON, MANERAL DE PALANCA MARCA RUGO CAT. 2001 (FIG. 24 R) REJILLA, CONTRAREJILLA, CESPOL CROMADO, CONEXION A LA ALIMENTACION Y DESAGUE, MATERIALES, AJUSTES, MANO DE OBRA, HERRAMIENTA, CORTES, ACARREOS DENTRO Y FUERA DE LA OBRA. TODO LO NECESARIO PARA SU COLOCACION Y BUEN FUNCIONAMIENTO. | PZA | 68902.26 | 69186 | 70416.21 | 69699.74 | 71286.96 | 70969.49 | 68726.46 | 71073.5 | 71286.96
2115000088 | MESETA DE CONCRETO DE F'C=200 KG/CM2 DE 3.55X0.60X0.10MTS ARMADO CON VAR.#3 A CADA 25 CMS. EN AMBOS SENTIDOS PARA RECIBIR 5 LAVABOS OVALIN DE SOBREPONER O EMPOTRAR, FORRADO CON PLACA DE MARMOL TIPO TRAVERTINO COLOR MARFIL (SEGUN PROYECTO), ACABADO PULIDO Y ABRILLANTADO, CON FALDON DE 20 CMS, CON CALAS PARA JABON POR CADA OVALIN Y ZOCLO DE 10 CMS. DE ALTO, REMATE DE PLACA DE MARMOL, INCLUYE: 5 LAVABOS OVALIN DE SOBREPONER, PLACA DE MARMOL, LLAVE MEZCLADORA PARA LAVABO DE 4'' CUBIERTA DE LATON, MANERAL DE PALANCA MARCA RUGO CAT. 2001 (FIG. 24 R) REJILLA, CONTRAREJILLA, CESPOL CROMADO, CONEXION A LA ALIMENTACION Y DESAGUE, MATERIALES, AJUSTES, MANO DE OBRA, HERRAMIENTA, CORTES, ACARREOS DENTRO Y FUERA DE LA OBRA. TODO LO NECESARIO PARA SU COLOCACION Y BUEN FUNCIONAMIENTO. | PZA | 40416.42 | 40550.71 | 41133.21 | 40794.09 | 41545.38 | 41395.1 | 40333.4 | 41444.34 | 41545.38
2115000089 | MESETA DE CONCRETO DE F'C=200 KG/CM2 DE 1.70X0.60X0.10MTS ARMADO CON VAR.#3 A CADA 25 CMS. EN AMBOS SENTIDOS PARA RECIBIR 2 LAVABOS OVALIN DE SOBREPONER O EMPOTRAR, FORRADO CON PLACA DE MARMOL TIPO TRAVERTINO COLOR MARFIL (SEGUN PROYECTO), ACABADO PULIDO Y ABRILLANTADO, CON FALDON DE 20 CMS, CON CALAS PARA JABON POR CADA OVALIN Y ZOCLO DE 10 CMS. DE ALTO, REMATE DE PLACA DE MARMOL, INCLUYE: 2 LAVABOS OVALIN DE SOBREPONER, PLACA DE MARMOL, LLAVE MEZCLADORA PARA LAVABO DE 4'' CUBIERTA DE LATON, MANERAL DE PALANCA MARCA RUGO CAT. 2001 (FIG. 24 R) REJILLA, CONTRAREJILLA, CESPOL CROMADO, CONEXION A LA ALIMENTACION Y DESAGUE, MATERIALES, AJUSTES, MANO DE OBRA, HERRAMIENTA, CORTES, ACARREOS DENTRO Y FUERA DE LA OBRA. TODO LO NECESARIO PARA SU COLOCACION Y BUEN FUNCIONAMIENTO. | PZA | 16965.49 | 17029.79 | 17308.7 | 17146.3 | 17506.07 | 17434.1 | 16925.68 | 17457.67 | 17506.07
2115000090 | MESETA DE CONCRETO DE F'C=200 KG/CM2 DE 0.87X0.60X0.10MTS ARMADO CON VAR.#3 A CADA 25 CMS. EN AMBOS SENTIDOS PARA RECIBIR 1 LAVABOS OVALIN DE SOBREPONER O EMPOTRAR, FORRADO CON PLACA DE MARMOL TIPO TRAVERTINO COLOR MARFIL (SEGUN PROYECTO), ACABADO PULIDO Y ABRILLANTADO, CON FALDON DE 20 CMS, CON CALAS PARA JABON POR CADA OVALIN Y ZOCLO DE 10 CMS. DE ALTO, REMATE DE PLACA DE MARMOL, INCLUYE: 1 LAVABOS OVALIN DE SOBREPONER, PLACA DE MARMOL, LLAVE MEZCLADORA PARA LAVABO DE 4'' CUBIERTA DE LATON, MANERAL DE PALANCA MARCA RUGO CAT. 2001 (FIG. 24 R) REJILLA, CONTRAREJILLA, CESPOL CROMADO, CONEXION A LA ALIMENTACION Y DESAGUE, MATERIALES, AJUSTES, MANO DE OBRA, HERRAMIENTA, CORTES, ACARREOS DENTRO Y FUERA DE LA OBRA. TODO LO NECESARIO PARA SU COLOCACION Y BUEN FUNCIONAMIENTO. | PZA | 8643.1 | 8676.03 | 8818.75 | 8735.64 | 8919.75 | 8882.93 | 8622.74 | 8894.98 | 8919.75
2115000091 | FABRICACION DE MESETA DE CONCRETO DE 8 CM. DE ESPESOR, ARMADA CON VARILLA No. 3 @ 20 CMS. EN AMBOS SENTIDOS FORRADA DE AZULEJO DE 1.45 x 0.60 CM EMPOTRADA EN MURO, INCLUYE: MATERIALES, MANO DE OBRA, HERRAMIENTA, ACARREOS DENTRO Y FUERA DE LA OBRA. | PZA | 1939.03 | 1946.77 | 1990.07 | 1968.31 | 2014.67 | 2004.69 | 1934.54 | 2003.78 | 2014.67
2115000092 | MESETA DE CONCRETO F´c=250kg/cm2, ARMADO CON VAR. No. 3 @ 15cms. PARA RECIBIR TRES LAVABOS OVALINES, HECHO EN OBRA DE 3.80x0.80x0.08cms. DE ESP., FORRADA DE AZULEJO, INCLUYE: 3 LAVABOS OVALINES, ACCESORIOS PARA EL LAVABO, MURO DE TABIQUE FORRADO DE AZULEJO PARA SU SOPORTE, MATERIALES, HERRAMIENTA, MANO DE OBRA Y ACARREOS FUERA Y DENTRO DE LA OBRA. | PZA | 10121.33 | 10126.85 | 10189.97 | 10170.96 | 10208.15 | 10198.88 | 10119.71 | 10201.87 | 10208.15
2115000093 | MESETA DE CONCRETO DE F'C=200 KG/CM2 DE 3.10X0.60X0.10MTS ARMADO CON VAR.#3 A CADA 25 CMS. EN AMBOS SENTIDOS PARA RECIBIR 4 LAVABOS OVALIN DE SOBREPONER O EMPOTRAR, FORRADO CON PLACA DE MARMOL TIPO TRAVERTINO COLOR MARFIL (SEGUN PROYECTO), ACABADO PULIDO Y ABRILLANTADO, CON FALDON DE 20 CMS, CON CALAS PARA JABON POR CADA OVALIN Y ZOCLO DE 10 CMS. DE ALTO, REMATE DE PLACA DE MARMOL, INCLUYE: 4 LAVABOS OVALIN DE SOBREPONER, PLACA DE MARMOL, LLAVE MEZCLADORA PARA LAVABO DE 4'' CUBIERTA DE LATON, MANERAL DE PALANCA MARCA RUGO CAT. 2001 (FIG. 24 R) REJILLA, CONTRAREJILLA, CESPOL CROMADO, CONEXION A LA ALIMENTACION Y DESAGUE, MATERIALES, AJUSTES, MANO DE OBRA, HERRAMIENTA, CORTES, ACARREOS DENTRO Y FUERA DE LA OBRA. TODO LO NECESARIO PARA SU COLOCACION Y BUEN FUNCIONAMIENTO. | PZA | 28646.97 | 28658.29 | 28693.25 | 28666.11 | 28723.43 | 28713.06 | 28640.67 | 28720.68 | 28723.43
2115000098 | FABRICACION Y COLOCACION DE MUEBLE HECHO EN OBRA, EN ADMINISTRACION, DE MESETA DE CONCRETO F`C=250 KG/CM2 ACABADO PULIDO, 2.94X0.58X0.98., INCLUYE: ZOCLO DE CONCRETO F'C=150 KG/CM2, RELLENO DE MATERIAL LIGERO, DIVISION Y ENTREPAÑO Y PUERTA CORREDIZA CON BASTIDOR CON MADERA Y TRIPLAY DE PINO DE 6 MM, GUIA METALICA, BASTIDOR DE 5 CMS. DE MADERA DE PINO Y CUBIERTA DE TRIIPLAY DE PINO 6 MM., SECCION DE MADERA DE PINO 50X100 MM., BARNIZADO, PINTADO, HERRAMIENTA, MANO DE OBRA, ACARREOS FUERA Y DENTRO DE LA OBRA, TRABAJO TERMINADO. | PZA | 13874.55 | 13906.19 | 14035.52 | 13946.93 | 14132.54 | 14091.72 | 13849.87 | 14081.85 | 14132.54
2115000099 | MESETA DE CONCRETO F`C=250KG/CM2, ARMADO CON VAR. No: 3 @ 15 CMS. DE 10 CMS. DE ESPESOR PARA RECIBIR DOS LAVABOS OVALIN DE SOBREPONER, DE 0.60 x 1.62 x 0.10 CMS. DE ESPESOR, FORRADA CON PLACA DE MARMOL TIPO TRAVERTINO COLOR BEIGE ACABADO PULIDO Y ABRILLANTADO, CON FALDON DE 23 CMS. Y ZOCLO DE 10 CMS. DE ALTO; ASI COMO REMATE DE PLACA DE MARMOL; INCLUYE: 2 LAVABOS OVALIN DE SOBREPONER, PLACA DE MARMOL, MATERIALES, MANO DE OBRA, HERRAMIENTAS, CORTES, ACARREOS DENTRO Y FUERA DE LA OBRA. | PZA | 7169.84 | 7217.12 | 7449.29 | 7391.02 | 7542.48 | 7476.17 | 7105.78 | 7372.62 | 7542.48
2115000100 | MESETA DE CONCRETO ARMADO F`C= 200 KG/CM2 DE 10 CM. DE ESPESOR Y 40 CMS DE ANCHO, ACABADO MARTELINADO, ARMADO CON VARILLA No. 3 @ 15 CM. AMBOS SENTIDOS, EMPOTRADA AL MURO, INCLUYE: HABILITADO, ARMADO, CIMBRADO Y DESCIMBRADO, COLADO, CURADO, MATERIALES, LIMPIEZA, HERRAMIENTA, MANO DE OBRA, ACARREOS FUERA Y DENTRO DE LA OBRA. | M | 590.77 | 593.2 | 611.19 | 603.64 | 618.97 | 615.9 | 590.11 | 617.5 | 618.97
2115000103 | MESETA DE CONCRETO F´c=200kg/cm2, DE 2.60X0.60XX0.10 Mts. ARMADO CON VARILLA No. 3 A CADA 20 CMS. AMBOS SENTIDOS, PARA RECIBIR 3 LAVABOS OVALINES, FORRADA CON PLACA DE MARMOL TIPO VEGO COLOR (SEGUN PROYECTO) ACABADO PULIDO Y ABRILLANTADO, CON FALDON DE 23 cms., CON CALAS PARA JABON POR CADA OVALIN Y ZOCLO DE 10 cms. DE ALTO, REMATE DE PLACA DE MARMOL. INCLUYE: 3 LAVABOS OVALINES, PLACA DE MARMOL, LLAVE MEZCLADORA PARA LAVABO DE 4'' CUBIERTA DE LATON MANERAL DE PALANCA. MARCA RUGO CAT. 2001 (FIG. 24 R), REJILLA, CONTRAREJILLA, CESPOL CROMADO, CONEXION A LA ALIMENTACION Y DESAGUE, MATERIALES, CORTES, AJUSTES, MANO DE OBRA, HERRAMIENTAS, ACARREOS DENTRO Y FUERA DE LA OBRA. TODO LO NECESARIO PARA SU COLOCACION Y BUEN FUNCIONAMIENTO. | PZA | 9051.08 | 9059.69 | 9103.05 | 9078.79 | 9129.31 | 9119.87 | 9047.28 | 9124.18 | 9129.31
2115000104 | MESETA DE CONCRETO F´c=200kg/cm2, DE 1.90X0.60XX0.10 Mts. ARMADO CON VARILLA No. 3 A CADA 20 CMS. AMBOS SENTIDOS, PARA RECIBIR 2 LAVABOS OVALINES, FORRADA CON PLACA DE MARMOL TIPO VEGO COLOR (SEGUN PROYECTO) ACABADO PULIDO Y ABRILLANTADO, CON FALDON DE 23 cms., CON CALAS PARA JABON POR CADA OVALIN Y ZOCLO DE 10 cms. DE ALTO, REMATE DE PLACA DE MARMOL. INCLUYE: 2 LAVABOS OVALINES, PLACA DE MARMOL, LLAVE MEZCLADORA PARA LAVABO DE 4'' CUBIERTA DE LATON MANERAL DE PALANCA. MARCA RUGO CAT. 2001 (FIG. 24 R), REJILLA, CONTRAREJILLA, CESPOL CROMADO, CONEXION A LA ALIMENTACION Y DESAGUE, MATERIALES, CORTES, AJUSTES, MANO DE OBRA, HERRAMIENTAS, ACARREOS DENTRO Y FUERA DE LA OBRA. TODO LO NECESARIO PARA SU COLOCACION Y BUEN FUNCIONAMIENTO. | PZA | 7699.6 | 7708.2 | 7751.53 | 7727.28 | 7777.8 | 7768.35 | 7695.77 | 7772.67 | 7777.8
2115000107 | MUEBLE EN ADMINISTRACION DE MESETA DE CONCRETO F`C=150 KG/CM2 ACABADO PULIDO, 2.94X0.58X0.98., INCLUYE: ZOCLO DE CONCRETO F'C=250 KG/CM2, RELLENO DE MATERIAL LIGERO, DIVISION Y ENTREPAÑO Y PUERTA CORREDIZA CON BASTIDOR CON MADERA Y TRIPLAY DE PINO DE 6 MM, GUIA METALICA, BASTIDOR DE 5 CMS. DE MADERA DE PINO Y CUBIERTA DE TRIIPLAY DE PINO 6 MM., SECCION DE MADERA DE PINO 50X100 MM., BARNIZADO, PINTADO, HERRAMIENTA, MANO DE OBRA, ACARREOS FUERA Y DENTRO DE LA OBRA, TRABAJO TERMINADO. VER PLANO | PZA | 6983.72 | 7036.08 | 7364.13 | 7182 | 7540.71 | 7477.9 | 6923.16 | 7469.23 | 7540.71
2115000108 | CONSTRUCCION DE BARRA TRIANGULAR DE CONCRETO F'C=200KG/CM2 DE 0.73X0.73X1.03 MTS., ARMADA CON VARILLA No. 3 @ 20 CM. EN AMBOS SENTIDOS, ACABADO PULIDO, INCLUYE: RANURADO DE MURO PARA EMPOTRE, MATERIALES, HERRAMIENTA, MANO DE OBRA, ACARREOS DENTRO Y FUERA DE LA OBRA. | PZA | 2007.16 | 2015.65 | 2064.74 | 2032.98 | 2091.13 | 2081.5 | 2003.95 | 2086.35 | 2091.13
2115000109 | MESETA DE CONCRETO F´C=200 KGS/CM2. ARMADO CON VARILLA No. 3 A CADA 15 CMS., HECHO EN OBRA, DE 8 CMS. DE ESPESOR, DE 2.31x0.60 MTS., PARA RECIBIR 2 LAVABOS OVALINES, PLACA DE MARMOL DE IMPORTACION, COLOR CREMA MARFIL, CON PLAFONES Y ZOCLOS, PARA BAÑOS EN SANITARIOS DE HOMBRES Y MUJERES; INCLUYE: OVALIN HOLIDAY COLOR BLANCO, LLAVE MEZCLADORA PARA BAR (MARCA URREA MOD 60), CESPOL DE LATON CROMADO (MARCA URREA MOD 207) Y MANERALES QUEEN CHICO MOD Q, MATERIALES HERRAMIENTA, MANO DE OBRA Y ACARREOS DENTRO Y FUERA DE LA OBRA. | PZA | 13237.42 | 13244.91 | 13304.04 | 13277.97 | 13328.39 | 13318.84 | 13236.32 | 13324.54 | 13328.39
2115000110 | MESETA DE CONCRETO F´C=200 KG/CM2 ARMADO CON VAR. No. 3 A CADA 15 cms., PARA RECIBIR 2 LAVABOS OVALIN, DE 0.60 x 1.60 x 0.08 mts. DE ESPESOR, FORRADO CON PLACA DE MARMOL TIPO TRAVERTINO DE COLOR BEIGE ACABADO PULIDO Y ABRILLANTADO, CON FALDON DE 20 cms. Y ZOCLO DE 10 cms. INCLUYE: 2 LAVABOS OVALIN DE SOBREPONER A PLACA DE MARMOL, LLAVE ECONOMIZADORA DE CIERRE AUTOMATICO MOD. TV-120 MCA. HELVEX, CESPOL CROMADO, MATERIALES, MANO DE OBRA, HERRAMIENTAS, CORTES, ACARREOS DENTRO Y FUERA DE LA OBRA. | PZA | 9146.61 | 9188.07 | 9381.73 | 9332.76 | 9462.82 | 9405.95 | 9090.27 | 9312.19 | 9462.82
2115000111 | MESETA DE CONCRETO F´c=200kg/cm2, DE 5.28 X 0.60 X 0.10 Mts. ARMADO CON VARILLA No. 3 A CADA 20 CMS. AMBOS SENTIDOS, PARA RECIBIR 6 LAVABOS OVALINES, FORRADA CON PLACA DE MARMOL TIPO TRAVERTINO COLOR (SEGUN PROYECTO) ACABADO PULIDO Y ABRILLANTADO, CON FALDON DE 23 cms., CON CALAS PARA JABON POR CADA OVALIN Y ZOCLO DE 10 cms. DE ALTO, REMATE DE PLACA DE MARMOL. INCLUYE: 6 LAVABOS OVALINES, PLACA DE MARMOL, LLAVE MEZCLADORA PARA LAVABO DE 4'' CUBIERTA DE LATON MANERAL DE PALANCA. MARCA RUGO CAT. 2001 (FIG. 24 R), REJILLA, CONTRAREJILLA, CESPOL CROMADO, CONEXION A LA ALIMENTACION Y DESAGUE, MATERIALES, CORTES, AJUSTES, MANO DE OBRA, HERRAMIENTAS, ACARREOS DENTRO Y FUERA DE LA OBRA. TODO LO NECESARIO PARA SU COLOCACION Y BUEN FUNCIONAMIENTO. | PZA | 18838.21 | 18855.65 | 18979.57 | 18907.08 | 19035.32 | 19013.36 | 18833.97 | 19026.63 | 19035.32
2115000112 | MESETA DE CONCRETO F´c=200kg/cm2, DE 1.12 X 0.60 X 0.10 Mts. ARMADO CON VARILLA No. 3 A CADA 20 CMS. AMBOS SENTIDOS, PARA RECIBIR 1 LAVABO OVALIN, FORRADA CON PLACA DE MARMOL TIPO TRAVERTINO COLOR (SEGUN PROYECTO) ACABADO PULIDO Y ABRILLANTADO, CON FALDON DE 23 cms., CON CALAS PARA JABON POR CADA OVALIN Y ZOCLO DE 10 cms. DE ALTO, REMATE DE PLACA DE MARMOL. INCLUYE: 1 LAVABO OVALIN, PLACA DE MARMOL, LLAVE MEZCLADORA PARA LAVABO DE 4'' CUBIERTA DE LATON MANERAL DE PALANCA. MARCA RUGO CAT. 2001 (FIG. 24 R), REJILLA, CONTRAREJILLA, CESPOL CROMADO, CONEXION A LA ALIMENTACION Y DESAGUE, MATERIALES, CORTES, AJUSTES, MANO DE OBRA, HERRAMIENTAS, ACARREOS DENTRO Y FUERA DE LA OBRA. TODO LO NECESARIO PARA SU COLOCACION Y BUEN FUNCIONAMIENTO. | PZA | 3746.7 | 3750.42 | 3776.7 | 3761.31 | 3788.52 | 3783.86 | 3745.81 | 3786.69 | 3788.52
2115000113 | MESETA DE CONCRETO F´c=200kg/cm2, DE 2.65 X 0.60 X 0.10 Mts. ARMADO CON VARILLA No. 3 A CADA 20 CMS. AMBOS SENTIDOS, PARA RECIBIR 3 LAVABOS OVALINES, FORRADA CON PLACA DE MARMOL TIPO TRAVERTINO COLOR (SEGUN PROYECTO) ACABADO PULIDO Y ABRILLANTADO, CON FALDON DE 23 cms., CON CALAS PARA JABON POR CADA OVALIN Y ZOCLO DE 10 cms. DE ALTO, REMATE DE PLACA DE MARMOL. INCLUYE: 3 LAVABOS OVALINES, PLACA DE MARMOL, LLAVE MEZCLADORA PARA LAVABO DE 4'' CUBIERTA DE LATON MANERAL DE PALANCA. MARCA RUGO CAT. 2001 (FIG. 24 R), REJILLA, CONTRAREJILLA, CESPOL CROMADO, CONEXION A LA ALIMENTACION Y DESAGUE, MATERIALES, CORTES, AJUSTES, MANO DE OBRA, HERRAMIENTAS, ACARREOS DENTRO Y FUERA DE LA OBRA. TODO LO NECESARIO PARA SU COLOCACION Y BUEN FUNCIONAMIENTO. | PZA | 12287.76 | 12297.79 | 12369.03 | 12327.37 | 12401.04 | 12388.4 | 12285.38 | 12396.05 | 12401.04
2115000114 | MESETA DE CONCRETO F´c=200kg/cm2, DE 1.78 X 0.60 X 0.10 Mts. ARMADO CON VARILLA No. 3 A CADA 20 CMS. AMBOS SENTIDOS, PARA RECIBIR 2 LAVABOS OVALINES, FORRADA CON PLACA DE MARMOL TIPO TRAVERTINO COLOR (SEGUN PROYECTO) ACABADO PULIDO Y ABRILLANTADO, CON FALDON DE 23 cms., CON CALAS PARA JABON POR CADA OVALIN Y ZOCLO DE 10 cms. DE ALTO, REMATE DE PLACA DE MARMOL. INCLUYE: 2 LAVABOS OVALINES, PLACA DE MARMOL, LLAVE MEZCLADORA PARA LAVABO DE 4'' CUBIERTA DE LATON MANERAL DE PALANCA. MARCA RUGO CAT. 2001 (FIG. 24 R), REJILLA, CONTRAREJILLA, CESPOL CROMADO, CONEXION A LA ALIMENTACION Y DESAGUE, MATERIALES, CORTES, AJUSTES, MANO DE OBRA, HERRAMIENTAS, ACARREOS DENTRO Y FUERA DE LA OBRA. TODO LO NECESARIO PARA SU COLOCACION Y BUEN FUNCIONAMIENTO. | PZA | 5637.63 | 5639.87 | 5655.94 | 5646.59 | 5663.12 | 5660.27 | 5637.16 | 5661.98 | 5663.12
2115000115 | MESETA DE CONCRETO F´c=200kg/cm2, DE 1.15 X 0.65 X 0.10 Mts. ARMADO CON VARILLA No. 3 A CADA 20 CMS. AMBOS SENTIDOS, PARA RECIBIR UNA TARJA DE ACERO INOXIDABLE, FORRADA CON PLACA DE MARMOL TIPO TRAVERTINO COLOR (SEGUN PROYECTO) ACABADO PULIDO Y ABRILLANTADO, CON FALDON DE 23 cms., CON CALAS PARA JABON POR CADA OVALIN Y ZOCLO DE 10 cms. DE ALTO, REMATE DE PLACA DE MARMOL. INCLUYE: UNA TARJA DE ACERO INOXIDABLE DE EMPOTRAR DE 41 X 41 CMS, PLACA DE MARMOL, LLAVE MEZCLADORA PARA LAVABO DE 4'' CUBIERTA DE LATON MANERAL DE PALANCA. MARCA RUGO CAT. 2001 (FIG. 24 R), REJILLA, CONTRAREJILLA, CESPOL CROMADO, CONEXION A LA ALIMENTACION Y DESAGUE, MATERIALES, CORTES, AJUSTES, MANO DE OBRA, HERRAMIENTAS, ACARREOS DENTRO Y FUERA DE LA OBRA. TODO LO NECESARIO PARA SU COLOCACION Y BUEN FUNCIONAMIENTO. | PZA | 4170.67 | 4176.38 | 4216.84 | 4193.15 | 4235.06 | 4227.88 | 4169.25 | 4232.23 | 4235.06
2115000116 | MESETA DE CONCRETO F´c=200kg/cm2, DE .95 X 0.60 X 0.10 Mts. ARMADO CON VARILLA No. 3 A CADA 20 CMS. AMBOS SENTIDOS, PARA RECIBIR UN LAVABO OVALIN, FORRADA CON PLACA DE MARMOL TIPO TRAVERTINO COLOR (SEGUN PROYECTO) ACABADO PULIDO Y ABRILLANTADO, CON FALDON DE 23 cms., CON CALAS PARA JABON POR CADA OVALIN Y ZOCLO DE 10 cms. DE ALTO, REMATE DE PLACA DE MARMOL. INCLUYE: 1 LAVABO OVALINE, PLACA DE MARMOL, LLAVE MEZCLADORA PARA LAVABO DE 4'' CUBIERTA DE LATON MANERAL DE PALANCA. MARCA RUGO CAT. 2001 (FIG. 24 R), REJILLA, CONTRAREJILLA, CESPOL CROMADO, CONEXION A LA ALIMENTACION Y DESAGUE, MATERIALES, CORTES, AJUSTES, MANO DE OBRA, HERRAMIENTAS, ACARREOS DENTRO Y FUERA DE LA OBRA. TODO LO NECESARIO PARA SU COLOCACION Y BUEN FUNCIONAMIENTO. | PZA | 3287.88 | 3291.13 | 3314.17 | 3300.68 | 3324.55 | 3320.45 | 3287.08 | 3322.96 | 3324.55
2115000119 | SUMINISTRO, FABRICACION Y COLOCACION DE MUEBLE PARA COCINA DE 2.36x0.60x0.98mts., HECHA A BASE DE LOSA DE CONCRETO DE 8 CM. DE ESP., ARMADA CON VAR. #3 @ 20cms. EN AMBOS SENTIDOS, FORRADA CON LAMBRIN DE AZULEJO ASENTADO CON PEGAZULEJO, MURETES DE TABIQUE DE 15cms., ASENTADO CON MORTERO CEM-ARE PROP. 1:3, ACABADO APLANADO ESPONJEADO AMBAS CARAS CON MORTERO CEM-CAL- ARE PROP. 1:2:6, BOQUILLAS FORRADAS DE AZULEJO, INCLUYE: 1 TARJA DE ACERO INOXIDABLE ESCURRIDERO IZQUIERDO DE 95x51 CMS., CONEXIONES, CESPOL DE PLOMO, LLAVE MEZCLADORA CUELLO DE GANSO, CANASTA Y CONTRACANASTA DE ACERO INOXIDABLE, ENTREPAÑO CON BASTIDOR DE PINO Y TRIPLAY DE 6mm, SOPORTES DE 1"x1 1/2", PUERTAS DE TAMBOR ABATIBLE CON BASTIDOR DE PINO DE 1"X1 1/2" Y TRIPLAY DE PINO DE 6mm. RESBALON DE VINIL, BISAGRAS LATINADAS DE 1 1/2"x2", GUIAS, JALADERAS CROMADAS CON CHAPETON DE 1", ZOCLO DE CONCRETO F`C=150 KG/CM2 ACABADO PULIDO, HERRAMIENTA, MANO DE OBRA, ACARREOS DENTRO Y FUERA DE LA OBRA (SEGUN PROYECTO). | PZA | 8478.06 | 8503.48 | 8605.79 | 8535.96 | 8687.4 | 8657.25 | 8462.5 | 8650.57 | 8687.4
2115000120 | MESETA DE CONCRETO ARMADO F`C= 250 KG/CM2, ARMADO CON VARILLA No. 3 @ 15 CM. AMBOS SENTIDOS, PARA RECIBIR TRES LAVABOS OVALINES, HECHO EN OBRA DE 2.00x0.60x0.08 CMS. DE ESP. FORRADA DE LAMBRIN DE AZULEJO, INCLUYE: 3 LAVABOS OVALINES, LLAVE MEZCLADORA, CESPOL CROMADO, REJILLA Y CONTRARREJILLA, HABILITADO, ARMADO, CIMBRADO Y DESCIMBRADO, COLADO, CURADO, MURETES DE TABIQUE FORRADO DE LAMBRIN DE AZULEJO, MATERIALES, LIMPIEZA, HERRAMIENTA, MANO DE OBRA, ACARREOS FUERA Y DENTRO DE LA OBRA. | PZA | 9134.18 | 9167.44 | 9351.47 | 9297.1 | 9423.53 | 9375.9 | 9093.4 | 9313.64 | 9423.53
2115000123 | MESETA SEGÚN PROYECTO DE 60x200CM CON 8 CMS DE ESPESOR, A BASE DE CONCRETO F'C=200 KG/CM², ARMADA CON VARILLA #3 A CADA 15CMS EN AMBOS SENTIDOS, FORRADA CON AZULEJO MODELO Y COLOR SEGUN SE INDIQUE CON PREPARACION PARA RECIBIR 2 LAVABOS OVALINES, INCLUYE: LAVABOS OVALINES, LLAVE MEZCLADORA PARA LAVABO, CESPOL DE PLOMO, CONEXIONES, CIMBRADO, COLADO, VIBRADO, HERRAMIENTA, MANO DE OBRA, ACARREOS FUERA Y DENTRO DE LA OBRA. | PZA | 3719.54 | 3752.78 | 3897.96 | 3826.5 | 4000.43 | 3954.24 | 3692.45 | 3926.23 | 4000.43
2115000124 | MESETA SEGÚN PROYECTO DE 60x250 CM CON 8 CMS DE ESPESOR, A BASE DE CONCRETO F'C=200 KG/CM², ARMADA CON VARILLA #3 A CADA 15CMS EN AMBOS SENTIDOS, FORRADA CON AZULEJO MODELO Y COLOR SEGUN SE INDIQUE CON PREPARACION PARA RECIBIR 2 LAVABOS OVALINES, INCLUYE: LAVABOS OVALINES, LLAVE MEZCLADORA PARA LAVABO, CESPOL DE PLOMO, CONEXIONES, CIMBRADO, COLADO, VIBRADO, HERRAMIENTA, MANO DE OBRA, ACARREOS FUERA Y DENTRO DE LA OBRA. | PZA | 4649.4 | 4690.99 | 4872.45 | 4783.13 | 5000.54 | 4942.83 | 4615.54 | 4907.8 | 5000.54
2115000125 | SUMINISTRO, FABRICACION Y COLOCACION DE MUEBLE HECHO EN OBRA DE 8.30MTS DE DESARROLLO POR 1.20MTS DE ALTURA A BASE DE LOSA DE CONCRETO ARMADO DE F'c =150 KG/CM2 DE 8 CMS. DE ESPESOR, ARMADO CON VARILLA No. 3 @ 20CMS EN AMBOS SENTIDOS DE 50CMS, FORRADO DE LAMBRIN , DESPLANTADO EN FIRME DE CONCRETO DE 7 CMS DE ESPESOR, F'c=100 KG/CM2, ACABADO PULIDO, CADENA DE DESPLANTE Y CERRAMIENTO DE ARMEX 15X20CMS, MUROS DE TABIQUE ROJO RECOCIDO, (SEGUN PROYECTO) INCLUYE: ENTREPAÑO Y PUERTAS CORREDIZAS A BASE DE MARCOS Y BASTIDORES DE MADERA DE PINO DE PRIMERA, FORRADA CON TRIPLAY DE 3 Y 6 MM DE ESPESOR, ACABADO CON PLASTICO LAMINADO, SOPORTES, PUERTA DE ACCESO, CARRETILLA, GUIA METALICA, BISAGRAS, JALADERAS, MATERIALES, HERRAMIENTA, MANO DE OBRA, ACARREOS DENTRO Y FUERA DE LA OBRA. | PZA | 9174.47 | 9245.87 | 9576.15 | 9416.23 | 9797.93 | 9696.03 | 9114.73 | 9637.52 | 9797.93
2115000126 | SUMINISTRO, FABRICACION Y COLOCACION DE MUEBLE HECHO EN OBRA DE 3.87X0.50X0.90 MTS DE ALTURA A BASE DE LOSA DE CONCRETO ARMADO DE F'c =150 KG/CM2 DE 8 CMS. DE ESPESOR, ARMADO CON VARILLA No. 3 @ 20CMS EN AMBOS SENTIDOS, FORRADO DE LAMBRIN , EMPOTRADA A MURO, (SEGUN PROYECTO) INCLUYE: ENTREPAÑOS Y PUERTAS CORREDIZAS A BASE DE MARCOS Y BASTIDORES DE MADERA DE PINO DE PRIMERA, FORRADA CON TRIPLAY DE 3 Y 6 MM DE ESPESOR, ACABADO CON PLASTICO LAMINADO, SOPORTES, CARRETILLA, GUIA METALICA, BISAGRAS, JALADERAS, MATERIALES, HERRAMIENTA, MANO DE OBRA, ACARREOS DENTRO Y FUERA DE LA OBRA. | PZA | 8478.06 | 8503.48 | 8605.79 | 8535.96 | 8687.4 | 8657.25 | 8462.5 | 8650.57 | 8687.4
2115000127 | SUMINISTRO, FABRICACION Y COLOCACION DE MUEBLE HECHO EN OBRA DE 2.32X0.50X0.90 MTS DE ALTURA A BASE DE LOSA DE CONCRETO ARMADO DE F'c =150 KG/CM2 DE 8 CMS. DE ESPESOR, ARMADO CON VARILLA No. 3 @ 20CMS EN AMBOS SENTIDOS, FORRADO DE LAMBRIN , EMPOTRADA A MURO, (SEGUN PROYECTO) INCLUYE: ENTREPAÑOS Y PUERTAS CORREDIZAS A BASE DE MARCOS Y BASTIDORES DE MADERA DE PINO DE PRIMERA, FORRADA CON TRIPLAY DE 3 Y 6 MM DE ESPESOR, ACABADO CON PLASTICO LAMINADO, SOPORTES, CARRETILLA, GUIA METALICA, BISAGRAS, JALADERAS, MATERIALES, HERRAMIENTA, MANO DE OBRA, ACARREOS DENTRO Y FUERA DE LA OBRA. | PZA | 7144.77 | 7198.69 | 7482.69 | 7342.69 | 7653.65 | 7574.39 | 7096.84 | 7535.26 | 7653.65
2115000129 | MESETA DE CONCRETO F´c=250kg/cm2, ARMADO CON VAR. No. 3 @ 15cms. PARA RECIBIR DOS LAVABOS OVALIN, HECHO EN OBRA DE 0.60x1.20x0.08cms. DE ESP., FORRADA DE AZULEJO, INCLUYE: LLAVE MEZCLADORA PARA LAVABO, CESPOL CROMADO, 2 LAVABOS OVALIN, CADENA EMPOTRADA, MATERIALES, HERRAMIENTA, MANO DE OBRA Y ACARREOS FUERA Y DENTRO DE LA OBRA. | PZA | 7341.2 | 7349.21 | 7394.49 | 7362.5 | 7419.29 | 7410.04 | 7338.31 | 7415.3 | 7419.29
2115000130 | MESETA DE CONCRETO DE F'C=200 KG/CM2, ARMADO CON VAR. No. 3 A CADA 15 cms.., PARA RECIBIR 2 LAVABOS OVALIN, DE 0.60 x 1.60 x 0.08 mts. DE ESPESOR, FORRADO CON PLACA DE MARMOL TIPO TRAVERTINO COLOR BEIGE ACABADO PULIDO Y ABRILLANTADO, CON FALDON DE 20 cms. Y ZOCLO DE 10 cms., INCLUYE: 2 LAVABOS OVALIN DE SOBREPONER A PLACA DE MARMOL, LLAVE ECONOMIZADORA DE CIERRE AUTOMATICO MOD. TV-120 MCA. HELVEX, CESPOL CROMADO, MATERIALES, MANO DE OBRA, HERRAMIENTAS, CORTES, ACARREOS DENTRO Y FUERA DE LA OBRA. | PZA | 15207.77 | 15216.16 | 15261.87 | 15239.12 | 15288.01 | 15278 | 15203.84 | 15279.86 | 15288.01
2115000131 | FABRICACION DE BARRA DE SERVICIO DE 2.50X0.60X1.10 MTS. A BASE DE MURO DE TABIQUE O TABICON DE 15 CM., ACABADO CON MORTERO CEM-CAL-ARENA 1:2:6 FLOTEADO, MESETA DE 0.30X0.07 MTS. Y 0.20X0.07 MTS. DE CONCRETO F`C=200 KG/CM2, ARMADA CON VARS. No. 3 @ 15 CM. AMBOS SENTIDOS FORRADA CON PLACA DE GRANITO COLOR SEGUN SE INDIQUE, INCLUYE: ENTREPAÑOS DE BASTIDOR DE MADERA DE PINO FORRADOS DE TRIPLAY DE PINO DE 6MM., PUERTA CORREDIZA DE BASTIDOR DE MADERA DE CEDRO FORRADO DE TRIPLAY DE CEDRO DE 6 MM., ZOCLO DE MADERA, BARNIZ, PINTURA VINILICA, ACCESORIOS PARA PUERTAS, VERTEDERO, CONEXION A LA ALIMENTACION Y DESAGUE, CESPOL CROMADO, LLAVE DE NARIZ CROMADA, COLADO, VIBRADO, CIMBRADO, DESCIMBRADO, HERRAMIENTA, MANO DE OBRA, ACARREOS FUERA Y DENTRO DE LA OBRA. | PZA | 22558.32 | 22593.12 | 22752.67 | 22675.9 | 22858.02 | 22815.05 | 22540.72 | 22808.73 | 22858.02
2115000132 | FABRICACION DE MUEBLE DE 2.50X0.30X0.90 MTS. A BASE DE MESETA DE 0.30X0.07 MTS. DE CONCRETO F`C=200 KG/CM2, ARMADA CON VARS. No. 3 @ 15 CM. AMBOS SENTIDOS FORRADA CON PLACA DE GRANITO COLOR SEGUN SE INDIQUE, INCLUYE: ENTREPAÑOS DE BASTIDOR DE MADERA DE PINO FORRADOS DE TRIPLAY DE PINO DE 6MM., PUERTA CORREDIZA DE BASTIDOR DE MADERA DE CEDRO FORRADO DE TRIPLAY DE CEDRO DE 6 MM., ZOCLO DE MADERA, BARNIZ, ACCESORIOS PARA PUERTAS, COLADO, VIBRADO, CIMBRADO, DESCIMBRADO, HERRAMIENTA, MANO DE OBRA, ACARREOS FUERA Y DENTRO DE LA OBRA. | PZA | 18614.49 | 18626.62 | 18733.15 | 18687.22 | 18772.84 | 18755.21 | 18612.99 | 18767.06 | 18772.84
2115000136 | FABRICACION DE MUEBLE BAJO TIPO PAPELERA A BASE DE PANEL COVINTEC DE 3" DE 4.88 x 0.85 x 0.85 MTS SEGUN CROQUIS, FORMANDO DOS SECCIONES QUE INCLUYEN TAPA, MURO INCLINADO Y DIVISION VERTICAL, DOS CASTILLOS EN FORMA TRAPEZOIDAL DE 10-20 x 10 CM. Y 85 CM. DE ALTURA ARMADO CON 2 VAR. No. 3 Y E#2 @15 CM. CONCRETO F'C= 150 KG/CM2, 1 CASTILLO DE 0.10x0.10x0.85 CM. ARM. CON 3 VAR. No. 3 Y E#2 @15 CM. CONCR. F'C=150 KG/CM2, APLANADO CON MORTERO CEM-ARE 1:4 ACABADO ESPONJEADO FINO, FIRME DE CONCRETO F'C=150 KG/CM2 DE 10 CM. DE ESPESOR ACABADO PULIDO, CIMBRADO, NIVELADO, PLOMEADO, HABILITADO, ARMADO, BOQUILLAS, TRAZO, FIJACION, AMARRES, ACARREOS, MANIOBRAS, HERRAMIENTA Y MANO DE OBRA. | PZA | 4103.8 | 4151.61 | 4285.28 | 4191.44 | 4433.53 | 4377.19 | 4046.56 | 4333.56 | 4433.53
2115000139 | FABRICACION DE MUEBLE HECHO EN OBRA DE 7.25X0.60X0.98 MTS. A BASE DE MESETA DE CONCRETO F´c=150 KG/CM2 DE 8 CM. DE ESPESOR ACABADO PULIDO, INCLUYE: ACERO DE REFUERZO DEL No. 3 @ 20 CM. EN AMBOS SENTIDOS, JUNTAS DE POLIESTIRENO DE 3/4" EN UNION DE COLUMNAS, CIMBRA APARENTE, CHAFLAN, DESCIMBRADO, ZOCLO, ENTREPAÑOS Y PUERTAS CORREDIZAS A BASE DE BASTIDOR DE MADERA DE PINO FORRADA CON TRIPLAY DE PINO DE 6 MM. DE ESPESOR, JALADERAS, GUIAS METALICAS, BARNIZADO, HERRAMIENTA, MANO DE OBRA, ACARREOS DENTRO Y FUERA DE LA OBRA. | PZA | 18690.96 | 18747.79 | 18976.14 | 18821.88 | 19151.03 | 19077.56 | 18644.91 | 19052.45 | 19151.03
2115000140 | FABRICACION DE MUEBLE HECHO EN OBRA DE 2.00X0.60X0.98 MTS. A BASE DE MESETA DE CONCRETO F´c=150 KG/CM2 DE 8 CM. DE ESPESOR ACABADO PULIDO, INCLUYE: ACERO DE REFUERZO DEL No. 3 @ 20 CM. EN AMBOS SENTIDOS, JUNTAS DE POLIESTIRENO DE 3/4" EN UNION DE COLUMNAS, CIMBRA APARENTE, CHAFLAN, DESCIMBRADO, ZOCLO, ENTREPAÑOS Y PUERTAS CORREDIZAS A BASE DE BASTIDOR DE MADERA DE PINO FORRADA CON TRIPLAY DE PINO DE 6 MM. DE ESPESOR, JALADERAS, GUIAS METALICAS, BARNIZADO, HERRAMIENTA, MANO DE OBRA, ACARREOS DENTRO Y FUERA DE LA OBRA. | PZA | 13406.59 | 13430.27 | 13535.35 | 13461.36 | 13608.8 | 13575.28 | 13386.31 | 13561.71 | 13608.8
2115000141 | MUEBLE PARA BIBLIOTECA DE 1.10 X 0.50 MTS. Y DE 0.98 MTS. DE ALTURA, A BASE DE TAMBOR DE TRIPLAY DE 6 MM, ACABADO CON BARNIZ DE BROCHA. INCLUYE: 2 CUBIERTAS DE 1.10 X0.50 MTS., 2 CAJONES DE 0.50X0.40X0.28 MTS., 2 ENTREPAÑOS HORIZONTALES. ZOCLOS DE MADERA, MATERIALES, ACARREOS DENTRO Y FUERA DE LA OBRA, HERRAMIENTA Y MANO DE OBRA. | PZA | 5794.89 | 5794.89 | 5799.57 | 5794.09 | 5799.57 | 5798.57 | 5795.04 | 5799.57 | 5799.57
2115000142 | MESETA DE CONCRETO F´c=200kg/cm2, DE 1.20X0.60XX0.80 Mts. ARMADO CON VARILLA No. 3 A CADA 20 CMS. AMBOS SENTIDOS, PARA RECIBIR 2 LAVABOS OVALINES, FORRADA CON PLACA DE MARMOL TIPO TRAVERTINO COLOR (SEGUN PROYECTO) ACABADO PULIDO Y ABRILLANTADO, CON FALDON DE 23 cms., CON CALAS PARA JABON POR CADA OVALIN Y ZOCLO DE 10 cms. DE ALTO, REMATE DE PLACA DE MARMOL. INCLUYE: 2 LAVABOS OVALINES, PLACA DE MARMOL, LLAVE MEZCLADORA PARA LAVABO DE 4'' CUBIERTA DE LATON MANERAL DE PALANCA. MARCA RUGO CAT. 2001 (FIG. 24 R), REJILLA, CONTRAREJILLA, CESPOL CROMADO, CONEXION A LA ALIMENTACION Y DESAGUE, MATERIALES, CORTES, AJUSTES, MANO DE OBRA, HERRAMIENTAS, ACARREOS DENTRO Y FUERA DE LA OBRA. TODO LO NECESARIO PARA SU COLOCACION Y BUEN FUNCIONAMIENTO. | PZA | 9835.32 | 9841.94 | 9884.89 | 9860.35 | 9905.77 | 9897.8 | 9833.41 | 9902.3 | 9905.77
2115000143 | FORJADO DE COMEDERO PARA CERDAS EN EL AREA DE GESTACION A BASE DE CONCRETO F´C=150 KG/CM2. ACABADO PULIDO, DE FORMA SEMICIRCULAR CON UN RADIO DE 20 CMS., INCLUYE: MATERIALES, HERRAMIENTA, MANO DE OBRA ACARREOS DENTRO Y FUERA DE LA OBRA. | ML | 117.01 | 118.67 | 124.7 | 119.98 | 130 | 128.35 | 114.74 | 127.78 | 130
2115000144 | COMEDERO PARA AREA DE ENGORDA EN UNIDAD DE EXPLOTACION PORCINA DE 0.60 * 0.60 * 0.30 MTRS. CON TRES DIVISIONES, HECHO DE TABIQUE ACABADO PULIDO CON ARISTAS BOLEADAS, INCLUYE: MATERIALES, HERRAMIENTA, MANO DE OBRA, ACARREOS DENTRO Y FUERA DE LA OBRA, TRABAJO TERMINADO | PZA | 700.85 | 709.28 | 727.74 | 716.56 | 757.4 | 740.99 | 692.74 | 739.15 | 757.4
2115000158 | CONSTRUCCION DE MESETA DE CONCRETO F´C=200 KG/CM2 DE 0.60 x 0.80 x 0.08 MTS DE ESPESOR, ARMADO CON VARILLAS DE No.3 @ 15 cms. EN AMBOS SENTIDOS, PARA RECIBIR LAVABO TIPO OVALIN, FORRADA CON CUBIERTA DE MARMOL BEIGE MAYA SIN CONCHA, CON BOLEO FRONTAL Y LATERAL IZQUIERDO DE 90º MAS FALDON DE 8 CM, ZOCLOS ATRAS Y LATERAL DERECHO DE 8 CMS, CON BOLEO DE 90º , INCLUYE: COLOCACION DE OVALINES, MATERIALES, CORTES, HERRAMIENTA MENOR, MANO DE OBRA, ACARREOS FUERA Y DENTRO DE LA OBRA Y TODO LO NECESARIO PARA SU CORRECTA EJECUCION. | PZA | 6018.63 | 6023.36 | 6051.77 | 6034.3 | 6066.99 | 6060.7 | 6015.72 | 6061.95 | 6066.99
2115000159 | SUMINISTRO Y FABRICACION DE BARRA DE CONCRETO F´C=200 KG/CM2 DE 2.15X 0.60 X 0.90 MTS. DE 8 CMS. DE ESPESOR, ARMADA CON VARILLA DE 3/8" A CADA 15 CMS. EN AMBOS SENTIDOS, CON MUROS DE TABIQUE ROJO, ASENTADO CON MORTERO 1:5, ACABADO CON AZULEJO DE 15x15 CMS.. ASENTADO CON PEGA AZULEJO, UNA TARJA DE ACERO INOXIDABLE DE 0.40x0.40 CMS., INCLUYE: CONEXIONES A LA ALIMENTACION Y DESAGUE, CESPOL DE PLOMO, LLAVE MEZCLADORA DE CUELLO DE GANZO DE 30 CMS., CANASTA Y CONTRACANASTA DE ACERO INOXIDABLE, ENTREPAÑO Y PUERTAS DE MADERA DE PINO DE 1ra. ACABADO CON BARNIZ DE BROCHA, JALADERAS, BISAGRAS, CORTES A 45°, AJUSTES, DESPERDICIOS, HABILITADO, ARMADO, CIMBRADO, DESCIMBRADO, COLADO, CURADO, MATERIALES, RELLENO PARA NIVELACION DE PISO, LIMPIEZA, HERRAMIENTAS, MANO DE OBREA, Y ACARREOS DENTRO Y FUERA DE LA OBRA. | PZA | 12687.05 | 12721.85 | 12881.16 | 12804.39 | 12986.52 | 12943.53 | 12669.2 | 12937.22 | 12986.52
2116000011 | FORJADO DE NARIZ EN BANQUETAS; INCLUYE: CIMBRA APARENTE CON TRIPLAY DE PINO DE 16MM. Y MADERA DE TERCERA, CHAFLANES, VOLTEADOR, CIMBRADO, DESCIMBRADO, ACARREOS FUERA Y DENTRO DE LA OBRA, HERRAMIENTA Y MANO DE OBRA. | ML | 108.09 | 108.63 | 110.51 | 108.17 | 111.99 | 111.46 | 107.72 | 111.78 | 111.99
2116000012 | FORJADO DE CANALON A BASE DE TABICON 10 X 14 X 28, CON BASE DE FIRME DE CONCRETO DE 8 CMS. F'C= 150 KG/CM2, INCLUYE: ACERO DE REFUERZO, CIMBRA MUERTA, MATERIALES, HERRAMIENTA Y MANO DE OBRA. | PZA | 803.16 | 817.01 | 891.94 | 881.45 | 908.6 | 889.86 | 775.69 | 841.97 | 908.6
2116000013 | SUMINISTRO Y COLOCACION DE ESPEJO DE 2.13x0.60 MTS. CON MARCO DE ALUMINIO EN COLOR BRONCE, INCLUYE: HERRAMIENTA, PIJAS Y TAQUETES, MANO DE OBRA Y ACARREOS FUERA Y DENTRO DE LA OBRA. | PZA | 858.56 | 858.56 | 858.58 | 858.58 | 858.58 | 858.58 | 858.58 | 858.58 | 858.58
2116000014 | SUMINISTRO Y COLOCACION DE ESPEJO DE 0.93 x 1.95 MTS HECHO DE BASTIDOR DE MADERA DE PINO SUJETO CON TORNILLO PARA MADERA DE CABEZA PLANA DE TAQUETE DE FIBRA, PLOMO O PLASTICO ACABADO CON CERA RUSTICA, INCLUYE: MATERIALES, MANO DE OBRA, HERRAMIENTA, ACARREOS FUERA Y DENTRO DE LA OBRA. | PZA | 628.9 | 628.9 | 628.92 | 628.92 | 628.92 | 628.92 | 628.92 | 628.92 | 628.92
2117000011 | LIMPIEZA DE PISO DE MOSAICO DE PASTA CON ACIDO MURIATICO, INCLUYE: HERRAMIENTA, MANO DE OBRA Y ACARREOS FUERA Y DENTRO DE LA OBRA. | M2 | 11.01 | 11.01 | 11.01 | 11.01 | 11.01 | 11.01 | 11.01 | 11.01 | 11.01
2117000031 | LIMPIEZA DE MUEBLES DE BAÑO CON AGUA Y JABON, INCLUYE: HERRAMIENTA, MANO DE OBRA Y ACARREOS FUERA Y DENTRO DE LA OBRA. | PZA | 22.97 | 22.97 | 22.97 | 22.97 | 22.97 | 22.97 | 22.97 | 22.97 | 22.97
2117000041 | LIMPIEZA DE TABLETAS DE VIDRIO CON AGUA Y JABON EN AMBAS CARAS, INCLUYE: HERRAMIENTA, MANO DE OBRA, ACARREOS DENTRO Y FUERA DE LA OBRA. | PZA | 2.84 | 2.84 | 2.84 | 2.84 | 2.84 | 2.84 | 2.84 | 2.84 | 2.84
2117000042 | LIMPIEZA DE TABLETAS DE VIDRIO CON AGUA Y JABON EN AMBAS CARAS, INCLUYE: DESMANTELAMIENTO DE TABLETAS, COLOCACION DE LAS MISMAS, ANADAMIOS, HERRAMIENTA, MANO DE OBRA Y ACARREOS FUERA Y DENTRO DE LA OBRA. | M2 | 10.26 | 10.26 | 10.26 | 10.26 | 10.26 | 10.26 | 10.26 | 10.26 | 10.26
2117000051 | LIMPIEZA DE VIDRIOS CON AGUA Y JABON POR AMBAS CARAS, INCLUYE: HERRAMIENTA, MANO DE OBRA Y ACARREOS FUERA Y DENTRO DE LA OBRA. | M2 | 7.67 | 7.67 | 7.67 | 7.67 | 7.67 | 7.67 | 7.67 | 7.67 | 7.67
2117000061 | LIMPIEZA DE RECUBRIMIENTOS VIDRIADOS CON CEPILLO, AGUA Y ACIDO MURIATICO, INCLUYE: HERRAMIENTA, MANO DE OBRA Y ACARREOS FUERA Y DENTRO DE LA OBRA. | M2 | 8.96 | 8.96 | 8.96 | 8.96 | 8.96 | 8.96 | 8.96 | 8.96 | 8.96
2117000071 | LIMPIEZA DE PISO DE CONCRETO CON CEPILLO Y AGUA, INCLUYE: HERRAMIENTA, MANO DE OBRA, ACARREOS FUERA Y DENTRO DE LA OBRA. | M2 | 5.83 | 5.18 | 5.18 | 5.18 | 5.18 | 5.18 | 5.18 | 5.21 | 5.83
2117000090 | DESMONTAR VIDRIOS (TABLETAS DE 6MM) MATERIAL RECUPERABLE Y LIMPIEZA CON AGUA Y JABON POR AMBAS CARAS, INCLUYE: HERRAMIENTA, MANO DE OBRA Y ACARREOS FUERA Y DENTRO DE LA OBRA. | M2 | 43.69 | 43.69 | 43.69 | 43.69 | 43.69 | 43.69 | 43.69 | 43.69 | 43.69
2117000093 | MESETA DE CONCRETO F'C = 200 KG/CM2 ARMADO CON VARILLA No. 3 A CADA 25 CMS EN AMBOS SENTIDOS PARA RECIBIR 3 LAVABOS OVALIN DE 3.00 MTS. PROM. DE 0.60 X 0.10 MTS. DEESPESOR FORRADO CON PLACA DE MARMOL COLOR BLANCO, ACABADO PULIDO Y ABRILLANTADO, CON FALDA DE 25 CMS, ZOCLO DE 10 CMS. INCLUYE: 3 LAVABOS OVALIN DE SOBREPONER, LLAVE ECONOMIZADORA DE CIERRE AUTOMATICO MODELO TV - 120 MCA. HELVEX, CESPOL CROMADO, MATERIALES, HERRAMIENTA, MANO DE OBRA, ACARREOS DENTRO Y FUERA DE LA OBRA. | PZA | 37146.88 | 37154.89 | 37200.91 | 37168.92 | 37225.7 | 37216.44 | 37144.71 | 37221.72 | 37225.7
2117000094 | MESETA DE CONCRETO F'C = 200 KG/CM2 ARMADO CON VARILLA No. 3 A CADA 25 CMS EN AMBOS SENTIDOS PARA RECIBIR 3 LAVABOS OVALIN DE 2.38 X 0.60 X 0.10 MTS. ESPESOR FORRADO CON PLACA DE MARMOL COLOR BLANCO, ACABADO PULIDO Y ABRILLANTADO, CON FALDA DE 25 CMS, ZOCLO DE 10 CMS. INCLUYE: 3 LAVABOS OVALIN DE SOBREPONER, LLAVE ECONOMIZADORA DE CIERRE AUTOMATICO MODELO TV - 120 MCA. HELVEX, CESPOL CROMADO A PLACA DE MARMOL , MATERIALES, MANO DE OBRA, HERRAMIENTA, CORTES, DESPERDICIOS, ACARREOS DENTRO Y FUERA DE LA OBRA ( SEGUN PROYECTO ). | PZA | 36965.12 | 36973.14 | 37019.16 | 36987.16 | 37043.96 | 37034.7 | 36962.97 | 37039.97 | 37043.96
2117000095 | SUMINISTRO, FABRICACION Y COLOCACION DE MUEBLE HECHO EN OBRA EN AREA DE CONTROL DE 3.95 X 0.60 X 0.98 MTS. A BASE DE MADERA DE PINO DE PRIMERA, ACABADO CON PLASTICO LAMINADO REX -EL COLOR ROJO BASICO No. 518, DOS PUERTAS DE TAMBOR, CON ABATIMIENTO VERTICAL Y HORIZONTAL ( SEGUN PROYECTO ) INCLUYE : ENTREPAÑOS Y BASTIDORES CON BARROTES DE 1 1/2" X 6" , 1 1/2" X 3" , FORRADOS CON TRIPLAY DE 6 MM DE ESPESOR ., MOLDURA CON SECCION DE MADERA DE PINO DE 1ª ACABADO CON BARNIZ NATURAL EN LA PARTE FRONTAL Y POSTERIOR AL MUEBLE, ZOCLO DE MADERA DE PINO , MATERIALES, ACCESORIOS , TORNILLOS, BISAGRAS, CORTES, AJUSTES, HERRAMIENTA , MANO DE OBRA, ACARREOS DENTRO Y FUERA DE LA OBRA | PZA | 12066.03 | 12066.03 | 12066.33 | 12066.33 | 12066.33 | 12066.33 | 12066.33 | 12066.33 | 12066.33
2117000097 | SUMINISTRO, FABRICACION Y COLOCACION DE MUEBLE HECHO EN OBRA EN AREA DE GUARDADO DE 3.39 X 0.60 X 2.70 CON MADERA DE PINO DE PRIMERA ACABADO DE PLASTICO LAMINADO REX -EL COLOR ROJO BASICO No. 518 ( SEGUN PROYECTO ) INCLUYE : BASE DE CONCRETO F'C = 150 KG / CM2, CON ESPESOR DE 10 CMS., BASTIDO R DE MADERA DE PINO DE 1ª DE 2 " X 2" FORRADO CON TRIPLAY DE 6 MM ESPESOR EN FORMA VERTICAL Y HORIZONTAL FORMANDO CAJONES, SOSTENIDAS CON SOPORTES DE MADERA DE PINO DE 2 " X 1" ACABADO CON BARNIZ NATURAL, MATERIALES, ACCESORIOS , TORNILLOS, HERRAMIENTA , MANO DE OBRA, ACARREOS DENTRO Y FUERA DE LA OBRA | PZA | 11191 | 11211.18 | 11306.56 | 11266.75 | 11363.64 | 11330.36 | 11163.02 | 11317.93 | 11363.64
2117000098 | SUMINISTRO, FABRICACION Y COLOCACION DE MUEBLE HECHO EN OBRA TIPO LIBRERO DE 4.35 X 0.60 X 2.70 MTS A BASE DE MADERA DE PINO DE PRIMERA ACABADO DE PLASTICO LAMINADO REX -EL COLOR ROJO BASICO No. 518 ( SEGUN PROYECTO ) INCLUYE : BASE DE CONCRETO F'C = 150 KG / CM2, CON ESPESOR DE 10 CMS., BASTIDO R DE MADERA DE PINO DE 1ª DE 2 " X 2" FORRADO CON TRIPLAY DE 6 MM ESPESOR EN FORMA VERTICAL Y HORIZONTAL FORMANDO CAJONES, SOSTENIDAS CON SOPORTES DE MADERA DE PINO DE 2 " X 1" ACABADO CON BARNIZ NATURAL, MATERIALES, ACCESORIOS , TORNILLOS, HERRAMIENTA , MANO DE OBRA, ACARREOS DENTRO Y FUERA DE LA OBRA | PZA | 35398.83 | 35398.83 | 35399.71 | 35399.71 | 35399.71 | 35399.71 | 35399.71 | 35399.71 | 35399.71
2117000099 | SUMINISTRO, FABRICACION Y COLOCACION DE MUEBLE HECHO EN OBRA EN AREA DE ADMINISTRACION DE 6.83 X 0.70 X 0.98 MTS. A BASE DE MADERA DE PINO DE PRIMERA, ACABADO CON PLASTICO LAMINADO REX -EL COLOR ROJO BASICO No. 518, PUERTA DE TAMBOR CON ABATIMIENTO VERTICAL ( SEGUN PROYECTO ) INCLUYE : ENTREPAÑOS Y BASTIDORES CON BARROTES DE 1 1/2" X 6" , 1 1/2" X 3" , FORRADOS CON TRIPLAY DE 6 MM DE ESPESOR ., MOLDURA CON SECCION DE MADERA DE PINO DE 1ª ACABADO CON BARNIZ NATURAL EN LA PARTE FRONTAL Y POSTERIOR AL MUEBLE, ZOCLO DE MADERA DE PINO , MATERIALES, ACCESORIOS , TORNILLOS, BISAGRAS, CORTES, AJUSTES, HERRAMIENTA , MANO DE OBRA, ACARREOS DENTRO Y FUERA DE LA OBRA A | PZA | 15471.76 | 15471.76 | 15478.48 | 15470.82 | 15478.48 | 15477.07 | 15472.15 | 15478.48 | 15478.48
2117000100 | FABRICACION DE MUEBLE HECHO EN OBRA DE 0.70 X 0.70X 3.00 MTS. A BASE DE MADERA DE DE PINO DE PRIMERA ACABADO CON PLASTICO LAMINADO REX - EL COLOR ROJO BASICO No. 518 ( SEGUN PROYECTO ) INCLUYE: FIRME DE CONCRETO DE F'C = 150 KG / CM2 ACABADO PULIDO , ENTREPAÑOS CON BASTIDOR DE MADERA FORRADA CON TRIPLAY DE 6 MM. DE ESPESOR, SOPORTES DE MADERA DE 2 " X 2 " TAQUETEADO A MURO, PUERTAS ABATIBLES FORMADAS CON BASTIDOR Y FORRADA CON TRIPLAY DE 6 MM. ACABADO CON BARNIZ NATURAL, BISAGRAS, CERRADURA DE SEGURIDAD MCA. SCOVILL O SIMILAR EN CALIDAD Y COSTO MOD. US26D CROMO MATE, JALADERAS, CLAVOS, HERRAMIENTA, MANO DE OBRA, ACARREOS FUERA Y DENTRO DE LA OBRA, SEGÚN PROYECTO. | PZA | 8832.2 | 8832.2 | 8836.02 | 8831.64 | 8836.02 | 8835.21 | 8832.41 | 8836.02 | 8836.02
2117000101 | SUMINISTRO, FABRICACION Y COLOCACION DE MUEBLE HECHO EN OBRA DE 7.87 MTS. DE DESARROLLO, 4 ENTREPAÑOS DE DIFERENTES ANCHOS Y UNA ALTURA TOTAL DE 1.10 MTS., A BASE DE PERFILES COMERCIALES, FORRADOS CON TRIPLAY DE 12 MM DE ESPESOR ACABADO CON PLASTICO LAMINADO REX - EL COLOR ROJO BASICO No. 518 ( SEGUN PROYECTO ) INCLUYE: PUERTA CON ABATIMIENTO HORIZONTAL, POSTES Y REFUERZO HORIZONTAL DE PTR DE 3 " X 3 " COLOR VERDE, ENTREPAÑOS CON BASTIDOR DE PERFIL CUADRADO 2C- 200, CALIBRE 16, BASTIDOR FIJADO A PISO DE PERFIL TUBULAR DE 2 " X 2 " NARIZ DE MADERA EN PERIMETRO DE ENTREPAÑOS , MATERIALES, PINTURA, SOLDADURA, CORTERS, DESPERDICIOS, AJUSTES, TAQUETES Y ACCESORIOS NECESARIOS, HERRAMIENTA,MANO DE OBRA, ACARREOS DENTRO Y FUERA DE LA OBRA | PZA | 17564.94 | 17564.94 | 17572.56 | 17563.85 | 17572.56 | 17570.98 | 17565.38 | 17572.56 | 17572.56
2117000102 | FABRICACION Y COLOCACION DE MUEBLE HECHO EN OBRA EN FORMA DE "L" DE 7.28 X 0.70 X 0.80 MTS. A BASE DE LOSA DE CONCRETO DE 8 CMS. DE ESPESOR, ARMADO CON MALLA LAC 10/10 - 4/4, CONCRETO F'c =200 KG/CM2, ACABADO PULIDO DESPLANTADO EN FIRME DE CONCRETO DE 7 CMS DE ESPESOR, F'c=100 KG/CM2, ACABADO PULIDO, SOPORTES DE MUROS DE TABIQUE ROJO COMUN ACABADO APLANADO ESPONJEADO INCLUYE: ENTREPAÑOS Y PUERTAS CORREDIZAS A BASE DE MARCOS Y BASTIDORES DE MADERA DE PINO DE PRIMERA FORRADA CON TRIPLAY DE 6 MM, ACABADO CON PLASTICO LAMINADO REX - EL COLOR ROJO No. 518 RIEL METALICO, UNA TARJA DE 60 X 60 CMS, DE ACERO INOXIDABLE, 1 LLAVE MEZCLADORA CUELLO DE GANSO DE 30 CMS, ACCESORIOS NECESARIOS, CONEXIONES A LA ALIMENTACION Y DESAGUE, CESPOL DE PLANO, CANASTA Y CONTRACANASTA, MATERIALES, HERRAMIENTA, MANO DE OBRA, ACARREOS DENTRO Y FUERA DE LA OBRA. (SEGUN PROYECTO) | PZA | 19443.78 | 19487.41 | 19704.97 | 19593.76 | 19831.75 | 19765.88 | 19395.7 | 19754.79 | 19831.75
2117000103 | SUMINISTRO, FABRICACION Y COLOCACION DE BARANDAL DE 1.00 MTS. DE ALTO, A BASE DE PASA MANOS Y VERTICALES DE TUBO NEGRO DE 3 " DIAMETRO CED. 30 @ 0.50 MTS. CON CRISTAL TINTEX VERDE TEMPLADO DE 6 MM DE ESPESOR, FIJADO A CANAL DE FIERRO DE 1/2 " SOBRE VERTICALES SEGUN PROYECTO INCLUYE: MATERIALES, CRISTAL, TORNILLOS, SOLDADURA, CORTES, DESPERDICIOS, PLACA DE 1 / 4 " , BASE PRIMARIA DE PINTURA ANTICORROSIVA, ESMALTE METALICO, ALUMINIO 120 DE COMEX, HERRAMIENTA, MANO DE OBRA, ACARREOS DENTRO Y FUERA DE LA OBRA, TODO LO NECESARIO PARA SU COLOCACION | M | 1630.11 | 1630.11 | 1630.15 | 1630.15 | 1630.15 | 1630.15 | 1630.15 | 1630.15 | 1630.15
2117000104 | SUMINISTRO, FABRICACION Y COLOCACION DE MUEBLE HECHO EN OBRA EN AREA DE CONTROL DE 8.06 X 0.70 X 0.98 MTS. A BASE DE MADERA DE PINO DE PRIMERA, ACABADO CON PLASTICO LAMINADO REX -EL COLOR ROJO BASICO No. 518, PUERTA DE TAMBOR CON ABATIMIENTO ( SEGUN PROYECTO ) INCLUYE : ENTREPAÑOS Y BASTIDORES CON BARROTES DE 1 1/2" X 6" , 1 1/2" X 3" , FORRADOS CON TRIPLAY DE 6 MM DE ESPESOR ., MOLDURA CON SECCION DE MADERA DE PINO DE 1ª ACABADO CON BARNIZ NATURAL EN LA PARTE FRONTAL Y POSTERIOR AL MUEBLE, ZOCLO DE MADERA DE PINO , MATERIALES, ACCESORIOS , TORNILLOS, BISAGRAS, CORTES, AJUSTES, HERRAMIENTA , MANO DE OBRA, ACARREOS DENTRO Y FUERA DE LA OBRA | PZA | 23176.18 | 23176.18 | 23181.2 | 23175.89 | 23181.2 | 23180.19 | 23176.76 | 23181.2 | 23181.2
2117000105 | SUMINISTRO, FABRICACION Y COLOCACION DE MUEBLE HECHO EN OBRA EN AREA DE CONTROL TIPO LIBRERO DE 7.66 X 0.50 X 2.70 MTS A BASE DE MADERA DE PINO DE PRIMERA ACABADO DE PLASTICO LAMINADO REX -EL COLOR ROJO BASICO No. 518 ( SEGUN PROYECTO ) INCLUYE : BASE DE CONCRETO F'C = 150 KG / CM2, CON ESPESOR DE 10 CMS., BASTIDO R DE MADERA DE PINO DE 1ª DE 2 " X 2" FORRADO CON TRIPLAY DE 6 MM ESPESOR EN FORMA VERTICAL Y HORIZONTAL FORMANDO CAJONES, SOSTENIDAS CON SOPORTES DE MADERA DE PINO DE 2 " X 1" ACABADO CON BARNIZ NATURAL, MATERIALES, ACCESORIOS , TORNILLOS, HERRAMIENTA , MANO DE OBRA, ACARREOS DENTRO Y FUERA DE LA OBRA | PZA | 20805.12 | 20805.12 | 20809.62 | 20804.86 | 20809.62 | 20808.72 | 20805.65 | 20809.62 | 20809.62
2117000106 | SUMINISTRO Y COLOCACION DE PANTALLA DE PARED ELECTRONICA, INCLUYE: HERRAMIENTA, MANO DE OBRA, ACARREOS FUERA Y DENTRO DE LA OBRA. | PZA | 2728.24 | 2728.24 | 2728.31 | 2728.31 | 2728.31 | 2728.31 | 2728.31 | 2728.31 | 2728.31
2117000107 | SUMINISTRO, FABRICACION Y COLOCACION DE MUEBLE HECHO EN OBRA EN BARRA DE ATENCION DE 6.84 X 0.60 X 1.20 MTS. A BASE DE MADERA DE PINO DE PRIMERA, ACABADO CON PLASTICO LAMINADO REX-EL COLOR CAOBA No. 374, DOS PUERTAS DE TAMBOR CON ABATIMIENTO VERTICAL Y HORIZONTAL, 10 GAVETAS DE CIMBRAPLAY DE PINO DE 9MM. CUBIERTA CON PLASTICO LAMINADO REX-EL, COLOR ARENA No. 549 AL FRENTE, JALADERAS DE ACERO INOXIDABLE DE 96MM. MOD. 44-144 (SEGUN PROYECTO) INCLUYE: ENTREPAÑOS Y BASTIDORES CON MADERA DE PINO DE 1 1/2" X 1 1/2", FORRADAS CON TRIPLAY DE 6MM. DE ESPESOR, SOPORTE DE MADERA DE PINO DE 2" X 1", BARNIZADA EN COLOR NATURAL, MOLDURA CON SECCION DE MADERA DE PINO DE PRIMERA DE 3 X 8 CM. AL FRENTE Y DE 1 1/2" EN LA PARTE POSTERIOR AL MUEBLE, ZOCLO DE MADERA DE 1" X 4", MATERIALES, ACCESORIOS, TORNILLOS, BISAGRAS, CORTES, AJUSTES, DESPERDICIO, HERRAMIENTA, MANO DE OBRA Y ACARREOS DENTRO Y FUERA DE LA OBRA. | PZA | 31810.01 | 31827.96 | 31905.73 | 31843.01 | 31963.25 | 31942.43 | 31786.36 | 31939.53 | 31963.25
2117000108 | MUEBLE COCINA HECHO EN OBRA DE 3.54 X 0.75 X 0.98 MTS. A BASE DE 2 MUROS DE TABIQUE ROJO COMUN, APLANADO AMBAS CARAS, ACABADO CON PINTURA VINILICA, MESETA DE CONCRETO F´C= 150 KG/CM2 DE 8CM. DE ESPESOR, ARMADA CON VARILLA DEL No.3 @ 20 CM. EN AMBOS SENTIDOS, FORRADO CON LAMBRIN (SEGUN PROYECTO) INCLUYE: 1 TARJA DE ACERO INOXIDABLE DE UN ESCURRIDERO, 1 LLAVE CUELLO DE GANSO, ENTREPAÑOS CON BASTIDOR DE MADERA DE PINO DE 1" X 1 1/2" FORRADA CON TRIPLAY DE 6MM. DE ESPESOR, SOPORTE DE MADERA DE PINO DE 2" X 1" TAQUETEADO A MURO, ACABADO CON BARNIZ NATURAL, PUERTAS ABATIBLES CON BASTIDOR DE MADERA DE PINO DE 1 1/2" X 1 1/2" FORRADAS CON TRIPLAY DE 6MM. DE ESPESOR, ACABADO CON BARNIZ NATURAL, JALADERA DE ACERO INOXIDABLE DE 160MM. MOD. 44-148, FIRME DE CONCRETO DE F´C= 150 KG/CM2 ACABADO PULIDO, MATERIALES, ACCESORIOS, TORNILLOS, BISAGRAS, CORTES, AJUSTES, DESPERDICIOS, HERRAMIENTA, MANO DE OBRA, ACARREOS DENTRO Y FUERA DE LA OBRA. | PZA | 8803.48 | 8829.1 | 8950.33 | 8867.43 | 9034.15 | 9004.33 | 8791.86 | 9007.1 | 9034.15
2117000109 | SUMINISTRO, COLOCACION Y FABRICACION DE MUEBLE FIJADO A MURO A BASE DE PANEL DE TABLA ROCA DE 13mm DE ESPESOR DE 1.47 x 0.60 x 1.80 MTS. DE ALTURA, ACABADO CON PLASTICO LAMINADO REX-EL COLOR CAOBA No. 374 EN LAS CARAS EXTERIORES. INCLUYE: 3 ENTREPAÑOS HORIZONTALES, PUERTAS ABATIBLES CON BASTIDOR DE MADERA, FORRADAS CON TRIPLAY DE 6mm EN AMBAS CARAS, ACABADO CON BARNIZ DE BROCHA, CERRADURA DE SEGURIDAD MODELO US 26 D, CROMO MATE MARCA SCOVILL O SIMILAR EN CALIDAD Y COSTO, CANAL DE AMARRE, PINTURA, DESPERDICIOS, MATERIALES NECESARIOS, HERRAMIENTA, MANO DE OBRA, ACARREOS DENTRO Y FUERA DE LA OBRA. (SEGUN PROYECTO). | PZA | 9329.53 | 9329.53 | 9329.77 | 9329.77 | 9329.77 | 9329.77 | 9329.77 | 9329.77 | 9329.77
2118000022 | SUMINISTRO Y COLOCACION DE FALSO PLAFOND A BASE DE UNICEL 0.60 X 1.22 MTS. CON SUSPENSION OCULTA DE 2.50 MTS. HASTA 6.00 MTS. DE ALTURA, INCLUYE: BALACEADO, COLGANTERIA DE ALAMBRE GALV. # 14 ALAMBRE RECOCIDO # 16, CANALETA DE 38 MM. CAL. 22 CON PINTURA (CON PROTECCION U. V.) ANTICORROSIVA, ANCLAS DE AGUJERO "RAMSET" O SIMILAR, "T" DE 1" X 1" DE ALUMINIO Y ANGULO PERIMETRAL DE ALUMINIO DE 3/4" X 3/4" X 1/16", ANDAMIOS A CUALQUIER ALTURA, SUMINISTRO DE MATERIAL NECESARIO, LIMPIEZA, HERRAMIENTA, MANO DE OBRA, ACARREOS FUERA Y DENTRO DE LA OBRA, TRABAJO TERMINADO. | M2 | 296.37 | 296.37 | 296.37 | 296.37 | 296.37 | 296.37 | 296.37 | 296.37 | 296.37
2118000023 | SUMINISTRO Y COLOCACION DE PLAFOND ACUSTICO DECORADO Y RESISTENTE AL FUEGO DE 61x61CM. DE SUSPENSION VISIBLE Y LINEA DE SOMBRA, TIPO ACUSTONE DE YESO PANAMERICANO, DUNE, AMSTRONG O SIMILAR EN CALIDAD Y COSTO, HASTA 4.00 M. DE ALTURA, INCLUYE : BALACEADO, CANAL LISTON DE LAMINA GALVANIZADA CALIBRE #22, COLGANTERIA DE ALAMBRE GALVANIZADO # 14 ALAMBRE RECOCIDO # 18, CANALETA DE 38 MM. CAL. 22 CON PINTURA (CON PROTECCION U. V.) ANTIC., ANCLAS DE AGUJERO "RAMSET", O SIMILAR, "T" DE 1" X 1" DE LAMINA NEGRA Y ANGULO PERIMETRAL DE ALUMINIO DE 3/4" X 3/4" X 1/16", ANDAMIOS A CUALQUIER ALTURA, SUMINISTROS, LIMPIEZA, HERRAMIENTA, MANO DE OBRA Y ACARREOS FUERA Y DENTRO DE LA OBRA. | M2 | 355.59 | 355.59 | 355.6 | 355.6 | 355.6 | 355.6 | 355.6 | 355.6 | 355.6
2118000024 | SUMINISTRO Y COLOCACION DE PLAFOND DE ACOUSTONE 61x61CM. CON SUSPENSION OCULTA EN CUALQUIER NIVEL. INCLUYE : BALACEADO, COLGANTERIA DE ALAMBRE GALVANIZADO # 14 ALAMBRE RECOCIDO # 16, CANALETA DE 38 MM. CAL. 22 CON PINTURA (CON PROTECCION U. V.) ANTIC., ANCLAS DE AGUJERO "RAMSET", O SIMILAR, "T" DE 1" X 1" DE LAMINA NEGRA Y ANGULO PERIMETRAL DE ALUMINIO DE 3/4" X 3/4" X 1/16", ANDAMIOS A CUALQUIER ALTURA, SUMINISTROS, LIMPIEZA, HERRAMIENTA, MANO DE OBRA Y ACARREOS FUERA Y DENTRO DE LA OBRA. | M2 | 355.59 | 355.59 | 355.6 | 355.6 | 355.6 | 355.6 | 355.6 | 355.6 | 355.6
2118000031 | PLAFOND DE ACOUSTONE 30.5 X 30.5 M. CON SUSPENSION OCULTA HASTA 4.00 M. DE ALTURA, INCLUYE : BALACEADO, COLGANTERIA DE ALAMBRE GALVANIZADO # 14 ALAMBRE RECOCIDO # 16, CANALETA DE 38 MM. CAL. 22 CON PINTURA (CON PROTECCION U. V.) ANTIC., ANCLAS DE AGUJERO "RAMSET", O SIMILAR, "T" DE 1" X 1" DE LAMINA NEGRA Y ANGULO PERIMETRAL DE ALUMINIO DE 3/4" X 3/4" X 1/16", ANDAMIOS A CUALQUIER ALTURA, SUMINISTROS, LIMPIEZA, HERRAMIENTA, MANO DE OBRA Y ACARREOS FUERA Y DENTRO DE LA OBRA. | M2 | 368.65 | 368.65 | 368.65 | 368.65 | 368.65 | 368.65 | 368.65 | 368.65 | 368.65
2118000032 | SUMINISTRO Y COLOCACION DE FALSO PLAFON A BASE DE TABLA DE PINO DE 1"X12"X2.50 MTS. EN AREA INTERIOR INCL: DESMONTAJE DE LA PIEZAS DAÑADAS, PREPARACION DE LA MISMA CON PENTA CLOROFENOL, TRASLAPES DE 1", MATERIALES, HERRAMIENTA, MANO DE OBRA, ACARREOS DENTRO Y FUERA DE LA OBRA. | M2 | 271.65 | 271.65 | 272.22 | 266.44 | 272.22 | 272.11 | 271.65 | 272.22 | 272.22
2118000033 | FABRICACION DE CAJILLO DE TABLAROCA DE 13mm. DE ESP. EN FORMA DE ZETA DE SECCION 12.5x11.0x11.5x6Cms. A BASE DE CANAL LISTON @ 61 CMS, CANALETA DE CARGA, PERFACINTA, REDIMIX, ALAMBRE GALV. #12 @1.00Mts., TORNILLO DE 1", INCLUYE: MATERIALES, HERRAMIENTA, MANO DE OBRA Y ACCARREOS DENTRO Y FUERA DE LA OBRA. | M | 352.59 | 352.59 | 352.6 | 352.6 | 352.6 | 352.6 | 352.6 | 352.6 | 352.6
2118000044 | SUMINISTRO Y COLOCACION DE TECHO DE MADERA DE 3/4" DE ESP., ( DE CALIDAD Y RESISTENCIA APTA PARA SOPORTAR TRABAJOS ESTRUCTURALES, CIPRES), ACABADO BARNIZADO A UNA CARA, CONSIDERANDO EL MACHIMBRADO, DETALLES DE TRASLAPES, MUECAS PARA SU BUENA FIJACION. INCLUYE: BARNIZ DE POLIURETANO, PENTACLOROFENOL, SOLVENTE PARA PROTEGER LA MADERA DE POLILLAS MCA. COMEX SOLVENTE PR-100, HERRAMINETA DE OBRA, DESPERDICIOS, MATERIAL NECESARIO PARA SU FIJACION, ACARREOS DENTRO Y FUERA DE LA OBRA. | M2 | 437.11 | 437.11 | 437.12 | 437.07 | 437.12 | 437.12 | 437.12 | 437.12 | 437.12
2118000099 | SUMINISTRO, FABRICACION Y COLOCACION DE MUEBLE DE COCINA, A BASE DE PANEL W (COVINTEC) DE 3" DE ESPESOR DE 4.95x0.60x1.00 MTS. FORRADO DE AZULEJO BLANCO DE 20x20 CMS. MODELO ASTRATO COLOR BLANCO (MCA. INTERCERAMIC), INCLUYE: FREGADERO CON ESCURRIMIENTO DE 0.95x0.50 MTS. UNIPERFIL COLOR BLANCO, ZOCLO DE MADERA DE 15 CMS. EN ESPESOR DE LOSA DEL MUEBLE, FABRIMALLA, ENTREPAÑO DE CONCRETO F'C=150 KG/CM2, ARMADO CON VARILLAS 3/8" @ 15 CMS. ANBOS SENTIDOS, DESPERDICIOS, MATERIALES, HERRAMIENTAS, MANO DE OBRA Y ACARREOS FUERA Y DENTRO DE LA OBRA. | PZA | 16367.77 | 16422.03 | 16580.28 | 16473.78 | 16735.53 | 16670.71 | 16307.25 | 16631.15 | 16735.53
2118000129 | MESETA PARA LAVABO OVALIN CON 3 PIEZAS, INCLUYE: RANURADO EN MUROS EXISTENTES PARA ANCLAJE DE ACERO DE REFUERZO No.3@25 CMS. EN AMBOS SENTIDOS, LOSA DE CONCRETO F¨C= 250 KG/CM2 DE 10 CMS, DE ESPESOR 0.60x2.30x0.70 MTS. FORRADO DE AZULEJO 11x11 CMS. COLOR BLANCO, MATERIALES, MANO DE OBRA, HERRAMIENTAS Y ACARREOS FUERA Y DENTRO DE LA OBRA. | PZA | 3778.26 | 3786.47 | 3828.47 | 3805.32 | 3851.45 | 3842.52 | 3774.5 | 3849.01 | 3851.45
2118000133 | SUMINISTRO Y COLOCACION DE BARRAS DE APOYO PARA DISCAPACITADOS EN SERVICIO SANITARIOS A BASE DE TUBO DE ACERO INOXIDABLE DE 1 1/4" DE DIAMETRO, DE ACUERDO A PROYECTO, INCLUYE: HERRAMIENTA, MANO DE OBRA Y ACARREOS DENTRO Y FUERA DE LA OBRA. | PZA | 1473.89 | 1474.15 | 1474.76 | 1474.35 | 1475.57 | 1475.26 | 1473.63 | 1474.92 | 1475.57
2118000134 | SUMINISTRO Y COLOCACION DE BARRAS DE APOYO EN MINGITORIO PARA DISCAPACITADOS EN SERVICIOS SANITARIOS A BASE DE TUBO DE GALV. CROMADO DE3 CMS , 1¼" DIAM. DE ACUERDO A PROYECTO INCL.: HERRAMIENTA, MANO DE OBRA Y ACARREOS FUERA Y DENTRO DE LA OBRA. | PZA | 1501.98 | 1502.22 | 1502.85 | 1502.42 | 1503.68 | 1503.36 | 1501.72 | 1503 | 1503.68
2118000138 | SUMINISTRO Y COLOCACION DE VALVULA CUELLO DE GANSO, TIPO CAPFCE MOD. 10200015 PARA AGUA DE BRONCE CROMADA INCLUYE: CONEXIONES, PRUEBAS, HERRAMIENTA, MANO DE OBRA, ACARREO FUERA Y DENTRO DE LA OBRA, Y TODO LO NECESARIO PARA SU BUEN FUNCIONAMIENTO. | PZA | 1779.95 | 1779.95 | 1779.99 | 1779.99 | 1780 | 1780 | 1779.99 | 1780 | 1780
2118000141 | FABRICACION DE MESA DE TRABAJO PARA LABORATORIO, A BASE DE MURETES DE TABIQUE ROJO RECOSIDO ASENTADO CON MORTERO CEM-ARE PROP. 1:5, APLANADO DE 2 A 2.5 CMS. DE ESPESOR CON MORTERO CEM-ARE 1:5, ACABADO PULIDO Y MESETA DE CONCRETO ARMADA CON VARILLAS DEL No. 3 @ 20 CMS. EN AMBOS SENTIDOS, ACABADO PULIDO; DE 2.40x1.00x1.10 MTS. DE SECCION, INCLUYE: MATERIALES, HERRAMIENTA, MANO DE OBRA Y ACARREOS FUERA Y DENTRO DE LA OBRA. | PZA | 2434.35 | 2461.97 | 2568.73 | 2508.28 | 2651.1 | 2618.64 | 2413.65 | 2612.55 | 2651.1
2118000142 | SUMINISTRO DE VERTEDERO DE ACERO INOXIDABLE DE 41 X 41 CM. INCLUYE: BESE DE ANGULO DE 1/2"x3/16", CONTRA REJILLA, CESPOL DE PLOMO, LLAVE CROMADA, CONEXION A LA ALIMENTACION A DESAGUE, ACARREOS FUERA Y DENTRO DE LA OBRA, HERRAMIENTA, MANO DE OBRA Y PRUEBAS. | PZA | 2799.28 | 2799.28 | 2799.35 | 2799.35 | 2799.35 | 2799.35 | 2799.35 | 2799.35 | 2799.35
2118000143 | SUMINISTRO Y COLOCACION DE LLAVE CROMADA PARA MINGITORIO, INCLUYE: LIJA, SOLDADURA, PASTA FUNDENTE, HERRAMIENTA, MANO DE OBRA Y ACARREOS FUERA Y DENTRO DE LA OBRA. | PZA | 485.73 | 485.73 | 485.74 | 485.74 | 485.74 | 485.74 | 485.74 | 485.74 | 485.74
2118000150 | MESETA SEGÚN PROYECTO DE 60x200CM CON 8 CMS DE ESPESOR, A BASE DE CONCRETO F'C=200 KG/CM², ARMADA CON VARILLA #3 A CADA 15CMS EN AMBOS SENTIDOS, FORRADA CON PLACA DE MARMOL DE IMPORTACION, COLOR SEGUN PROYECTO, CON PREPARACION PARA RECIBIR 2 LAVABOS OVALINES, INCLUYE: LAVABOS OVALINES, LLAVE MEZCLADORA PARA LAVABO, CESPOL CROMADO, CONEXIONES, CIMBRADO, COLADO, VIBRADO, HERRAMIENTA, MANO DE OBRA, ACARREOS FUERA Y DENTRO DE LA OBRA. | PZA | 12776.65 | 12794.29 | 12871.62 | 12833.69 | 12926 | 12901.48 | 12762.52 | 12886.62 | 12926
2118000151 | MESETA SEGÚN PROYECTO DE 60x250 CM CON 8 CMS DE ESPESOR, A BASE DE CONCRETO F'C=200 KG/CM², ARMADA CON VARILLA #3 A CADA 15CMS EN AMBOS SENTIDOS, FORRADA PLACA DE MARMOL DE IMPORTACION, COLOR SEGUN PROYECTO, CON PREPARACION PARA RECIBIR 2 LAVABOS OVALINES, INCLUYE: LAVABOS OVALINES, LLAVE MEZCLADORA PARA LAVABO, CESPOL CROMADO, CONEXIONES, CIMBRADO, COLADO, VIBRADO, HERRAMIENTA, MANO DE OBRA, ACARREOS FUERA Y DENTRO DE LA OBRA. | PZA | 14630.67 | 14663.92 | 14809.36 | 14737.9 | 14911.84 | 14865.63 | 14603.83 | 14837.62 | 14911.84
2118000152 | MUEBLE COCINA HECHO EN OBRA DE 4.48X0.60X0.75 A BASE DE MURO DE TABIQUE ROJO COMUN, APLANADO POR AMBAS CARAS ACABADO CON PINTURA VINILICA, LOSA DE CONCRETO DE 10 CMS. DE ESPESOR F´C= 250 KGS/CM2 ARMADA CON VARILLAS DEL No. 3 A CADA 28 CMS. FORRADA DE AZULEJO INCLUYE: AZULEJO EN AREA HUMEDA DE MUROS 2 TARJAS DE ACERO INOXIDABLE DE UN ESCURRIDERO, 2 LLAVES DE NARIZ CON CHAPETON CROMADOS, ENTREPAÑOS DE BASTIDOR DE PINO Y TRIPLAY DE 3 MM. EN AMBOS LADOS CON SOPORTE DE 3/4"X2"X1", PUERTAS PLEGADIZAS CON JALADERAS CROMADAS, ACABADO DE MADERA EN TINTE BARNIZ RIVER 60-10 ROBLE CLARO COMEX O SIMILAR A DOS MANOS, SOBRE UNA DE SELLADOR, BISAGRAS LATONADAS DE 1 1/2" X2" INCLUYE: RANURAS EN MUROS Y PISOS PARA ANCLAJE DE CASTILLOS, PISO DE CONCRETO DE 10 CMS DE ESPESOR, EN AREA DE ESTUFA, ACARREOS FUERA Y DENTRO DE LA OBRA, HERRAMIENTAS, LIMPIEZA Y MANO DE OBRA. | PZA | 12316.77 | 12353.73 | 12502.32 | 12400.87 | 12620.88 | 12577.09 | 12294.16 | 12567.39 | 12620.88
2119000014 | SUMINISTRO Y COLOCACION DE CAMPANA EXTRACTORA 3.63x0.90x0.50 MTS. ELABORADA A BASE DE LAMINA GALVANIZADA LISA CAL. 22 REMACHADA A 2 HILOS (EMPALMES) INCLUYE: DOBLECES, AJUSTES, COLGANTES, FIJACION, ACCESORIOS DE FIJACION, ANDAMIOS, PREPARACION PARA ADECUAR EXTRACTOR, MATERIALES, HERRAMIENTAS, MANO DE OBRA, ACARREOS FUERA Y DENTRO DE LA OBRA, TRABAJO TERMINADO. (SEGUN PROYECTO) | PZA | 17790 | 17790 | 17790.48 | 17790.25 | 17790.48 | 17790.46 | 17790.44 | 17790.46 | 17790.48
2119000025 | SUMINISTRO, FABRICACION Y COLOCACION DE MUEBLE HECHO EN OBRA PARA AREA DE PROCESOS TECNICOS EN BIBLIOTECA, DE 2.70X0.65X0.75 MTS, A BASE DE TABLAROCA DE 13MM. DE ESPESOR, ACABADO CON PLASTICO LAMINADO COLOR NOGAL No. 321, (SEGUN PROYECTO), INCLUYE: SOPORTES A BASE DE MURO DE TABLAROCA DE 13MM., FIJACION A MURO Y PISO, REDIMIX, PERFACINTA, MATERIALES, MANO DE OBRA, HERRAMIENTAS, ACARREOS DENTRO Y FUERA DE LA OBRA, TODO LO NECESARIO PARA SU CORRECTO FUNCIONAMIENTO. | PZA | 9261.17 | 9261.17 | 9263.58 | 9260.94 | 9263.58 | 9263.11 | 9261.4 | 9263.58 | 9263.58
2119000027 | BARRA HECHA EN OBRA DE 2.94 X 0.60 X 0.90 MTS. A BASE DE TABLARROCA DE 13 MM., ACABADO CON PINTURA VINILICA COLOR SEGUN SE INDIQUE, INCLUYE: SOPORTES, BASTIDOR FORMADO POR CANAL GALVANIZADO ANCLADO A PISO Y/O MURO, FIJACION DE HOJAS CON TORNILLOS AUTOROSCABLES, SELLO Y CALAFATEO DE JUNTAS CON PERFACINTA Y REDIMIX, BOQUILLAS Y ESQUINEROS GALVANIZADOS, CORTES, AJUSTES, DESPERDICIOS, HERRAMIENTA, MANO DE OBRA, ACARREOS FUERA Y DENTRO DE LA OBRA. | PZA | 1649.67 | 1649.67 | 1649.71 | 1649.71 | 1649.71 | 1649.71 | 1649.71 | 1649.71 | 1649.71
2119000028 | SUMINISTRO, FABRICACION Y COLOCACION DE MUEBLE HECHO EN OBRA DE 1.51 X 0.60 X 0.90 MTS DE ALTURA A BASE DE COVINTEC DE 3" ACABADO PULIDO CON MORTERO CEM-ARE 1:4, AMBAS CARAS, EMPOTRADO A CADENA Y/O MURO CON VAR. No. 3 @ 60cms.; SEGUN PRYECTO, INCLUYE: ANCLAJE A MURO, FABRIMALLA, MATERIALES, HERRAMIENTA, MANO DE OBRA, TODO LO NECESARIO PARA SU BUEN FUNCIONAMIENTO, ACARREOS DENTRO Y FUERA DE LA OBRA. | PZA | 1455.43 | 1461.95 | 1487.2 | 1475.7 | 1507.89 | 1498.72 | 1448.8 | 1491.15 | 1507.89
2119000029 | SUMINISTRO Y COLOCACION DE ESPEJO DE 2.50x1.00 MTS., CON MARCO DE ALUMINIO Y BASTIDOR DE MADERA, INCLUYE: HERRAMIENTA, MANO DE OBRA, ACARREOS DENTRO Y FUERA DE LA OBRA, TORNILLOS PARA MADERA, CINTILLA, PIJAS Y TAQUETES. | PZA | 1051.39 | 1051.39 | 1051.42 | 1051.42 | 1051.42 | 1051.42 | 1051.42 | 1051.42 | 1051.42
2119000032 | SUMINISTRO Y COLOCACIÓN DE ESPEJO DE 0.50 X 0.50 MTS. CON MARCO DE ALUMINIO Y BASTIDOR DE MADERA; INCLUYE: ACARREOS DENTRO OY FUERA DE LA OBRA, MATERIALES PARA SU FIJACION, HERRAMIENTA, MANO DE OBRA Y TODO LO NECESARIO PARA SU CORRECTA EJECUCION. | PZA | 525.44 | 525.44 | 525.46 | 525.46 | 525.46 | 525.46 | 525.46 | 525.46 | 525.46
2119000035 | MUEBLE HECHO EN OBRA EN FORMA DE "C" A BASE DE TABLAROCA DE 4.70X0.60X0.75 MTS. BAJO VENTANA, INCLUYE: ENTREPAÑOS A BASE DE TABLAROCA, Y PUERTAS DE MADERA CORREDIZAS DE 0.75X0.64X0.02 MTS., HERRAMIENTA Y MANO DE OBRA, ACARREOS FUERA Y DENTRO DE LA OBRA. | PZA | 5079.9 | 5079.9 | 5080.02 | 5080.02 | 5080.02 | 5080.02 | 5080.02 | 5080.02 | 5080.02
2119000037 | SUMINISTRO Y COLOCACION DE MURO SONO-AISLANTE FORMADO POR PANELES INDIVIDUALES DE 1.00 A 1.20 MTS DE ANCHO Y 100MM DE ESPESOR BASTIDOR PERIMETRAL Y MANGUETES DE MADERA CON REFUERZOS DE ACERO, CARAS O CUBIERTAS DE MADERA AGLOMERADA DE 12 MM; MASCARONES VERTICALES DE ALUMINIO ANODIZADO NATURAL, SELLADOR DE NEOPRENO, FALDONES FLEXIBLES DE PVC Y TODO LO NECESARIO PARA SU CORRECTA EJECUCION. | M2 | 8037.4 | 8037.4 | 8037.61 | 8037.61 | 8037.61 | 8037.61 | 8037.61 | 8037.61 | 8037.61
2120000021 | SUMINISTRO Y COLOCACION DE CHAPA PARA PUERTA DE INTERCOMUNICACION MARCA SCHLAGE MOD. A-70-PD O SIMILAR (UNICAMENTE EN REPARACIONES), INCLUYE: HERRAMIENTA, MANO DE OBRA Y ACARREOS FUERA Y DENTRO DE LA OBRA. | PZA | 439.31 | 439.31 | 439.32 | 439.32 | 439.32 | 439.32 | 439.32 | 439.32 | 439.32
2120000065 | MUEBLE PARA BIBLIOTECA DE 5.85x0.50x0.98M DE ALTURA A BASE DE TAMBOR DE TRIPLAY DE 6MM ACABADO CON BARNIZ DE BROCHA, INCLYTE: PUERTA DE 0.70x0.88M TABLERO FIJO DE 0.80x0.88M 2 CUBIERTAS DE 4.30x0.50M 6 CAJONES DE 0.50x0.40x0.28M 6 ENTREPAÑOS DE 1.094x0.45M. 6 DIVISIONES DE 0.50x0.874M, 2 ZOCLOS DE 4.40x0.10M 2 ZOCLOS DE 0.4x0.10M CON CONCR F'c=250 KG/CM²MATERIALES, ACARREOS FUERA Y DENTRO DE LA OBRA ( SEGUN PLANO 0401-225) | PZA | 9419.73 | 9419.73 | 9425.51 | 9418.77 | 9425.51 | 9424.29 | 9419.97 | 9425.51 | 9425.51
2120000066 | MUEBLE ENTRE DIRECCION Y SALA DE JUNTAS DE 2.10 X 0.56 X 2.50 CON BASTIDOR DE PINO RECUBIERTO DE TRIPLAY DE PINO DE 6 MM. BARNIZADO, INCLUYE: ZOCLO DE CONCRETO F'C=250 KG/CM2 ENTREPAÑO DE NOVOPAN, RESBALONES DE LIRA, JALADERA DE BOTON, PUERTA DE INTERCOMUNICACION CON MARCO DE MADERA DE PINO FORRADA DE TRIPLAY DE 6 MM. DE ESP. CON CHAPA MARCA SOPORTE Y VIDRIO EN FIJO 6 MM, VIDRIO 4 MM, CON HERRAJE DE ALUMINIO, PINTURA (CON PROTECCION U. V.), BARNIZADO, TRABAJO TERMINADO, HERRAMIENTA, MANO DE OBRA, Y ACARREOS FUERA Y DENTRO DE LA OBRA, VER DETALLE EN PLANO No. 0401-226. | PZA | 6454.14 | 6454.14 | 6454.3 | 6454.3 | 6454.3 | 6454.3 | 6454.3 | 6454.3 | 6454.3
2120000068 | MUEBLE PARA ASTA BANDERA EN ADMON. DOS VISTAS DE 0.50 X 0.50 X 2.50 MTS. DE ALTURA, CON BASE DE BASTIDOR DE MADERA DE PINO Y TRIPLAY DE 6 MM DE ESPESOR, BARNIZADO Y CEPILLADO, CON CRISTAL FLOTADO CLARO DE 6 MM DE ESPESOR EN PUERTA Y FIJO. INCLUYE: LIMPIEZA, CORTES, BISAGRAS, JALADERA, MATERIALES, ACARREOS DENTRO Y FUERA DE LA OBRA, HERRAMIENTA Y MANO DE OBRA. | PZA | 2317.74 | 2317.74 | 2320.09 | 2317.3 | 2320.09 | 2319.57 | 2317.79 | 2320.09 | 2320.09
2120000070 | CLOSET DE TOILET EN ADMINISTRACION SEGUN PLANO 0401-226. INCLUYE: MATERIALES, MANO DE OBRA, HERRAMIENTA, COSTES, ACARREOS FUERA Y DENTRO DE LA OBRA Y TODO LO NECESARIO PARA SU BUEN FUNCIONAMIENTO. | PZA | 4888.69 | 4888.69 | 4894.09 | 4887.66 | 4894.09 | 4892.91 | 4888.8 | 4894.09 | 4894.09
2120000079 | SUMINISTRO Y FABRICACION DE MUEBLE PARA CAFE, DE 1.22 X 0.60 X 1.00 MTS, A BASE DE BASTIDOR DE MADERA DE PINO DE 1 1/2" X 1 1/2", FORRADA DE TRIPLAY DE 6 MM. ACABADO CON PLASTICO LAMINADO COLOR SEGUN SE INDIQUE, INCLUYE: MATERIALES, BASE DE CONCRETO F`C= 150 KG/CM2 DE 7 CM. DE ESPESOR, HERRAMIENTA, MANO DE OBRA, ACARREOS FUERA Y DENTRO DE LA OBRA. | PZA | 1290.14 | 1290.14 | 1290.57 | 1290.09 | 1290.57 | 1290.48 | 1290.17 | 1290.57 | 1290.57
2120000083 | MUEBLE PARA BIBLIOTECA DE 7.86 X 0.50 MTS. Y DE 0.98 MTS. DE ALTURA, A BASE DE TAMBOR DE TRIPLAY DE 6 MM, ACABADO CON BARNIZ DE BROCHA. INCLUYE: PUERTA DE 1.022X0.88 MTS., TABLERO FIJO DE 1.332X0.88 MTS., 2 CUBIERTAS DE 5.51X0.50 MTS., 6 CAJONES DE 0.50X0.40X0.28 MTS., 8 ENTREPAÑOS DE 1.094X0.45 MTS., 6 DIVISIONES DE 0.50X0.80 MTS., 2 ZOCLOS DE 5.45X0.10 MTS., 2 ZOCLOS DE 0.40X0.10 MTS., MATERIALES, ACARREOS DENTRO Y FUERA DE LA OBRA, HERRAMIENTA Y MANO DE OBRA. | PZA | 12377.31 | 12377.31 | 12383.16 | 12376.44 | 12383.16 | 12381.94 | 12377.62 | 12383.16 | 12383.16
2120000084 | SUMINISTRO Y FABRICACION DE MUEBLE HECHO EN OBRA DE 7.79x0.98x3.09 MTS., CON ENTREPAÑOS VERTICALES Y HORIZONTALES A BASE DE BASTIDOR DE BARROTES DE PINO FORRADOS CON TRIPLAY DE 6 MM DE ESP., ACABADOS CON BARNIZ DE BROCHA INCLUYE: PUERTAS DE TAMBOR ABATIBLES CORREDIZAS FIJOS SUPERIORES TRIANGULA Y TRAPEZOIDAL, RIEL METALICO, BARNIZ, ZOCLO DE CONCRETO DE 10 CMS. DE ESPESOR, JALADERAS, CERRADURAS DE SEGURIDAD MOD. US 26D CROMO MATE MCA. SCOVIL, MATERIALES, HERRAMIENTA, MANO DE OBRA Y ACARREOS FUERA Y DENTRO DE LA OBRA. | PZA | 25588.29 | 25634.48 | 25852.59 | 25761.52 | 25983.09 | 25906.95 | 25524.33 | 25878.55 | 25983.09
2120000088 | MUEBLE PARA BIBLIOTECA DE 7.55 X 0.50 MTS. Y DE 0.98 MTS. DE ALTURA, A BASE DE TAMBOR DE TRIPLAY DE 6 MM, ACABADO CON BARNIZ DE BROCHA. INCLUYE: PUERTA DE 1.022X0.88 MTS., TABLERO FIJO DE 1.022X0.88 MTS., 2 CUBIERTAS DE 5.51X0.50 MTS., 6 CAJONES DE 0.50X0.40X0.28 MTS., 8 ENTREPAÑOS DE 1.094X0.45 MTS., 6 DIVISIONES DE 0.50X0.80 MTS., 2 ZOCLOS DE 5.45X0.10 MTS., 2 ZOCLOS DE 0.40X0.10 MTS., MATERIALES, ACARREOS DENTRO Y FUERA DE LA OBRA, HERRAMIENTA Y MANO DE OBRA. | PZA | 20932.45 | 20932.45 | 20932.98 | 20932.98 | 20932.98 | 20932.98 | 20932.98 | 20932.98 | 20932.98
2120000097 | SUMINISTRO Y COLOCACION DE CLOSET DE TOILET EN ADMINISTRACION 0.81 X 2.50 MTS SEGÚN PLANO 0401-226 | PZA | 4465.72 | 4465.72 | 4466.74 | 4465.65 | 4466.74 | 4466.53 | 4465.83 | 4466.74 | 4466.74
2120000102 | SUMINISTRO Y COLOCACION DE MUEBLE DE MADERA (M.H.O. 1) SEGUN PROYECTO DE 4.68X0.90X0.50 M. A BASE DE ENTREPAÑOS CON BASTIDORES DE MADERA Y TRIPLAY DE PINO DE 6 MM TIPO TAMBOR, FORRADO CON FORMAICA COLOR DURAZNO MATE No. 540 REX-EL O SIMILAR, INCLUYE: RESBALON, JALADERAS, MATERIALES, HERRAMIENTA, MANO DE OBRA, TRABAJO TERMINADO. | PZA | 8173.02 | 8173.02 | 8173.23 | 8173.23 | 8173.23 | 8173.23 | 8173.23 | 8173.23 | 8173.23
2120000103 | SUMINISTRO Y COLOCACION DE MUEBLE DE MADERA (M.H.O.3) SEGUN PROYECTO PARA ARCHIVERO Y COCINETA DE 2.38X1.02X2.52 M. A BASE DE ENTREPAÑOS DE TRIPLAY DE PINO DE 6 MM TIPO TAMBOR, FORRADO CON FORMAICA COLOR DURAZNO MATE REX-EL O SIMILAR, INCLUYE: 4 PUERTAS ABATIBLES TIPO TAMBOR CON TRIPLAY DE PINO DE 6 MM Y FORRADO CON FORMAICA COLOR DURAZNO MATE REX-EL No. 540 O SIMILAR. TRABAJO TERMINADO. | PZA | 14929.38 | 14929.38 | 14929.75 | 14929.75 | 14929.75 | 14929.75 | 14929.75 | 14929.75 | 14929.75
2120000104 | SUMINISTRO Y COLOCACION DE MUEBLE DE MADERA ( M.H.O.2 ) SEGUN PROYECTO EN FORMA DIAGONAL DE 3.86X0.90X0.50 M. A BASE DE ENTREPAÑOS CON BASTIDORES DE MADERA Y TRIPLAY DE PINO DE 6 MM TIPO TAMBOR FORRADO CON FORMAICA COLOR DURAZNO MATE No. 540 REX-EL O SIMILAR, INCLUYE: RESBALON, JALADERAS, COMPLETAMENTE A NIVEL DE FALSO PLAFON COMO CANCEL TIPO TAMBOR DE TRIPLAY DE 6 MM DE 4.34X2.52M DE ALTO ACABADO CON BARNIZ NATURAL COLOR SEGUN PROYECTO. TRABAJO TERMINADO. | PZA | 20684.55 | 20684.55 | 20685.07 | 20685.07 | 20685.07 | 20685.07 | 20685.07 | 20685.07 | 20685.07
2120000105 | SUMINISTRO Y COLOCACION DE BARRA DE MOSTRADOR DE CONTROL DE ACCESO DE FORMA RECTANGULAR DE 4.88X2.13X0.98 MTS. DE ALTURA, CON UN ESPESOR DE 0.61 MTS EN LA PARTE SUPERIOS, ELABORADA CON MADERA DE PINO DE 1ra., CON PUERTA Y SECCION DE MADERA ABATIBLE HACIA ARRIBA, CEPILLADA, FORRADA CON PLASTICO LAMINADO REX-EL O SIMILAR EN CALIDAD Y COSTO, INCLUYE: ENTREPAÑOS Y PUERTAS, JALADERAS, BISAGRAS, CORTES, AJUSTES, DESPERDICIOS, MATERIALES, HERRAMIENTA, MANO DE OBRA Y ACARREOS FUERA Y DENTRO DE LA OBRA SEGUN PROYECTO. | PZA | 44543.07 | 44543.07 | 44553.23 | 44542.17 | 44553.23 | 44551.23 | 44544.18 | 44553.23 | 44553.23
2120000106 | SUMINISTRO Y COLOCACIÒN DE BARRA DE MOSTRADOR DE CONTROL DE ACCESO DE 8.30 X 0.61 X 1.00 MTS DE MADERA DE PINO DE PRIMERA, INCLUYE: ACARREOS DENTRO Y FUERA DE LA OBRA, HERRAMIENTAS, MANO DE OBRA, MATERIALES. | PZA | 17028.42 | 17028.42 | 17032.33 | 17028.1 | 17032.33 | 17031.57 | 17028.85 | 17032.33 | 17032.33
2120000107 | SUMINISTRO Y COLOCACION DE MUEBLE SEGUN DISEÑO Y MEDIDAS 1.50X0.60X1.00 M. A BASE DE BASTIDORES DE MADERA Y TRIPLAY DE PINO TIPO TAMBOR INCLUYE: ENTREPAÑOS Y 2 PUERTAS ABATIBLES LAQUEADO EN COLOR DURAZNO, HERRAMIENTA, MANO DE OBRA, ACARREOS DENTRO Y FUERA DE LA OBRA. | PZA | 4535.57 | 4535.57 | 4535.69 | 4535.69 | 4535.69 | 4535.69 | 4535.69 | 4535.69 | 4535.69
2120000108 | SUMINISTRO Y FABRICACION DE MUEBLE PARA CAFE, DE 0.90 X 0.50, A BASE DE BASTIDOR DE MADERA DE PINO DE 1 1/2" X 1 1/2", FORRADA DE TRIPLAY DE 6 MM. ACABADO CON PLASTICO LAMINADO COLOR SEGUN SE INDIQUE, INCLUYE: MATERIALES, HERRAMIENTA, MANO DE OBRA, ACARREOS FUERA Y DENTRO DE LA OBRA. | PZA | 1273.67 | 1273.67 | 1274.05 | 1273.62 | 1274.05 | 1273.97 | 1273.7 | 1274.05 | 1274.05
2120000109 | MUEBLE MOSTRADOR PARA BIBLIOTECA DE 7.00 x 0.50 x 0.96 MTS. DE ALTURA A BASE DE BASTIDOR DE MADERA DE PINO FORRADO DE TRIPLAY DE 6MM., ACABADO CON BARNIZ DE BROCHA, INCLUYE: PUERTA DE 1.00 X 0.96 MTS. TIPO TAMBOR, CUBIERTAS, CAJONES, ENTREPAÑOS, ZOCLOS DE MADERA, RIEL CORREDIZO METALICO, CHAPA DE SEGURIDAD, BISAGRAS, MATERIALES, HERRAMIENTA, MANO DE OBRA, ACARREOS FUERA Y DENTRO DE LA OBRA. | PZA | 23454.49 | 23454.49 | 23455.08 | 23455.08 | 23455.08 | 23455.08 | 23455.08 | 23455.08 | 23455.08
2120000112 | FABRICACION Y COLOCACION DE MUEBLE HECHO EN OBRA DE 4.54X0.86X0.90 MTS. EN FORMA DE "L" CON MADERA DE PINO DE PRIMERA DE 1 1/2''X3'', FORRADA CON TRIPLAY DE PINO DE 6MM DE ESPESOR, ACABADO CON PLASTICO LAMINADO COLOR CEREZA No. 372, MARCA REX-EL, INCLUYE: BASTIDORES HORIZONTALES DE MADERA DE 1 1/2'', FORRADAS CON TRIPLAY DE 6 MM DE ESPESOR, SECCION DE MADERA DE PINO DE 1 1/2''X3'' EN TODO EL PERIMETRO CON ACABADO FINO, ACCESORIOS NECESARIOS, MATERIALES, HERRAMIENTA, MANO DE OBRA, ACARREOS DENTRO Y FUERA DE LA OBRA. (SEGUN PROYECTO). | PZA | 14099.14 | 14099.14 | 14101.03 | 14099.16 | 14101.03 | 14100.7 | 14099.49 | 14101.03 | 14101.03
2120000114 | MUEBLE PARA BIBLIOTECA DE 5.85 X 0.50 MTS. Y DE 0.98 MTS. DE ALTURA, A BASE DE TAMBOR DE TRIPLAY DE 6 MM, ACABADO CON BARNIZ DE BROCHA. INCLUYE: PUERTA DE 1.00X0.88 MTS., TABLERO FIJO DE 0.45X0.50 MTS., 2 CUBIERTAS DE 4.40X0.50 MTS., 6 CAJONES DE 0.50X0.40X0.28 MTS., 6 ENTREPAÑOS DE 1.04X0.45 MTS., 5 DIVISIONES DE 0.50X0.90 MTS., 2 ZOCLOS DE 4.3X0.10 MTS., 2 ZOCLOS DE 0.40X0.10 MTS., MATERIALES, ACARREOS DENTRO Y FUERA DE LA OBRA, HERRAMIENTA Y MANO DE OBRA. | PZA | 7729.79 | 7729.79 | 7734.5 | 7729.03 | 7734.5 | 7733.52 | 7729.99 | 7734.5 | 7734.5
2120000115 | FABRICACION Y COLOCACION DE MUEBLE HECHO EN OBRA, FIJADO A MURO A BASE DE MADERA DE PINO DE 1ra., CON UN ENTREPAÑO DE 30 CM. DE ANCHO, TIPO TAMBOR, SOSTENIDO CON MENSULAS DE MADERA A CADA 1.50 MTS. ACABADO CON PLASTICO LAMINADO COLOR BLANCO, INCLUYE: BASTIDORES DE MADERA DE PINO DE 2" X 2", FORRO EN AMBAS CARAS CON TRIPLAY DE 6 MM., MATERIALES, ACCESORIOS, BARNIZ, CORTES, HERRAMIENTA, MANO DE OBRA, ACARREOS FUERA Y DENTRO DE LA OBRA, TRABAJO TERMINADO- | M | 1175.47 | 1175.47 | 1175.83 | 1175.43 | 1175.83 | 1175.75 | 1175.5 | 1175.83 | 1175.83
2120000116 | MUEBLE MOSTRADOR PARA BIBLIOTECA DE 4.40x0.50x0.96 MTS. DE ALTURA A BASE DE BASTIDOR DE MADERA DE PINO FORRADO DE TRIPLAY DE 6MM., ACABADO CON GLEIRO,BARNIZ DE BROCHA, INCLUYE: PUERTA DE 1.28X0.96 MTS. TIPO TAMBOR, CUBIERTAS, CAJONES, ENTREPAÑOS, ZOCLOS DE MADERA, RIEL CORREDIZO METALICO, CHAPA DE SEGURIDAD, BISAGRAS, MATERIALES, HERRAMIENTA, MANO DE OBRA, ACARREOS FUERA Y DENTRO DE LA OBRA. | PZA | 8889.16 | 8889.16 | 8893.17 | 8888.56 | 8893.17 | 8892.32 | 8889.38 | 8893.17 | 8893.17
2120000123 | MUEBLE DE MADERA CON BASTIDORES DE PINO DE 1"X1" @ 25 CMS. FORRADOS CON TRIPLAY DE PINO DE 6MM. DE ESPESOR ACABADO CON PLASTICO LAMINADO COLOR PIEDRA BLANCA MOD. 770 MARCA REXEL CON 2 PUERTAS ABATIBLES DE 50X40 Y DOS CAJONES DE 18X40 CM. DE 0.97 M. DE LONG., 0.51 M DE ANCHO Y 0.82 M. DE ALTURA COLOCADO SOBRE BASE DE CONCRETO DE 0.97X0.50 M. DE 0.09 M. DE ESPESOR , CONCRETO SIMPLE F´C=15O KG/CM2, ACABADO PULIDO CON CEMENTO GRIS INCLUYE: ACARREOS DE AMTERIALES, DESPERDICIOS, INSUMOS DE CARPINTEROS, GAVETAS, BISAGRAS, AGARRADERAS, HERRAMIENTA Y MANO DE OBRA. | PZA | 8537.81 | 8611.18 | 8922.14 | 8793.73 | 9109.61 | 9022.26 | 8478.78 | 8978.52 | 9109.61
2120000124 | MUEBLE DE MADERA CON BASTIDORES DE PINO DE 1"X1" @ 25 CMS. FORRADOS CON TRIPLAY DE PINO DE 6MM. DE ESPESOR ACABADO CON PLASTICO LAMINADO COLOR PIEDRA BLANCA MOD. 770 MCA REXEL CON 2 PUERTAS ABATIBLES DE 50X40 CM. Y 2 CAJONES DE 18X40 CM DE 0.97X0.50 M. DE 0.8 M. DE ALTURA COLOCADO SOBRE BASE DE 0.09 M DE ESPESOR CONCRETO SIMPLE F´C= 150 KG/CM2, ACABADO PULIDO CON CEMENTO GRIS INCLUYE: ACARREO DE MATERIALES, DESPERDICIOS, INSUMOS DE CARPINTEROS, GAVETAS, BISAGRAS, AGARRADERAS, HERRAMIENTA Y MANO DE OBRA. | PZA | 8537.81 | 8611.18 | 8922.14 | 8793.73 | 9109.61 | 9022.26 | 8478.78 | 8978.52 | 9109.61
2120000126 | SUMINISTRO Y COLOCACION DE MUEBLE CON DIMENSIONES DE 1.10 x 0.60 X 1.85 MTS., A BASE DE TABLAROCA A DOS CARAS A BASE DE BASTIDOR METALICO Y TABLAROCA TERMINADO CON REDIMIX Y PERFACINTA Y 3 ENTREPAÑOS HORIZONTALES DE TABLAROCA, A BASE DE BASTIDOR METALICO Y TABLAROCA TERMINADO CON REDIMIX Y PERFACINTA, INCLUYE: ACARREOS, LIMPIEZA, HERRAMIENTA Y ACARREOS FUERA Y DENTRO DE LA OBRA. | PZA | 1845.81 | 1845.81 | 1845.85 | 1845.85 | 1845.85 | 1845.85 | 1845.85 | 1845.85 | 1845.85
2120000127 | SUMINISTRO, FABRICACION Y COLOCACION DE MUEBLE HECHO EN OBRA EN FORMA RECTANGULAR DE 4.90 X 0.60 X 1.10 MTS. A BASE DE BASTIDOR DE MADERA DE PINO DE 2" X 2" FORRADA CON TRIPALY DE 6MM, EN AMBAS CARAS, ACABADO CON PLASTICO LAMINADO COLOR SEGUN PROYECTO. INCLUYE: SOPORTES DE MADERA DE PINO DE 2" X 1", ENTREPAÑOS VERTICALES Y HORIZONTALES CON BASTIDOR DE MADERA DE 2" X 2" FORRADA CON TRIPLAY DE 6 MM DE ESPESOR, PUERTAS DE TAMBOR CORREDIZAS FORMADAS CON BASTIDOR DE MADERA FORRADA CON TRIPALY DE 6 MM EN AMBAS CARAS, ACABADO CON PLASTICO LAMINADO, ZOCLO, TAQUETES DE MADERA, SECCION DE PINO DE 40 X 100 MM Y 50 X 100 MM, GUIA METALICA, CARRETILLA, MATERIALES, ACCESORIOS, TORNILLOS, CORTES, HERRAMIENTAS, MANO DE OBRA, ACARREOS DENTRO Y FUERA DE LA OBRA, Y TODO LO NECESARIO PAR SU BUEN FUNCIONAMIENTO. | PZA | 12841.76 | 12841.76 | 12842.08 | 12842.08 | 12842.08 | 12842.08 | 12842.08 | 12842.08 | 12842.08
2120000128 | SUMINISTRO, FABRICACION Y COLOCACION DE MUEBLE HECHO EN OBRA EN FORMA RECTANGULAR DE 3.90 X 0.60 X 1.10 MTS. A BASE DE BASTIDOR DE MADERA DE PINO DE 2" X 2" FORRADA CON TRIPALY DE 6MM, EN AMBAS CARAS, ACABADO CON PLASTICO LAMINADO COLOR SEGUN PROYECTO. INCLUYE: SOPORTES DE MADERA DE PINO DE 2" X 1", ENTREPAÑOS VERTICALES Y HORIZONTALES CON BASTIDOR DE MADERA DE 2" X 2" FORRADA CON TRIPLAY DE 6 MM DE ESPESOR, PUERTAS DE TAMBOR CORREDIZAS FORMADAS CON BASTIDOR DE MADERA FORRADA CON TRIPALY DE 6 MM EN AMBAS CARAS, ACABADO CON PLASTICO LAMINADO, ZOCLO, TAQUETES DE MADERA, SECCION DE PINO DE 40 X 100 MM Y 50 X 100 MM, GUIA METALICA, CARRETILLA, MATERIALES, ACCESORIOS, TORNILLOS, CORTES, HERRAMIENTAS, MANO DE OBRA, ACARREOS DENTRO Y FUERA DE LA OBRA, Y TODO LO NECESARIO PAR SU BUEN FUNCIONAMIENTO. | PZA | 11538.74 | 11538.74 | 11539.03 | 11539.03 | 11539.03 | 11539.03 | 11539.03 | 11539.03 | 11539.03
2120000129 | SUMINISTRO, FABRICACION Y COLOCACION DE MUEBLE HECHO EN OBRA EN FORMA RECTANGULAR DE 2.50 X 0.60 X 1.10 MTS. A BASE DE BASTIDOR DE MADERA DE PINO DE 2" X 2" FORRADA CON TRIPALY DE 6MM, EN AMBAS CARAS, ACABADO CON PLASTICO LAMINADO COLOR SEGUN PROYECTO. INCLUYE: SOPORTES DE MADERA DE PINO DE 2" X 1", ENTREPAÑOS VERTICALES Y HORIZONTALES CON BASTIDOR DE MADERA DE 2" X 2" FORRADA CON TRIPLAY DE 6 MM DE ESPESOR, PUERTAS DE TAMBOR CORREDIZAS FORMADAS CON BASTIDOR DE MADERA FORRADA CON TRIPALY DE 6 MM EN AMBAS CARAS, ACABADO CON PLASTICO LAMINADO, ZOCLO, TAQUETES DE MADERA, SECCION DE PINO DE 40 X 100 MM Y 50 X 100 MM, GUIA METALICA, CARRETILLA, MATERIALES, ACCESORIOS, TORNILLOS, CORTES, HERRAMIENTAS, MANO DE OBRA, ACARREOS DENTRO Y FUERA DE LA OBRA, Y TODO LO NECESARIO PAR SU BUEN FUNCIONAMIENTO. | PZA | 11166.33 | 11166.33 | 11166.61 | 11166.61 | 11166.61 | 11166.61 | 11166.61 | 11166.61 | 11166.61
2120000130 | SUMINISTRO, FABRICACION Y COLOCACION DE MUEBLE HECHO EN OBRA EN FORMA RECTANGULAR DE 1.95 X 0.60 X 1.10 MTS. A BASE DE BASTIDOR DE MADERA DE PINO DE 2" X 2" FORRADA CON TRIPALY DE 6MM, EN AMBAS CARAS, ACABADO CON PLASTICO LAMINADO COLOR SEGUN PROYECTO. INCLUYE: SOPORTES DE MADERA DE PINO DE 2" X 1", ENTREPAÑOS VERTICALES Y HORIZONTALES CON BASTIDOR DE MADERA DE 2" X 2" FORRADA CON TRIPLAY DE 6 MM DE ESPESOR, PUERTAS DE TAMBOR CORREDIZAS FORMADAS CON BASTIDOR DE MADERA FORRADA CON TRIPALY DE 6 MM EN AMBAS CARAS, ACABADO CON PLASTICO LAMINADO, ZOCLO, TAQUETES DE MADERA, SECCION DE PINO DE 40 X 100 MM Y 50 X 100 MM, GUIA METALICA, CARRETILLA, MATERIALES, ACCESORIOS, TORNILLOS, CORTES, HERRAMIENTAS, MANO DE OBRA, ACARREOS DENTRO Y FUERA DE LA OBRA, Y TODO LO NECESARIO PAR SU BUEN FUNCIONAMIENTO. | PZA | 10887.17 | 10887.17 | 10887.45 | 10887.45 | 10887.45 | 10887.45 | 10887.45 | 10887.45 | 10887.45
2120000131 | SUMINISTRO, FABRICACION Y COLOCACION DE MUEBLE HECHO EN OBRA EN FORMA RECTANGULAR DE 1.30 X 0.60 X 1.10 MTS. A BASE DE BASTIDOR DE MADERA DE PINO DE 2" X 2" FORRADA CON TRIPALY DE 6MM, EN AMBAS CARAS, ACABADO CON PLASTICO LAMINADO COLOR SEGUN PROYECTO. INCLUYE: SOPORTES DE MADERA DE PINO DE 2" X 1", ENTREPAÑOS VERTICALES Y HORIZONTALES CON BASTIDOR DE MADERA DE 2" X 2" FORRADA CON TRIPLAY DE 6 MM DE ESPESOR, PUERTAS DE TAMBOR CORREDIZAS FORMADAS CON BASTIDOR DE MADERA FORRADA CON TRIPALY DE 6 MM EN AMBAS CARAS, ACABADO CON PLASTICO LAMINADO, ZOCLO, TAQUETES DE MADERA, SECCION DE PINO DE 40 X 100 MM Y 50 X 100 MM, GUIA METALICA, CARRETILLA, MATERIALES, ACCESORIOS, TORNILLOS, CORTES, HERRAMIENTAS, MANO DE OBRA, ACARREOS DENTRO Y FUERA DE LA OBRA, Y TODO LO NECESARIO PAR SU BUEN FUNCIONAMIENTO. | PZA | 9678.6 | 9678.6 | 9678.84 | 9678.84 | 9678.84 | 9678.84 | 9678.84 | 9678.84 | 9678.84
2120000135 | FABRICACION DE ESCALERA A BASE DE BASTIDOR DE MADERA DE PINO FORMADO CON BARROTES DE 2"x4" , FIJADOS A LOS POSTES DEL ENTARIMADO CON POLIN DE 4"x4"@ 61CMS CON UNA ALTURA PROMEDIO DE 0.52CM Y UN ANCHO PROMEDIO DE 2.23MTS, HUELLAS DE MADERA A BASE DE PLANCHON DE 2"x30 CMS, ATORNILLADO A LOS BARROTES Y REFUERZOS LATERALES CON TORNILLOS CABEZA DE COCHE DE 5/16x4 1/2, FIJADO AL PISO CON SOLERA DE 3"x3"x1/4" YTAQUETES EXPANSIVOS DE 1/4" A CADA 75 CMS PARA SOSTENER LAS BASES, INCLUYE: CURADO DE MADERA CON PENTACLOROFETANOL(PRESERVADOR DE MADERA), MATERIALES, PERFORACIONES, TORNILLERIA, CORTES, TRASLAPES, TRAZO, HERRAMIENTA, MANO DE OBRA, ACARREOS FUERA Y DENTRO DE LA OBRA, TRABAJO TERMINADO, SEGUN PROYECTO. | PZA | 4534.7 | 4534.7 | 4536.66 | 4534.41 | 4536.66 | 4536.25 | 4534.81 | 4536.66 | 4536.66
2120000136 | SUMINISTRO, FABRICACION Y COLOCACION DE BARRA PARA CAMINAR DE 6.10 M. DE LONGITUD A BASE DE MADERA DE PINO CON ARISTAS BOLEADAS, INCLUYE: BARNIZ NATURAL, MENSULA DE MADERA DE PINO, HERRAMIENTAS, MANO DE OBRA, ACARREOS FUERA Y DENTRO DE LA OBRA. | PZA | 886.23 | 886.23 | 886.25 | 886.25 | 886.25 | 886.25 | 886.25 | 886.25 | 886.25
2120000137 | MUEBLE PARA BIBLIOTECA DE 4.85 X 0.50 MTS. Y DE 0.96 MTS. DE ALTURA, A BASE DE TAMBOR DE TRIPLAY DE 6 MM, ACABADO CON BARNIZ DE BROCHA. INCLUYE: PUERTA DE 0.70X0.88 MTS., TABLERO FIJO DE 0.91X0.88 MTS., 2 CUBIERTAS DE 4.15X0.50 MTS., 2 CAJONES DE 0.54X0.40X0.28 MTS., 5 ENTREPAÑOS DE 1.08X0.30MTS., GLEIRO., 2 ZOCLOS DE 4.85X0.10 MTS., 2 ZOCLOS DE 0.40X0.10 MTS., MATERIALES, HERRAMIENTA, MANO DE OBRA, ACARREOS FUERA Y DENTRO DE LA OBRA, TRABAJO TERMINADO. | PZA | 11014.26 | 11108.89 | 11510.09 | 11344.41 | 11751.92 | 11639.21 | 10938.11 | 11582.78 | 11751.92
2120000140 | MUEBLE DE MADERA PARA CONTROL EN FORMA RECTANGULAR DE 8.94 Mts, 0.51 Y 0.45mts. DE ANCHO POR 0.98 mts. DE ALTO, CON ENTREPAÑOS VERTICALES Y HORIZONTALES A BASE DE BASTIDORES DE 1 1/2" x 3", 1 1/2" x 6" DE MADERA DE PINO Y CEDRO, FORRADAS CON TRIPLAY DE 6mm DE ESPESOR, CUBIERTA CON PLASTICO LAMINADO 374 CAOBA, PUERTA DE TRIPLAY DE 6 MM DE MADERA DE PINO ACABADO CON PLASTICO LAMINADO Y MARCO DE MADERA DE CEDRO CON ACABADO DE BARNIZ NATURAL SEMI-MATE. INCLUYE: SECCION DE MADERA DE CEDRO ACABADO CON BARNIZ EPOXICO SEMIMATE, ZOCLO DE MADERA CEDRO ACABADO CON BARNIZ NATURAL SEMIMATE; CUBIERTAS CON ACABADO PLASTICO LAMINADO Y BARNIZ, SEGUN LAS ESPECIFICACIONES DEL PROYECTO, MATERIALES, BISAGRAS, TORNILLOS, ACCESORIOS, HERRAMIENTA, MANO DE OBRA, ACARREOS FUERA Y DENTRO DE LA OBRA, TODO LO NECESARIO PARA SU BUEN FUNCIONAMIENTO. | PZA | 28033.65 | 28033.65 | 28035.82 | 28034 | 28035.82 | 28035.49 | 28034.35 | 28035.82 | 28035.82
2120000146 | MESETA DE CONCRETO F´c=250kg/cm2, ARMADO CON VAR. No. 3 @ 15cms. PARA RECIBIR CUATRO LAVABOS OVALINES, HECHO EN OBRA DE 0.60x2.80x0.08cms. DE ESP., FORRADA DE AZULEJO, INCLUYE: 4 LAVABOS OVALINES, CADENA EMPOTRADA, MATERIALES, HERRAMIENTA, MANO DE OBRA Y ACARREOS FUERA Y DENTRO DE LA OBRA. | PZA | 10627.96 | 10661.22 | 10842.94 | 10790.05 | 10912.81 | 10865.43 | 10586.65 | 10804.72 | 10912.81
2120000147 | FABRICACION DE MUEBLE HECHO EN OBRA DE FORMA HORIZONTAL (MOSTRADOR) CON PLATAFORMA DE MADERA PARA ATENCION AL PUBLICO DE .60X2.18, PLATAFORMA DE MADERA DE PINO TIPO EXCRITORIA DE .80X2.18, CON TRES GABETAS ACABADO EN MADERA, Y DOS ENTREPAÑOS. CONTRUIDO EN SU ESTRUCTURA CON ESTRUCTURA METALICA REFORZADA A CADA 30 CM Y ESQUINEROS METALICOS, MUROS DE DUROCK, ACABADO BASECOAT Y PINTURA VINILICA VINTEK, PUERTA ABATIBLE DE MADERA DE PINO, ACABADO CON BARNIZ DE BROCHA; BARROTES DE MADERA, RIELES METALICOS, JALADERAS, HERRAMIENTA, MANO DE OBRA, ACARREOS FUERA Y DENTRO DE LA OBRA. | PZA | 7769.93 | 7769.93 | 7770.12 | 7768.99 | 7770.12 | 7770.12 | 7770.12 | 7770.12 | 7770.12
2121000038 | SUMINISTRO Y COLOCACION DE PIZARRON METALICO PORCELANIZADO. FORMADO DE LAMI. CAL. 24 FIBRACEL DURO DE 5 MM DE ESPESOR, REFUERZO DE LAMINA GALVANIZADA Y CON MEDIDAS DE 900 X 3 000 MM. CON ACABADO PORCELANIZADO EN COLOR BLANCO. INCLUYE TAQUETES Y TORNILLOS PARA FIJARLO A LA PARED.HERRAMIENTA, MANO DE OBRA, ACARREOS DENTRO Y FUERA DE LA OBRA, HERRAMIENTA, MANO DE OBRA, ACARREOS DENTRO Y FUERA DE LA OBRA. | PZA | 5277.38 | 5277.38 | 5277.51 | 5277.51 | 5277.51 | 5277.51 | 5277.51 | 5277.51 | 5277.51
2121000051 | SUMINISTRO Y COLOCACION DE CONJUNTO DE BIOLOGIA, INCLUYE: FLETE AL LUGAR DE LA OBRA, CONEXIONES, CARGA Y DESCARGA DENTRO Y FUERA DE LA OBRA, MANO DE OBRA, HERRAMIENTA, ACARREOS DENTRO Y FUERA DE LA OBRA. | PZA | 8060.07 | 8060.07 | 8060.28 | 8060.28 | 8060.28 | 8060.28 | 8060.28 | 8060.28 | 8060.28
2121000052 | SUMINISTRO Y COLOCACION DE CONJUNTO DE QUIMICA, INCLUYE: FLETE AL LUGAR DE LA OBRA, CONEXIONES, CARGA Y DESCARGA DENTRO Y FUERA DE LA OBRA, MANO DE OBRA, HERRAMIENTA, ACARREOS DENTRO Y FUERA DE LA OBRA. | PZA | 9419.25 | 9419.25 | 9419.47 | 9419.47 | 9419.47 | 9419.47 | 9419.47 | 9419.47 | 9419.47
2121000059 | SUMINISTRO, COLOCACION Y MONTAJE DE MESA DE LAVADO CON 2 TARJAS, INCLUYE: MANO DE OBRA, ACARREOS FUERA Y DENTRO DE LA OBRA. | PZA | 18297.6 | 18297.6 | 18298.06 | 18298.06 | 18298.06 | 18298.06 | 18298.06 | 18298.06 | 18298.06
2121000060 | SUMINISTRO, COLOCACION Y MONTAJE DE MESA DE LAVADO CON 1 TARJA DE 1200X600X900 MM. DE H., INCLUYE: MANO DE OBRA, ACARREOS FUERA Y DENTRO DE LA OBRA. | PZA | 1326.56 | 1326.56 | 1326.59 | 1326.59 | 1326.59 | 1326.59 | 1326.59 | 1326.59 | 1326.59
2121000073 | SUMINISTRO Y COLOCACION DE CONJUNTO PARA PRACTICAS DE MECANICA CON MANUAL TIPO CAPFCE, INCLUYE: HERRAMIENTA, MANO DE OBRA, ACARREOS FUERA Y DENTRO DE LA OBRA. | PZA | 8685.04 | 8685.04 | 8685.26 | 8685.26 | 8685.26 | 8685.26 | 8685.26 | 8685.26 | 8685.26
2121000078 | SUMINISTRO Y COLOCACION DE CONJUNTO DE OPTICA, INCLUYE: HERRAMIENTA, MANO DE OBRA, ACARREOS FUERA Y DENTRO DE LA OBRA. | PZA | 8060.07 | 8060.07 | 8060.28 | 8060.28 | 8060.28 | 8060.28 | 8060.28 | 8060.28 | 8060.28
2121000079 | SUMINISTRO Y COLOCACION DE BOMBA PORTATIL DE PRESION Y VACIO, PRESION DE 5 PULG. DE HG., INCLUYE: HERRAMIENTA, MANO DE OBRA, ACARREOS FUERA Y DENTRO DE LA OBRA. | PZA | 8504.56 | 8504.56 | 8504.76 | 8504.76 | 8504.76 | 8504.76 | 8504.76 | 8504.76 | 8504.76
2121000084 | SUMINISTRO Y COLOCACION DE PUERTA GIRATORIA, PARA ENTRADA DE BIBLIOTECA, TIPO TIENDA DE AUTOSERVICIO, INCLUYE: ARMADO, ANCLAJE, BARRENACION, COLOCACION, PRUEBAS, MATERIALES, MANO DE OBRA. | PZA | 78816.39 | 78816.39 | 78818.36 | 78818.36 | 78818.36 | 78818.36 | 78818.36 | 78818.36 | 78818.36
2121000086 | SUMINISTRO Y COLOCACION DE ESPEJO DE 1.44X0.60 M. CON MARCO DE ALUMINIO EN COLOR BRONCE INCLUYE: HERRAMIENTA, PIJAS Y TAQUETES, MANO DE OBRA Y ACARREO FUERA Y DENTRO DE LA OBRA. | PZA | 1082.83 | 1082.83 | 1082.86 | 1082.86 | 1082.86 | 1082.86 | 1082.86 | 1082.86 | 1082.86
2121000088 | FABRICACION Y COLOCACION DE MUEBLE HECHO EN OBRA, FIJADO A MURO A BASE DE MADERA DE PINO DE 1ra. CON DOS ENTREPAÑOS DE 30 CM. DE ANCHO TIPO TAMBOR, SOSTENIDAS CON MENSULAS Y DIVISIONES DE MADERA A CADA 1.50 MTS. ACABADO CON PLASTICO LAMINADO COLOR BLANCO, INCLUYE: BASTIDOR DE MADERA DE PINO DE 2"X2", FORRO EN AMBAS CARAS CON TRIPLAY DE 6 MM. DE ESPESOR, MATERIALES, ACCESORIOS, BARNIZ, CORTES, HERRAMIENTA, MANO DE OBRA, ACARREOS FUERA Y DENTRO DE LA OBRA. | M | 1533.81 | 1533.81 | 1534.37 | 1533.74 | 1534.37 | 1534.25 | 1533.85 | 1534.37 | 1534.37
2121000089 | SUMINISTRO Y COLOCACION DE ESPEJO DE 6 MM. COM MARCO DE ALUMINIO BLANCO Y BASTIDOR DE MADERA, INCLUYE: CORTES, AJUSTES, HERRAMIENTA, MANO DE OBRA, ACARREOS FUERA Y DENTRO DE LA OBRA. | PZA | 936.07 | 936.07 | 936.11 | 936.11 | 936.11 | 936.11 | 936.11 | 936.11 | 936.11
2121000090 | SUMINISTRO Y COLOCACION DE JABONERA UNIVERSAL IN-SIGHT SERIE i, COLOR BLANCO Y AZUL, DE DIMENSIONES 26.49X15.52X12.42, INCLUYE: ACCESORIOS, HERRAMIENTA, MANO DE OBRA, ACARREOS FUERA Y DENTRO DE LA OBRA. | PZA | 377.19 | 377.19 | 377.2 | 377.2 | 377.2 | 377.2 | 377.2 | 377.2 | 377.2
2121000091 | SUMINISTRO Y COLOCACION DE DESPACHADOR JUMBO SR AZUL WINDOWS, COLOR BLANCO CON AZUL, DE DIMENSIONES 37.0X36.0X13.0, INCLUYE: ACCESORIOS, HERRAMIENTA, MANO DE OBRA, ACARREOS FUERA Y DENTRO DE LA OBRA. | PZA | 474.36 | 474.36 | 474.37 | 474.37 | 474.37 | 474.37 | 474.37 | 474.37 | 474.37
2121000092 | SUMINISTRO Y COLOCACION DE DESPACHADOR TOALLA EN ROLLO WINDOWS SERIE i, COLOR BLANCO, DE DIMENSIONES 37.78X34.29X24.89, INCLUYE: ACCESORIOS, HERRAMIENTA, MANO DE OBRA, ACARREOS FUERA Y DENTRO DE LA OBRA. | PZA | 1029.68 | 1029.68 | 1029.7 | 1029.7 | 1029.7 | 1029.7 | 1029.7 | 1029.7 | 1029.7
2121000093 | SUMINISTRO Y COLOCACION DE CAÑON PROYECTOR CON TECNOLOGIA DE VISUALIZACION DSL O TFT DE MATRIZ ACTIVA, REPRODUCCION DE 16.7 MILLONES DE COLORES, LUMINOSIDAD (BRILLO): 2000 ANSI LUMENES ESTANDAR Y EN MODO DE AHORRO DE ENERGIA 1600 LUMENES, RESOLUCION (SIN COMPRIMIR) XGA (1024X768), COMPATIBLE CON COMPUTADORAS PC O APPLE MACINTOSH, PROPORCION DIMENSIONAL DE 4:3, PROPORCION DE CONTRASTE 400:1, PROPORCION DE DISTANCIA DE PROYECCION 1.2:1, LENTE DE PROYECCION CON ZOOM MANUAL, CABLE DE ALIMENTACION, CONTROL REMOTO, CABLE M1-DA A VESA DE 15 PINES, CABLE Y ADAPTADOR DE AUDIO, CABLE PARA VIDEO S Y DE VIDEO COMPUESTO RCA, MALETIN DE VIAJE DE USO RUDO, GARANTIA DEL FABRICANTE, INCLUYE: CONEXION, PRUEBAS, HERRAMIENTA, MANO DE OBRA, ACARREOS FUERA Y DENTRO DE LA OBRA. | PZA | 40201.91 | 40201.91 | 40202.91 | 40202.91 | 40202.91 | 40202.91 | 40202.91 | 40202.91 | 40202.91
2121000094 | SUMINISTRO Y COLOCACION DE PANTALLA DE PARED PLEGABLE DE 1780x1780 mm. EN TELA DE VINIL, INCLUYE: COLOCACION, ACCESORIOS, HERRAMIENTA, MANO DE OBRA, ACARREOS DENTRO Y FUERA DE LA OBRA. TRABAJO TERMINADO | PZA | 2706.33 | 2706.33 | 2706.4 | 2706.4 | 2706.4 | 2706.4 | 2706.4 | 2706.4 | 2706.4
2121000095 | SUMINISTRO Y COLOCACION DE RED DE NYLON PARA PORTERIAS EN COLOR BLANCO, CALIBRE 72, ABERTURA DE CUADRO DE 10x10 CMS., INCLUYE: POSTES, BASTIDOR, MATERIAL, MANO DE OBRA Y TODO LO NECESARIO PARA LA CORRECCION DEL TRABAJO. | PZA | 4092.51 | 4092.51 | 4092.61 | 4092.61 | 4092.61 | 4092.61 | 4092.61 | 4092.61 | 4092.61
2121000096 | SUMINISTRO Y COLOCACION DE TARJA DOBLE CON ESCURRIDERO DERECHO, INCLUYE: LLAVES CUELLO DE GANSO, FIJACIÓN DE LA TARJA CON CEMENTO BLANCO, CONEXIONES, CESPOL, CANASTA Y CONTRACANASTA, MANO DE OBRA, HERRAMIENTA Y EQUIPO, ACARREO FUERA Y DENTRO DE LA OBRA Y TODO LO NECESARIO PARA SU BUEN FUNCIONAMIENTO. | PZA | 4760.24 | 4760.24 | 4760.35 | 4760.35 | 4760.35 | 4760.35 | 4760.35 | 4760.36 | 4760.36
2121000097 | COLOCACION DE CAMPANA EXTRACTORA DE HUMO DE 2.00X1.20X0.65 MTS. SUMINISTRADO POR EL INIFECH ELABORADA BASE DE LAMINA GALVANIZADA LISA CAL. 22 REMACHADA A 2 HILOS (EMPALMES), INCLUYE: EXTRACTOR MOD. CK 25N, DOBLECES, AJUSTES, COLGANTES, FIJACION, ACCESORIOS, ANDAMIOS, HERRAMIENTAS, MATERIAL, MANO DE OBRA, ACARREOS FUERA Y DENTRO DE LA OBRA Y TODO LO NECESARIO PARA SU BUEN FUNCIONAMIENTO. | PZA | 1715.15 | 1715.15 | 1715.19 | 1715.19 | 1715.19 | 1715.19 | 1715.19 | 1715.19 | 1715.19
2121000100 | SUMINISTRO Y COLOCACION DE DESPACHADOR HIGIENICO JUMBO JR. MARCA IN-SIGHT MODELO 94201 INCLUYE: PAPEL HIGENICO. JUMBO MODELO 90509 (200 MTS.) TAQUETES, TORNILLOS Y LIMPIEZA | PZA | 660.27 | 660.27 | 660.29 | 660.29 | 660.29 | 660.29 | 660.29 | 660.29 | 660.29
2121000105 | SUMINISTRO, COLOCACION Y FABRICACION DE MUEBLE FIJADO A MURO A BASE DE PANEL DE TABLAROCA DE 13 MM. EN FORMA DE " L" DE 2.55 X 0.40 X 0.90 MTS. DE ALTURA, ACABADO PLASTICO LAMINADO COLOR SEGUN PROYECTO. INCLUYE: UN ENTREPAÑO DE TABLAROCA DE 2.55 X 0.40 X 0.40 MTS DE ALTURA, SOPORTADO POR MURETES DE TABLAROCA, ANCLAJE A MURO EXISTENTE, REDEMIX, PERFACINTA, HERRAMIENTA, MANO DE OBRA, ACARREOS DENTRO Y FUERA DE LA OBRA Y TODO LO NECESARIO PARA SU BUEN FUNCIONAMIENTO. | PZA | 3202.43 | 3202.43 | 3202.52 | 3202.52 | 3202.52 | 3202.52 | 3202.52 | 3202.52 | 3202.52
2121000106 | SUMINISTRO, COLOCACION Y FABRICACION DE MUEBLE FIJADO A MURO A BASE DE PANEL DE TABLAROCA DE 13 MM. EN FORMA DE " L" DE 3.20 X 0.50 X 0.90 MTS. DE ALTURA, ACABADO PLASTICO LAMINADO COLOR SEGUN PROYECTO. INCLUYE: UN ENTREPAÑO DE TABLAROCA DE 3.20 X 0.50 X 0.40 MTS DE ALTURA, SOPORTADO POR MURETES DE TABLAROCA, ANCLAJE A MURO EXISTENTE, REDEMIX, PERFACINTA, HERRAMIENTA, MANO DE OBRA, ACARREOS DENTRO Y FUERA DE LA OBRA Y TODO LO NECESARIO PARA SU BUEN FUNCIONAMIENTO. | PZA | 4068.06 | 4068.06 | 4068.16 | 4068.16 | 4068.16 | 4068.16 | 4068.16 | 4068.16 | 4068.16
2121000107 | SUMINISTRO, COLOCACION Y FABRICACION DE MUEBLE FIJADO A MURO A BASE DE PANEL DE TABLAROCA DE 13 MM. DE 2.60 X 0.60 X 0.90 MTS. DE ALTURA, ACABADO PLASTICO LAMINADO COLOR SEGUN PROYECTO. INCLUYE: UN ENTREPAÑO DE TABLAROCA DE 2.60 X 0.60 X 0.40 MTS DE ALTURA, SOPORTADO POR MURETES DE TABLAROCA, ANCLAJE A MURO EXISTENTE, REDEMIX, PERFACINTA, HERRAMIENTA, MANO DE OBRA, ACARREOS DENTRO Y FUERA DE LA OBRA Y TODO LO NECESARIO PARA SU BUEN FUNCIONAMIENTO. | PZA | 3977.55 | 3977.55 | 3977.65 | 3977.65 | 3977.65 | 3977.65 | 3977.65 | 3977.65 | 3977.65
2121000108 | SUMINISTRO, COLOCACION Y FABRICACION DE MUEBLE FIJADO A MURO A BASE DE PANEL DE TABLAROCA DE 13 MM. DE 3.70 X 0.60 X 0.90 MTS. DE ALTURA PARA RECIBIR TARJAS, ACABADO PLASTICO LAMINADO COLOR SEGUN PROYECTO. INCLUYE: SOPORTES DE TABLAROCA, TRES TARJAS DE ACERO INOXIDABLE, CONEXIONES, LLAVE TIPO BAR CUELLO DE GANZO, ACCESORIOS, PINTURA, DESPERDICIOS, MATERIALES, HERRAMIENTA, MANO DE OBRA, ACARREOS DENTRO Y FUERA DE LA OBRA Y TODO LO NECESARIO PARA SU BUEN FUNCIONAMIENTO. | PZA | 12652.08 | 12652.08 | 12652.4 | 12652.4 | 12652.4 | 12652.4 | 12652.4 | 12652.4 | 12652.4
2121000109 | MESETA CON TRIPLAY DE 9 MM, BASTIDOR Y REFUERZO DE MADERA DE PINO DE 1 1/2 X 2", ACABADO CON BARNIZ MATE COLOR CAOBA FIJADO A MURO. INCLUYE: TRAZO, TORNILLOS AUTOROSCABLES DE 1/4" X 3" CLAVOS, TAQUETES DE MADERA, LIMPIEZA, HERRAMIENTA, MANO DE OBRA, ACARREOS DENTRO Y FUERA DE LA OBRA, TODO LO NECESARIO PARA SU FIJACION SEGUN PROYECTO. | PZA | 3036.88 | 3037.27 | 3043.72 | 3041.64 | 3045.31 | 3044.5 | 3036.86 | 3044.91 | 3045.31
2121000112 | SUMINISTRO, COLOCACION Y FABRICACION DE MUEBLE FIJADO A MURO A BASE DE PANEL DE TABLAROCA DE 13mm DE ESPESOR EN FORMA DE L DE 6.25 x 0.60 x 0.75 mts., ACABADO PLASTICO LAMINADO COLOR CAOBA No. 374 EN LAS CARAS EXTERIORES. INCLUYE: SOPORTES, CANAL DE AMARRE, PINTURA, DESPERDICIOS, MATERIALES NECESARIOS, HERRAMIENTA, MANO DE OBRA, ACARREOS DENTRO Y FUERA DE LA OBRA. (SEGUN PROYECTO) | PZA | 2553.71 | 2553.71 | 2553.77 | 2553.77 | 2553.77 | 2553.77 | 2553.77 | 2553.77 | 2553.77
2121000113 | SUMINISTRO, FABRICACION Y COLOCACION DE BARRA PARA COCINA DE 2.97x0.60x0.98mts., HECHA A BASE DE LOSA DE CONCRETO F'C= 150 KG/CM2 DE 8 CM. DE ESPESOR, ARMADA CON VAR. #3 @ 20cms. EN AMBOS SENTIDOS, FORRADA CON LAMBRIN DE AZULEJO, MURO DE TABIQUE ROJO RECOCIDO 14 cms., JUNTEADO CON MORTERO CEM-ARE PROP. 1:3, ACABADO ESPONJEADO AMBAS CARAS CON MORT CEM-CAL- ARE PROP. 1:2:6, BOQUILLAS FORRADAS DE AZULEJO, INCLUYE: 1 TARJAS DE ACERO INOXIDABLE CON ESCURRIDERO PREPARACIONES PARA EMPOTRAR TARJAS Y LOSA DE CONCRETO, CONEXIONES, CESPOL DE PLOMO, LLAVES DE NARIZ CROMADAS, COPLES, CHAPETON, CANASTA, CONTRACANASTA DE ACERO INOXIDABLE, ENTREPAÑOS CON BASTIDOR DE MADERA DE PINO, SOPORTES DE 1"x1 1/2", FIRME DE CONCRETO F'C= 150 KG/CM2 ACABADO PULIDO, PUERTAS DE TAMBOR HECHA A BASE DE BASTIDOR DE 1" X 1 1/2" Y TRIPLAY DE 6MM, BARNIZ, SELLADOR, RESBALON DE VINIL, BISAGRAS, GUIAS, JALADERAS DE BOTON CROMADAS, TAQUETES, MATERIALES, HERRAMIENTA, MANO DE OBRA, ACARREOS DENTRO Y FUERA DE LA OBRA Y TODO LO NECESARIO PARA SU BUEN FUNCIONAMIENTO.(SEGUN PROYECTO). | PZA | 13627.77 | 13659.36 | 13810.55 | 13736.66 | 13907.47 | 13868.48 | 13611.81 | 13864.77 | 13907.47
2121000116 | MUEBLE PARA BIBLIOTECA DE 2.85 X 0.50 MTS. Y DE 0.98 MTS. DE ALTURA, A BASE DE TAMBOR DE TRIPLAY DE 6 MM, ACABADO CON BARNIZ DE BROCHA. INCLUYE: PUERTA DE 1.00X0.88 MTS., TABLERO FIJO DE 0.75 X0.50 MTS., 2 CUBIERTAS DE 1.10 X0.50 MTS., 2 CAJONES DE 0.50X0.40X0.28 MTS., 2 ENTREPAÑOS HORIZONTALES. ZOCLOS DE MADERA, MATERIALES, ACARREOS DENTRO Y FUERA DE LA OBRA, HERRAMIENTA Y MANO DE OBRA. | PZA | 7729.79 | 7729.79 | 7734.5 | 7729.03 | 7734.5 | 7733.52 | 7729.99 | 7734.5 | 7734.5
2121000119 | PLAFOND DE ACUSTONE 0.61X0.61 M. CON SUSPENSION OCULTA HASTA 4.00 M. DE ALTURA, INCLUYE: BALANCEADO, COLGANTERIA DE ALAMBRE GALVANIZADO No. 14 ALAMBRE RECOCIDO No. 16 CANALETA DE 38 MM. CALIBRE 22 CON PINTURA ANTICORROSIVA, ANCLAS DE 1" DE LAMINA NEGRA Y ANGULO PERIMETRAL DE ALUMINIO DE 3/4"X3/4"X1/16", ANDAMIOS, HERRAMIENTA, SUMINISTROS, MANO DE OBRA Y LIMPIEZA, INCLUYE TODO LO NECESARIO PARA SU CORRECTA EJECUCION. | M2 | 355.59 | 355.59 | 355.6 | 355.6 | 355.6 | 355.6 | 355.6 | 355.6 | 355.6
2121000126 | SUMINISTRO, MONTAJE E INSTALACION DE PURIFICADOR MODELO ME-7 MARCA TURMIX O SIMILAR EN CALIDAD Y COSTO; INCLUYE: INSTALACION A SALIDA HIDRAULICA, MATERIALES PARA SU FIJACION, SOPORTE METALICO COMERCIAL, PRUEBAS, HERRAMIENTA, MANO DE OBRA, ACARREOS DENTRO Y FUERA DE LA OBRA, TRABAJO TERMINADO. | PZA | 20946.77 | 20946.77 | 20947.3 | 20947.3 | 20947.3 | 20947.3 | 20947.3 | 20947.3 | 20947.3
2121000127 | MUEBLE HECHO EN OBRA PARA ATENCION AL PUBLICO EN EL AREA DE COOPERATIVA DE 2.85 X 0.60 X 0.90 MTS., A BASE DE CUBIERTA SUPERIOR DE CONCRETO F`C= 200 KG/CM2, ARMADA CON VARILLA DEL No. 3 @ 20 CMS AMBOS SENTIDOS CON ACABADO PULIDO, PUERTA ABATIBLE DE 0.62 X 0.60 X .90 MTS., CADENAS DE 15 X 15 CMS. DE CONCRETO F`C= 200 KG/CM2, ARMADAS CON 4 VARS. DEL No. 3 Y ESTRIBOS DEL No. 2 @ 15 CMS, CON MURETES DE TABIQUE ROJO COMUN, ACABADO APLANADO ESPONJEADO Y PINTURA VINILICA, ZOCLO DE CONCRETO F`C= 150 KG/CM2 ACABADO PULIDO, INCLUYE: PUERTA DE TAMBOR HECHA A BASE DE BASTIDOR DE PINO DE 1" X 1 1/2" Y TRIPLAY DE 6MM DE PINO, MORTERO CEM-ARENA PRP. 1:5, CIMBRADO, DESCIMBRADO, COLADO, PINTURA VINILICA LAVABLE, ENTRECALLE, MATERIALES, HERRAMIENTA, MANO DE OBRA, ACARREOS FUERA Y DENTRO DE LA OBRA. (SEGUN PLANO DE MUEBLE HECHO EN OBRA PARA COOPERATIVA). | PZA | 8819.65 | 8845.33 | 8954.16 | 8886.27 | 9069.63 | 9005.79 | 8804.17 | 9039.47 | 9069.63
2121000128 | FABRICACION Y COLOCACION DE MUEBLE HECHO EN OBRA, EN AREA DE ADMINISTRACION, A BASE DE MESETA DE CONCRETO F`C=150 KG/CM2 ACABADO PULIDO, ARMADA CON VARILLA N.3 @ 15CM EN AMBOS SENTIDOS CON UN ESPESOR DE 7 CM DE 5.30X0.55X0.98., INCLUYE: ZOCLO DE CONCRETO F'C=150 KG/CM2, RELLENO DE MATERIAL LIGERO, DIVISION Y ENTREPAÑO Y PUERTA CORREDIZA CON BASTIDOR CON MADERA Y TRIPLAY DE PINO DE 6 MM, GUIA METALICA, TUBO CROMADO DE 1/2" DE DIAMETRO, BASTIDOR DE 5 CMS. DE MADERA DE PINO Y CUBIERTA DE TRIIPLAY DE PINO 6 MM., SECCION DE MADERA DE PINO 40X50 MM Y 50X120 MM, BARNIZADO, PINTADO, HERRAMIENTA, MANO DE OBRA, ACARREOS FUERA Y DENTRO DE LA OBRA, TRABAJO TERMINADO (SEGUN PROYECTO). | PZA | 11273.95 | 11366.09 | 11785.1 | 11608.49 | 12045.1 | 11930.91 | 11164.83 | 11826.46 | 12045.1
2121000128 | FABRICACION Y COLOCACION DE MUEBLE HECHO EN OBRA, EN AREA DE ADMINISTRACION, A BASE DE MESETA DE CONCRETO F`C=150 KG/CM2 ACABADO PULIDO, ARMADA CON VARILLA N.3 @ 15CM EN AMBOS SENTIDOS CON UN ESPESOR DE 7 CM DE 5.30X0.55X0.98., INCLUYE: ZOCLO DE CONCRETO F'C=150 KG/CM2, RELLENO DE MATERIAL LIGERO, DIVISION Y ENTREPAÑO Y PUERTA CORREDIZA CON BASTIDOR CON MADERA Y TRIPLAY DE PINO DE 6 MM, GUIA METALICA, TUBO CROMADO DE 1/2" DE DIAMETRO, BASTIDOR DE 5 CMS. DE MADERA DE PINO Y CUBIERTA DE TRIIPLAY DE PINO 6 MM., SECCION DE MADERA DE PINO 40X50 MM Y 50X120 MM, BARNIZADO, PINTADO, HERRAMIENTA, MANO DE OBRA, ACARREOS FUERA Y DENTRO DE LA OBRA, TRABAJO TERMINADO (SEGUN PROYECTO). | PZA | 11273.95 | 11366.09 | 11785.1 | 11608.49 | 12045.1 | 11930.91 | 11164.83 | 11826.46 | 12045.1
2121000129 | MESETA DE CONCRETO PARA LAVAMANOS HECHO EN OBRA DE 0.60 X 3.80 X 0.90 MTS. DE H. (SEGUN PROYECTO), DE CONCRETO ARMADO DE 5 CMS. DE ESPESOR, ARMADO CON VARILLA DE 3 @ 15 CMS. A.S. CON FORRO DE PLACA DE MARMOL DE 1" DE ESPESOR DE IMPORTACION COLOR TERRACOTA; INCLUYE: LLAVE HELVEX ALTA PRESION, ACCESORIOS, CIMBRADO, DESCIMBRADO, COLADO, MANO DE OBRA, HERRAMIENTA, ACARREOS DENTRO Y FUERA DE LA OBRA. TRABAJO TERMINADO. | PZA | 16670.83 | 16683.74 | 16770.65 | 16744.09 | 16795.82 | 16762.7 | 16647.9 | 16770.19 | 16795.82
2121000130 | FABRICACION Y COLOCACION DE BARRA DE ATENCION TIPO T 1, A BASE DE PERFILES DE ACERO, CRISTAL TINTEX DE 9 MM Y PLACA DE SURELL DE 1" DE ESPESOR, INCLUYE: MATERIALES, HERRAMIENTA, MANO DE OBRA, ACARREOS FUERA Y DENTRO DE LA OBRA. | PZA | 102581.04 | 102581.04 | 102604.56 | 102579.12 | 102604.56 | 102599.96 | 102583.59 | 102604.56 | 102604.56
2121000131 | FABRICACION Y COLOCACION DE BARRA DE ATENCION TIPO T 2, A BASE DE PERFILES DE ACERO, CRISTAL TINTEX DE 9 MM Y PLACA DE SURELL DE 1" DE ESPESOR, INCLUYE: MATERIALES, HERRAMIENTA, MANO DE OBRA, ACARREOS FUERA Y DENTRO DE LA OBRA. | PZA | 49724.49 | 49724.49 | 49735.71 | 49723.58 | 49735.71 | 49733.51 | 49725.73 | 49735.71 | 49735.71
2121000133 | SUMINISTRO, COLOCACION Y FABRICACION DE MUEBLE HECHO EN OBRA, TIPO MESETA FIJADO A MURO A BASE DE TABLAROCA DE 0.60x0.70 MTS DE ALTO CON ENTREPAÑOS VERTICALES COMO SOPORTES, ACABADO PLASTICO LAMINADO COLOR SEGUN PROYECTO EN LAS CARAS EXTERIORES, INCLUYE: HERRAMIENTA, MATERIALES, MANO DE OBRA, ACARREOS FUERA Y DENTRO DE LA OBRA, ACCESORIOS Y TODO LO NECESARIO PARA SU CORRECTA COLOCACION | m | 1283.76 | 1283.76 | 1283.79 | 1283.79 | 1283.79 | 1283.79 | 1283.79 | 1283.79 | 1283.79
2121000134 | SUMINISTRO Y COLOCACION DE BANDERINES DE CORNER DE 1.50 MTS. DE ALTO COMO MINIMO, A BASE DE POSTE DE MATERIAL DE ALEACION LIGERA O MATERIAL SINTETICO SIMILAR, IMPRIMACION EN ESMALTE BLANCO (P.V.C. FLEXIBLE), AHOGADAS EN TERRENO NATURAL; INCLUYE: MATERIAL, MANO DE OBRA, HERRAMIENTA MENOR, ACARREOS DENTRO Y FUERA DE LA OBRA, Y TODO LO NECESARIO PARA SU CORRECTO FUNCIONAMIENTO. | PZA | 187.58 | 187.58 | 187.59 | 187.59 | 187.59 | 187.59 | 187.59 | 187.59 | 187.59
2121000135 | SUMINISTRO Y COLOCACION DE BANDEROLAS DE 1.50 MTS. DE ALTO COMO MINIMO, A BASE DE POSTE DE MATERIAL DE ALEACION LIGERA O MATERIAL SINTETICO SIMILAR, IMPRIMACION EN ESMALTE BLANCO (P.V.C. FLEXIBLE), AHOGADAS EN TERRENO NATURAL; INCLUYE: MATERIAL, MANO DE OBRA, HERRAMIENTA, ACARREOS DENTRO Y FUERA DE LA OBRA, Y TODO LO NECESARIO PARA SU CORRECTO FUNCIONAMIENTO. | PZA | 102.06 | 102.06 | 102.06 | 102.06 | 102.06 | 102.06 | 102.06 | 102.06 | 102.06
2121000136 | FABRICACION Y COLOCACION DE MUEBLE HECHO EN OBRA EN CAMERINO DE 4.35 X 0.60 X 0.80 MTS. DE ALTURA, A BASE DE BASTIDOR DE MADERA DE PINO DE 1 1/2" X 1 1/2", CON TRIPLAY DE 6 MM, CON CUBIERTA DE PLASTICO LAMINADO 398 COLOR NOGAL CLARO REX-EL, INCLUYE: SOPORTE DE MADERA DE PINO DE 2" X 1", ACABADO CON BARNIZ EPOXICO SEMIMATE, MATERIALES, HERRAMIENTA, MANO DE OBRA, ACARREOS FUERA Y DENTRO DE LA OBRA. | PZA | 13520.3 | 13520.3 | 13522.17 | 13520.3 | 13522.17 | 13521.82 | 13520.63 | 13522.17 | 13522.17
2121000137 | FABRICACION Y COLOCACION DE MUEBLE HECHO EN OBRA EN CAMERINO DE 2.68 X 0.60 X 0.80 MTS. DE ALTURA, A BASE DE BASTIDOR DE MADERA DE PINO DE 1 1/2" X 1 1/2", CON TRIPLAY DE 6 MM, CON CUBIERTA DE PLASTICO LAMINADO 398 COLOR NOGAL CLARO REX-EL, INCLUYE: SOPORTE DE MADERA DE PINO DE 2" X 1", ACABADO CON BARNIZ EPOXICO SEMIMATE, MATERIALES, HERRAMIENTA, MANO DE OBRA, ACARREOS FUERA Y DENTRO DE LA OBRA. | PZA | 8314.02 | 8314.02 | 8315.16 | 8314.03 | 8315.16 | 8314.95 | 8314.22 | 8315.16 | 8315.16
2121000138 | SUMINISTRO, FABRICACION Y COLOCACION DE MUEBLE PARA COCINA EN FORMA DE C DE 6.86x0.60x0.98mts., HECHA A BASE DE LOSA DE CONCRETO DE 8 CM. DE ESP. F'C=150 KG/CM2, ARMADA CON MALLA LAC 6-6/10-10, FORRADA CON LAMBRIN DE AZULEJO ASENTADO CON PEGAZULEJO, MURETES DE TABIQUE DE 15cms., ASENTADO CON MORTERO CEM-ARE PROP. 1:3, ACABADO APLANADO ESPONJEADO AMBAS CARAS CON MORTERO CEM-CAL- ARE PROP. 1:2:6, BOQUILLAS FORRADAS DE AZULEJO, INCLUYE: 2 TARJA DE ACERO INOXIDABLE DE 45x45 CMS., CONEXIONES, 2 CESPOL DE PLOMO, 2 LLAVE MEZCLADORA CUELLO DE GANSO, CANASTA Y CONTRACANASTA DE ACERO INOXIDABLE, ENTREPAÑO CON BASTIDOR DE PINO Y TRIPLAY DE 6mm, SOPORTES DE 1"x1 1/2", PUERTAS DE TAMBOR ABATIBLE CON BASTIDOR DE PINO DE 1"X1 1/2" Y TRIPLAY DE PINO DE 6mm. RESBALON DE VINIL, BISAGRAS LATINADAS DE 1 1/2"x2", GUIAS, JALADERAS CROMADAS CON CHAPETON DE 1", ZOCLO DE CONCRETO F`C=150 KG/CM2 ACABADO PULIDO, HERRAMIENTA, MANO DE OBRA, ACARREOS DENTRO Y FUERA DE LA OBRA (SEGUN PROYECTO). | PZA | 28976.35 | 29072.69 | 29461.13 | 29196.42 | 29770.36 | 29655.99 | 28917.31 | 29630.76 | 29770.36
2121000139 | REHABILITACION DE TABLEROS Y PORTERIAS EN CANCHA DE USOS MULTIPLES, INCLUYE: SOLDADURA EN PARTES DAÑADAS, PINTURA DE ESMALTE COMEX VLMAR APLICADA A DOS MANOS MATERIALES Y MANO DE OBRA. | PZA | 325 | 325 | 325.01 | 325.01 | 325.01 | 325.01 | 325.01 | 325.01 | 325.01
2121000140 | MESETA DE CONCRETO F'C= 250 KG/CM2, DE 10 CM. DE ESPESOR DE 4.94 X 0.70 X 0.12 MTS. ARMADA CON VARS. No. 3 @ 25 CMS. EN AMBOS SENTIDOS ANCLADO A MURO, CON UNA PENDIENTE MINIMA DEL 5%, ACABADO EN PLACA CORRIDA DE MARMOL DE IMPORTACION Y CANAL CON PENDIENTE DEL 2% DE PLACA DE MARMOL CON CONTRA TIPO REJILLA MARCA HELVEX MOD. TH-059 SEGUN PROYECTO. INCLUYE: JABONERAS DOBLE SERIE COLOR HUMO DE 26.39 X 18.39 X 11.02 CON CLAVE 94222, CONTRA TIPO REJILLA MARCA HELVEX MOD. TH-059, 6 LLAVE ELECTRONICA MODELO KF-616 DE LA LINEA KINGSWAY O SIMILAR EN CALIDAD Y COSTO, PLACA DE MARMOL, CESPOL CROMADO, CONEXION A LA ALIMENTACION Y DESAGÜE, MATERIALES, AJUSTES, CORTES, CIMBRA, MANO DE OBRA, HERRAMIENTA, ACARREOS DENTRO Y FUERA DE LA OBRA Y TODO LO NECESARIO PARA SU BUEN FUNCIONAMIENTO. | PZA | 68904.48 | 68939.12 | 69092.65 | 69017.58 | 69190.56 | 69150.57 | 68887.28 | 69155.93 | 69190.56
2121000141 | MESETA DE CONCRETO F'C= 250 KG/CM2, DE 10 CM. DE ESPESOR DE 1.90 X 0.70 X 0.12 MTS. ARMADA CON VARS. No. 3 @ 25 CMS. EN AMBOS SENTIDOS ANCLADO A MURO, CON UNA PENDIENTE MINIMA DEL 5%, ACABADO EN PLACA CORRIDA DE MARMOL DE IMPORTACION Y CANAL CON PENDIENTE DEL 2% DE PLACA DE MARMOL CON CONTRA TIPO REJILLA MARCA HELVEX MOD. TH-059 SEGUN PROYECTO. INCLUYE: JABONERAS DOBLE SERIE COLOR HUMO DE 26.39 X 18.39 X 11.02 CON CLAVE 94222, CONTRA TIPO REJILLA MARCA HELVEX MOD. TH-059, 3 LLAVES ELECTRONICAS MODELO KF-616 DE LA LINEA KINGSWAY O SIMILAR EN CALIDAD Y COSTO, PLACA DE MARMOL, CESPOL CROMADO, CONEXION A LA ALIMENTACION Y DESAGÜE, MATERIALES, AJUSTES, CORTES, CIMBRA, MANO DE OBRA, HERRAMIENTA, ACARREOS DENTRO Y FUERA DE LA OBRA Y TODO LO NECESARIO PARA SU BUEN FUNCIONAMIENTO. | PZA | 29283.94 | 29292.55 | 29336.43 | 29312.16 | 29362.68 | 29353.25 | 29280.65 | 29357.55 | 29362.68
2121000142 | MESETA DE CONCRETO F'C= 250 KG/CM2, DE 10 CM. DE ESPESOR DE 1.00 X 0.70 X 0.12 MTS. ARMADA CON VARS. No. 3 @ 25 CMS. EN AMBOS SENTIDOS ANCLADO A MURO, CON UNA PENDIENTE MINIMA DEL 5%, ACABADO EN PLACA CORRIDA DE MARMOL DE IMPORTACION Y CANAL CON PENDIENTE DEL 2% DE PLACA DE MARMOL CON CONTRA TIPO REJILLA MARCA HELVEX MOD. TH-059 SEGUN PROYECTO. INCLUYE: JABONERAS DOBLE SERIE COLOR HUMO DE 26.39 X 18.39 X 11.02 CON CLAVE 94222, CONTRA TIPO REJILLA MARCA HELVEX MOD. TH-059, LLAVE ELECTRONICA MODELO KF-616 DE LA LINEA KINGSWAY O SIMILAR EN CALIDAD Y COSTO, PLACA DE MARMOL, CESPOL CROMADO, CONEXION A LA ALIMENTACION Y DESAGÜE, MATERIALES, AJUSTES, CORTES, CIMBRA, MANO DE OBRA, HERRAMIENTA, ACARREOS DENTRO Y FUERA DE LA OBRA Y TODO LO NECESARIO PARA SU BUEN FUNCIONAMIENTO. | PZA | 18057.95 | 18065.19 | 18097.79 | 18082.1 | 18118.34 | 18109.85 | 18054.48 | 18110.74 | 18118.34
2121000143 | SUMINISTRO Y COLOCACION DE VERTEDERO DE ACERO INOXIDABLE DE 41 X 41 CM. INCLUYE: SOPORTE DE ANGULO DE 1/2"x3/16", CONTRA REJILLA, CESPOL DE PLOMO, LLAVE CROMADA, CONEXION A LA ALIMENTACION A DESAGUE, ACARREOS FUERA Y DENTRO DE LA OBRA, HERRAMIENTA, MANO DE OBRA Y PRUEBAS. | PZA | 2799.28 | 2799.28 | 2799.35 | 2799.35 | 2799.35 | 2799.35 | 2799.35 | 2799.35 | 2799.35
2121000144 | SUMINISTRO, FABRICACION Y COLOCACION DE MUEBLE DE 0.83 X 0.60 X 2.50 MTS. CON PUERTA ABATIBLE DE 0.83 X 1.36 MTS. CON DOS HOJAS Y PUERTA DE 0.83 X 1.04 MTS, CON DOS HOJAS DE 1ra. Y TRIPLAY DE 6MM. DE ESP. EN AMBOS LADOS, ACABADO CON BARNIZ DE BROCHA, INCLUYE; BISAGRAS, RESBALON DE VINIL, JALADERA TIPO CHAPETON, CLAVOS, AJUSTES, HERRAMIENTA, MANO DE OBRA Y ACARREOS DENTRO Y FUERA DE LA OBRA | PZA | 5491.59 | 5491.59 | 5494.51 | 5491.14 | 5494.51 | 5493.89 | 5491.72 | 5494.51 | 5494.51
2121000145 | MESETA PARA LAVABO OVALIN CON 1 PZAS., INCLUYE RANURADO EN MUROS EXISTENTES PARA ANCLAJE DE ACERO DE REFUERZO No. 3 A CADA 25 CMS. EN AMBOS SENTIDOS LOSA DE CONCRETO F´C= 250 KG/CM2 DE 10 CMS, DE ESPESOR, PLACA DE MARMOL DE 0.60x1.15x0.23 MTS. REMATADO DE ARISTA, LLAVE ECONOMIZADOR CON SEGURO ANTIRROBO TV-105, CONTRAREJILLA DE CESPOL CROMADO, LIMPIEZA, CONEXION A LA ALIMENTACION Y DESAGUE, MATERIALES, MANO DE OBRA, HERRAMIENTAS Y ACARREOS DENTRO Y FUERA DE LA OBRA. | PZA | 10360.58 | 10365.3 | 10388.49 | 10373.61 | 10401.56 | 10396.53 | 10358.6 | 10400.38 | 10401.56
2121000146 | MESETA PARA LAVABO OVALIN CON 3 PZAS., INCLUYE RANURADO EN MUROS EXISTENTES PARA ANCLAJE DE ACERO DE REFUERZO No. 3 A CADA 25 CMS. EN AMBOS SENTIDOS LOSA DE CONCRETO F´C= 250 KG/CM2 DE 10 CMS, DE ESPESOR, PLACA DE MARMOL DE 0.60x0.23x2.20 MTS. REMATADO DE ARISTA, LLAVE ECONOMIZADOR CON SEGURO ANTIRROBO TV-105, CONTRAREJILLA DE CESPOL CROMADO, LIMPIEZA, CONEXION A LA ALIMENTACION Y DESAGUE, MATERIALES, MANO DE OBRA, HERRAMIENTAS Y ACARREOS DENTRO Y FUERA DE LA OBRA. | PZA | 15657.15 | 15661.34 | 15691.23 | 15669.17 | 15703.32 | 15697.94 | 15656.08 | 15702.17 | 15703.32
2121000147 | MESETA PARA LAVABO OVALIN CON 2 PZAS., INCLUYE RANURADO EN MUROS EXISTENTES PARA ANCLAJE DE ACERO DE REFUERZO No. 3 A CADA 25 CMS. EN AMBOS SENTIDOS LOSA DE CONCRETO F´C= 250 KG/CM2 DE 10 CMS, DE ESPESOR, PLACA DE MARMOL DE 0.60x1.50x0.23 MTS. REMATADO DE ARISTA, LLAVE ECONOMIZADOR CON SEGURO ANTIRROBO TV-105, CONTRAREJILLA DE CESPOL CROMADO, LIMPIEZA, CONEXION A LA ALIMENTACION Y DESAGUE, MATERIALES, MANO DE OBRA, HERRAMIENTAS Y ACARREOS DENTRO Y FUERA DE LA OBRA. | PZA | 9752.42 | 9757.95 | 9787.36 | 9766.72 | 9802.81 | 9796.67 | 9750.13 | 9801.4 | 9802.81
2121000148 | MESETA PARA LAVABO OVALIN CON 1 PZAS., INCLUYE RANURADO EN MUROS EXISTENTES PARA ANCLAJE DE ACERO DE REFUERZO No. 3 A CADA 25 CMS. EN AMBOS SENTIDOS LOSA DE CONCRETO F´C= 250 KG/CM2 DE 10 CMS, DE ESPESOR, PLACA DE MARMOL DE 0.60x0.80x0.23 MTS. REMATADO DE ARISTA, LLAVE ECONOMIZADOR CON SEGURO ANTIRROBO TV-105, CONTRAREJILLA DE CESPOL CROMADO, LIMPIEZA, CONEXION A LA ALIMENTACION Y DESAGUE, MATERIALES, MANO DE OBRA, HERRAMIENTAS Y ACARREOS DENTRO Y FUERA DE LA OBRA. | PZA | 5652.58 | 5657.29 | 5680.36 | 5665.5 | 5693.41 | 5688.4 | 5650.47 | 5692.26 | 5693.41
2122000002 | SUMINISTRO, COLOCACION Y FABRICACION DE MUEBLE TIPO CLOSET FIJADO EN MURO A BASE DE PANEL DE TABLA ROCA DE 13mm DE ESPESOR DE 1.80 x 0.68 x 2.40 mts. DE ALTURA, CON ACABADO EN LOS ENTREPAÑOS DE PLASTICO LAMINADO BLANCO ANTIGUO 572 EN LAS CARAS EXTERIORES. INCLUYE: ENTREPAÑOS, PUERTAS CORREDIZAS FORMADAS CON BASTIDOR DE MADERA FORRADO CON TRIPLAY DE 6mm EN AMBAS CARAS, ACABADO CON BARNIZ DE BROCHA, RIELES METALICOS, JALADERAS, TUBO CROMADO DE 1" DE DIAMETRO, PINTURA, DESPERDICIOS, MATERIALES NECESARIOS, HERRAMIENTA, MANO DE OBRA, ACARREOS DENTRO Y FUERA DE LA OBRA. (SEGUN PROYECTO) | PZA | 5136 | 5136 | 5136.13 | 5136.13 | 5136.13 | 5136.13 | 5136.13 | 5136.13 | 5136.13
2123000018 | SUMINISTRO, FABRICACION Y COLOCACION DE MUEBLE DE 0.90x0.60x2.50 MTS CON PUERTA ABATIBLE DE 0.83x1.36 MTS. CON DOS HOJAS Y PUERTA DE 0.83x1.04 MTS; CON DOS HOJAS DE 1ra. Y TRIPLAY DE 6MM DE ESP. EN AMBOS LADOS, ACABADO CON BARNIZ DE BROCHA, INCLUYE: BISAGRAS, RESBALON DE VINIL, JALADERA TIPO CHAPETON, CLAVOS, AJUSTES, HERRAMIENTA, MANO DE OBRA Y ACARREOS DENTRO Y FUERA DE LA OBRA. | PZA | 8595.32 | 8595.32 | 8608.52 | 8592.75 | 8608.52 | 8605.65 | 8595.53 | 8608.52 | 8608.52
2123000019 | FABRICACION DE MUEBLE HECHO EN OBRA DE 0.82X0.60X2.50 MTS. INCLUYE: ENTREPAÑOS VERTICALES Y ZOCLO FORMADOS CON BASTIDOR DE MADERA FORRADA CON TRIPLAY DE 6 MM. EN CARA SUPERIOR ACABADO CON BARNIZ DE BROCHA, PUERTAS ABATIBLES FORMADAS CON BASTIDOR DE MADERA FORRADA CON TRIPLAY DE 6 MM. EN AMBAS CARAS ACABADO CON BARNIZ DE BROCHA, BISAGRAS, CERRADURA DE SEGURIDAD MCA. SCOVILL O SIMILAR EN CALIDAD Y COSTO MOD. US26D CROMO MATE, JALADERAS, CLAVOS, HERRAMIENTA, MANO DE OBRA, ACARREOS FUERA Y DENTRO DE LA OBRA, SEGÚN PROYECTO. | PZA | 5491.59 | 5491.59 | 5494.51 | 5491.14 | 5494.51 | 5493.89 | 5491.72 | 5494.51 | 5494.51
2123000020 | FABRICACION DE MUEBLE HECHO EN OBRA DE FORMA TRAPEZOIDAL DE 3.61X3.01X0.60 MTS. DE 98 CM. DE ALTURA, INCLUYE: MESETA DE CONCRETO F`C= 150 KG/CM2 DE 8 CMS. DE ESPESOR ARMADA CON VARILLA No. 3 @ 20 CM. EN AMBOS SENTIDOS; ENTREPAÑOS VERTICALES, HORIZONTALES Y ZOCLO FORMADOS CON BASTIDOR DE MADERA, FORRADA CON TRIPLAY DE 6 MM. EN CARA SUPERIOR, ACABADO CON BARNIZ DE BROCHA; MURO INTERMEDIO DE TABIQUE ROJO RECOCIDO DE 14 CMS., ACABADO APLANADO ESPONJEADO Y PINTURA VINILICA, PUERTAS CORREDIZAS FORMADAS CON BASTIDOR DE MADERA FORRADA CON TRIPLAY DE 6 MM. EN AMBAS CARAS, ACABADO CON BARNIZ DE BROCHA; BARROTES DE MADERA, RIELES METALICOS, JALADERAS, HERRAMIENTA, MANO DE OBRA, ACARREOS FUERA Y DENTRO DE LA OBRA, SEGÚN PROYECTO. | PZA | 12433.72 | 12467.07 | 12615.26 | 12544.64 | 12702.79 | 12657.62 | 12397.7 | 12611.25 | 12702.79
2123000022 | MUEBLE LIBRERO Y VITRINA PARA BANDERA DE 2.00x0.60x2.50mts. A BASE DE BASTIDOR DE MADERA DE PINO DE 1ra., RECUBIERTO DE TRIPLAY DE PINO DE 6mm DE ESP. AMBAS CARAS, ACABADO CON BARNIZ DE BROCHA, CON ENTREPAÑOS VERTICALES Y HORIZONTALES, INCLUYE: ZOCLO DE CONCRETO F´c= 150kg/cm2, RESBALONES DE LIRA, JALADERA DE BOTON, SOPORTE COMERCIAL, VIDRIO FIJO Y CORREDIZO DE 6mm. DE ESP., HERRAJE DE ALUMINIO, PUERTA ABATIBLE CON 2 HOJAS (0.99x0.80mts.), TRABAJO TERMINADO, HERRAMIENTA, MANO DE OBRA, ACARREOS FUERA Y DENTRO DE LA OBRA, (SEGUN PLANO No. 0401226). | PZA | 4259.32 | 4259.96 | 4264.22 | 4260.27 | 4266.32 | 4265.28 | 4258.54 | 4265.48 | 4266.32
2127000071 | CONSTRUCCION DE MESETA DE CONCRETO F'C=200KG/CM2. DE 1.50X0.60X0.08 MTS. DE DIMENSION, ARMADA CON VARILLA DEL No. 3 @ 15 CMS. EN AMBOS SENTIDOS Y EMPOTRADA EN EL MURO, PARA SOPORTE DE LAVABOS, INCLUYE: CIMBRADO, DESCIMBRADO, HABILITADO Y ARMADO DE ACERO, RECUBRIMIENTO DE LOSETA VITRIFICADA DE 15X15 CMS. ASENTADA CON CEMENTO CREST, EMBOQUILLADOS, CORTES, AJUSTES, DESPERDICIOS, HERRAMIENTA, MANO DE OBRA Y ACARREOS FUERA Y DENTRO DE LA OBRA. | PZA | 1372.71 | 1379.04 | 1417.28 | 1395.92 | 1437 | 1429.59 | 1370.51 | 1433.54 | 1437
2127000082 | CONSTRUCCION DE MESETA DE CONCRETO F'C=200KG/CM2., DE 1.20X0.60X0.90 MTS. DE DIMENSION, CON UNA TARJA DE ACERO INOXIDABLE DE 40x40 CMS, ARMADA CON VARILLA No. 3 @ 15 CMS. EN AMBOS SENTIDOS, EMPOTRADA EN EL MURO, PARA SOPORTE DE LAVABOS. INCLUYE: CIMBRADO Y DESCIMBRADO, HABILITADO Y ARMADO DE ACERO, RECUBRIMIENTO CON AZULEJO LISO DE 11X11 CMS., ASENTADO CON CEMENTO CREST, EMBOQUILLADOS, CORTES, AUSTES, DESPERDICIOS, HERRAMIENTA, MANO DE OBRA Y ACARREOS FUERA Y DENTRO DE LA OBRA. | PZA | 4258.56 | 4267.61 | 4311.26 | 4285.97 | 4338.47 | 4327.82 | 4253.36 | 4329.43 | 4338.47
2127000103 | TERMINACION DE MESA DE LABORATORIO, INCLUYE: RETIRO DE INSTALACION HIDRAULICA EXISTENTE, LEVANTAR AZULEJO, RANURADO PARA DESCONECTAR LLAVES MEZCLADORAS, REZANES, REPOSICION DE AZULEJO, DOS SALIDAS HIDRAHULICAS, DOS SALIDAS DE GAS CON TUBO DE COBRE DE 13 MMØ, EN TIPO M Y L,DOS SALIDAS SANITARIAS CON TUBO DR PVC DE 51 MMØ, ENTREPAÑO DE MADERA A BASE DE CIMBRAPLAY DE 16MM. SOSTENIDOS POR ANGULO ESTRUCTURAL, FALDONES A BASE DE LA MINA NEGRA CON DOBLECES, ACARREOS DENTRO Y FUERA DE LA OBRA, HERRAMIENTA Y MANO DE OBRA. | PZA | 11329.49 | 11337.74 | 11361.61 | 11349.35 | 11387.38 | 11376.42 | 11323.39 | 11366.06 | 11387.38
2127000112 | MESETA PARA MOSTRADOR DE CONCRETO F'C=150 KG/CM2. DE 0.08 M. DE ESP., ARMADO CON VAR. No. 3 @ 20 CMS EN AMBOS SENTIDOS, DE 60 CMS. DE ANCHO Y CADENA DE 0.15X0.20 MTS. ARMADA CON 4 VARS. DEL No. 3 Y EST. DEL No. 2 @ 20 CMS. CIMBRA COMUN, INCLUYE: HERRAMIENTA, MANO DE OBRA Y ACARREOS FUERA Y DENTRO DE LA OBRA. | M | 1108.77 | 1113.22 | 1152.37 | 1133.14 | 1168.72 | 1161.16 | 1103.7 | 1159.63 | 1168.72
2127000117 | MINGITORIO DE PISO HECHO EN OBRA DE CONCRETO F'C=200 KG/CM2 DE 1.10 X 0.30 MTS. DE ALTURA, FORRADO DE AZULEJO DE 15 X 15 CMS, INCL.: SUM. Y COLOC. DE AZULEJO DE 15 X 15 CMS. ASENTADO CON PEGAZULEJO, MATERIALES, LIMPIEZA, HERRAMIENTA, MANO DE OBRA Y ACARREOS FUERA Y DENTRO DE LA OBRA. | PZA | 4544.99 | 4557.51 | 4632.13 | 4588.12 | 4675.02 | 4666.35 | 4527.06 | 4652.23 | 4675.02
2127000123 | MUEBLE VITRINA PARA BANDERA DE 1.00 X 0.60 X 2.50 MTS A BASE DE BASTIDOR DE MADERA DE PINO DE 1RA RECUBIERTO DE TRIPLAY DE 6 MM DE ESPESOR AMBAS CARAS, ACABADO CON BARNIZ COLOR NOGAL, CON ENTREPAÑOS HORIZONTALES Y VERTICALES DE NOVOPAN. INCLUYE: ZOCLO DE CONCRETO F'C=150 KG/CM2 RESBALONES DE LIRA, JALADERA DE BOTON, SOPORTE COMERCIAL, VIDRIO FIJO Y CORREDIZO DE 4 MM DE ESPESOR CON HERRAJES DE ALUMINIO, PUERTA ABATIBLE CON 2 HOJAS ( 0.99 X 0.80 ) MTS TRABAJO TERMINADO, HERRAMIENTA, MANO DE OBRA, ACARREOS FUERA Y DENTRO DE LA OBRA. (SEGUN PLANO No. 1101-34) | PZA | 2013.76 | 2014.1 | 2016.2 | 2014.24 | 2017.26 | 2016.75 | 2013.36 | 2016.83 | 2017.26
2127000130 | MUEBLE PARA CASETA DE PROYECCION EN AULA AUDIOVISUAL (SEGUN CROQUIS), FABRICADO CON MADERA DE PINO DE 1a. Y ENTREPAÑOS TIPO TAMBOR CON TRIPLAY DE 6MM DE ESPESOR, INCLUYE: ACABADO LAMINADO PLASTICO COLOR JADE BRILLANTE EN CUBIERTA, PUERTAS CORREDIZAS, CURADO, CORTES, DESPEDICIOS, ENTINTADO, BARNIZADO, MANO DE OBRA, HERRAMIENTAS Y ACARREOS DENTRO Y FUERA DE LA OBRA. | PZA | 10570.56 | 10592.66 | 10711.43 | 10642.5 | 10779.8 | 10755.3 | 10562.17 | 10768.97 | 10779.8
2127000133 | CLOSET HECHO EN OBRA DE 1.19 X 0.52 X 2.70, A BASE DE TABLAROCA DE 13 MM., ACABADO CON FORMAICA, COLOR SEGUN PROYECTO, CANAL DE AMARRE 635 DENOMINACION 635 CA 26 CAL. 26, CANAL ESTRUCTURAL 635 DENOMINACION 635 CE 22 CAL. 22, INCLUYE: ENTREPAÑOS DE TABLAROCA, PUERTA DE MADERA ABATIBLES, CERRADURA DE SEGURIDAD MODELO US 26D CROMO MATE MCA. SCOVILL O SIMILAR EN CALIDAD Y COSTO, MATERIAL PARA SU FIJACION, HERRRAMIENTA, MANO DE OBRA, ACARREOS FUERA Y DENTRO DE L A OBRA. | PZA | 2878.6 | 2878.6 | 2878.67 | 2878.67 | 2878.67 | 2878.67 | 2878.67 | 2878.67 | 2878.67
2127000137 | BARRA PARA CAFETERIA EN FORMA DE L, HECHA EN OBRA CON SECCION 7.40x0.60x1.00 MTS., A BASE DE TABLAROCA DE 13 MM., ACABADO CON FORMAICA, COLOR SEGUN PROYECTO, CON ENTREPAÑOS HORIZONTALES Y VERTICALES DE TABLAROCA, ACABADO CON FORMAICA, INCLUYE: TABLAROCA DE 13 MM., FORMAICA COLOR SEGUN PROYECTO, CANAL DE AMARRE 635, DENOMINACION 635 CA-26, CANAL ESTRUCTURAL 635 DENOMINACION 635 CE 22 CAL. 22, POSTE METALICO @ 61 CM., PUERTAS DE MADERA DE 0.60x0.88x0.02 MTS. Y DE 0.60x0.60x0.02 MTS, ZOCLO DE TABLAROCA, ACCESORIOS, BISAGRAS, JALADERAS, HERRAMIENTA, MANO DE OBRA, ACARREOS FUERA Y DENTRO DE LA OBRA, TRABAJO TERMINADO | PZA | 15501.87 | 15501.87 | 15505.02 | 15501.66 | 15505.02 | 15504.41 | 15502.26 | 15505.02 | 15505.02
2127000146 | MESETA DE CONCRETO DE F'C=200 KG/CM2 ARMADO CON VAR.#3 A CADA 15 CMS. PARA RECIBIR 3 LAVABOS OVALIN DE 2.15 x 0.60 x 0.10 MTS. DE ESPESOR FORRADO CON PLACA DE MARMOL PULIDO Y ABRILLANTADO, CON FALDON DE 23 CMS Y ZOCLO DE 10 CMS. INCLUYE: 3 LAVABOS OVALIN DE SOBREPONER A PLACA DE MARMOL, MATERIALES, MANO DE OBRA, HERRAMIENTA, CORTES, ACARREOS DENTRO Y FUERA DE LA OBRA ( SEGUN PROYECTO). | PZA | 11057.87 | 11091.12 | 11275.19 | 11220.82 | 11347.26 | 11299.62 | 11017.12 | 11237.37 | 11347.26
2127000148 | SUMINISTRO Y COLOCACION DE ESTUFA (HORNO DE 8 CALORES HASTA 180 GRADOS CENTIGRADOS), INCLUYE: HERRAMIENTA, MANO DE OBRA, ACARREOS FUERA Y DENTRO DE LA OBRA. | PZA | 5217.61 | 5217.61 | 5217.74 | 5217.74 | 5217.74 | 5217.74 | 5217.74 | 5217.74 | 5217.74
2127000149 | MESETA DE CONCRETO DE F'C=200 KG/CM2 ARMADO CON VAR.#3 A CADA 15 CMS. PARA RECIBIR 3 LAVABOS OVALIN DE 2.15 x 0.60 x 0.10 MTS. DE ESPESOR FORRADO CON PLACA DE MARMOL IMPORTADO COLOR CREMA MARFIL, CON FALDON DE 23 CMS Y ZOCLO DE 10 CMS. INCLUYE: PLACA DE MARMOL, PULIDO, ABRILLANTADO, 3 LAVABOS OVALIN DE EMPOTRAR A PLACA DE MARMOL, CONEXION A LA RED HIDRAULICA Y SANITARIA, CORTES, HERRAMIENTA, MATERIALES, MANO DE OBRA, ACARREOS DENTRO Y FUERA DE LA OBRA ( SEGUN PROYECTO). | PZA | 36874.28 | 36882.3 | 36928.31 | 36896.31 | 36953.09 | 36943.84 | 36872.13 | 36949.13 | 36953.09
2130000011 | MUEBLE ENTRE DIRECCION Y SALA DE JUNTAS 2.90X0.56X2.50 CON BASTIDOR DE PINO RECUBIERTO DE TRIPLAY DE PINO DE 6 MM BARNIZADO, INCLUYE: ZOCLO DE CONCRETO F'C=250 KG/CM2 ENTREPAÑO DE NOVOPAN, RESBALONES DE LIRA, JALADERA DE BOTON PUERTA DE INTERCOMUNICACION CON MARCO DE MADERA DE PINO FORRADA DE TRIPLAY DE 6 MM DE ESPESOR CON CHAPA MARCA SOPORTE Y VIDRIO EN FIJO 6 MM., VIDRIO 4 MM. CON HERRAJE DE ALUMINIO, PINTURA (CON PROTECCION U. V.), BARNIZADO, TRABAJO TERMINADO, HERRAMIENTA, MANO DE OBRA Y ACARREOS FUERA Y DENTRO DE LA OBRA. VER DETALLE EN PLANO No. 110134. | PZA | 24260.07 | 24263.28 | 24314.55 | 24298.08 | 24327.25 | 24320.96 | 24259.9 | 24324.21 | 24327.25
2130000012 | MUEBLE EN RECEPCION AL PUBLICO 5.02X0.60X0.98 CON BASTIDOR DE PINO RECUBIERTO DE TRIPLAY Y FORMAICA, INCLUYE: ZOCLO DE CONCRETO F'C=250 KG/CM2, RELLENO DE MATERIAL LIGERO, CUBIERTA DE BASTIDOR 3 CMS. DE MADERA DE PINO RECUBIERTA DE TRIPLAY Y FORMAICA, PUERTAS CORREDIZAS CON BASTIDOR DE MADERA DE PINO GUIAS DE ALUMINIO, ENTREPAÑOS DE 3 CMS. DE MADERA DE PINO CUBIERTA DE TRIPLAY Y FORMAICA EN FIJO, HERRAMIENTA, MANO DE OBRA Y ACARREOS FUERA Y DENTRO DE LA OBRA. TRABAJO TERMINADO. VER PLANO No. 1101-35. | PZA | 16883.38 | 16883.38 | 16885.63 | 16883.4 | 16885.63 | 16885.24 | 16883.79 | 16885.63 | 16885.63
2130000016 | MUEBLE HECHO DE CONCRETO F'C=200 KG/CM2 EN OBRA DE 0.755 X 3.70 MTS.DE 0.07 MTS. DE ESPESOR INCL.: CUBIERTA DE CONCRETO ACABAD0 PULIDO, POSTES DE MADERA DE PINO DE 1.3 X 5 X 51 CMS. MURO DE CONCRETO APARENTE INTERMEDIO DE 8 CMS. DE ESP., 3 SEPARADORES DE MADERA NOVOPAN, ACABADO BARNIZ MATE, 4 PUERTAS CORREDIZAS IGUALES DE NOVOPAN ACABADO BARNIZ NATURAL, ENTRAPAÑOS MOVILES Y ACCESORIOS NECESARIOS PARA SU BUEN FUNCIONAMIENTO, HERRAMIENTAS, MANO DE OBRA Y ACARREOS FUERA Y DENTRO DE LA OBRA (SEGUN PROYECTO). | PZA | 9033.46 | 9053.25 | 9126.04 | 9049.77 | 9184.72 | 9164.55 | 9022.66 | 9174.59 | 9184.72
2130000018 | SUMINISTRO Y COLOCACION DE MUEBLE CLOSET DE 1.02 X 0.62 X 2.5 MTS. PARA TOILET EN ADMON. A BASE DE BASTIDOR DE MADERA DE PINO Y TRIPLAY BARNIZADO CON PUERTAS ABATIBLES Y DOS ENTREPAÑOS | PZA | 4069.96 | 4069.96 | 4071.91 | 4069.65 | 4071.91 | 4071.49 | 4070.07 | 4071.91 | 4071.91
2130000020 | MESETA PARA LAVABO OVALIN CON 1 PZA., INCLUYE RANURAO EN MUROS EXISTENTES PARA ANCLAJE DE ACERO DE REFUERZO No. 3 A CADA 20 CMS. EN AMBOS SENTIDOS, LOSA DE CONCRETO F´C= 250 KG/CM2 DE 82X60X10 CMS, FORRADA DE AZULEJO, REMATADO DE ARISTA, LAVABO VENEZIA MCA. LAMOSA O SIMILAR EN CALIDAD Y COSTO, LLAVE ECONOMIZADORA CON SEGURO ANTIRROBO TV-105, REJILLA, CONTRARREJILLA, CESPOL CROMADO, CONEXION A LA ALIMENTACION Y DESAGÛE, MATERIALES, HERRAMIENTA, MANO DE OBRA, ACARREOS DENTRO Y FUERA DE LA OBRA. | PZA | 4423.55 | 4425.73 | 4439.87 | 4433.45 | 4446.09 | 4443.5 | 4422.78 | 4445.23 | 4446.09
2130000021 | MUEBLE ESQUINERO PARA ASTA BANDERA DE 0.50 X 0.50 X 0.70 MTS. Y DE 2.50 MTS. DE ALTURA, A BASE DE BASTIDOR DE MADERA DE PINO Y TRIPLAY DE 6 MM DE ESPESOR, BARNIZADO, CON CRISTAL FLOTADO CLARO DE 6 MM DE ESPESOR EN PUERTA Y FIJO. INCLUYE: MATERIALES, ACARREOS DENTRO Y FUERA DE LA OBRA, HERRAMIENTA Y MANO DE OBRA. | PZA | 3737.94 | 3737.94 | 3740.82 | 3737.46 | 3740.82 | 3740.2 | 3738.03 | 3740.82 | 3740.82
2130000029 | LOSA PARA MESETA, PARA EMPOTRAR MUEBLES (LAVABOS Y TARJA) DE CONCRETO F C=150 KG/CM2 , DE 10 CMS. DE ESPESOR, ARMADO CON VARILLA No. 3, A CADA 20 CMS. AMBOS SENTIDOS, 0.60 METROS DE ANCHO; INCLUYE: ARMADO, CORTES, FORRADO DE MARMOL DE IMPORTACION EN PLACAS, DESPERDICIOS, HERRAMIENTA MENOR, MANO DE OBRA Y TODO LO NECESARIO PARA SU CORRECTA EJECUCION. | M2 | 3295.64 | 3298.96 | 3323.54 | 3306.31 | 3334.87 | 3330.44 | 3292.09 | 3330.41 | 3334.87
2130000030 | SUMINISTRO, FABRICACION Y COLOCACION DE MUEBLE HECHO EN OBRA DE 2.49 X 0.90 X 0.75 MTS. DE FORMA RECTANGULAR CON ESQUINA A 45 GRADOS, A BASE DE BASTIDOR DE MADERA DE PINO DE PRIMERA DE 2" X 2" CUBIERTA AMBAS CARAS CON TRIPLAY DE 6MM DE ESPESOR ACABADO CON PLASTICO LAMINADO COLOR SEGUN PROYECTO. INCLUYE: SOPORTES Y SECCION DE MADERA DE PINO DE 2" X 1" Y 2" X 3" ACABADO CON CERA RUSTICA PARA MUEBLES COLOR OSCURO, MATERIALES, ACCESORIOS, CLAVOS, TORNILLOS, CORTES, AJUSTES, HERRAMIENTA, MANO DE OBRA, ACARREOS DENTRO Y FUERA DE LA OBRA Y TODO LO NECESARIO PARA SU CORRECTO FUNCIONAMIENTO. | PZA | 9976.01 | 9976.01 | 9976.26 | 9976.26 | 9976.26 | 9976.26 | 9976.26 | 9976.26 | 9976.26
2130000031 | SUMINISTRO, FABRICACION Y COLOCACION DE MUEBLE HECHO EN OBRA DE 2.00 X 1.00 X 0.75 MTS. DE FORMA RECTANGULAR IRREGULAR, A BASE DE BASTIDOR DE MADERA DE PINO DE PRIMERA DE 2" X 2" CUBIERTA AMBAS CARAS CON TRIPLAY DE 6MM DE ESPESOR ACABADO CON PLASTICO LAMINADO COLOR SEGUN PROYECTO. INCLUYE: SOPORTES Y SECCION DE MADERA DE PINO DE 2" X 1" Y 2" X 3" ACABADO CON CERA RUSTICA PARA MUEBLES COLOR OSCURO, MATERIALES, ACCESORIOS, CLAVOS, TORNILLOS, CORTES, AJUSTES, HERRAMIENTA, MANO DE OBRA, ACARREOS DENTRO Y FUERA DE LA OBRA Y TODO LO NECESARIO PARA SU CORRECTO FUNCIONAMIENTO. | PZA | 8903.18 | 8903.18 | 8903.39 | 8903.39 | 8903.39 | 8903.39 | 8903.39 | 8903.39 | 8903.39
2130000032 | SUMINISTRO, FABRICACION Y COLOCACION DE MUEBLE HECHO EN OBRA DE 2.55 X 0.60 X 0.75 MTS. EN FORMA DE CODO DE 45 GRADOS, A BASE DE BASTIDOR DE MADERA DE PINO DE PRIMERA DE 2" X 2" CUBIERTA AMBAS CARAS CON TRIPLAY DE 6MM DE ESPESOR ACABADO CON PLASTICO LAMINADO COLOR SEGUN PROYECTO. INCLUYE: SOPORTES Y SECCION DE MADERA DE PINO DE 2" X 1" Y 2" X 3" ACABADO CON CERA RUSTICA PARA MUEBLES COLOR OSCURO, MATERIALES, ACCESORIOS, CLAVOS, TORNILLOS, CORTES, AJUSTES, HERRAMIENTA, MANO DE OBRA, ACARREOS DENTRO Y FUERA DE LA OBRA Y TODO LO NECESARIO PARA SU CORRECTO FUNCIONAMIENTO. | PZA | 7378.52 | 7378.52 | 7378.7 | 7378.7 | 7378.7 | 7378.7 | 7378.7 | 7378.7 | 7378.7
2130000033 | SUMINISTRO, FABRICACION Y COLOCACION DE MESETA Y MUEBLE HECHO EN OBRA EN FORMA DE "L" DE 3.98 X 0.60 X 0.90 MTS. CON MESETA DE 8 CMS. DE ESPESOR A BASE DE CONCRETO F´C=150 KG/CM2 ARMADA CON VARILLA No. 3 @ 20 CMS. EN AMBOS SENTIDOS, CON PREPARACION PARA EMPOTRAR TARJA DE ACERO INOXIDABLE CON ESCURRIDOR, FORRADA DE AZULEJO, MODELO Y COLOR SEGUN PROYECTO. INCLUYE: DIVISION VERTICAL INTERIOR CON MURO DE TABIQUE ROJO COMUN DE 14 CMS. DE ESPESOR, APLANADO ESPONJEADO AMBAS CARAS, ACABADO CON PINTURA VINILICA, ENTREPAÑO DE 2.09 X 0.60 X 0.45 MTS. DE 8 CMS. DE ESPESOR A BASE DE CONCRETO F´C=150 KG/CM2 ARMADA CON VARILLA No. 3 @ 20 CMS. EN AMBOS SENTIDOS FORRADA DE AZULEJO, TARJA DE ACERO INOXIDABLE CON ESCURRIDOR DERECHO, CESPOL DE PLOMO, LLAVE CROMADA, REJILLA, CONTRAREJILLA, CONEXION A LA ALIMENTACION Y DESAGUE, ZOCLO DE CONCRETO DE 10 CMS., HERRAMIENTA, MANO DE OBRA, ACARREOS DENTRO Y FUERA DE LA OBRA Y TODO LO NECESARIO PARA SU CORRECTO FUNCIONAMIENTO. | PZA | 17059.5 | 17059.5 | 17059.93 | 17059.93 | 17059.93 | 17059.93 | 17059.93 | 17059.93 | 17059.93
2130000034 | SUMINISTRO, FABRICACION Y COLOCACION DE MUEBLE HECHO EN OBRA DE 2.37 X 0.80 X 0.75 MTS. DE FORMA RECTANGULAR, A BASE DE BASTIDOR DE MADERA DE PINO DE PRIMERA DE 2" X 2" CUBIERTA AMBAS CARAS CON TRIPLAY DE 6MM DE ESPESOR ACABADO CON PLASTICO LAMINADO COLOR SEGUN PROYECTO. INCLUYE: SOPORTES Y SECCION DE MADERA DE PINO DE 2" X 1" Y 2" X 3" ACABADO CON CERA RUSTICA PARA MUEBLES COLOR OSCURO, MATERIALES, ACCESORIOS, CLAVOS, TORNILLOS, CORTES, AJUSTES, HERRAMIENTA, MANO DE OBRA, ACARREOS DENTRO Y FUERA DE LA OBRA Y TODO LO NECESARIO PARA SU CORRECTO FUNCIONAMIENTO. | PZA | 6727.87 | 6727.87 | 6728.03 | 6728.03 | 6728.03 | 6728.03 | 6728.03 | 6728.03 | 6728.03
2130000035 | SUMINISTRO, FABRICACION Y COLOCACION DE MUEBLE HECHO EN OBRA DE 3.09 X 0.60 X 0.75 MTS. DE FORMA RECTANGULAR, A BASE DE BASTIDOR DE MADERA DE PINO DE PRIMERA DE 2" X 2" CUBIERTA AMBAS CARAS CON TRIPLAY DE 6MM DE ESPESOR ACABADO CON PLASTICO LAMINADO COLOR SEGUN PROYECTO. INCLUYE: SOPORTES Y SECCION DE MADERA DE PINO DE 2" X 1" Y 2" X 3" ACABADO CON CERA RUSTICA PARA MUEBLES COLOR OSCURO, MATERIALES, ACCESORIOS, CLAVOS, TORNILLOS, CORTES, AJUSTES, HERRAMIENTA, MANO DE OBRA, ACARREOS DENTRO Y FUERA DE LA OBRA Y TODO LO NECESARIO PARA SU CORRECTO FUNCIONAMIENTO. | PZA | 8223.49 | 8223.49 | 8223.7 | 8223.7 | 8223.7 | 8223.7 | 8223.7 | 8223.7 | 8223.7
2130000036 | SUMINISTRO, FABRICACION Y COLOCACION DE MUEBLE HECHO EN OBRA DE 2.52 X 0.80 X 0.75 MTS. DE FORMA RECTANGULAR, A BASE DE BASTIDOR DE MADERA DE PINO DE PRIMERA DE 2" X 2" CUBIERTA AMBAS CARAS CON TRIPLAY DE 6MM DE ESPESOR ACABADO CON PLASTICO LAMINADO COLOR SEGUN PROYECTO. INCLUYE: SOPORTES Y SECCION DE MADERA DE PINO DE 2" X 1" Y 2" X 3" ACABADO CON CERA RUSTICA PARA MUEBLES COLOR OSCURO, MATERIALES, ACCESORIOS, CLAVOS, TORNILLOS, CORTES, AJUSTES, HERRAMIENTA, MANO DE OBRA, ACARREOS DENTRO Y FUERA DE LA OBRA Y TODO LO NECESARIO PARA SU CORRECTO FUNCIONAMIENTO. | PZA | 7153.66 | 7153.66 | 7153.83 | 7153.83 | 7153.83 | 7153.83 | 7153.83 | 7153.83 | 7153.83
2130000037 | SUMINISTRO, FABRICACION Y COLOCACION DE MUEBLE HECHO EN OBRA DE FORMA TRAPEZOIDAL CON LADO MAYOR DE 2.25 MTS. LADO MENOR DE 1.66 MTS. ANCHO DE 0.60 MTS. Y 0.75 MTS. DE ALTURA, A BASE DE BASTIDOR DE MADERA DE PINO DE PRIMERA DE 2" X 2" CUBIERTA AMBAS CARAS CON TRIPLAY DE 6MM DE ESPESOR ACABADO CON PLASTICO LAMINADO COLOR SEGUN PROYECTO. INCLUYE: SOPORTES Y SECCION DE MADERA DE PINO DE 2" X 1" Y 2" X 3" ACABADO CON CERA RUSTICA PARA MUEBLES COLOR OSCURO, MATERIALES, ACCESORIOS, CLAVOS, TORNILLOS, CORTES, AJUSTES, HERRAMIENTA, MANO DE OBRA, ACARREOS DENTRO Y FUERA DE LA OBRA Y TODO LO NECESARIO PARA SU CORRECTO FUNCIONAMIENTO. | PZA | 10405.78 | 10405.78 | 10406.04 | 10406.04 | 10406.04 | 10406.04 | 10406.04 | 10406.04 | 10406.04
2130000038 | SUMINISTRO, FABRICACION Y COLOCACION DE MESETA Y MUEBLE HECHO EN OBRA EN FORMA DE "L" IRREGULAR DE 4.50 X 0.60 X 0.90 MTS. CON MESETA DE 8 CMS. DE ESPESOR A BASE DE CONCRETO F´C=150 KG/CM2 ARMADA CON VARILLA No. 3 @ 20 CMS. EN AMBOS SENTIDOS, CON PREPARACION PARA EMPOTRAR TARJA DE ACERO INOXIDABLE CON ESCURRIDOR, FORRADA DE AZULEJO, MODELO Y COLOR SEGUN PROYECTO. INCLUYE: DIVISION VERTICAL INTERIOR CON MURO DE TABIQUE ROJO COMUN DE 14 CMS. DE ESPESOR, APLANADO ESPONJEADO AMBAS CARAS, ACABADO CON PINTURA VINILICA, TARJA DE ACERO INOXIDABLE CON ESCURRIDOR DERECHO, CESPOL DE PLOMO, LLAVE CROMADA, REJILLA, CONTRAREJILLA, CONEXION A LA ALIMENTACION Y DESAGUE, ZOCLO DE CONCRETO DE 10 CMS., HERRAMIENTA, MANO DE OBRA, ACARREOS DENTRO Y FUERA DE LA OBRA Y TODO LO NECESARIO PARA SU CORRECTO FUNCIONAMIENTO. | PZA | 14371.17 | 14371.17 | 14371.53 | 14371.53 | 14371.53 | 14371.53 | 14371.53 | 14371.53 | 14371.53
2131000002 | CONSTRUCCION DE MESETA DE CONCRETO DE F´C= 200 KG/CM2 DE 0.82 X 0.80 X 0.10M, ARMADA CON MALLA-LAC 6-6/10-10, ACABADO PULIDO, INCLUYE: MALLA LAC 6-6/10-10, MATERIALES, CORTES, AJUSTES, HERRAMIENTA, MANO DE OBRA, ACARREOS DENTRO Y FUERA DE LA OBRA Y TODO LO NECESARIO PARA SU COLOCACION Y BUEN FUNCIONAMIENTO, SEGUN PROYECTO. | PZA | 1029.16 | 1030.88 | 1038.97 | 1033.87 | 1044.43 | 1046.57 | 1027.1 | 1039.25 | 1046.57
2131000011 | CONSTRUCCION DE MESETA DE CONCRETO PARA LAVABO OVALIN, INCLUYE: LAVABO OVALIN, RANURADO EN MUROS EXISTENTES PARA ANCLAJE DE ACERO DE REFUERZO No. 3 @ 25 CMS., EN AMBOS SENTIDOS, LOSA DE CONCRETO F'C=250 KG/CM2 DE 0.6 x 0.7 x 0.1 MTS., FORRADO DE AZULEJO , REMATADO DE ARISTA, MATERIALES, MANO DE OBRA, HERRAMIENTA, ACARREOS FUERA Y DENTRO DE LA OBRA. | PZA | 2048.29 | 2052.87 | 2075.14 | 2064.76 | 2087.96 | 2083.23 | 2046.27 | 2086.88 | 2087.96
2132000006 | SUMINISTRO Y COLOCACION DE PUERTA PLEGADIZA DE PVC., INCLUYE: ACCESORIOS DE FIJACION, ACABADO CON PINTURA ANTICORROSIVA Y ESMALTE, HERRAMIENTA, MANO DE OBRA, ACARREOS FUERA Y DENTRO DE LA OBRA, TODO LO NECESARIO PARA SU CORRECTO FUNCIONAMIENTO, SEGUN PROYECTO. | PZA | 1135.5 | 1135.5 | 1135.53 | 1135.53 | 1135.53 | 1135.53 | 1135.53 | 1135.53 | 1135.53
2139000001 | MUEBLE PARA CABINA DE CONTROL DE 3.78 X 1.36 X 1.00 MTS. DE H. HECHO EN OBRA A BASE DE MADERA DE PINO CON ENTREPAÑOS DE TAMBOR DE MADERA DE PINO FORRADO CON TRIPLAY DE 6MM DE ESPESOR Y PLASTICO LAMINADO COLOR CEREZO No. 372 MARCA REX-EL, INCLUYE: PUERTA DE TAMBOR DE MADERA DE PINO DE 1 1/2" FORRADO CON TRIPLAY DE 6 MM. DE ESPESOR Y PLASTICO LAMINADO COLOR SEGUN PROYECTO MARCA REL-LEX, CAJONES DE MADERA DE PINO, BAGUETA DE MADERA DE PINO DE 10 MM, ACABADO CON BARNIZ COLOR NATURAL, ACCESORIOS, MATERIALES PARA LA FIJACION, MANO DE OBRA, HERRAMIENTAS, ACARREOS DENTRO Y FUERA DE LA OBRA Y TODO LO NECESARIO PARA SU CORRECTA EJECUCION. | PZA | 10503.04 | 10504.44 | 10526.64 | 10519.51 | 10532.12 | 10529.39 | 10502.96 | 10530.81 | 10532.12
2139000002 | FABRICACION DE MESETA DE CONCRETO ARMADO CON VARS. DE L No. 3 @ 20 CMS AMBOS SENTIDOS ( SEGUN PROYECTO), INCLUYE: MESETA DE CONCRETO ARMADO DE 0.30 X 0.60 MTS. DE H. Y MESETA DE CONCRETO ARMADO DE 0.40 X 1.20 MTS. DE H. CON ACABADO MARTELINADO Y MORTERO CEM-ARENA PORP. 1:4, CADENAS DE CONCRETO ARMADO CON VARS. DEL No. 3 Y EST. DEL No. 2 @ 15 CMS, MURO DE TABIQUE DE 15 CMS, MANO DE OBRA, HERRAMIENTA, ACARREOS DENTRO Y FUERA DE LA OBRA Y TODO LO NECESARIO PARA SU CORRECTO FUNCIONAMIENTO. | M | 1449.32 | 1462.28 | 1518.86 | 1491.01 | 1558.78 | 1540.78 | 1438.75 | 1529.87 | 1558.78
2139000003 | SUMINISTRO, FABRICACION Y COLOCACION DE MACETERA TIPO OLLA DE 0.50 Mts. DE DIAMETRO, 0.55 Mts. DE ALTO, 5 CMS DE ESPESOR, BASE PLANA DE 0.20 Mts. DE DIAMETRO, ACABADO MARTELINADO, INCLUYE: MATERIALES, MOLDES, CONCRETO F'C= 150 Kg/cm2, MALLA LAC 6-6/10-10, HERRAMIENTAS, MANO DE OBRA, ACARREOS DENTRO Y FUERA DE LA OBRA, TODO LO NECESARIO. (SEGUN PROYECTO) | PZA | 2255.59 | 2258.5 | 2271.01 | 2252.65 | 2280.26 | 2277.11 | 2251.46 | 2275.55 | 2280.26
2139000004 | SUMINISTRO, FABRICACION Y COLOCACION DE MACETERA TIPO OLLA DE 0.50 Mts. DE DIAMETRO, 0.55 Mts. DE ALTO, 5 CMS DE ESPESOR, BASE PLANA DE 0.20 Mts. DE DIAMETRO, ACABADO MARTELINADO, INCLUYE: PLANTAS DE HORNATO, MATERIALES, MOLDES, CONCRETO F'C= 150 Kg/cm2, MALLA LAC 6-6/10-10, HERRAMIENTAS, MANO DE OBRA, ACARREOS DENTRO Y FUERA DE LA OBRA, TODO LO NECESARIO. (SEGUN PROYECTO) | PZA | 3563.49 | 3566.65 | 3578.32 | 3570.27 | 3588.5 | 3586.46 | 3559.26 | 3584.31 | 3588.5
2140000001 | SUMINISTRO Y COLOCACION DE BASE PARA SOPORTE DE T.V. DE 0.70 X 0.80 X 0.70 MTS. DE ACUERDO A PROYECTO, INCLUYE: PLACA DE ACERO 1/4" DE 0.30 X 0.80 MTS., POSTE DE 1.50 MTS DE LONG. A BASE DE TUBO CED. 30 DE 3" DE DIAMETRO ANCLADO A PISO CON 2 PLACAS DE ACERO DE 3/8" DE 20 X 20 CMS. CON 4 ANCLAS DE 1/2" CON ROSCAS Y TUERCA DE 40 CMS DE LONG, ATIEZADORES, REFUERZO DIAGONAL A BASE TUBO CED.30 DE 3", MARCO METALICO DE ANGULO ESTRUCTURAL DE 1 1/2" X 1 1/2" X 1/4" Y SOLERA DE 1"x1/8", SOLDADURA 7013, PINTURA ANTICORROSIVA Y ESMALTE, MATERIALES, HERRAMIENTA, MANO DE OBRA Y ACARREOS FUERA Y DENTRO DE LA OBRA. | PZA | 2760.44 | 2760.44 | 2760.51 | 2760.51 | 2760.51 | 2760.51 | 2760.51 | 2760.51 | 2760.51
2140000002 | CONSTRUCION DE MESETA DE 8 CMS. DE ESPESOR, DE CONCRETO F'C=200KG/CM2, ARMADA CON VARILLA DEL NO. 3 @ 15 CMS. EN AMBOS SENTIDOS Y EMPOTRADA EN EL MURO, PARA SOPORTE DE LAVABOS TIPO OVALIN, INCLUYE: CIMBRADO, DESCIMBRADO, HABILITADO Y ARMADO DE ACERO, CUBIERTA CON MARMOL TRAVERTINO DISEÑO SEGUN PROYECTO, ASENTADA CON CEMENTO CREST, EMBOQUILLADOS, CORTES, AJUSTES, DESPERDICIOS Y TODO LO NECESARIO PARA SU CORRECTA EJECUCION. | M2 | 7621.43 | 7625.04 | 7657.36 | 7645.24 | 7669.2 | 7664.22 | 7621.03 | 7666.94 | 7669.2
2140000003 | CONSTRUCION DE MESETA DE 8 CMS. DE ESPESOR, DE CONCRETO F'C=200KG/CM2, ARMADA CON VARILLA DEL NO. 3 @ 15 CMS. EN AMBOS SENTIDOS Y EMPOTRADA EN EL MURO, PARA SOPORTE DE TARJAS, ACABADO CON AZULEJO DE 20 x 20 COLOR BLANCO. ASCENTADO CON PEGAZULEJO, JUNTEADO CON CEMENTO BLANCO, SEGUN DIMENSIONES Y DISEÑO DE PLANOS DE DETALLE, INCLUYE: RECORTES, CORTES A 45 GRADOS, LIMPIEZA CON CEPILLO AGUA Y ACIDO C., ACARREOS, MANO DE OBRA Y TODO LO NECESARIO PARA SU CORRECTA EJECUCION. | M2 | 989.23 | 992.83 | 1024.98 | 1012.87 | 1036.81 | 1031.84 | 988.65 | 1034.56 | 1036.81
2140000004 | CONSTRUCION DE MESETA DE 8 CMS. DE ESPESOR, DE CONCRETO F'C=200KG/CM2, ARMADA CON VARILLA DEL NO. 3 @ 15 CMS. EN AMBOS SENTIDOS Y EMPOTRADA EN EL MURO, ACABADO PULIDO Y PINTADAS CON PINTURA DE ESMALTE COLOR BLANCO, SEGUN DIMENSIONES Y DISEÑO DE PLANOS DE DETALLE, INCLUYE: RECORTES, CORTES A 45 GRADOS, LIMPIEZA CON CEPILLO AGUA Y ACIDO C., ACARREOS, MANO DE OBRA Y TODO LO NECESARIO PARA SU CORRECTA EJECUCION. | M2 | 718.38 | 723.32 | 759.02 | 744.4 | 774.19 | 767.99 | 716.85 | 771.61 | 774.19
2140000005 | SUMINISTRO, FABRICACION DE ENTREPAÑOS DE TABLAROCA, DOS CARAS; INCLUYE: SU TRAZO, BASTIDOR FORMADO POR CANAL GALVANIZADO ANCLADO A PISO Y/O MURO Y POSTE GALVANIZADO @ 61CM, FIJACION DE HOJAS CON TORNILLOS AUTOROSCABLES, SELLO Y CALAFATEO DE JUNTAS CON PERFACINTA Y REDIMIX, BOQUILLAS Y ESQUINEROS GALVANIZADOS, CORTES, AJUSTES, DESPERDICIOS, LIMPIEZA. CON TABLAROCA DE 13 MM. DE ESPESOR Y TODO LO NECESARIO PARA SU CORRECTA EJECUCION. | M2 | 533.33 | 533.33 | 533.34 | 533.34 | 533.34 | 533.34 | 533.34 | 533.34 | 533.34
2140000006 | CONSTRUCION DE BANCA PARA EXTERIOR DE 8.85 X 0.50 X 0.50 M DE ALTURA, DE CONCRETO F'C=250KG/CM2, ARMADA CON VARILLA DEL NO. 3 @ 15 CMS. EN AMBOS SENTIDOS, DE 8 CMS. DE ESPESOR. APLANADA CON MORTERO CEM:CAL:AR 1:2:6 A PLOMO Y REGLA, ACABADO PULIDO CON APLICACIÓN DE PINTURA ESMALTE, SEGUN DISEÑO DE PLANOS DE DETALLE, INCLUYE: MADERA DE PINO DE 3a., HERRAMIENTA, ACARREOS, MANO DE OBRA Y TODO LO NECESARIO PARA SU CORRECTA EJECUCION. | PZA | 5168.62 | 5219.04 | 5490.95 | 5368.8 | 5640.13 | 5578.62 | 5145.82 | 5589.71 | 5640.13
2140000007 | CONSTRUCION DE BANCA PARA EXTERIOR DE 6.60 X 0.50 X 0.50 M. DE ALTURA, DE CONCRETO F'C=250KG/CM2, ARMADA CON VARILLA DEL NO. 3 @ 15 CMS. EN AMBOS SENTIDOS, DE 8 CMS. DE ESPESOR. APLANADA CON MORTERO CEM:CAL:AR 1:2:6 A PLOMO Y REGLA, ACABADO PULIDO CON APLICACIÓN DE PINTURA ESMALTE, SEGUN DISEÑO DE PLANOS DE DETALLE, INCLUYE: MADERA DE PINO DE 3a., HERRAMIENTA, ACARREOS, MANO DE OBRA Y TODO LO NECESARIO PARA SU CORRECTA EJECUCION. | PZA | 3773.34 | 3808.38 | 4002.98 | 3919.43 | 4106.04 | 4061.29 | 3757.2 | 4064 | 4106.04
2140000008 | CONSTRUCION DE BANCA PARA EXTERIOR DE 6.75 X 0.50 X 0.50 M. DE ALTURA, DE CONCRETO F'C=250KG/CM2, ARMADA CON VARILLA DEL NO. 3 @ 15 CMS. EN AMBOS SENTIDOS, DE 8 CMS. DE ESPESOR. APLANADA CON MORTERO CEM:CAL:AR 1:2:6 A PLOMO Y REGLA, ACABADO PULIDO CON APLICACIÓN DE PINTURA ESMALTE, SEGUN DISEÑO DE PLANOS DE DETALLE, INCLUYE: MADERA DE PINO DE 3a., HERRAMIENTA, ACARREOS, MANO DE OBRA Y TODO LO NECESARIO PARA SU CORRECTA EJECUCION. | PZA | 3854.22 | 3889.91 | 4087.99 | 4003.01 | 4193.03 | 4147.49 | 3837.8 | 4150.32 | 4193.03
2140000009 | SUMINISTRO Y FABRICACION DE MOSTRADOR DE 5.25X0.60X.0.98 MTS. A BASE DE MADERA DE PINO DE 1a. CON BASTIDORES DE 2"X3/4" @ 30 CMS. Y TRIPLAY DE 6 mm EN CUBIERTA Y FALDONES EN AMBAS LADOS, PUERTA DE MADERA CON BASTIDOR DE 2"X3/4" @ 30 CMS. Y TRIPLAY DE 6 mm TODA ACABADO CON BARNIZ RIVER 60-10 ROBLE, A DOS MANOS Y UNA DE SELLADOR, EN TODA LA CARPINTERIA , BISAGRAS LATONADA DE 11/2"X2", JALADERA CROMADA CON CHAPETON, CAJONES 0.24X0.57X0.28 MTS. DE SECCION DE MADERA A BASE DE MADERA DE TRIPLAY DE 16 mm Y 6 mm EN BASE MISMO TERMINADO (CUATRO POR MUEBLE) ZOCLO A BASE DE MADERA DE 1a. DE 4"X2" TERMINADO CON PINTURA DE ESMALTE COLOR NEGRO, INCL: RESISTOL, CLAVOS, LIJAS, HERRAMIENTA MATERIALES, MANO DE OBRA, ACARREO DE MATERIALES DENTRO Y FUERA DE LA OBRA. TRABAJO TERMINADO. | PZA | 22459.85 | 22459.85 | 22472.58 | 22457.9 | 22472.58 | 22469.86 | 22460.41 | 22472.58 | 22472.58
2140000010 | SUMINISTRO Y COLOCACION DE BASE PARA SOPORTE DE T.V. DE 0.70 X 0.80 X 0.70 MTS. DE ACUERDO A PROYECTO, INCLUYE: PLACA DE ACERO 1/4" DE 0.20 X 0.20 MTS., POSTE DE 1.60 MTS DE LONG. A BASE DE TUBO CED. 40 DE 4" DE DIAMETRO ANCLADO A PISO CON 1 PLACA DE ACERO DE 1/4" DE 20 X 20 CMS. 2 VARILLAS ROSCADA DE 5/8" DE DIAMETRO Y TUERCA, CARTABON, REFUERZO DIAGONAL A BASE TUBO CED.40 DE 4", MARCO METALICO DE ANGULO ESTRUCTURAL DE 1 1/2" X 1 1/2" X 1/4" Y SOLERA DE 1"x1/5", SOLDADURA 7013,PLACA DE ESPESOR 1/4" (0.30X0.80)MTS.ZAPATA DE 0.60x 0.40 MTS. . DE ESPESOR, ARMADA CON VARILLAS DEL No. 3/8 A CADA 16 CMS Y ACADA 13 EN SENTIDO CONTRARIO Y DADO 20x20 CMS, ARMADO CON 4 VARILLAS DEL No. 4, ESTRIBOS DEL No. 2 ACADA 20 CMS, DE 0.45 MTS. DE ALTURA Y CONCRETO F´C=250 KG/CM2, INCLUYE: MATERIALES, HABILITADO, ARMADO, CIMBRADO, DESCIMBRADO CONCRETO, EXCAVACION RELLENO, PLANTILLA DE CONCRETO POBRE DE F´C=100 DE 5 CMS., PINTURA ANTICORROSIVA Y ESMALTE, MATERIALES, HERRAMIENTA, MANO DE OBRA Y ACARREOS FUERA Y DENTRO DE LA OBRA. | PZA | 9488.83 | 9507.12 | 9672.88 | 9646.33 | 9724.99 | 9709.63 | 9479.44 | 9694.18 | 9724.99
2141000001 | MUEBLE HECHO EN OBRA PARA TINA DE LAVADO DE 2.99X0.80X0.75 A BASE DE MURO DE TABIQUE ROJO COMUN, APLANADO RUSTICO, ACABADO MATERIAL VIDRIADO AMBAS CARAS, LOSA DE CONCRETO DE 10 CMS. DE ESPESOR F´C= 250 KGS/CM2 ARMADA CON VARILLAS DEL No. 3 A CADA 28 CMS. FORRADA DE MATERIAL VIDRIADO (SEGUN PROYECTO), INCLUYE: 2 LLAVES DE NARIZ, MENSULAS PARA SOPORTE DE TUBOS, CONEXION A LA ALIMENTACION, RANURAS EN MUROS PARA ANCLAJE DE CASTILLOS, PISO DE CONCRETO DE 10 CMS DE ESPESOR, HERRAMIENTAS, LIMPIEZA, MANO DE OBRA, TARJA CONICA, MATERIALES, ACARREOS DENTRO Y FUERA DE LA OBRA Y TODO LO NECESARIO PARA SU CORRECTA EJECUCION. | PZA | 11930.24 | 11984.36 | 12196.34 | 12069.49 | 12385.69 | 12293.81 | 11878.19 | 12303.54 | 12385.69
2141000002 | SUMINISTRO, FABRICACIÓN Y COLOCACIÓN DE MUEBLE HECHO EN OBRA EN FORMA DE "T" EN LA PARTE INFERIOR DE 3.4 X 0.55 X 0.98 DE ALTURA A BASE DE CANCELERÍA DE ALUMINIO DURANODIC COLOR BRONCE DE 3", ELABORADA CON PERFILES COMERCIALES Y PANELES CIEGOS DE 19 MM. DE AGLOMERADO RECUBIERTOS EN AMBAS CARAS DE LAMINADO PLÁSTICO, ENTREPAÑOS DE MADERA DE PINO DE 2"X2" Y MÉNSULA DE TAMBOR CON TRIPAY DE PINO FORRADOS CON PLATICO LAMINADO AMBAS CARAS COLOR SEGÚN PROYECTO CANCELERÍA EN LA PARTE SUPERIOR DE 3.40 X 1.47 DE ALUMINIO DURANODIC COLOR BRONCE DE 3" CON CRISTAL CLARO DE 3MM., PUERTA DE UN ABATIMIENTO DE 0.95 X 2.50 A CANCELERÍA DE ALUMINIO DURANODIC COLOR BRONCE DE 3" Y PANEL CIEGO DE 06MM. DE AGLOMERADO RECUBRIMIENTO EN AMBAS CARAS DE LAMINADO PLÁSTICO, INCLUYE: CHAPA DE INTERCOMUNICACIÓN SCOVILLE TULIP MODELO 26D, HERRAMIENTA, CORTES, MANO DE OBRA, ACARREOS DENTRO Y FUERA DE LA OBRA Y TODO LO NECESARIO PARA SU CORRECTA EJECUCIÓN. | PZA | 12169.95 | 12169.95 | 12172.09 | 12169.85 | 12172.09 | 12171.69 | 12170.25 | 12172.09 | 12172.09
2141000003 | SUMINISTRO, FABRICACIÓN Y COLOCACIÓN DE MUEBLE HECHO EN OBRA PARA GUARDA ROPA DE 0.91 X 0.81 X 2.50 A BASE DE BASTIDOR DE MADERA DE PINO FORRADA CON TRIPAY DE 3 MM. EN AMBAS CARAS; MESETA DE CONCRETO ARMADA EN LA PARTE SUPERIOR DE F'C=150 KG/CM2 DE 08 CMS. DE ESPESOR ARMADA CON VS NO. 3 @ 20 CMS., EN AMBOS SENTIDOS DE 0.60 CMS. DE ANCHO Y BASE DE CONCRETO PULIDO, INCLUYE: PUERTA CORREDIZA DE MADERA DE TRIPAY DE 6 MM. DE ESPESOR, JALADERAS CROMADAS CON CHAPETÓN DE 1" DE DIÁMETRO, SOPORTE DE ¾" X 2" X 1" RIEL METÁLICO, CORTES, TORNILLOS, SECCIÓN DE MADERA DE 3 X 1.5 CMS, BARROTES DE 1" X 1" Y 2" X 2", MATERIALES, ACCESORIOS, MANO DE OBRA, HERRAMIENTAS, ACARREOS DENTRO Y FUERA DE LA OBRA Y TODO LO NECESARIO PARA SU BUEN FUNCIONAMIENTO. | PZA | 6295.03 | 6326.24 | 6439.71 | 6380.06 | 6531.8 | 6492.15 | 6265.75 | 6470.48 | 6531.8
2141000004 | SUMINISTRO, FABRICACIÓN Y COLOCACIÓN DE MUEBLE HECHO EN OBRE PARA COCINETA DE 1.97 X 0.60 X 0.90 DE ALTURA, PARA RECIBIR TARJA A BASE DE MESETA DE CONCRETO ARMADA DE F'C=200 KG/CM2 DE 10 CMS. DE ESPESOR CON VS NO.3 @ 20 CMS A.S. ACABADO RUSTICO Y MORTERO CEM-ARENA PROP. 1:4 DE 0.60 DE ANCHO, FORRADA CON LAMBRIN DE AZULEJO DE 20 X 20 CMS., ASENTADO EN PEGAZULEJO. DESPLANTADO EN BASE DE CONCRETO PULIDO, PUERTA DE TAMBOR DE MADERA DE TRIPAY DE 3 MM, ENTREPAÑO HORIZONTAL DE MADERA DE PINO Y TRIPLAY DE 3 MM. AMBAS CARAS, SOPORTE DE ¾" X 2" X 1", ARMEX DE 10 X 10 (CC-1), SOPORTE DE MURO DE TABIQUE ROJO COMÚN APLANADO ESPONJEADO Y PINTADO CON PINTIRA VINILICA COLOR SEGÚN PROYECTO INCLUYE: MEZCLADORA DE ANTERES DE 4", TARJA DE ACERO INOXIDABLE DE EMPOTRAR TEKA 508 O SIMILAR EN CALIDAD Y COSTO DE 34 X 41 CMS. SOPORTE DE MADERA DE ¾ X 2" X 1", MATERIALES, GUÍA METÁLICA, CESPOL, CANASTA Y CONTRACANASTA, ACCESORIOS, TORNILLOS, CORTES, AJUSTES, HERRAMIENTA, MANO DE OBRA, ACARREOS FUERA Y DENTRO DE LA OBRA, TODO LO NECESARIO PARA SU BUEN FUNCIONAMIENTO. | PZA | 7863.24 | 7885.68 | 7984.79 | 7933.07 | 8044 | 8011.98 | 7844.13 | 8017.81 | 8044
2141000005 | SUMINISTRO, FABRICACIÓN Y COLOCACIÓN DE MUEBLE HECHO EN OBRA DE 4.90 X 0.60 X 1.05 DE ALTURA, PARA RECIBIR TARJA INCLUYE: MESETA DE CONCRETO ARMADO DE F'C=200 KG/CM2 DE 10 CMS. DE ESPESOR CON VS 3/8" @ 20 CMS A.S. ACABADO RUSTICO Y MORTERO CEM-ARENA PROP. 1:4 FORRADA CON AZULEJO DE 20 X 20 CMS., ASENTADO EN PEGAZULEJO. FREGADERO TEKA 508 O SIMILAR EN CALIDAD Y COSTO DE 34 X 41 CMS. MEZCLADORA DE ANTERES DE 4" CON DESAGÜE DE REJILLAS, ENTREPAÑO HORIZONTAL DE MADERA DE PINO Y TRIPLAY DE 3 MM. AMBAS CARAS, SOPORTE DE ¾" X 2" X 1", A BASE DE CONCRETO PULIDO, SOPORTE VERTICAL DE MURO DE TABIQUE ROJO COMÚN APLANADO ESPONJEADO Y PINTADO CON PINTURA VINILICA COLOR SEGÚN PROYECTO INCLUYE: ARMEX DE 10 X 10 (CC-1),RIEL METÁLICO, BARROTES DE MADERA, JALADORAS, CESPOL, CANASTA Y CONTRACANASTA, HERRAMIENTA, MANO DE OBRA, ACARREOS FUERA Y DENTRO DE LA OBRA, TODO LO NECESARIO PARA SU CORRECTA EJECUCIÓN. | PZA | 13387.87 | 13447.01 | 13705.62 | 13576.35 | 13860.93 | 13774.19 | 13334.31 | 13790.03 | 13860.93
2141000006 | FABRICACIÓN DE MUEBLE HECHO EN OBRA DE FORMA RECTANGULAR DE 2.50 X 0.70 X 2.50 MTS. DE ALTURA, ENTREPAÑOS HORIZONTALES A BASE DE MESETA DE CONCRETO ARMADA DE F'C= 200 KG/CM2 DE 10 CMS. DE ESPESOR CON V/S 3/8" @ 20CMS. A.S. ACABADO PULIDO Y MORTERO CEM-ARENA PROP: 1:4, DESPLANTADO A BASE DE CONCRETO PULIDO DE 10 CMS. DE ESPESOR, SOPORTES DE MURO DE TABIQUE ROJO COMÚN APLANADO ESPONJEADO Y PINTADO CON PINTURA VINILICA COLOR SEGÚN PROYECTO, INCLUYE: CADENA DE CONCRETO ARMADO (ARMEX DE 10X10), CIMBRA, MATERIALES, HERRAMIENTA, MANO DE OBRA, ACARREOS DENTRO Y FUERA DE LA OBRA. | PZA | 13950.52 | 14081.04 | 14604.56 | 14377 | 14907.25 | 14745.69 | 13821.97 | 14587.79 | 14907.25
2141000009 | SUMINISTRO, FABRICACIÓN Y COLOCACIÓN DE MUEBLE HECHO EN OBRA PARA ÁREA DE CAFÉ DE 1.22 X 0.65 X 2.43 MTS. A BASE DE PANEL DE TABLAROCA DE 13 MM. ANCLADA A MURO , ACABADO CON PINTURA INCLUYE: ENTREPAÑOS HORIZONTALES DE TABLAROCA DE 13MM ACABADO CON PINTURA VINILICA COLOR SEGÚN PROYECTO, CANAL DE AMARRE, PUERTA ABATIBLE FORMADAS CON BASTIDOR DE MADERA FORRADA CON TRIPLAY DE 6 MM EN AMBAS CARAS ACABADO CON BARNIZ DE BROCHA, CERRADURA DE SEGURIDAD MODELO US 26D CROMO MATE MARCA SCOVILL, MANO DE OBRA, HERRAMIENTAS, ACARREOS FUERA Y DENTRO DE LA OBRA Y TODO LO NECESARIO PARA SU CORRECTA EJECUCIÓN. | PZA | 6949.52 | 6949.52 | 6949.69 | 6949.69 | 6949.69 | 6949.69 | 6949.69 | 6949.69 | 6949.69
2141000010 | SUMINISTRO, FABRICACIÓN Y COLOCACIÓN DE MUEBLE DE CUBÍCULO HECHO EN OBRA DE 2.60 X 0.50 X 0.90 MTS. A BASE DE PANELES DE TABLAROCA DE 13MM DE ESPESOR, FIJADO A MURO, ACABADO CON PINTURA VINILICA COLOR SEGÚN PROYECTO INCLUYE: 3 ENTREPAÑOS, HORIZONTALES DE PANEL DE TABLAROCA DE 13 MM. DE ESPESOR, PINTURA VINILICA, CANAL DE AMARRE, MATERIALES PARA SU FIJACIÓN, MANO DE OBRA, HERRAMIENTA, ACARREOS FUERA Y DENTRO DE LA OBRA Y TODO LO NECESARIO PARA SU CORRECTA EJECUCIÓN. | PZA | 5525.93 | 5525.93 | 5526.06 | 5526.06 | 5526.06 | 5526.06 | 5526.06 | 5526.06 | 5526.06
2141000011 | SUMINISTRO, FABRICACIÓN Y COLOCACIÓN DE MUEBLE CAJA DE ADMINISTRACIÓN DE 2.94 X 0.62 X 1.00 MTS. HECHO EN OBRA, A BASE DE CUBIERTA DE CONCRETO DE F'C= 200 KG/CM2 ARMADO CON MALLA-LAC 4-4/10-10 ACABADO PULIDO Y BASTIDOR DE PINO DE 5 X 5 FORRADO CON TRIPLAY DE PINO, INCLUYE: CADENA DE CONCRETO F'C= 150KG/CM2 DE 15 X 13 CMS. ARMADO CON ARMEX DE 10 X 10 CMS, MALLA-LAC 4-4/10-10, ENTREPAÑOS HORIZONTALES Y VERTICALES, ZOCLO DE CONCRETO DE F'C= 150 KG/CM2, PUERTA CORREDIZAS, MATERIALES PARA SU FIJACIÓN, MANO DE OBRA, HERRAMIENTAS, ACARREOS DENTRO Y FUERA DE LA OBRA Y TODO LO NECESARIO PARA SU CORRECTA EJECUCIÓN. | PZA | 10916.28 | 10935.16 | 11016.28 | 10931.31 | 11074.18 | 11063.65 | 10899.46 | 11056.64 | 11074.18
2141000012 | SUMINISTRO, COLOCACION Y FABRICACION DE MUEBLE HECHO EN OBRA, TIPO MESETA FIJADO A MURO A BASE DE TABLAROCA DE 0.80 X 0.90 MTS. DE ALTO CON ENTRE PAÑOS VERTICALES COMO SOPORTES. ACABADO PLASTICO LAMINADO COLOR SEGUN PROYECTO EN LAS CARAS EXTERIORES, INCLUYE: HERRAMIENTA, MATERIALES, MANO DE OBRA, ACARREOS FUERA Y DENTRO DE LA OBRA, ACCESORIOS Y TODO LO NECESARIO PARA SU CORRECTA COLOCACION. | ML | 1403.39 | 1403.39 | 1403.42 | 1403.42 | 1403.42 | 1403.42 | 1403.42 | 1403.42 | 1403.42
2141000013 | SUMINISTRO, FABRICACION Y COLOCACION DE MUEBLE HECHO EN OBRA A BASE DE TABLAROCA DE 3.71 X 0.40 X 0.90 MTS DE ALTO, CON DOS ENTRE PAÑOS SEGUN DISEÑO, INCLUYE: SU TRAZO, BASTIDOR FORMADO POR CANAL GALVANIZADO ANCLADO A PISO Y/O MURO Y POSTE GALVANIZADO @ 61CM, FIJACION DE HOJAS CON TORNILLOS AUTOROSCABLES, SELLO Y CALAFATEO DE JUNTAS CON PERFACINTA Y REDIMIX, BOQUILLAS Y ESQUINEROS GALVANIZADOS, CORTES, AJUSTES, DESPERDICIOS, LIMPIEZA. CON TABLAROCA DE 13 MM. DE ESPESOR Y TODO LO NECESARIO PARA SU CORRECTA EJECUCION. | PZA | 11543.47 | 11543.47 | 11546.37 | 11543.19 | 11546.37 | 11545.8 | 11543.76 | 11546.37 | 11546.37
2141000014 | SUMINISTRO, FABRICACION Y COLOCACION DE MUEBLE HECHO EN OBRA A BASE DE TABLAROCA DE 3.37 X 0.40 X 0.90 MTS DE ALTO, CON DOS ENTRE PAÑOS SEGUN DISEÑO, INCLUYE: SU TRAZO, BASTIDOR FORMADO POR CANAL GALVANIZADO ANCLADO A PISO Y/O MURO Y POSTE GALVANIZADO @ 61CM, FIJACION DE HOJAS CON TORNILLOS AUTOROSCABLES, SELLO Y CALAFATEO DE JUNTAS CON PERFACINTA Y REDIMIX, BOQUILLAS Y ESQUINEROS GALVANIZADOS, CORTES, AJUSTES, DESPERDICIOS, LIMPIEZA. CON TABLAROCA DE 13 MM. DE ESPESOR Y TODO LO NECESARIO PARA SU CORRECTA EJECUCION. | PZA | 10715.7 | 10715.7 | 10718.43 | 10715.42 | 10718.43 | 10717.9 | 10715.97 | 10718.43 | 10718.43
2141000023 | SUMINISTRO Y COLOCACION DE MUEBLE HECHO EN OBRA DE FORMA HORIZONTAL (MOSTRADOR) CON PLATAFORMA DE MADERA PARA ATENCION AL PUBLICO DE 1.85 X 0.40 X 0.98 MTS, CON DOS GABETAS Y DOS ENTREPAÑOS. CONSTRUIDO EN SU ESTRUCTURA TOTALMENTE DE MADERA, PUERTA ABATIBLE DE MADERA DE PINO, ACABADO CON BARNIZ DE BROCHA; BARROTES DE MADERA, RIELES METALICOS, JALADERAS, HERRAMIENTA, MANO DE OBRA, ACARREOS FUERA Y DENTRO DE LA OBRA. | PZA | 9734.45 | 9734.45 | 9734.69 | 9733.55 | 9734.69 | 9734.69 | 9734.69 | 9734.69 | 9734.69
2141000024 | SUMINISTRO Y COLOCACION DE PICHONERA CON TRIPLAY DE 9 MM. ENSAMBLADA DE 1.85 X 0.80 MTS., FORMANDO CUADROS DE 10 X 10 CM. ACABADO BARNIZ NATURAL, SEGUN PROYECTO INCLUYE: ACCESORIOS NECESARIOS, MATERIALES, MANO DE OBRA Y HERRAMIENTA, ACARREOS DENTRO Y FUERA DE LA OBRA Y TODO LO NECESARIO PARA SU CORRECTA EJECUCIÓN, TRABAJO TERMINADO. | PZA | 9206.86 | 9206.86 | 9211.53 | 9206.14 | 9211.53 | 9210.56 | 9207.09 | 9211.53 | 9211.53
2141000025 | SUMINISTRO Y COLOCACION DE CLOSET HECHO EN OBRA DE 1.60 X 0.60 X 2.50, A BASE DE TRIPLAY DE 19 MM., ACABADO BARNIZ NATURAL SEGUN PROYECTO, INCLUYE: ENTREPAÑOS DE TRIPLAY DE 19 MM. , PUERTA DE MADERA ABATIBLES, CERRADURA DE SEGURIDAD MODELO US 26D CROMO MATE MCA. SCOVILLO SIMILAR EN CALIDAD Y COSTO, MATERIAL PARA SU FIJACION, HERRRAMIENTA, MANO DE OBRA, ACARREOS FUERA Y DENTRO DE L A OBRA. | PZA | 9866.82 | 9866.82 | 9869.67 | 9866.5 | 9869.67 | 9869.1 | 9867.07 | 9869.67 | 9869.67
2141000026 | SUMINISTRO Y COLOCACION DE REPIZA Y ESPEJO A BASE DE TRIPLAY DE 9 MM. DE 1.50 X 0.45 MTS., ESPEJO CON BASTIDOR DE MADERA DE 1.00 X 1.00 MTS., DOS CAJONES EN LA PARTE INFERIOR, ACABADO BARNIZ NATURAL, SEGUN PROYECTO INCLUYE: ACCESORIOS NECESARIOS, MATERIALES, MANO DE OBRA Y HERRAMIENTA, ACARREOS DENTRO Y FUERA DE LA OBRA Y TODO LO NECESARIO PARA SU CORRECTA EJECUCIÓN, TRABAJO TERMINADO. | PZA | 8422.32 | 8422.32 | 8424.34 | 8422.16 | 8424.34 | 8423.96 | 8422.53 | 8424.34 | 8424.34
2141000029 | SUMINISTRO, FABRICACION Y COLOCACION DE BARRA PARA COCINA DE 2.24x0.60x0.75mts Y EN LA PARTE SUPERIOR DE 3.98 X 0.60 MTS., HECHA A BASE DE LOSA DE CONCRETO DE 10 CM. DE ESPESOR, ARMADA CON VAR. #3 @ 28cms. EN SENTIDO TRANSVERSAL Y 3 VAR. EN SENTIDO LONGITUDINAL, FORRADA CON AZULEJO, MURO DE TABIQUE CAPUCHINO DE 7cms., JUNTEADO CON MORTERO CEM-ARE PROP. 1:3, ACABADO ESPONJEADO AMBAS CARAS CON MORT CEM-CAL- ARE PROP. 1:2:6, BOQUILLAS FORRADAS DE AZULEJO, 2 TARJAS DE ACERO INOXIDABLE DE 40 x 40 CMS., CON ESCURRIDERO, INCLUYE: PREPARACIONES PARA EMPOTRAR TARJAS Y LOSA DE CONCRETO, CONEXIONES, CESPOL DE PLOMO, LLAVES DE NARIZ CROMADAS, COPLES, CHAPETON, CANASTA, CONTRACANASTA DE ACERO INOXIDABLE, ENTREPAÑOS CON BASTIDOR DE PINO Y TRIPLAY DE 3mm, SOPORTES DE 3/4"x2"x1", PUERTAS DE TAMBOR PLEGADIZAS DE TRIPLAY DE 3mm., BARNIZ, SELLADOR, RESBALON DE VINIL, BISAGRAS LATONADA PERNO SUELTO DE 1 1/2"x2", GUIAS, JALADERAS DE BOTON CROMADAS, PERFILES TUBULARES CAL 20, SOLDADURA, TAQUETES, CASTILLLOS DE 7x7 ARMADOS CON 2 VAR. No. 3 Y GRAPAS DEL No. 2 @ 20cms., MATERIALES, HERRAMIENTA, MANO DE OBRA, ACARREOS DENTRO Y FUERA DE LA OBRA . | PZA | 15657.69 | 15682.9 | 15773.22 | 15709.34 | 15846.75 | 15816.77 | 15642 | 15809.03 | 15846.75
2141000030 | MESETA DE CONCRETO F´c=200kg/cm2, DE 3.10X0.60XX0.10 Mts. ARMADO CON VARILLA No. 3 A CADA 20 CMS. AMBOS SENTIDOS, PARA RECIBIR 3 LAVABOS OVALINES, FORRADA CON PLACA DE MARMOL TIPO TRAVERTINO COLOR (SEGUN PROYECTO) ACABADO PULIDO Y ABRILLANTADO, CON FALDON DE 23 cms., CON CALAS PARA JABON POR CADA OVALIN Y ZOCLO DE 10 cms. DE ALTO, REMATE DE PLACA DE MARMOL. INCLUYE: 3 LAVABOS OVALINES, PLACA DE MARMOL, LLAVE MEZCLADORA PARA LAVABO DE 4'' CUBIERTA DE LATON MANERAL DE PALANCA. (SEGUN PROYECTO), REJILLA, CONTRAREJILLA, CESPOL CROMADO, CONEXION A LA ALIMENTACION Y DESAGUE, MATERIALES, CORTES, AJUSTES, MANO DE OBRA, HERRAMIENTAS, ACARREOS DENTRO Y FUERA DE LA OBRA. TODO LO NECESARIO PARA SU COLOCACION Y BUEN FUNCIONAMIENTO. | PZA | 25731.08 | 25741.35 | 25804.58 | 25772.07 | 25836.81 | 25824.91 | 25728.38 | 25831.85 | 25836.81
2141000031 | FABRICACION Y COLOCACION DE MUEBLE HECHO EN OBRA PARA ÁREA DE ALMACÉN DE 3.12 X 0.45 X 1.10 A BASE DE LOSA DE CONCRETO DE 8 CMS DE ESPESOR F`C=250 KG/CM2 ARMADA CON MALLA-LAC 4-4-/10-10 ACABADO PULIDO SOBRE MURO DE TABIQUE ROJO COMUN, APLANADO ESPONJEADO POR AMBAS CARAS CON PINTURA VINILICA COLOR SEGUN PROYECTO, INCLUYE; CADENA DE CONCRETO F`C= 200 KG/CM2 DE 15 X 15 CMS ARMADA CON ARMEX DE 10 X 10 CIMBRA, MATERIALES,COLADO, DESCIMBRADO, PINTURA, HERRAMIENTA, MANO DE OBRA, ACARREOS DENTRO Y FUERA DE LA OBRA. | PZA | 4282.04 | 4321.35 | 4437.03 | 4352.92 | 4548.86 | 4502.08 | 4255.89 | 4481.02 | 4548.86
2141000032 | FABRICACION Y COLOCACION DE MUEBLE HECHO EN OBRA PARA ÁREA DE COOPERATIVA DE 4.85 X 0.40 X 0.98 A BASE DE LOSA DE CONCRETO DE 8 CMS DE ESPESOR F`C=250 KG/CM2 ARMADA CON MALLA-LAC 4-4-/10-10 ACABADO PULIDO SOBRE MURO DE TABIQUE ROJO COMUN, APLANADO ESPONJEADO POR AMBAS CARAS CON PINTURA VINILICA COLOR SEGUN PROYECTO, INCLUYE; CADENA DE CONCRETO F`C= 200 KG/CM2 DE 15 X 15 CMS ARMADA CON ARMEX DE 10 X 10 CIMBRA, MATERIALES,COLADO, DESCIMBRADO, PINTURA, HERRAMIENTA, MANO DE OBRA, ACARREOS DENTRO Y FUERA DE LA OBRA. | PZA | 6242.9 | 6298.06 | 6459.9 | 6342.3 | 6617.86 | 6550.86 | 6206.07 | 6515.57 | 6617.86
2141000033 | FABRICACION Y COLOCACION DE MUEBLE HECHO EN OBRA PARA AREA DE COOPERATIVA A BASE DE LOSA DE CONCRETO DE 1.60 X 0.50 X 0.75 Y 10 CMS DE ESPESOR F`C=250 KG/CM2, ARMADA CON VARILLAS DEL No 3 @ 28 CMS EN AMBOS SENTIDOS ACABADO FORRADO DE AZULEJO MCA. VITROMEX MODELO AL FRESCO DE 20 X 30 CMS COLOR BLANCO ASENTADO CON PEGA-AZULEJO CON PREPARACION PARA EMPOTRAR VERTEDERO, SOBRE MURO DE MURO DE TABIQUE CAPUCHINO DE 7 CMS, ASENTADO CON MORTERO CEM-ARENA PROP: 1:3 APLANADO ESPONJEADO AMBAS CARAS CON MORTERO CEMENTO -CAL- ARENA 1:2:6 CON PINTURA VINILICA, BOQUILLAS FRONTALES FORRADAS CON AZULEJO, INCLUYE; MATERIALES, TARJA DE 41 X 41 CM.DE ACERO INOXIDABLE, CESPOL DE PLOMO, LLAVE DE NARIZ CROMADA,CONEXIONES A LA ALIMENTACION Y DESAGUE, COPLES CROMADOS, CANASTAS, CONTRACANASTAS DE ACERO INOXIDABLE , PUERTAS DE TAMBOR PLEGADIZAS DE TRIPLAY DE 3 MM, RESBALON DE VINIL, BISAGRAS LATONADAS DE 1 1/2" X 2", JALADERAS DE BOTON CROMADAS CON CHAPETON DE 1" DE DIAMETRO, PERFILES TUBULARES CAL. 20, SOLDADURA, PISO DE CONCRETO DE 10 CM DE ESPESOR DE CONCRETO DE 150 KG/CM2, TAQUETES, CIMBRA, COLADO, DESCIMBRADO, PINTURA, HERRAMIENTA, MANO DE OBRA, ACARREOS DENTRO Y FUERA DE LA OBRA Y TODO LO NECESARIO PARA SU CORRECTO FUNCIONAMIENTO (SEGUN PROYECTO). | PZA | 10569.33 | 10588.36 | 10653.67 | 10609.35 | 10709.85 | 10687.62 | 10553.84 | 10679.2 | 10709.85
2141000034 | CONSTRUCCIÓN DE MESETA DE CONCRETO F'c=200KG/CM2, DE 0.60 X 1.20 MTS, FORRADA CON MARMOL, BEIGE MAYA SIN CONCHA, CON BOLEO FRONTAL Y LATERAL IZQUIERDO Y/O DERECHO DE 90° MAS FALDON DE 8 CMS, ZOCLOS ATRAS Y LATERAL IZQUIERDO Y/O DERECHO DE 8 CMS CON BOLEO DE 90° ARMADA CON VARILLA DEL No. 3 A CADA 15 CM EN AMBOS SENTIDOS Y EMPOTRADA EN EL MURO, PARA SOPORTE DE LAVABOS, INCLUYE: CIMBRADO, DESCIMBRADO, HABILITADO Y ARMADO DE ACERO, CORTES, AJUSTES, DESPERDICIOS Y TODO LO NECESARIO PARA SU CORRECTA EJECUCION. | PZA | 2453.92 | 2460.39 | 2502.89 | 2483.88 | 2523.63 | 2515.3 | 2451.38 | 2517.16 | 2523.63
2141000035 | CONSTRUCCIÓN DE MESETA DE CONCRETO F'c=200KG/CM2, DE 0.70 X 1.85 MTS, PROMEDIO FORRADA CON MARMOL, BEIGE MAYA SIN CONCHA, CON BOLEO FRONTAL Y LATERAL IZQUIERDO Y/O DERECHO DE 90° MAS FALDON DE 8 CMS, ZOCLOS ATRAS Y LATERAL IZQUIERDO Y/O DERECHO DE 8 CMS CON BOLEO DE 90° ARMADA CON VARILLA DEL No. 3 A CADA 15 CM EN AMBOS SENTIDOS Y EMPOTRADA EN EL MURO, PARA SOPORTE DE LAVABOS, INCLUYE: CIMBRADO, DESCIMBRADO, HABILITADO Y ARMADO DE ACERO, CORTES, AJUSTES, DESPERDICIOS Y TODO LO NECESARIO PARA SU CORRECTA EJECUCION. | PZA | 3201.17 | 3213.38 | 3283.15 | 3249.43 | 3321.91 | 3306.38 | 3194.7 | 3306.86 | 3321.91
2141000036 | CONSTRUCCIÓN DE MESETA DE CONCRETO F'c=200KG/CM2. DE 0.90X0.60X0.08. ARMADA CON VARILLA DEL No. 3 A CADA 15 CM EN AMBOS SENTIDOS Y EMPOTRADA EN EL MURO, PARA SOPORTE PARA OVALIN, INCLUYE: CIMBRADO, DESCIMBRADO, HABILITADO Y ARMADO DE ACERO, EMBOQUILLADOS, CORTES, AJUSTES, DESPERDICIOS Y TODO LO NECESARIO PARA SU CORRECTA EJECUCION. | PZA | 471.56 | 472.9 | 483.95 | 477.83 | 488.31 | 486.47 | 471.33 | 487.46 | 488.31
2141000037 | SUMINISTRO Y COLOCACIÓN DE PLACA DE MARMOL DE IMPORTACION DE 0.90 X 0.60, COLOR CREMA MARFIL PARA RECIBIR LAVABOS TIPO OVALIN EN SANITARIOS CON PLAFONES Y ZOCLO SEGUN PROYECTO; INCLUYE: ACCSESORIOS DE FIJACIÓN, MATERIALES, CORTES, AJUSTES, HERRAMIENTA, MANO DE OBRA ACARREOS DENTRO Y FUERA DE LA OBRA, Y TODO LO NECESARIO PARA SU CORRECTA EJECUCIÓN. | PZA | 4665.93 | 4665.93 | 4666.05 | 4666.05 | 4666.05 | 4666.05 | 4666.05 | 4666.05 | 4666.05
2141000038 | SUMINSTRO Y FABRICACION DE MUEBLE HECHO EN OBRA PARA RECEPCION Y PAQUETERIA A BASE DE TABLAROCA FORRADA DE FORMAICA COLOR SEGÚN PROYECTO. MUEBLE TIPO "U" DE 3.60 X 2.80 X 3.60 X 1.20 MTS DE ALTO CON UN ANCHO DE BARRA DE 0.60 MTS CON ENTREPAÑOS VERTICALES Y HORIZONTALES DE TABLAROCA CON MUROS DE 8 CMS DE ESPESOR (SEGUN PROYECTO) INCLUYE: MATERIAL, MANO DE OBRA, PIJAS, TAQUETES, BASTIDOR DE ALUMINIO, PERFACINTA, REDIMIX, HERRAMIENTA, ACARREOS DENTRO Y FUERA DE LA OBRA Y TODO LO NECESARIO PARA SU CORRECTA EJECUCION. | PZA | 32851.19 | 32851.19 | 32852 | 32852 | 32852 | 32852 | 32852 | 32852 | 32852
2141000038 | SUMINSTRO Y FABRICACION DE MUEBLE HECHO EN OBRA PARA RECEPCION Y PAQUETERIA A BASE DE TABLAROCA FORRADA DE FORMAICA COLOR SEGÚN PROYECTO. MUEBLE TIPO "U" DE 3.60 X 2.80 X 3.60 X 1.20 MTS DE ALTO CON UN ANCHO DE BARRA DE 0.60 MTS CON ENTREPAÑOS VERTICALES Y HORIZONTALES DE TABLAROCA CON MUROS DE 8 CMS DE ESPESOR (SEGUN PROYECTO) INCLUYE: MATERIAL, MANO DE OBRA, PIJAS, TAQUETES, BASTIDOR DE ALUMINIO, PERFACINTA, REDIMIX, HERRAMIENTA, ACARREOS DENTRO Y FUERA DE LA OBRA Y TODO LO NECESARIO PARA SU CORRECTA EJECUCION. | PZA | 32851.19 | 32851.19 | 32852 | 32852 | 32852 | 32852 | 32852 | 32852 | 32852
2141000039 | CONSTRUCCIÓN DE MESETA DE CONCRETO F'c=200KG/CM2. 0.96 X 0.60 DE ANCHO Y ESPESOR DE 0.08 MTS. ARMADA CON VARILLA DEL No. 3 A CADA 15 CM EN AMBOS SENTIDOS Y EMPOTRADA EN EL MURO, PARA SOPORTE PARA OVALINES, INCLUYE: CIMBRADO, DESCIMBRADO, HABILITADO Y ARMADO DE ACERO, EMBOQUILLADOS, CORTES, AJUSTES, DESPERDICIOS Y TODO LO NECESARIO PARA SU CORRECTA EJECUCION. | PZA | 482.81 | 484.32 | 496.34 | 489.62 | 501.23 | 499.19 | 482.48 | 500.29 | 501.23
2141000040 | CONSTRUCCIÓN DE MESETA DE CONCRETO F'c=200KG/CM2.1.94 X 0.60 DE ANCHO Y ESPESOR DE 0.08 MTS. ARMADA CON VARILLA DEL No. 3 A CADA 15 CM EN AMBOS SENTIDOS Y EMPOTRADA EN EL MURO, PARA SOPORTE PARA OVALINES, INCLUYE: CIMBRADO, DESCIMBRADO, HABILITADO Y ARMADO DE ACERO, EMBOQUILLADOS, CORTES, AJUSTES, DESPERDICIOS Y TODO LO NECESARIO PARA SU CORRECTA EJECUCION. | PZA | 1659.32 | 1664.7 | 1710.05 | 1685.23 | 1727.75 | 1720.52 | 1658.5 | 1725.05 | 1727.75
2141000041 | SUMINISTRO Y COLOCACIÓN DE PLACA DE MARMOL DE IMPORTACION DE 0.96 X 0.60 MTS DE ANCHO, COLOR CREMA MARFIL PARA RECIBIR LAVABOS TIPO OVALINES EN SANITARIOS CON PLAFONES Y ZOCLO SEGUN PROYECTO; INCLUYE: ACCSESORIOS DE FIJACIÓN, MATERIALES, CORTES, AJUSTES, HERRAMIENTA, MANO DE OBRA ACARREOS DENTRO Y FUERA DE LA OBRA, Y TODO LO NECESARIO PARA SU CORRECTA EJECUCIÓN. | PZA | 4907.44 | 4907.44 | 4907.56 | 4907.56 | 4907.56 | 4907.56 | 4907.56 | 4907.56 | 4907.56
2141000042 | SUMINISTRO Y COLOCACIÓN DE PLACA DE MARMOL DE IMPORTACION, DE 1.94 X 0.60 MTS DE ANCHO, COLOR CREMA MARFIL PARA RECIBIR LAVABOS TIPO OVALINES EN SANITARIOS CON PLAFONES Y ZOCLO SEGUN PROYECTO; INCLUYE: ACCSESORIOS DE FIJACIÓN, MATERIALES, CORTES, AJUSTES, HERRAMIENTA, MANO DE OBRA ACARREOS DENTRO Y FUERA DE LA OBRA, Y TODO LO NECESARIO PARA SU CORRECTA EJECUCIÓN. | PZA | 8742.76 | 8742.76 | 8742.98 | 8742.98 | 8742.98 | 8742.98 | 8742.98 | 8742.98 | 8742.98
2141000043 | SUMINSTRO Y FABRICACION DE MUEBLE HECHO EN OBRA PARA LABORATORIO A BASE MURO CAPUCHINO. DE 1.38 X 0.90 MTS DE ALTO CON UN ANCHO DE BARRA DE 0.60 MTS CON ENTREPAÑOS HORIZONTALES DE MESETA DE CONCRETO F'c=200KG/CM2. ESPESOR DE 0.08 MTS. ARMADA CON MALLA-LAC 6-6 10-10, APLANADO PULIDO, CON RESINA EPOXICA ANTIBACTERIAL INCLUYE: CURVA ANTIBACTERIAL MATERIAL, MANO DE OBRA, HERRAMIENTA, ACARREOS DENTRO Y FUERA DE LA OBRA Y TODO LO NECESARIO PARA SU CORRECTA EJECUCION. | PZA | 2821.5 | 2853.33 | 2938.31 | 2874.05 | 3027.07 | 3001.56 | 2793.41 | 2984.99 | 3027.07
2141000044 | SUMINSTRO Y FABRICACION DE MUEBLE HECHO EN OBRA PARA LABORATORIO A BASE MURO CAPUCHINO. DE 1.00 X 0.90 MTS DE ALTO CON UN ANCHO DE BARRA DE 0.60 MTS CON ENTREPAÑOS HORIZONTALES DE MESETA DE CONCRETO F'c=200KG/CM2. ESPESOR DE 0.08 MTS. ARMADA CON MALLA-LAC 6-6 10-10, APLANADO PULIDO, CON RESINA EPOXICA ANTIBACTERIAL INCLUYE: CURVA ANTIBACTERIAL MATERIAL, MANO DE OBRA, HERRAMIENTA, ACARREOS DENTRO Y FUERA DE LA OBRA Y TODO LO NECESARIO PARA SU CORRECTA EJECUCION. | PZA | 2243.78 | 2268.65 | 2333.6 | 2284.49 | 2402.71 | 2382.18 | 2221.44 | 2368.74 | 2402.71
2141000045 | SUMINSTRO Y FABRICACION DE MUEBLE HECHO EN OBRA PARA LABORATORIO A BASE MURO CAPUCHINO. DE 1.02 X 0.90 MTS DE ALTO CON UN ANCHO DE BARRA DE 0.60 MTS CON ENTREPAÑOS HORIZONTALES DE MESETA DE CONCRETO F'c=200KG/CM2. ESPESOR DE 0.08 MTS. ARMADA CON MALLA-LAC 6-6 10-10, APLANADO PULIDO, CON RESINA EPOXICA ANTIBACTERIAL INCLUYE: CURVA ANTIBACTERIAL MATERIAL, MANO DE OBRA, HERRAMIENTA, ACARREOS DENTRO Y FUERA DE LA OBRA Y TODO LO NECESARIO PARA SU CORRECTA EJECUCION. | PZA | 2274.2 | 2299.41 | 2365.46 | 2315.5 | 2435.59 | 2414.77 | 2251.52 | 2401.17 | 2435.59
2141000046 | SUMINSTRO Y FABRICACION DE MUEBLE HECHO EN OBRA PARA LABORATORIO A BASE MURO CAPUCHINO. DE 0.66 X 0.90 MTS DE ALTO CON UN ANCHO DE BARRA DE 0.60 MTS CON ENTREPAÑOS HORIZONTALES DE MESETA DE CONCRETO F'c=200KG/CM2. ESPESOR DE 0.08 MTS. ARMADA CON MALLA-LAC 6-6 10-10, APLANADO PULIDO, CON RESINA EPOXICA ANTIBACTERIAL INCLUYE: CURVA ANTIBACTERIAL MATERIAL, MANO DE OBRA, HERRAMIENTA, ACARREOS DENTRO Y FUERA DE LA OBRA Y TODO LO NECESARIO PARA SU CORRECTA EJECUCION. | PZA | 1380.72 | 1395.43 | 1431.07 | 1404.35 | 1471.56 | 1458.13 | 1366.61 | 1449.27 | 1471.56
2141000047 | SUMINSTRO Y FABRICACION DE MUEBLE HECHO EN OBRA PARA LABORATORIO A BASE MURO CAPUCHINO. DE 1.12 X 0.90 MTS DE ALTO CON UN ANCHO DE BARRA DE 0.60 MTS CON ENTREPAÑOS HORIZONTALES DE MESETA DE CONCRETO F'c=200KG/CM2. ESPESOR DE 0.08 MTS. ARMADA CON MALLA-LAC 6-6 10-10, APLANADO PULIDO, CON RESINA EPOXICA ANTIBACTERIAL INCLUYE: CURVA ANTIBACTERIAL MATERIAL, MANO DE OBRA, HERRAMIENTA, ACARREOS DENTRO Y FUERA DE LA OBRA Y TODO LO NECESARIO PARA SU CORRECTA EJECUCION. | PZA | 2426.23 | 2453.27 | 2524.57 | 2470.66 | 2599.87 | 2577.76 | 2402.06 | 2563.35 | 2599.87
2141000048 | SUMINSTRO Y FABRICACION DE MUEBLE HECHO EN OBRA PARA LABORATORIO A BASE MURO CAPUCHINO. DE 2.57 X 0.90 MTS DE ALTO CON UN ANCHO DE BARRA DE 0.60 MTS CON ENTREPAÑOS HORIZONTALES DE MESETA DE CONCRETO F'c=200KG/CM2. ESPESOR DE 0.08 MTS. ARMADA CON MALLA-LAC 6-6 10-10, APLANADO PULIDO, CON RESINA EPOXICA ANTIBACTERIAL INCLUYE: CURVA ANTIBACTERIAL MATERIAL, MANO DE OBRA, HERRAMIENTA, ACARREOS DENTRO Y FUERA DE LA OBRA Y TODO LO NECESARIO PARA SU CORRECTA EJECUCION. | PZA | 4630.63 | 4684.33 | 4831.91 | 4720.34 | 4982.26 | 4941.32 | 4584.73 | 4914.86 | 4982.26
2141000049 | SUMINSTRO Y FABRICACION DE MUEBLE HECHO EN OBRA PARA EQUIPOS Y REACTIVOS A BASE DE MURO CAPUCHINO. MUEBLE TIPO "U" DE 1.85 X 1.89 X 1.85 X 0.90 MTS DE ALTO CON UN ANCHO DE BARRA DE 0.60 MTS CON ENTREPAÑOS HORIZONTALES DE MESETA DE CONCRETO F'c=200KG/CM2. ESPESOR DE 0.08 MTS. ARMADA CON MALLA-LAC 6-6 10-10, REPISAS DE 1.85 X 1.89 X 1.85 X 0.60 MTS DE ALTO EN FORMA DE U CON UN ANCHO DE BARRA DE 0.40 MTS, PUERTAS A BASE DE CANCEL DE ALUMINIO ANONIZADO COLOR NATURAL DE 2" Y PLASTICO LAMINADO COLOR BLANCO, ACABADO APLANADO PULIDO, CON RESINA EPOXICA ANTIBACTERIAL, INCLUYE: CURVA ANTIBACTERIAL, JALADERAS MATERIAL, MANO DE OBRA, HERRAMIENTA, ACARREOS DENTRO Y FUERA DE LA OBRA Y TODO LO NECESARIO PARA SU CORRECTA EJECUCION. | PZA | 25096.59 | 25296.88 | 25835.97 | 25428.55 | 26395.8 | 26237.48 | 24921.76 | 26134.17 | 26395.8
2141000050 | SUMINISTRO, COLOCACION Y FABRICACION DE MUEBLE HECHO EN OBRA, TIPO REPISA DE 10 CM DE ESPESOR FIJADO A MURO, ALTURA RESPECTO AL PISO VARIABLE(SEGUN PROYECTO), A BASE DE TABLAROCA 13 MM DE 0.35 MTS DE ANCHO X LARGO VARIABLE (SEGUN PROYECTO) CON ENTRE PAÑOS VERTICALES COMO SOPORTES. ACABADO PLASTICO LAMINADO COLOR SEGUN PROYECTO EN LAS CARAS EXTERIORES, INCLUYE: HERRAMIENTA, MATERIALES, MANO DE OBRA, ACARREOS FUERA Y DENTRO DE LA OBRA, ACCESORIOS Y TODO LO NECESARIO PARA SU CORRECTA COLOCACION. | M | 1659.46 | 1659.46 | 1660.03 | 1659.4 | 1660.03 | 1659.91 | 1659.51 | 1660.03 | 1660.03
2141000051 | MUEBLE HECHO EN OBRA PARA ATENCION AL PUBLICO EN EL AREA DE COOPERATIVA DE 3.00 X 0.40 X 0.90 MTS., A BASE DE CUBIERTA SUPERIOR DE CONCRETO F`C= 200 KG/CM2, ARMADA CON VARILLA DEL No. 3 @ 20 CMS AMBOS SENTIDOS CON ACABADO PULIDO, PUERTA ABATIBLE DE 0.62 X 0.60 X .90 MTS., CADENAS DE 15 X 15 CMS. DE CONCRETO F`C= 200 KG/CM2, ARMADAS CON 4 VARS. DEL No. 3 Y ESTRIBOS DEL No. 2 @ 15 CMS, CON MURETES DE TABIQUE ROJO COMUN, ACABADO APLANADO ESPONJEADO Y PINTURA VINILICA, ZOCLO DE CONCRETO F`C= 150 KG/CM2 ACABADO PULIDO, INCLUYE: PUERTA DE TAMBOR HECHA A BASE DE BASTIDOR DE PINO DE 1" X 1 1/2" Y TRIPLAY DE 6MM DE PINO, MORTERO CEM-ARENA PRP. 1:5, CIMBRADO, DESCIMBRADO, COLADO, PINTURA VINILICA LAVABLE, ENTRECALLE, MATERIALES, HERRAMIENTA, MANO DE OBRA, ACARREOS FUERA Y DENTRO DE LA OBRA. (SEGUN PLANO DE MUEBLE HECHO EN OBRA PARA COOPERATIVA). | PZA | 5337.99 | 5360.16 | 5460.55 | 5402.93 | 5558.67 | 5506.16 | 5325.65 | 5533.35 | 5558.67
2141000052 | REUBICACIÓN DE BANCA METÁLICA, INCLUYE:, EXCAVACIÓN, COLADO DE 2 BASES DE CONCRETO F'C= 200 KG/CM2 DE 25 X 55 X 30 CMS., CIMBRA COMÚN, DESCIMBRADO, RELLENO, ACARREOS A 20 MTS. HERRAMIENTA MENOR, MANO DE OBRA, Y TODO LO NECESARIO PARA SU CORRECTA EJECUCIÓN | PZA | 520.4 | 525.14 | 541.87 | 526.73 | 555.53 | 550.89 | 514.79 | 553.13 | 555.53
2141000053 | MESETA DE CONCRETO F'C= 250KG/CM2 ARMADO CON VAR. No.3 @ 15 CMS. PARA RECIBIR DOS FREGADEROS, HECHO EN OBRA DE 2.50X0.70X0.90 CMS. DE ESPESOR FORRADA DE AZULEJÓ, ENTREPAÑOS Y PUERTAS DE MADERA, INCLUYE: 2 TARJAS, 2 LLAVES MEZCLADORAS, 2 MUROS DE TABICON DE 10X14X28 CM. DE 14 CMS. DE ESPESOR, MATERIALES, HERRAMIENTA, MANO DE OBRA Y ACARREOS FUERA Y DENTRO DELA OBRA. | PZA | 10559.78 | 10604.13 | 10799.9 | 10726.76 | 10894.61 | 10836.23 | 10501.1 | 10749.48 | 10894.61
2141000054 | SUMINISTRO Y COLOCACION DE CAMPANA EXTRACTORA DE 30" INCLUYE: MATERIALES, HERRAMIENTA, MANO DE OBRA, ACARREOS DENTRO Y FUERA DE LA OBRA Y TODO LO NECESARIO PARA SU CORRECTA EJECUCION. | PZA | 4671.93 | 4671.93 | 4672.04 | 4672.04 | 4672.04 | 4672.04 | 4672.04 | 4672.04 | 4672.04
2141000056 | SUMINISTRO Y FABRICACION DE MUEBLE HECHO EN OBRA PARA RECEPCION Y PAQUETERIA A BASE DE TABLAROCA FORRADA DE FORMAICA COLOR SEGÚN PROYECTO, MUEBLE TIPO "U" DE 3.60 X 2.60 X 1.20 MTS. DE ALTO CON UN ANCHO DE BARRA DE 0.60 MTS. CON ENTREPAÑOS VERTICALES Y HORIZONTALES DE TABLAROCA CON MUROS DE 8 CMS. DE ESPESOR (SEGUN PROYECTO) INCLUYE: MATERIAL, MANO DE OBRA, PIJAS, TAQUETES, BASTIDOR DE ALUMINIO, PREFACINTA, REDIMIX, HERRAMIENTA, ACARREOS DENTRO Y FUERA DE LA OBRA Y TODO LO NECESARIO PARA SU CORRECTA EJECUCION. | PZA | 19562.17 | 19562.17 | 19562.67 | 19562.67 | 19562.67 | 19562.67 | 19562.67 | 19562.67 | 19562.67
2141000059 | MUEBLE DE GUARDADO DE 2.64 X 0.30 X 0.78 MTS. CON 2 PUERTAS TAMBOR ABATIBLES CON MARCOS DE MADERA DE PINO DE 1a. DE 1 1/4" X 1/4" Y TRIPLAY DE 6 MM DE 0.58 X 0.74 Y BASTIDOR CENTRAL DE 1" X 3/4" Y 2 ENTREPAÑOS DE TRIPLAY DE 19 MM DE 0.30 X 0.58 MTS., UNA PARTE CENTRAL CON UN ENTREPAÑO DE MARCO Y BASTIDOR DE 3/4" X 3/4" Y TRIPLAY DE PINO DE 1a. DE 6 MM DE ESPESOR, DE 1.74 X 0.30 EN LA CARA SUPERIOR, CON RESPALDO DE TRIPLAY DE 1a. DE 6MM DE ESPESOR. INCLUYE: MATERIALES MENORES, HERRAMIENTA, EQUIPO Y MANO DE OBRA Y ACARREOS DENTRO Y FUERA DE LA OBRA. | PZA | 4495.32 | 4495.32 | 4497.86 | 4494.93 | 4497.86 | 4497.31 | 4495.44 | 4497.86 | 4497.86
2141000060 | MUEBLE HECHO BAJO EN VENTANA DE 2.94 X 0.40 X 0.98 MTS. INCLUYE: EXCAVACION CIMENTACION, ACEROS, CIMBRA, CADENAS, MUROS COMUNES, APLANADOS CON MORTERO C-A PROP. 1:5, ACABADO FINO CON ESPONJA, SELLADOR ACRILICO, PINTURA VINIL ACRILICA APLICADA A DOS MANOS, 4 PUERTAS, ENTREPAÑOS, CHAMBRANAS A BASE DE MADERA DE PINO DE 1a. Y DOS CHAPAS CON LLAVES Y BARNIZ, MANO DE OBRA, HERRAMIENTAS Y ACARREOS DENTRO Y FUERA DE LA OBRA. | PZA | 10762.45 | 10800.51 | 10946.86 | 10892.83 | 11025.56 | 10979.85 | 10712.29 | 10917.6 | 11025.56
2141000061 | MUEBLE HECHO BAJO EN VENTANA DE 1.94 X 0.40 X 0.98 MTS. INCLUYE: EXCAVACION CIMENTACION, ACEROS, CIMBRA, CADENAS, MUROS COMUNES, APLANADOS CON MORTERO C-A PROP. 1:5, ACABADO FINO CON ESPONJA, SELLADOR ACRILICO, PINTURA VINIL ACRILICA APLICADA A DOS MANOS, 4 PUERTAS, ENTREPAÑOS, CHAMBRANAS A BASE DE MADERA DE PINO DE 1a. Y DOS CHAPAS CON LLAVES Y BARNIZ, MANO DE OBRA, HERRAMIENTAS Y ACARREOS DENTRO Y FUERA DE LA OBRA. | PZA | 8954.64 | 8979.27 | 9077.63 | 9042.16 | 9125.81 | 9095.4 | 8920.02 | 9049.39 | 9125.81
2141000062 | MUEBLE DE GUARDADO DE 1.64 X 0.30 X 0.78 MTS. CON 2 PUERTAS TAMBOR ABATIBLES CON MARCOS DE MADERA DE PINO DE 1a. DE 1 1/4" X 1/4" Y TRIPLAY DE 6 MM DE 0.58 X 0.74 Y BASTIDOR CENTRAL DE 1" X 3/4" Y 2 ENTREPAÑOS DE TRIPLAY DE 19 MM DE 0.30 X 0.58 MTS., UNA PARTE CENTRAL CON UN ENTREPAÑO DE MARCO Y BASTIDOR DE 3/4" X 3/4" Y TRIPLAY DE PINO DE 1a. DE 6 MM DE ESPESOR, DE 1.74 X 0.30 EN LA CARA SUPERIOR, CON RESPALDO DE TRIPLAY DE 1a. DE 6MM DE ESPESOR. INCLUYE: MATERIALES MENORES, HERRAMIENTA, EQUIPO Y MANO DE OBRA Y ACARREOS DENTRO Y FUERA DE LA OBRA. | PZA | 3611.88 | 3611.88 | 3613.72 | 3611.6 | 3613.72 | 3613.33 | 3611.97 | 3613.72 | 3613.72
2141000063 | BARRA DE APOYO Y GANCHO PARA MULETAS EN EXCUSADO PARA MINUSVALIDOS A BASE DE TUBO Fo. Go. C-40 DE 1 1/4" SEGÚN CROQUIS CECA. | PZA | 863.09 | 863.09 | 863.11 | 863.11 | 863.11 | 863.11 | 863.11 | 863.11 | 863.11
2141000069 | SUMINISTRO Y COLOCACION DE JABONERA PARA LAVAMANOS DE SEMIEMPOTRAR, MARCA URREA, LINEA INSTITUCIONAL, ACABADO CROMO, INCLUYE: HERRAMIENTA, MANO DE OBRA, ACARREOS FUERA Y DENTRO DE LA OBRA. | PZA | 773.42 | 773.59 | 773.99 | 773.72 | 774.54 | 774.32 | 773.25 | 774.09 | 774.54
2141000070 | BARRA EN BIBLIOTECA INCLUYE: MATERIALES, HERRAMIENTA, MANO DE OBRA, ACARREOS FUERA Y DENTRO DE LA OBRA Y TODO LO NECESARIO PARA SU CARRECTA EJECUCION. | M2 | 13678.6 | 13825.39 | 14588.71 | 14380.42 | 14844.92 | 14644.26 | 13470.66 | 14304.36 | 14844.92
2141000073 | CONSTRUCCION DE MESETA DE CONCRETO F'C=200KG/CM2. DE 1.50X0.60X0.08 MTS. DE DIMENSION, ARMADA CON VARILLA DEL No. 3 @ 15 CMS. EN AMBOS SENTIDOS Y EMPOTRADA EN EL MURO, PARA SOPORTE DE LAVABOS, INCLUYE: CIMBRADO, DESCIMBRADO, HABILITADO Y ARMADO DE ACERO, RECUBRIMIENTO DE LOSETA CERAMICA DE 15X20 CMS. ASENTADA CON CEMENTO CREST, EMBOQUILLADOS, CORTES, AJUSTES, DESPERDICIOS, HERRAMIENTA, MANO DE OBRA Y ACARREOS FUERA Y DENTRO DE LA OBRA. | ML | 1837.65 | 1843.19 | 1873.06 | 1853.85 | 1888.59 | 1882.44 | 1835.27 | 1887.2 | 1888.59
2141000076 | SUMINISTRO, FABRICACIÓN Y COLOCACIÓN DE MUEBLE HECHO EN OBRA DE 3.00 X 0.35 X 1.90 MTS. A BASE DE PANELES DE TABLAROCA DE 13MM DE ESPESOR, ACABADO CON PINTURA VINILICA COLOR SEGÚN PROYECTO INCLUYE: ENTREPAÑOS HORIZONTALES Y VERTICALES DE PANEL DE TABLAROCA DE 13 MM. DE ESPESOR, PINTURA VINILICA, CANAL DE AMARRE, CANAL ESTRUCTURAL, MATERIALES PARA SU FIJACIÓN, MANO DE OBRA, ACCESORIOS, HERRAMIENTA, ACARREOS FUERA Y DENTRO DE LA OBRA Y TODO LO NECESARIO PARA SU CORRECTA EJECUCIÓN. | PZA | 6949.52 | 6949.52 | 6949.69 | 6949.69 | 6949.69 | 6949.69 | 6949.69 | 6949.69 | 6949.69
2141000077 | SUMINISTRO DE MESETA DE OVALINES A BASE LOSA DE CONCRETO F'C= 200 HG/CM2. DE 1.50 X 0.60 X 0.10 M. DE DIMENSIÓN, ARMADA CON VARILLA DEL NO. 3 A CADA 15 CM EN AMBOS SENTIDOS, APOYADO SOBRE MUROS LATERALES DE TABIQUE, PARA SOPORTE DE OVALINES, INCLUYE: DOS OVALINES, LLAVES, INSTALACIÓN HIDROSANITARIA, CIMBRADO, DESCIMBRADO, HABILITADO Y ARMADO DE ACERO RECUBIERTO DE LOSETA CERÁMICA DE 15X20 CM ASENTADO CON CEMENTO CREST, EMBOQUILLADO, CORTES, AJUSTES, DESPERDICIOS ACARREOS FUERA Y DENTRO DE LA OBRA Y TODO LO NECESARIO PARA SU CORRECTA EJECUCIÓN. | PZA | 5835.48 | 5856.46 | 5944.06 | 5890.92 | 6007.2 | 5980 | 5821.08 | 5971.54 | 6007.2
2141000078 | SUMINISTRO, FABRICACION Y COLOCACION DE BARRA PARA COCINA DE 3.89x0.60x0.90mts., HECHA A BASE DE LOSA DE CONCRETO DE 10 CM. DE ESPESOR, ARMADA CON VAR. #3 @ 28cms. EN SENTIDO TRANSVERSAL Y 3 VAR. EN SENTIDO LONGITUDINAL, FORRADA CON AZULEJO, MURO DE TABIQUE CAPUCHINO DE 7cms., JUNTEADO CON MORTERO CEM-ARE PROP. 1:3, ACABADO ESPONJEADO AMBAS CARAS CON MORT CEM-CAL- ARE PROP. 1:2:6, BOQUILLAS FORRADAS DE AZULEJO, 2 TARJAS DE ACERO INOXIDABLE, INCLUYE: PREPARACIONES PARA EMPOTRAR TARJAS Y LOSA DE CONCRETO, CONEXIONES, CESPOL DE PLOMO, LLAVES DE NARIZ CROMADAS, COPLES, CHAPETON, CANASTA, CONTRACANASTA DE ACERO INOXIDABLE, ENTREPAÑOS CON BASTIDOR DE PINO Y TRIPLAY DE 3mm, SOPORTES DE 3/4"x2"x1", PUERTAS DE TAMBOR PLEGADIZA DE TRIPLAY DE 3mm., BARNIZ, SELLADOR, RESBALON DE VINIL, BISAGRAS LATONADA PERNO SUELTO DE 1 1/2"x2", GUIAS, JALADERAS CROMADAS CON CHAPETON DE 1" DE DIAMETRO, PERFILES TUBULARES CAL 20, SOLDADURA, TAQUETES, CASTILLLOS DE 7x7 ARMADOAS CON 2 VAR. No. 3 Y GRAPAS DEL No. 2 @ 20cms., MATERIALES, HERRAMIENTA, MANO DE OBRA, ACARREOS DENTRO Y FUERA DE LA OBRA (SEGUN PROYECTO) | PZA | 20540.51 | 20572.1 | 20723.47 | 20649.57 | 20820.39 | 20781.39 | 20524.74 | 20777.7 | 20820.39
2141000079 | SUMINISTRO, FABRICACIÓN Y CONSTRUCCIÓN DE MUEBLE HECHO EN OBRA DE 3.09 X 0.60 DE ANCHO INCLUYE: 3 MESETAS DE CONCRETO F'C=150 KG/CM2 DE 3.09X0.60X0.90 Y ESPESOR DE 0.10 MTS. CON MALLA LAC 6-6/10-10, REFUERZO CON VARILLA DEL NO. 3 ACABADO PULIDO CON PINTURA EPOXICA MCA. NERVON COLOR MARFIL REAL COD. 980-85 EMPOTRADA A MURO, PUERTAS DE DOBLE ABATIMIENTO CUBIERTA DE PLASTICO LAMINADO MCA REXCEL COLOR BLANCO ANTIGUO, CIMBRADO, DESCIMBRADO, HABILITADO Y ARMADO DE ACERO, EMBOQUILLADOS, CORTES, AJUSTES, DESPERDICIOS, ACARREOS FUERA Y DENTRO DE LA OBRA Y TODO LO NECESARIO PARA SU CORRECTA EJECUCIÓN. (SEGUN PROYECTO) | PZA | 7883.61 | 7915.71 | 8047.47 | 7947.21 | 8143.99 | 8130.79 | 7841.38 | 8107.11 | 8143.99
2141000080 | SUMINISTRO, FABRICACIÓN Y CONSTRUCCIÓN DE MUEBLE HECHO EN OBRA DE 1.85 X 0.60 DE ANCHO INCLUYE: 3 MESETAS DE CONCRETO F'C=150 KG/CM2 DE 1.85X0.60X0.90 Y ESPESOR DE 0.10 MTS. CON MALLA LAC 6-6/10-10, REFUERZO CON VARILLA DEL NO. 3 ACABADO PULIDO CON PINTURA EPOXICA MCA. NERVON COLOR MARFIL REAL COD. 980-85 EMPOTRADA A MURO, PUERTAS DE DOBLE ABATIMIENTO CUBIERTA DE PLASTICO LAMINADO MCA REXCEL COLOR BLANCO ANTIGUO, CIMBRADO, DESCIMBRADO, HABILITADO Y ARMADO DE ACERO, EMBOQUILLADOS, CORTES, AJUSTES, DESPERDICIOS, ACARREOS FUERA Y DENTRO DE LA OBRA Y TODO LO NECESARIO PARA SU CORRECTA EJECUCIÓN. (SEGUN PROYECTO) | PZA | 6027.54 | 6046.57 | 6125.67 | 6065.66 | 6183.38 | 6175.04 | 6002.54 | 6161.17 | 6183.38
2141000081 | SUMINISTRO, FABRICACIÓN Y CONSTRUCCIÓN DE MUEBLE HECHO EN OBRA DE 5.96 X 0.60 DE ANCHO INCLUYE: 3 MESETAS DE CONCRETO F'C=150 KG/CM2 DE 5.96X0.60X0.90 Y ESPESOR DE 0.10 MTS. CON MALLA LAC 6-6/10-10, REFUERZO CON VARILLA DEL NO. 3 ACABADO PULIDO CON PINTURA EPOXICA MCA. NERVON COLOR MARFIL REAL COD. 980-85 EMPOTRADA A MURO, PUERTAS DE DOBLE ABATIMIENTO CUBIERTA DE PLASTICO LAMINADO MCA REXCEL COLOR BLANCO ANTIGUO, CIMBRADO, DESCIMBRADO, HABILITADO Y ARMADO DE ACERO, EMBOQUILLADOS, CORTES, AJUSTES, DESPERDICIOS, ACARREOS FUERA Y DENTRO DE LA OBRA Y TODO LO NECESARIO PARA SU CORRECTA EJECUCIÓN. (SEGUN PROYECTO) | PZA | 16011.95 | 16078.95 | 16375.25 | 16167.03 | 16579.29 | 16550.63 | 15925.51 | 16501.42 | 16579.29
2141000082 | SUMINISTRO, FABRICACIÓN Y CONSTRUCCIÓN DE MUEBLE HECHO EN OBRA DE 7.85 X 0.60 DE ANCHO INCLUYE: 3 MESETAS DE CONCRETO F'C=150 KG/CM2 DE 7.85X0.60X0.90 Y ESPESOR DE 0.10 MTS. CON MALLA LAC 6-6/10-10, REFUERZO CON VARILLA DEL NO. 3 ACABADO PULIDO CON PINTURA EPOXICA MCA. NERVON COLOR MARFIL REAL COD. 980-85 EMPOTRADA A MURO, PUERTAS DE DOBLE ABATIMIENTO CUBIERTA DE PLASTICO LAMINADO MCA REXCEL COLOR BLANCO ANTIGUO, CIMBRADO, DESCIMBRADO, HABILITADO Y ARMADO DE ACERO, EMBOQUILLADOS, CORTES, AJUSTES, DESPERDICIOS, ACARREOS FUERA Y DENTRO DE LA OBRA Y TODO LO NECESARIO PARA SU CORRECTA EJECUCIÓN. (SEGUN PROYECTO) | PZA | 22943.74 | 23032.48 | 23425.27 | 23149.78 | 23695.59 | 23657.64 | 22829.31 | 23592.4 | 23695.59
2141000083 | SUMINISTRO Y COLOCACION DE CHICHARRA TIPO ESCUELA INCLUYE: CABLEADO, HERRAMIENTA MENOR, MANO DE OBRA Y TODO LO NECESARIO PARA SU CORRECTA. | PZA | 683.61 | 683.61 | 683.62 | 683.62 | 683.62 | 683.62 | 683.62 | 683.62 | 683.62
2141000084 | MUEBLE HECHO EN OBRA ( MHO01) DE 1.50 X 0.45 X 0.10 M. A BASE DE MESETA DE CONCRETO ARMADA F´C= 150 KG/CM2 DE 10 CMS. DE ESPESOR, ARMADO CON VARILLA DE 3/8" @ 20 CMS. AMBOS SENTIDOS ACABADO CON AZULEJO, SOBRE MURO DE TABIQUE; INCLUYE: AZULEJO DE 20 X 30 CMS, MCA. VITROMEX MODELO Y COLOR SEGUN PROYECTO, MANO DE OBRA, HERRAMIENTAS, ACARREOS DENTRO Y FUERA DE LA OBRA Y TODO LO NECESARIO PARA SU CORRECTA EJECUCION. | PZA | 6318.37 | 6338.13 | 6443.43 | 6424.44 | 6468.35 | 6441.44 | 6279.69 | 6374.12 | 6468.35
2141000085 | MUEBLE HECHO EN OBRA ( MHO02), EN AREA DE LABORATORIO TIPO J DE 15.65 M. DE LARGO, 0.80 M. DE ANCHO Y 0.93 M DE ALTO, EMPOTRADO A MURO, A BASE DE MESETA DE CONCRETO F´C= 150 KG/ CM2 DE 10 CMS. DE ESPESOR, ACABADO CON AZULEJO, ARMADA CON VARILLAS DE 3/8" @20 CMS. AMBOS SENTIDOS CON PREPARACION PARA RECIBIR FREGADERO; BASE DE CONCRETO DE F´C= 150 KG/CM2 DE 5 CM DE ESPESOR EN LA PARTE INFERIOR DEL MUEBLE, CON MURO DE TABIQUE COMUN ( SEGUN PROYECTO); INCLUYE: APOYOS DE MUROS DE TABIQUE DE 15 CMS DE ESPESOR, AZULEJO DE 20 X 30 CMS MCA. VITROMEX O SIMILAR EN CALIDAD Y COSTO, COLOR SEGUN PROYECTO, ENTREPAÑO HORIZONTAL A BASE DE PANEL DE TABLAROCA DE 13 MM DE ESPESOR CON CANAL DE AMARRE, LAMBRIN EN LA PARTE DEL MURO, PUERTAS CORREDIZAS CON MARCO DE ALUMINIO DE 2" DURANODIC Y PANEL DE PLASTICO LAMINADO 241 COLOR ZEBRANO BANTU REX-EL CON JALADOR METALICO, PANEL CIEGO, LAMBRIN EN LA PARTE DEL MURO, 2 FREGADEROS DE ACERO INOXIDABLE 18/10 CON PULIDO SATINADO O BRILLANTE MODELO 950.510 1E 1C MCA. TEKA, MONOMANDO CERAMICO CUADRADO PARA FREGADERO CON CAÑO ALTO FUNDIDO GIRATORIO Y AIREADOR CON LATIGUILLOS FLEXIBLES DE 3/8 Y CARTUCHO CON TOPES REGULABLES DE CAUDAL Y TEMPERATURA COLOR HUMO, CONEXIONES A LA ALIMENTACION Y DESAGUE, COPLES CROMADOS, CANASTAS, CONTRACANASTAS DE ACERO INOXIDABLE , MANO DE OBRA, HERRAMIENTAS, ACARREOS DENTRO Y FUERA DE LA OBRA. TRABAJO TERMINADO. | PZA | 61882.92 | 62037.56 | 62845.59 | 62511.91 | 63212.51 | 63022.51 | 61641.33 | 62764.16 | 63212.51
2141000086 | MUEBLE HECHO EN OBRA TIPO L ( MHO03), EN AREA DE LABORATORIOS DE 9.70 M DE LARGO, 0.80 M DE ANCHO Y 0.93 M. DE ALTO A BASE DE MESETA DE 10 CMS. DE ESPESOR DE CONCRETO F´C= 150 KG/ CM2, ACABADO CON AZULEJO, ARMADA CON VARILLAS DE 3/8" @20 CMS. AMBOS SENTIDOS; BASE DE CONCRETO DE F´C= 150 KG/CM2 DE 5 CM DE ESPESOR EN LA PARTE INFERIOR DEL MUEBLE, CON MURO DE TABIQUE COMUN ( SEGUN PROYECTO); INCLUYE: APOYOS DE MUROS DE TABIQUE DE 15 CMS DE ESPESOR, AZULEJO DE 20 X 30 CMS MODELO Y COLOR SEGUN PROYECTO MCA. VITROMEX O SIMILAR EN CALIDAD Y COSTO, LAMBRIN EN LA PARTE EN QUE SE APAYA AL MURO, MANO DE OBRA, HERRAMIENTAS, ACARREOS DENTRO Y FUERA DE LA OBRA. TRABAJO TERMINADO. | PZA | 17372.16 | 17493.6 | 18125.58 | 17906.98 | 18376.16 | 18222.96 | 17168.05 | 17961.36 | 18376.16
2141000087 | MUEBLE HECHO EN OBRA ( MHO04), EN AREA DE LABORATORIOS DE 7.25 X 0.80 X 0.93 MTS, A BASE DE MESETA DE CONCRETO F´C= 150 KG/ CM2, ESPESOR 10 CMS, ACABADO CON AZULEJO, ARMADA CON VARILLAS DE 3/8" @20 CMS. AMBOS SENTIDOS; BASE DE CONCRETO DE F´C= 150 KG/CM2 DE 5 CM DE ESPESOR EN LA PARTE INFERIOR DEL MUEBLE, CON MURO DE TABIQUE COMUN; INCLUYE: APOYOS DE MUROS DE TABIQUE DE 15 CMS DE ESPESOR @ 2.65 MTS., AZULEJO DE 20 X 30 CMS MCA. VITROMEX O SIMILAR EN CALIDAD Y COSTO, MODELO Y COLOR SEGUN PROYECTO, MANO DE OBRA, HERRAMIENTAS, ACARREOS DENTRO Y FUERA DE LA OBRA. TRABAJO TERMINADO. | PZA | 10959.27 | 11032.76 | 11416.75 | 11261.68 | 11587.97 | 11497.28 | 10842.86 | 11369.53 | 11587.97
2141000088 | MUEBLE HECHO EN OBRA ( MHO05), EN AREA DE CUARTO DE INOCULACION DE 3.82 X 0.80 X 0.93 MTS EMPOTRADO A MURO, A BASE DE MESETA DE CONCRETO F´C= 150 KG/ CM2, ESPESOR 10 CMS, ACABADO CON AZULEJO, ARMADA CON VARILLAS DE 3/8" @20 CMS. AMBOS SENTIDOS; BASE DE CONCRETO DE F´C= 150 KG/CM2 DE 5 CM DE ESPESOR EN LA PARTE INFERIOR DEL MUEBLE, CON MURO DE TABIQUE COMUN ( SEGUN PROYECTO); INCLUYE: APOYOS DE MUROS DE TABIQUE DE 15 CMS DE ESPESOR @ 1.76 MTS., AZULEJO DE 20 X 30 CMS MCA. VITROMEX O SIMILAR EN CALIDAD Y COSTO, MODELO Y COLOR SEGUN PROYECTO, ENTREPAÑO HORIZONTAL A BASE DE PANEL DE TABLAROCA DE 13 MM DE ESPESOR CON CANAL DE AMARRE, CENEFA, 4 PUERTAS CORREDIZAS CON MARCO DE ALUMINIO DE 2" DURANODIC Y PANEL DE PLASTICO LAMINADO 241 COLOR ZEBRANO BANTU REX-EL CON JALADOR METALICO, MANO DE OBRA, HERRAMIENTAS, ACARREOS DENTRO Y FUERA DE LA OBRA. TRABAJO TERMINADO. | PZA | 12177.73 | 12214.23 | 12404.3 | 12319.57 | 12495.75 | 12451.51 | 12122.44 | 12398.32 | 12495.75
2141000089 | MUEBLE HECHO EN OBRA ( MHO06), EN AREA DE LABORATORIO TIPO L DE 10.68 MTS. DE LARGO, 0.80 M DE ANCHO Y 0.93 M DE ALTO, EMPOTRADO A MURO, A BASE DE MESETA DE CONCRETO F´C= 150 KG/ CM2, ESPESOR 10 CMS, ACABADO CON AZULEJO, ARMADA CON VARILLAS DE 3/8" @20 CMS. AMBOS SENTIDOS; BASE DE CONCRETO DE F´C= 150 KG/CM2 DE 5 CM DE ESPESOR EN LA PARTE INFERIOR DEL MUEBLE, CON MURO DE TABIQUE COMUN ( SEGUN PROYECTO); INCLUYE: APOYOS DE MUROS DE TABIQUE DE 15 CMS DE ESPESOR, AZULEJO DE 20 X 30 CMS MCA. VITROMEX O SIMILAR EN CALIDAD Y COSTO, MODELO Y COLOR SEGUN PROYECTO, ENTREPAÑO HORIZONTAL A BASE DE PANEL DE TABLAROCA DE 13 MM DE ESPESOR CON CANAL DE AMARRE, CENEFA, LAMBRIN EN LA PARTE DEL MURO DE EMPOTRE, PUERTAS CORREDIZAS CON MARCO DE ALUMINIO DE 2" DURANODIC Y PANEL DE PLASTICO LAMINADO 241 COLOR ZEBRANO BANTU REX-EL CON JALADOR METALICO, PANEL CIEGO, MANO DE OBRA, HERRAMIENTAS, ACARREOS DENTRO Y FUERA DE LA OBRA. TRABAJO TERMINADO. | PZA | 30887.95 | 31029.04 | 31715.64 | 31417.28 | 32062.69 | 31895.21 | 30668.82 | 31679.77 | 32062.69
2141000090 | MUEBLE HECHO EN OBRA ( MHO07), EN AREA DE LABORATORIO TIPO L DE 14.50 M. DE LARGO, 0.80 M. DE ANCHO Y 0.93 M DE ALTO, EMPOTRADO A MURO, A BASE DE MESETA DE CONCRETO F´C= 150 KG/ CM2, ESPESOR 10 CMS, ACABADO CON AZULEJO, ARMADA CON VARILLAS DE 3/8" @20 CMS. AMBOS SENTIDOS CON PREPARACION PARA RECIBIR FREGADERO; BASE DE CONCRETO DE F´C= 150 KG/CM2 DE 5 CM DE ESPESOR EN LA PARTE INFERIOR DEL MUEBLE, CON MURO DE TABIQUE COMUN ( SEGUN PROYECTO); INCLUYE: APOYOS DE MUROS DE TABIQUE DE 15 CMS DE ESPESOR, AZULEJO DE 20 X 30 CMS MCA. VITROMEX O SIMILAR EN CALIDAD Y COSTO, MODELO Y COLOR SEGUN PROYECTO, ENTREPAÑO HORIZONTAL A BASE DE PANEL DE TABLAROCA DE 13 MM DE ESPESOR CON CANAL DE AMARRE, LAMBRIN EN LA PARTE DEL MURO DE EMPOTRE, PUERTAS CORREDIZAS CON MARCO DE ALUMINIO DE 2" DURANODIC Y PANEL DE PLASTICO LAMINADO 241 COLOR ZEBRANO BANTU REX-EL CON JALADOR METALICO, PANEL CIEGO, 2 FREGADEROS DE ACERO INOXIDABLE 18/10 CON PULIDO SATINADO O BRILLANTE MODELO 950.510 1E 1C MCA. TEKA, MONOMANDO CERAMICO CUADRADO PARA FREGADERO CON CAÑO ALTO FUNDIDO GIRATORIO Y AIREADOR CON LATIGUILLOS FLEXIBLES DE 3/8 Y CARTUCHO CON TOPES REGULABLES DE CAUDAL Y TEMPERATURA COLOR HUMO, CONEXIONES A LA ALIMENTACION Y DESAGUE, COPLES CROMADOS, CANASTAS, CONTRACANASTAS DE ACERO INOXIDABLE , MANO DE OBRA, HERRAMIENTAS, ACARREOS DENTRO Y FUERA DE LA OBRA. TRABAJO TERMINADO. | PZA | 57470.49 | 57608.49 | 58329.78 | 58022.35 | 58665.65 | 58497.05 | 57258.11 | 58279.93 | 58665.65
2141000091 | MUEBLE HECHO EN OBRA ( MHO08), EN AREA DE LABORATORIO TIPO U DE 20.15 M. DE LARGO, 0.80 M. DE ANCHO Y 0.93 M DE ALTO, EMPOTRADO A MURO, A BASE DE MESETA DE CONCRETO F´C= 150 KG/ CM2, ESPESOR 10 CMS, ACABADO CON AZULEJO, ARMADA CON VARILLAS DE 3/8" @20 CMS. AMBOS SENTIDOS CON PREPARACION PARA RECIBIR FREGADERO; BASE DE CONCRETO DE F´C= 150 KG/CM2 DE 5 CM DE ESPESOR EN LA PARTE INFERIOR DEL MUEBLE, CON MURO DE TABIQUE COMUN ( SEGUN PROYECTO); INCLUYE: APOYOS DE MUROS DE TABIQUE DE 15 CMS DE ESPESOR, AZULEJO DE 20 X 30 CMS MCA. VITROMEX O SIMILAR EN CALIDAD Y COSTO, MODELO Y COLOR SEGUN PROYECTO, ENTREPAÑO HORIZONTAL A BASE DE PANEL DE TABLAROCA DE 13 MM DE ESPESOR CON CANAL DE AMARRE, LAMBRIN EN LA PARTE DEL MURO DE EMPOTRE, PUERTAS CORREDIZAS CON MARCO DE ALUMINIO DE 2" DURANODIC Y PANEL DE PLASTICO LAMINADO 241 COLOR ZEBRANO BANTU REX-EL CON JALADOR METALICO, 2 FREGADEROS DE ACERO INOXIDABLE 18/10 CON PULIDO SATINADO O BRILLANTE MODELO 950.510 1E 1C MCA. TEKA, MONOMANDO CERAMICO CUADRADO PARA FREGADERO CON CAÑO ALTO FUNDIDO GIRATORIO Y AIREADOR CON LATIGUILLOS FLEXIBLES DE 3/8 Y CARTUCHO CON TOPES REGULABLES DE CAUDAL Y TEMPERATURA COLOR HUMO, CONEXIONES A LA ALIMENTACION Y DESAGUE, COPLES CROMADOS, CANASTAS, CONTRACANASTAS DE ACERO INOXIDABLE , MANO DE OBRA, HERRAMIENTAS, ACARREOS DENTRO Y FUERA DE LA OBRA. TRABAJO TERMINADO. | PZA | 72494.13 | 72667.69 | 73575.76 | 73154 | 74029.33 | 73820.68 | 72238.29 | 73596.33 | 74029.33
2141000092 | MUEBLE HECHO EN OBRA ( MHO09), EN AREA DE LABORATORIO TIPO L DE 8.55 MTS. DE LARGO, 0.80 M DE ANCHO Y 0.93 M DE ALTO, EMPOTRADO A MURO, A BASE DE MESETA DE CONCRETO F´C= 150 KG/ CM2, ESPESOR 10 CMS, ACABADO CON AZULEJO, ARMADA CON VARILLAS DE 3/8" @20 CMS. AMBOS SENTIDOS; BASE DE CONCRETO DE F´C= 150 KG/CM2 DE 5 CM DE ESPESOR EN LA PARTE INFERIOR DEL MUEBLE, CON MURO DE TABIQUE COMUN ( SEGUN PROYECTO); INCLUYE: APOYOS DE MUROS DE TABIQUE DE 15 CMS DE ESPESOR, AZULEJO DE 20 X 30 CMS MCA. VITROMEX O SIMILAR EN CALIDAD Y COSTO, MODELO Y COLOR SEGUN PROYECTO, ENTREPAÑO HORIZONTAL A BASE DE PANEL DE TABLAROCA DE 13 MM DE ESPESOR CON CANAL DE AMARRE, LAMBRIN EN LA PARTE DEL MURO DE EMPOTRE, PUERTAS CORREDIZAS CON MARCO DE ALUMINIO DE 2" DURANODIC Y PANEL DE PLASTICO LAMINADO 241 COLOR ZEBRANO BANTU REX-EL CON JALADOR METALICO, PANEL CIEGO, MANO DE OBRA, HERRAMIENTAS, ACARREOS DENTRO Y FUERA DE LA OBRA. TRABAJO TERMINADO. | PZA | 29678.88 | 29771.7 | 30253.31 | 30065.25 | 30463.65 | 30348.82 | 29530.05 | 30178.5 | 30463.65
2141000093 | MUEBLE HECHO EN OBRA ( MHO10), EN AREA DE CUARTO DE RECATIVOS DE 2.10 X 0.45 X 0.90 M, EMPOTRADO A MURO, A BASE DE MESETA DE CONCRETO F´C= 150 KG/ CM2, ESPESOR 10 CMS, ACABADO CON AZULEJO, ARMADA CON VARILLAS DE 3/8" @20 CMS. AMBOS SENTIDOS; BASE DE CONCRETO DE F´C= 150 KG/CM2 DE 5 CM DE ESPESOR EN LA PARTE INFERIOR DEL MUEBLE; INCLUYE: AZULEJO DE 20 X 30 CMS MCA. VITROMEX O SIMILAR EN CALIDAD Y COSTO, MODELO Y COLOR SEGUN PROYECTO, ENTREPAÑO HORIZONTAL A BASE DE PANEL DE TABLAROCA DE 13 MM DE ESPESOR CON CANAL DE AMARRE, LAMBRIN EN LA PARTE DEL MURO DE EMPOTRE, PUERTAS CORREDIZAS CON MARCO DE ALUMINIO DE 2" DURANODIC Y PANEL DE PLASTICO LAMINADO 241 COLOR ZEBRANO BANTU REX-EL CON JALADOR METALICO, PANEL CIEGO DE MADERA, ZOCLO DE CONCRETO, MANO DE OBRA, HERRAMIENTAS, ACARREOS DENTRO Y FUERA DE LA OBRA. TRABAJO TERMINADO. | PZA | 7964.36 | 7971.71 | 8010.15 | 7985.92 | 8034.43 | 8026.15 | 7955.49 | 8024.65 | 8034.43
2141000094 | MUEBLE HECHO EN OBRA ( MHO11), EN AREA DE LABORATORIO EN FORMA DE O DE 22.83 M. DE LARGO, 0.80 M. DE ANCHO Y 0.93 M DE ALTO, EMPOTRADO A MURO, A BASE DE MESETA DE CONCRETO F´C= 150 KG/ CM2, ESPESOR 10 CMS, ACABADO CON AZULEJO, ARMADA CON VARILLAS DE 3/8" @20 CMS. AMBOS SENTIDOS CON PREPARACION PARA RECIBIR FREGADERO; BASE DE CONCRETO DE F´C= 150 KG/CM2 DE 5 CM DE ESPESOR EN LA PARTE INFERIOR DEL MUEBLE, CON MURO DE TABIQUE COMUN ( SEGUN PROYECTO); INCLUYE: APOYOS DE MUROS DE TABIQUE DE 15 CMS DE ESPESOR, AZULEJO DE 20 X 30 CMS MCA. VITROMEX O SIMILAR EN CALIDAD Y COSTO, MODELO Y COLOR SEGUN PROYECTO, ENTREPAÑO HORIZONTAL A BASE DE PANEL DE TABLAROCA DE 13 MM DE ESPESOR CON CANAL DE AMARRE, LAMBRIN EN LA PARTE DEL MURO DE EMPOTRE, PUERTAS CORREDIZAS CON MARCO DE ALUMINIO DE 2" DURANODIC Y PANEL DE PLASTICO LAMINADO 241 COLOR ZEBRANO BANTU REX-EL CON JALADOR METALICO, 2 FREGADEROS DE ACERO INOXIDABLE 18/10 CON PULIDO SATINADO O BRILLANTE MODELO 950.510 1E 1C MCA. TEKA, MONOMANDO CERAMICO CUADRADO PARA FREGADERO CON CAÑO ALTO FUNDIDO GIRATORIO Y AIREADOR CON LATIGUILLOS FLEXIBLES DE 3/8 Y CARTUCHO CON TOPES REGULABLES DE CAUDAL Y TEMPERATURA COLOR HUMO, CONEXIONES A LA ALIMENTACION Y DESAGUE, COPLES CROMADOS, CANASTAS, CONTRACANASTAS DE ACERO INOXIDABLE, PANEL CIEGO DE MADERA , MANO DE OBRA, HERRAMIENTAS, ACARREOS DENTRO Y FUERA DE LA OBRA. TRABAJO TERMINADO. | PZA | 81514.5 | 81714.27 | 82759.27 | 82280.52 | 83275.44 | 83034.66 | 81217.85 | 82767.12 | 83275.44
2141000095 | MUEBLE HECHO EN OBRA ( MHO12), EN AREA DE LABORATORIO TIPO L DE 12.71 X 0.80 X 0.93 M, EMPOTRADO A MURO, A BASE DE MESETA DE CONCRETO F´C= 150 KG/ CM2, ESPESOR 10 CMS, ACABADO CON AZULEJO, ARMADA CON VARILLAS DE 3/8" @20 CMS. AMBOS SENTIDOS; BASE DE CONCRETO DE F´C= 150 KG/CM2 DE 5 CM DE ESPESOR EN LA PARTE INFERIOR DEL MUEBLE; INCLUYE: AZULEJO DE 20 X 30 CMS MCA. VITROMEX O SIMILAR EN CALIDAD Y COSTO, MODELO Y COLOR SEGUN PROYECTO, ENTREPAÑO HORIZONTAL A BASE DE PANEL DE TABLAROCA DE 13 MM DE ESPESOR CON CANAL DE AMARRE, LAMBRIN EN LA PARTE DEL MURO DE EMPOTRE, PUERTAS CORREDIZAS CON MARCO DE ALUMINIO DE 2" DURANODIC Y PANEL DE PLASTICO LAMINADO 241 COLOR ZEBRANO BANTU REX-EL CON JALADOR METALICO, PANEL CIEGO DE MADERA, ZOCLO DE CONCRETO, MANO DE OBRA, HERRAMIENTAS, ACARREOS DENTRO Y FUERA DE LA OBRA. TRABAJO TERMINADO. | PZA | 36921.29 | 37031.71 | 37605.16 | 37333.87 | 37897.88 | 37765.95 | 36759.57 | 37629.74 | 37897.88
2141000096 | MUEBLE HECHO EN OBRA ( MHO13), EN AREA DE LABORATORIO TIPO U DE 12.26 MTS. DE LARGO, 0.80 M DE ANCHO Y 0.93 M DE ALTO, EMPOTRADO A MURO, A BASE DE MESETA DE CONCRETO F´C= 150 KG/ CM2, ESPESOR 10 CMS, ACABADO CON AZULEJO, ARMADA CON VARILLAS DE 3/8" @20 CMS. AMBOS SENTIDOS; BASE DE CONCRETO DE F´C= 150 KG/CM2 DE 5 CM DE ESPESOR EN LA PARTE INFERIOR DEL MUEBLE, CON MURO DE TABIQUE COMUN ( SEGUN PROYECTO); INCLUYE: APOYOS DE MUROS DE TABIQUE DE 15 CMS DE ESPESOR, AZULEJO DE 20 X 30 CMS MCA. VITROMEX O SIMILAR EN CALIDAD Y COSTO, COLOR SEGUN PROYECTO, ENTREPAÑO HORIZONTAL A BASE DE PANEL DE TABLAROCA DE 13 MM DE ESPESOR CON CANAL DE AMARRE, LAMBRIN EN LA PARTE DEL MURO DE EMPOTRE, PUERTAS CORREDIZAS CON MARCO DE ALUMINIO DE 2" DURANODIC CON PLASTICO LAMINADO 241 COLOR ZEBRANO BANTÚ. REX-EL CON JALADOR METALICO, PANEL CIEGO DE MADERA, MANO DE OBRA, HERRAMIENTAS, ACARREOS DENTRO Y FUERA DE LA OBRA. TRABAJO TERMINADO. | PZA | 36240.93 | 36355.42 | 36953.76 | 36694.65 | 37235.99 | 37096.51 | 36065.77 | 36921.99 | 37235.99
2141000097 | MUEBLE HECHO EN OBRA ( MHO14), EN AREA DE LABORATORIO TIPO U DE 18.34 MTS. DE LARGO, 0.80 M DE ANCHO Y 0.93 M DE ALTO, EMPOTRADO A MURO, A BASE DE MESETA DE CONCRETO F´C= 150 KG/ CM2, ESPESOR 10 CMS, ACABADO CON AZULEJO, ARMADA CON VARILLAS DE 3/8" @20 CMS. AMBOS SENTIDOS CON PREPARACION PARA FREGADERO; BASE DE CONCRETO DE F´C= 150 KG/CM2 DE 5 CM DE ESPESOR EN LA PARTE INFERIOR DEL MUEBLE, CON MURO DE TABIQUE COMUN ( SEGUN PROYECTO); INCLUYE: APOYOS DE MUROS DE TABIQUE DE 15 CMS DE ESPESOR, AZULEJO DE 20 X 30 CMS MCA. VITROMEX O SIMILAR EN CALIDAD Y COSTO, MODELO Y COLOR SEGUN PROYECTO, ENTREPAÑO HORIZONTAL A BASE DE PANEL DE TABLAROCA DE 13 MM DE ESPESOR CON CANAL DE AMARRE, 2 FREGADERO DE ACERO INOXIDABLE 18/10 CON PULIDO BRILLANTE MODELO 950.510 1E 1C MCA TEKA DERECHA, MONOMANDO CERAMICO CUADRADO CON CAÑO ALTO FUNDIDO GIRATORIO Y AIREADOR COLOR CROMO, CONEXIONES A LA ALIMENTACION Y DESAGUE, COPLES CROMADOS, CANASTAS, CONTRACANASTAS DE ACERO INOXIDABLE, PUERTAS CORREDIZAS DE MARCO DE ALUMINIO DE 2" DURANODIC CON PLASTICO LAMINADO 241 COLOR ZEBRANO BANTU REX-EL CON JALADOR METALICO, PANEL CIEGO DE MADERA , MANO DE OBRA, HERRAMIENTAS, ACARREOS DENTRO Y FUERA DE LA OBRA. TRABAJO TERMINADO. | PZA | 69675.32 | 69837.49 | 70686.39 | 70301.19 | 71102.27 | 70906.42 | 69433.51 | 70684.43 | 71102.27
2141000098 | MUEBLE HECHO EN OBRA ( MHO15), EN AREA DE LABORATORIO DE 8.40 X 0.80 X 0.93 M, EMPOTRADO A MURO, A BASE DE MESETA DE CONCRETO F´C= 150 KG/ CM2, ESPESOR 10 CMS, ACABADO CON AZULEJO, ARMADA CON VARILLAS DE 3/8" @20 CMS. AMBOS SENTIDOS CON PREPARACION PARA RECIBIR FREGADERO; BASE DE CONCRETO DE F´C= 150 KG/CM2 DE 5 CM DE ESPESOR EN LA PARTE INFERIOR DEL MUEBLE, CON MURO DE TABIQUE COMUN ( SEGUN PROYECTO); INCLUYE: APOYOS DE MUROS DE TABIQUE DE 15 CMS DE ESPESOR, AZULEJO DE 20 X 30 CMS MCA. VITROMEX O SIMILAR EN CALIDAD Y COSTO, COLOR Y MODELO SEGUN PROYECTO, ENTREPAÑO HORIZONTAL A BASE DE PANEL DE TABLAROCA DE 13 MM DE ESPESOR CON CANAL DE AMARRE, PUERTAS CORREDIZAS CON MARCO DE ALUMINIO DE 2" DURANODIC Y PANEL DE PLASTICO LAMINADO 241 COLOR ZEBRANO BANTU REX-EL CON JALADOR METALICO, LAMBRIN EN LA PARTE DEL MURO DE EMPOTRE, 2 FREGADEROS DE ACERO INOXIDABLE 18/10 CON PULIDO SATINADO O BRILLANTE MODELO 950.510 1E 1C MCA. TEKA, MONOMANDO CERAMICO CUADRADO PARA FREGADERO CON CAÑO ALTO FUNDIDO GIRATORIO Y AIREADOR CON LATIGUILLOS FLEXIBLES DE 3/8 Y CARTUCHO CON TOPES REGULABLES DE CAUDAL Y TEMPERATURA COLOR HUMO, CONEXIONES A LA ALIMENTACION Y DESAGUE, COPLES CROMADOS, CANASTAS, CONTRACANASTAS DE ACERO INOXIDABLE , MANO DE OBRA, HERRAMIENTAS, ACARREOS DENTRO Y FUERA DE LA OBRA. TRABAJO TERMINADO. | PZA | 42292.49 | 42363.94 | 42738.37 | 42563.01 | 42926.54 | 42840.78 | 42188 | 42750.61 | 42926.54
2141000099 | SUMINISTRO, COLOCACION Y FABRICACION DE MUEBLE HECHO EN OBRA , TIPO REPISA FIJADO A MURO DE 0.30 MTS. DE ANCHO A BASE DE TABLAROCA DE 13 MM DE ESPESOR (SEGUN PROYECTO), INCLUYE: 2 ENTREPAÑOS HORIZONTALES DE TABLAROCA, ENTRE PAÑOS VERTICALES COMO SOPORTES Y SOPORTES INCLINADOS A 45 GRADOS PARA FIJACION, HERRAMIENTA, MATERIALES, MANO DE OBRA, ACARREOS FUERA Y DENTRO DE LA OBRA, ACCESORIOS Y TODO LO NECESARIO PARA SU CORRECTA COLOCACION. | ML | 1537.57 | 1537.57 | 1537.61 | 1537.61 | 1537.61 | 1537.61 | 1537.61 | 1537.61 | 1537.61
2141000100 | SUMINISTRO, FABRICACION Y COLOCACION DE MUEBLE HECHO EN OBRA PARA AREA DE BIBLIOTECA DE 16.58X0.35X2.20MTS, A BASE DE ENTREPAÑOS HORIZONTALES Y VERTICALES DE MADERA DE PINO DE PRIMERA, ACABADO CON PLASTICO LAMINADO COLOR NOGAL AMERICANO No. 339, CON BASTIDOR DE MADERA DE PINO DE 2''X2'' Y FORRO DE TRIPLAY DE 6 MM DE ESPESOR, SOPORTES DE MADERA DE 2''X1'' ACABADO CON CERA RUSTICA PARA MUEBLES EN COLOR OSCURO, (SEGUN PROYECTO), INCLUYE: BASE DE CONCRETO DE F'C= 150 KG/CM2 DE 6CMS DE ESPESOR, FORRO DE TRIPLAY DE 6MM EN COLUMNA DE CONCRETO PARTE INTERIOR DEL MUEBLE, MATERIALES, ACCESORIOS, CLAVOS, TORNILLOS, CORTES, AJUSTES, HERRAMIENTA, MANO DE OBRA, ACARREOS DENTRO Y FUERA DE LA OBRA, TODO LO NECESARIO PARA SU CORRECTO FUNCIONAMIENTO. | PZA | 61275.71 | 61275.71 | 61280.2 | 61276.61 | 61280.2 | 61279.53 | 61277.23 | 61280.2 | 61280.2
2141000101 | SUMINISTRO, FABRICACION Y COLOCACION DE MUEBLE HECHO EN OBRA PARA AREA DE CONTROL DE 7.15X0.51X0.98 MTS, EN FORMA DE "L" A BASE DE MADERA DE PINO DE PRIMERA, ACABADO CON PLASTICO LAMINADO COLOR NOGAL AMERICANO No. 339, DOS PUERTAS DE TAMBOR, UNA CON ABATIMIENTO HORIZONTAL Y OTRA CON ABATIMIENTO VERTICAL (SEGUN PROYECTO), INCLUYE: ENTREPAÑOS Y BASTIDORES CON BARROTE DE 1 1/2 ''X 3'', FORRADO CON TRIPLAY DE 6MM DE ESPESOR, MOLDADURA CON SECCION DE MADERA DE PINO DE PRIMERA, EN LA PARTE FRONTAL Y POSTERIOR DEL MUEBLE, ZOCLO DE MADERA, BARNIZADO CON CERA RUSTICA PARA MUEBLE EN COLOR OSCURO, MATERIALES, ACCESORIOS, TORNILLOS, BISAGRAS, CORTES, AJUSTES, HERRAMIENTA, MANO DE OBRA, ACARREOS DENTRO Y FUERA DE LA OBRA, TODO LO NECESARIO PARA SU CORRECTO FUNCIONAMIENTO. | PZA | 11472.38 | 11472.38 | 11478.19 | 11471.45 | 11478.19 | 11476.98 | 11472.67 | 11478.19 | 11478.19
2141000102 | SUMINISTRO, FABRICACION Y COLOCACION DE MUEBLE HECHO EN OBRA PARA AREA DE CONTROL DE 7.80X0.51X0.98 MTS, EN FORMA DE "L" A BASE DE MADERA DE PINO DE PRIMERA, ACABADO CON PLASTICO LAMINADO COLOR NOGAL AMERICANO No. 339, DOS PUERTAS DE TAMBOR, UNA CON ABATIMIENTO HORIZONTAL Y OTRA CON ABATIMIENTO VERTICAL (SEGUN PROYECTO), INCLUYE: ENTREPAÑOS Y BASTIDORES CON BARROTE DE 1 1/2 ''X 3'', FORRADO CON TRIPLAY DE 6MM DE ESPESOR, MOLDADURA CON SECCION DE MADERA DE PINO DE PRIMERA, EN LA PARTE FRONTAL Y POSTERIOR DEL MUEBLE, ZOCLO DE MADERA, BARNIZADO CON CERA RUSTICA PARA MUEBLE EN COLOR OSCURO, MATERIALES, ACCESORIOS, TORNILLOS, BISAGRAS, CORTES, AJUSTES, HERRAMIENTA, MANO DE OBRA, ACARREOS DENTRO Y FUERA DE LA OBRA, TODO LO NECESARIO PARA SU CORRECTO FUNCIONAMIENTO. | PZA | 11831.33 | 11831.33 | 11836.61 | 11830.56 | 11836.61 | 11835.52 | 11831.63 | 11836.61 | 11836.61
2141000103 | SUMINISTRO, FABRICACION Y COLOCACION DE MUEBLE HECHO EN OBRA PARA AREA DE CAMERINO TIPO CLOSET DE 1.72X0.60X2.73MTS, A BASE DE MADERA DE PINO DE PRIMERA, ACABADO CON PLASTICO LAMINADO COLOR NOGAL AMERICANO No. 339, CON BASTIDOR DE MADERA DE PINO DE 2''X2'' Y TRIPLAY DE 6 MM DE ESPESOR, SOPORTES DE MADERA DE 2''X1'' ACABADO CON CERA RUSTICA PARA MUEBLES EN COLOR OSCURO, (SEGUN PROYECTO), INCLUYE: 4 PUERTAS CORREDIZAS (2 EN LA PARTE SUPERIOR Y 2 EN LA PARTE INFERIOR) CON BASTIDOR DE MADERA DE PINO DE 1 1/2'' Y TRIPLAY DE 6MM DE ESPESOR, TUBO CROMADO DE 1 1/2 ",JALADERA COLONIAL COLOR LATON BRILLANTE, BASE DE CONCRETO DE F'C= 150 KG/CM2 DE 6 CMS DE ESPESOR, FONDO DE TRIPLAY DE 6MM, MATERIALES, ACCESORIOS, CLAVOS, TORNILLOS, CORTES, AJUSTES, HERRAMIENTA, MANO DE OBRA, ACARREOS DENTRO Y FUERA DE LA OBRA, TODO LO NECESARIO PARA SU CORRECTO FUNCIONAMIENTO. | PZA | 10155.25 | 10158.51 | 10171.68 | 10161.96 | 10182.16 | 10178.6 | 10151.07 | 10177.86 | 10182.16
2141000104 | SUMINISTRO, FABRICACION Y COLOCACION DE MUEBLE HECHO EN OBRA PARA AREA DE CAMERINO DE 4.09.X0.40X2.73MTS, A BASE DE MADERA DE PINO DE PRIMERA, ACABADO CON PLASTICO LAMINADO COLOR NOGAL AMERICANO No. 339, CON BASTIDOR DE MADERA DE PINO DE 2''X2'' Y TRIPLAY DE 6 MM DE ESPESOR, SOPORTES DE MADERA DE 2''X1'' ACABADO CON CERA RUSTICA PARA MUEBLES EN COLOR OSCURO, (SEGUN PROYECTO), INCLUYE:2 MURETES DE TABIQUE ROJO RECOCIDO,APLANADO ESPONJEADO AMBAS CARAS,FORROS DE TRIPLAY DE 6 MM SOBRE MURETES PARTE INTERIOR DEL MUEBLE,, TUBO CROMADO DE 1 1/2 , BASE DE CONCRETO DE F'C= 150 KG/CM2 DE 6 CMS DE ESPESOR, FONDO DE TRIPLAY DE 6MM, MATERIALES, ACCESORIOS, CLAVOS, TORNILLOS, CORTES, AJUSTES, HERRAMIENTA, MANO DE OBRA, ACARREOS DENTRO Y FUERA DE LA OBRA, TODO LO NECESARIO PARA SU CORRECTO FUNCIONAMIENTO. | PZA | 15417.22 | 15435.39 | 15520.27 | 15492.18 | 15564.03 | 15525.83 | 15384.33 | 15519.44 | 15564.03
2141000108 | SUMINISTRO Y COLOCACIÓN DE TABLERO DE BASQUET-BALL CON ARO METÁLICO Y POSTE , FABRICADO DE MADERA INCLUYE: MATERIALES, FIJACIÓN Y NIVELACIÓN, MANO DE OBRA, HERRAMIENTA Y TODO LO NECESARIO PARA SU CORRECTA EJECUCIÓN. | PZA | 2856.77 | 2856.77 | 2856.83 | 2856.83 | 2856.83 | 2856.83 | 2856.83 | 2856.83 | 2856.83
2141000109 | SUMINISTRO, FABRICACION Y COLOCACION DE BARRA PARA COCINA DE 3.89x0.60x0.90mts., HECHA A BASE DE LOSA DE CONCRETO DE F´C= 200 KG/CM2 DE 10 CM. DE ESPESOR, ARMADA CON VAR. #3 @ 28cms. EN SENTIDO TRANSVERSAL Y 3 VAR. EN SENTIDO LONGITUDINAL, FORRADA CON AZULEJO, MURO DE TABIQUE CAPUCHINO DE 7cms., JUNTEADO CON MORTERO CEM-ARE PROP. 1:3, ACABADO ESPONJEADO AMBAS CARAS CON MORT CEM-CAL- ARE PROP. 1:2:6, BOQUILLAS FORRADAS DE AZULEJO, 2 TARJAS DE ACERO INOXIDABLE, INCLUYE: PREPARACIONES PARA EMPOTRAR TARJAS Y LOSA DE CONCRETO, CONEXIONES, CESPOL DE PLOMO, LLAVES DE NARIZ CROMADAS, COPLES, CHAPETON, CANASTA, CONTRACANASTA DE ACERO INOXIDABLE, SOPORTES DE 3/4"x2"x1", PUERTAS DE TAMBOR PLEGADIZA DE TRIPLAY DE 3mm., BARNIZ, SELLADOR, RESBALON DE VINIL, BISAGRAS LATONADA PERNO SUELTO DE 1 1/2"x2", GUIAS, JALADERAS CROMADAS CON CHAPETON DE 1" DE DIAMETRO, PERFILES TUBULARES CAL 20, SOLDADURA, TAQUETES, CASTILLLOS DE 7x7 ARMADOAS CON 2 VAR. No. 3 Y GRAPAS DEL No. 2 @ 20cms., MATERIALES, HERRAMIENTA, MANO DE OBRA, ACARREOS DENTRO Y FUERA DE LA OBRA (SEGUN PROYECTO) | PZA | 20540.51 | 20572.1 | 20723.47 | 20649.57 | 20820.39 | 20781.39 | 20524.74 | 20777.7 | 20820.39
2141000110 | SUMINISTRO, FABRICACION Y COLOCACION DE BARRA PARA COCINA DE 5.85x0.50x0.90mts., HECHA A BASE DE LOSA DE CONCRETO DE F´C= 200 KG/CM2 DE 10 CM. DE ESPESOR, ARMADA CON VAR. #3 @ 28cms. EN SENTIDO TRANSVERSAL Y 3 VAR. EN SENTIDO LONGITUDINAL, ACABADO PULIDO, MURO DE TABIQUE CAPUCHINO DE 7cms., JUNTEADO CON MORTERO CEM-ARE PROP. 1:3, ACABADO ESPONJEADO AMBAS CARAS CON MORT CEM-CAL- ARE PROP. 1:2:6, INCLUYE: , ENTREPAÑO CON BASTIDOR DE PINO DE 5 X 5 FORRADA CON TRIPLAY DE 6 MM, BASE DE CONCRETO, PUERTA DE TAMBOR DE 1 X 0.90 PARA AREA DE PASO, PUERTAS DE TAMBOR PLEGADIZA DE TRIPLAY DE 3mm., BARNIZ, SELLADOR, RESBALON DE VINIL, BISAGRAS LATONADA PERNO SUELTO DE 1 1/2"x2", GUIAS, JALADERAS CROMADAS CON CHAPETON DE 1" DE DIAMETRO, PERFILES TUBULARES CAL 20, SOLDADURA, TAQUETES, CASTILLLOS DE 7x7 ARMADOAS CON 2 VAR. No. 3 Y GRAPAS DEL No. 2 @ 20cms., MATERIALES, HERRAMIENTA, MANO DE OBRA, ACARREOS DENTRO Y FUERA DE LA OBRA (SEGUN PROYECTO) | PZA | 13341.65 | 13404.23 | 13664.85 | 13523.49 | 13853.9 | 13780.46 | 13307.46 | 13775.89 | 13853.9
2141000111 | SUMINISTRO Y COLOCACION DE CAMPANA EXTRACTORA 3.90x01.20x0.50 MTS. ELABORADA A BASE DE LAMINA GALVANIZADA LISA CAL. 22 REMACHADA A 2 HILOS (EMPALMES) INCLUYE: DOBLECES, AJUSTES, COLGANTES, FIJACION, ACCESORIOS DE FIJACION, ANDAMIOS, PREPARACION PARA ADECUAR EXTRACTOR, MATERIALES, HERRAMIENTAS, MANO DE OBRA, ACARREOS FUERA Y DENTRO DE LA OBRA, TRABAJO TERMINADO. (SEGUN PROYECTO) | PZA | 5777.34 | 5777.34 | 5777.49 | 5777.49 | 5777.49 | 5777.49 | 5777.49 | 5777.49 | 5777.49
2141000112 | MUEBLE HECHO EN OBRA, EN RECEPCION , DE 1.93 X 0.40 X 0.98 MTS. DE ALTURA, CON BASTIDOR DE MADERA DE PINO DE 1 1/2" X 3" CUBIERTA CON TRIPLAY DE PINO DE 6 MM, ACABADO CON PLASTICO LAMINADO 349 ARENA REX-EL. INCLUYE: ENTREPAÑOS CON BASTIDOR DE MADERA DE PINO DE 1 1/2" X 1 1/2", FORRADO CON TRIPLAY DE PINO DE 6 MM, ZOCLO DE MADERA DE CEDRO ACABADO CON BARNIZ NATURAL SEMI-MATE, SECCION DE MADERA DE CEDRO DE 6" EN PARTE FRONTAL Y DE 1 1/2" EN PARTE POSTERIOR EN MUEBLE, ACCESORIOS, HERRAMIENTA, MANO DE OBRA, MATERIALES, ACARREOS DENTRO Y FUERA DE LA OBRA, TRABAJO TERMINADO(SEGUN PROYECTO). | PZA | 13712.43 | 13712.43 | 13714.26 | 13712.46 | 13714.26 | 13713.91 | 13712.77 | 13714.26 | 13714.26
2150000001 | MUEBLE PARA CABINA DE CONTROL DE 3.70 X 0.61 X 0.80 MTS. DE H. HECHO EN OBRA A BASE DE MADERA DE PINO CON ENTREPAÑOS DE TAMBOR DE MADERA DE PINO FORRADO CON TRIPLAY DE 6MM DE ESPESOR Y PLASTICO LAMINADO No. 398 COLOR NOGAL MARCA REX-EL, INCLUYE: PUERTA DE TAMBOR DE MADERA DE PINO DE 1 1/2" FORRADO CON TRIPLAY DE 6 MM. DE ESPESOR Y PLASTICO LAMINADO COLOR SEGUN PROYECTO MARCA REL-LEX, CAJONES DE MADERA DE PINO, BAGUETA DE MADERA DE PINO DE 10 MM, ACABADO CON BARNIZ COLOR NATURAL, ACCESORIOS, MATERIALES PARA LA FIJACION, MANO DE OBRA, HERRAMIENTAS, ACARREOS DENTRO Y FUERA DE LA OBRA Y TODO LO NECESARIO PARA SU CORRECTA EJECUCION. | PZA | 11778.14 | 11778.14 | 11780.96 | 11777.91 | 11780.96 | 11780.42 | 11778.44 | 11780.96 | 11780.96
2150000002 | FABRICACION Y COLOCACION DE MUEBLE HECHO EN OBRA EN FORMA DE "L" DE 3.70 X 0.70 X 0.85 MTS, A BASE DE LOSA DE CONCRETO DE 7 CMS DE ESPESOR, ARMADA CON VARILLA No. 3 @ 20 CMS. EN AMBOS SENTIDOS, CONCRETO F'c = 150 KG/CM2 FORRADO CON AZULEJO DE 20X20 CMS COLOR BLANCO, DESPLANTADO EN FIRME DE CONCRETO ARMADO CON MALLA LAC 10/10 - 4/4, ACABADO PULIDO. INCLUYE: ENTREPAÑO DE MADERA, FORRADA DE TRIPLAY DE 6MM, ACABADO CON FORMAICA, TARJA DE 45X45 CMS DE ACERO INOXIDABLE, LLAVE MEZCLADORA CUELLO DE GANSO DE 30 CMS, ACCESORIOS NECESARIOS, CONEXION A LA ALIMENTACION Y DESAGUE, CESPOL DE PLOMO, CANASTA Y CONTRACANASTA, MATERIALES, HERRAMIENTA, MANO DE OBRA, ACARREOS DENTRO Y FUERA DE LA OBRA. | PZA | 16630.62 | 16696.91 | 16991.54 | 16826.13 | 17146.44 | 17080.52 | 16526.79 | 16953.98 | 17146.44
2150000003 | SUMINISTRO, FABRICACION Y COLOCACION DE MUEBLE HECHO EN OBRA EN AREA DE CAMERINOS DE 2.40 X 0.60 X 0.80 MTS. A BASE DE MADERA DE PINO DE 1ERA., ACABADO CON PLASTICO LAMINADO COLOR NOGAL AMERICANO No. 339, INCLUYE: ENTREPAÑOS CON BASTIDOR DE MADERA DE 1 1/2" X 3", FORRADAS CON TRIPLAY DE 6 MM. DE ESPESOR; ESPEJO EN LA PARTE SUPERIOR DEL MUEBLE DE 2.40 X 1.50 MTS., CON BASTIDOR Y MARCO DE MADERA EN TODO EL PERIMETRO, ACCESORIOS NECESARIOS, MATERIALES, MANO DE OBRA Y HERRAMIENTA, ACARREOS DENTRO Y FUERA DE LA OBRA Y TODO LO NECESARIO PARA SU CORRECTA EJECUCIÓN, TRABAJO TERMINADO. | PZA | 9925.29 | 9925.29 | 9926.48 | 9925.35 | 9926.48 | 9926.27 | 9925.53 | 9926.48 | 9926.48
2150000004 | MUEBLE HECHO EN OBRA PARA ATENCION AL PUBLICO EN EL AREA DE COOPERATIVA DE 2.94X 0.40 X 0.90 MTS., A BASE DE CUBIERTA SUPERIOR DE CONCRETO F`C= 200 KG/CM2, ARMADA CON VARILLA DEL No. 3 @ 20 CMS AMBOS SENTIDOS CON ACABADO PULIDO, PUERTA ABATIBLE DE 1.00 X 0.90 MTS DE ALTURA., CADENAS Y CASTILLOS DE 15 X 15 CMS. DE CONCRETO F`C= 200 KG/CM2, ARMADAS CON 4 VARS. DEL No. 3 Y ESTRIBOS DEL No. 2 @ 15 CMS, CON MURETES DE TABIQUE ROJO COMUN, ACABADO APLANADO ESPONJEADO Y PINTURA VINILICA, ZOCLO DE CONCRETO F`C= 150 KG/CM2 ACABADO PULIDO, INCLUYE: PUERTA DE TAMBOR HECHA A BASE DE BASTIDOR DE PINO DE 1" X 1 1/2" Y TRIPLAY DE 6MM DE PINO, MORTERO CEM-ARENA PRP. 1:5, CIMBRADO, DESCIMBRADO, COLADO, PINTURA VINILICA LAVABLE, ENTRECALLE, MATERIALES, HERRAMIENTA, MANO DE OBRA, ACARREOS FUERA Y DENTRO DE LA OBRA. (SEGUN PLANO DE MUEBLE HECHO EN OBRA PARA COOPERATIVA). | PZA | 5341.47 | 5363.64 | 5464.05 | 5406.28 | 5562.2 | 5509.68 | 5329.11 | 5536.84 | 5562.2
2150000005 | CONSTRUCION DE MESETA DE 8 CMS. DE ESPESOR, DE CONCRETO F'C=200KG/CM2, ARMADA CON VARILLA DEL NO. 3 @ 15 CMS. EN AMBOS SENTIDOS Y EMPOTRADA EN EL MURO, ACABADO PULIDO Y FORRADA CON FORMICA COLOR GRIS, SEGUN DIMENSIONES Y DISEÑO DE PLANOS DE DETALLE, INCLUYE: RECORTES, CORTES A 45 GRADOS, LIMPIEZA CON CEPILLO AGUA Y ACIDO C., ACARREOS, MANO DE OBRA Y TODO LO NECESARIO PARA SU CORRECTA EJECUCION. | M2 | 881.46 | 886.27 | 918.8 | 902.01 | 933.74 | 927.85 | 879.99 | 931.57 | 933.74
2150000006 | MESETA DE CONCRETO F´c=250kg/cm2, ARMADO CON VAR. No. 3 @ 15cms. PARA RECIBIR DOS LAVABOS OVALIN, HECHO EN OBRA DE 0.60 x 2.30 x 0.08 mts. DE ESP., FORRADA DE AZULEJO, INCLUYE: 2 LAVABOS OVALIN, CADENA EMPOTRADA, MATERIALES, HERRAMIENTA, MANO DE OBRA Y ACARREOS FUERA Y DENTRO DE LA OBRA. | PZA | 5159.82 | 5167.49 | 5243.59 | 5213.32 | 5268.81 | 5255.43 | 5155.85 | 5260.06 | 5268.81
2150000006 | MESETA DE CONCRETO F´c=250kg/cm2, ARMADO CON VAR. No. 3 @ 15cms. PARA RECIBIR DOS LAVABOS OVALIN, HECHO EN OBRA DE 0.60 x 2.30 x 0.08 mts. DE ESP., FORRADA DE AZULEJO, INCLUYE: 2 LAVABOS OVALIN, CADENA EMPOTRADA, MATERIALES, HERRAMIENTA, MANO DE OBRA Y ACARREOS FUERA Y DENTRO DE LA OBRA. | PZA | 5159.82 | 5167.49 | 5243.59 | 5213.32 | 5268.81 | 5255.43 | 5155.85 | 5260.06 | 5268.81
2150000007 | MESETA DE CONCRETO F'C= 250 KG/Cm2, ARMADO CON VAR. No. 3 @ 15 Cms. PARA RECIBIR DOS LAVABOS OVALIN HECHO EN OBRA DE 0.60 X 1.60 X 0.20 Mts, DE ESP. FORRADA DE AZULEJO, INCLUYE: 2 LAVABOS OVALIN, CADENA EMPOTRADA, MATERIALES, HERRAMIENTA, MANO DE OBRA Y ACARREOS FUERA Y DENTRO DE LA OBRA. | PZA | 5951.02 | 5961.18 | 6034.24 | 5991.8 | 6068.22 | 6051.31 | 5941.79 | 6051.67 | 6068.22
2150000009 | MESETA DE CONCRETO F´c=200kg/cm2, DE 1.45 x 0.55 x 0.10 Mts. ARMADO CON VARILLAS No.3 A CADA 25 CMS. AMBOS SENTIDOS, PARA RECIBIR UN LAVABO OVALIN DE SOBREPONER, FORRADA CON PLACA DE MARMOL TIPO TRAVERTINO COLOR MARFIL (SEGUN PROYECTO) ACABADO PULIDO Y ABRILLANTADO, CON FALDON DE 23 cms., CON CALAS PARA JABON POR CADA OVALIN Y ZOCLO DE 10 cms. DE ALTO, REMATE DE PLACA DE MARMOL. INCLUYE: 1 LAVABO OVALIN DE SOBREPONER, PLACA DE MARMOL, LLAVE MEZCLADORA PARA LAVABO DE 4'' CUBIERTA DE LATON MANERAL DE PALANCA. MARCA RUGO CAT. 2001 (FIG. 24 R), REJILLA, CONTRAREJILLA, CESPOL CROMADO, CONEXION A LA ALIMENTACION Y DESAGUE. MATERIALES, CORTES, AJUSTES, MANO DE OBRA, HERRAMIENTAS, ACARREOS DENTRO Y FUERA DE LA OBRA.TODO LO NECESARIO PARA SU COLOCACION Y BUEN FUNCIONAMIENTO . | PZA | 7120 | 7125.06 | 7153.64 | 7139.48 | 7169.26 | 7163.54 | 7118.19 | 7166.37 | 7169.26
2150000010 | SUMINISTRO Y FABRICACION DE ENTREPAÑOS DE CONCRETO F'C=200KG/CM2 DE 8 CMS. DE ESPESOR, ARMADA CON VARILLA DEL NO. 3 @ 15 CMS. EN AMBOS SENTIDOS Y EMPOTRADA EN EL MURO, ACABADO CON AZULEJO DE 20 x 20 COLOR BLANCO. ASCENTADO CON PEGAZULEJO, JUNTEADO CON CEMENTO BLANCO, SEGUN DIMENSIONES Y DISEÑO DE PLANOS DE DETALLE, INCLUYE: RECORTES, CORTES A 45 GRADOS, LIMPIEZA CON CEPILLO AGUA Y ACIDO C., ACARREOS, MANO DE OBRA Y TODO LO NECESARIO PARA SU CORRECTA EJECUCION. | M2 | 1415.41 | 1420.23 | 1452.76 | 1436 | 1467.71 | 1461.85 | 1413.97 | 1465.54 | 1467.71
2150000014 | CONSTRUCION DE BANCA PARA EXTERIOR, DE CONCRETO F'C=250KG/CM2, ARMADA CON VARILLA DEL NO. 3 @ 15 CMS. EN AMBOS SENTIDOS, DE 8 CMS. DE ESPESOR. APLANADA CON MORTERO CEM:CAL:AR 1:2:6 A PLOMO Y REGLA, ACABADO PULIDO CON APLICACIÓN DE PINTURA ESMALTE, SEGUN DISEÑO DE PLANOS DE DETALLE, INCLUYE: MADERA DE PINO DE 3a., HERRAMIENTA, ACARREOS, MANO DE OBRA Y TODO LO NECESARIO PARA SU CORRECTA EJECUCION. (UNIDAD DE 14.55 X 0.50 X 0.50 DE ALTURA) | PZA | 9079.95 | 9158.89 | 9581.98 | 9408.81 | 9799.61 | 9701.38 | 9039.64 | 9720 | 9799.61
2150000015 | CONSTRUCION DE BANCA PARA EXTERIOR, DE CONCRETO F'C=250KG/CM2, ARMADA CON VARILLA DEL NO. 3 @ 15 CMS. EN AMBOS SENTIDOS, DE 8 CMS. DE ESPESOR. APLANADA CON MORTERO CEM:CAL:AR 1:2:6 A PLOMO Y REGLA, ACABADO PULIDO CON APLICACIÓN DE PINTURA ESMALTE, SEGUN DISEÑO DE PLANOS DE DETALLE, INCLUYE: MADERA DE PINO DE 3a., HERRAMIENTA, ACARREOS, MANO DE OBRA Y TODO LO NECESARIO PARA SU CORRECTA EJECUCION. (UNIDAD DE 10.48 X 0.50 X 0.50 DE ALTURA) | PZA | 6914.48 | 6975.96 | 7299.05 | 7165.28 | 7467.86 | 7392.21 | 6882.74 | 7407.71 | 7467.86
2150000016 | CONSTRUCION DE BANCA PARA EXTERIOR, DE CONCRETO F'C=250KG/CM2, ARMADA CON VARILLA DEL NO. 3 @ 15 CMS. EN AMBOS SENTIDOS, DE 8 CMS. DE ESPESOR. APLANADA CON MORTERO CEM:CAL:AR 1:2:6 A PLOMO Y REGLA, ACABADO PULIDO CON APLICACIÓN DE PINTURA ESMALTE, SEGUN DISEÑO DE PLANOS DE DETALLE, INCLUYE: MADERA DE PINO DE 3a., HERRAMIENTA, ACARREOS, MANO DE OBRA Y TODO LO NECESARIO PARA SU CORRECTA EJECUCION. (UNIDAD DE 8.40 X 0.50 X 0.50 DE ALTURA) | PZA | 6211.4 | 6259.17 | 6521.33 | 6409.62 | 6652.64 | 6592.13 | 6186.28 | 6602.39 | 6652.64
2150000017 | CONSTRUCION DE BANCA PARA EXTERIOR, DE CONCRETO F'C=250KG/CM2, ARMADA CON VARILLA DEL NO. 3 @ 15 CMS. EN AMBOS SENTIDOS, DE 8 CMS. DE ESPESOR. APLANADA CON MORTERO CEM:CAL:AR 1:2:6 A PLOMO Y REGLA, ACABADO PULIDO CON APLICACIÓN DE PINTURA ESMALTE, SEGUN DISEÑO DE PLANOS DE DETALLE, INCLUYE: MADERA DE PINO DE 3a., HERRAMIENTA, ACARREOS, MANO DE OBRA Y TODO LO NECESARIO PARA SU CORRECTA EJECUCION. (UNIDAD DE 5.28 X 0.50 X 0.50 DE ALTURA) | PZA | 3694.74 | 3726.59 | 3896.26 | 3826.6 | 3983.77 | 3944.17 | 3678.28 | 3951.53 | 3983.77
2150000018 | CONSTRUCION DE BANCA PARA EXTERIOR, DE CONCRETO F'C=250KG/CM2, ARMADA CON VARILLA DEL NO. 3 @ 15 CMS. EN AMBOS SENTIDOS, DE 8 CMS. DE ESPESOR. APLANADA CON MORTERO CEM:CAL:AR 1:2:6 A PLOMO Y REGLA, ACABADO PULIDO CON APLICACIÓN DE PINTURA ESMALTE, SEGUN DISEÑO DE PLANOS DE DETALLE, INCLUYE: MADERA DE PINO DE 3a., HERRAMIENTA, ACARREOS, MANO DE OBRA Y TODO LO NECESARIO PARA SU CORRECTA EJECUCION. (UNIDAD DE 5.15 X 0.50 X 0.50 DE ALTURA) | PZA | 3649 | 3680.16 | 3847.07 | 3778.37 | 3932.95 | 3894.08 | 3632.94 | 3901.1 | 3932.95
2150000019 | CONSTRUCION DE BANCA PARA EXTERIOR, DE CONCRETO F'C=250KG/CM2, ARMADA CON VARILLA DEL NO. 3 @ 15 CMS. EN AMBOS SENTIDOS, DE 8 CMS. DE ESPESOR. APLANADA CON MORTERO CEM:CAL:AR 1:2:6 A PLOMO Y REGLA, ACABADO PULIDO CON APLICACIÓN DE PINTURA ESMALTE, SEGUN DISEÑO DE PLANOS DE DETALLE, INCLUYE: MADERA DE PINO DE 3a., HERRAMIENTA, ACARREOS, MANO DE OBRA Y TODO LO NECESARIO PARA SU CORRECTA EJECUCION. (UNIDAD DE 2.78 X 0.50 X 0.50 DE ALTURA) | PZA | 2194.03 | 2212.37 | 2309.68 | 2269.67 | 2360.03 | 2337.23 | 2184.5 | 2341.33 | 2360.03
2150000022 | SOPORTE PARA TINACO CON DIMENSIONES DE 3.85m x 2.05m A BASE DE CONCRETO DE F´c=150 kg/cm² DE 0.08m DE ESPESOR, ARMADO CON ACERO DE REFUERZO F´y=4200 kg/cm² DE 3/8" @0.15m, EN AMBOS SENTIDOS, SE CONSIDERA ANCLAJES, CIMBRA APARENTE, RANURADO PARA EMPOTRE, DESCIMBRADO, ARMADO, COLADO, CURADO Y LIMPIEZA. INCLUYE: MATERIAL, MANO DE OBRA Y EQUIPO. | PZA | 5867.49 | 5896.18 | 6145.76 | 6014.63 | 6246.59 | 6206.06 | 5839.65 | 6208.1 | 6246.59
2150000023 | BARRA DE TRABAJO EN EL ÁREA DE LABORATORIO DE 19.24m x 0.626m DE ANCHO (PROMEDIO) Y ESPESOR DE 0.08m , N.P.T. +0.90m A BASE DE CONCRETO DE F´c=200 kg/cm² HECHO EN OBRA, ARMADA CON VAR. DEL Nº. 3 @ 0.20m. EN AMBOS SENTIDOS, ACABADO PULIDO, SE CONSIDERA CIMBRA, DESCIMBRADO, MORDENTADO DE BARRA LABORATORIO A BASE DE MEZCLA ÁCIDO MURIÁTICO-AGUA 1:5, SE APLICARA CON CEPILLO LA SUPERFICIE DE CONCRETO DURANTE 20MIN, POSTERIORMENTE SE LAVARA CON DETERGENTE MARCA ROMA O SIMILAR PARA NEUTRALIZAR EL ÁCIDO, SE DEBERÁ TRABAJARLA DESPUÉS DE 2 DÍAS BAJO LUZ INCANDECENTE, PARA EVITAR QUE PRESENTE HUMEDAD Y PUEDA DAÑAR LA PELÍCULA DE PINTURA POSTERIORMENTE, SE CONSIDERAN ACARREOS A 1A. ESTACIÓN A 20.00 M; SELLADO DE SUPERFICIE A BASE DE MEZCLA NEARSEAL 10-900 DILUIDO AL 100% CON SOLVENTE 124 SE HARÁ LA APLICACIÓN DE 8-23HRS DESPUES DEL MORDENTADO DE BARRA DE CONCRETO EN ÁREA DE LABORATORIOS, SE CONSIDERA 2 MANOS DE SELLADOR, PREPARACIÓN DE LA SUPERFICIE, ACARREO DE LOS MATERIALES A UNA 1A. ESTACIÓN A 20 M. DE DISTANCIA HORIZONTAL; PINTURA EPÓXICA COLOR MARFIL REAL COD. 980-85 MARCA NERVION APLICADA SOBRE BARRA DE CONCRETO EN ÁREA DE LABORATORIOS, SE CONSIDERA 2 MANOS DE PINTURA, PREVIA PREPARACIÓN DE LA SUPERFICIE, SUMINISTRO Y COLOCACIÓN DE PUERTA DE MADERA DE 0.80 x 0.45M PARA ÁREA DE LABORATORIO, CUBIERTAS DE PLÁSTICO LAMINADO COLOR BLANCO ANTIGUO MARCA REXCEL , SE CONSIDERA PERILLA MODERNA MARCA RISH MOD 135412 ACABADO NIQUEL SATINADO DE 3CMØ Y UNA ALTURA DE 2CM, BISAGRAS DE PIANO DE 2" ACABADO ACERO INOXIDABLE, RESBALÓN MAGNÉTICO MARCA RISH, MODELO 163165, ACABADO EN PINTURA NEGRA, DE 6.7 CM. DE EXTREMO A EXTREMO. INCLUYE:MATERIALES NECESARIOS PARA SU CORRECTA EJECUCION, MANO DE OBRA, HERRAMIENTA Y EQUIPO. ACARREO DE LOS MATERIALES A UNA 1A. ESTACIÓN A 20 M. DE DISTANCIA HORIZONTAL. | PZA | 60679.31 | 60827.23 | 61680.56 | 61246.87 | 62065.49 | 61999.33 | 60605.3 | 62032.43 | 62065.49
2150000024 | BARRA DE TRABAJO EN EL ÁREA DE LABORATORIO DE 19.24m x 0.55m DE ANCHO Y ESPESOR DE 0.08m , NPT +0.50m A BASE DE CONCRETO DE F´c=250 kg/cm² HECHO EN OBRA, ARMADA CON VAR. DEL Nº. 3 @ 0.20m. EN AMBOS SENTIDOS, ACABADO PULIDO SE CONSIDERA CIMBRA, DESCIMBRADO, MORDENTADO DE BARRA LABORATORIO A BASE DE MEZCLA ÁCIDO MURIÁTICO-AGUA 1:5, SE APLICARA CON CEPILLO LA SUPERFICIE DE CONCRETO DURANTE 20MIN, POSTERIORMENTE SE LAVARA CON DETERGENTE MARCA ROMA O SIMILAR PARA NEUTRALIZAR EL ÁCIDO, SE DEBERÁ TRABAJARLA DESPUÉS DE 2 DÍAS BAJO LUZ INCANDECENTE, PARA EVITAR QUE PRESENTE HUMEDAD Y PUEDA DAÑAR LA PELÍCULA DE PINTURA POSTERIORMENTE, SE CONSIDERAN ACARREOS A 1A. ESTACIÓN A 20.00 M.; SELLADO DE SUPERFICIE A BASE DE MEZCLA NEARSEAL 10-900 DILUIDO AL 100% CON SOLVENTE 124 SE HARÁ LA APLICACIÓN DE 8-23HRS DESPUES DEL MORDENTADO DE BARRA DE CONCRETO EN ÁREA DE LABORATORIOS, SE CONSIDERA 2 MANOS DE SELLADOR, PREPARACIÓN DE LA SUPERFICIE, ACARREO DE LOS MATERIALES A UNA 1A. ESTACIÓN A 20 M. DE DISTANCIA HORIZONTAL; PINTURA EPÓXICA COLOR MARFIL REAL COD. 980-85 MARCA NERVION APLICADA SOBRE BARRA DE CONCRETO EN ÁREA DE LABORATORIOS, SE CONSIDERA 2 MANOS DE PINTURA, PREVIA PREPARACIÓN DE LA SUPERFICIE, SUMINISTRO Y COLOCACIÓN DE PUERTA DE MADERA DE 0.80 x 0.45M PARA ÁREA DE LABORATORIO, CUBIERTAS DE PLÁSTICO LAMINADO COLOR BLANCO ANTIGUO MARCA REXCEL , SE CONSIDERA PERILLA MODERNA MARCA RISH MOD 135412 ACABADO NIQUEL SATINADO DE 3CMØ Y UNA ALTURA DE 2CM, BISAGRAS DE PIANO DE 2" ACABADO ACERO INOXIDABLE, RESBALÓN MAGNÉTICO MARCA RISH, MODELO 163165, ACABADO EN PINTURA NEGRA, DE 6.7 CM. DE EXTREMO A EXTREMO. INCLUYE:MATERIALES NECESARIOS PARA SU CORRECTA EJECUCION, MANO DE OBRA, HERRAMIENTA Y EQUIPO. ACARREO DE LOS MATERIALES A UNA 1A. ESTACIÓN A 20 M. DE DISTANCIA HORIZONTAL. I | PZA | 14156.69 | 14229.92 | 14649.18 | 14413.18 | 14838.96 | 14803.13 | 14118.37 | 14821 | 14838.96
2150000025 | BARRA DE TRABAJO EN EL ÁREA DE INCUBADORAS DE 5.69m x 0.60m DE ANCHO Y ESPESOR DE 0.05m NPT +0.90m A BASE DE CONCRETO DE F´c=250 kg/cm² HECHO EN OBRA, ARMADA CON VAR. DEL Nº. 3 @ 0.20m. EN AMBOS SENTIDOS, ACABADO PULIDO; MORDENTADO DE BARRA DE INCUBADORAS A BASE DE MEZCLA ÁCIDO MURIÁTICO-AGUA 1:5, SE APLICARA CON CEPILLO LA SUPERFICIE DE CONCRETO DURANTE 20MIN, POSTERIORMENTE SE LAVARA CON DETERGENTE MARCA ROMA O SIMILAR PARA NEUTRALIZAR EL ÁCIDO, SE DEBERÁ TRABAJARLA DESPUÉS DE 2 DÍAS BAJO LUZ INCANDECENTE, PARA EVITAR QUE PRESENTE HUMEDAD Y PUEDA DAÑAR LA PELÍCULA DE PINTURA POSTERIORMENTE, SE CONSIDERAN ACARREOS A 1A. ESTACIÓN A 20.00 M.;SELLADO DE SUPERFICIE A BASE DE MEZCLA NEARSEAL 10-900 DILUIDO AL 100% CON SOLVENTE 124 SE HARÁ LA APLICACIÓN DE 8-23HRS DESPUES DEL MORDENTADO DE BARRA DE CONCRETO EN ÁREA DE LABORATORIOS, SE CONSIDERA 2 MANOS DE SEELADOR, PREPARACIÓN DE LA SUPERFICIE, ACARREO DE LOS MATERIALES A UNA 1A. ESTACIÓN A 20 M. DE DISTANCIA HORIZONTAL Y PINTURA EPÓXICA COLOR MARFIL REAL COD. 980-85 MARCA NERVION APLICADA SOBRE BARRA DE CONCRETO EN ÁREA DE LABORATORIOS, SE CONSIDERA 2 MANOS DE PINTURA, PREVIA PREPARACIÓN DE LA SUPERFICIE, SUMINISTRO Y COLOCACIÓN DE PUERTA DE MADERA DE 0.80 x 0.45M PARA ÁREA DE LABORATORIO, CUBIERTAS DE PLÁSTICO LAMINADO COLOR BLANCO ANTIGUO MARCA REXCEL , SE CONSIDERA PERILLA MODERNA MARCA RISH MOD 135412 ACABADO NIQUEL SATINADO DE 3CMØ Y UNA ALTURA DE 2CM, BISAGRAS DE PIANO DE 2" ACABADO ACERO INOXIDABLE, RESBALÓN MAGNÉTICO MARCA RISH, MODELO 163165, ACABADO EN PINTURA NEGRA, DE 6.7 CM. DE EXTREMO A EXTREMO. INCLUYE:MATERIALES NECESARIOS PARA SU CORRECTA EJECUCION, MANO DE OBRA, HERRAMIENTA Y EQUIPO. ACARREO DE LOS MATERIALES A UNA 1A. ESTACIÓN A 20 M. DE DISTANCIA HORIZONTAL. | PZA | 29021.44 | 29157.65 | 29666.4 | 29332.38 | 30024.06 | 29917.78 | 28938.73 | 29986.46 | 30024.06
2150000026 | BARRA DE TRABAJO EN EL ÁREA DE INCUBADORAS DE 5.69m x 0.55m DE ANCHO Y ESPESOR DE 0.05m NPT +0.50m A BASE DE CONCRETO DE F´c=200 kg/cm² HECHO EN OBRA, ARMADA CON VAR. DEL Nº. 3 @ 0.20m. EN AMBOS SENTIDOS, ACABADO PULIDO; MORDENTADO DE BARRA DE INCUBADORAS A BASE DE MEZCLA ÁCIDO MURIÁTICO-AGUA 1:5, SE APLICARA CON CEPILLO LA SUPERFICIE DE CONCRETO DURANTE 20MIN, POSTERIORMENTE SE LAVARA CON DETERGENTE MARCA ROMA O SIMILAR PARA NEUTRALIZAR EL ÁCIDO, SE DEBERÁ TRABAJARLA DESPUÉS DE 2 DÍAS BAJO LUZ INCANDECENTE, PARA EVITAR QUE PRESENTE HUMEDAD Y PUEDA DAÑAR LA PELÍCULA DE PINTURA POSTERIORMENTE, SE CONSIDERAN ACARREOS A 1A. ESTACIÓN A 20.00 M.;SELLADO DE SUPERFICIE A BASE DE MEZCLA NEARSEAL 10-900 DILUIDO AL 100% CON SOLVENTE 124 SE HARÁ LA APLICACIÓN DE 8-23HRS DESPUES DEL MORDENTADO DE BARRA DE CONCRETO EN ÁREA DE LABORATORIOS, SE CONSIDERA 2 MANOS DE SEELADOR, PREPARACIÓN DE LA SUPERFICIE, ACARREO DE LOS MATERIALES A UNA 1A. ESTACIÓN A 20 M. DE DISTANCIA HORIZONTAL Y PINTURA EPÓXICA COLOR MARFIL REAL COD. 980-85 MARCA NERVION APLICADA SOBRE BARRA DE CONCRETO EN ÁREA DE LABORATORIOS, SE CONSIDERA 2 MANOS DE PINTURA, PREVIA PREPARACIÓN DE LA SUPERFICIE, INCLUYE:MATERIALES NECESARIOS PARA SU CORRECTA EJECUCION, MANO DE OBRA, HERRAMIENTA Y EQUIPO. ACARREO DE LOS MATERIALES A UNA 1A. ESTACIÓN A 20 M. DE DISTANCIA HORIZONTAL. INCLUYE:MATERIALES NECESARIOS PARA SU CORRECTA EJECUCION, MANO DE OBRA, HERRAMIENTA Y EQUIPO. | PZA | 6705.29 | 6726.71 | 6849.52 | 6777.93 | 6904.69 | 6893.76 | 6694.05 | 6899.56 | 6904.69
2150000031 | SUMINISTRO Y COLOCACION DE ACCESORIOS PARA BAÑO SON LOS SIGUIENTES: 6 DISPENSADORES DE JABON ACEROLUX INOX MOD. DJ50000 MARCA JOKEL, 10 PORTAROLLOS TABARC MAXI HUMO MOD PH42310 MARCA JOKEL, 4 DISPENS TOALLA Z-600 FUTURA INOX MOD AH25000 MARCA JOKEL. INCLUYE: MATERIALES DE CONSUMO, MANO DE OBRA Y EQUIPO. | PAQ | 22034.05 | 22034.05 | 22034.6 | 22034.6 | 22034.6 | 22034.6 | 22034.6 | 22034.6 | 22034.6
2150000032 | BARRA DE TRABAJO EN EL ÁREA DE LABORATORIO DE 19.24m x 0.55m DE ANCHO Y ESPESOR DE 0.08m , NPT +0.50m A BASE DE CONCRETO DE F´c=250 kg/cm² HECHO EN OBRA, ARMADA CON VAR. DEL Nº. 3 @ 0.20m. EN AMBOS SENTIDOS, ACABADO PULIDO SE CONSIDERA CIMBRA, DESCIMBRADO, MORDENTADO DE BARRA LABORATORIO A BASE DE MEZCLA ÁCIDO MURIÁTICO-AGUA 1:5, SE APLICARA CON CEPILLO LA SUPERFICIE DE CONCRETO DURANTE 20MIN, POSTERIORMENTE SE LAVARA CON DETERGENTE MARCA ROMA O SIMILAR PARA NEUTRALIZAR EL ÁCIDO, SE DEBERÁ TRABAJARLA DESPUÉS DE 2 DÍAS BAJO LUZ INCANDECENTE, PARA EVITAR QUE PRESENTE HUMEDAD Y PUEDA DAÑAR LA PELÍCULA DE PINTURA POSTERIORMENTE, SE CONSIDERAN ACARREOS A 1A. ESTACIÓN A 20.00 M.; SELLADO DE SUPERFICIE A BASE DE MEZCLA NEARSEAL 10-900 DILUIDO AL 100% CON SOLVENTE 124 SE HARÁ LA APLICACIÓN DE 8-23HRS DESPUES DEL MORDENTADO DE BARRA DE CONCRETO EN ÁREA DE LABORATORIOS, SE CONSIDERA 2 MANOS DE SELLADOR, PREPARACIÓN DE LA SUPERFICIE, ACARREO DE LOS MATERIALES A UNA 1A. ESTACIÓN A 20 M. DE DISTANCIA HORIZONTAL; PINTURA EPÓXICA COLOR MARFIL REAL COD. 980-85 MARCA NERVION APLICADA SOBRE BARRA DE CONCRETO EN ÁREA DE LABORATORIOS, SE CONSIDERA 2 MANOS DE PINTURA, PREVIA PREPARACIÓN DE LA SUPERFICIE, SUMINISTRO Y COLOCACIÓN DE PUERTA DE MADERA DE 0.80 x 0.45M PARA ÁREA DE LABORATORIO, CUBIERTAS DE PLÁSTICO LAMINADO COLOR BLANCO ANTIGUO MARCA REXCEL , SE CONSIDERA PERILLA MODERNA MARCA RISH MOD 135412 ACABADO NIQUEL SATINADO DE 3CMØ Y UNA ALTURA DE 2CM, BISAGRAS DE PIANO DE 2" ACABADO ACERO INOXIDABLE, RESBALÓN MAGNÉTICO MARCA RISH, MODELO 163165, ACABADO EN PINTURA NEGRA, DE 6.7 CM. DE EXTREMO A EXTREMO. INCLUYE:MATERIALES NECESARIOS PARA SU CORRECTA EJECUCION, MANO DE OBRA, HERRAMIENTA Y EQUIPO. ACARREO DE LOS MATERIALES A UNA 1A. ESTACIÓN A 20 M. DE DISTANCIA HORIZONTAL. INCLUYE:MATERIALES NECESARIOS PARA SU CORRECTA EJECUCION, MANO DE OBRA, HERRAMIENTA Y EQUIPO. | PZA | 14156.69 | 14229.92 | 14649.18 | 14413.18 | 14838.96 | 14803.13 | 14118.37 | 14821 | 14838.96
2150000033 | BARRA DE TRABAJO EN EL ÁREA DE LABORATORIO DE 19.24m x 0.55m DE ANCHO Y ESPESOR DE 0.08m , NPT +0.50m A BASE DE CONCRETO DE F´c=200 kg/cm² HECHO EN OBRA, ARMADA CON VAR. DEL Nº. 3 @ 0.20m. EN AMBOS SENTIDOS, ACABADO PULIDO SE CONSIDERA CIMBRA, DESCIMBRADO, MORDENTADO DE BARRA LABORATORIO A BASE DE MEZCLA ÁCIDO MURIÁTICO-AGUA 1:5, SE APLICARA CON CEPILLO LA SUPERFICIE DE CONCRETO DURANTE 20MIN, POSTERIORMENTE SE LAVARA CON DETERGENTE MARCA ROMA O SIMILAR PARA NEUTRALIZAR EL ÁCIDO, SE DEBERÁ TRABAJARLA DESPUÉS DE 2 DÍAS BAJO LUZ INCANDECENTE, PARA EVITAR QUE PRESENTE HUMEDAD Y PUEDA DAÑAR LA PELÍCULA DE PINTURA POSTERIORMENTE, SE CONSIDERAN ACARREOS A 1A. ESTACIÓN A 20.00 M.; SELLADO DE SUPERFICIE A BASE DE MEZCLA NEARSEAL 10-900 DILUIDO AL 100% CON SOLVENTE 124 SE HARÁ LA APLICACIÓN DE 8-23HRS DESPUES DEL MORDENTADO DE BARRA DE CONCRETO EN ÁREA DE LABORATORIOS, SE CONSIDERA 2 MANOS DE SELLADOR, PREPARACIÓN DE LA SUPERFICIE, ACARREO DE LOS MATERIALES A UNA 1A. ESTACIÓN A 20 M. DE DISTANCIA HORIZONTAL; PINTURA EPÓXICA COLOR MARFIL REAL COD. 980-85 MARCA NERVION APLICADA SOBRE BARRA DE CONCRETO EN ÁREA DE LABORATORIOS, SE CONSIDERA 2 MANOS DE PINTURA, PREVIA PREPARACIÓN DE LA SUPERFICIE, ACARREO DE LOS MATERIALES A UNA 1A. ESTACIÓN A 20 M. DE DISTANCIA HORIZONTAL. INCLUYE:MATERIALES NECESARIOS PARA SU CORRECTA EJECUCION, MANO DE OBRA, HERRAMIENTA Y EQUIPO. | PZA | 60679.31 | 60827.23 | 61680.56 | 61246.87 | 62065.49 | 61999.33 | 60605.3 | 62032.43 | 62065.49
2150000034 | BARRA DE TRABAJO EN EL ÁREA DE INCUBADORAS DE 5.69m x 0.60m DE ANCHO Y ESPESOR DE 0.05m NPT +0.90m A BASE DE CONCRETO DE F´c=250 kg/cm² HECHO EN OBRA, ARMADA CON VAR. DEL Nº. 3 @ 0.20m. EN AMBOS SENTIDOS, ACABADO PULIDO; MORDENTADO DE BARRA DE INCUBADORAS A BASE DE MEZCLA ÁCIDO MURIÁTICO-AGUA 1:5, SE APLICARA CON CEPILLO LA SUPERFICIE DE CONCRETO DURANTE 20MIN, POSTERIORMENTE SE LAVARA CON DETERGENTE MARCA ROMA O SIMILAR PARA NEUTRALIZAR EL ÁCIDO, SE DEBERÁ TRABAJARLA DESPUÉS DE 2 DÍAS BAJO LUZ INCANDECENTE, PARA EVITAR QUE PRESENTE HUMEDAD Y PUEDA DAÑAR LA PELÍCULA DE PINTURA POSTERIORMENTE, SE CONSIDERAN ACARREOS A 1A. ESTACIÓN A 20.00 M.;SELLADO DE SUPERFICIE A BASE DE MEZCLA NEARSEAL 10-900 DILUIDO AL 100% CON SOLVENTE 124 SE HARÁ LA APLICACIÓN DE 8-23HRS DESPUES DEL MORDENTADO DE BARRA DE CONCRETO EN ÁREA DE LABORATORIOS, SE CONSIDERA 2 MANOS DE SEELADOR, PREPARACIÓN DE LA SUPERFICIE, ACARREO DE LOS MATERIALES A UNA 1A. ESTACIÓN A 20 M. DE DISTANCIA HORIZONTAL Y PINTURA EPÓXICA COLOR MARFIL REAL COD. 980-85 MARCA NERVION APLICADA SOBRE BARRA DE CONCRETO EN ÁREA DE LABORATORIOS, SE CONSIDERA 2 MANOS DE PINTURA, PREVIA PREPARACIÓN DE LA SUPERFICIE, SUMINISTRO Y COLOCACIÓN DE PUERTA DE MADERA DE 0.80 x 0.45M PARA ÁREA DE LABORATORIO, CUBIERTAS DE PLÁSTICO LAMINADO COLOR BLANCO ANTIGUO MARCA REXCEL , SE CONSIDERA PERILLA MODERNA MARCA RISH MOD 135412 ACABADO NIQUEL SATINADO DE 3CMØ Y UNA ALTURA DE 2CM, BISAGRAS DE PIANO DE 2" ACABADO ACERO INOXIDABLE, RESBALÓN MAGNÉTICO MARCA RISH, MODELO 163165, ACABADO EN PINTURA NEGRA, DE 6.7 CM. DE EXTREMO A EXTREMO. INCLUYE:MATERIALES NECESARIOS PARA SU CORRECTA EJECUCION, MANO DE OBRA, HERRAMIENTA Y EQUIPO. ACARREO DE LOS MATERIALES A UNA 1A. ESTACIÓN A 20 M. DE DISTANCIA HORIZONTAL. | PZA | 29021.44 | 29157.65 | 29666.4 | 29332.38 | 30024.06 | 29917.78 | 28938.73 | 29986.46 | 30024.06
2150000035 | BARRA DE TRABAJO EN EL ÁREA DE INCUBADORAS DE 5.69m x 0.55m DE ANCHO Y ESPESOR DE 0.05m NPT +0.50m A BASE DE CONCRETO DE F´c=200 kg/cm² HECHO EN OBRA, ARMADA CON VAR. DEL Nº. 3 @ 0.20m. EN AMBOS SENTIDOS, ACABADO PULIDO; MORDENTADO DE BARRA DE INCUBADORAS A BASE DE MEZCLA ÁCIDO MURIÁTICO-AGUA 1:5, SE APLICARA CON CEPILLO LA SUPERFICIE DE CONCRETO DURANTE 20MIN, POSTERIORMENTE SE LAVARA CON DETERGENTE MARCA ROMA O SIMILAR PARA NEUTRALIZAR EL ÁCIDO, SE DEBERÁ TRABAJARLA DESPUÉS DE 2 DÍAS BAJO LUZ INCANDECENTE, PARA EVITAR QUE PRESENTE HUMEDAD Y PUEDA DAÑAR LA PELÍCULA DE PINTURA POSTERIORMENTE, SE CONSIDERAN ACARREOS A 1A. ESTACIÓN A 20.00 M.;SELLADO DE SUPERFICIE A BASE DE MEZCLA NEARSEAL 10-900 DILUIDO AL 100% CON SOLVENTE 124 SE HARÁ LA APLICACIÓN DE 8-23HRS DESPUES DEL MORDENTADO DE BARRA DE CONCRETO EN ÁREA DE LABORATORIOS, SE CONSIDERA 2 MANOS DE SEELADOR, PREPARACIÓN DE LA SUPERFICIE, ACARREO DE LOS MATERIALES A UNA 1A. ESTACIÓN A 20 M. DE DISTANCIA HORIZONTAL Y PINTURA EPÓXICA COLOR MARFIL REAL COD. 980-85 MARCA NERVION APLICADA SOBRE BARRA DE CONCRETO EN ÁREA DE LABORATORIOS, SE CONSIDERA 2 MANOS DE PINTURA, PREVIA PREPARACIÓN DE LA SUPERFICIE, ACARREO DE LOS MATERIALES A UNA 1A. ESTACIÓN A 20 M. DE DISTANCIA HORIZONTAL. INCLUYE:MATERIALES NECESARIOS PARA SU CORRECTA EJECUCION, MANO DE OBRA, HERRAMIENTA Y EQUIPO. | PZA | 6705.29 | 6726.71 | 6849.52 | 6777.93 | 6904.69 | 6893.76 | 6694.05 | 6899.56 | 6904.69
2158000012 | ANCLAJE DE MESAS DE TALLER DE ELECTRONICA EN PISO DE CONCRETO, INCLUYE: MATERIAL, HERRAMIENTA, MANO DE OBRA, ACARREO FUERA Y DENTRO DE LA OBRA. | PZA | 263.33 | 263.33 | 263.34 | 263.34 | 263.34 | 263.34 | 263.34 | 263.34 | 263.34
2158000013 | FABRICACION Y COLOCACION DE MUEBLE DE GUARDADO PARA COCINETA HECHO EN OBRA DE 1.46 x 2.80 DE H. A BASE DE LOSA DE CONCRETO ARMADO DE 10 CM. DE ESPESOR TERMINADO EN MARMOL Y REMATE REDONDO DE 0.05 CM PARA SOSTENER TARJA. Y BASTIDOR DE MADERA DE PINO CON TRIPLAY DE CEDRO, . INCLUYE: MACHIMBRE DE MADERA DE CEDRO, ZOCLO DE 6 MM. DE MADERA DE PINO DE PRIMERA, BASE DE CONCRETO ARMADO DE 8 CM. DE ESPESOR EN LA PARTE INFERIOR, ENTREPAÑOS DE MADERA EN LA PARTE INFERIOR Y SUPERIOR, TARJA DE ACERO INOXIDABLE, PUERTAS, CERRADURAS, MANO DE OBRA, ACCESORIOS, HERRAMIENTAS, ACARREOS DENTRO Y FUERA DE LA OBRA. TRABAJO TERMINADO | PZA | 9933.22 | 9955.68 | 10026.1 | 9980.44 | 10097.5 | 10071.78 | 9906.4 | 10053.74 | 10097.5
2158000014 | FABRICACION Y COLOCACION DE BARRA DE ATENCION TIPO 2, HECHO EN OBRA. INCLUYE: MATERIALES, ACCESORIOS, MANO DE OBRA, CORTES, HERRAMIENTAS,ACARREOS DENTRO Y FUERA DE LA OBRA. TRABAJO TERMINADO.(SEGÚN PROYECTO). | PZA | 48905.41 | 48905.41 | 48916.64 | 48904.5 | 48916.64 | 48914.43 | 48906.62 | 48916.64 | 48916.64
2158000015 | FABRICACION Y COLOCACION DE BARRA DE ATENCION TIPO 1, HECHO EN OBRA. INCLUYE: MATERIALES, ACCESORIOS, MANO DE OBRA, CORTES, HERRAMIENTAS,ACARREOS DENTRO Y FUERA DE LA OBRA. TRABAJO TERMINADO. (SEGÚN PROYECTO) | PZA | 102581.04 | 102581.04 | 102604.56 | 102579.12 | 102604.56 | 102599.96 | 102583.59 | 102604.56 | 102604.56
2158000016 | MESETA DE CONCRETO PARA LAVAMANOS HECHO EN OBRA DE 0.60 X 4.00 X 0.90 M. DE H. (SEGÚN PROYECTO), DE CONCRETO ARMADO DE 5 CM. DE ESPESOR ARMADO CON VARILLAS DE 3 @ 15 CM. A. S. CON FORRO DE PLACA DE MARMOL DE 1" DE ESPESOR DE IMPORTACION COLOR TERRACOTA; INCLUYE: LLAVE HELVEX ALTA PRESION, ACCESORIOS, CIMBRADO, DESCIMBRADO, COLADO, MANO DE OBRA, HERRAMIENTA, ACARREOS DENTRO Y FUERA DE LA OBRA. TRABAJO TERMINADO. | PZA | 28268.3 | 28301.54 | 28447.33 | 28375.87 | 28549.81 | 28503.6 | 28241.81 | 28475.59 | 28549.81
2160000001 | CONSTRUCCION DE MUEBLES HECHO EN OBRA DE 3.12 X X0.50X0.90 M A BASE DE LOSA DE CONCRETO F`C=150KG/CM2 DE 8 CMS ,ARMADO CON MALLA -LAC 6-6/10-10 ,CADENA DE 10X10 CMS ARMADO CON ARMEX , ACABADO PULIDO, Y MURO CAPUCHINO , INCLUYE: HERRAMIENTA, MANO DE OBRA, Y TODO LO NECESARIO PARA SU CORRECTA EJECUCION. | PZA | 4306.02 | 4342.73 | 4460.23 | 4353.93 | 4559.25 | 4538.9 | 4257.56 | 4521.83 | 4559.25
2160000002 | CONSTRUCCION DE MUEBLES HECHO EN OBRA DE 1.88 X0.50X 0.90 M A BASE DE LOSA DE CONCRETO F`C=150KG/CM2 DE 8 CMS, ARMADO CON MALLA -LAC 6-6/10-10 , CADENA DE 10X10 CMS, ARMADO CON ARMEX, CON ACABADO PULIDO, Y MURO CAPUCHINO , INCLUYE: HERRAMIENTA, MANO DE OBRA, Y TODO LO NECESARIO PARA SU CORRECTA EJECUCION. | PZA | 3055.1 | 3077.16 | 3151.03 | 3084.74 | 3214.28 | 3200.89 | 3026.25 | 3187.79 | 3214.28
2160000003 | CONSTRUCCION DE MUEBLES HECHO EN OBRA DE 2.09 X0.50X 0.90 M A BASE DE LOSA DE CONCRETO F`C=150KG/CM2 DE 8 CMS DE ESP. ARMADO CON MALLA -LAC 6-6/10-10 , CADENA DE 10X10 CMS ARMADO CON ARMEX,CON ACABADO PULIDO, Y MURO CAPUCHINO , INCLUYE: HERRAMIENTA, MANO DE OBRA, Y TODO LO NECESARIO PARA SU CORRECTA EJECUCION. | PZA | 2718.25 | 2746.69 | 2837.94 | 2772.14 | 2920.66 | 2899.93 | 2682.37 | 2885.08 | 2920.66
2160000004 | CONSTRUCCION DE MUEBLES HECHO EN OBRA DE 3.12 X0.67X 0.90 M A BASE DE LOSA DE CONCRETO F`C=150KG/CM2 DE 8 CMS DE ESP. ARMADO CON MALLA -LAC 6-6/10-10 , CADENA DE 10X10 CMS ARMADO CON ARMEX,CON ACABADO PULIDO, Y MURO CAPUCHINO , INCLUYE: HERRAMIENTA, MANO DE OBRA, Y TODO LO NECESARIO PARA SU CORRECTA EJECUCION. | PZA | 3850.02 | 3878.51 | 3964.16 | 3886.88 | 4037.55 | 4023.34 | 3812.7 | 4010.9 | 4037.55
2160000005 | CONSTRUCCION DE MUEBLES HECHO EN OBRA DE 1.62 X0.60X 0.90 M A BASE DE LOSA DE CONCRETO F`C=150KG/CM2 DE 8 CMS DE ESP.ARMADO CON MALLA -LAC 6-6/10-10, ACDENA DE 10X10 CMS ARMADO CON ARMEX, CON ACABADO PULIDO, Y MURO CAPUCHINO , INCLUYE: HERRAMIENTA, MANO DE OBRA, Y TODO LO NECESARIO PARA SU CORRECTA EJECUCION. | PZA | 2815.15 | 2837.21 | 2907.94 | 2850.27 | 2971.33 | 2955.9 | 2786.38 | 2945.05 | 2971.33
2160000006 | MUEBLE HECHO EN OBRA EN AREA DE LABORATORIO TIPO L DE 11.07 MTS. DE LARGO, 0.70 M DE ANCHO Y 0.90 M DE ALTO, EMPOTRADO A MURO, A BASE DE MESETA DE CONCRETO F C= 150 KG/ CM2, ESPESOR 10 CMS, ACABADO CON AZULEJO, ARMADA CON VARILLAS DE 3/8" @20 CMS. AMBOS SENTIDOS; BASE DE CONCRETO DE F C= 150 KG/CM2 DE 5 CM DE ESPESOR EN LA PARTE INFERIOR DEL MUEBLE, CON MURO DE TABIQUE COMUN ( SEGUN PROYECTO); INCLUYE: APOYOS DE MUROS DE TABIQUE DE 15 CMS DE ESPESOR, AZULEJO DE 20 X 30 CMS MCA. VITROMEX O SIMILAR EN CALIDAD Y COSTO, MODELO Y COLOR SEGUN PROYECTO, ENTREPAÑO HORIZONTAL A BASE CONCRETO F C= 150 KG/CM2, FA, LAMBRIN EN LA PARTE DEL MURO DE EMPOTRE, PUERTAS CORREDIZAS CON MARCO DE ALUMINIO DE 2" DURANODIC Y PANEL DE PLASTICO LAMINADO 241 COLOR ZEBRANO BANTU REX-EL CON JALADOR METALICO, PANEL CIEGO, MANO DE OBRA, HERRAMIENTAS, ACARREOS DENTRO Y FUERA DE LA OBRA. TRABAJO TERMINADO. | PZA | 18969.44 | 19027.71 | 19372.2 | 19235.85 | 19538.16 | 19435.4 | 18883.51 | 19421.95 | 19538.16
2160000007 | SUMINISTRO, FABRICACION Y COLOCACION DE MUEBLE HECHO EN OBRA DE 2.10 X 0.60 X 0.90 DE ALTURA PARA RECIBIR FREGADERO, INCLUYE: MESETA DE CONCRETO ARMADO DE F'C= 200 KG/CM2 DE 10 CMS. DE ESPESOR CON V/S 3/8" @ 20 CMS. A.S. ACABADO RUSTICO Y MORTERO CEM-ARENA PROP. 1:4, FORRADA CON AZULEJO DE 20 X 20 CMS., ASENTADO EN PEGAZULEJO, FREGADERO TEKA 508 O SIMILAR EN CALIDAD Y COSTO DE 34 X 41 CMS., MEZCLADORA DE ANTERES DE 4" CON DESAGUE DE REJILLAS, BASE DE CONCRETO PULIDO, SOPORTE VERTICAL DE MURO DE TABIQUE ROJO COMUN APLANADO ESPONJEADO Y PINTADO CON PINTURA VINILICA COLOR SEGÚN PROYECTO INCLUYE: CADENA DE CONCRETO ARMADO (ARMEX DE 10 X 10), CESPOL, CANASTA Y CONTRACANASTA, HERRAMIENTA, MANO DE OBRA, ACARREOS DENTRO Y FUERA DE LA OBRA, Y TODO LO NECESARIO PARA SU CORRECTA EJECUCION. | PZA | 8044.19 | 8084.13 | 8241.74 | 8171.26 | 8360.65 | 8308.73 | 8021.91 | 8283.42 | 8360.65
2160000008 | FABRICACION Y COLOCACION DE MUEBLE HECHO EN OBRA EN FORMA SEMICIRCULAR DE 11.62X0.70X0.98 MTS. A BASE DE MESETA DE CONCRETO F`C=200 KG/CM2, ARMADA CON VARILLA N.3 @ 20 CM EN AMBOS SENTIDOS CON UN ESPESOR DE 8 CM FORRADAS CON AZULEJO, CON PUERTAS DE TAMBOR DE MADERA Y MURO DE TABIQUE CAPUCHINO DE 7cms. A CADA 0.80 CM, ASENTADO CON MORTERO CEM-ARE PROP. 1:3, APLANADO ESPONJEADO AMBAS CARAS CON MORT CEM-CAL- ARE PROP. 1:2:6, BOQUILLAS FORRADAS DE AZULEJO,INCLUYE: 1 TARJA DE ACERO INOXIDABLE DE 1.00x0.51 CMS., CONEXIONES, CESPOL DE PLOMO, LLAVES DE NARIZ CROMADAS, CANASTA, CONTRACANASTA DE ACERO INOXIDABLE, PREPARACION PARA RECIBIR ESTUFA, PUERTAS DE MADERA DE TRIPLAY DE 6 MM ACABADO CON BARNIZ NATURAL, BASTIDORES HORIZONTALES Y VERTICALES DE MADERA DE 1 1/2'' , FIRME DE CONCRETO F"C= 150 KG/CM2 DE 0.10 CMS DE ESPESOR, ACABADO PULIDO, MATERIALES NECESARIOS, ACCESORIOS, BISAGRAS, JALADERAS, HERRAMIENTA, MANO DE OBRA, ACARREOS DENTRO Y FUERA DE LA OBRA, TODO LO NECESARIO PARA SU CORRECTO FUNCIONAMIENTO, (SEGUN PROYECTO) | PZA | 26592.85 | 26752.21 | 27299.73 | 26960.77 | 27773.56 | 27589.5 | 26445.84 | 27520.52 | 27773.56
2160000009 | FABRICACION Y COLOCACION DE BARRA DE ATENCION DE 6.80 mts. DE LARGO, 0.65 mts. DE ANCHO, 1.45 mts. DE ALTO EN FORMA CURVA PARA AREA DE COCINA, A BASE DE MESETA DE CONCRETO F`C=200 KG/CM2 ACABADO PULIDO, MUROS DE TABIQUE COMUN APLANADO ESPONJEADO, CASTILLOS DE CONCRETO ARMADO, CADENA DE 0.20X0.20 DE CONCRETO F´C= 200 KG/CM2, INCLUYE: ZOCLO DE CONCRETO PULIDO ACABADO CON PINTURA VINILICA, 2 PUERTAS DE TAMBOR HECHAS A BASE DE BASTIDOR DE PINO DE 1"X1 1/2" Y TRIPLAY DE 6 MM DE PINO ACABADO CON BARNIZ NATURAL, PINTURA VINILICA, COLADO, CIMBRADO, DESCIMBRADO, ARISTAS REDONDEADAS, CLAVOS, TAQUETES, PIJAS, BISAGRAS, HERRAMIENTA, MANO DE OBRA, ACARREOS FUERA Y DENTRO DE LA OBRA, TODO LO NECESARIO PARA SU CORRECTO FUNCIONAMIENTO, SEGUN PROYECTO. | PZA | 14226.24 | 14332.67 | 14747.96 | 14513.15 | 15064.88 | 14929.6 | 14145.42 | 14888.95 | 15064.88
2160000010 | SUMINISTRO, FABRICACION Y COLOCACION DE MUEBLE TIPO CLOSET PARA PROFESORES DE 6.14 X 2.70 MTS. DE ALTURA CON ENTREPAÑOS VERTICALES Y HORIZONTALES A BASE DE LOSA DE PANEL COVINTEC DE 2" ACABADO RUSTICO CON MONTERO CEM-ARE 1:4 AMBAS CARAS RECUBIERTO CON TLIPLAY DE CEDRO DE 6 MM. ACABADO CON BARNIZ NATURAL, ESPESOR FINAL 10 CM. EMPOTRADO EN PISO Y MURO CON VAR. No. 3@ 60 CM. PUERTAS DE TAMBOR ABATIBLE DE 0.60 X 2.03 MTS. Y 0.60 X 0.67 MTS. Y PUERTAS DE TAMBOR DE DOBLE ABATIMIENTO DE 1.11 X 2.03 MTS. Y 1.11 X 0.67 MTS. HECHAS A BASE DE BASTIDOR DE PINO DE PRIMERA DE 2" Y TRIPLAY DE 6 MM. ACABADO CON PLASTICO LAMINADO COLOR SEGUN PROYECTO, INCLUYE: BASE DE CONCRETO F´C= 150 KG/CM2 DE 7 CM. DE ESPESOR, CHAPAS MARCA PHILLIPS PARA MUEBLE MOD. 53 Y JALADERA MOD. 3030 O SIMILAR EN CALIDAD Y COSTO, BISAGRAS 630 CS MARCA PHILLIPS DE 76 X 76 MM. O SIMILAR EN CALIDAD Y COSTO PARA ZONA DE TRAFICO PESADO, MATERIALES, HERRAMIENTA, MANO DE OBRA, ACARREOS DENTRO Y FUERA DE LA OBRA Y TODO LO NECESARIO PARA SU BUEN FUNCIONAMIENTO. | PZA | 39587.26 | 39664.85 | 39925.17 | 39815 | 40156.56 | 40057.2 | 39541.6 | 39992.48 | 40156.56
2160000011 | SUMINISTRO, FABRICACION Y COLOCACION DE MUEBLE DE GUARDADO TIPO ANAQUEL DE 2.26 X 0.50 X 2.70 MTS. DE ALTURA A BASE DE ENTREPAÑOSVERTICAL Y HORIZONTALES TIPO TAMBOR CON BASTIDOR DE MADERA DE PINO DE 2" X 2" FORRADA AMBAS CARAS CON TRIPLAY DE 6 MM. DE ESPESOR Y PLASTICO LAMINADO, PUERTAS DE DOBLE ABATIMIENTO TIPO TAMBOR DE 1.10 X 2.29 MTS. Y 1.10 X 0.46 MTS. FORRADO CON TRIPLAY DE 6 MM. DE ESPESOR ACABADO CON PLASTICO LAMINADO COLOR SEGUN PROYECTO, INCLUYE: BASE DE CONCRETO F´C= 150 KG/CM2 DE 5 CM.DE ESPESOR, CHAPAS MARCA PHILLIPS PARA MUEBLE MOD. 53 Y JALADERA MOD. 3030 O SIMILAR EN CALIDAD Y COSTO, BISAGRAS 630 CS MARCA PHILLIPS DE 76 X 76 MM. O SIMILAR EN CALIDAD Y COSTO PARA ZONA DE TRAFICO PESADO, MATERIALES, HERRAMIENTA, MANO DE OBRA, ACARREOS DENTRO Y FUERA DE LA OBRA Y TODO LO NECESARIO PARA SU BUEN FUNCIONAMIENTO. | PZA | 17433.16 | 17436.12 | 17446.77 | 17439.72 | 17456.08 | 17453.25 | 17432.12 | 17454.25 | 17456.08
2160000012 | MESETA DE CONCRETO F´c=200kg/cm2, DE 0.60X1.50X0.08 Mts. ARMADO CON VARILLA No. 3 A CADA 15 CMS. AMBOS SENTIDOS, PARA RECIBIR UNO LAVABOS OVALINES, FORRADA CON PLACA DE MARMOL TIPO TRAVERTINO DEL PAIS, ACABADO PULIDO Y ABRILLANTADO, CON FALDON DE 23 cms., CON CALAS PARA JABON POR CADA OVALIN Y ZOCLO DE 10 cms. DE ALTO, REMATE DE PLACA DE MARMOL. INCLUYE: DOS LAVABOS OVALINES, PLACA DE MARMOL, LLAVE MEZCLADORA PARA LAVABO DE 4'' CUBIERTA DE LATON MANERAL DE PALANCA. MARCA RUGO CAT. 2001 (FIG. 24 R), REJILLA, CONTRAREJILLA, CESPOL CROMADO, CONEXION A LA ALIMENTACION Y DESAGUE, MATERIALES, CORTES, AJUSTES, MANO DE OBRA, HERRAMIENTAS, ACARREOS DENTRO Y FUERA DE LA OBRA. TODO LO NECESARIO PARA SU COLOCACION Y BUEN FUNCIONAMIENTO. | PZA | 9790.36 | 9794.54 | 9817.87 | 9805.81 | 9830.74 | 9825.99 | 9788.83 | 9828.24 | 9830.74
2160000013 | MESETA DE CONCRETO F´c=200kg/cm2, DE 0.60X1.40X0.08 Mts. ARMADO CON VARILLA No. 3 A CADA 15 CMS. AMBOS SENTIDOS, PARA RECIBIR DOS LAVABOS OVALINES, FORRADA CON PLACA DE MARMOL TIPO TRAVERTINO DEL PAIS, ACABADO PULIDO Y ABRILLANTADO, CON FALDON DE 23 cms., CON CALAS PARA JABON POR CADA OVALIN Y ZOCLO DE 10 cms. DE ALTO, REMATE DE PLACA DE MARMOL. INCLUYE: DOS LAVABOS OVALINES, PLACA DE MARMOL, LLAVE MEZCLADORA PARA LAVABO DE 4'' CUBIERTA DE LATON MANERAL DE PALANCA. MARCA RUGO CAT. 2001 (FIG. 24 R), REJILLA, CONTRAREJILLA, CESPOL CROMADO, CONEXION A LA ALIMENTACION Y DESAGUE, MATERIALES, CORTES, AJUSTES, MANO DE OBRA, HERRAMIENTAS, ACARREOS DENTRO Y FUERA DE LA OBRA. TODO LO NECESARIO PARA SU COLOCACION Y BUEN FUNCIONAMIENTO. | PZA | 9588.47 | 9592.35 | 9614.12 | 9602.89 | 9626.14 | 9621.72 | 9587.01 | 9623.79 | 9626.14
2160000014 | MESETA DE CONCRETO F´c=200kg/cm2, DE 0.60X4.00X0.08 Mts. ARMADO CON VARILLA No. 3 A CADA 15 CMS. AMBOS SENTIDOS, PARA RECIBIR CUATRO LAVABOS OVALINES, FORRADA CON PLACA DE MARMOL TIPO TRAVERTINO DEL PAIS, ACABADO PULIDO Y ABRILLANTADO, CON FALDON DE 23 cms., CON CALAS PARA JABON POR CADA OVALIN Y ZOCLO DE 10 cms. DE ALTO, REMATE DE PLACA DE MARMOL. INCLUYE: DOS LAVABOS OVALINES, PLACA DE MARMOL, LLAVE MEZCLADORA PARA LAVABO DE 4'' CUBIERTA DE LATON MANERAL DE PALANCA. MARCA RUGO CAT. 2001 (FIG. 24 R), REJILLA, CONTRAREJILLA, CESPOL CROMADO, CONEXION A LA ALIMENTACION Y DESAGUE, MATERIALES, CORTES, AJUSTES, MANO DE OBRA, HERRAMIENTAS, ACARREOS DENTRO Y FUERA DE LA OBRA. TODO LO NECESARIO PARA SU COLOCACION Y BUEN FUNCIONAMIENTO. | PZA | 25787.04 | 25796.1 | 25864.48 | 25830.94 | 25893.62 | 25881.75 | 25785.4 | 25889.04 | 25893.62
2160000015 | MESETA PARA 2 LAVABOS DE SOBRECUBIERTA DE 1.90m x 0.65m Y 0.10m DE ESPESOR A BASE DE CONCRETO DE F´c=250 kg/cm² EN AREA DE BAÑOS, ARMADA CON VAR. DE 3/8" @ 0.20m EN AMBOS SENTIDOS, FORRADA CON MARMOL TIPO TRAVENTINO PULIDO Y ABRILLANTADO, ZOCLO DE 0.10m DE ANCHO Y FALDON DE PLACA 1.86m DE LARGO x 0.20m DE ANCHO EN FORMA DE "L" , (VER DETALLE) SE CONSIDERA CIMBRA, DESCIMBRADO. INCLUYE: MATERIALES NECESARIOS PARA SU CORRECTA COLOCACION, MANO DE OBRA, HERRAMIENTA, EQUIPO Y ACARREOS DENTRO Y FUERA DE LA OBRA. | PZA | 8229.41 | 8239.07 | 8321.31 | 8285.32 | 8352.32 | 8336.63 | 8223.4 | 8341.19 | 8352.32
2160000016 | MESETA PARA 1 LAVABO DE SOBRECUBIERTA DE 1.14m x 0.52m Y 0.10m DE ESPESOR A BASE DE CONCRETO DE F´c=250 kg/cm² EN AREA DE BAÑOS, ARMADA CON VAR. DE 3/8" @ 0.25m EN AMBOS SENTIDOS, FORRADA CON MARMOL TIPO TRAVENTINO PULIDO Y ABRILLANTADO, ZOCLO DE 0.10m DE ANCHO Y FALDON DE PLACA 1.86m DE LARGO x 0.20m DE ANCHO EN FORMA DE "L" , (VER DETALLE) SE CONSIDERA CIMBRA, DESCIMBRADO. INCLUYE: MATERIALES NECESARIOS PARA SU CORRECTA COLOCACION, MANO DE OBRA, HERRAMIENTA, EQUIPO Y ACARREOS DENTRO Y FUERA DE LA OBRA. | PZA | 5663.1 | 5666.87 | 5690.2 | 5676.53 | 5701.05 | 5696.62 | 5661.81 | 5700.06 | 5701.05
2160000017 | MESETA PARA 7 LAVABOS DE SOBRECUEBIERTA DE 6.57m x 0.62m DE 0.10m DE ESPESOR A BASE DE CONCRETO DE F´c=250 kg/cm², ARMADA CON VARILLA DEL Nº.3 @ 0.20m. EN AMBOS SENTIDOS, FORRADA CON MARMOL TRAVENTINO PULIDO Y ABRILLANTADO, CON ZOCLO DE 0.10m Y FALDON DE 0.20m EN FORMA "L" , SE CONSIDERA CIMBRA, DESCIMBRADO Y JUNTEADO. INCLUYE: MATERIAL, MANO DE OBRA, HERRAMIENTA, EQUIPO Y ACARREOS DENTRO Y FUERA DE LA OBRA. | PZA | 31157.45 | 31181.07 | 31317.12 | 31251.34 | 31383.72 | 31356.91 | 31147.39 | 31374.84 | 31383.72
2160000018 | MESETA PARA 3 LAVABOS DE SOBRECUBIERTA DE 2.57m x 0.62m DE 0.10m DE ESPESOR A BASE DE CONCRETO DE F´c=250 kg/cm², ARMADA CON VARILLA DEL Nº.3 @ 0.20m. EN AMBOS SENTIDOS, FORRADA CON MARMOL TRAVENTINO PULIDO Y ABRILLANTADO, CON ZOCLO DE 0.10m Y FALDON DE 0.20m EN FORMA "L" , SE CONSIDERA CIMBRA, DESCIMBRADO Y JUNTEADO. INCLUYE: MATERIAL, MANO DE OBRA, HERRAMIENTA, EQUIPO Y ACARREOS DENTRO Y FUERA DE LA OBRA. | PZA | 9596.52 | 9598.23 | 9629.96 | 9620.57 | 9636.23 | 9632.71 | 9597.82 | 9635.78 | 9636.23
2160000020 | MESETA PLANA DE 0.55m x 3.00m x 0.10m. DE ESPESOR A BASE DE CONCRETO DE F'c=250 kg/cm² HECHO EN OBRA REFORZADO CON UN EMPARRILADO DE 3 VARILLAS DE ACERO DE REFUERZO DE 3/8" DE Ø @ 0.20m EN FORMA TRANSVERSAL Y LONG. @ 0.20m, INCLUYE: ACARREO DE LOS MATERIALES A 1A ESTACION A 20.00m. DE DISTANCIA HORIZONTAL, CIMBRA APARENTE. MATERIALES, MANO DE OBRA, HERRAMIENTA Y EQUIPO Y ACARREOS DENTRO Y FUERA DE LA OBRA Y TODO LO NECESARIO PARA SU CORRECTA EJECUCION. | PZA | 1690 | 1699.8 | 1760.29 | 1724.13 | 1787.95 | 1776.42 | 1686.18 | 1785.68 | 1787.95
2160000023 | SUMINISTRO, FABRICACION Y COLOCACION DE MUEBLE HECHO EN OBRA TIPO ANAQUEL DE 1.38 X 0.60 X 2.20 MTS. DE ALTURA CON ENTREPAÑOS Y PUERTAS CORREDIZAS TIPO TAMBOR A BASE DE BASTIDOR DE MADERA DE PINO DE 1 1/2"X 1 1/2" FORRADA CON TRIPLAY DE 6 MM. Y CUBIERTA CON PLASTICO LAMINADO COLOR SEGUN PROYECTO, INCLUYE: SOPORTE DE MADERA DE PINO DE 2" X 1" ACABADO CON CERA RUSTICA PARA MUEBLE COLOR OSCURO, PUERTAS CORREDIZAS, JALADERA COLONIAL COLOR LATON BRILLANTE, MATERIALES, GUIA METALICA, FIRME DE CONCRETO DE F´C=150 KG/CM2. DE 10 CM. DE ESPESOR, ACCESORIOS, TORNILLOS, CLAVOS CORTES, AJUSTES, HERRAMIENTAS, MANO DE OBRA, ACARREOS DENTRO Y FUERA DE LA OBRA Y TODO LO NECESARIO PARA SU CORRECTO FUNCIONAMIENTO. | PZA | 6073.94 | 6078.02 | 6092.41 | 6082.37 | 6105.3 | 6101.37 | 6072.06 | 6102.73 | 6105.3
2160000024 | SUMINISTRO, FABRICACION Y COLOCACION DE MUEBLE HECHO EN OBRA PARA AREA DE CAFE DE 1.25X0.60X2.05 MTS, A BASE DE MESETA DE CONCRETO ARMADO DE F'C=150 KG/CM2 DE 7 CMS DE ESPESOR, ARMADA CON VARILLA No. 3 A CADA 20 CMS EN AMBOS SENTIDOS, DE 60 CMS DE ANCHO, FORRADA CON LAMBRIN DE AZULEJO DE 31.5X31.5 CMS, MODELO LASKA COLOR BLANCO Y CENEFA LISTEL DE 15.70X33.50 CMS, MOD. CONTEMPO, ASENTADO CON CEMENTO CREST Y LECHEADO CON CEMENTO BLANCO; DESPLANTADO EN FIRME DE CONCRETO DE F'C=150 KG/CM2 DE 10 CMS ESPESOR, ACABADO PULIDO, PUERTAS Y ENTREPAÑOS DE TAMBOR DE MADERA DE PINO DE PRIMERA, FORRADA CON TRIPLAY DE 6 MM DE ESPESOR, ACABADO CON PLASTICO LAMINADO COLOR NOGAL AMERICANO No. 339, MURO CAPUCHINO Y CASTILLOS DE 7.0X7.0 CMS, ARMADO CON 2 VARILLAS No. 3 Y GRAPAS No. 2 @ 20 CMS, CONCRETO DE F'C= 150 KG/CM2, APLANADO PULIDO EN MURO, (SEGUN PROYECTO), INCLUYE: JALADERA COLONIAL COLOR LATON BRILLANTE, TARJA DE ACERO INOXIDABLE DE EMPOTRAR DE 45X45 CMS, BARNIZADO CON CERA RUSTICA PARA MUEBLES EN COLOR OSCURO, SOPORTES DE MADERA DE PINO DE 2''X1'', MATERIALES, GUIA METALICA, LLAVES CROMADAS, CONEXIONES A LA ALIMENTACION Y DESAGUE, CESPOL DE PLOMO, CANASTA Y CONTRACANASTA DE ACERO INOXIDABLE, ACCESORIOS, TORNILLOS, CLAVOS, CORTES, AJUSTES, HERRAMIENTA, MANO DE OBRA, ACARREOS DENTRO Y FUERA DE LA OBRA, TODO LO NECESARIO PARA SU CORRECTO FUNCIONAMIENTO. | PZA | 11362.12 | 11406.21 | 11584.78 | 11481.02 | 11715.88 | 11669.76 | 11335.12 | 11668.51 | 11715.88
2160000025 | CONSTRUCCION DE MUEBLE HECHO EN OBRA PARA COCINA EMPOTRADO A MURO EN FORMA DE "C" DE 9.53 x 0.60 x 0.90 MTS., A BASE DE MESETA DE CONCRETO DE 150 KG/CM2 DE 8 CM DE ESPESOR, ARMADO CON VARILLA DE NO. 3 @ 20 CMS. EN AMBOS SENTIDOS, FORRADA CON LAMBRIN DE AZULEJO, ENTREPAÑOS DE PANEL DE TABLAROCA DE 13 MM. DE ESPESOR, APOYADOS EN MUROS DE TABIQUE, APLANADO EN AMBAS CARAS, ACABADO CON PINTURA VINILICA, PREPARACION PARA RECIBIR ESTUFA, REFRIGERADOR, TARJA, MEDIDAS SEGUN PROYECTO, INCLUYE: CENEFA DE AZULEJO DE 20 CMS. DE ESPESOR EN LA PARTE SUPERIOR DEL MUEBLE, 1 TARJA DE ACERO INOXIDABLE DE UN ESCURRIDERO, 1 LLAVE CUELLO DE GANSO, CESPOL, CANASTA Y CONTRACANASTA, CONEXION A LA ALIMENTACION, PUERTAS ABATIBLES CON MARCO DE ALUMINIO DURANODIC 2", PLASTICO LAMINADO 241 COLOR ZEBRANO BANTU REX-EL, FIRME DE CONCRETO DE F´C= 150 KG/CM2 ACABADO PULIDO, MATERIALES, ACCESORIOS, TORNILLOS, BISAGRAS, CORTES, AJUSTES, DESPERDICIOS, HERRAMIENTA, MANO DE OBRA, ACARREOS DENTRO Y FUERA DE LA OBRA. | PZA | 25236.07 | 25339.87 | 25852.27 | 25714.41 | 26066.61 | 25933.43 | 25074.94 | 25706.58 | 26066.61
2160000026 | FABRICACION Y COLOCACION DE BARRA DE ATENCION DE 2.65 X 0.60 X 0.90 MTS. EN FORMA CURVA PARA AREA DE COCINA, A BASE DE MESETA DE CONCRETO F`C=150 KG/CM2 FORRADA DE AZULEJO, ENTREPAÑOS DE PANEL DE TABLAROCA DE 13 MM. DE ESPESOR, PUERTAS CON MARCO DE ALUMINIO DURANODIC 2", PLASTICO LAMINADO 241 COLOR ZEBRANO BANTU REX-EL, INCLUYE: CENEFA DE AZULEJO DE 20 CMS. DE ESPESOR EN LA PARTE SUPERIOR DEL MUEBLE, JALADERAS METALICAS, PINTURA, COLADO, CIMBRADO, DESCIMBRADO, ARISTAS REDONDEADAS, CLAVOS, TAQUETES, PIJAS, BISAGRAS, HERRAMIENTA, MANO DE OBRA, ACARREOS FUERA Y DENTRO DE LA OBRA, TODO LO NECESARIO PARA SU CORRECTO FUNCIONAMIENTO, SEGUN PROYECTO. | PZA | 5755.68 | 5782.96 | 5909.22 | 5869.66 | 5960.43 | 5923.41 | 5714.23 | 5857.4 | 5960.43
2160000027 | FABRICACION Y COLOCACION DE MUEBLE DE CONTROL HECHO EN OBRA DE 8.39 M. DE DESARROLLO, 0.50 M. DE ANCHO Y 0.90 M. DE ALTURA, A BASE DE MUROS DE PANELES DE TABLAROCADE 13 MM DE ESPESOR, ACABADO CON PINTURA VINILICA, Y CUBIERTA A BASE DE BASTIDOR DE MADERA DE PINO FORRADA CON TRIPLAY DE 6 MM, SEGUN PROYECTO, INCLUYE: ENTREPAÑOS HORIZONTALES A BASE DE PANELES DE TABLAROCA DE 13 MM. DE ESPESOR ACABADO CON PINTURA VINILICA, CANAL DE AMARRE, PUERTA ABATIBLE FORMADA CON BASTIDOR DE MADERA FORRADA CON TRIPLAY DE 6MM EN AMBAS CARAS ACABADO CON BARNIZ DE BROCHA, MATERIALES, HERRAMIENTA, MANO DE OBRA, ACARREO FUERA Y DENTRO DE LA OBRA | PZA | 9892.49 | 9892.49 | 9892.74 | 9891.61 | 9892.74 | 9892.74 | 9892.74 | 9892.74 | 9892.74
2160000028 | FABRICACION Y COLOCACION DE MUEBLE PARA PAQUETERIA DE 1.55 X 0.80 X 0.90 M. DE ALTURA A BASE DE MUROS DE PANEL DE TABLAROCA DE 13 MM. DE ESPESOR, ACABADO CON PINTURA VINILICA Y CUBIERTA A BASE DE BASTIDOR DE MADERA DE PINO FORRADA CON TRIPALY DE 6 MM. DE ESPESOR, SEGUN PROYECTO; INCLUYE: ENTREPAÑO HORIZONTAL DE PANEL DE TABLAROCA DE 13 MM. DE ESPESOR, ACABADO CON PINTURA VINILICA, MATERIALES, MANO DE OBRA, HERRAMIENTA Y ACARREOS DENTRO Y FUERA DE LA OBRA. | PZA | 3256.07 | 3256.07 | 3256.15 | 3255.77 | 3256.15 | 3256.15 | 3256.15 | 3256.15 | 3256.15
2160000029 | CONSTRUCCION DE MUEBLE HECHO EN OBRA PARA COCINA EMPOTRADO A MURO DE 5.85 x 0.50 x 0.90 M., A BASE DE MESETA DE CONCRETO DE 200 KG/CM2 DE 10 CM DE ESPESOR, ARMADO CON VARILLA DE NO. 3 @ 20 CMS. EN AMBOS SENTIDOS, ACABADO PULIDO, CON ENTREPAÑOS HORIZONTALES DE CONCRETO Y BASTIDOR DE PINO DE 5X5 FORRADO CON TRIPLAY DE 6 MM. DE ESPESOR ; APOYO DE MURO DE TABIQUE COMUN JUNTEADO CON MORTERO CEM-ARENA 1:5, APLANADO Y PINTADO CON PINTURA VINILICA, CASTILLOS Y CADENAS DE 0.15 x0.15 mts. ARMADO CON ARMEX 10x10-3, ACABADO APLANADO ESPONJEADO CON MORTERO CEM-CAL-ARENA 1:2:6 EN AMBAS CARAS. INCLUYE: CONCRETO F´C= 200 KG/CM2, CIMBRADO, DESCIMBRADO, COLADO, PISO DE CONCRETO ARMADO F´C= 150 KG/CM2, PUERTAS DE TAMBOR DE 1.00 X 0.90 M. DE BASTIDOR DE MADERA Y TRIPLAY DE 3 MM., MARCO DE MADERA DE PINO 1" x 2", ACABADO CON TINTE BARNIZ RIVER 60-10 ROBLE CLARO MARCA COMEX O SIMILAR EN CALIDAD Y COSTO, A 2 MANOS, SOBRE UNA MANO DE SELLADOR, RESBALON DE VINIL, BISAGRAS, PINTURA VINILICA, MATERIALES, HERRAMIENTA, MANO DE OBRA, ACARREOS FUERA Y DENTRO DE LA OBRA, TODO LO NECESARIO PARA SU CORRECTO FUNCIONAMIENTO, SEGUN PROYECTO. | PZA | 13341.65 | 13404.23 | 13664.85 | 13523.49 | 13853.9 | 13780.46 | 13307.46 | 13775.89 | 13853.9
2160000030 | CONSTRUCCION DE MUEBLE HECHO EN OBRA PARA COCINA EMPOTRADO A MURO DE 3.87 x 0.60 x 0.90 MTS., A BASE DE MESETA DE CONCRETO DE 200 KG/CM2 DE 10 CM DE ESPESOR, ARMADO CON VARILLA DE NO. 3 @ 20 CMS. EN AMBOS SENTIDOS, FORRADA CON LAMBRIN DE AZULEJO, APOYO DE MURO DE TABIQUE TIPO CAPUCHINO JUNTEADO CON MORTERO CEM-ARENA 1:5, CASTILLOS DE 0.10x0.10 mts. ARMADO CON ARMEX 10x10-3, ACABADO APLANADO ESPONJEADO CON MORTERO CEM-CAL-ARENA 1:2:6 EN AMBAS CARAS. Y PINTURA VINILICA, PREPARACION PARA EMPOTRAR VERTEDERO, INCLUYE: CONCRETO F´C= 200 KG/CM2, CIMBRADO, DESCIMBRADO, COLADO, PISO DE CONCRETO ARMADO F´C= 150 KG/CM2, PUERTAS PLEGADIZAS DE TAMBOR CON BASTIDOR DE MADERA Y TRIPLAY DE 6 MM., MARCO DE MADERA DE PINO 1" x 2", ACABADO CON TINTE BARNIZ RIVER 60-10 ROBLE CLARO MARCA COMEX O SIMILAR EN CALIDAD Y COSTO, A 2 MANOS, SOBRE UNA MANO DE SELLADOR, RIEL DE PERFIL TUBULAR CAL.20, RESBALON DE VINIL, JALADERA CROMADA CON CHAPETON DE 1" DE DIAMETRO, BISAGRAS LATONADAS DE 1 1/2" x 2", VERTEDERO DE ACERO INOXIDABLE, CESPOL DE PLOMO, LLAVE CROMADA, REJILLA, CONTRARREJILLA, CONEXIÓN A LA ALIMENTACION Y DESAGÛE, ZOCLO DE CONCRETO DE 10 CM, MATERIALES, HERRAMIENTA, MANO DE OBRA, ACARREOS FUERA Y DENTRO DE LA OBRA, TODO LO NECESARIO PARA SU CORRECTO FUNCIONAMIENTO, SEGUN PROYECTO. | PZA | 20540.51 | 20572.1 | 20723.47 | 20649.57 | 20820.39 | 20781.39 | 20524.74 | 20777.7 | 20820.39
2160000031 | SUMINISTRO, FABRICACION Y COLOCACION DE MUEBLE HECHO EN OBRA EN FORMA DE "L" CON CUBIERTA SUPERIOR Y ENTREPAÑO CON SECCIONES DE 3.09X0.60X0.08 MTS. Y 1.85X0.60X0.08 MTS. DE 0.90 Y 0.50 MTS. DE ALTURA, ARMADO CON MALLA-LAC 6/6-10/10 Y REFUERZO CON VARILLA No. 3@40CM. CONCRETO F´C=200KG/CM2. ACABADO PULIDO CON PINTURA EPOXICA MARCA Y COLOR SEGUN PROYECTO. INCLUYE: FIRME DE CONCRETO DE 10 CM. F´C=100KG/CM2. CASTILLOS Y CADENAS DE 14X15 CM. ZOCLO DE CONCRETO DE 14X10CM. MUROS DIVISORIOS INTERIORES DE TABIQUE ROJO COMUN DE 14 CM. DE ESPESOR, APLANADO ESPONGEADO, ACABADO CON PINTURA VINILICA. PUERTAS ABATIBLES FORMADA CON BASTIDORES DE MADERA DE PINOS DE 1ra. FORRADA AMBAS CARAS CON TRIPLAY DE 6 MM. ACABADO DE PLASTICO LAMINADO, BISAGRAS, JALADERAS, HERRAMIENTA, MANO DE OBRA, ACARREOS FUERA Y DENTRO DE LA OBRA Y TODO LO NECESARIO PARA SU CORRECTO FUNCIONAMIENTO. | PZA | 12373.85 | 12433.82 | 12748.16 | 12570.89 | 12932.42 | 12863.42 | 12335.59 | 12870.13 | 12932.42
2160000032 | SUMINISTRO, FABRICACION Y COLOCACION DE MUEBLE HECHO EN OBRA EN FORMA DE "C" CON CUBIERTA SUPERIOR Y ENTREPAÑO CON SECCIONES DE 7.86X0.70X0.08 MTS. Y 5.65X0.60X0.08 MTS. DE 0.90 Y 0.50 MTS. DE ALTURA, ARMADO CON MALLA-LAC 6/6-10/10 Y REFUERZO CON VARILLA No. 3@40CM. CONCRETO F´C=200KG/CM2. CON PREPARACION PARA EMPOTRAR 4 TARJAS ACABADO PULIDO CON PINTURA EPOXICA MARCA Y COLOR SEGUN PROYECTO. INCLUYE: FIRME DE CONCRETO DE 10 CM. F´C=100KG/CM2. ACABADO PULIDO MALLA-LAC 6/6-10/10,VARILLA No. 3 CASTILLOS Y CADENAS DE 14X15 CM.. ZOCLO DE CONCRETO DE 14X10CM. MUROS DIVISORIOS INTERIORES DE TABIQUE ROJO COMUN DE 14 CM. DE ESPESOR, APLANADO ESPONGEADO, ACABADO CON PINTURA VINILICA. PUERTAS ABATIBLES FORMADA CON BASTIDORES DE MADERA DE PINOS DE 1ra. FORRADA AMBAS CARAS CON TRIPLAY DE 6 MM. ACABADO CON PLASTICO LAMINADO, BISAGRAS, JALADERAS, 4 TARJAS DE 41X41 CM. DE ACERO INOXIDABLE, CONEXION A LA ALIMENTACION Y DESAGUE, CESPOL DE PLOMO, LLAVE CROMADA, REJILLA, CONTRAREJILLA, HERRAMIENTA, MANO DE OBRA, ACARREOS FUERA Y DENTRO DE LA OBRA Y TODO LO NECESARIO PARA SU CORRECTO FUNCIONAMIENTO. | PZA | 45263.94 | 45475.98 | 46715.85 | 46057.92 | 47370.23 | 47168.85 | 45141.08 | 47163.46 | 47370.23
2160000033 | SUMINISTRO, FABRICACION Y COLOCACION DE MUEBLE HECHO EN OBRA DE FORMA SEMICIRCULAR (1/4 CIRCULO) CON RADIO MAYOR DE 1.70 MTS. Y RADIO MENOR DE 0.95 MTS. DE ANCHO CON CUBIERTA SUPERIOR Y ENTREPAÑO DE 0.90 Y 0.50 MTS. DE ALTURA, ARMADO CON MALLA-LAC 6/6-10/10 Y REFUERZO CON VARILLA No. 3@40CM. CONCRETO F´C=200KG/CM2. ACABADO PULIDO, MURO INTERIOR DE TABIQUE ROJO COMUN DE 14 CM. DE ESPESOR APLANADO ESPONJEADO MURO ESPESOR DE 1.60 MTS. DE ALTURA VITROBLOCK DE 20X20X8 CM. MODELO Y COLOR SEGUN PROYECTO. INCLUYE: FIRME DE CONCRETO DE 10 CM. F´C=100KG/CM2. CASTILLOS Y CADENAS DE 14X15 CM.. ZOCLO DE CONCRETO DE 14X10CM. PINTURA VINILICA, SILICON, HERRAMIENTA, MANO DE OBRA, ACARREOS FUERA Y DENTRO DE LA OBRA Y TODO LO NECESARIO PARA SU CORRECTO FUNCIONAMIENTO. | PZA | 13068.11 | 13145.31 | 13563.72 | 13425.25 | 13738.71 | 13642.07 | 12974.59 | 13488.66 | 13738.71
2160000046 | MUEBLE HECHO EN OBRA PARA CASETA DE PROYECCION EN AUDITORIO DE 1.86 X 0.60 (SEGUN PROYECTO), A BASE DE CUBIERTA DE CONCRETO DE F´C= 200 KG/CM2, ACABADO PULIDO, VERTICAL DE NOVOPAN O MATERIAL AGLOMERADO ACABADO BARNIZ NATURAL Y ENTREPAÑOS, INCLUYE: PUERTAS CORREDIZAS DE NOVOPAN, POSTE DE MADERA DE PINO DE 13 X 5 X 51, ZOCLO DE CONCRETO F´C= 150 KG/CM2, CURADO, CORTES, DESPERDICIOS, BARNIZADO, MANO DE OBRA, HERRAMIENTAS Y ACARREOS DENTRO Y FUERA DE LA OBRA. | PZA | 6331.93 | 6356.68 | 6473.2 | 6412.97 | 6540.79 | 6502.86 | 6309.4 | 6510.02 | 6540.79
2160000057 | SUMINISTRO, FABRICACION Y COLOCACION DE MUEBLE HECHO EN OBRA PARA AREA DE CAFE DE 1.00X0.60X0.90 MTS, A BASE DE MESETA DE CONCRETO ARMADO DE F'C=200 KG/CM2 DE 10 CMS DE ESPESOR, ARMADA CON VARILLA No. 3 A CADA 20 CMS EN AMBOS SENTIDOS, FORRADA CON LAMBRIN DE AZULEJO DE 20 X 20 CMS, ASENTADO CON EN PEGAZULEJO APOYADO A MURO DE TABIQUE; DESPLANTADO EN FIRME DE CONCRETO DE F'C=150 KG/CM2 DE 10 CMS ESPESOR, ACABADO PULIDO, PUERTAS DE TAMBOR DE TRIPLAY DE 3 MM Y ENTREPAÑOS DE BASTIDOR DE PINO FORRADA CON TRIPLAY DE 3 MM DE ESPESOR DOS LADOS, PREPARACION PARA COEXION DE FREGADERO (SEGUN PROYECTO), INCLUYE: CADENA DE CONCRETO F'C= 200 KG/CM2 ARMADO CON ARMEX DE 10 X 10 , PUERTAS, JALADERA CROMADAS CON CHAPETON DE 1" DE DIAMETRO, FREGADERO TEKA 508 O SIMILAR DE 34 X 41 CMS., BARNIZ, ENTREPAÑOS, GUIA METALICA, LLAVES CROMADAS, CONEXIONES A LA ALIMENTACION Y DESAGUE, CESPOL DE PLOMO, CANASTA Y CONTRACANASTA DE ACERO INOXIDABLE, ACCESORIOS, TORNILLOS, CLAVOS, CORTES, AJUSTES, HERRAMIENTA, MANO DE OBRA, ACARREOS DENTRO Y FUERA DE LA OBRA, TODO LO NECESARIO PARA SU CORRECTO FUNCIONAMIENTO. | PZA | 9024.02 | 9046.81 | 9140.59 | 9109.25 | 9185.29 | 9156.77 | 8994.2 | 9109.4 | 9185.29
2160000058 | MESETA DE CONCRETO F´C=200 KG/CM2 ARMADO CON VAR. No. 3 A CADA 15 cms., PARA RECIBIR 7 LAVABOS OVALIN, DE 6.65 x 0.60 x 0.08 mts. DE ESPESOR, FORRADO CON PLACA DE MARMOL TIPO TRAVERTINO DE COLOR BEIGE ACABADO PULIDO Y ABRILLANTADO, CON FALDON DE 20 cms. Y ZOCLO DE 10 cms. INCLUYE: 7 LAVABOS OVALIN DE SOBREPONER A PLACA DE MARMOL, LLAVE MEZCLADORA PARA LAVABO, REJILLA, CONTRAREJILLA, CESPOL, CONEXION A LA ALIMENTACION Y DESAGUE, MATERIALES, CORTES, AJUSTES, MATERIALES, MANO DE OBRA, HERRAMIENTAS, CORTES, ACARREOS DENTRO Y FUERA DE LA OBRA. | PZA | 57348.21 | 57371.82 | 57506.13 | 57442.76 | 57572.73 | 57546.28 | 57338.97 | 57564.58 | 57572.73
2160000059 | MESETA DE CONCRETO F´C=200 KG/CM2 ARMADO CON VAR. No. 3 A CADA 15 cms., PARA RECIBIR 3 LAVABOS OVALIN, DE 2.80 x 0.60 x 0.08 mts. DE ESPESOR, FORRADO CON PLACA DE MARMOL TIPO TRAVERTINO DE COLOR BEIGE ACABADO PULIDO Y ABRILLANTADO, CON FALDON DE 20 cms. Y ZOCLO DE 10 cms. INCLUYE: 3 LAVABOS OVALIN DE SOBREPONER A PLACA DE MARMOL, LLAVE MEZCLADORA PARA LAVABO, REJILLA, CONTRAREJILLA, CESPOL, CONEXION A LA ALIMENTACION Y DESAGUE, MATERIALES, CORTES, AJUSTES, MATERIALES, MANO DE OBRA, HERRAMIENTAS, CORTES, ACARREOS DENTRO Y FUERA DE LA OBRA. | PZA | 20270.94 | 20276.31 | 20323.56 | 20302.03 | 20341.37 | 20334.02 | 20270.73 | 20338.7 | 20341.37
2160000060 | SUMINISTRO, FABRICACION Y COLOCACION DE MUEBLE HECHO EN OBRA A BASE DE MESETA DE BASTIDOR DE MADERA DE PINO DE 1 1/2" X 3", CON TRIPLAY DE 6 MM CUBIERTA DE PLASTICO LAMINADO 398 COLOR NOGAL CLARO REX EL DE 2.15 X 0.50 X 0.80 M DE H, APOYADO A MURO DE TABIQUE, SEGUN PROYECTO, INCLUYE: ENTREPAÑO HORIZONTAL , 3 SOPORTES DE MADERA DE PINO DE 1", BASTIDOR DE MADERA DE PINO DE 1 1/2"X 3", TORNILLOS 1/2", MANO DE OBRA, HERRAMIENTAS, ACCESORIOS, MATERIALES, ACARREOS DENTRO Y FUERA DE LA OBRA Y TODO LO NECESARIO PARA SU CORRECTA EJECUCION. | PZA | 6881.71 | 6897.32 | 6965.1 | 6956.16 | 6987.67 | 6966.26 | 6855.75 | 6916.14 | 6987.67
2160000061 | MESETA DE CONCRETO DE F´C= 250 KG/CM2, ARMADO CON VAR. No. 3 @ 15 CMS. EN AMBOS SENTIDOS, PARA RECIBIR DOS LAVABOS OVALIN DE SOBREPONER, DE 0.60 X 1.20 X 0.10 CMS. DE ESP. FORRADA CON PLACA DE MARMOL TIPO TRAVENTINO ACABADO PULIDO Y ABRILLANTADO CON FALDON DE 23 CMS. Y ZOCLO DE 10 CMS. DE ALTO; ASI COMO REMATE DE PLACA DE MARMOL; INCLUYE: 2 LAVABO OVALIN DE SOBREPONER, PLACA DE MARMOL, MATERIALES, MANO DE OBRA, HERRAMIENTAS, CORTES, ACARREOS DENTRO Y FUERA D ELA OBRA. | PZA | 12448.87 | 12455.41 | 12509.77 | 12486.4 | 12530.84 | 12519.99 | 12444.37 | 12522.5 | 12530.84
2160000063 | FABRICACION Y COLOCACION DE MUEBLE HECHO EN OBRA DE 2.55 X 0.60 X 0.94, A BASE DE MESETA DE CONCRETO DE DE F'C= 200 KG/CM2 DE , ARMADO CON MALLA LAC 6-6/10-10 Y REFUERZOS CON VARS. DEL No. 3 @ 40 CMS, ACABADO PULIDO CON PINTURA EPOXICA MCA. NERVION O SIMILAR EN CALIDAD Y COSTO, COLOR SEGUN PROYECTO; INCLUYE: ENTREPAÑO HORIZONTAL Y FIRME DE CONCRETO DE F'C= 200 KG/ CM2, ARMADO CON MALLA LAC 6-6/10-10 Y REFUERZOS CON VARS. DEL No. 3 @ 40 CMS., ACABADO PULIDO CON PINTURA EPOXICA, PUERTAS DE MADERA DE TRIPLAY ABATIBLE RECUBIERTA CON PLASTICO LAMINADO MCA. REXEL COLOR BLANCO ANTIGUO, BISAGRAS, PERILLA MODERNA MCA. RISH, MOD. 135412, ACABADO NIQUEL SATINADO DE 3 CM. DE DIAM. , MANO DE OBRA, HERRAMIENTA, ACARREOS DENTRO Y FUERA DE LA OBRA Y TODO LO NECESARIO PARA SU CORRECTA EJECUCION. | PZA | 4976.96 | 5000.18 | 5104.29 | 5035.49 | 5173.28 | 5166.37 | 4965.5 | 5162.48 | 5173.28
2160000064 | FABRICACION Y COLOCACION DE MUEBLE HECHO EN OBRA DE 3.09 X 0.60 X 0.94, A BASE DE MESETA DE CONCRETO DE DE F'C= 200 KG/CM2 DE , ARMADO CON MALLA LAC 6-6/10-10 Y REFUERZOS CON VARS. DEL No. 3 @ 40 CMS CON PREPARACION PARA EMPOTRAR 1 TARJA, ACABADO PULIDO CON PINTURA EPOXICA MCA. NERVION O SIMILAR EN CALIDAD Y COSTO, COLOR SEGUN PROYECTO; INCLUYE: ENTREPAÑO HORIZONTAL Y FIRME DE CONCRETO DE F'C= 200 KG/ CM2, ARMADO CON MALLA LAC 6-6/10-10 Y REFUERZOS CON VARS. DEL No. 3 @ 40 CMS., ACABADO PULIDO CON PINTURA EPOXICA, PUERTAS DE MADERA DE TRIPLAY ABATIBLE RECUBIERTA CON PLASTICO LAMINADO MCA. REXEL COLOR BLANCO ANTIGUO, BISAGRAS, JALADERAS, TARJA DE 41 X 41 CM. DE ACERO INOXIDABLE, CONEXION A LA ALIMENTACION Y DESAGÜE, CESPOL DE PLOMO, LLAVE CROMADA, REJILLA, CONTRAREJILLA, MANO DE OBRA, HERRAMIENTA, ACARREOS DENTRO Y FUERA DE LA OBRA Y TODO LO NECESARIO PARA SU CORRECTA EJECUCION. | PZA | 9501.03 | 9530.51 | 9660.91 | 9574.75 | 9748.23 | 9740.1 | 9486.4 | 9734.63 | 9748.23
2160000065 | SUMINISTRO, COLOCACION Y FABRICACION DE MUEBLE HECHO EN OBRA EN AREA DE CAFE DE 1.87X0.60X0.94 MTS DE ALTURA, A BASE DE TABLAROCA DE 8 CMS. DE ESPESOR INCLUYE: CUBIERTA, ENTREPAÑOS Y PUERTA DE MADERA DE TRIPLAY, RECUBIERTAS CON FORMAICA MARCA REXCELL COLOR SEGUN PROYECTO, BISAGRAS, PERILLA MODERNA MARCA RISH MOD. 135412, ACABADO NIQUEL SATINADO DE 3 CM. DE DIAMETRO O SIMILAR EN CALIDAD Y COSTO, MATERIALES, ACCESORIOS PARA SU FIJACION, HERRAMIENTAS, MANO DE OBRA, ACARREOS FUERA Y DENTRO DE LA OBRA, TRABAJO TERMINADO. | PZA | 4631.07 | 4631.07 | 4631.18 | 4631.18 | 4631.18 | 4631.18 | 4631.18 | 4631.18 | 4631.18
2160000066 | SUMINISTRO, COLOCACION Y FABRICACION DE MUEBLE HECHO EN OBRA DE 2.41 X 0.50 X 0.98 MTS. DE ALTURA CON CUBIERTA Y ENTREPAÑOS A BASE DE TABLAROCA DE 13 MM. DE ESPESOR, ACABADO CON PINTURA VINILICA COLOR SEGUN PROYECTO, INCLUYE: CANAL DE AMARRE, MATERIALES, ACCESORIOS PARA SU FIJACION, HERRAMIENTAS, MANO DE OBRA, ACARREOS DENTRO Y FUERA DE LA OBRA Y TODO LO NECESARIO PARA SU CORRECTA EJECUCION. | PZA | 2239.81 | 2239.81 | 2239.87 | 2239.47 | 2239.87 | 2239.87 | 2239.87 | 2239.87 | 2239.87
2160000067 | SUMINISTRO, COLOCACION Y FABRICACION DE MUEBLE HECHO EN OBRA EN AREA DE CAFE DE 1.47 X 0.65 X 2.50 MTS DE ALTURA, A BASE DE PANEL DE TABLAROCA DE 13 MM. DE ESPESOR, ACABADO CON PINTURA VINILICA COLOR SEGÚN PROYECTO, INCLUYE: CUBIERTA, ENTREPAÑOS HORIZONTALES, PUERTAS ABATIBLES FORMADAS CON BASTIDOR DE MADERA FORRADA CON TRIPLAY DE 6 MM. EN AMBAS CARAS, ACABADO CON BARNIZ DE BROCHA, BISAGRAS, PERILLA CERRADURA DE SEGURIDAD MODELO US 26D CROMO MATE MARCA SCOVILL O SIMILAR EN CALIDAD Y COSTO, CANAL DE AMARRE, MATERIALES, ACCESORIOS PARA SU FIJACION, HERRAMIENTAS, MANO DE OBRA, ACARREOS FUERA Y DENTRO DE LA OBRA, TRABAJO TERMINADO. | PZA | 3885.98 | 3885.98 | 3887.02 | 3885.68 | 3887.02 | 3886.81 | 3886.09 | 3887.02 | 3887.02
2160000068 | SUMINISTRO, COLOCACION Y FABRICACION DE MUEBLE FIJADO A MURO A BASE DE PANEL DE TABLA ROCA DE 13mm DE ESPESOR DE 1.32 x 0.40 x 1.10 mts. DE ALTURA, ACABADO CON PINTURA VINILICA COLOR SEGUN PROYECTO, INCLUYE: ENTREPAÑOS HORIZONTALES, PUERTAS ABATIBLES CON BASTIDOR DE MADERA, FORRADAS CON TRIPLAY DE 6mm EN AMBAS CARAS, ACABADO CON BARNIZ DE BROCHA, CERRADURA DE SEGURIDAD MODELO US 26 D, CROMO MATE MARCA SCOVILL O SIMILAR EN CALIDAD Y COSTO, CANAL DE AMARRE, PINTURA, DESPERDICIOS, MATERIALES NECESARIOS, HERRAMIENTA, MANO DE OBRA, ACARREOS DENTRO Y FUERA DE LA OBRA. (SEGUN PROYECTO). | PZA | 3167.28 | 3167.28 | 3168.31 | 3167.07 | 3168.31 | 3168.09 | 3167.36 | 3168.31 | 3168.31
2160000069 | SUMINISTRO, COLOCACION Y FABRICACION DE MUEBLE FIJADO EN MURO A BASE DE PANEL DE TABLA ROCA DE 13mm DE ESPESOR DE 2.94x 0.50 x 1.89 mts. DE ALTURA, ACABADO CON PINTURA VINILICA COLOR SEGUN PROYECTO. INCLUYE: 5 ENTREPAÑOS HORIZONTALES, CANAL DE AMARRE, PINTURA, DESPERDICIOS, MATERIALES NECESARIOS, HERRAMIENTA, MANO DE OBRA, ACARREOS DENTRO Y FUERA DE LA OBRA. (SEGUN PROYECTO). | PZA | 4676.25 | 4676.25 | 4676.36 | 4675.45 | 4676.36 | 4676.36 | 4676.36 | 4676.36 | 4676.36
2160000070 | SUMINISTRO, COLOCACION Y FABRICACION DE MUEBLE FIJADO A MURO A BASE DE PANEL DE TABLA ROCA DE 13mm DE ESPESOR DE 1.47 x 0.40 x 1.10 mts. DE ALTURA, ACABADO CON PINTURA VINILICA COLOR SEGUN PROYECTO, INCLUYE: ENTREPAÑOS HORIZONTALES, PUERTAS ABATIBLES CON BASTIDOR DE MADERA, FORRADAS CON TRIPLAY DE 6mm EN AMBAS CARAS, ACABADO CON BARNIZ DE BROCHA, CERRADURA DE SEGURIDAD MODELO US 26 D, CROMO MATE MARCA SCOVILL O SIMILAR EN CALIDAD Y COSTO, CANAL DE AMARRE, PINTURA, DESPERDICIOS, MATERIALES NECESARIOS, HERRAMIENTA, MANO DE OBRA, ACARREOS DENTRO Y FUERA DE LA OBRA. (SEGUN PROYECTO). | PZA | 3278.81 | 3278.81 | 3279.83 | 3278.6 | 3279.83 | 3279.62 | 3278.89 | 3279.83 | 3279.83
2160000071 | SUMINISTRO, FABRICACION Y COLOCACION DE MUEBLE HECHO EN OBRA PARA AREA DE CONTROL EN BIBLIOTECA, DE 8.00 X 0.60 X 0.98 MTS, EN FORMA DE "C" A BASE DE MADERA DE PINO DE PRIMERA, ACABADO CON PLASTICO LAMINADO COLOR CEREZO CLARO REX-EL No. 302 (SEGUN PROYECTO), INCLUYE: ENTREPAÑOS Y BASTIDORES CON BARROTES DE 1 1/2 ''X 3'', FORRADO CON TRIPLAY DE 6MM DE ESPESOR, MOLDURA CON SECCION DE MADERA DE CEDRO ACABADO CON BARNIZ EPOXICO SEMIMATE, EN LA PARTE FRONTAL Y POSTERIOR DEL MUEBLE, ZOCLO DE MADERA DE CEDRO, MATERIALES, ACCESORIOS, TORNILLOS, BISAGRAS, CORTES, AJUSTES, HERRAMIENTA, MANO DE OBRA, ACARREOS DENTRO Y FUERA DE LA OBRA, TODO LO NECESARIO PARA SU CORRECTO FUNCIONAMIENTO. | PZA | 26302.66 | 26302.66 | 26304.79 | 26302.99 | 26304.79 | 26304.45 | 26303.31 | 26304.79 | 26304.79
2160000072 | SUMINISTRO Y COLOCACION DE PUERTA AUTOMATICA TIPO BANDERA (FLAG. CAME) O SIMILAR EN CALIDAD Y COSTO, INCLUYE: ARMADO, ANCLAJE, BARRENACION, PRUEBAS, MATERIALES, MANO DE OBRA, ACARREOS DENTRO Y FUERA DE LA OBRA Y TODO LO NECESARIO PARA SU CORRECTO FUNCIONAMIENTO SEGUN PROYECTO. | PZA | 27716.84 | 27716.84 | 27717.53 | 27717.53 | 27717.53 | 27717.53 | 27717.53 | 27717.53 | 27717.53
2160000073 | CONSTRUCCION DE MUEBLES HECHO EN OBRA DE 4.81 X0.60X 0.75 M CON DISEÑO EN FORMA DE "L" DETALLE SEGUN PROYECTO A BASE DE ENTREPAÑOS DE LOSA DE CONCRETO F`C=150KG/CM2 DE 8 CMS DE ESP. ARMADO CON MALLA -LAC 6-6/10-10 , CADENA DE 10X10 CMS ARMADO CON ARMEX,CON ACABADO PULIDO, Y MURO CAPUCHINO CON ACABADO ESPONJEADO, INCLUYE: RECUBRIMIENTO DE FORMAICA COLOR SEGUN DISEÑO, PUERTAS CORREDERAS DE ALUMINIO DE 1/2" X 1/2" EN ARISTAS, JALADERAS, ACCESORIOS DE FIJACION, MATERIALES, CORTES, AJUSTES, DESPERDICIOS, HERRAMIENTA, MANO DE OBRA, ACARREOS DENTRO Y FUERA DE LA OBRA Y TODO LO NECESARIO PARA SU CORRECTA EJECUCION. | PZA | 12689.64 | 12737.76 | 12934.86 | 12775.31 | 13065 | 13034.14 | 12641.53 | 12979.06 | 13065
2160000074 | CONSTRUCCION DE MUEBLES HECHO EN OBRA DE 2.09 X0.60X 0.75 M CON DISEÑO SEGUN PROYECTO A BASE DE ENTREPAÑOS DE LOSA DE CONCRETO F`C=150KG/CM2 DE 8 CMS DE ESPESOR. ARMADO CON MALLA -LAC 6-6/10-10 , CADENA DE 10X10 CMS ARMADO CON ARMEX,CON ACABADO PULIDO, Y MURO CAPUCHINO CON ACABADO ESPONJEADO, INCLUYE: RECUBRIMIENTO DE FORMAICA COLOR SEGUN DISEÑO, PUERTAS CORREDERAS DE ALUMINIO DE 1/2" X 1/2" EN ARISTAS, JALADERAS, ACCESORIOS DE FIJACION, MATERIALES, CORTES, AJUSTES, DESPERDICIOS, HERRAMIENTA, MANO DE OBRA, ACARREOS DENTRO Y FUERA DE LA OBRA Y TODO LO NECESARIO PARA SU CORRECTA EJECUCION. | PZA | 9134 | 9161.94 | 9274.19 | 9195.84 | 9342.92 | 9313.64 | 9101.1 | 9274.53 | 9342.92
2160000075 | CONSTRUCCION DE MUEBLES HECHO EN OBRA DE 5.20 X0.30 M A BASE DE TABLAROCA CON DISEÑO SEGUN PROYECTO CON 2 ENTREPAÑOS, ACABADO CON RECUBRIMIENTO DE FORMAICA COLOR SEGUN DISEÑO Y ANGULOS DE ALUMINIO DE 1/2"X1/2" EN ARISTAS, INCLUYE: ACCESORIOS DE FIJACION, MATERIALES, CORTES, AJUSTES, DESPERDICIOS, HERRAMIENTA, MANO DE OBRA, ACARREOS DENTRO Y FUERA DE LA OBRA Y TODO LO NECESARIO PARA SU CORRECTA EJECUCION. | PZA | 4218.58 | 4218.58 | 4218.69 | 4218.69 | 4218.69 | 4218.69 | 4218.69 | 4218.69 | 4218.69
2160000076 | SUMINISTRO, FABRICACION Y COLOCACION DE MUEBLE HECHO EN OBRA PAEA AREA DE CONTROL EN BIBLIOTECA EN FORMA DE "C" DE 11.90 MTS. DE DESARROLLO CON ENTREPAÑOS VERTICALES Y HORIZONTALES DE 0.30 Y 0.70 MTS. DE ANCHO Y DE ALTURA DE 0.75 Y 1.20 MTS. A BASE DE PANEL DE TABLAROCA DE 13 MM. DE ESPESOR ACADO CON PINTURA VINILICA COLOR SEGUN PROYECTO, INCLUYE: SOPORTE A BASE DE MURO DE TABLAROCA DE 13 MM. FIJACION A PISO, REDIMIX, PERFACINTA, MATERIALES, MANO DE OBRA, HERRAMIENTAS, ACARREOS DENTRO Y FUERA DE LA OBRA Y TODO LO NECESARIO PARA SU CORRECTO FUNCIONAMIENTO. | PZA | 14838.6 | 14838.6 | 14838.97 | 14836.14 | 14838.97 | 14838.97 | 14838.97 | 14838.97 | 14838.97
2160000077 | REHABILITACION DE MUEBLE HECHO EN OBRA DE 0.82X0.60X2.50 MTS. INCLUYE: BARNIZ DE BROCHA, REHABILITACION DE PUERTAS ABATIBLES, BISAGRAS, CERRADURA DE SEGURIDAD MCA. SCOVILL O SIMILAR EN CALIDAD Y COSTO MOD. US26D CROMO MATE, JALADERAS, CLAVOS, HERRAMIENTA, MANO DE OBRA, ACARREOS FUERA Y DENTRO DE LA OBRA, SEGÚN PROYECTO. | PZA | 2587.72 | 2587.72 | 2588.7 | 2587.58 | 2588.7 | 2588.5 | 2587.78 | 2588.7 | 2588.7
2160000078 | MESETA EN AREA DE BAÑOS ESCALERA DE 1.76m x 0.52m, PARA 3 LAVABOS DE OVALÍN DE EMPOTRAR, 0.10m DE ESPESOR A BASE DE CONCRETO DE F´c=250 kg/cm², ARMADA CON VAR. DEL # 3 @ 0.25m EN AMBOS SENTIDOS, SOBRE LA MESETA ZOCLO DE MÁRMOL TIPO TRAVENTINO PULIDO Y ABRILLANTADO DE 0.10m DE ALTURA, FALDON DE PLACA 2.80m DE LARGO x 0.25m DE ANCHO SE COLOCARA MARMOL TIPO TRAVENTINO PULIDO Y ABRILLANTADO. SE CONSIDERA LAS PREPARACIONES PARA INSTALACIONES DE LAVABOS, CIMBRA, DESCIMBRADO, ASI COMO LLAVES ECONOMIZADORAS DE CIERRE AUTOMÁTICO MOD TV 120 MARCA HELVEX Y CONEXIONES DE ALIMENTACIÓN. INCLUYE: MATERIALES NECESARIOS PARA SU CORRECTA EJECUCION, MANO DE OBRA Y EQUIPO, ACARREOS DENTRO Y FUERA DE LA OBRA. | PZA | 7765.93 | 7773.65 | 7816.43 | 7786.55 | 7840.28 | 7831.46 | 7763.11 | 7836.45 | 7840.28
2160000079 | BARRA DE TRABAJO EN EL ÁREA DE CUARTO DE CUBÍCULO DE 3.23m x 0.60m DE ANCHO Y ESPESOR DE 0.05m NPT+0.90m A BASE DE CONCRETO DE F´c=200 kg/cm² HECHO EN OBRA, ARMADA CON VAR. DEL Nº. 3 @ 0.20m. EN AMBOS SENTIDOS, ACABADO PULIDO SE CONSIDERA 2 MANOS DE SELLADOR, PREPARACIÓN DE LA SUPERFICIE, ACARREO DE LOS MATERIALES A UNA 1A. ESTACIÓN A 20 M. DE DISTANCIA HORIZONTAL Y PINTURA EPÓXICA COLOR MARFIL REAL COD. 980-85 MARCA NERVION APLICADA SOBRE BARRA DE CONCRETO, SE CONSIDERA 2 MANOS DE PINTURA, PREVIA PREPARACIÓN DE LA SUPERFICIE, SUMINISTRO Y COLOCACIÓN DE PUERTA DE MADERA DE 0.80 x 0.45M PARA ÁREA DE CUBÍCULO, CUBIERTAS DE PLÁSTICO LAMINADO COLOR BLANCO ANTIGUO MARCA REXCEL , SE CONSIDERA PERILLA MODERNA MARCA RISH MOD 135412 ACABADO NIQUEL SATINADO DE 3CMØ Y UNA ALTURA DE 2CM, BISAGRAS DE PIANO DE 2" ACABADO ACERO INOXIDABLE, RESBALÓN MAGNÉTICO MARCA RISH, MODELO 163165, ACABADO EN PINTURA NEGRA, DE 6.7 CM. DE EXTREMO A EXTREMO. INCLUYE:MATERIALES NECESARIOS PARA SU CORRECTA EJECUCION, MANO DE OBRA, HERRAMIENTA Y EQUIPO. ACARREOS DENTRO Y FUERA DE LA OBRA. | PZA | 10097.79 | 10134.8 | 10362.37 | 10248.99 | 10476.85 | 10433.92 | 10085.67 | 10459.88 | 10476.85
2160000080 | FABRICACION Y COLOCACION DE MUEBLE HECHO EN OBRA " MESA DE TAJO" DE 3.85 X 0.77 X 0.88, A BASE DE MESETA DE CONCRETO DE DE F'C= 200 KG/CM2 DE , ARMADO CON MALLA LAC 6-6/4-4 CON PREPARACION PARA EMPOTRAR 1 TARJA, FORRADO CON LAMBRIN DE AZULEJO, SOPORTE DE MURO DE TABIQUE ROJO RECOCIDO DE 14 CMS FORRADO CON LAMBRIN DE AZULEJO, SEGUN PROYECTO; INCLUYE: FIRME DE CONCRETO DE F'C= 200 KG/ CM2, ARMADO CON MALLA LAC 6-6/4-4 FORRADO CON LAMBRIN DE AZULEJO PEGADO CON PEGAZULEJO, TARJA DE 41 X 41 CM. DE ACERO INOXIDABLE, CONEXION A LA ALIMENTACION Y DESAGÜE, CESPOL DE PLOMO, LLAVE MEZCLADORA DE CUELLO DE GANZO, REJILLA, CONTRAREJILLA, MANO DE OBRA, HERRAMIENTA, ACARREOS DENTRO Y FUERA DE LA OBRA Y TODO LO NECESARIO PARA SU CORRECTA EJECUCION. | PZA | 9238.52 | 9298.19 | 9527.43 | 9404.5 | 9666.33 | 9632.3 | 9177.36 | 9545.25 | 9666.33
2160000081 | FABRICACION Y COLOCACION DE MUEBLE HECHO EN OBRA " MESA DE APOYO" DE 1.10 X 0.66 X 0.88, A BASE DE MESETA DE CONCRETO DE DE F'C= 200 KG/CM2 DE , ARMADO CON MALLA LAC 6-6/4-4, FORRADO CON LAMBRIN DE AZULEJO, SOPORTES DE MURO DE TABIQUE TIPO CAPUCHINO FORRADO CON LAMBRIN DE AZULEJO, SEGUN PROYECTO; INCLUYE: FIRME DE CONCRETO DE F'C= 200 KG/ CM2, ARMADO CON MALLA LAC 6-6/4-4 FORRADO CON LAMBRIN DE AZULEJO PEGADO CON PEGAZULEJO, CAJONES DE MADERA TINTE BARNIZ RIVER 60-10 ROBLE CLARO COMEX O SIMILAR EN CALIDAD Y COSTO, A DOS MANOS SOBRE UNA MANO DE SELLADOR, MANO DE OBRA, HERRAMIENTA, ACARREOS DENTRO Y FUERA DE LA OBRA Y TODO LO NECESARIO PARA SU CORRECTA EJECUCION. | PZA | 3537.79 | 3558.04 | 3639.1 | 3604.65 | 3680.41 | 3664.66 | 3513.26 | 3627.51 | 3680.41
2160000082 | FABRICACION Y COLOCACION DE MUEBLE HECHO EN OBRA " MESA DE APOYO" DE 0.77 X 0.66 X 0.88, A BASE DE MESETA DE CONCRETO DE DE F'C= 200 KG/CM2 DE , ARMADO CON MALLA LAC 6-6/4-4, FORRADO CON LAMBRIN DE AZULEJO, SOPORTES DE MURO DE TABIQUE TIPO CAPUCHINO FORRADO CON LAMBRIN DE AZULEJO, SEGUN PROYECTO; INCLUYE: FIRME DE CONCRETO DE F'C= 200 KG/ CM2, ARMADO CON MALLA LAC 6-6/4-4 FORRADO CON LAMBRIN DE AZULEJO PEGADO CON PEGAZULEJO, CAJONES DE MADERA TINTE BARNIZ RIVER 60-10 ROBLE CLARO COMEX O SIMILAR EN CALIDAD Y COSTO, A DOS MANOS SOBRE UNA MANO DE SELLADOR, MANO DE OBRA, HERRAMIENTA, ACARREOS DENTRO Y FUERA DE LA OBRA Y TODO LO NECESARIO PARA SU CORRECTA EJECUCION. | PZA | 2813.61 | 2830.48 | 2900.49 | 2876.3 | 2931.75 | 2917.16 | 2790.96 | 2880.75 | 2931.75
2160000083 | FABRICACION Y COLOCACION DE MUEBLE HECHO EN OBRA " MESA DE APOYO" DE 0.55 X 0.66 X 0.88, A BASE DE MESETA DE CONCRETO DE DE F'C= 200 KG/CM2 DE , ARMADO CON MALLA LAC 6-6/4-4, FORRADO CON LAMBRIN DE AZULEJO, SOPORTES DE MURO DE TABIQUE TIPO CAPUCHINO FORRADO CON LAMBRIN DE AZULEJO, SEGUN PROYECTO; INCLUYE: FIRME DE CONCRETO DE F'C= 200 KG/ CM2, ARMADO CON MALLA LAC 6-6/4-4 FORRADO CON LAMBRIN DE AZULEJO PEGADO CON PEGAZULEJO, CAJONES DE MADERA TINTE BARNIZ RIVER 60-10 ROBLE CLARO COMEX O SIMILAR EN CALIDAD Y COSTO, A DOS MANOS SOBRE UNA MANO DE SELLADOR, MANO DE OBRA, HERRAMIENTA, ACARREOS DENTRO Y FUERA DE LA OBRA Y TODO LO NECESARIO PARA SU CORRECTA EJECUCION. | PZA | 2174.33 | 2188.79 | 2251.46 | 2232.72 | 2275.53 | 2261.86 | 2153 | 2225.7 | 2275.53
2160000084 | MUEBLE HECHO EN OBRA, EN AREA DE COCINA TIPO L DE 9.15 M. DE LARGO, 0.77 M. DE ANCHO Y 2.50 M DE ALTO, EMPOTRADO A MURO, A BASE DE MESETA DE CONCRETO F´C= 200 KG/ CM2, ESPESOR 10 CMS, FORRADO CON AZULEJO, ARMADA CON MALLA LAC 6-6/4-4 CON PREPARACION PARA RECIBIR TARJA; BASE DE CONCRETO DE F´C= 200 KG/CM2 DE 10 CM DE ESPESOR EN LA PARTE INFERIOR DEL MUEBLE, ENTREPAÑOS EN LA PARTE SUPERIOR, ( SEGUN PROYECTO); INCLUYE: ENTREPAÑOS HORIZONTALES Y VERTICALES DE MADERA DE PINO CUBIERTA CON FORMAICA, GABINETES EN LA PARTE SUPERIOR DE 0.40 X 0.63 MTS. CON PUERTAS CON MARCO DE MADERA DE PINO DE 1 1/2" X 1 1/2", FORRADO CON TRIPLAY 6 MM Y FORMAICA AZUL REAL, JALADERAS, ENTREPAÑOS HORIZONTALES, 2 TARJAS DE ACERO INOXIDABLE DE 0.77 X 0.44, ESCURRIDERO, CONEXIONES A LA ALIMENTACION Y DESAGUE, COPLES CROMADOS, CANASTAS, CONTRACANASTAS DE ACERO INOXIDABLE, LLAVE MEZCLADORA DE CUELLO DE GANZO, MANO DE OBRA, HERRAMIENTAS, ACARREOS DENTRO Y FUERA DE LA OBRA. TRABAJO TERMINADO. | PZA | 26134.62 | 26191.04 | 26431.25 | 26254.55 | 26609.02 | 26620.02 | 26095.5 | 26551.38 | 26620.02
2160000085 | SUMINISTRO, FABRICACION Y COLOCACION DE MUEBLE HECHO EN OBRA DE 3.12 X 0.50 X 0.80 MTS DE ALTURA, ELABORADO CON MADERA DE PINO DE PRIMERA, CUBIERTA CON BASTIDOR DE MADERA DE PINO DE 1 1/2" X 3" FORRADA CON TRIPLAY DE PINO DE 6 MM DE ESPESOR, ACABADO DE PLASTICO LAMINADO 398 COLOR NOGAL CLARO REX-EL (SEGUN PROYECTO) INCLUYE: ENTREPAÑOS DE TAMBOR DE MADERA DE PINO FORRADA CON TRIPLAY DE PINO, SOPORTE DE MADERA DE PINO DE 1", MOLDURA CON SECCION DE MADERA EN LA PARTE SUPERIOR FRONTAL, BARNIZ NATURAL, MATERIALES, ACCESORIOS, TORNILLOS, CLAVOS, CORTES, AJUSTES, DESPERDICIOS, HERRAMIENTAS, MANO DE OBRA, ACARREOS DENTRO Y FUERA DE LA OBRA. | PZA | 5072.05 | 5072.05 | 5072.17 | 5072.17 | 5072.17 | 5072.17 | 5072.17 | 5072.17 | 5072.17
2160000086 | MUEBLE EN LAVANDERIA DE MESETA DE CONCRETO F`C=150 KG/CM2 FORRADO DE LAMBRIN DE AZULEJO, 6.00X0.60X1.00, INCLUYE: DIVISION Y ENTREPAÑO Y PUERTA CORREDIZA CON BASTIDOR DE ALUMINIO Y ACRILICO, GUIA DE ALUMINIO, HERRAMIENTA, MANO DE OBRA, ACARREOS FUERA Y DENTRO DE LA OBRA, TRABAJO TERMINADO. | PZA | 15502.45 | 15581.78 | 15986.86 | 15790.48 | 16205.14 | 16109.8 | 15394.45 | 16025.42 | 16205.14
2160000087 | MUEBLE HECHO EN OBRA ( MHO02), EN AREA DE LABORATORIO TIPO J DE 15.65 M. DE LARGO, 0.80 M. DE ANCHO Y 0.93 M DE ALTO, EMPOTRADO A MURO, A BASE DE MESETA DE CONCRETO F´C= 150 KG/ CM2 DE 10 CMS. DE ESPESOR, ACABADO CON AZULEJO, ARMADA CON VARILLAS DE 3/8" @20 CMS. AMBOS SENTIDOS CON PREPARACION PARA RECIBIR FREGADERO; BASE DE CONCRETO DE F´C= 150 KG/CM2 DE 5 CM DE ESPESOR EN LA PARTE INFERIOR DEL MUEBLE, CON MURO DE TABIQUE COMUN ( SEGUN PROYECTO); INCLUYE: APOYOS DE MUROS DE TABIQUE DE 15 CMS DE ESPESOR, AZULEJO DE 20 X 30 CMS MCA. VITROMEX O SIMILAR EN CALIDAD Y COSTO, COLOR SEGUN PROYECTO, ENTREPAÑO HORIZONTAL A BASE DE PANEL DE TABLAROCA DE 13 MM DE ESPESOR CON CANAL DE AMARRE, LAMBRIN EN LA PARTE DEL MURO, LAMBRIN EN LA PARTE DEL MURO, 2 FREGADEROS DE ACERO INOXIDABLE 18/10 CON PULIDO SATINADO O BRILLANTE MODELO 950.510 1E 1C MCA. TEKA, MONOMANDO CERAMICO CUADRADO PARA FREGADERO CON CAÑO ALTO FUNDIDO GIRATORIO Y AIREADOR CON LATIGUILLOS FLEXIBLES DE 3/8 Y CARTUCHO CON TOPES REGULABLES DE CAUDAL Y TEMPERATURA COLOR HUMO, CONEXIONES A LA ALIMENTACION Y DESAGUE, COPLES CROMADOS, CANASTAS, CONTRACANASTAS DE ACERO INOXIDABLE , MANO DE OBRA, HERRAMIENTAS, ACARREOS DENTRO Y FUERA DE LA OBRA. TRABAJO TERMINADO. | PZA | 48966.55 | 49121.22 | 49928.91 | 49595.22 | 50295.82 | 50105.83 | 48724.64 | 49847.48 | 50295.82
2160000088 | MUEBLE HECHO EN OBRA ( MHO06), EN AREA DE LABORATORIO TIPO L DE 10.68 MTS. DE LARGO, 0.80 M DE ANCHO Y 0.93 M DE ALTO, EMPOTRADO A MURO, A BASE DE MESETA DE CONCRETO F´C= 150 KG/ CM2, ESPESOR 10 CMS, ACABADO CON AZULEJO, ARMADA CON VARILLAS DE 3/8" @20 CMS. AMBOS SENTIDOS; BASE DE CONCRETO DE F´C= 150 KG/CM2 DE 5 CM DE ESPESOR EN LA PARTE INFERIOR DEL MUEBLE, CON MURO DE TABIQUE COMUN ( SEGUN PROYECTO); INCLUYE: APOYOS DE MUROS DE TABIQUE DE 15 CMS DE ESPESOR, AZULEJO DE 20 X 30 CMS MCA. VITROMEX O SIMILAR EN CALIDAD Y COSTO, MODELO Y COLOR SEGUN PROYECTO, ENTREPAÑO HORIZONTAL A BASE DE PANEL DE TABLAROCA DE 13 MM DE ESPESOR CON CANAL DE AMARRE, CENEFA, LAMBRIN EN LA PARTE DEL MURO DE EMPOTRE, MANO DE OBRA, HERRAMIENTAS, ACARREOS DENTRO Y FUERA DE LA OBRA. TRABAJO TERMINADO. | PZA | 21766.62 | 21907.72 | 22594.09 | 22295.73 | 22941.15 | 22773.67 | 21547.27 | 22558.24 | 22941.15
2160000089 | MUEBLE HECHO EN OBRA ( MHO07), EN AREA DE LABORATORIO TIPO L DE 14.50 M. DE LARGO, 0.80 M. DE ANCHO Y 0.93 M DE ALTO, EMPOTRADO A MURO, A BASE DE MESETA DE CONCRETO F´C= 150 KG/ CM2, ESPESOR 10 CMS, ACABADO CON AZULEJO, ARMADA CON VARILLAS DE 3/8" @20 CMS. AMBOS SENTIDOS CON PREPARACION PARA RECIBIR FREGADERO; BASE DE CONCRETO DE F´C= 150 KG/CM2 DE 5 CM DE ESPESOR EN LA PARTE INFERIOR DEL MUEBLE, CON MURO DE TABIQUE COMUN ( SEGUN PROYECTO); INCLUYE: APOYOS DE MUROS DE TABIQUE DE 15 CMS DE ESPESOR, AZULEJO DE 20 X 30 CMS MCA. VITROMEX O SIMILAR EN CALIDAD Y COSTO, MODELO Y COLOR SEGUN PROYECTO, ENTREPAÑO HORIZONTAL A BASE DE PANEL DE TABLAROCA DE 13 MM DE ESPESOR CON CANAL DE AMARRE, LAMBRIN EN LA PARTE DEL MURO DE EMPOTRE, 2 FREGADEROS DE ACERO INOXIDABLE 18/10 CON PULIDO SATINADO O BRILLANTE MODELO 950.510 1E 1C MCA. TEKA, MONOMANDO CERAMICO CUADRADO PARA FREGADERO CON CAÑO ALTO FUNDIDO GIRATORIO Y AIREADOR CON LATIGUILLOS FLEXIBLES DE 3/8 Y CARTUCHO CON TOPES REGULABLES DE CAUDAL Y TEMPERATURA COLOR HUMO, CONEXIONES A LA ALIMENTACION Y DESAGUE, COPLES CROMADOS, CANASTAS, CONTRACANASTAS DE ACERO INOXIDABLE , MANO DE OBRA, HERRAMIENTAS, ACARREOS DENTRO Y FUERA DE LA OBRA. TRABAJO TERMINADO. | PZA | 45503.28 | 45641.28 | 46362.28 | 46054.85 | 46698.13 | 46529.55 | 45290.6 | 46312.43 | 46698.13
2160000090 | MUEBLE HECHO EN OBRA ( MHO08), EN AREA DE LABORATORIO TIPO U DE 20.15 M. DE LARGO, 0.80 M. DE ANCHO Y 0.93 M DE ALTO, EMPOTRADO A MURO, A BASE DE MESETA DE CONCRETO F´C= 150 KG/ CM2, ESPESOR 10 CMS, ACABADO CON AZULEJO, ARMADA CON VARILLAS DE 3/8" @20 CMS. AMBOS SENTIDOS CON PREPARACION PARA RECIBIR FREGADERO; BASE DE CONCRETO DE F´C= 150 KG/CM2 DE 5 CM DE ESPESOR EN LA PARTE INFERIOR DEL MUEBLE, CON MURO DE TABIQUE COMUN ( SEGUN PROYECTO); INCLUYE: APOYOS DE MUROS DE TABIQUE DE 15 CMS DE ESPESOR, AZULEJO DE 20 X 30 CMS MCA. VITROMEX O SIMILAR EN CALIDAD Y COSTO, MODELO Y COLOR SEGUN PROYECTO, ENTREPAÑO HORIZONTAL A BASE DE PANEL DE TABLAROCA DE 13 MM DE ESPESOR CON CANAL DE AMARRE, LAMBRIN EN LA PARTE DEL MURO DE EMPOTRE, 2 FREGADEROS DE ACERO INOXIDABLE 18/10 CON PULIDO SATINADO O BRILLANTE MODELO 950.510 1E 1C MCA. TEKA, MONOMANDO CERAMICO CUADRADO PARA FREGADERO CON CAÑO ALTO FUNDIDO GIRATORIO Y AIREADOR CON LATIGUILLOS FLEXIBLES DE 3/8 Y CARTUCHO CON TOPES REGULABLES DE CAUDAL Y TEMPERATURA COLOR HUMO, CONEXIONES A LA ALIMENTACION Y DESAGUE, COPLES CROMADOS, CANASTAS, CONTRACANASTAS DE ACERO INOXIDABLE , MANO DE OBRA, HERRAMIENTAS, ACARREOS DENTRO Y FUERA DE LA OBRA. TRABAJO TERMINADO. | PZA | 55863.81 | 56037.38 | 56945.03 | 56523.28 | 57398.61 | 57189.95 | 55607.57 | 56965.61 | 57398.61
2160000091 | MUEBLE HECHO EN OBRA ( MHO09), EN AREA DE LABORATORIO TIPO L DE 8.55 MTS. DE LARGO, 0.80 M DE ANCHO Y 0.93 M DE ALTO, EMPOTRADO A MURO, A BASE DE MESETA DE CONCRETO F´C= 150 KG/ CM2, ESPESOR 10 CMS, ACABADO CON AZULEJO, ARMADA CON VARILLAS DE 3/8" @20 CMS. AMBOS SENTIDOS; BASE DE CONCRETO DE F´C= 150 KG/CM2 DE 5 CM DE ESPESOR EN LA PARTE INFERIOR DEL MUEBLE, CON MURO DE TABIQUE COMUN ( SEGUN PROYECTO); INCLUYE: APOYOS DE MUROS DE TABIQUE DE 15 CMS DE ESPESOR, AZULEJO DE 20 X 30 CMS MCA. VITROMEX O SIMILAR EN CALIDAD Y COSTO, MODELO Y COLOR SEGUN PROYECTO, ENTREPAÑO HORIZONTAL A BASE DE PANEL DE TABLAROCA DE 13 MM DE ESPESOR CON CANAL DE AMARRE, LAMBRIN EN LA PARTE DEL MURO DE EMPOTRE, MANO DE OBRA, HERRAMIENTAS, ACARREOS DENTRO Y FUERA DE LA OBRA. TRABAJO TERMINADO. | PZA | 21717.65 | 21810.47 | 22291.89 | 22103.83 | 22502.23 | 22387.4 | 21568.62 | 22217.07 | 22502.23
2160000092 | MUEBLE HECHO EN OBRA ( MHO11), EN AREA DE LABORATORIO EN FORMA DE O DE 22.83 M. DE LARGO, 0.80 M. DE ANCHO Y 0.93 M DE ALTO, EMPOTRADO A MURO, A BASE DE MESETA DE CONCRETO F´C= 150 KG/ CM2, ESPESOR 10 CMS, ACABADO CON AZULEJO, ARMADA CON VARILLAS DE 3/8" @20 CMS. AMBOS SENTIDOS CON PREPARACION PARA RECIBIR FREGADERO; BASE DE CONCRETO DE F´C= 150 KG/CM2 DE 5 CM DE ESPESOR EN LA PARTE INFERIOR DEL MUEBLE, CON MURO DE TABIQUE COMUN ( SEGUN PROYECTO); INCLUYE: APOYOS DE MUROS DE TABIQUE DE 15 CMS DE ESPESOR, AZULEJO DE 20 X 30 CMS MCA. VITROMEX O SIMILAR EN CALIDAD Y COSTO, MODELO Y COLOR SEGUN PROYECTO, ENTREPAÑO HORIZONTAL A BASE DE PANEL DE TABLAROCA DE 13 MM DE ESPESOR CON CANAL DE AMARRE, LAMBRIN EN LA PARTE DEL MURO DE EMPOTRE, 2 FREGADEROS DE ACERO INOXIDABLE 18/10 CON PULIDO SATINADO O BRILLANTE MODELO 950.510 1E 1C MCA. TEKA, MONOMANDO CERAMICO CUADRADO PARA FREGADERO CON CAÑO ALTO FUNDIDO GIRATORIO Y AIREADOR CON LATIGUILLOS FLEXIBLES DE 3/8 Y CARTUCHO CON TOPES REGULABLES DE CAUDAL Y TEMPERATURA COLOR HUMO, CONEXIONES A LA ALIMENTACION Y DESAGUE, COPLES CROMADOS, CANASTAS, CONTRACANASTAS DE ACERO INOXIDABLE, PANEL CIEGO DE MADERA , MANO DE OBRA, HERRAMIENTAS, ACARREOS DENTRO Y FUERA DE LA OBRA. TRABAJO TERMINADO. | PZA | 62256.89 | 62456.68 | 63501.2 | 63022.43 | 64017.36 | 63776.57 | 61959.76 | 63509.06 | 64017.36
2160000093 | MUEBLE HECHO EN OBRA ( MHO12), EN AREA DE LABORATORIO TIPO L DE 12.71 X 0.80 X 0.93 M, EMPOTRADO A MURO, A BASE DE MESETA DE CONCRETO F´C= 150 KG/ CM2, ESPESOR 10 CMS, ACABADO CON AZULEJO, ARMADA CON VARILLAS DE 3/8" @20 CMS. AMBOS SENTIDOS; BASE DE CONCRETO DE F´C= 150 KG/CM2 DE 5 CM DE ESPESOR EN LA PARTE INFERIOR DEL MUEBLE; INCLUYE: AZULEJO DE 20 X 30 CMS MCA. VITROMEX O SIMILAR EN CALIDAD Y COSTO, MODELO Y COLOR SEGUN PROYECTO, ENTREPAÑO HORIZONTAL A BASE DE PANEL DE TABLAROCA DE 13 MM DE ESPESOR CON CANAL DE AMARRE, LAMBRIN EN LA PARTE DEL MURO DE EMPOTRE, ZOCLO DE CONCRETO, MANO DE OBRA, HERRAMIENTAS, ACARREOS DENTRO Y FUERA DE LA OBRA. TRABAJO TERMINADO. | PZA | 27129.02 | 27239.44 | 27812.64 | 27541.36 | 28105.36 | 27973.44 | 26967.05 | 27837.23 | 28105.36
2160000094 | MUEBLE HECHO EN OBRA ( MHO13), EN AREA DE LABORATORIO TIPO U DE 12.26 MTS. DE LARGO, 0.80 M DE ANCHO Y 0.93 M DE ALTO, EMPOTRADO A MURO, A BASE DE MESETA DE CONCRETO F´C= 150 KG/ CM2, ESPESOR 10 CMS, ACABADO CON AZULEJO, ARMADA CON VARILLAS DE 3/8" @20 CMS. AMBOS SENTIDOS; BASE DE CONCRETO DE F´C= 150 KG/CM2 DE 5 CM DE ESPESOR EN LA PARTE INFERIOR DEL MUEBLE, CON MURO DE TABIQUE COMUN ( SEGUN PROYECTO); INCLUYE: APOYOS DE MUROS DE TABIQUE DE 15 CMS DE ESPESOR, AZULEJO DE 20 X 30 CMS MCA. VITROMEX O SIMILAR EN CALIDAD Y COSTO, COLOR SEGUN PROYECTO, ENTREPAÑO HORIZONTAL A BASE DE PANEL DE TABLAROCA DE 13 MM DE ESPESOR CON CANAL DE AMARRE, LAMBRIN EN LA PARTE DEL MURO DE EMPOTRE, MANO DE OBRA, HERRAMIENTAS, ACARREOS DENTRO Y FUERA DE LA OBRA. TRABAJO TERMINADO. | PZA | 26122.43 | 26236.93 | 26835.03 | 26575.91 | 27117.25 | 26977.78 | 25947.03 | 26803.26 | 27117.25
2160000095 | MUEBLE HECHO EN OBRA ( MHO14), EN AREA DE LABORATORIO TIPO U DE 18.34 MTS. DE LARGO, 0.80 M DE ANCHO Y 0.93 M DE ALTO, EMPOTRADO A MURO, A BASE DE MESETA DE CONCRETO F´C= 150 KG/ CM2, ESPESOR 10 CMS, ACABADO CON AZULEJO, ARMADA CON VARILLAS DE 3/8" @20 CMS. AMBOS SENTIDOS CON PREPARACION PARA FREGADERO; BASE DE CONCRETO DE F´C= 150 KG/CM2 DE 5 CM DE ESPESOR EN LA PARTE INFERIOR DEL MUEBLE, CON MURO DE TABIQUE COMUN ( SEGUN PROYECTO); INCLUYE: APOYOS DE MUROS DE TABIQUE DE 15 CMS DE ESPESOR, AZULEJO DE 20 X 30 CMS MCA. VITROMEX O SIMILAR EN CALIDAD Y COSTO, MODELO Y COLOR SEGUN PROYECTO, ENTREPAÑO HORIZONTAL A BASE DE PANEL DE TABLAROCA DE 13 MM DE ESPESOR CON CANAL DE AMARRE, 2 FREGADERO DE ACERO INOXIDABLE 18/10 CON PULIDO BRILLANTE MODELO 950.510 1E 1C MCA TEKA DERECHA, MONOMANDO CERAMICO CUADRADO CON CAÑO ALTO FUNDIDO GIRATORIO Y AIREADOR COLOR CROMO, CONEXIONES A LA ALIMENTACION Y DESAGUE, COPLES CROMADOS, CANASTAS, CONTRACANASTAS DE ACERO INOXIDABLE, MANO DE OBRA, HERRAMIENTAS, ACARREOS DENTRO Y FUERA DE LA OBRA. TRABAJO TERMINADO. | PZA | 54538.84 | 54701 | 55549.53 | 55164.33 | 55965.41 | 55769.57 | 54296.65 | 55547.56 | 55965.41
2160000096 | MUEBLE HECHO EN OBRA ( MHO15), EN AREA DE LABORATORIO DE 8.40 X 0.80 X 0.93 M, EMPOTRADO A MURO, A BASE DE MESETA DE CONCRETO F´C= 150 KG/ CM2, ESPESOR 10 CMS, ACABADO CON AZULEJO, ARMADA CON VARILLAS DE 3/8" @20 CMS. AMBOS SENTIDOS CON PREPARACION PARA RECIBIR FREGADERO; BASE DE CONCRETO DE F´C= 150 KG/CM2 DE 5 CM DE ESPESOR EN LA PARTE INFERIOR DEL MUEBLE, CON MURO DE TABIQUE COMUN ( SEGUN PROYECTO); INCLUYE: APOYOS DE MUROS DE TABIQUE DE 15 CMS DE ESPESOR, AZULEJO DE 20 X 30 CMS MCA. VITROMEX O SIMILAR EN CALIDAD Y COSTO, COLOR Y MODELO SEGUN PROYECTO, ENTREPAÑO HORIZONTAL A BASE DE PANEL DE TABLAROCA DE 13 MM DE ESPESOR CON CANAL DE AMARRE, LAMBRIN EN LA PARTE DEL MURO DE EMPOTRE, 2 FREGADEROS DE ACERO INOXIDABLE 18/10 CON PULIDO SATINADO O BRILLANTE MODELO 950.510 1E 1C MCA. TEKA, MONOMANDO CERAMICO CUADRADO PARA FREGADERO CON CAÑO ALTO FUNDIDO GIRATORIO Y AIREADOR CON LATIGUILLOS FLEXIBLES DE 3/8 Y CARTUCHO CON TOPES REGULABLES DE CAUDAL Y TEMPERATURA COLOR HUMO, CONEXIONES A LA ALIMENTACION Y DESAGUE, COPLES CROMADOS, CANASTAS, CONTRACANASTAS DE ACERO INOXIDABLE , MANO DE OBRA, HERRAMIENTAS, ACARREOS DENTRO Y FUERA DE LA OBRA. TRABAJO TERMINADO. | PZA | 35483.55 | 35555.01 | 35929.27 | 35753.92 | 36117.43 | 36031.67 | 35378.88 | 35941.51 | 36117.43
2160000097 | SUMINISTRO Y COLOCACION DE QUEMADORES PARA ESTUFAS HECHAS EN OBRA, PARA LABORATORIO, INCLUYE: HERRAMIENTA MENOR, MANO DE OBRA, Y TODO LO NECESARIO PARA SU BUEN FUNCIONAMIENTO. | PZA | 64.56 | 64.56 | 64.56 | 64.56 | 64.56 | 64.56 | 64.56 | 64.56 | 64.56
2160000098 | REHABILITACION DE MUEBLE HECHO EN OBRA DE FORMA TRAPEZOIDAL DE 3.61X3.01X0.60 MTS. DE 98 CM. DE ALTURA, INCLUYE: ; ENTREPAÑOS VERTICALES, HORIZONTALES Y ZOCLO FORMADOS CON BASTIDOR DE MADERA, FORRADA CON TRIPLAY DE 6 MM. EN CARA SUPERIOR, ACABADO CON BARNIZ DE BROCHA; MURO INTERMEDIO DE TABIQUE ROJO RECOCIDO DE 14 CMS., ACABADO APLANADO ESPONJEADO Y PINTURA VINILICA, PUERTAS CORREDIZAS FORMADAS CON BASTIDOR DE MADERA FORRADA CON TRIPLAY DE 6 MM. EN AMBAS CARAS, ACABADO CON BARNIZ DE BROCHA; BARROTES DE MADERA, RIELES METALICOS, JALADERAS, HERRAMIENTA MENOR, MANO DE OBRA, ACARREOS FUERA Y DENTRO DE LA OBRA, SEGÚN PROYECTO. | PZA | 9911.91 | 9915.13 | 9927.04 | 9918.05 | 9936.52 | 9931.61 | 9909.49 | 9928.76 | 9936.52
2160000099 | SUMINISTRO, COLOCACION Y MONTAJE DE MUEBLE HECHO EN OBRA DE 1.36 X 0.80 X 2.40 MTS. DESPLANTADO EN BASE DE CONCRETO DE F´C=150 KG/CM2 DE 06 CMS. DE ESPESOR, EMPOTRADO A MURO (SEGUN PROYECTO), INCLUYE: ENTREPAÑOS Y PUERTAS CORREDIZAS A BASE DE MARCOS Y BASTIDORES DE MADERA DE PINO DE 2"X2", FORRADO CON TRIPLAY DE 6 MM. DE ESPESOR, ACABADO CON PLASTICO LAMINADO No. 339 COLOR NOGAL AMERICANO, SOPORTES, GUIAS, BISAGRAS, JALADERAS, MATERIALES, HERRAMIENTA, MANO DE OBRA, ACARREOS DENTRO Y FUERA DE LA OBRA Y TODO LO NECESARIO PARA SU CORRECTA EJECUCION. | PZA | 6970.09 | 6970.09 | 6975.55 | 6969.12 | 6975.55 | 6974.39 | 6970.27 | 6975.55 | 6975.55
2160000100 | MESETA DE CONCRETO DE F´C=250 KG/CM2, ARMADO CON VARILLA No. 3 @ 25 CMS. EN AMBOS SENTIDOS, PARA RECIBIR UN LAVABO OVALIN DE SOBREPONER, DE 0.60 X 1.20 X 0.10 CMS. DE ESPESOR, FORRADA CON PLACA DE MARMOL, CON FALDON DE 25 CMS. Y ZOCLO DE 10 CMS. DE ALTO, ASI COMO REMATE DE PLACA DE MARMOL, INCLUYE: ENTREPAÑO DE CONCRETO EN LA PARTE INFERIOR DE F´C=150 KG/CM2 DE 10 CMS. DE ESPESOR ARMADA CON VARILLAS No. 3 @ 25 CMS. EN AMBOS SENTIDOS ACABADO PULIDO, 01 LAVABO OVALIN DE SOBREPONER, PLACA DE MARMOL, MATERIALES, ACCESORIOS, MANO DE OBRA, HERRAMIENTAS, CORTES, ACARREOS DENTRO Y FUERA DE LA OBRA, Y TODO LO NECESARIO PARA SU CORRECTA EJECUCION. | PZA | 8143.74 | 8150.86 | 8193.93 | 8165.07 | 8214.18 | 8205.83 | 8141.09 | 8212.34 | 8214.18
2160000101 | CONSTRUCCION DE MESETA DE CONCRETO Y ENTREPAÑO INFERIOR DE F´C=150 KG/CM2 DE 2.93 X 0.70 CON UN ESPESOR DE 10 CMS. ARMADA CON VARILLA No. 3 @25 CMS. EN AMBOS SENTIDOS, ACABADO PULIDO, EMPOTRADA A MURO, INCLUYE: HABILITADO, ARMADO, CIMBRADO Y DESCIMBRADO, COLADO, CURADO, MATERIALES, LIMPIEZA, HERRAMIENTA, MANO DE OBRA, ACARREOS FUERA Y DENTRO DE LA OBRA. | PZA | 3676.43 | 3707.64 | 3885.55 | 3805.24 | 3967.32 | 3928.18 | 3652.22 | 3906.3 | 3967.32
2160000102 | CONSTRUCCIÒN DE LAVADERO DE CEMENTO DE 2.92 X 0.70 X 0.50 MTS. ARMADO CON VARS. No. 3 @ 25 CMS EN AMBOS SENTIDOS, ACABADO APARENTE, INCLUYE: LLAVE DE NARIZ, CESPOL, TUBERÌA, CODOS, MURO DE TABIQUE ROJO COMUN, ACCESORIOS, HERRAMIENTA, MANO DE OBRA, ACARREOS FUERA Y DENTRO DE LA OBRA Y TODO LO NECESARIO PARA SU CORRECTA EJECUCION. | PZA | 5006.93 | 5035.52 | 5217.51 | 5117.46 | 5301.63 | 5265.13 | 4991.04 | 5259.78 | 5301.63
2160000103 | FABRICACION DE MESA DE CONCRETO FC=150 KG/CM2 ARMADA CON VAR 3/8 " @ 20 CM A/S , CON SECCION DE 2.00x 0.90 MTS Y 8 CMS DE ESPESOR . EMPOTRADA A MURO DE TABIQUE EXISTENTE, PARA EMPOTRAR LAVABOS, FORRADA DEAZULEJO ASTRATTO BLANCO LISO DE 20x 30 EMPOTRADA A MURO DE TABIQUE,INCLUYE: RANURADO DE MURO, CIMBRADO, DESCIMBRADO, ARAMADO, MATERIALES, HERRAMIENTA, MANO DE OBRA, ACARREOS FUERA Y DENTRO DE LA OBRA. | PZA | 2850.8 | 2857.88 | 2917.55 | 2887.33 | 2942.08 | 2932.47 | 2849.92 | 2937.43 | 2942.08
2160000104 | FABRICACION DE MESA DE CONCRETO FC=150 KG/CM2 ARMADA CON VAR 3/8 " @ 20 CM A/S , CON SECCION DE 1.90x 0.55 MTS Y 8 CMS DE ESPESOR . EMPOTRADA A MURO DE TABIQUE EXISTENTE, PARA EMPOTRAR LAVABOS, FORRADA DEAZULEJO ASTRATTO BLANCO LISO DE 20x 30 CM EMPOTRADA A MURO DE TABIQUE,INCLUYE: RANURADO DE MURO, CIMBRADO, DESCIMBRADO, ARAMADO, MATERIALES, HERRAMIENTA, MANO DE OBRA, ACARREOS FUERA Y DENTRO DE LA OBRA. | PZA | 1840.95 | 1845.08 | 1880.17 | 1863.06 | 1894.48 | 1888.89 | 1840.51 | 1891.78 | 1894.48
2160000105 | CONSTRUCCIÓN DE MESETA DE CONCRETO F´C= 150 KG/CM2 DE 1.55X0.65X0.07 MT. ACABADO PULIDO, EMPOTRADA A MURO ARMADO CON VAR.No. 3 @ 20 CM. A.S. PARA RECIBIR TARJA DE ACERO INOXIDABLE. INCLUYE; TARJA DE ACERO INOXIDABLE DE EMPOTRAR, LLAVE MEZCLADORA PARA LAVABO DE 4" CUBIERTA DE LATÓN, MANERAL DE PALANCA MCA. RUGO CAT. 2001 (FIG. 24R), REJILLA, CONTRAREJILLA, CESPOL CROMADO, CONEXIÓN A LA ALIMENTACIÓN Y DESAGÜE, BASE DE CONCRETO F´C=150 KG/CM2 DE 5 CM DE ESPESOR, MATERIALES, MANO DE OBRA, HERRAMIENTA, ACARREOS MANO DE OBRA Y TODO LO NECESARIO PARA SU COLOCACIÓN Y BUEN FUNCIONAMIENTO. | PZA | 4020.14 | 4027.68 | 4072.41 | 4048.09 | 4096.61 | 4087.87 | 4017.71 | 4092.22 | 4096.61
2160000106 | CONSTRUCCIÓN DE MESETA DE CONCRETO F´C=150 KG/CM2 DE 2.19 X 0.45 X 0.07 MT., ACABADO PULIDO, EMPOTRADA A MURO ARMADO CON VAR. DEL No. 3 @ 20 CM. A.S. REFUERZO DE MURO DE TABIQUE APLANADO AMBAS CARAS, ENTREPAÑO HORIZONTAL Y REFUERZO VERTICAL DE PANEL DE TABLAROCA DE 13 MM. DE ESPESOR CON CANAL DE AMARRE. INCLUYE; PANEL DE TABLAROCA DE 13 MM. DE ESPESOR, CANAL DE AMARRE, BASE DE CONCRETO F´C=150 KG/CM2 DE 5 CM DE ESPESOR,CADENAS Y CASTILLOS DE ARMEX DE 15X15 CM. CON F´C=150 KG/CM2, MATERIALES, MANO DE OBRA, HERRAMIENTA, ACARREOS DENTRO Y FUERA DE LA OBRA Y TODO LO NECESARIO PARA SU COLOCACIÓN. | PZA | 2736.31 | 2751.09 | 2828.77 | 2798.08 | 2864.66 | 2845.84 | 2721.93 | 2827.91 | 2864.66
2160000107 | CONSTRUCCIÓN DE MESETA DE CONCRETO F´C=150 KG/CM2 DE 1.88 X 0.45 X 0.07 MT., ACABADO PULIDO, EMPOTRADA A MURO ARMADO CON VAR. DEL No. 3 @ 20 CM. A.S. REFUERZO DE MURO DE TABIQUE APLANADO AMBAS CARAS, ENTREPAÑO HORIZONTAL Y REFUERZO VERTICAL DE PANEL DE TABLAROCA DE 13 MM. DE ESPESOR CON CANAL DE AMARRE. INCLUYE; PANEL DE TABLAROCA DE 13 MM. DE ESPESOR, CANAL DE AMARRE, BASE DE CONCRETO F´C=150 KG/CM2 DE 5 CM DE ESPESOR,CADENAS Y CASTILLOS DE ARMEX DE 15X15 CM. CON F´C=150 KG/CM2, MATERIALES, MANO DE OBRA, HERRAMIENTA, ACARREOS DENTRO Y FUERA DE LA OBRA Y TODO LO NECESARIO PARA SU COLOCACIÓN. | PZA | 2553 | 2567.1 | 2640.77 | 2612.34 | 2674.45 | 2656.47 | 2538.92 | 2638.39 | 2674.45
2160000108 | CONSTRUCCIÓN DE MESETA DE CONCRETO F´C=150 KG/CM2 DE 1.00 X 0.45 X 0.07 MT. ACABADO PULIDO, EMPOTRADA A MURO ARMADA CON VAR. No. 3 q 20 CM. A.S.. INCLUYE; BASE DE CONCRETO F´C=150 KG/CM2 DE 5 CM. DE ESPESOR, MATERIALES, MANO DE OBRA, HERRAMIENTA, ACARREOS DENTRO Y FUERA DE LA OBRA Y TODO LO NECESARIO PARA SU CORRECTA COLOCACIÓN. | PZA | 1654.22 | 1670.2 | 1755.54 | 1734.66 | 1785.05 | 1762.48 | 1630.23 | 1721.46 | 1785.05
2160000109 | CONSTRUCCIÓN DE MESETA DE CONCRETO F´C=150 KG/CM2 DE 3.20 X 0.60 X 0.07 MTS. ACABADO PULIDO EMPOTRADO A MURO, ARMADA CON VAR. No. 3 @ 20 20 CMS. A.S. PARA RECIBIR TARJA DE ACERO INOXIDABLE, REFUERZOS DE MURO DE TABIQUE, APLANADO AMBAS CARAS Y ENTREPAÑO HORIZONTAL DE PANEL DE TABLAROCA DE 13 MM. DE ESPESOR CON CANAL DE AMARRE, ACABADO CON PINTURA VINILICA COLOR SEGÚN PROYECTO. INCLUYE; TARJA DE ACERO INOXIDABLE DE EMPOTRAR, LLAVE MONOMANDO CERAMICO PARA FREGADERO CON CAÑO ALTO FUNDIDO GIRATORIO Y AIREADOR MOD. CUADRO O SIMILAR EN CALIDAD Y COSTO, REJILLA, CONTRAREJILLA, CESPOL CROMADO, CONEXION A LA ALIMENTACIÓN Y DESAGÜE, PANEL DE TABLAROCA DE 13 MM. DE ESPESOR, CANAL DE AMARRE, BASE DE CONCRETO DE F´C=150 KG/CM2 DE 5 CMS. DE ESPESOR, CADENAS Y CASTILLOS DE ARMEX DE 15X15 CMS CON F´C=150 KG/CM2, MATERIALES, MANO DE OBRA, HERRAMIENTA, ACARREOS DENTRO Y FUERA DE LA OBRA Y TODO LO NECESARIO PARA SU COLOCACIÓN Y BUEN FUNCIONAMIENTO. | PZA | 11721.62 | 11757.87 | 11938.46 | 11868.59 | 12019.45 | 11973.55 | 11677.65 | 11913.89 | 12019.45
2160000110 | CONSTRUCCIÓN DE MESETA DE CONCRETO F´C=150 KG/CM2 DE 3.00 X 1.50 X 0.07 MTS. ACABADO PULIDO, ANCLADO A PISO CON REFUERZOS DE MUROS DE TABIQUE APLANADO EN AMBAS CARAS, COLOR SEGÚN PROYECTO. INCLUYE; BASE DE CONCRETO F´C=150 KG/CM2 DE 5 CM DE ESPESOR, CADENAS Y CASTILLOS DE ARMEX DE 15X15 CM. CON F´C=150 KG/CM2, MATERIALES, MANO DE OBRA, HERRAMIENTA, ACARREOS DENTRO Y FUERA DE LA OBRA Y TODO LO NECESARIO PARA SU COLOCACIÓN. | PZA | 7029.1 | 7108.98 | 7513.75 | 7376.01 | 7679.83 | 7574.43 | 6922.03 | 7408.4 | 7679.83
2160000111 | CONSTRUCCIÓN DE MESETA DE CONCRETO F´C=150 KG/CM2, EN FORMA DE "J" DE 14.21 DE DESARROLLO X 1.00 DE ANCHO X 0.07 MTS. EMPOTRADA A MURO, ARMADA CON VAR. DEL No. 3 @ 20 A.S. , PARA RECIBIR TARJA DE ACERO INOXIDABLE, REFUERZOS DE MURO DE TABIQUE, APLANADO AMBAS CARAS Y ENTREPAÑOS HORIZONTALES Y VERTICALES DE TABLAROCA DE 13 MM. DE ESPESOR CON CANAL DE AMARRE ACABADO CON PINTURA VINILICA COLOR SEGUN PROYECTO. INCLUYE; TARJA DE ACERO INOXIDABLE DE EMPOTRAR, LLAVE MONOCOMANDO CERAMICO PARA FREGADERO CON CAÑO ALTO, FUNDIDO GIRATORIO Y AIREADOR MOD. CUADRO O SIMILAR EN CALIDAD Y COSTO, REJILLA, CONTRAREJILLA, CESPOL CROMADO, CONEXION A LA ALIMENTACIÓN Y DESAGÜE, PANEL DE TABLAROCA DE 13 MM. DE ESPESOR, CANAL DE AMARRE, BASE DE CONCRETO F´C=150 KG/CM2 DE 5 CM. DE ESPESOR, CADENAS Y CASTILLOS DE ARMEX DE 15X15 CM. CON F´C=150 KG/CM2, MATERIALES, MANO DE OBRA, HERRAMIENTA, ACARREOS DENTRO Y FUERA DE LA OBRA Y TODO LO NECESARIO PARA SU COLOCACIÓN Y BUEN FUNCIONAMIENTO. | PZA | 27488.09 | 27654.85 | 28588.54 | 28229.05 | 28974.32 | 28761.13 | 27308.96 | 28537.55 | 28974.32
2160000112 | CONSTRUCCIÓN DE MESETA DE CONCRETO F´C=150 KG/CM2 EN FORMA DE "C", ACABADO PULIDO DE 19.70 MTS. DE DESARROLLO X 0.80 MTS. DE ANCHO X 0.07 MTS. EMPOTRADA A MURO, ARMADA CON VAR. No. 3 @ 20 CM. A.S. CON REFUERZOS DE MUROS DE TABIQUE, APLANADO AMBAS CARAS Y ENTREPAÑOS HORIZONTALES DE TABLAROCA DE 13 MM. DE ESPESOR, CANAL DE AMRRE, BASE DE CONCRETO F´C=150 KG/CM2 DE 5 CM. DE ESPESOR, CADENAS Y CASTILLOS DE ARMEX DE 15X15 CM. CON F´C=150 KG/CM2, MATERIALES, MANO DE OBRA, HERRAMIENTA, ACARREOS DENTRO Y FUERA DE LA OBRA Y TODO LO NECESARIO PARA SU COLOCACIÓN. | PZA | 25079.49 | 25279.3 | 26322.82 | 25900.16 | 26799.97 | 26547.55 | 24872.52 | 26295.19 | 26799.97
2160000113 | CONSTRUCCIÓN DE MESETA DE CONCRETO F´C=150 KG/CM2 DE 3.56 X 0.65 X 0.07 MTS. ACABADO PULIDO, ARMADA CON VAR. DEL No. 3 @ 20 CMS. A.S. CON REFUERZOS DE MUROSTABIQUE, APLANADO AMBAS CARAS, ENTREPAÑOS HORIZONTALES DE TABLAROCA DE 13 MM. DE ESPESORCON CANAL DE AMARRE, ACABADO CON PINTURA VINILICA COLOR SEGÚN PROYECTO. INCLUYE; ENTREPAÑOS DE PANEL DE TABLAROCA DE 13 MM. DE ESPESOR, CANAL DE AMRRE, BASE DE CONCRETO F´C=150 KG/CM2 DE 5 CM. DE ESPESOR, CADENAS Y CASTILLOS DE ARMEX DE 15X15 CMS. CON F´C=150 KG/CM2, MATERIALES, MANO DE OBRA, HERRAMIENTA, ACARREOS DENTRO Y FUERA DE LA OBRAY TODO LO NECESARIO PARA SU COLOCACIÓN. | PZA | 4607.23 | 4648.12 | 4856.59 | 4785.44 | 4943.61 | 4890.87 | 4557.54 | 4817.91 | 4943.61
2160000114 | CONSTRUCCIÓN DE MESETA DE CONCRETO F´C=150 KG/CM2 DE 1.92 X 0.65 X 0.07 MTS. ACABADO PULIDO, ARMADA CON VAR DEL No. 3 @ 20 CMS. A.S. CON REFUERZOS DE MURO DE TABIQUE, APLANADO AMBAS CARAS, ENTREPAÑO HORIZONTAL Y REFUERZO VERTICAL DE PANEL DE TABLAROCA DE 13 MM. DE ESPESOR, CON CANAL DE AMARRE, ACABADO CON PINTURA VINILICA COLOR SEGÚN PROYECTO. INCLUYE; ENTREPAÑO HORIZONTAL Y VERTICAL DE PANEL DE TABLAROCA DE 13 MM. DE ESPESOR, CANAL DE AMRRE, BASE DE CONCRETO F´C=150 KG/CM2 DE 5 CM. DE ESPESOR, CADENAS Y CASTILLOS DE ARMEX DE 15X15 CMS. CON F´C=150 KG/CM2, MATERIALES, MANO DE OBRA, HERRAMIENTA, ACARREOS DENTRO Y FUERA DE LA OBRA Y TODO LO NECESARIO PARA SU COLOCACIÓN. | PZA | 2865.95 | 2884.87 | 2981.14 | 2944.04 | 3026.1 | 3002.1 | 2847.01 | 2978.47 | 3026.1
2160000115 | CONSTRUCCIÓN DE MESETA DE CONCRETO F´C=150 KG/CM2 DE 4.49 X 0.80 X 0.07 MTS. ACABADO PULIDO EMPOTRADO A MURO, ARMADO CON VAR. DEL No. 3 @ 20 CMS. A.S. CON REFUERZO DE MURO DE TABIQUE APLANADO AMBAS CARAS, PARA RECIBIR TARJA DE ACERO INOXIDABLE, REFUERZOS DE MURO DE TABIQUE, APLANADO AMBAS CARAS, ENTREPAÑOS HORIZONTALES Y VERTICAL DE PANEL DE TABLAROCA DE 13 MM. DE ESPESOR CON CANAL DE AMARRE, ACABADO CON PINTURA VINILICA COLOR SEGÚN PROYECTO, INCLUYE; TARJA DE ACERO INOXIDABLE DE EMPOTRAR, LLAVE MEZCLADORA PARA LAVABOS DE 4" CUBIERTA CON LATON, MANERAL DE PALANCA MCA. RUGO CAT. 2001 (FIG. 24R), REJILLA, CONTRAREJILLA, CESPOL CROMADO, CONEXIÓN A LA ALIMENTACIÓN Y DESAGÜE, PANEL DE TABLAROCA DE 13 MM. BASE DE CONCRETO DE F´C= 150 KG/CM2 DE 5 CM. DE ESPESOR, CADENAS Y CASTILLOS DE ARMEX DE 15X15 CMS. CON F´C=150 KG/CM2, MATERIALES, MANO DE OBRA, HERRAMIENTA, ACARREOS DENTRO Y FUERA DE LA OBRA Y TODO LO NJECESARIO PARA SU COLOCACIÓN Y BUEN FUNCIONAMIENTO. | PZA | 9065.41 | 9108.63 | 9332.54 | 9240 | 9440.57 | 9386.37 | 9026.81 | 9342.31 | 9440.57
2160000116 | CONSTRUCCIÓN DE MESETA DE CONCRETO F´C=150 KG/CM2 DE 4.36 X 1.02 X 0.07 MTS. ACABADO PULIDO EMPOTRADO A MURO ARMADA CON VAR. No. 3 @ 20 CMS. A.S. PARA RECIBIR TARJA DE ACERO INOXIDABLE, REFUERZOS DE MURO DE TABIQUE, APLANADO AMBAS CARAS, ENTREPAÑOS HORIZONTALES DE PANEL DE TABLAROCA DE 13 MM. DE ESPESOR CON CANAL DE AMRRE, ACABADO DE PINTURA VINILICA SEGÚN PROYECTO. INCLUYE; ENTREPAÑOS DE PANEL DE TABLAROCA DE 13 MM. DE ESPESOR, CANAL DE AMARRE, BASE DE CONCRETO F´C= 150 KG/CM2 DE 5 CM DE ESPESOR, CADENAS Y CASTILLOS DE ARMEX DE 15X15 CM. CON F´C= 150 KG/CM2, MATERIALES, MANO DE OBRA, HERRAMIENTA, ACARREOS DENTRO Y FUERA DE LA OBRA Y TODO LO NECESARIO PARA SU COLOCACIÓN. | PZA | 7760.41 | 7846.47 | 8275.52 | 8145 | 8445.73 | 8334.08 | 7648.85 | 8159.33 | 8445.73
2160000117 | CONSTRUCCIÓN DE MESETA DE CONCRETO F´C=150 KG/CM2 EN FORMA DE "L" ACABADO PULIDO DE 4.93 MTS. DE DESARROLLO X 0.75 X 0.90 MTS. DE ANCHO X 0.07 MTS., EMPOTRADA A MURO, ARMADA CON VAR. DEL No. 3 @ 20 CMS. A.S. CON REFUERZOS DE MURO DE TABIQUE, APLANADO AMBAS CARAS Y ENTREPAÑOS HORIZONTALES DE TABLAROCA DE 13 MM. DE ESPESOR CON CANAL DE AMARRE, ACABADO CON PINTURA VINILICA COLOR SEGUN PROYECTO. INCLUYE; ENTREPAÑOS DE PANEL DE TABLAROCA DE 13 MM. DE ESPESOR, CANAL DE AMARRE, BASE DE CONCRETO F´C= 150 KG/CM2 DE 5 CM DE ESPESOR, CADENAS Y CASTILLOS DE ARMEX DE 15X15 CM. CON F´C= 150 KG/CM2, MATERIALES, MANO DE OBRA, HERRAMIENTA, ACARREOS DENTRO Y FUERA DE LA OBRA Y TODO LO NECESARIO PARA SU COLOCACIÓN Y BUEN FUNCIONAMIENTO. | PZA | 8376.61 | 8443.95 | 8771.26 | 8634.63 | 8937.54 | 8854.12 | 8312.18 | 8777.82 | 8937.54
2160000118 | CONSTRUCCIÓN DE MESETA Y LAVADERO DE CONCRETO F´C= 3.00 X 0.60 X 0.07 MTS.ACABADO PULIDO, EMPOTRADA A MURO, ARMADA CON VAR. DEL No. 3 @ 20 CMS. A.S. CON REFUERZOS DE MUROS DE TABIQUE, APLANADO AMBAS CARAS, ACABADO CON PINTURA VINILICA COLOR SEGUN PROYECTO. INCLUYE; 8 LLAVES, MONO COMANDO CERAMICO PARA FREGADERO CON CAÑO ALTO FUNDIDO GIRATORIO Y AIREADOR MOD. CUADRO O SIMILAR EN CALIDAD Y COSTO, REJILLA, CONTRAREJILLA, CESPOL CROMADO, CONEXIÓN A LA ALIMENTACIÓN Y DESAGÜE, BASE DE CONCRETO F´C= 150 KG /CM2 DE 5 CMS. DE ESPESOR, CADENAS Y CASTILLOS DE ARMEX DE 15X15 CM. CON F´C=150 KG/CM2, MATERIALES, MANO DE OBRA, TODO LO NECESARIO PARA SU COLOCACIÓN Y BUEN FUNCIONAMIENTO. | PZA | 14251.46 | 14297.37 | 14498.01 | 14440.5 | 14587.21 | 14528.05 | 14188.1 | 14423.76 | 14587.21
2160000119 | CONSTRUCCIÓN DE MUEBLE HECHO EN OBRA DE 2.40 X 0.40 X 1.80 MTS. DE ALTURA A BASE DE ENTREPAÑOS VERTICALES Y HORIZONTALES DE PANEL DE COVINTEC DE 3" ANCLADA CON VAR. DEL No. 3 @ 50 CMS. APLANADO ESPONJEADO AMBAS CARAS Y FORRADA CON TRIPLAY DE CEDRO DE 6 MM. ACABADO CON BARNIZ NATURAL SEGUN PROYECTO. INCLUYE; PUERTAS DE TAMBOR DE DOBLE ABATIMIENTO A BASE DE BASTIDOR DE MADERA DE PINO DE 1a. DE 2" CUBIERTAS CON TRIPLAY DE 3 MM. DE ESPESOR, ACABADO CON BARNIZ NATURAL, CHAPA MCA, PHILLIPS PARA MUEBLE MOD. 53 Y JALADERA MOD. 3030 O SIMILAR EN CALIDAD Y COSTO, BISAGRA 630 CS MCA. PHILLIPS DE 76X76 MM. ZONA DE TRÁFICO PESADO, COVINTEC DE 3", ACCESORIOS, TORNILLOS, MATERIALES, MANO DE OBRA, Y TODO LO NECESARIO PARA SU COLOCACIÓN. | PZA | 9714.85 | 9735 | 9798.96 | 9774.98 | 9858.21 | 9831.33 | 9702.37 | 9809.77 | 9858.21
2160000120 | CONSTRUCCIÓN DE MESETA DE CONCRETO F´C=150 KG/CM2 EN FORMA DE "L" ACABADO PULIDO DE 4.20 MTS. DE DESARROLLO X 0.50 MTS. DE ANCHO X 0.07 MTS. EMPOTRADA A MUROS, ARMADA CON VAR. DEL No. 3 @ 20 CM. A.S. CON REFUERZOS DE MUROS DE TABIQUE, APLANADO AMBAS CARAS Y ENTREPAÑOS HORIZONTALES DE TABLAROCA DE 13 MM. DE ESPESOR, CON CANAL DE AMARRE, ACABADO CON PINTURA VINILICA COLOR SEGUN PROYECTO. INCLUYE; PANEL DE TABLAROCA DE 13 MM. DE ESPESOR, CANAL DE AMRRE A BASE DE CONCRETO F´C=150 KG/CM2 DE ESPESOR, CADENAS Y CASTILLOS DE ARMEX DE 15X15 CMS. CON F´C=150 KG/CM2, MATERIALES, MANO DE OBRA Y TODO LO NECESARIO PARA SU COLOCACIÓN. | PZA | 4278.62 | 4309.73 | 4478.17 | 4416.09 | 4555.8 | 4515.8 | 4249.82 | 4479.1 | 4555.8
2160000121 | CONSTRUCCIÓN DE MESETA DE CONCRETO F´C=150 KG/CM2 DE 1.00 X 0.50 X 0.07 MTS. ACABADO PULIDO, EMPOTRADO EN MUROS, ARMADA CON VAR. DEL No. 3 @ 20 CM. A.S. CON REFUERZO DE MURO DE TABIQUE APLANADO EN AMBAS CARAS, ENTREPAÑO HORIZONTAL DE PANEL DE TABLAROCA DE 13 MM. DE ESPESOR, CANAL DE AMRRE, ACABADO CON PINTURA VINILICA COLOR SEGÚN PROYECTO. INCLUYE; ENTREPAÑO DE PANEL DE TABLAROCA DE 13 MM. DE ESPESOR, CANAL DE AMARRE, BASE DE CONCRETO F´C=150 KG/CM2 DE 5 CMS. DE ESPESOR, MATERIALES, MANO DE OBRA Y TODO LO NECESARIO PARA SU COLOCACIÓN. | PZA | 1924.5 | 1937.16 | 1999.21 | 1979.06 | 2026.13 | 2009.63 | 1909.12 | 1985.99 | 2026.13
2160000122 | CONSTRUCCIÓN DE MESETA DE CONCRETO F´C=150 KG/CM2 DE 1.35 X 0.50 X 0.07 MTS. ACABADO PULIDO, EMPOTRADO A MUROS, ARMADA CON VAR. DEL No. 3 @ 20 CMS. A.S., ENTREPAÑO HORIZONTAL DE PANEL DE TABLAROCA DE 13 MM. DE ESPESOR, CANAL DE AMARRE, ACABADO CON PINTURA VINILICA COLOR SEGUN PROYECTO. INCLUYE; ENTREPAÑO DE PANEL DE TABLAROCA DE 13 MM. DE ESPESOR, CANAL DE AMARRE, BASE DE CONCRETO F´C=150 KG/CM2 DE 5 CMS. DE ESPESOR, MATERIALES, MANO DE OBRA Y TODO LO NECESARIO PARA SU COLOCACIÓN. | PZA | 2719.51 | 2739.38 | 2829.21 | 2803.2 | 2869.15 | 2842.93 | 2693.18 | 2799.45 | 2869.15
2160000123 | CONSTRUCCIÓN DE MESETA DE CONCRETO F´C=150 KG/CM2 DE 0.80 X 0.60 X 0.07 MTS. ACABADO PULIDO, EMPOTRADO A MUROS, ARMADA CON VAR. DEL No. 3 @ 20 CMS. A.S. PARA RECIBIR TARJA DE ACERO INOXIDABLE, REFUERZO DE MURO DE TABIQUE, APLANADO AMBAS CARAS, ACABADO CON PINTURA VINILICA COLOR SEGUN PROYECTO. INCLUYE; TARJA DE ACERO INOXIDABLE, DE EMPOTRAR, LLAVE MONOCOMANDO CERAMICO PARA FREGADERO CON CAÑO ALTO, FUNDIDO, GIRATORIO Y AIREADOR MOD. CUADRO SIMILAR EN CALIDAD Y COSTO, REJILLA, CONTRAREJILLA CESPOL CROMADO, CONEXIÓN A LA ALIMENTACIÓN DE DESAGÜE, BASE DE CONCRETO F´C=150 KG/CM2 DE 5 CMS. DE ESPESOR, MATERIALES, MANO DE OBRA, HERRAMIENTA, ACARREO DENTRO Y FUERA DE LA OBRA Y TODO LO NECESARIO PARA SU COLOCACIÓN Y BUEN FUNCIONAMIENTO. | PZA | 8806.94 | 8820.31 | 8882.35 | 8864.75 | 8907.32 | 8889.68 | 8788.12 | 8858.09 | 8907.32
2160000124 | MESETA DE CONCRETO F´c=200kg/cm2, DE 0.60X1.70X0.08 Mts. ARMADO CON VARILLA No. 3 A CADA 15 CMS. AMBOS SENTIDOS, PARA RECIBIR DOS LAVABOS OVALINES, FORRADA CON PLACA DE MARMOL TIPO TRAVERTINO DEL PAIS, ACABADO PULIDO Y ABRILLANTADO, CON FALDON DE 23 cms., CON CALAS PARA JABON POR CADA OVALIN Y ZOCLO DE 10 cms. DE ALTO, REMATE DE PLACA DE MARMOL. INCLUYE: DOS LAVABOS OVALINES, PLACA DE MARMOL, LLAVE MEZCLADORA PARA LAVABO DE 4'' CUBIERTA DE LATON MANERAL DE PALANCA. MARCA RUGO CAT. 2001 (FIG. 24 R), REJILLA, CONTRAREJILLA, CESPOL CROMADO, CONEXION A LA ALIMENTACION Y DESAGUE, MATERIALES, CORTES, AJUSTES, MANO DE OBRA, HERRAMIENTAS, ACARREOS DENTRO Y FUERA DE LA OBRA. TODO LO NECESARIO PARA SU COLOCACION Y BUEN FUNCIONAMIENTO. | PZA | 13154.91 | 13163.86 | 13231.06 | 13195.87 | 13260.54 | 13248.13 | 13151.45 | 13252.53 | 13260.54
2160000125 | MESETA DE CONCRETO F´c=200kg/cm2, DE 0.80 X 0.60 X 0.10 Mts. ARMADO CON VARILLA No. 3 A CADA 20 CMS. AMBOS SENTIDOS, PARA RECIBIR 1 LAVABOS OVALINES, FORRADA CON PLACA DE MARMOL TIPO TRAVERTINO COLOR (SEGUN PROYECTO) ACABADO PULIDO Y ABRILLANTADO, CON FALDON DE 23 cms., CON CALAS PARA JABON POR CADA OVALIN Y ZOCLO DE 10 cms. DE ALTO, REMATE DE PLACA DE MARMOL. INCLUYE: 2 LAVABOS OVALINES, PLACA DE MARMOL, LLAVE MEZCLADORA PARA LAVABO DE 4'' CUBIERTA DE LATON MANERAL DE PALANCA. MARCA RUGO CAT. 2001 (FIG. 24 R), REJILLA, CONTRAREJILLA, CESPOL CROMADO, CONEXION A LA ALIMENTACION Y DESAGUE, MATERIALES, CORTES, AJUSTES, MANO DE OBRA, HERRAMIENTAS, ACARREOS DENTRO Y FUERA DE LA OBRA. TODO LO NECESARIO PARA SU COLOCACION Y BUEN FUNCIONAMIENTO. | PZA | 6358.09 | 6362.78 | 6398.5 | 6379.79 | 6414.03 | 6407.39 | 6356.17 | 6409.54 | 6414.03
2160000126 | MESETA DE CONCRETO F´c=200kg/cm2, DE 4.90 X 0.60 Mts. ARMADO CON VARILLA No. 3 A CADA 20 CMS. AMBOS SENTIDOS, PARA RECIBIR 5 LAVABOS OVALINES, FORRADA CON PLACA DE MARMOL TIPO TRAVERTINO DEL PAIS, ACABADO PULIDO Y ABRILLANTADO, CON FALDON DE 23 cms., CON CALAS PARA JABON POR CADA OVALIN Y ZOCLO DE 10 cms. DE ALTO, REMATE DE PLACA DE MARMOL. INCLUYE: 5 LAVABOS OVALINES, PLACA DE MARMOL, LLAVE MEZCLADORA PARA LAVABO DE 4'' CUBIERTA DE LATON MANERAL DE PALANCA. MARCA RUGO CAT. 2001 (FIG. 24 R), REJILLA, CONTRAREJILLA, CESPOL CROMADO, CONEXION A LA ALIMENTACION Y DESAGUE, MATERIALES, CORTES, AJUSTES, MANO DE OBRA, HERRAMIENTAS, ACARREOS DENTRO Y FUERA DE LA OBRA. TODO LO NECESARIO PARA SU COLOCACION Y BUEN FUNCIONAMIENTO. | PZA | 45018.41 | 45040.26 | 45203.8 | 45119.72 | 45275.5 | 45245.77 | 45011.08 | 45257.61 | 45275.5
2160000128 | FABRICACION Y COLOCACION DE MUEBLE HECHO EN OBRA DE 2.94X0.40X0.98 MTS. A BASE DE ENTREPAÑOS Y PUERTAS DE MADERA DE PINO DE PRIMERA, INCLUYE: BASTIDORES HORIZONTALES, VERTICALES Y MARCOS DE MADERA DE 1 1/2'' FORRADOS CON TRIPLAY DE 6 MM, ACABADO CON PLASTICO LAMINADO DE COLOR AZUL REAL, FIRME DE CONCRETO DE 7 CMS DE ESPESOR, ACABADO PULIDO, MATERIALES NECESARIOS, ACCESORIOS, BISAGRAS, JALADERAS, HERRAMIENTA, MANO DE OBRA. (SEGUN PROYECTO) | PZA | 4796.52 | 4801.83 | 4820.11 | 4807.26 | 4836.85 | 4831.64 | 4789.43 | 4830.11 | 4836.85
2160000129 | FABRICACION Y COLOCACION DE MUEBLE HECHO EN OBRA DE 2.40X0.40X0.98 MTS. A BASE DE ENTREPAÑOS Y PUERTAS DE MADERA DE PINO DE PRIMERA, INCLUYE: BASTIDORES HORIZONTALES, VERTICALES Y MARCOS DE MADERA DE 1 1/2'' FORRADOS CON TRIPLAY DE 6 MM, ACABADO CON PLASTICO LAMINADO DE COLOR AZUL REAL, FIRME DE CONCRETO DE 7 CMS DE ESPESOR, ACABADO PULIDO, MATERIALES NECESARIOS, ACCESORIOS, BISAGRAS, JALADERAS, HERRAMIENTA, MANO DE OBRA. (SEGUN PROYECTO) | PZA | 4216.72 | 4221.1 | 4236.02 | 4225.5 | 4249.69 | 4245.42 | 4210.92 | 4244.21 | 4249.69
2160000130 | FABRICACION DE MUEBLE HECHO EN OBRA, BAÑO ARTESA DE 3.25 X 0.60 X 0.98 MTS., A BASE DE LOSA DE 4 CMS. DE ESPESOR DE CONCRETO F´C=250 KG/CM2 ARMADO CON MALLA LAC 6-6/4-4 ACABADO PULIDO ANCLADO A MURO, SEGÚN PROYECTO; INCLUYE: PREPARACION PARA RECIBIR TARJA, ENTREPAÑOS DE TAMBOR DE MADERA DE PINO FORRADO CON TRIPLAY DE 6 MM. DE ESPESOR CON PLASTICO LAMINADO COLOR AZUL REAL No. 524, PUERTA DE MADERA CON BASTIDOR DE PINO DE 1 1/2", TARJA, CESPOL, LLAVE, REJILLA, CONTRAREJILLA, INCLUYE: MANO DE OBRA, HERRAMIENTA, ACARREOS DENTRO Y FUERA DE LA OBRA Y TODO LO NECESARIO PARA SU CORRECTA EJECUCION. | PZA | 9093.16 | 9103.23 | 9126.63 | 9095.28 | 9156.1 | 9157.34 | 9082.92 | 9147.95 | 9157.34
2160000131 | FABRICACION DE MUEBLE LACTARIO HECHO EN OBRA DE 3.25 X 0.60 X 0.89 MTS. DE ALTURA A BASE DE CUBIERTA INOXIDABLE DESPLANTADO EN BASE DE CONCRETO F´C = 250 KG/CM2 DE ESPESOR (PARTE INFERIOR) Y VITRINA DE 3.25 MTS. DE LARGO, 0.40 MTS. DE ANCHO Y 0.40 MTS. DE ALTURA (PARTE SUPERIOR) SEGUN PROYECTO; INCLUYE: PREPARACION PARA RECIBIR TARJA, ENTREPAÑOS DE TAMBOR DE MADERA DE PINO FORRADO CON TRIPLAY DE 6 MM. DE ESPESOR CON PLASTICO LAMINADO COLOR AZUL REAL No. 524, VIDRIO, PUERTA DE MADERA CON BASTIDOR DE PINO DE 1 1/2", PARRILLA, TARJA, CESPOL, LLAVE, REJILLA, CONTRAREJILLA, INCLUYE: MANO DE OBRA, HERRAMIENTA, ACARREOS DENTRO Y FUERA DE LA OBRA Y TODO LO NECESARIO PARA SU CORRECTA EJECUCION. | PZA | 15645.11 | 15655.2 | 15678.75 | 15647.43 | 15708.24 | 15709.48 | 15635.05 | 15700.08 | 15709.48
2160000132 | FABRICACION DE MUEBLE LACTARIO HECHO EN OBRA DE 2.30 X 0.60 X 0.89 MTS. DE ALTURA A BASE DE CUBIERTA INOXIDABLE DESPLANTADO EN BASE DE CONCRETO F´C = 250 KG/CM2 DE ESPESOR (PARTE INFERIOR) Y VITRINA DE 3.25 MTS. DE LARGO, 0.40 MTS. DE ANCHO Y 0.40 MTS. DE ALTURA (PARTE SUPERIOR) SEGUN PROYECTO; INCLUYE: PREPARACION PARA RECIBIR TARJA Y PARRILLA, ENTREPAÑOS DE TAMBOR DE MADERA DE PINO FORRADO CON TRIPLAY DE 6 MM. DE ESPESOR CON PLASTICO LAMINADO COLOR AZUL REAL No. 524, VIDRIO, PUERTA DE MADERA CON BASTIDOR DE PINO DE 1 1/2", PARRILLA, TARJA, CESPOL, LLAVE, REJILLA, CONTRAREJILLA, INCLUYE: MANO DE OBRA, HERRAMIENTA, ACARREOS DENTRO Y FUERA DE LA OBRA Y TODO LO NECESARIO PARA SU CORRECTA EJECUCION. | PZA | 12247.06 | 12256.05 | 12274.06 | 12255.56 | 12297.69 | 12297.95 | 12241.7 | 12295.72 | 12297.95
2160000133 | SUMINISTRO, FABRICACION Y COLOCACION DE MUEBLE HECHO EN OBRA DE 2.85 X 0.30 X 0.98 MTS. A BASE DE LOSA DE CONCRETO F´C= 250 KG/CM2 DE 10 CMS. DE ESPESOR ACABADO PULIDO, ARMADO CON MALLA LAC 10/10 - 4/4, DESPLANTADO EN BASE DE CONCRETO DE 7 CMS DE ESPESOR, F'C=150 KG/CM2, INCLUYE: ENTREPAÑOS DE MADERA DE PINO DE PRIMERA ACABADO CON PLASTICO LAMINADO COLOR AZUL REAL, BASTIDORES HORIZONTALES Y VERTICALES, MATERIALES NECESARIOS, ACCESORIOS, HERRAMIENTA, MANO DE OBRA. (SEGUN PROYECTO). | PZA | 2082.04 | 2090.16 | 2112.62 | 2090.85 | 2136.04 | 2132.45 | 2074.05 | 2129.94 | 2136.04
2160000134 | SUMINISTRO, FABRICACION Y COLOCACION DE MUEBLE HECHO EN OBRA DE 2.40 X 0.40 X 0.96 MTS. A BASE DE ENTREPAÑOS Y PUERTAS DE MADERA DE PINO DE PRIMERA, INCLUYE: BASTIDORES HORIZONTALES, VERTICALES Y MARCOS DE MADERA DE 1 1/2'' X 1 1/2'' FORRADOS CON TRIPLAY DE 6 MM, ACABADO CON PLASTICO LAMINADO DE COLOR AZUL REAL, FIRME DE CONCRETO DE 8 CMS DE ESPESOR, ACABADO PULIDO, MATERIALES NECESARIOS, ACCESORIOS, BISAGRAS, JALADERAS, HERRAMIENTA, MANO DE OBRA. (SEGUN PROYECTO). | PZA | 7789.22 | 7793.61 | 7808.63 | 7798.09 | 7822.28 | 7818.03 | 7783.5 | 7816.81 | 7822.28
2160000135 | SUMINISTRO, FABRICACION Y COLOCACION DE MUEBLE LIBRERO Y VITRINA PARA BANDERA DE 1.35 x 0.45 x 2.50 MTS. A BASE DE BASTIDORES DE MADERA DE PINO DE 1 ½" X 1 ½" Y ENTREPAÑOS, FORRADOS DE TRIPLAY DE 6mm DE ESP. AMBAS CARAS, ACABADO CON PLASTICO LAMINADO COLOR AZUL REAL, INCLUYE: BASE DE CONCRETO F´c= 150 KG/CM2, DE 7 CMS. DE ESPESOR, 01 PUERTA ABATIBLE CON 2 HOJAS (1.35x0.93 MTS.), 01 PUERTA ABATIBLE CON CRISTAL CLARO DE 4.5 MM. DE ESP. (0.68X1.57 MTS.), ENTREPAÑOS DE MADERA DE PINO, MATERIALES, ACCESORIOS, HERRAMIENTA, MANO DE OBRA, ACARREOS FUERA Y DENTRO DE LA OBRA Y TODO LO NECESARIO PARA SU CORRECTA EJECUCION. (SEGUN PROYECTO). | PZA | 11178.7 | 11183.16 | 11202.05 | 11186.35 | 11216.36 | 11211.29 | 11172.88 | 11210.41 | 11216.36
2160000136 | SUMINISTRO Y COLOCACION DE BARRA DE MOSTRADOR DE CONTROL DE ACCESO DE 2.85 X 0.65 X 1.00 MTS. ELABORADA CON MADERA DE PINO DE 1ra., CON SECCION ABATIBLE HACIA ARRIBA, CEPILLADA Y FORRADA CON FORMAICA, CUBIERTA DE PLASTICO LAMINADO, ZOCLO DE CONCRETO F´C= 150 KG/CM2 Y ESP. DE 7 CM. RELLENO CON MATERIAL LIGERO, PUERTA DE MADERA PARA BARRA DE 0.80 X 0.86 MTS., CON BASTIDOR O MARCO DE ½" O 1 ½ " Y TRIPLAY DE 6 MM., PASADOR DE SEGURIDAD TIPO BARRA DE 10 CMS DE LONG., ENTREPAÑOS DE TAMBOR DE MADERA, TRABAJO TERMINADO SEGUN PROYECTO. INCLUYE:, JALADERAS, BISAGRAS, CORTES A 45 GRADOS, AJUSTES, DESPERDICIOS, MATERIALES, HERRAMIENTA, MANO DE OBRA Y ACARREOS FUERA Y DENTRO DE LA OBRA SEGUN PROYECTO. | PZA | 7968.48 | 7971.25 | 7981.23 | 7974.11 | 7989.8 | 7986.97 | 7964.89 | 7986.42 | 7989.8
2160000137 | SUMINISTRO Y FABRICACION DE MUEBLE DE GUARDA MATERNALES EN FORMA DE "L" DE 7.74X0.40X0.98 MTS. A BASE DE BASTIDOR DE MADERA DE PINO DE 1 1/2'' RECUBIERTO CON TRIPLAY DE 6 MM, Y PLASTICO LAMINADO (SEGUN PROYECTO). INCLUYE: ZOCLO DE CONCRETO F'c= 150 KG/CM2 DE 7 CMS. DE ESPESOR, RELLENO CON MATERIAL LIGERO, PUERTAS ABATIBLES DE ESPEJO DE 6 MM., ENTREPAÑOS HORIZONTALES Y VERTICALES DE BASTIDOR DE MADERA DE 1 1/2'' CUBIERTA CON TRIPLAY DE 6 MM Y PLASTICO LAMINADO, HERRAMIENTA, MATERIALES, MANO DE OBRA, ACARREOS DENTRO Y FUERA DE LA OBRA. TRABAJO TERMINADO. | PZA | 16003.24 | 16017.29 | 16065.54 | 16031.63 | 16109.58 | 16095.87 | 15984.61 | 16091.85 | 16109.58
2160000138 | SUMINISTRO, COLOCACION Y FABRICACION DE MUEBLE HECHO EN OBRA DE 2.60 X 0.45 X 0.98 MTS DE ALTURA, A BASE DE BASTIDORES DE MADERA DE PINO DE 1 ½ " X 3" CON CANTOS BOLEADOS, ACABADO CON BARNIZ EPOXICO SEMIMATE, FORRADAS DE TRIPLAY DE PINO DE 6MM DE ESPESOR, ACABADO CON PLASTICO LAMINADO COLOR SEGUN PROYECTO, INCLUYE: ENTREPAÑOS HORIZONTALES Y VERTICALES CON BASTIDOR DE MADERA DE PINO DE 1 1/2" X 3", CON CANTOS BOLEADOS ACABADO CON BARNIZ EPOXICO SEMIMATE, FORRADAS DE TRIPLAY DE PINO DE 6MM DE ESPESOR ACABADO CON PLASTICO LAMINADO, SECCION DE MADERA DE CEDRO ACABADO CON BARNIZ EPOXICO, ZOCLO DE MADERA DE CEDRO ACABADO CON BARNIZ NATURAL SEMI-MATE, BARNIZ, TORNILLOS, AJUSTES, CORTES, ACCESORIOS, HERRAMIENTA, MANO DE OBRA, ACARREOS FUERA Y DENTRO DE LA OBRA, TODO LO NECESARIO PARA SU COLOCACION Y BUEN FUNCIONAMIENTO. | PZA | 5324.68 | 5324.68 | 5326.67 | 5324.41 | 5326.67 | 5326.23 | 5324.81 | 5326.67 | 5326.67
2160000140 | MUEBLE MOSTRADOR PARA ADMINISTRACION DE 5.00x0.50x0.96 MTS. DE ALTURA A BASE DE BASTIDOR DE MADERA DE PINO DE 1 1/2" X 3" FORRADO DE TRIPLAY DE 6MM., ACABADO CON PLASTICO LAMINADO 549 ARENA REX -EL, SEGUN PROYECTO, INCLUYE: PUERTA DE 1.28X0.96 MTS. TIPO TAMBOR CON MARCO DE MADERA DE CEDRO CON ACABADO DE BARNIZ NATURAL SEMI-MATE, PUERTA DE TRIPLAY DE 6 MM MADERA DE PINO ACABADO CON PLASTICO LAMINADO 549 ARENA REX-EL, CUBIERTAS, CAJONES, ENTREPAÑOS, GLEIROS, ZOCLOS DE MADERA, RIEL CORREDIZO METALICO, CHAPA DE SEGURIDAD, BISAGRAS, MATERIALES, HERRAMIENTA, MANO DE OBRA, ACARREOS FUERA Y DENTRO DE LA OBRA Y TODO LO NECESARIO PARA SU BUEN FUNCIONAMIENTO. | PZA | 19901.22 | 19901.22 | 19901.71 | 19901.71 | 19901.71 | 19901.71 | 19901.71 | 19901.71 | 19901.71
2160000144 | BARRA DE ATENCION DE 3.09 X 0.40 X 0.98 MTS. EN AREA DE COCINA, A BASE DE MESETA DE CONCRETO F`C=200 KG/CM2 ARMADO CON VARILLA No. 3 @ 20 CMS. AMBOS SENTIDOS ACABADO PULIDO, INCLUYE: PUERTA DE TAMBOR HECHA A BASE DE BASTIDOR DE PINO DE 1" X 1 1/2" Y TRIPLAY DE 6 MM DE PINO, PINTURA, COLADO, CIMBRADO, DESCIMBRADO, ARISTAS REDONDEADAS, CLAVOS, TAQUETES, PIJAS, BISAGRAS, HERRAMIENTA, MANO DE OBRA, ACARREOS FUERA Y DENTRO DE LA OBRA, TODO LO NECESARIO PARA SU CORRECTO FUNCIONAMIENTO, SEGUN PROYECTO." | PZA | 4421.07 | 4455.22 | 4644.48 | 4595.87 | 4708.51 | 4659.78 | 4369.61 | 4575.38 | 4708.51
2160000146 | MUEBLE DE MADERA HECHO EN OBRA INCLUYE: MESETA DE CONCRETOF'C=200 KG/CM2. ARMADO CON VARILLA No. 3 @ 20 CMS. A.S. CIMBRA APARENTE DE TRIPLAY DE 16 MM., ACABADO PULIDO Y MORTERO CEM-ARE. PROP. 1:4 HECHO EN OBRA DE 3.61X0.90X0.60X0.08 MTS. DE ESP. INCLUYE: ENTREPAÑOS DE 2"X2" DE MADERA DE PINO TAQUETEADO A MURO, FIRME DE CONCRETO DE F'C=150 KG/CM2. DE 10 CMS. DE ESPESOR, MATERIALES, HERRAMIENTA, MANO DE OBRA Y ACARREOS FUERA Y DENTRO DE LA OBRA. | PZA | 12602.85 | 12661.45 | 12893.43 | 12764.87 | 13056.81 | 12987.89 | 12561.19 | 12958.48 | 13056.81
2160000147 | MUEBLE DE MADERA HECHO EN OBRA LIBRERO: DE 2.87X0.60X0.82 CMS. INCLUYE: ENTREPAÑOS DE TRIPLAY DE 16 MM., 2 PUERTAS DE TRIPLAY DE 16 MM. SOPORTE PARA ENTREPAÑOS DE 2"X2" DE MADERA DE PINO TAQUETEADO A MURO, FIRME DE CONCRETO DE F'C= 150 KG/CM2. DE 10 CMS. DE ESPESOR, MATERIALES, HERRAMIENTA, MANO DE OBRA Y ACARREOS FUERA Y DENTRO DE LA OBRA. | PZA | 5745.67 | 5748.1 | 5759.54 | 5750.02 | 5767.2 | 5764.22 | 5744.59 | 5765.67 | 5767.2
2160000148 | CONSTRUCCION DE MESETA DE CONCRETO F'C= 200KG/CM2 DE 1.79 X0.60 X 0.08 ARMADA CN VARILLA DEL No. 3 A CADA 15 CM EN AMBOS SENTIDOS Y EMPOTRADA EN EL MURO, PARA SOPORTE PARA OVALIN, INCLUYE: CIMBRADO, DESCIMBRADO, HABILITADO Y ARMADO DE ACERO, EMBOQUILLADOS, CORTES, AJUSTES, DESPERDICIOS Y TODO LO NECESARIO PARA SU CORRECTA EJECUCION | PZA | 1037.14 | 1039.75 | 1073.95 | 1056.57 | 1083.28 | 1078.7 | 1037.62 | 1081.89 | 1083.28
2160000149 | SUMINISTRO Y COLOCACION DE PLACA DE MARMOL DE IMPORTACION DE 1.79 X 0.60 COLOR CREMA MARFIL PARA RECIBIR LAVABOS TIPO OVALIN EN SANITARIOS CON PLAFONES Y ZOCLO SEGÚN PROYECTO; INCLUYE: ACCESORIOS DE FIJACION, MATERIALES, CORTES AJUSTE, HERRAMIENTA, MANO DE OBRA, ACARREOS DENTRO Y FUERA DE LA OBRA Y TODO LO NECESARIO PARA SU CORRECTA EJECUCION | PZA | 8913.12 | 8913.12 | 8913.34 | 8913.34 | 8913.34 | 8913.34 | 8913.34 | 8913.34 | 8913.34
2160000150 | SUMINSTRO Y FABRICACION DE MUEBLE HECHO EN OBRA PARA BIBLIOTECA A BASE MURO DE DE MURO DE TABLAROCA EN FORMA DE U DE 2.80 X 3.60 X 3.60 X1.20 MTS DE ALTO CON UN ANCHO DE BARRA DE 0.70 MTS, CON ENTREPAÑOS DE TABLAROCA FORRADOS CON PLASTICO LAMINADO COLO COLOR 591 GRIS CALIDO, MCA REXCEL, SEGUN PROYECTO INCLUYE: Y POSTE GALVANIZADO @ 61 CMS., FIJACION DE HOJAS CON TORNILLOS AUTOROSCABLES, SELLO Y CALAFATEO DE JUNTAS CON PERFACINTA Y REDIMIX, BOQUILLAS Y ESQUINEROS GALVANIZADOS, CORTES, AJUSTES, DESPERDICIOS, LIMPIEZA. CON TABLAROCA DE 13 MM. DE ESPESOR, HERRAMIENTA, MANO DE OBRA Y ACARREOS FUERA Y DENTRO DE LA OBRA. | PZA | 33071.5 | 33071.5 | 33072.32 | 33072.32 | 33072.32 | 33072.32 | 33072.32 | 33072.32 | 33072.32
2160000151 | SUMINSTRO Y FABRICACION DE MUEBLE HECHO EN OBRA, DE 1.85 X 0.90 MTS DE ALTO SEGUN PROYECTO CON UN ANCHO DE BARRA DE 0.60 MTS CON ENTREPAÑOS DE MESETA DE CONCRETO F'c=200KG/CM2. ESPESOR DE 0.08 MTS. ARMADA CON MALLA-LAC 6-6 10-10 Y VAR DE 3/8" COMO REFUERZO @ 60 CMS, APLANADO PULIDO, CON PINTURA EPOXICA ANTIBACTERIAL COLOR SEGUN PROYECTO, PUERTAS DFORRADAS CON PLASTICO LAMINADO COLO COLOR 591 GRIS CALIDO, MCA REXCEL, MATERIAL, MANO DE OBRA, HERRAMIENTA, ACARREOS DENTRO Y FUERA DE LA OBRA Y TODO LO NECESARIO PARA SU CORRECTA EJECUCION. | PZA | 7120.16 | 7150.56 | 7253.23 | 7180.37 | 7342.24 | 7325.88 | 7100.37 | 7309.45 | 7342.24
2160000152 | SUMINSTRO Y FABRICACION DE MUEBLE HECHO EN OBRA PARA LABORATORIO A BASE MURO DE 15 CMS DE ESPESOR EN FORMA DE "U" DE 6.55 X 6.65 X 6.55 X0.90 MTS DE ALTO CON UN ANCHO DE BARRA DE 0.70 MTS, CON ENTREPAÑOS DE MESETA DE CONCRETO F'c=200KG/CM2. ESPESOR DE 0.08 MTS. ARMADA CON MALLA-LAC 6-6 10-10 Y VAR DE 3/8" COMO REFUERZO @ 60 CMS, APLANADO PULIDO, CON PINTURA EPOXICA ANTIBACTERIAL COLOR SEGUN PROYECTO INCLUYE: CURVA ANTIBACTERIAL, PUERTAS DE MADERA MATERIAL, MANO DE OBRA, HERRAMIENTA, ACARREOS DENTRO Y FUERA DE LA OBRA Y TODO LO NECESARIO PARA SU CORRECTA EJECUCION. | PZA | 55095.58 | 55416.26 | 56926.65 | 56221.74 | 57643.5 | 57029.64 | 54577.75 | 57000.72 | 57643.5
2160000153 | SUMINSTRO Y FABRICACION DE MUEBLE HECHO EN OBRA A BASE MURO DE TABLAROCA EN FORMA DE SEMICIRCULO DE 0.90 MTS DE ALTO SEGUN PROYECTO, CON UN ANCHO DE BARRA DE 0.60 MTS, CON ENTREPAÑOS DE TABLAROCA, RECUBIERTO CON FORMAICA MARCA REXCELL COLOR VERDE, PUERTAS DE MADERA MATERIAL, MANO DE OBRA, HERRAMIENTA, ACARREOS DENTRO Y FUERA DE LA OBRA Y TODO LO NECESARIO PARA SU CORRECTA EJECUCION. | PZA | 33071.5 | 33071.5 | 33072.32 | 33072.32 | 33072.32 | 33072.32 | 33072.32 | 33072.32 | 33072.32
2160000160 | SUMINISTRO, FABRICACION Y COLOCACION DE MUEBLE HECHO EN OBRA DE 3.38 X 0.60 X 0.90 MTS. DE ALTURA A BASE DE MESETA DE CONCRETO F´C=150 KG/CM2 DE 0.07 MTS. DE ESPESOR, ARMADO CON VARILLA No. 3 @ 20 CMS. AMBOS SENTIDOS ACABADO PULIDO PARA RECIBIR TARJA CON ESCURRIDOR DE ACERO INOXIDABLE SEGUN PROYECTO, INCLUYE:TARJA CON ESCURRIDOR DE ACERO INOXIDABLE, LLAVE MEZCLADORA PARA LAVABO DE 4", CUBIERTA DE LATON, MANERAL DE PALANCA MARCA RUGO CAT 2001 (FIG. 24), REJILLA, CONTRAREJILLA, CESPOL CROMADO, CONEXION A LA ALIMENTACION Y DESAGUE, ENTREPAÑOS Y PUERTAS ABATIBLES DE TAMBOR CON BASTIDOR DE MADERA DE PINO DE 1 1/2" X 3" FORRADA CON TRIPLAY DE 6 MM. DE ESPESOR ACABADO CON PLASTICO LAMINADO, SOPORTE DE MADERA DE PINO DE 1" REFUERZOS DE MURO DE TABIQUE, APLANADO AMBAS CARAS, MATERIALES, CORTES, AJUSTES, MANO DE OBRA, HERRAMIENTA, ACARREOS DENTRO Y FUERA DE LA OBRA, TODO LO NECESARIO PARA SU COLOCACION Y BUEN FUNCIONAMIENTO. | PZA | 11042.37 | 11079.64 | 11263.27 | 11199.8 | 11351.68 | 11303.41 | 11000.77 | 11246.24 | 11351.68
2160000161 | SUMINISTRO, FABRICACION Y COLOCACION DE MUEBLE HECHO EN OBRA EN FORMA "L" DE 2.03 X 0.60 Y 0.33 X 0.45 X 0.90 MTS. DE ALTURA A BASE DE MESETA DE CONCRETO F´C=150 KG/CM2 DE 0.07 MTS. DE ESPESOR, ARMADO CON VARILLA No. 3 @ 20 CMS. AMBOS SENTIDOS ACABADO PULIDO PARA RECIBIR TARJA CON ESCURRIDOR DE ACERO INOXIDABLE SEGUN PROYECTO, INCLUYE:TARJA CON ESCURRIDOR DE ACERO INOXIDABLE, LLAVE MEZCLADORA PARA LAVABO DE 4", CUBIERTA DE LATON, MANERAL DE PALANCA MARCA RUGO CAT 2001, REJILLA, CONTRAREJILLA, CESPOL CROMADO, CONEXION A LA ALIMENTACION Y DESAGUE, ENTREPAÑOS Y PUERTAS ABATIBLES DE TAMBOR CON BASTIDOR DE MADERA DE PINO DE 1 1/2" X 3" FORRADA CON TRIPLAY DE 6 MM. DE ESPESOR ACABADO CON PLASTICO LAMINADO, SOPORTE DE MADERA DE PINO DE 1" REFUERZOS DE MURO DE TABIQUE, APLANADO AMBAS CARAS, MATERIALES, CORTES, AJUSTES, MANO DE OBRA, HERRAMIENTA, ACARREOS DENTRO Y FUERA DE LA OBRA, TODO LO NECESARIO PARA SU COLOCACION Y BUEN FUNCIONAMIENTO. | PZA | 6207.76 | 6225.98 | 6322.13 | 6290.87 | 6364.5 | 6339.66 | 6189.72 | 6311.04 | 6364.5
2160000162 | SUMINISTRO, FABRICACION Y COLOCACION DE MUEBLE HECHO EN OBRA DE 10.62 X 0.50 X 0.90 MTS. A BASE DE MESETA DE BASTIDOR DE MADERA DE PINO DE 1 1/2" X 3", FORRADA AMBAS CARAS CON TRIPLAY DE 6 MM. DE ESPESOR ACABADO CON PLASTICO LAMINADO COLOR SEGUN PROYECTO, INCLUYE: SECCION DE MADERA CON CANTOS BOLEADOS, ENTREPAÑO HORIZONTAL DE TAMBOR CON BASTIDOR DE MADERA DE PINO DE 1 1/2" X 3" FORJADA AMBAS CARAS CON TRIPLAY DE 6 MM. DE ESPESOR ACABADO CON PLASTICO LAMINADO, SOPORTES VERTICALES DE MADERA DE PINO DE 1", TORNILLOS, MATERIALES, CORTES, AJUSTES, MANO DE OBRA, HERRAMIENTA, ACARREOS DENTRO Y FUERA DE LA OBRA, TODO LO NECESARIO PARA SU COLOCACION. | PZA | 14190.05 | 14190.05 | 14190.4 | 14190.4 | 14190.4 | 14190.4 | 14190.4 | 14190.4 | 14190.4
2160000163 | SUMINISTRO, FABRICACION Y COLOCACION DE MUEBLE HECHO EN OBRA DE 4.28 X 0.50 X 0.90 MTS. A BASE DE MESETA DE BASTIDOR DE MADERA DE PINO DE 1 1/2" X 3", FORRADA AMBAS CARAS CON TRIPLAY DE 6 MM. DE ESPESOR ACABADO CON PLASTICO LAMINADO COLOR SEGUN PROYECTO, INCLUYE: SECCION DE MADERA CON CANTOS BOLEADOS, ENTREPAÑO HORIZONTAL DE TAMBOR CON BASTIDOR DE MADERA DE PINO DE 1 1/2" X 3" FORJADA AMBAS CARAS CON TRIPLAY DE 6 MM. DE ESPESOR ACABADO CON PLASTICO LAMINADO, SOPORTES VERTICALES DE MADERA DE PINO DE 1", TORNILLOS, MATERIALES, CORTES, AJUSTES, MANO DE OBRA, HERRAMIENTA, ACARREOS DENTRO Y FUERA DE LA OBRA, TODO LO NECESARIO PARA SU COLOCACION. | PZA | 5798.67 | 5798.67 | 5798.82 | 5798.82 | 5798.82 | 5798.82 | 5798.82 | 5798.82 | 5798.82
2160000164 | MESETA DE CONCRETO ARMADO F`C= 250 KG/CM2, ARMADO CON VARILLA No. 3 @ 15 CM. AMBOS SENTIDOS, PARA RECIBIR DOS LAVABOS OVALIN, HECHO EN OBRA DE 0.57x1.20x0.08 CMS. DE ESP. FORRADA DE AZULEJO, INCLUYE: 2 LAVABO OVALIN, CADENA EMPOTRADA, MATERIALES, LIMPIEZA, HERRAMIENTA, MANO DE OBRA, ACARREOS FUERA Y DENTRO DE LA OBRA. | PZA | 5472.75 | 5476.97 | 5510.19 | 5495.45 | 5523.89 | 5518.52 | 5472.08 | 5521.73 | 5523.89
2160000165 | CONSTRUCCION DE MUEBLES HECHO EN OBRA DE 4.49X0.60X0.75 M. CON DISEÑO EN FORMA DE "L" DETALLE SEGUN PROYECTO A BASE DE ENTREPAÑO DE LOSA DE CONCRETO DE F C=150KG/CM2 DE 8 CMS DE ESPESOR., ARMADO CON MALLA-LAC 6-6/10-10, CADENA DE 10X10 CMS ARMADO CON ARMEX, ACABADO PULIDO Y MURO CAPUCHINO,CON ACABADO ESPONJEADO, INCLUYE: RECUBRIMIENTO DE FORMAICA COLOR SEGUN DISEÑO, PUERTAS CORREDERAS DE ALUMINIO DE 1/2" X 1/2" EN ARISTAS, JALADERAS, ACCESORIOS DE FIJACION, MATERIALES, CORTES, AJUSTES, DESPERDICIOS,HERRAMIENTA, MANO DE OBRA, ACARREOS DENTRO Y FUERA DE LA OBRA Y TODO LO NECESARIO PARA SU CORRECTA EJECUCION. | PZA | 12014.26 | 12014.26 | 12014.56 | 12014.56 | 12014.56 | 12014.56 | 12014.56 | 12014.56 | 12014.56
2160000166 | MESETA DE CONCRETO F´c=200kg/cm2, ARMADO CON VAR. No. 3 @ 15cms. PARA RECIBIR UN LAVABO OVALIN, DE 0.60 x 0.80 x 0.10cms. DE ESP., FORRADA CON PLACA DE MARMOL TIPO TRAVERTINO COLOR SEGUN PROYECTO ACABADO PULIDO Y ABRILLANTADO, CON FALDON DE 23 cms. Y ZOCLO DE 10 cms. INCLUYE: 1 LAVABO OVALIN DE SOBREPONER A PLACA DE MARMOL, MATERIALES, MANO DE OBRA, HERRAMIENTAS, CORTES, ACARREOS DENTRO Y FUERA DE LA OBRA. | PZA | 6358.09 | 6362.78 | 6398.5 | 6379.79 | 6414.03 | 6407.39 | 6356.17 | 6409.54 | 6414.03
2160000167 | MESETA DE CONCRETO DE F'C=200 KG/CM2 ARMADO CON VAR.#3 A CADA 15 CMS. PARA RECIBIR 3 LAVABOS OVALIN DE 2.15 x 0.60 x 0.10 MTS. DE ESPESOR FORRADO CON AZULEJO (SEGÚN PROYECTO). INCLUYE: 3 LAVABOS OVALIN DE SOBREPONER, MATERIALES, MANO DE OBRA, HERRAMIENTA, CORTES, ACARREOS DENTRO Y FUERA DE LA OBRA | PZA | 9319.26 | 9324.28 | 9361.59 | 9343.03 | 9377.72 | 9371.38 | 9318.32 | 9375.21 | 9377.72
2160000168 | MESETA DE CONCRETO DE F'C=200 KG/CM2 ARMADO CON VAR.#3 A CADA 15 CMS. PARA RECIBIR 3 BEBEDEROS DE 2.15 x 0.60 x 0.10 MTS. DE ESPESOR FORRADO CON AZULEJO (SEGÚN PROYECTO). INCLUYE: 3 LAVABOS OVALIN DE SOBREPONER, MATERIALES, MANO DE OBRA, HERRAMIENTA, CORTES, ACARREOS DENTRO Y FUERA DE LA OBRA | PZA | 5760.05 | 5765.05 | 5802.36 | 5783.52 | 5818.48 | 5812.13 | 5759.02 | 5816 | 5818.48
2160000169 | MESETA DE CONCRETO DE F'C=200 KG/CM2 DE 4.15X0.60X0.10MTS ARMADO CON VAR.#3 A CADA 25 CMS. EN AMBOS SENTIDOS PARA RECIBIR 4 LAVABOS OVALIN DE SOBREPONER O EMPOTRAR, FORRADO CON PLACA DE MÁRMOL TIPO TRAVERTINO COLOR SEGÚN PROYECTO, ACABADO PULIDO Y ABRILLANTADO, CON FALDÓN DE 20 CMS, CON CALAS PARA JABÓN POR CADA OVALIN Y ZOCLO DE 10 CMS. DE ALTO, REMATE DE PLACA DE MÁRMOL, INCLUYE: 4 LAVABOS OVALIN DE SOBREPONER, PLACA DE MÁRMOL, LLAVE MEZCLADORA PARA LAVABO DE 4'' CUBIERTA DE LATÓN, MANERAL DE PALANCA MARCA RUGO CAT. 2001 (FIG. 24 R) REJILLA, CONTRAREJILLA, CESPOL CROMADO, CONEXIÓN A LA ALIMENTACIÓN Y DESAGÜE, MATERIALES, AJUSTES, MANO DE OBRA, HERRAMIENTA, CORTES, ACARREOS DENTRO Y FUERA DE LA OBRA. TODO LO NECESARIO PARA SU COLOCACIÓN Y BUEN FUNCIONAMIENTO. | PZA | 37528.9 | 37548.18 | 37650.01 | 37593.48 | 37709.31 | 37687.92 | 37522.01 | 37699.88 | 37709.31
2160000170 | MESETA DE CONCRETO F´c=200kg/cm2, DE 1.0X.50X0.08 Mts. ARMADO CON VARILLA No. 3 A CADA 15 CMS. AMBOS SENTIDOS, PARA RECIBIR UN LAVABO OVALIN, FORRADA CON PLACA DE MARMOL TIPO TRAVERTINO DEL PAIS, ACABADO PULIDO Y ABRILLANTADO, CON FALDON DE 23 cms., CON CALAS PARA JABON POR CADA OVALIN Y ZOCLO DE 10 cms. DE ALTO, REMATE DE PLACA DE MARMOL. INCLUYE: UN LAVABO OVALIN, PLACA DE MARMOL, LLAVE MEZCLADORA PARA LAVABO DE 4'' CUBIERTA DE LATON MANERAL DE PALANCA. MARCA RUGO CAT. 2001 (FIG. 24 R), REJILLA, CONTRAREJILLA, CESPOL CROMADO, CONEXION A LA ALIMENTACION Y DESAGUE, MATERIALES, CORTES, AJUSTES, MANO DE OBRA, HERRAMIENTAS, ACARREOS DENTRO Y FUERA DE LA OBRA. TODO LO NECESARIO PARA SU COLOCACION Y BUEN FUNCIONAMIENTO. | PZA | 6713.32 | 6718.3 | 6756.32 | 6736.21 | 6772.87 | 6765.76 | 6711.17 | 6767.91 | 6772.87
2160000171 | MESETA DE CONCRETO F´c=200kg/cm2, DE 0.85X.50X0.08 Mts. ARMADO CON VARILLA No. 3 A CADA 15 CMS. AMBOS SENTIDOS, PARA RECIBIR UN LAVABO OVALIN, FORRADA CON PLACA DE MARMOL TIPO TRAVERTINO DEL PAIS, ACABADO PULIDO Y ABRILLANTADO, CON FALDON DE 23 cms., CON CALAS PARA JABON POR CADA OVALIN Y ZOCLO DE 10 cms. DE ALTO, REMATE DE PLACA DE MARMOL. INCLUYE: UN LAVABO OVALIN, PLACA DE MARMOL, LLAVE MEZCLADORA PARA LAVABO DE 4'' CUBIERTA DE LATON MANERAL DE PALANCA. MARCA RUGO CAT. 2001 (FIG. 24 R), REJILLA, CONTRAREJILLA, CESPOL CROMADO, CONEXION A LA ALIMENTACION Y DESAGUE, MATERIALES, CORTES, AJUSTES, MANO DE OBRA, HERRAMIENTAS, ACARREOS DENTRO Y FUERA DE LA OBRA. TODO LO NECESARIO PARA SU COLOCACION Y BUEN FUNCIONAMIENTO. | PZA | 6054.01 | 6058.74 | 6094.45 | 6075.69 | 6109.96 | 6103.34 | 6052.1 | 6105.48 | 6109.96
2160000172 | SUMINISTRO Y COLOCACIÓN DE ESPEJO MODULADO CON ALUMINIO ANONIZADO NATURAL DE 2" SEMI LUJO DE 5MM. MEDIDAS SEGUN PROYECTO.INCLUYE; HERRAMIENTA, MANO DE OBRA, ACARREOS DENTRO Y FUERA DE LA OBRA Y TODO LO NECESARIO PARA SU BUEN FUNCIONAMIENTO. | M2 | 1036.49 | 1036.49 | 1036.52 | 1036.52 | 1036.52 | 1036.52 | 1036.52 | 1036.52 | 1036.52
2160000173 | SUMINISTRO, FABRICACION Y COLOCACION DE MUEBLE HECHO EN OBRA DE 4.90 X 0.60 X 1.00 MTS. DE ALTURA, MESETA DE CONCRETO CON F´C=150 KG/CM2. DE 10 CMS. DE ESPESOR REFORZADO CON MALLA ELECTROSOLDADA 6-6/10-10 ACABADO PULIDO PARA RECIBIR TARJA CON ESCURRIDOR DE ACERO INOXIDABLE SEGUN PROYECTO. INCLUYE: LLAVE MEZCLADORA PARA LAVABO DE 4" CUBIERTA DE LATON, MANERAL DE PALANCA MARCA RUGO CAT.2001 (FIG. 24 R), REJILLA, CONTRAREJILLA, CESPOL CROMADO, CONEXION A LA ALIMENTACION Y DESAGUE, ENTREPAÑOS Y PUERTAS ABATIBLES DE TAMBOR CON BASTIDOR DE MADERA DE PINO DE 1 1/2" X 3" FORRADO EN AMBAS CARAS CON TRIPLAY DE 6 MM. DE ESPESOR, ACABADO CON BARNIZ DE BROCHA, BARROTES DE MADERA, JALADERAS, MUROS INTERMEDIOS DE TABIQUE ROJO DE 14 CMS. ACABADO APLANADO ACABADO FINO EN PROPOCION CEM-ARE 1:5 Y PINTURA VINILICA, MATERIALES, MANO DE OBRA, HERRAMIENTA, ACARREOS DENTRO Y FUERA DE LA OBRA, TODO LO NECESARIO PARA SU COLOCACION Y BUEN FUNCIONAMIENTO. | PZA | 12786.46 | 12837.47 | 13066.52 | 12996.7 | 13159.51 | 13106.89 | 12716.36 | 12976.73 | 13159.51
2160000174 | SUMINISTRO, FABRICACION Y COLOCACION DE MUEBLE HECHO EN OBRA DE 3.00 X 0.60 X 1.00 MTS. DE ALTURA, MESETA DE CONCRETO CON F´C=150 KG/CM2. DE 10 CMS. DE ESPESOR REFORZADO CON MALLA ELECTROSOLDADA 6-6/10-10 ACABADO PULIDO PARA RECIBIR TARJA CON ESCURRIDOR DE ACERO INOXIDABLE SEGUN PROYECTO. INCLUYE: LLAVE MEZCLADORA PARA LAVABO DE 4" CUBIERTA DE LATON, MANERAL DE PALANCA MARCA RUGO CAT.2001 (FIG. 24 R), REJILLA, CONTRAREJILLA, CESPOL CROMADO, CONEXION A LA ALIMENTACION Y DESAGUE, ENTREPAÑOS Y PUERTAS ABATIBLES DE TAMBOR CON BASTIDOR DE MADERA DE PINO DE 1 1/2" X 3" FORRADO EN AMBAS CARAS CON TRIPLAY DE 6 MM. DE ESPESOR, ACABADO CON BARNIZ DE BROCHA, BARROTES DE MADERA, JALADERAS, MUROS INTERMEDIOS DE TABIQUE ROJO DE 14 CMS. ACABADO APLANADO ACABADO FINO EN PROPOCION CEM-ARE 1:5 Y PINTURA VINILICA, MATERIALES, MANO DE OBRA, HERRAMIENTA, ACARREOS DENTRO Y FUERA DE LA OBRA, TODO LO NECESARIO PARA SU COLOCACION Y BUEN FUNCIONAMIENTO. | PZA | 9953.58 | 9989.28 | 10151.35 | 10106.8 | 10213.16 | 10174.79 | 9902.33 | 10078.22 | 10213.16
2160000175 | CONSTRUCCION DE MESA DE LABORATORIO DE 4.00 X 1.00 X 1.00 MTS. DE ALTURA LOSA DE CONCRETO F´C=150 KG/CM2. DE 10 CMS. DE ESPESOR REFORZADACON MALLA ELECTROSOLDADA 6-6/10-10 ACABADO PULIDO, A BASE DE MUROS DE TABIQUE ROJO DE 7 X14 X 28 CMS. CADENAS Y CASTILLOS DE 14 X 15 CMS. DE F´C=150 KG/CM2. ACABADO APLANADO FINO EN PROPORCION CEM-ARE 1:5 Y PINTURA VINILICA SEGUN PROYECTO. INCLUYE: DESPLANTE, CIMBRADO, DESCIMBRADO, MUROS DE TABIQUE, CADENAS Y CASTILLOS DE 14 X 15 CMS., HERRAMIENTA, MANO DE OBRA Y ACARREOS FUERA Y DENTRO DE LA OBRA. | PZA | 8640.51 | 8757.53 | 9316.58 | 9146.69 | 9540.93 | 9397.02 | 8454.25 | 9088.6 | 9540.93
2160000176 | CONSTRUCCION DE MESA DE LABORATORIO DE 2.00 X 1.00 X 1.00 MTS. DE ALTURA LOSA DE CONCRETO F´C=150 KG/CM2. DE 10 CMS. DE ESPESOR REFORZADA CON MALLA ELECTROSOLDADA 6-6/10-10 ACABADO PULIDO, A BASE DE MUROS DE TABIQUE ROJO DE 7 X14 X 28 CMS. CADENAS Y CASTILLOS DE 14 X 15 CMS. DE F´C=150 KG/CM2. ACABADO APLANADO FINO EN PROPORCION CEM-ARE 1:5 Y PINTURA VINILICA SEGUN PROYECTO. INCLUYE: DESPLANTE, CIMBRADO, DESCIMBRADO, MUROS DE TABIQUE, CADENAS Y CASTILLOS DE 14 X 15 CMS., HERRAMIENTA, MANO DE OBRA Y ACARREOS FUERA Y DENTRO DE LA OBRA. | PZA | 3790.53 | 3829.58 | 4019.72 | 3938.35 | 4113.27 | 4068.27 | 3735.88 | 3989.61 | 4113.27
2160000181 | SUMINISTRO, FABRICACION Y COLOCACION DE MUEBLE HECHO EN OBRA EMPOTRADO A MURO DE 2.35 x 0.50 x 0.90 MTS., A BASE DE MESETA DE CONCRETO DE 150 KG/CM2 DE 7 CMS DE ESPESOR, ARMADO CON VARILLA DE NO. 3 @ 20 CMS. EN AMBOS SENTIDOS, ENTREPAÑO DE MADERA HORIZONTALE CON BASTIDOR DE 1 1/2" X 3" FORRADAS CON TRIPLAY DE 6 MM. DE ESPESOR ; INCLUYE: CONCRETO F´C= 150 KG/CM2, CIMBRADO, DESCIMBRADO, COLADO, BASE DE CONCRETO ARMADO F´C= 150 KG/CM2 DE 05 CMS. DE ESPESOR, ACCESORIOS, MATERIALES, HERRAMIENTA, MANO DE OBRA, ACARREOS FUERA Y DENTRO DE LA OBRA, TODO LO NECESARIO PARA SU CORRECTO FUNCIONAMIENTO, SEGUN PROYECTO. | PZA | 2112.1 | 2120.53 | 2177.48 | 2154.4 | 2204.96 | 2200.57 | 2109.77 | 2200.12 | 2204.96
2160000189 | MINGITORIO DE PISO HECHO EN OBRA DE CONCRETO F'C=200 KG/CM2 DE 1.26 X 0.50 MTS. DE ALTURA, FORRADO DE AZULEJO DE 15 X 15 CMS, INCL.: SUM. Y COLOC. DE AZULEJO DE 15 X 15 CMS. ASENTADO CON PEGAZULEJO, MATERIALES, LIMPIEZA, HERRAMIENTA, MANO DE OBRA Y ACARREOS FUERA Y DENTRO DE LA OBRA. | PZA | 4648.11 | 4660.63 | 4735.24 | 4691.24 | 4778.13 | 4769.47 | 4630.19 | 4755.35 | 4778.13
2160000190 | CONSTRUCCIÓN DE MUEBLE HECHO EN OBRA CON DE 3.05 X .70 MTS. A BASE DE LOSA DE CONCRETO F`C=150KG/CM2 ARMADO CON MALLA -LAC 6-6/10-10, CON ACABADO DE RESINA EPOXICA ANTIBACTERIAL, INCLUYE: HERRAMIENTA, MANO DE OBRA Y TODO LO NECESARIO PARA SU CORRECTA EJECUCIÓN. | PZA | 7886.89 | 7928.45 | 8152.03 | 8045.27 | 8282.79 | 8255.25 | 7867.76 | 8227.93 | 8282.79
2160000191 | CONSTRUCCIÓN DE MUEBLE HECHO EN OBRA CON DE 7.25 X 0.70 MTS. A BASE DE LOSA DE CONCRETO F`C=150KG/CM2 ARMADO CON MALLA -LAC 6-6/10-10, CON ACABADO DE RESINA EPOXICA ANTIBACTERIAL, INCLUYE: HERRAMIENTA, MANO DE OBRA Y TODO LO NECESARIO PARA SU CORRECTA EJECUCIÓN. | PZA | 14154.57 | 14234.5 | 14707.18 | 14494.89 | 14958.1 | 14916.34 | 14118.18 | 14838.22 | 14958.1
2160000192 | SUMINSTRO Y FABRICACION DE MUEBLE HECHO EN OBRA PARA RECEPCION Y PAQUETERIA EN FORMA DE "U" DE 3.60 X 2.80 X 1.20 MTS DE ALTURA A BASE DE BARRAS Y ENTREPAÑOS VERTICALES Y HORIZONTALES DE TABLAROCA DE 12.7 MM. DE ESPESOR CON ANCHOS DE 0.70 Y 0.30 MTS. FORRADA CON FORMAICA MARCA Y COLOR SEGUN PROYECTO INCLUYE: CANALES Y POSTES USG 410 CAL. 26 Y CAL. 20, MATERIAL, MANO DE OBRA, PIJAS, TAQUETES, BASTIDOR DE ALUMINIO, PERFACINTA, REDIMIX, HERRAMIENTA, ACARREOS DENTRO Y FUERA DE LA OBRA Y TODO LO NECESARIO PARA SU CORRECTA EJECUCION. | PZA | 33972.93 | 33972.93 | 33973.78 | 33973.78 | 33973.78 | 33973.78 | 33973.78 | 33973.78 | 33973.78
2160000193 | CONSTRUCCION DE MUEBLE HECHO EN OBRA CON DIMENCIONES DE 1.38 X 0.80 X 0.90 MTS. DE ALTURA A BASE DE LOSA DE CONCRETO F´C=150 KG/CM2 ARMADO CON MALLA-LAC 6-6/10-10 DE 8 CMS. DE ESPESOR ACABADO PULIDO CON PINTURA EPOXICA MCA. NERVION O SIMILAR EN CALIDAD Y COSTO COLOR SEGUN PROYECTO. INCLUYE: ENTREPAÑO Y FIRME DE CONCRETO F´C=150 KG/CM2 ARMADO CON MALLA-LAC 6-6/10-10 DE 8 CMS. DE ESPESOR ACABADO PULIDO, PUERTAS, REFUERZO DE MURO DE TABIQUE, CONTRAMARCOS A BASE DE PANELART MDF DE 16 MM. COLOR 591 GRIS CALIDO, MCA. REXCEL, BISAGRA MINI- BIDI-MENSIONAL DE 110° ACABADO NIQUELADO, MCA. HANDY HOME, JLADERA MODELO J. ALE, ACABADO NSC CODIGO 131415 MCA. RISH, O SIMILAR EN CAL. Y COSTO, ANCLAJE A MURO, MATERIALES, HERRAMIENTA, MANO DE OBRA, ACARREOS DENTRO Y FUERA DE LA OBRA Y TODO LO NECESARIO PARA SU CORRECTA EJECUCION. | PZA | 8647.48 | 8668.66 | 8762.82 | 8716.49 | 8811.88 | 8801.48 | 8620.44 | 8759.37 | 8811.88
2160000194 | CONSTRUCCION DE MUEBLE HECHO EN OBRA EN FORMA DE "U" DE 6.95 DE DESARROLLO 0.60 X 0.90 DE ALTURA CON ENTREPAÑOS Y FIRME DE CONCRETO A BASE DE LOSAS DE CONCRETO F´C=150 KG/CM2 ARMADO CON MALLA-LAC 6-6/10-10 DE 8 CMS. DE ESPESOR ACABADO PULIDO CON PINTURA EPOXICA MCA. NERVION O SIMILAR EN CALIDAD Y COSTO COLOR SEGUN PROYECTO. INCLUYE: LOSAS DE CONCRETO EN LA PARTE SUPERIOR DE CONCRETO F´C=150 KG/CM2 DE 2.49 X 0.60 X 0.08 MTS. ARMADO CON MALLA-LAC 6-6/10-10 DE 8 CMS. DE ESPESOR ACABADO PULIDO, CON PINTURA EPOXICA MCA. NERVION COLOR MARFIL REAL COD. 980-85 O SIMILAR EN CALIDAD Y COSTO PUERTAS, REFUERZO DE MURO DE TABIQUE, CONTRAMARCOS A BASE DE PANELART MDF DE 16 MM. COLOR 591 GRIS CALIDO, MCA. REXCEL, BISAGRA MINI- BIDIMENSIONAL DE 110° ACABADO NIQUELADO, MCA. HANDY HOME, JALADERA MODELO J. ALE, ACABADO NSC CODIGO 131415 MCA. RISH, O SIMILAR EN CAL. Y COSTO, ANCLAJE A MURO, REFUERZO DE MURO DE TABIQUE, APLANADO AMBAS CARAS, ACABADO CON PINTURA EPOXICA, MATERIALES, HERRAMIENTA, MANO DE OBRA, ACARREOS DENTRO Y FUERA DE LA OBRA Y TODO LO NECESARIO PARA SU CORRECTA EJECUCION. | PZA | 17815.03 | 17940.13 | 18449.76 | 18110.42 | 18801.05 | 18732.63 | 17703.94 | 18621.1 | 18801.05
2160000195 | CONSTRUCCION DE MUEBLE HECHO EN OBRA EN FORMA DE "U" DE 19.71 MTS. DE DESARROLLO X 0.60 X 0.90 MTS. DE ALTURA CON ENTREPAÑOS Y FIRME DE CONCRETO A BASE DE LOSAS DE CONCRETO F'C=150 KG/CM2 ARMADO CON MALLA LAC 6-6/10-10 DE 8 CMS. DE ESPESOR, ACABADO PULIDO CON PINTURA EPOXICA MCA. NERVION O SIMILAR EN CALIDAD Y COSTO, COLOR SEGÚN PROYECTO CON PREPARACION PARA RECIBIR 4 TARJAS DE ACERO INOXIDABLE DE 50 X 53 CMS. MCA. TEKA O SIMILAR EN CALIDAD Y COSTO, INCLUYE: 4 TARJAS DE ACERO INOXIDABLE DE 50 X 53 CMS. MCA. TEKA O SIMILAR EN CALIDAD Y COSTO, CESPOL DE PLOMO, LLAVE CROMADA, REJILLA, CONTRAREJILLA, CONEXIÓN A LA ALIMENTACION, DESAGÛE, PUERTAS, CONTRAMARCOS A BASE DE PANELART MDF DE 16 MM., COLOR 591 GRIS CALIDO, MCA. REXCEL, BISAGRA MINI-BIDIMENSIONAL DE 110º ACABADO NIQUELADO, MCA. HANDY HOME, JALADERA MODELO J. ALE, ACABADO NSC CODIGO 131415 MCA. RISCH O SIMILAR EN CALIDAD Y COSTO, REFUERZOS DE MURO DE TABIQUE, APLANADO AMBAS CARAS, ACABADO CON PINTURA EPOXICA, MATERIALES, HERRAMIENTA, MANO DE OBRA, ACARREOS DENTRO Y FUERA DE LA OBRA, TODO LO NECESARIO PARA SU CORRECTA EJECUCION. | PZA | 45116.87 | 45305.68 | 46110.88 | 45611.15 | 46627.75 | 46570.8 | 44911.81 | 46299.72 | 46627.75
2160000196 | SUMINISTRO Y COLOCACIÓN DE BASE PARA SOPORTE SW TELEVISOR EN AULA 0.70 X 0.80 X 0.70 MTS. DE ACUERDO A PROYECTO, INCLUYE PLACA DE ACERO 1/4" DE 0.20 X 0.20 MTS. POSTE DE 1.60 MTS. DE LONG. A BASE DE TUBO CED. 40 DE 4" DE DIAMETRO. ANCLADO AL PISO CON 1 PLACA DE ACERO DE 1/4" DE 20 X 20 CMS. A VARILLAS ROSCADA DE 5/8" DE DIAMETRO Y TUERCA CARTABON, REFUERZO DIAGONAL A BASE DE TUBO CED. 40 DE 4" MARCO METÁLICO DE ANGULO ESTRUCTURAL DE 1 1/2" X 1 1/2" X 1/4" Y SOLERA DE 1"/1/5" SOLDADURA 7013, PLACA DE ESPESOR 1/4" (0.30X0.80) MTS. ZAPATA DE 0.60X0.40 MTS. DE ESPESOR ARMADA CON VARILLAS DE 3/8" @16 CMS. Y @ 0.13 CMS. EN SENTIDO CONTRARIO Y DADO DE 20X20 CMS. ARMADO CON 4 VARILLAS DEL No. 4 ESTRIBOS DEL No. 2 @ 20 CMS. DE 0.45 MTS. DE ALTURA Y CONCRETO F´C= 250 KG/CM2. INCLUYE; MATERIALES, HABILITADO, ARMADO, CIMBRADO, DESCIMBRADO, CONCRETO POBRE DE F´C= 100 KG/CM2 DE 5 CMS. PINTURA ANTICORROSIVA Y ESMALTE, HERRAMIENTA, MANO DE OBRA, ACARREOS FUERA Y DENTRO DE LA OBRA. | PZA | 4717.65 | 4724.73 | 4767.83 | 4747.12 | 4790.4 | 4781.23 | 4699.76 | 4783.05 | 4790.4
2160000197 | CONSTRUCCIÓN DE MUEBLE HECHO EN OBRA CON DE 3.13 X 0.70 MTS. A BASE DE LOSA DE CONCRETO F`C=150KG/CM2 ARMADO CON MALLA -LAC 6-6/10-10, CON ACABADO DE RESINA EPOXICA ANTIBACTERIAL, INCLUYE: HERRAMIENTA, MANO DE OBRA Y TODO LO NECESARIO PARA SU CORRECTA EJECUCIÓN. | PZA | 5573.43 | 5616.94 | 5858.77 | 5741.37 | 5996.08 | 5970.29 | 5553.86 | 5941.5 | 5996.08
2160000199 | SUMINISTRO Y COLOCACION DE BASE PARA SOPORTE DE PANTALLA DE PLASMA/LCD DE 32" , MODELO Y MARCA DE ACUERDO A PROYECTO, INCL.: ACCESORIOS, MATERIALES, HERRAMIENTA, MANO DE OBRA Y ACARREOS FUERA Y DENTRO DE LA OBRA Y TODO LO NECESARIO PARA SU CORRECTA EJECUCION. | PZA | 1483.42 | 1483.42 | 1483.45 | 1483.45 | 1483.52 | 1483.52 | 1483.46 | 1483.52 | 1483.52
2160000200 | SUMINISTRO, FABRICACION Y COLOCACION DE BASE Y PROTECCON PARA TELEVISON EN AULA PREFABRICADA SEGUN PROYECTO, INCLUYE DADO DE CONCRETO, MATERIALES, HERRMAIENTA, ACARREOS DENTRO Y FUERA DE LA OBRA. | PZA | 4501.83 | 4508.3 | 4546.99 | 4525.66 | 4567.57 | 4559.09 | 4486.4 | 4561.46 | 4567.57
2160000201 | SUMINISTRO, FABRICACION Y COLOCACION DE MUEBLE HECHO EN OBRA DE 1.60 X 0.50 X 0.90 DE ALTURA PARA RECIBIR TARJA, INCLUYE: MESETA DE CONCRETO ARMADO DE F'C= 200 KG/CM2 DE 10 CMS. DE ESPESOR CON V/S 3/8" @ 20 CMS. A.S. ACABADO RUSTICO Y MORTERO CEM- ARENA PROP. 1:4, FORRADA CON AZULEJO DE 20 X 20 CMS., ASENTADO CON PEGAZULEJO, TARJA DE ACERO INOXIDABLE DE 41 X 41 CMS., MEZCLADORA DE ANTERES DE 4" CON DESAGUE DE REJILLAS, 3 ENTREPAÑOS HORIZONTALES, UNO EN LA PARTE INFERIOR Y DOS EN LA PARTE SUPERIOR DE 30 CM. DE ANCHO A BASE DE MADERA DE PINO Y TRIPLAY DE 6 MM. AMBAS CARAS, SOPORTE DE3/4" X 2" X 1", PUERTA TAMBOR DE TRIPLAY DE 6 MM., BASE DE CONCRETO PULIDO, SOPORTE VERTICAL DE MURO DE TABIQUE ROJO COMUN APLANADO ESPONJEADO Y PINTADO CON PINTURA VINILICA COLOR SEGÚN PROYECTO INCLUYE: CADENA DE CONCRETO ARMADO (ARMEX DE 10 X 10), RIEL METALICO, BARROTES DE MADERA DE 1"X1" Y 2"X2", SECCION DE MADERA DE 3X1.5 CM., BARNIZ NATURAL, JALADERAS, CESPOL, CANASTA Y CONTRACANASTA, HERRAMIENTA, MANO DE OBRA, ACARREOS DENTRO Y FUERA DE LA OBRA, Y TODO LO NECESARIO PARA SU CORRECTA EJECUCION. | PZA | 10847.42 | 10859.97 | 10921.01 | 10879.54 | 10959.3 | 10945.7 | 10842.04 | 10952.9 | 10959.3
2160000202 | MESETA DE CONCRETO F´c=250 KG/CM2, DE 0.96 X 0.60 X 0.10 MTS. ARMADO CON VARILLA No. 3 A CADA 25 CMS. AMBOS SENTIDOS EMPOTRADA A MURO, PARA RECIBIR UN LAVABO OVALIN, FORRADA CON PLACA DE MARMOL TIPO TRAVERTINO COLOR (SEGUN PROYECTO) ACABADO PULIDO Y ABRILLANTADO, CON FALDON DE 21 CMS., ZOCLO DE 10 CMS. DE ALTO, REMATE DE PLACA DE MARMOL. INCLUYE: 1 LAVABO OVALIN, PLACA DE MARMOL, LLAVE MEZCLADORA PARA LAVABO, REJILLA, CONTRAREJILLA, CESPOL CROMADO, CONEXION A LA ALIMENTACION Y DESAGUE, MATERIALES, CORTES, AJUSTES, MANO DE OBRA, HERRAMIENTAS, ACARREOS DENTRO Y FUERA DE LA OBRA. TODO LO NECESARIO PARA SU COLOCACION Y BUEN FUNCIONAMIENTO. | PZA | 9014.8 | 9021.9 | 9065.01 | 9036.14 | 9085.26 | 9076.91 | 9012.16 | 9083.43 | 9085.26
2160000203 | SUMINISTRO Y COLOCACION DE BASE PARA SOPORTE DE T.V. DE 0.70 X 0.70 X 0.80 MTS. CON PATA DE 1.60 MTS. DE ALTURA, FABRICADA A BASE DE PTR DE 1" X 1" PARA EL BASTIDOR, MARCO DE PTR DE 1 1/2" X 1 1/2", Y PUERTA CON MARCO DE PTR DE 1 1/4" X 1 1/4" Y REFUERZO DE PTR DE 1" X 1" Y PATA DE PTR DE 3" X 3" Y LAMINA LISA NEGRA CAL. 18 PARA SOPORTE DE TELEVISION SOBRE BASTIDOR DE PTR DE 1" X 1", INCLUYE: PRIMARIO ANTICORROSIVO, PINTURA ESMALTE, BISAGRAS, MATERIALES, HERRAMIENTA, MANO DE OBRA Y ACARREOS FUERA Y DENTRO DE LA OBRA. | PZA | 4300.28 | 4306.17 | 4342.59 | 4323.55 | 4361.44 | 4353.57 | 4286.23 | 4355.67 | 4361.44
2160000204 | SUMINSTRO Y FABRICACION DE MUEBLE HECHO EN OBRA PARA LABORATORIO A BASE MURO DE 15 CMS DE ESPESOR EN FORMA DE "U" DE 7.85 X 6.65 X 6.55 X0.90 MTS DE ALTO CON UN ANCHO DE BARRA DE 0.70 MTS, CON ENTREPAÑOS DE MESETA DE CONCRETO F'c=200KG/CM2. ESPESOR DE 0.08 MTS. ARMADA CON MALLA-LAC 6-6 10-10 Y VAR DE 3/8" COMO REFUERZO @ 40 CMS, APLANADO PULIDO, CON PINTURA EPOXICA ANTIBACTERIAL COLOR SEGUN PROYECTO INCLUYE: CURVA ANTIBACTERIAL, PUERTAS Y CINTRAMARCOS A BASE DE PANELART MDF DE 16 MM COLOR 591 GRIS CALIDO, MCA. REXCEL, BISAGRA MINI.BIDIMENSIONAL DE 110, ACABADO NIQUELADO, MCA. HANDY HOME, JALADERA MODELO J. ALE, ACABADO NSC, CODIGO 131415 MCA. RISH, MATERIAL, MANO DE OBRA, HERRAMIENTA, ACARREOS DENTRO Y FUERA DE LA OBRA Y TODO LO NECESARIO PARA SU CORRECTA EJECUCION. | PZA | 87637.04 | 87810.6 | 88650.8 | 88239.35 | 89097.97 | 88958.13 | 87371.9 | 88659.89 | 89097.97
2160000206 | SUMINSTRO Y FABRICACION DE MUEBLE HECHO EN OBRA A BASE MURO DE 15 CMS DE ESPESOR EN FORMA DE "L" DE 2.45 X 2.49 X 0.90 MTS DE ALTO SEGUN PROYECTO CON UN ANCHO DE BARRA DE 0.60 MTS, CON ENTREPAÑOS DE MESETA DE CONCRETO F'c=200KG/CM2. ESPESOR DE 0.08 MTS. ARMADA CON MALLA-LAC 6-6 10-10 Y VAR DE 3/8" COMO REFUERZO @ 40 CMS, APLANADO PULIDO, EN LA PARTE INFERIOR ENTREPAÑOS DE MESETA DE CONCRETO F'c=200KG/CM2. ESPESOR DE 0.08 MTS. CON UN ANCHO DE BARRA DE 0.40 MTS. ARMADA CON MALLA-LAC 6-6 10-10 Y VAR DE 3/8" COMO REFUERZO @ 40 CMS, APLANADO PULIDO CON PINTURA EPOXICA ANTIBACTERIAL COLOR SEGUN PROYECTO INCLUYE: CURVA ANTIBACTERIAL, PUERTAS Y CINTRAMARCOS A BASE DE PANELART MDF DE 16 MM COLOR 591 GRIS CALIDO, MCA. REXCEL, BISAGRA MINI.BIDIMENSIONAL DE 110, ACABADO NIQUELADO, MCA. HANDY HOME, JALADERA MODELO J. ALE, ACABADO NSC, CODIGO 131415 MCA. RISH, MATERIAL, MANO DE OBRA, HERRAMIENTA, ACARREOS DENTRO Y FUERA DE LA OBRA Y TODO LO NECESARIO PARA SU CORRECTA EJECUCION. | PZA | 6659.66 | 6689.12 | 6819.47 | 6733.3 | 6906.78 | 6898.65 | 6644.95 | 6893.18 | 6906.78
2160000207 | SUMINSTRO Y FABRICACION DE MUEBLE HECHO EN OBRA A BASE MURO DE 15 CMS DE ESPESOR DE 2.55 X0.90 MTS DE ALTO SEGUN PROYECTO CON UN ANCHO DE BARRA DE 0.80 MTS, CON ENTREPAÑOS DE MESETA DE CONCRETO F'c=200KG/CM2. ESPESOR DE 0.08 MTS. ARMADA CON MALLA-LAC 6-6 10-10 Y VAR DE 3/8" COMO REFUERZO @ 40 CMS, APLANADO PULIDO, CON PINTURA EPOXICA MCA. NERVION COLOR MARFIL REAL, COD. 980-85. INCLUYE:MATERIAL, MANO DE OBRA, HERRAMIENTA, ACARREOS DENTRO Y FUERA DE LA OBRA Y TODO LO NECESARIO PARA SU CORRECTA EJECUCION. | PZA | 4976.96 | 5000.18 | 5104.29 | 5035.49 | 5173.28 | 5166.37 | 4965.5 | 5162.48 | 5173.28
2160000208 | SUMINSTRO Y FABRICACION DE MUEBLE HECHO EN OBRA A BASE MURO DE 15 CMS DE ESPESOR DE 3.09 X0.90 MTS DE ALTO SEGUN PROYECTO CON UN ANCHO DE BARRA DE 0.60 MTS, CON ENTREPAÑOS DE MESETA DE CONCRETO F'c=200KG/CM2. ESPESOR DE 0.08 MTS. ARMADA CON MALLA-LAC 6-6 10-10 Y VAR DE 3/8" COMO REFUERZO @ 40 CMS, APLANADO PULIDO, CON PINTURA EPOXICA MCA. NERVION COLOR MARFIL REAL, COD. 980-85. INCLUYE: MATERIAL, MANO DE OBRA, HERRAMIENTA, ACARREOS DENTRO Y FUERA DE LA OBRA Y TODO LO NECESARIO PARA SU CORRECTA EJECUCION. | PZA | 5088.66 | 5122.84 | 5312.09 | 5263.51 | 5376.13 | 5327.4 | 5037.24 | 5243.02 | 5376.13
2160000209 | SUMINSTRO Y FABRICACION DE MUEBLE HECHO EN OBRA A BASE MURO DE 15 CMS DE ESPESOR DE 1.13 X0.90 MTS DE ALTO SEGUN PROYECTO CON UN ANCHO DE BARRA DE 0.80 MTS, CON ENTREPAÑOS DE MESETA DE CONCRETO F'c=200KG/CM2. ESPESOR DE 0.08 MTS. ARMADA CON MALLA-LAC 6-6 10-10 Y VAR DE 3/8" COMO REFUERZO @ 40 CMS, APLANADO PULIDO, CON PINTURA EPOXICA MCA. NERVION COLOR MARFIL REAL, COD. 980-85. INCLUYE:MATERIAL, PUERTAS Y CONTRAMARCOS A BASE DE PANELART MDF DE 16 MM COLOR 591 GRIS CALIDO, MCA. REXCEL, BISAGRA MINI-BIDIMENSIONAL DE 110, ACABADO NIQUELADO, MARCA HANDY HOME, JALADERA MODELO J. ALE, ACABADO NSC, CODIGO 131415 MCA. RISH, MANO DE OBRA, HERRAMIENTA, ACARREOS DENTRO Y FUERA DE LA OBRA Y TODO LO NECESARIO PARA SU CORRECTA EJECUCION. | PZA | 3896.1 | 3910.83 | 3972.98 | 3929.88 | 4016.63 | 4005.03 | 3888.74 | 4009.82 | 4016.63
2160000210 | MUEBLE HECHO EN OBRA DE 2.35 X 0.70 X 0.93 M. A BASE DE MESETA DE CONCRETO ARMADA F´C= 150 KG/CM2 DE 10 CMS. DE ESPESOR, ARMADO CON VARILLA DE 3/8" @ 20 CMS. AMBOS SENTIDOS ACABADO CON AZULEJO, SOBRE DOS MUROS DE TABIQUE APLANADO ESPONJEADO; INCLUYE:BASE DE CONCRETO DE 5 CMS. DE ESPESOR,PINTURA, AZULEJO DE 20 X 30 CMS, MCA. VITROMEX MODELO Y COLOR SEGUN PROYECTO, MANO DE OBRA, HERRAMIENTAS, ACARREOS DENTRO Y FUERA DE LA OBRA Y TODO LO NECESARIO PARA SU CORRECTA EJECUCION. | PZA | 2742.2 | 2755.58 | 2831.58 | 2796.46 | 2874.64 | 2866.9 | 2737.54 | 2866.71 | 2874.64
2160000211 | MUEBLE HECHO EN OBRA DE 0.80 X 0.55 X 0.93 M. A BASE DE MESETA DE CONCRETO ARMADA F´C= 150 KG/CM2 DE 10 CMS. DE ESPESOR, ARMADO CON VARILLA DE 3/8" @ 20 CMS. AMBOS SENTIDOS ACABADO CON AZULEJO, SOBRE DOS MUROS DE TABIQUE APLANADO ESPONJEADO; INCLUYE:BASE DE CONCRETO DE 5 CMS. DE ESPESOR,PINTURA, AZULEJO DE 20 X 30 CMS, MCA. VITROMEX MODELO Y COLOR SEGUN PROYECTO, MANO DE OBRA, HERRAMIENTAS, ACARREOS DENTRO Y FUERA DE LA OBRA Y TODO LO NECESARIO PARA SU CORRECTA EJECUCION. | PZA | 2145.57 | 2163.36 | 2249.2 | 2231.9 | 2278.55 | 2254.35 | 2118.73 | 2205.04 | 2278.55
2160000212 | MUEBLE HECHO EN OBRA EN FORMA DE L DE 3.82 X 0.60 X 0.93 M. A BASE DE MESETA DE CONCRETO ARMADA F´C= 150 KG/CM2 DE 10 CMS. DE ESPESOR, ARMADO CON VARILLA DE 3/8" @ 20 CMS. AMBOS SENTIDOS ACABADO CON AZULEJO, SOBRE DOS MUROS DE TABIQUE APLANADO ESPONJEADO; INCLUYE:BASE DE CONCRETO DE 5 CMS. DE ESPESOR,PINTURA, AZULEJO DE 20 X 30 CMS, MCA. VITROMEX MODELO Y COLOR SEGUN PROYECTO, MANO DE OBRA, HERRAMIENTAS, ACARREOS DENTRO Y FUERA DE LA OBRA Y TODO LO NECESARIO PARA SU CORRECTA EJECUCION. | PZA | 16010.24 | 16084.18 | 16408.02 | 16221.6 | 16587.58 | 16514.52 | 15896.21 | 16384.98 | 16587.58
2160000213 | MESETA DE CONCRETO F'C=150 KG/CM2 DE 7 CMS. D ESPESOR ARMADA CON VS. No. 3 @ 20 CMS. AMBOS SENTIDOS. , DE 3.15 X 0.60 X 0.93 MTS. DE ALTO (FORMA DE L) FORRADA DE AZULEJO DE 20 X20 CMS. IINCLUYE:BASE DE CONCRETO DE 5 CMS. DE ESPESOR,BASES DE MUROS DE TABIQUE ACABADO ESPONJEADO,PINTURA, 1 TARJA DE 41 X 41 CMS. DE ACERO INOXIDABLE, CESPOL DE PLOMO, CONTAREJILLA, LLAVE CUELLO DE GANSO, MATERIALES, CONEXIONES, PRUEBAS, MANO DE OBRA, HERRAMIENTAS, ACARREOS FUERA Y DENTRO DE LA OBRA | PZA | 17315.07 | 17380.63 | 17673.38 | 17511.59 | 17826 | 17759.22 | 17211.94 | 17635.26 | 17826
2160000214 | MESETA DE CONCRETO F'C=150 KG/CM2 DE 7 CMS. D ESPESOR ARMADA CON VS. No. 3 @ 20 CMS. AMBOS SENTIDOS. , DE 4.50 X 0.60 X 0.93 MTS. DE ALTO FORRADA DE AZULEJO DE 20 X20 CMS. IINCLUYE:BASE DE CONCRETO DE 5 CMS. DE ESPESOR,BASES DE MUROS DE TABIQUE ACABADO ESPONJEADO,PINTURA, 4 TARJAS DE 41 X 41 CMS. DE ACERO INOXIDABLE, CESPOL DE PLOMO, CONTAREJILLA, 4 LLAVES CUELLO DE GANSO, MATERIALES, CONEXIONES, PRUEBAS, MANO DE OBRA, HERRAMIENTAS, ACARREOS FUERA Y DENTRO DE LA OBRA | PZA | 29082.37 | 29156.02 | 29503.31 | 29314.55 | 29682.27 | 29593 | 28969.9 | 29479.41 | 29682.27
2160000215 | MUEBLE HECHO EN OBRA DE 6.26 X 0.70 X 0.93 M. A BASE DE MESETA DE CONCRETO ARMADA F´C= 150 KG/CM2 DE 7 CMS. DE ESPESOR, ARMADO CON VARILLA DE 3/8" @ 20 CMS. AMBOS SENTIDOS ACABADO CON AZULEJO, SOBRE TRES MUROS DE TABIQUE ROJO COMUN APLANADO ESPONJEADO; INCLUYE:BASE DE CONCRETO DE 5 CMS. DE ESPESOR,PINTURA, AZULEJO DE 20 X 30 CMS, MCA. VITROMEX MODELO Y COLOR SEGUN PROYECTO, MANO DE OBRA, HERRAMIENTAS, ACARREOS DENTRO Y FUERA DE LA OBRA Y TODO LO NECESARIO PARA SU CORRECTA EJECUCION. | PZA | 10805.79 | 10896.19 | 11321.13 | 11089.02 | 11543.68 | 11435.08 | 10669.98 | 11301.19 | 11543.68
2160000216 | SUMINISTRO, COLOCACION Y FABRICACION DE MUEBLE TIPO CLOSET FIJADO EN MURO A BASE DE MADERA DE CEDRO Y PINO DE PRIMERA DE 1.96X0.53X2.50 mts. CON ACABADO BARNIZ NATURAL. INCLUYE:ENTREPAÑOS, PUERTAS CORREDIZAS FORMADAS CON BASTIDOR DE MADERA DE PINO, FORRADO CON TRIPLAY DE CEDRO DE 6mm DE ESPESOR EN AMBAS CARAS, ACABADO CON BARNIZ DE BROCHA, RIELES METALICOS, JALADERAS, TUBO CROMADO DE 1" DE DIAMETRO, DESPERDICIOS, MATERIALES NECESARIOS, HERRAMIENTA, MANO DE OBRA, ACARREOS DENTRO Y FUERA DE LA OBRA. (SEGUN PROYECTO) | PZA | 6066.7 | 6066.7 | 6066.85 | 6066.85 | 6066.85 | 6066.85 | 6066.85 | 6066.85 | 6066.85
2160000217 | MUEBLE HECHO EN OBRA (BARRA) DE 3.20X0.45X0.98 MTS DE ALTURA, A BASE DE MADERA DE PINO CON CUBIERTA DE PLASTICO LAMINADO 374 CAOBA, INCLUYE:BASE DE CONCRETO DE 5 CMS. DE ESPESOR, ENTREPAÑOS DE MADERA DE PINO, PUERTA DE TRIPLAY DE 6 MM DE ESPESOR CON PLASTICO LAMINADO 549 ARENA REX-EL, SECCIONES DE MADERA DE PINO DE 1 1/2''X3'' Y DE 1 1/2''X6'', ZOCLO DE MADERA DE CEDRO ACABADO CON BARNIZ NATURAL SEMI-MATE, HERRAMIENTA, MANO DE OBRA, ACARREOS DENTRO Y FUERA DE LA OBRA. TRABAJO TERMINADO. | PZA | 9018.62 | 9018.62 | 9020.8 | 9018.46 | 9020.8 | 9020.35 | 9018.84 | 9020.8 | 9020.8
2160000218 | MUEBLE HECHO EN OBRA DE 2.50 X 0.40 X 0.98 MTS. (CONTRABARRA), A BASE DE MURO DE TABIQUE Y MESETA DE CONCRETO, ARMADA CON VARILLAS No. 3 A CADA 20 CMS. AMBOS SENTIDOS, ACABADO PULIDO, INCLUYE: PUERTA CORREDIZAS DE MADERA, MARCO O BASTIDOR DE PINO DE 1/2'' O 1 1/2'', , ENTREPAÑOS DE TAMBOR DE MADERA DE PINO FORADO CON TRIPLAY DE 6 MM. DE ESPESOR Y PLASTICO LAMINADO COLOR AZUL REAL No. 524, SECCIONES DE MADERA DE PINO DE 40X100 MM Y 50X100 MM, GUIA METALICA, ZOCLO DE CONCRETO, 1 TARJA DE 41 X 41 CMS. DE ACERO INOXIDABLE, CESPOL DE PLOMO, CONTAREJILLA, LLAVE CUELLO DE GANSO, MATERIALES, CONEXIONES, PRUEBAS, MANO DE OBRA, HERRAMIENTAS, ACARREOS FUERA Y DENTRO DE LA OBRA HERRAMIENTA, MANO DE OBRA, ACARREOS DENTRO Y FUERA DE LA OBRA. TRABAJO TERMINADO. | PZA | 7740.48 | 7760.33 | 7852.49 | 7799.47 | 7913.37 | 7891.21 | 7730.27 | 7897.39 | 7913.37
2160000219 | MUEBLE HECHO EN OBRA EN FORMA DE L, EN RECEPCION AL PUBLICO, DE 4.85 DE DESARROLLO, 0.45 DE ANCHO Y 0.98 MTS. DE ALTURA, CUBIERTA CON TRIPLAY DE PINO DE 6 MM, ACABADO CON PLASTICO LAMINADO 374 CAOBA ( SEGUN PROYECTO), INCLUYE: ENTREPAÑOS DE MADERA HORIZONTALES Y VERTICALES,2 PUERTA FORMADAS CON BASTIDOR DE MADERA FORRADA CON TRIPLAY DE 6 MM. EN AMBAS CARAS,, ZOCLO DE MADERA DE CEDRO ACABADO CON BARNIZ NATURAL SEMI-MATE, HERRAMIENTA, MANO DE OBRA, MATERIALES PARA FIJACION, TORNILLOS, ACARREOS DENTRO Y FUERA DE LA OBRA, TRABAJO TERMINADO. | PZA | 16206.01 | 16206.01 | 16208.27 | 16206.01 | 16208.27 | 16207.85 | 16206.41 | 16208.27 | 16208.27
2160000220 | SUMINISTRO, COLOCACION Y FABRICACION DE MUEBLE HECHO EN OBRA EN AREA DE CAFE DE 1.47 X 0.65 X 1.10 MTS DE ALTURA, A BASE DE PANEL DE TABLAROCA DE 13 MM. DE ESPESOR, ACABADO CON PINTURA VINILICA COLOR SEGÚN PROYECTO, INCLUYE: CUBIERTA, PUERTAS ABATIBLES FORMADAS CON BASTIDOR DE MADERA FORRADA CON TRIPLAY DE 6 MM. EN AMBAS CARAS, ACABADO CON BARNIZ DE BROCHA, BISAGRAS, PERILLA CERRADURA DE SEGURIDAD MODELO US 26D CROMO MATE MARCA SCOVILL O SIMILAR EN CALIDAD Y COSTO, CANAL DE AMARRE, MATERIALES, ACCESORIOS PARA SU FIJACION, HERRAMIENTAS, MANO DE OBRA, ACARREOS FUERA Y DENTRO DE LA OBRA, TRABAJO TERMINADO. | PZA | 4201.17 | 4201.17 | 4202.21 | 4201.09 | 4202.21 | 4202 | 4201.28 | 4202.21 | 4202.21
2160000221 | SUMINSTRO Y FABRICACION DE MUEBLE HECHO EN OBRA PARA BIBLIOTECA A BASE DE PLATAFORMA DE TABLAROCA EN FORMA DE U DE 8.78 X 0.70 X 0.62 MTS DE ALTO,CON UN ENTREPAÑO SUPERIOR DE 0.30 CMS. DE ANCHO EN TODO EL PERIMETRO DEL MUEBL DE TABLAROCA FORRADOS CON PLASTICO LAMINADO COLO COLOR 591 GRIS CALIDO, MCA REXCEL, SEGUN PROYECTO INCLUYE:ENTREPAÑOS VERTICAL, POSTE GALVANIZADO @ 61 CMS., FIJACION DE HOJAS CON TORNILLOS AUTOROSCABLES, SELLO Y CALAFATEO DE JUNTAS CON PERFACINTA Y REDIMIX, BOQUILLAS Y ESQUINEROS GALVANIZADOS, CORTES, AJUSTES, DESPERDICIOS, LIMPIEZA. CON TABLAROCA DE 13 MM. DE ESPESOR, HERRAMIENTA, MANO DE OBRA Y ACARREOS FUERA Y DENTRO DE LA OBRA. | PZA | 29677.81 | 29677.81 | 29678.55 | 29678.55 | 29678.55 | 29678.55 | 29678.55 | 29678.55 | 29678.55
2160000222 | SUMINISTRO Y COLOCACION DE PLACA DE MARMOL TIPO TRAVENTINO PULIDO Y ABRILLANTADO DE 0.96 X 0.60 COLOR CREMA MARFIL PARA RECIBIR LAVABOS TIPO OVALIN EN SANITARIOS CON PLAFONES Y ZOCLO SEGUN PROYECTO. INCLUYE: ACCESORIOS DE FIJACION, MATERIALES, CORTES, AJUSTES, HERRAMIENTA, MANO DE OBRA, ACARREOS DENTRO Y FUERA DE LA OBRA Y TODO LO NECESARIO PARA SU CORRECTA EJECUCION. | PZA | 4918.06 | 4918.06 | 4918.19 | 4918.19 | 4918.19 | 4918.19 | 4918.19 | 4918.22 | 4918.22
2160000223 | SUMINISTRO Y COLOCACION DE ENTREPAÑOS EN MUEBLE DE MADERA HECHOS EN OBRA (VERTICAL), INCLUYE: MANO DE OBRA, HERAMIENTA, MATERIALES, ACARREOS DENTRO Y FUERA DE LA OBRA Y TODO LO NECESARIO PARA SU CORRECTA EJECUCION | PZA | 656.99 | 656.99 | 657.37 | 656.91 | 657.37 | 657.27 | 657 | 657.37 | 657.37
2160000224 | SUMINSTRO Y FABRICACION DE MUEBLE HECHO EN OBRA, DE 1.85 X 0.60 X 0.90 MTS DE ALTO SEGUN PROYECTO PARA RECIBIR TARJA, A BASE DE ENTREPAÑOS DE MESETAS DE CONCRETO F'c=200KG/CM2. ESPESOR DE 0.08 MTS. ARMADA CON MALLA-LAC 6-6/10-10 Y VARILLAS DE 3/8" COMO REFUERZO, ACABADO PULIDO CON PINTURA EPOXICA COLOR SEGUN PROYECTO, PUERTAS Y CONTRAMARCOS A BASE DE PANELART MDF DE 16 MM COLOR 591 GRIS CALIDO, MCA REXCEL, INCLUYE: TARJA, LLAVE DE AGUA, PUERTAS, JALADERA MOD. J. ALE, ACABADO, BISAGRAS, MATERIAL, MANO DE OBRA, HERRAMIENTA, ACARREOS DENTRO Y FUERA DE LA OBRA Y TODO LO NECESARIO PARA SU CORRECTA EJECUCION. | PZA | 7120.16 | 7150.56 | 7253.23 | 7180.37 | 7342.24 | 7325.88 | 7100.37 | 7309.45 | 7342.24
2160000225 | SUMINISTRO, FABRICACION Y COLOCACION DE MUEBLE HECHO EN OBRA EN FORMA DE "L" CON CUBIERTA SUPERIOR Y ENTREPAÑO CON SECCIONES DE 3.09X0.60X0.08 MTS. Y 1.85X0.60X0.08 MTS. DE 0.90 Y 0.50 MTS. DE ALTURA, ARMADO CON MALLA-LAC 6/6-10/10 Y REFUERZO CON VARILLA No. 3 @ 40CM. CONCRETO F´C=200KG/CM2. ACABADO PULIDO CON PINTURA EPOXICA MARCA Y COLOR SEGUN PROYECTO. INCLUYE: FIRME DE CONCRETO DE 5 CM. CASTILLOS Y CADENAS. MUROS DIVISORIOS INTERIORES DE TABIQUE ROJO COMUN TIPO CAPUCHINO, APLANADO ESPONJEADO AMBAS CARAS, ACABADO CON PINTURA VINILICA. PUERTAS ABATIBLES FORMADA CON BASTIDORES DE MADERA DE PINOS DE 1ra. FORRADA AMBAS CARAS CON TRIPLAY DE 6 MM. ACABADO DE PLASTICO LAMINADO, BISAGRAS, PERILLA MODERNA MCA. RISH MOD. P.EUROPEA CÓDIGO 128413 DE 3 CM. DE DIAMETRO ACABADO NIQUEL SATINADO, HERRAMIENTA, MANO DE OBRA, ACARREOS FUERA Y DENTRO DE LA OBRA Y TODO LO NECESARIO PARA SU CORRECTO FUNCIONAMIENTO. | PZA | 12373.85 | 12433.82 | 12748.16 | 12570.89 | 12932.42 | 12863.42 | 12335.59 | 12870.13 | 12932.42
2160000226 | SUMINISTRO, FABRICACION Y COLOCACION DE MUEBLE HECHO EN OBRA EN FORMA DE "C" CON CUBIERTA SUPERIOR Y ENTREPAÑO CON SECCIONES DE 7.86X0.70X0.08 MTS. Y 2 DE 5.93X0.60X0.08 MTS. DE 0.90 Y 0.50 MTS. DE ALTURA, ARMADO CON MALLA-LAC 6/6-10/10 Y REFUERZO CON VARILLA No. 3 @ 40CM. CONCRETO F´C=200KG/CM2. CON PREPARACION PARA EMPOTRAR 4 TARJAS DE ACERO INOXIDABLE. ACABADO PULIDO CON PINTURA EPOXICA MARCA Y COLOR SEGUN PROYECTO. INCLUYE: FIRME DE CONCRETO DE 5 CM. ACABADO PULIDO MALLA-LAC 6/6-10/10,VARILLA No. 3 CASTILLOS Y CADENAS.. MUROS DIVISORIOS INTERIORES DE TABIQUE ROJO COMUN TIPO CAPUCHINO, APLANADO ESPONJEADO AMBAS CARAS, ACABADO CON PINTURA VINILICA. PUERTAS ABATIBLES FORMADA CON BASTIDORES DE MADERA DE PINOS DE 1ra. FORRADA AMBAS CARAS CON TRIPLAY DE 6 MM. ACABADO CON PLASTICO LAMINADO, BISAGRAS, PERILLA MODERNA MCA. RISH MOD. P.EUROPEA CODIGO 128413 DE 3 CM. DE DIAMETRO ACABADO NIQUEL SATINADO, 4 TARJAS DE 50X53 CM. DE ACERO INOXIDABLE, CONEXION A LA ALIMENTACION Y DESAGUE, CESPOL DE PLOMO, LLAVE CROMADA, REJILLA, CONTRAREJILLA, HERRAMIENTA, MANO DE OBRA, ACARREOS FUERA Y DENTRO DE LA OBRA Y TODO LO NECESARIO PARA SU BUEN FUNCIONAMIENTO. | PZA | 45603.12 | 45815.86 | 47076.91 | 46414.16 | 47734.67 | 47531.22 | 45481.31 | 47527.31 | 47734.67
2160000227 | SUMINISTRO, FABRICACION Y COLOCACION DE MUEBLE HECHO EN OBRA DE FORMA SEMICIRCULAR (1/4 CIRCULO) CON RADIO MAYOR DE 1.70 MTS. Y RADIO MENOR DE 0.95 MTS. DE ANCHO CON CUBIERTA SUPERIOR Y ENTREPAÑO DE 0.90 Y 0.50 MTS. DE ALTURA, ARMADO CON MALLA-LAC 6/6-10/10 Y REFUERZO CON VARILLA No. 3 @ 40CM. CONCRETO F´C=200KG/CM2. ACABADO PULIDO, MURO INTERIOR DE TABIQUE ROJO COMUN DE 14 CM. DE ESPESOR APLANADO ESPONJEADO MURO DE 0.90 MTS. DE ALTURA, MURO DE VITROBLOCK DE 20X20X8 CM. Y 1.20 M. DE ALTURA, MODELO Y COLOR SEGUN PROYECTO. INCLUYE: FIRME DE CONCRETO DE 5 CM. ACABADO PULIDO MALLA-LAC 6/6-10/10,VARILLA No. 3 CASTILLOS Y CADENAS.. MUROS DIVISORIOS INTERIORES DE TABIQUE ROJO COMUN, APLANADO ESPONJEADO AMBAS CARAS, ACABADO CON PINTURA VINILICA. PUERTAS ABATIBLES FORMADA CON BASTIDORES DE MADERA DE PINOS DE 1ra. FORRADA AMBAS CARAS CON TRIPLAY DE 6 MM. ACABADO CON PLASTICO LAMINADO, BISAGRAS, PERILLA MODERNA MCA. RISH MOD. P.EUROPEA CODIGO 128413 DE 3 CM. DE DIAMETRO ACABADO NIQUEL SATINADO, HERRAMIENTA, MANO DE OBRA, ACARREOS FUERA Y DENTRO DE LA OBRA Y TODO LO NECESARIO PARA SU BUEN FUNCIONAMIENTO. | PZA | 13068.11 | 13145.31 | 13563.72 | 13425.25 | 13738.71 | 13642.07 | 12974.59 | 13488.66 | 13738.71
2160000249 | SUMINISTRO, FABRICACION Y COLOCACION DE MUEBLE HECHO EN OBRA DE 2.35 X 0.70 X 0.90 DE ALTURA, PARA RECIBIR TARJA CON ESCURRIDOR. INCLUYE: MESETA DE CONCRETO ARMADO DE F'C=200 KG/CM2 DE 10 CMS. DE ESPESOR CON VS 3/8" @ 20 CMS A.S. ACABADO RUSTICO Y MORTERO CEM-ARENA PROP. 1:4 FORRADA CON AZULEJO DE 20 X 20 CMS., ASENTADO CON PEGAZULEJO. FREGADERO DE UNA CUBETA Y ESCURRIDOR DE 79 X 50 CM MOD. UNIVERSO 1C1E79 MCA. TEKA O SIMILAR EN CALIDAD Y COSTO, MONOCOMANDO FREGADERO DE CAÑO ALTO FUNDIDO MOD. IN 995 MCA. TEKA O SIMILAR EN CALIDAD Y COSTO, ENTREPAÑO HORIZONTAL DE MADERA DE PINO YTRIPLAY DE 3 MM. AMBAS CARAS, SOPORTE DE 3/4" X 2" X 1". PUERTA TAMBOR DE TRIPLAY DE 3 MM., BASE DE CONCRETO PULIDO, SOPORTE VERTICAL DE MURO DE TABIQUE ROJO COMUN APLANADO ESPONJEADO Y PINTADO CON PINTURA VINILICA COLOR SEGÚN PROYECTO, INCLUYE: CADENA DE CONCRETO ARMADO (ARMEX DE 10X10), RIEL METALICO, BARROTES DE MADERA DE 1"X1" Y 2"X2", SECCION DE MADERA DE 3X1.5 CMS., BARNIZ NATURAL, JALADERAS, CESPOL, CANASTA Y CONTRACANASTA, HERRAMIENTA, MANO DE OBRA, ACARREOS DENTRO Y FUERA DE LA OBRA, Y TODO LO NECESARIO PARA SU CORRECTA EJECUCION. | PZA | 15877.5 | 15910.52 | 16050.17 | 15962.11 | 16151.62 | 16121.88 | 15851.68 | 16111.84 | 16151.62
2160000250 | SUMINISTRO, FABRICACION Y COLOCACION DE MUEBLE HECHO EN OBRA DE 1.01 X 0.68 X 0.90 DE ALTURA, PARA RECIBIR TARJA, INCLUYE: MESETA DE CONCRETO ARMADO DE F'C=200 KG/CM2 DE 10 CMS. DE ESPESOR CON VS 3/8" @ 20 CMS A.S. ACABADO RUSTICO Y MORTERO CEM-ARENA PROP. 1:4 FORRADA CON AZULEJO DE 20 X 20 CMS., ASENTADO CON PEGAZULEJO. FREGADERO DE UNA CUBETA DE 60 X 51 CM MOD. UNIVERSO 1C MCA. TEKA O SIMILAR EN CALIDAD Y COSTO, MONOCOMANDO FREGADERO DE CAÑO ALTO FUNDIDO MOD. IN 995 MCA. TEKA O SIMILAR EN CALIDAD Y COSTO, ENTREPAÑO HORIZONTAL DE MADERA DE PINO YTRIPLAY DE 3 MM. AMBAS CARAS, SOPORTE DE 3/4" X 2" X 1". PUERTA TAMBOR DE TRIPLAY DE 3 MM., BASE DE CONCRETO PULIDO, SOPORTE VERTICAL DE MURO DE TABIQUE ROJO COMUN APLANADO ESPONJEADO Y PINTADO CON PINTURA VINILICA COLOR SEGÚN PROYECTO, INCLUYE: CADENA DE CONCRETO ARMADO (ARMEX DE 10X10), RIEL METALICO, BARROTES DE MADERA DE 1"X1" Y 2"X2", SECCION DE MADERA DE 3X1.5 CMS., BARNIZ NATURAL, JALADERAS, CESPOL, CANASTA Y CONTRACANASTA, HERRAMIENTA, MANO DE OBRA, ACARREOS DENTRO Y FUERA DE LA OBRA, Y TODO LO NECESARIO PARA SU CORRECTA EJECUCION | PZA | 9931.84 | 9949.05 | 10019.42 | 9975.84 | 10072.04 | 10055.55 | 9919.17 | 10050.17 | 10072.04
2160000251 | SUMINISTRO, FABRICACION Y COLOCACION DE MUEBLE HECHO EN OBRA DE 2.35 X 0.60 X 0.90 DE ALTURA, PARA RECIBIR TARJA, INCLUYE: MESETA DE CONCRETO ARMADO DE F'C=200 KG/CM2 DE 10 CMS. DE ESPESOR CON VS 3/8" @ 20 CMS A.S. ACABADO RUSTICO Y MORTERO CEM-ARENA PROP. 1:4 FORRADA CON AZULEJO DE 20 X 20 CMS., ASENTADO CON PEGAZULEJO. FREGADERO DE UNA CUBETA DE 60 X 51 CM MOD. UNIVERSO 1C MCA. TEKA O SIMILAR EN CALIDAD Y COSTO, MONOCOMANDO FREGADERO DE CAÑO ALTO FUNDIDO MOD. IN 995 MCA. TEKA O SIMILAR EN CALIDAD Y COSTO, ENTREPAÑO HORIZONTAL DE MADERA DE PINO YTRIPLAY DE 3 MM. AMBAS CARAS, SOPORTE DE 3/4" X 2" X 1". PUERTA TAMBOR DE TRIPLAY DE 3 MM., BASE DE CONCRETO PULIDO, SOPORTE VERTICAL DE MURO DE TABIQUE ROJO COMUN APLANADO ESPONJEADO Y PINTADO CON PINTURA VINILICA COLOR SEGÚN PROYECTO, INCLUYE: CADENA DE CONCRETO ARMADO (ARMEX DE 10X10), RIEL METALICO, BARROTES DE MADERA DE 1"X1" Y 2"X2", SECCION DE MADERA DE 3X1.5 CMS., BARNIZ NATURAL, JALADERAS, CESPOL, CANASTA Y CONTRACANASTA, HERRAMIENTA, MANO DE OBRA, ACARREOS DENTRO Y FUERA DE LA OBRA, Y TODO LO NECESARIO PARA SU CORRECTA EJECUCION | PZA | 14275.59 | 14308.63 | 14448.22 | 14360.16 | 14549.68 | 14519.93 | 14249.75 | 14509.9 | 14549.68
2160000252 | SUMINISTRO, FABRICACIÓN Y COLOCACIÓN DE MUEBLE HECHO EN OBRA PARA GUARDA ROPA DE 0.98 X 0.70 X 2.50 MTS. DE ALTURA, MURO Y MESETA SUPERIOR DE TABLAROCA DE 13 MM CON ESPESOR FINAL DE 10 CM. ENTREPAÑO DE MADERA DE PINO FORRADA CON TRIPLAY DE 6MM EN AMBAS CARAS, BASE DE CONCRETO PULIDO, INCLUYE: PUERTA CORREDIZA DE MADERA DE TRIPAY DE 6 MM. DE ESPESOR, JALADERAS CROMADAS CON CHAPETÓN DE 1" DE DIÁMETRO, SOPORTE DE 3/4" X 2" X 1" RIEL METÁLICO, CORTES, TORNILLOS, SECCIÓN DE MADERA DE 3 X 1.5 CMS, BARROTES DE 1" X 1" Y 2" X 2", BARNIZ NATURAL, MATERIALES, ACCESORIOS, MANO DE OBRA, HERRAMIENTAS, ACARREOS DENTRO Y FUERA DE LA OBRA Y TODO LO NECESARIO PARA SU BUEN FUNCIONAMIENTO | PZA | 4443.48 | 4443.48 | 4443.9 | 4443.24 | 4443.9 | 4443.83 | 4443.58 | 4443.9 | 4443.9
2160000253 | SUMINISTRO, COLOCACION Y FABRICACION DE MUEBLE PARA CAFÉ DE 1.25 X 0.60 X 0.90 MTS DE ALTURA A BASE DE SOPORTES, BARRA Y ENTREPAÑO DE TABLAROCA DE 13 MM. CON ESPESOR FINAL DE 10 CMS., ACABADO CON PLASTICO LAMINADO COLOR SEGUN PROYECTO, INCLUYE: MATERIALES, ACCESORIOS, HERRAMIENTAS, MANO DE OBRA, ACARREOS DENTRO Y FUERA DE LA OBRA, TRABAJO TERMINADO. | PZA | 2653.25 | 2653.25 | 2653.31 | 2653.01 | 2653.31 | 2653.31 | 2653.31 | 2653.31 | 2653.31
2160000255 | MESETA DE CONCRETO F´C=200 KG/CM2 ARMADO CON VAR. No. 3 A CADA 15 cms., PARA RECIBIR 2 LAVABOS OVALIN, DE 1.35x 0.60 x 0.08 mts. DE ESPESOR, FORRADO CON PLACA DE MARMOL TIPO TRAVERTINO DE COLOR BEIGE ACABADO PULIDO Y ABRILLANTADO, CON FALDON DE 20 cms. Y ZOCLO DE 10 cms. INCLUYE: 2 LAVABOS OVALIN DE SOBREPONER A PLACA DE MARMOL, MATERIALES, MANO DE OBRA, HERRAMIENTAS, CORTES, ACARREOS DENTRO Y FUERA DE LA OBRA. | PZA | 9467.75 | 9472.21 | 9506.33 | 9490.91 | 9520.75 | 9515.13 | 9467.04 | 9518.48 | 9520.75
2160000256 | SUMINISTRO , FABRICACION DE MUEBLE LIBRERO Y ASTA BANDERA. DOS VISTAS DE 2.50 MTS. DE ALTURA POR 1.98 MTS. DE FRENTE Y CON 0.60 MTS. DE FONDO (CON 4 ENTREPAÑOS DE 0.99 MTS. X 0.60 MTS. DE FONDO) , UN ESDPACIO PARA EL ASTA BANDERA DE 0.99 MTS. DE FRENTE POR 0.60 MTS. DE FONDO CON PUERTA DE CRISTAL Y UN FIJO, ACABADO CON BARNIZ Y CEPILLADO,INCLUYE: CRISTAL FLOTADO CLARO DE 6 MM DE ESPESOR EN PUERTA Y FIJO. INCLUYE: LIMPIEZA, CORTES, BISAGRAS, JALADERA, MATERIALES, ACARREOS DENTRO Y FUERA DE LA OBRA, HERRAMIENTA Y MANO DE OBRA.SEGUN PROYECTO. | PZA | 19951.68 | 19951.68 | 19951.38 | 19951.38 | 19954.08 | 19954.08 | 19952.17 | 19954.08 | 19954.08
2160000263 | SUMINISTRO Y FABRICACION DE MUEBLE HECHO EN OBRA DE 5.09X0.98X1.05 MTS., CON ENTREPAÑOS VERTICALES Y HORIZONTALES A BASE DE BASTIDOR DE DE BARROTES DE PINO, FORRADOS DE TRIPLAY DE 6 MM. DE ESP., ACABADOS CON BARNIZ DE BROCHA, INCLUYE: PUERTAS DE TAMBOR ABATIBLES Y CORREDIZAS, FIJOS SUPERIORES TRIANGULAR Y TRAPEZOIDAL, RIEL METALICO, BARNIZ, ZOCLO DE CONCRETO DE 10 CM. DE ESPESOR, JALADERAS, CERRADURAS DE SEGURIDAD MOD. US 26D CROMO MATE MCA. SCOVILL, MATERIALES, HERRAMIENTA, MANO DE OBRA, ACARREOS FUERA Y DENTRO DE LA OBRA, SEGUN PROYECTO. | PZA | 20440.65 | 20471.11 | 20587.8 | 20500.06 | 20684.9 | 20652.62 | 20400.13 | 20645.08 | 20684.9
2160000276 | CONSTRUCCION DE MUEBLE HECHO EN OBRA DE 1.85 X 0.90 MTS. DE ALTO A BASE DE MESA DE CONCRETO F'C=200 KG/CM2 DE 8 CMS. DE ESPESOR CON 3 ENTREPAÑOS SUPERIOR E INFERIOR DE 0.60 MTS. DE ANCHO, INTERMEDIO DE 0.55 MTS. DE ANCHO, ARMADO CON MALLA LAC 6-6/10-10, Vs. No. 3 A/C 40 CMS., CON ACABADO PULIDO CON PINTURA EPOXICA ANTIBACTERIAL, MCA. NERVION COLOR MARFIL REAL COD. 980-85, EMPOTRADO EN MURO, PUERTAS Y CONTRAMARCOS A BASE DE PANELART MDF DE 16 MM. COLOR 591 GRIS CALIDO, MARCA REXCEL. BISAGRA MINI-BIDIMENSIONAL DE 110° ACABADO NIQUELADO, MARCA HANDY HOME. JALADERA MODELO J. ALE, ACABADO NSC, CODIGO 131415 MARCA RISH., INCLUYE: HERRAMIENTA, MANO DE OBRA Y TODO LO NECESARIO PARA SU CORRECTA EJECUCION. | PZA | 5584.64 | 5607.3 | 5708.53 | 5641.92 | 5775.83 | 5769.51 | 5573.44 | 5765.31 | 5775.83
2160000284 | SUMINISTRO, FABRICACION Y COLOCACION DE MUEBLE HECHO EN OBRA DE 2.29 X 0.50 X 0.90 DE ALTURA PARA RECIBIR TARJA. IINCLUYE: MESETA DE CONCRETO ARMADO DE F`C= 150 KG/CM2 DE 8 CM. DE ESPESOR ARMADA CON VAR. No.3 @ 20 CM. A.S. ACABADO RUSTICO Y MORTERO CEM-ARE PROP 1:4 FORRADO CON AZULEJO 20 X 20 CM., ASETADO CON PEGAZULEJO, TARJA DE ACERO INOXIDABLE DE 41 X 41 CM.MEZCLADORA ANTERES DE 4" CON DESAGUE DE REJILLAS, ENTREPAÑO HORIZONTAL Y PUERTAS ABATIBLES DE TAMBOR CON BASTIDOR DE PINO Y TRIPLAY DE 6 MM., SOPORTE DE 3/4" X 2" X 1", BASE DE CONCRETO PULIDO, SOPORTE DE MURO DE TABIQUE ROJO COMUN APLANADO ESPONJEADO AMBAS CARAS, CADENA DE CONCRETO ARMADO (ARMEX 10 X10 CM.), PINTURA VINILICA, BARROTES DE MADERA DE 1"X 1" Y 2"X 2", SECCION DE MADERA DE 3 X 1.5 CM., ACABADO CON BARNIZ, RIEL METALICO, JALADERAS, CESPOL, CANASTA, CONTRACANASTA, HERRAMIENTA, MANO DE OBRA, ACARREOS DENTRO Y FUERA DE LA OBRA, TODO LO NECESARIO PARA SU CORRECTA EJECUCION.. | PZA | 14112.74 | 14145.76 | 14285.37 | 14197.29 | 14386.81 | 14357.07 | 14086.89 | 14347.01 | 14386.81
2160000285 | SUMINISTRO, FABRICACION Y COLOCACION DE MESETA DE CONCRETO F`C= 150 KG/CM2 ARMADA CON VAR. No. 3 @ 20 CM. A.S. DE 3.31 X 0.46 X 0.85 MTS. DE ALTURA DE 0.08 MTS. DE ESPESOR FORRADA CON PLACA DE MARMOL, PULIDO Y ABRILLANTADO CON FALDON Y ZOCLO. INCLUYE: PLACA DE MARMOL, MATERIALES, MANO DE OBRA, HERRAMIENTAS, CORTES, ACARREOS DENTRO Y FUERA DE LA OBRA Y TODO LO NECESARIO PARA SU BUEN FUNCIONAMIENTO SEGUN PROYECTO. | PZA | 13992.1 | 13999.15 | 14055.32 | 14027.61 | 14079.53 | 14070.28 | 13991.32 | 14074.95 | 14079.53
2160000286 | SUMINISTRO, COLOCACION Y FABRICACION DE MUEBLE HECHO EN OBRA DE 8.35 X 0.60 X 1.05 MTS DE ALTURA. INCLUYE: DOS PUERTAS DE TAMBOR, UNA CON ABATIMIENTO HORIZANTAL Y LA OTRA CON ABATIMIENTO VERTICAL A BASE DE BASTIDOR DE MADERA DE PINO Y TRIPLAY DE 6 MM. ACABADO CON PLASTICO LAMINADO Y MARCOS DE MADERA DE CEDRO, MATERIALES, MANO DE OBRA, ACARREO DENTRO Y FUERA DE LA OBRA Y TODO LO NECESARIO PARA SU CORRECTA EJECUCUION. | PZA | 24370.64 | 24370.64 | 24371.25 | 24371.25 | 24371.25 | 24371.25 | 24371.25 | 24371.25 | 24371.25
2160000287 | SUMINISTRO, FABRICACION Y COLOCACION DE MUEBLE HECH0 EN OBRA DE 4.38 X 0.69 X 0.95 MTS. DE ALTURA A BASE DE ENTREPAÑOS HORIZONTAL Y VERTICALES CON BASTIDOR DE MADERA DE PINO DE 1/2" X 3" ACABADO CON BARNIZ EPOXICO SEMIMATE, FORRADAS CON TRIPLAY DE PINO ACABADO CON PLASTICO LAMINADO COLOR SEGUN PROYECTO. INCLUYE: BARNIZ NATURAL SEMIMATE, TORNILLOS, AJUSTES, CORTES, ACCESORIOS, HERRAMIENTA, MANO DE OBRA, ACARREOS DENTRO Y FUERA DE LA OBRA Y TODO LO NECESARIO PARA SU CORRECTO FUNCIONAMIENTO. | PZA | 10013.37 | 10053.13 | 10273.22 | 10209.29 | 10341.89 | 10289.68 | 9957.01 | 10199.15 | 10341.89
2160000288 | SUMINISTRO, FABRICACION Y COLOCACION DE MUEBLE HECHO EN OBRA PARA AREA DE TELEFONOS DE 4.38 X 0.35 X 1.05 MTS. DE ALTURA A BASE DE MESETA DE CONCRETO ARMADO DE F`C= 150 KG/CM2 DE 8 CM. DE ESPESOR ARMADO CON VAR. No.3 @ 20 CM. A.S. ACABADO PULIDO, CUBIERTO CON PLASTICO LAMINADO COLOR SEGUN PROYECTO. INCLUYE: 4.00 PZAS. DE PANEL CIEGO DE PLASTICO LAMINADO DE 19 MM. CON MARCO TUBULAR ESMALTADO DE 31 X 60 CM. FIJACION A MESETA, MATERIALES, MANO DE OBRA, HERRAMIENTAS, ACARREOS DENTRO Y FUERA DE LA OBRA, Y TODO LO NECESARIO PARA SU CORRECTO FUNCIONAMIENTO. | PZA | 3338.81 | 3347.58 | 3399.4 | 3368.66 | 3428.41 | 3418.18 | 3336.08 | 3422.74 | 3428.41
2160000289 | SUMINISTRO, FABRICACION Y COLOCACION DE MUEBLE HECHO EN OBRA PARA CONTROL EN BIBLIOTECA EN FORMA DE "O" DE 13.36 MTS. DE DESARROLLO DE 0.50 MTS. DE ANCHO Y 1.15 MTS. DE ALTURA A BASE DE ENTREPAÑOS HORIZONTALES Y VERTICALES DE TABLAROCA DE 13 MM. DE ESPESOR ACABADO CON PLASTICO LAMINADO COLOR SEGUN PROYECTO. INCLUYE: DOS PUERTAS DE TAMBOR, UNA CON ABATIMIENTO HORIZONTAL Y LA OTRA VERTICAL A BASE DE BASTIDOR DE MADERA DE PINO Y TRIPLAY DE 6 MM. ACABADO CON BARNIZ EPOXICO SEMIMATE, ESQUINAS REDONDEADAS, SOPORTES DE TABLAROCA DE 13 MM. FIJACION A MURO Y PISO, REDIMIX, PERFACINTA, MATERIALES, MANO DE OBRA, HERRAMIENTAS, ACARREOS DENTRO Y FUERA DE LA OBRA, TODO LO NECESARIO PARA SU CORRECTO FUNCIONAMIENTO. | PZA | 23818.61 | 23818.61 | 23819.2 | 23819.2 | 23819.2 | 23819.2 | 23819.2 | 23819.2 | 23819.2
2160000290 | SUMINISTRO, FABRICACION Y COLOCACION DE MUEBLE HECHO EN OBRA PARA AREA DE PROCESOS TECNICOS TIPO BARRA DE 1.15 X 0.60 MTS. MENSULAS DE TAMBOR A BASE DE BASTIDOR DE MADERA DE 2" X 2" FORRADA CON TRIPLAY DE 6 MM. RECUBIERTO AMBAS CARAS CON PLASTICO LAMINADO COLOR SEGUN PROYECTO. INCLUYE: FIJACION, MATERIALES, MANO DE OBRA, HERRAMIENTAS, ACARREOS, DENTRO Y FUERA DE LA OBRA, Y TODO LO NECESARIO PARA SU CORRECTO FUNCIONAMIENTO. | PZA | 2812.71 | 2812.71 | 2812.79 | 2812.79 | 2812.79 | 2812.79 | 2812.79 | 2812.79 | 2812.79
2160000297 | CONSTRUCCION DE MESETA DE CONCRETO F'C= 200KG/CM2 DE 1.00 X0.60 X 0.08 ARMADA CN VARILLA DEL No. 3 A CADA 15 CM EN AMBOS SENTIDOS Y EMPOTRADA EN EL MURO, PARA SOPORTE PARA OVALIN, INCLUYE: CIMBRADO, DESCIMBRADO, HABILITADO Y ARMADO DE ACERO, EMBOQUILLADOS, CORTES, AJUSTES, DESPERDICIOS Y TODO LO NECESARIO PARA SU CORRECTA EJECUCION | PZA | 848.13 | 850.99 | 876.47 | 865.11 | 886.48 | 882.52 | 847.94 | 884.62 | 886.48
2160000298 | SUMNISTRO Y COLOCACION DE PLACA DE MARMOL TIPO TRAVENTINO PULIDO Y ABRILLANTADO DE 1.48 X 0.60 COLOR CREMA MARFIL PARA RECIBIR LAVABOS TIPO OVALIN EN SANITARIOS CON PLAFONES Y ZOCLO SEGÚN PROYECTO; INCLUYE: ACCESORIOS DE FIJACION, MATERIALES, CORTES AJUSTE, HERRAMIENTA, MANO DE OBRA, ACARREOS DENTRO Y FUERA DE LA OBRA Y TODO LO NECESARIO PARA SU CORRECTA EJECUCION | PZA | 4718.58 | 4718.58 | 4718.71 | 4718.71 | 4718.71 | 4718.71 | 4718.71 | 4718.71 | 4718.71
2160000299 | SUMNISTRO Y COLOCACION DE PLACA DE MARMOL TIPO TRAVENTINO PULIDO Y ABRILLANTADO DE 1.00 X 0.60 COLOR CREMA MARFIL PARA RECIBIR LAVABOS TIPO OVALIN EN SANITARIOS CON PLAFONES Y ZOCLO SEGÚN PROYECTO; INCLUYE: ACCESORIOS DE FIJACION, MATERIALES, CORTES AJUSTE, HERRAMIENTA, MANO DE OBRA, ACARREOS DENTRO Y FUERA DE LA OBRA Y TODO LO NECESARIO PARA SU CORRECTA EJECUCION | PZA | 5053.62 | 5053.62 | 5053.76 | 5053.76 | 5053.76 | 5053.76 | 5053.76 | 5053.76 | 5053.76
2160000302 | CONSTRUCCION DE MUEBLE HECHO EN OBRA PARA MODULO DE INFORMACION Y CONTROL MEDIDAS SEGUN PROYECTO A BASE DE TABLAROCA FORRADO DE FORMAICA MARCA REXCEL COLOR 920 ALMENDRA, CON 01 ENTREPAÑO DE 30 CMS DE ANCHO Y 02 ENTREPAÑOS DE 40 CMS DE TABLAROCA FORRADOS DE FORMAICA MARCA REXCEL COLOR 920 ALMENDRA, PUERTAS Y CONTRAMARCOS A BASE DE PANELART MDF DE 16mm COLOR 591 GRIS CALIDO, MARCA REXCEL, JALADERA MODELO J. ALE, ACABADO NSC, CÓDIGO 131415 MARCA RISH, CERRADURA PARA MUEBLE MODELO ASSA ABLOY 24C, ACABADO CROMO, MARCA PHILLIPS, INCLUYE: ZOCLO VINILICO, HERRAMIENTA, MANO DE OBRA, Y TODO LO NECESARIO PARA SU CORRECTA EJECUCION. | PZA | 15578.74 | 15578.74 | 15579.13 | 15579.13 | 15579.13 | 15579.13 | 15579.13 | 15579.13 | 15579.13
2160000303 | CONSTRUCCION DE MUEBLE HECHO EN OBRA PARA MODULO DE BIBLIOTECA MEDIDAS SEGUN PROYECTO A BASE DE TABLAROCA FORRADO DE FORMAICA MARCA REXCEL COLOR 920 ALMENDRA, CON 01 ENTREPAÑO DE 40 CMS DE ANCHO Y 02 ENTREPAÑOS DE 60 CMS DE TABLAROCA FORRADOS DE FORMAICA MARCA REXCEL COLOR 920 ALMENDRA, PUERTAS Y CONTRAMARCOS A BASE DE PANELART MDF DE 16mm COLOR 591 GRIS CALIDO, MARCA REXCEL, JALADERA MODELO J. ALE, ACABADO NSC, CÓDIGO 131415 MARCA RISH, CERRADURA PARA MUEBLE MODELO ASSA ABLOY 24C, ACABADO CROMO, MARCA PHILLIPS, INCLUYE: ZOCLO VINILICO, HERRAMIENTA, MANO DE OBRA, Y TODO LO NECESARIO PARA SU CORRECTA EJECUCION. | PZA | 15286.85 | 15286.85 | 15287.23 | 15287.23 | 15287.23 | 15287.23 | 15287.23 | 15287.23 | 15287.23
2160000304 | CONSTRUCCION DE MUEBLE HECHO EN OBRA DE 0.60 X 2.07 MTS DE LARGO PROMEDIO Y 2.20 MTS DE ALTURA, SEGUN PROYECTO A BASE DE TABLAROCA FORRADO DE FORMAICA MARCA REXCEL COLOR 920 ALMENDRA, CON ENTREPAÑOS DE TABLAROCA FORRADOS DE FORMAICA MARCA REXCEL COLOR 920 ALMENDRA, INCLUYE:, HERRAMIENTA, MANO DE OBRA, Y TODO LO NECESARIO PARA SU CORRECTA EJECUCION. | PZA | 7484.5 | 7484.5 | 7484.68 | 7484.68 | 7484.68 | 7484.68 | 7484.68 | 7484.68 | 7484.68
2160000305 | CONSTRUCCION DE MUEBLES HECHO EN OBRA DE 1.20 X 0.70 X 0.90 MTS DE ALTURA CON 2 REPISAS DE 0.70 MTS DE ANCHO A BASE DE LOSA DE CONCRETO F`C=200KG/CM2 DE 8 CMS DE ESPESOR ARMADO CON MALLA -LAC 6-6/10-10, Vs. No.3 @ 40 CMS, CON ACABADO PULIDO CON PINTURA EPOXICA ANTIBACTERIAL, MCA. NERVION COLOR MARFIL REAL COD. 980-85, PUERTAS Y CONTRAMARCOS A BASE DE PANELART MDF DE 16mm COLOR 591 GRIS CALIDO, MARCA REXCEL. JALADERA MODELO J. ALE, ACABADO NSC, CÓDIGO 131415 MARCA RISH, BISAGRA MINI-BIDIMENSIONAL DE 110°. ACABADO NIQUELADO, MARCA HANDY HOME, CERRADURA PARA MUEBLE MODELO ASSA ABLOY 24C, ACABADO CROMO, MARCA PHILLIPS, 02 PASADOR MODELO ASSA ABLOY 38CS, ACABADO CROMO SATINADO, CÓDIGO 2081 MARCA PHILLIPS, EMPOTRADO EN MURO , INCLUYE: HERRAMIENTA, MANO DE OBRA, Y TODO LO NECESARIO PARA SU CORRECTA EJECUCION. | PZA | 3455.37 | 3466.26 | 3514.82 | 3481.37 | 3547.62 | 3543.52 | 3450.15 | 3542.27 | 3547.62
2160000306 | CONSTRUCCION DE MESETA DE CONCRETO F'C= 200KG/CM2 DE 1.48 X0.60 X 0.08 ARMADA CN VARILLA DEL No. 3 A CADA 15 CM EN AMBOS SENTIDOS Y EMPOTRADA EN EL MURO, PARA SOPORTE PARA OVALIN, INCLUYE: CIMBRADO, DESCIMBRADO, HABILITADO Y ARMADO DE ACERO, EMBOQUILLADOS, CORTES, AJUSTES, DESPERDICIOS Y TODO LO NECESARIO PARA SU CORRECTA EJECUCION | PZA | 1332.8 | 1338.91 | 1376.73 | 1355.69 | 1395.84 | 1388.7 | 1330.86 | 1392.83 | 1395.84
2160000308 | SUMINISTRO, FABRICACIÓN Y COLOCACIÓN DE BARRA PARA COCINA DE 5.60x0.60x0.90mts., HECHA A BASE DE LOSA DE CONCRETO DE 10 CM. DE ESPESOR, ARMADA CON VAR. #3 @ 28cms. EN SENTIDO TRANSVERSAL Y 3 VAR. EN SENTIDO LONGITUDINAL, FORRADA CON AZULEJO, MURO DE TABIQUE CAPUCHINO DE 7cms., JUNTEADO CON MORTERO CEM-ARE PROP. 1:3, ACABADO ESPONJEADO AMBAS CARAS CON MORT CEM-CAL- ARE PROP. 1:2:6 ACABADO CON PINTURA VINILIVA, BOQUILLAS FORRADAS DE AZULEJO, 01 TARJAS DE ACERO INOXIDABLE. INCLUYE: PREPARACIONES PARA EMPOTRAR TARJA Y LOSA DE CONCRETO, CONEXIONES, CESPOL DE PLOMO, LLAVES DE NARIZ CROMADAS, COPLES, CHAPETON, CANASTA, CONTRACANASTA DE ACERO INOXIDABLE, ENTREPAÑOS CON BASTIDOR DE PINO Y TRIPLAY DE 3mm, SOPORTES DE 3/4"x2"x1", PUERTAS DE TAMBOR PLEGADIZAS DE TRIPLAY DE 3mm., BARNIZ, SELLADOR, RESBALON DE VINIL, BISAGRAS LATONADA PERNO SUELTO DE 1 1/2"x2", GUIAS, JALADERAS DE BOTON CROMADAS, SOLDADURA, TAQUETES, MATERIALES, HERRAMIENTA, MANO DE OBRA, ACARREOS DENTRO Y FUERA DE LA OBRA (SEGUN PROYECTO). | PZA | 19039.32 | 19073.38 | 19248.59 | 19164.92 | 19349.19 | 19306.47 | 19021.75 | 19307.48 | 19349.19
2160000310 | SUMINISTRO, FABRICACION Y COLOCACION DE MUEBLE HECHO EN OBRA DE 3.66 X 0.90 X 0.75 Y 1.20 MTS. DE ALTURA CON ENTREPAÑOS HORIZONTALES Y VERTICALES, ASI COMO TABLERO EN LA PARTE SUPERIOR DE 0.30 MTS. DE ANCHO A BASE DE PANELES CIEGOS DE 28 MM. DE AGLOMERADO FORRADA AMBAS CARAS CON LAMINADO PLASTICO MDF COLOR, SEGUN PROYECTO. INCLUYE: CANTOS PROTEGIDOS CON MOLDURA PLASTICA DE 1 Y 2 MM. DE ESPESOR, POSTES GALVANIZADOS CAL. 20 Y 18, CANAL LISTON GALVANIZADO CAL. 22, TORNILLOS, AJUSTES, CORTES, ACCESORIOS, HERRAMIENTAS, MANO DE OBRA, ACARREOS DENTRO Y FUERA DE LA OBRA Y TODO LO NECESARIO PARA SU CORRECTO FUNCIONAMIENTO. | PZA | 9086.08 | 9086.08 | 9086.31 | 9086.31 | 9086.31 | 9086.31 | 9086.31 | 9086.31 | 9086.31
2160000311 | SUMINISTRO, FABRICACION Y COLOCACION DE MUEBLE HECHO EN OBRA DE 4.40 X 0.90 X 0.75 Y 1.20 MTS. DE ALTURA CON ENTREPAÑOS HORIZONTALES Y VERTICALES, ASI COMO TABLERO EN LA PARTE SUPERIOR DE 0.30 MTS. DE ANCHO A BASE DE PANELES CIEGOS DE 28 MM. DE AGLOMERADO FORRADA AMBAS CARAS CON LAMINADO PLASTICO MDF COLOR, SEGUN PROYECTO. INCLUYE: CANTOS PROTEGIDOS CON MOLDURA PLASTICA DE 1 Y 2 MM. DE ESPESOR, POSTES GALVANIZADOS CAL. 20 Y 18, CANAL LISTON GALVANIZADO CAL. 22, TORNILLOS, AJUSTES, CORTES, ACCESORIOS, HERRAMIENTAS, MANO DE OBRA, ACARREOS DENTRO Y FUERA DE LA OBRA Y TODO LO NECESARIO PARA SU CORRECTO FUNCIONAMIENTO. | PZA | 10926.78 | 10926.78 | 10927.04 | 10927.04 | 10927.04 | 10927.04 | 10927.04 | 10927.04 | 10927.04
2160000312 | SUMINISTRO, FABRICACION Y COLOCACION DE MUEBLE HECHO EN OBRA DEN FORMA DE "O" DE 9.20 MTS. DE DESARROLLO, CON ENTREPAÑOS HORIZONTALES Y VERTICALES A BASE DE PANELES CIEGOS DE 28 MM DE AGLOMERADO, FORRADA AMBAS CARAS CON LAMINADO PLASTICO MDF, COLOR SEGÚN PROYECTO. INCLUYE: ESQUINAS REDONDEADAS, CANTOS PROTEGIDOS CON MOLDURA PLASTICA DE 1 Y 2 MM. DE ESPESOR, POSTES GALVANIZADOS CAL. 20 Y 18, CANAL LISTON GALVANIZADO CAL. 22, TORNILLOS, AJUSTES, CORTES, ACCESORIOS, HERRAMIENTAS, MANO DE OBRA, ACARREOS DENTRO Y FUERA DE LA OBRA Y TODO LO NECESARIO PARA SU CORRECTO FUNCIONAMIENTO. | PZA | 28007.51 | 28007.51 | 28008.2 | 28008.2 | 28008.2 | 28008.2 | 28008.2 | 28008.2 | 28008.2
2160000313 | SUMINISTRO, FABRICACION Y COLOCACION DE MUEBLE HECHO EN OBRA DE 2.66 X 0.90 X 0.75 Y 1.20 MTS. DE ALTURA CON ENTREPAÑOS HORIZONTALES Y VERTICALES, ASI COMO TABLERO EN LA PARTE SUPERIOR DE 0.30 MTS. DE ANCHO A BASE DE PANELES CIEGOS DE 28 MM. DE AGLOMERADO FORRADA AMBAS CARAS CON LAMINADO PLASTICO MDF COLOR, SEGUN PROYECTO. INCLUYE: CANTOS PROTEGIDOS CON MOLDURA PLASTICA DE 1 Y 2 MM. DE ESPESOR, POSTES GALVANIZADOS CAL. 20 Y 18, CANAL LISTON GALVANIZADO CAL. 22, TORNILLOS, AJUSTES, CORTES, ACCESORIOS, HERRAMIENTAS, MANO DE OBRA, ACARREOS DENTRO Y FUERA DE LA OBRA Y TODO LO NECESARIO PARA SU CORRECTO FUNCIONAMIENTO. | PZA | 6685.38 | 6685.38 | 6685.54 | 6685.54 | 6685.54 | 6685.54 | 6685.54 | 6685.54 | 6685.54
2160000314 | SUMINISTRO, FABRICACION Y COLOCACION DE MUEBLE HECHO EN OBRA DE FORMA TRAPEZOIDAL DE 8.03 X 7.13 X 0.90 X 0.75 Y 1.20 MTS. DE ALTURA CON ENTREPAÑOS HORIZONTALES Y VERTICALES, ASI COMO TABLERO EN LA PARTE SUPERIOR DE 0.30 MTS. DE ANCHO Y 9.86 MTS. DE DESARROLLO A BASE DE PANELES CIEGOS DE 28 MM. DE AGLOMERADO FORRADA AMBAS CARAS CON LAMINADO PLÁSTICO MDF COLOR SEGÚN PROYECTO. INCLUYE: CANTOS PROTEGIDOS CON MOLDURA PLASTICA DE 1 Y 2 MM. DE ESPESOR, POSTES GALVANIZADOS CAL. 20 Y 18, CANAL LISTON GALVANIZADO CAL. 22, TORNILLOS, AJUSTES, CORTES, ACCESORIOS, HERRAMIENTAS, MANO DE OBRA, ACARREOS DENTRO Y FUERA DE LA OBRA Y TODO LO NECESARIO PARA SU CORRECTO FUNCIONAMIENTO. | PZA | 15165.18 | 15165.18 | 15165.57 | 15165.57 | 15165.57 | 15165.57 | 15165.57 | 15165.57 | 15165.57
2160000315 | SUMINISTRO, FABRICACION Y COLOCACION DE MUEBLE HECHO EN OBRA DE 4.61 X 0.90 X 0.75 Y 1.20 MTS. DE ALTURA CON ENTREPAÑOS HORIZONTALES Y VERTICALES, ASI COMO TABLERO EN LA PARTE SUPERIOR DE 0.30 MTS. DE ANCHO A BASE DE PANELES CIEGOS DE 28 MM. DE AGLOMERADO FORRADA AMBAS CARAS CON LAMINADO PLASTICO MDF COLOR, SEGUN PROYECTO. INCLUYE: CANTOS PROTEGIDOS CON MOLDURA PLASTICA DE 1 Y 2 MM. DE ESPESOR, POSTES GALVANIZADOS CAL. 20 Y 18, CANAL LISTON GALVANIZADO CAL. 22, TORNILLOS, AJUSTES, CORTES, ACCESORIOS, HERRAMIENTAS, MANO DE OBRA, ACARREOS DENTRO Y FUERA DE LA OBRA Y TODO LO NECESARIO PARA SU CORRECTO FUNCIONAMIENTO. | PZA | 11448.3 | 11448.3 | 11448.58 | 11448.58 | 11448.58 | 11448.58 | 11448.58 | 11448.58 | 11448.58
2160000316 | SUMINISTRO, FABRICACION Y COLOCACION DE MUEBLE HECHO EN OBRA DE 2.45 X 1.24 X 1.50 MTS. DE ALTURA A BASE DE MESETA DE CONCRETO F´C= 250 KG/CM2 DE 10 CM DE ESPESOR, ARMADO CON VAR. No. 3 @ 20 CMS. EN AMBOS SENTIDOS, FORRADA AMBAS CARAS CON PLASTICO LAMINADO MDF O SIMILAR EN CALIDAD Y COSTO, COLOR SEGUN PROYECTO. INCLUYE: CANCELERIA EN LA PARTE SUPERIOR DE ALUMINIO DURANODIC DE 2" CON PANEL CIEGO DE 19 MM FORRADO AMBAS CARAS CON PLASTICO LAMINADO MDF, SOPORTE DE MURO DE TABIQUE ROJO COMUN APLANADO ESPONJEADO AMBAS CARAS, CADENAS Y CASTILLOS DE CONCRETO F´C= 250 KG/CM2, CADENA DE 15 X 20 CM. ARMADO CON 4 VAR. No. 3 Y EST. No. 2 @ 20 CM, CASTILLOS DE 15 X 15 CM ARMADO CON 4 VAR No. 3 Y EST. No. 2 @ 15 CM, ZAPATA DE CONCRETO DE 60 X 60 X 15 CM. ARMADO CON VARS. No. 3 @ 20 CMS. AMBOS SENTIDOS, FIRME DE CONCRETO F´C= 150 KG/CM2 DE 7 CM DE ESPESOR, PINTURA VINILICA, FIJACION, MATERIALES, MANO DE OBRA, HERRAMIENTAS, ACARREOS DENTRO Y FUERA DE LA OBRA Y TODO LO NECESARIO PARA SU CORRECTO FUNCIONAMIENTO. | PZA | 6511.7 | 6555.56 | 6766.13 | 6681.24 | 6870.17 | 6784.56 | 6450.81 | 6787.39 | 6870.17
2160000317 | SUMINISTRO, FABRICACION Y COLOCACION DE MUEBLE HECHO EN OBRA DE 2.45 X 0.65 X 1.50 MTS. DE ALTURA A BASE DE MESETA DE CONCRETO F´C= 250 KG/CM2 DE 10 CM DE ESPESOR, ARMADO CON VAR. No. 3 @ 20 CMS. EN AMBOS SENTIDOS, FORRADA AMBAS CARAS CON PLASTICO LAMINADO MDF O SIMILAR EN CALIDAD Y COSTO, COLOR SEGUN PROYECTO. INCLUYE: CANCELERIA EN LA PARTE SUPERIOR DE ALUMINIO DURANODIC DE 2" CON PANEL CIEGO DE 19 MM FORRADO AMBAS CARAS CON PLASTICO LAMINADO MDF, SOPORTE DE MURO DE TABIQUE ROJO COMUN APLANADO ESPONJEADO AMBAS CARAS, CADENAS Y CASTILLOS DE CONCRETO F´C= 250 KG/CM2, CADENA DE 15 X 20 CM. ARMADO CON 4 VAR. No. 3 Y EST. No. 2 @ 20 CM, CASTILLOS DE 15 X 15 CM ARMADO CON 4 VAR No. 3 Y EST. No. 2 @ 15 CM, ZAPATA DE CONCRETO DE 60 X 60 X 15 CM. ARMADO CON VARS. No. 3 @ 20 CMS. AMBOS SENTIDOS, FIRME DE CONCRETO F´C= 150 KG/CM2 DE 7 CM DE ESPESOR, PINTURA VINILICA, FIJACION, MATERIALES, MANO DE OBRA, HERRAMIENTAS, ACARREOS DENTRO Y FUERA DE LA OBRA Y TODO LO NECESARIO PARA SU CORRECTO FUNCIONAMIENTO. | PZA | 4661.7 | 4691.78 | 4861.68 | 4806.87 | 4927.71 | 4856.83 | 4609.6 | 4859.12 | 4927.71
2160000319 | MESETA DE CONCRETO F'C=150 KG/CM2 DE 8 CMS. D ESPESOR ARMADA CON VS. No. 3 @ 20 CMS. AMBOS SENTIDOS. , DE 2.4 X 1.20 X 0.90 MTS. DE ALTO FORRADA DE AZULEJO DE 20 X20 CMS. SEGUN PROYECTO, INCLUYE:BASE DE CONCRETO DE 10 CMS. DE ESPESOR,BASES DE MUROS DE TABIQUE ACABADO ESPONJEADO, FORRADO EN LA PARTE SUPERIOR CON LAMBRIN DE AZULEJO,PINTURA, 6 TARJAS DE 41 X 41 CMS. DE ACERO INOXIDABLE, CESPOL DE PLOMO, CONTAREJILLA, LLAVE CUELLO DE GANSO, MATERIALES, CONEXIONES, PRUEBAS, MANO DE OBRA, HERRAMIENTAS, ACARREOS FUERA Y DENTRO DE LA OBRA | PZA | 25074.09 | 25150.68 | 25501.33 | 25365.65 | 25683.5 | 25586.2 | 24970.22 | 25454.59 | 25683.5
2160000320 | MESETA DE CONCRETO F'C=200KG/CM2 DE 8 CMS. D ESPESOR ARMADA CON VS. No. 3 @ 20 CMS. AMBOS SENTIDOS. , DE 2.24 X0.30 X 0.90 MTS. DE ALTO ACABADO PULIDO SEGUN PROYECTO, INCLUYE:BASE DE CONCRETO DE 6 CMS. DE ESPESOR,BASES DE MUROS DE TABIQUE ACABADO ESPONJEADO,CADENA DE 26 X 29 CMS. DE CONCRETO F´C= 200 KG/CM2M ARMADO CON ARMEX, MALLA LAC 4-4/10-10, PINTURA,MATERIALES, MANO DE OBRA, HERRAMIENTAS, ACARREOS FUERA Y DENTRO DE LA OBRA | PZA | 2895.75 | 2931.09 | 3088.57 | 3048.34 | 3148.62 | 3104.97 | 2843.36 | 3011.86 | 3148.62
2160000321 | SUMINISTRO, FABRICACION DE MUEBLE LIBRERO Y ASTA BANDERA. UNA VISTA DE 2.50 MTS. DE ALTURA POR 1.98 MTS. DE FRENTE Y CON 0.30 MTS. DE FONDO (CON 4 ENTREPAÑOS DE 0.99 MTS. X 0.30 MTS. DE FONDO) , UN ESPACIO PARA EL ASTA BANDERA DE 0.99 MTS. DE FRENTE POR 0.60 MTS. DE FONDO CON PUERTA DE CRISTAL Y UN FIJO, ACABADO CON BARNIZ Y CEPILLADO,INCLUYE: CRISTAL FLOTADO CLARO DE 6 MM DE ESPESOR EN PUERTA Y FIJO. INCLUYE: LIMPIEZA, CORTES, BISAGRAS, JALADERA, MATERIALES, ACARREOS DENTRO Y FUERA DE LA OBRA, HERRAMIENTA Y MANO DE OBRA.SEGUN PROYECTO. | PZA | 15293.08 | 15293.08 | 15292.68 | 15292.68 | 15295.39 | 15295.39 | 15293.46 | 15295.39 | 15295.39
2160000322 | MESETA DE CONCRETO F´c=200kg/cm2, DE 3.95X0.60X0.08 MTS. ARMADO CON VARILLA No. 3 A CADA 15 CMS. AMBOS SENTIDOS, PARA RECIBIR CUATRO LAVABOS OVALINES, FORRADA CON PLACA DE MARMOL TIPO TRAVERTINO DEL PAIS, ACABADO PULIDO Y ABRILLANTADO, CON FALDON DE 23 cms., CON CALAS PARA JABON POR CADA OVALIN Y ZOCLO DE 10 cms. DE ALTO, REMATE DE PLACA DE MARMOL. INCLUYE: CUATRO LAVABOS OVALINES, PLACA DE MARMOL, LLAVE MEZCLADORA PARA LAVABO DE 4'' CUBIERTA DE LATON MANERAL DE PALANCA. MARCA RUGO CAT. 2001 (FIG. 24 R), REJILLA, CONTRAREJILLA, CESPOL CROMADO, CONEXION A LA ALIMENTACION Y DESAGUE, MATERIALES, CORTES, AJUSTES, MANO DE OBRA, HERRAMIENTAS, ACARREOS DENTRO Y FUERA DE LA OBRA. TODO LO NECESARIO PARA SU COLOCACION Y BUEN FUNCIONAMIENTO. | PZA | 31246.36 | 31256.44 | 31331.81 | 31300.52 | 31364.08 | 31351.34 | 31244.37 | 31358.01 | 31364.08
2160000323 | MESETA DE CONCRETO F´c=200kg/cm2, DE 1.45X0.60X0.08 Mts. ARMADO CON VARILLA No. 3 A CADA 15 CMS. AMBOS SENTIDOS, PARA RECIBIR DOS LAVABOS OVALINES, FORRADA CON PLACA DE MARMOL TIPO TRAVERTINO DEL PAIS, ACABADO PULIDO Y ABRILLANTADO, CON FALDON DE 23 cms., CON CALAS PARA JABON POR CADA OVALIN Y ZOCLO DE 10 cms. DE ALTO, REMATE DE PLACA DE MARMOL. INCLUYE: DOS LAVABOS OVALINES, PLACA DE MARMOL, LLAVE MEZCLADORA PARA LAVABO DE 4'' CUBIERTA DE LATON MANERAL DE PALANCA. MARCA RUGO CAT. 2001 (FIG. 24 R), REJILLA, CONTRAREJILLA, CESPOL CROMADO, CONEXION A LA ALIMENTACION Y DESAGUE, MATERIALES, CORTES, AJUSTES, MANO DE OBRA, HERRAMIENTAS, ACARREOS DENTRO Y FUERA DE LA OBRA. TODO LO NECESARIO PARA SU COLOCACION Y BUEN FUNCIONAMIENTO. | PZA | 14128.02 | 14131.71 | 14159.43 | 14147.96 | 14171.3 | 14166.62 | 14127.35 | 14169.05 | 14171.3
2160000325 | MESETA DE CONCRETO F´c=250kg/cm2, ARMADO CON VAR. No. 3 @ 15cms. PARA RECIBIR TRES LAVABOS OVALIN, HECHO EN OBRA DE 0.60x1.60x0.08cms. DE ESP., FORRADA DE AZULEJO, INCLUYE: 2 LAVABOS OVALIN, CADENA EMPOTRADA, MATERIALES, HERRAMIENTA, MANO DE OBRA Y ACARREOS FUERA Y DENTRO DE LA OBRA. | PZA | 10273.33 | 10282.22 | 10353.52 | 10321.69 | 10381.65 | 10367.77 | 10267.8 | 10372.02 | 10381.65
2160000326 | MESETA DE CONCRETO F c=250kg/cm2, ARMADO CON VAR. No. 3 @ 15cms. PARA RECIBIR CINCO LAVABOS OVALIN, HECHO EN OBRA DE 0.60x3.45x0.08cms. DE ESP., FORRADA DE AZULEJO, INCLUYE: 5 LAVABOS OVALIN, CESPOL, LLAVE INDIVIDUAL CROMADA, CADENA EMPOTRADA, MATERIALES, HERRAMIENTA, MANO DE OBRA Y ACARREOS FUERA Y DENTRO DE LA OBRA. | PZA | 16644.79 | 16657.52 | 16764.54 | 16719.74 | 16809.06 | 16789.22 | 16634.85 | 16789.57 | 16809.06
2160000329 | CONSTRUCCION DE MUEBLES HECHO EN OBRA DE 1.74 X 1.39 MTS DE ALTURA CON 1 ENTREPAÑO DE 0.62 MTS DE ANCHO, A BASE DE LOSA DE CONCRETO F`C=200KG/CM2 DE 8 CMS DE ESPESOR ARMADO CON MALLA -LAC 6-6/10-10, Vs. No.3 @ 40 CMS, CON ACABADO PULIDO CON PINTURA EPOXICA ANTIBACTERIAL, MCA. NERVION COLOR MARFIL REAL COD. 980-85, PUERTAS Y CONTRAMARCOS A BASE DE PANELART MDF DE 16mm COLOR 591 GRIS CALIDO, MARCA REXCEL. JALADERA MODELO J. ALE, ACABADO NSC, CÓDIGO 131415 MARCA RISH, BISAGRA MINI-BIDIMENSIONAL DE 110°. ACABADO NIQUELADO, MARCA HANDY HOME, PASADOR MODELO ASSA ABLOY 38CS, ACABADO CROMO SATINADO, CÓDIGO 2081 MARCA PHILLIPS, INCLUYE: HERRAMIENTA, MANO DE OBRA, Y TODO LO NECESARIO PARA SU CORRECTA EJECUCION. | PZA | 4613.86 | 4625.23 | 4686.2 | 4658.67 | 4720.5 | 4712.77 | 4609.43 | 4715.55 | 4720.5
2160000332 | SUMINISTRO, FABRICACION Y COLOCACION DE MUEBLE HECHO EN OBRA " TIPO BANCA" DE 2.58 X 0.50 MTS. A BASE DE MESETA DE CONCRETO DE DE F'C= 200 KG/CM2 DE 8 CMS DE ESPESOR, ARMADO CON MALLA LAC 6-6/10-10, ACABADO PULIDO, APOYOS AL CENTRO CON DOS CASTILLOS DE 20 X 20 CMS. ARMADO CON 4 VARS. No. 3 Y EST. No. 2 @ 20 CMS., SEGUN PROYECTO. INCLUYE: MATERIALES, MANO DE OBRA, HERRAMIENTA, ACARREOS DENTRO Y FUERA DE LA OBRA Y TODO LO NECESARIO PARA SU CORRECTA EJECUCIÓN. | PZA | 1740.99 | 1749.3 | 1793.17 | 1762.22 | 1818.78 | 1813.87 | 1735.41 | 1811.06 | 1818.78
2160000335 | SUMINISTRO, FABRICACION Y COLOCACION DE MUEBLE HECHO EN OBRA DE 1.88 X 0.60 X 1.98 MTS. DE ALTURA A BASE DE ENTREPAÑOS DE BASTIDOR FORRADA AMBAS CARAS CON TRIPLAY DE 6 MM DE ESP. ACABADO CON BARNIZ, COLOR SEGÚN PROYECTO. INCLUYE: BASE DE CONCRETO DE 10 CMS DE ESPESOR DE F´C= 150 KG/CM2, ACABADO PULIDO, SOPORTE DE MADERA DE PINO DE ¾" X 2" X 1", HERRAMIENTA, MANO DE OBRA, ACARREOS DENTRO Y FUERA DE LA OBRA, Y TODO LO NECESARIO PARA SU CORRECTO FUNCIONAMIENTO | PZA | 4535.92 | 4543.58 | 4569.36 | 4549.17 | 4593.03 | 4584.6 | 4530.88 | 4584.42 | 4593.03
2160000337 | MESETA DE CONCRETO DE F'C=250 KG/CM2 DE 3.55 DE LARGO X 0.72 PROMEDIO DE ANCHO X0.10MTS ARMADO CON VAR.#3 A CADA 25 CMS. EN AMBOS SENTIDOS PARA RECIBIR 4 LAVABOS OVALIN DE SOBREPONER O EMPOTRAR, FORRADO CON PLACA DE MARMOL TIPO TRAVERTINO COLOR MARFIL (SEGUN PROYECTO), ACABADO PULIDO Y ABRILLANTADO, CON FALDON DE 20 CMS, CON CALAS PARA JABON POR CADA OVALIN Y ZOCLO DE 10 CMS. DE ALTO, REMATE DE PLACA DE MARMOL, INCLUYE: 4 LAVABOS OVALIN DE SOBREPONER, PLACA DE MARMOL, LLAVE MEZCLADORA PARA LAVABO DE 4'' CUBIERTA DE LATON, MANERAL DE PALANCA MARCA RUGO CAT. 2001 REJILLA, CONTRAREJILLA, CESPOL CROMADO, CONEXION A LA ALIMENTACION Y DESAGUE, MATERIALES, AJUSTES, MANO DE OBRA, HERRAMIENTA, CORTES, ACARREOS DENTRO Y FUERA DE LA OBRA. TODO LO NECESARIO PARA SU COLOCACION Y BUEN FUNCIONAMIENTO. | PZA | 28229.68 | 28244.97 | 28354.88 | 28300.46 | 28402.14 | 28381.44 | 28220.84 | 28389.67 | 28402.14
2160000338 | MESETA DE CONCRETO DE F'C=250 KG/CM2 DE 1.68X0.60X0.10MTS ARMADO CON VAR.#3 A CADA 25 CMS. EN AMBOS SENTIDOS PARA RECIBIR 2 LAVABOS OVALIN DE SOBREPONER O EMPOTRAR, FORRADO CON PLACA DE MARMOL TIPO TRAVERTINO COLOR MARFIL (SEGUN PROYECTO), ACABADO PULIDO Y ABRILLANTADO, CON FALDON DE 20 CMS, CON CALAS PARA JABON POR CADA OVALIN Y ZOCLO DE 10 CMS. DE ALTO, REMATE DE PLACA DE MARMOL, INCLUYE: 2 LAVABOS OVALIN DE SOBREPONER, PLACA DE MARMOL, LLAVE MEZCLADORA PARA LAVABO DE 4'' CUBIERTA DE LATON, MANERAL DE PALANCA MARCA RUGO CAT. 2001 REJILLA, CONTRAREJILLA, CESPOL CROMADO, CONEXION A LA ALIMENTACION Y DESAGUE, MATERIALES, AJUSTES, MANO DE OBRA, HERRAMIENTA, CORTES, ACARREOS DENTRO Y FUERA DE LA OBRA. TODO LO NECESARIO PARA SU COLOCACION Y BUEN FUNCIONAMIENTO. | PZA | 12222.7 | 12230.82 | 12284.12 | 12257.38 | 12308.76 | 12298.3 | 12217.87 | 12302.66 | 12308.76
2160000339 | SUMINISTRO, FABRICACION Y COLOCACION DE MUEBLE HECHO EN OBRA EN AREA DE COCINA TIPO "L" EMPOTRADO A MURO, A BASE DE MESETAS DE CONCRETO F´C= 200 KG/CM2 ARMADAS CON MALLA-LAC 10-10/4-4 DE 2.67 X 0.55 CON ESPESOR DE 10 CMS Y 2.25 X 0.77 MTS. CON ESPESOR DE 45 CMS, FORRADAS CON LAMBRIN DE AZULEJO, CON PREPARACION PARA RECIBIR TARJAS Y FIRME DE CONCRETO DE F´C= 200 KG/CM2 ARMADO CON MALLA LAC 6-6/10-10 DE 10 CMS. DE ESPESOR, RESPECTIVAMENTE, SEGUN PROYECTO. INCLUYE: 02 TARJAS DE ACERO INOXIDABLE, ESCURRIDERO, CONEXIONES A LA ALIMENTACION Y DESAGÜE, COPLES CROMADOS, CANASTAS, CONTRACANASTAS DE ACERO INOXIDABLE, LLAVE MEZCLADORA DE CUELLO DE GANSO, MATERIALES, ACCESORIOS, MANO DE OBRA, HERRAMIENTAS, ACARREOS DENTRO Y FUERA DE LA OBRA Y TODO LO NECESARIO PARA SU CORRECTA EJECUCION. | PZA | 20304.3 | 20352.81 | 20459.84 | 20338.6 | 20603.94 | 20614.89 | 20277.69 | 20578.76 | 20614.89
2160000340 | SUMINISTRO, FABRICACION Y COLOCACION DE BARRA DE COCINA DE 3.60 X 0.75 X 0.88 MTS. A BASE DE MESETA DE CONCRETO F´C= 200 KG/CM2 ARMADO CON MALLA LAC 10-10/4-4., ESPESOR DE 10 CMS, FORRADO CON LAMBRIN DE AZULEJO, Y FIRME DE CONCRETO DE F´C= 200 KG/CM2 ARMADO CON MALLA LAC 10-10/4-4 DE 10 CMS. DE ESPESOR, SEGUN PROYECTO. INCLUYE: SOPORTE DE MURO DE TABIQUE, ENTREPAÑOS HORIZONTALES Y VERTICALES DE MADERA DE PINO CUBIERTA CON FORMAICA, GABINETE EN LA PARTE SUPERIOR CON ENTREPAÑOS DE MADERA DE PINO Y PUERTAS CON MARCO DE MADERA DE PINO CUBIERTAS CON FORMAICA, JALADERAS, ACCESORIOS, MANO DE OBRA, HERRAMIENTAS, ACARREOS DENTRO Y FUERA DE LA OBRA Y TODO LO NECESARIO PARA SU CORRECTA EJECUCION | PZA | 19710.11 | 19773.07 | 20142.09 | 20028.11 | 20291.85 | 20173.17 | 19590.55 | 20138.5 | 20291.85
2160000360 | SUMINISTRO, FABRICACIÓN Y COLOCACIÓN DE MUEBLE HECHO EN OBRA DE 1.34 X 0.60 X 0.07 MTS., A BASE DE MESETA DE CONCRETO DE DE F'C= 150 KG/CM2 ANCLADO A MURO Y ARMADO CON VARS. DEL No. 3 @ 20 CMS CON PREPARACIÓN PARA EMPOTRAR 1 TARJA, FORRADO CON LAMBRIN DE 20X30 CMS INTERCERAMIC MOD. ASTRATTO COLOR BLANCO Y ZOCLO 45 CMS O SIMILAR EN CALIDAD Y COSTO, SEGÚN PROYECTO. INCLUYE: ENTREPAÑO HORIZONTAL DE TAMBOR DE MADERA DE PINO FORRADO CON TRIPLAY DE 6 MM DE ESPESOR Y PLÁSTICO LAMINADO 398 COLOR NOGAL CLARO REXCEL (SEGÚN PROYECTO), FIRME DE CONCRETO DE F'C= 150 KG/ CM2, PUERTA DE MADERA, MARCO O BASTIDOR DE PINO 2", CON TRIPLAY DE 6 MM. ACABADO CON PLASTICO LAMINADO 398 COLOR NOGAL CLARO REXCEL, CERRADURA DE SEGURIDAD MODELO US 26D CROMO MATE MARCA SCOVILL, BISAGRAS 630 CS MARCA PHILLIPS DE 76X76MM (PARA ZONA DE TRAFICO PESADO INCLUYE TORNILLOS), TARJA DE 45 X 45 CM. DE ACERO INOXIDABLE, CONEXIÓN A LA ALIMENTACIÓN Y DESAGÜE, CESPOL DE PLOMO, LLAVE CROMADA, REJILLA, CONTRAREJILLA, MATERIALES, CORTES AJUSTES, MANO DE OBRA, HERRAMIENTA, ACCESORIOS, ACARREOS DENTRO Y FUERA DE LA OBRA Y TODO LO NECESARIO PARA SU CORRECTA EJECUCIÓN. | PZA | 12166.43 | 12172.63 | 12203.82 | 12187.91 | 12224.32 | 12217.56 | 12159.07 | 12216.15 | 12224.32
2160000361 | SUMINISTRO, FABRICACIÓN Y COLOCACIÓN DE MUEBLE HECHO EN OBRA DE 2.60 X 0.60 X 0.07 MTS., A BASE DE MESETA DE CONCRETO DE DE F'C= 150 KG/CM2 ANCLADO A MURO Y ARMADO CON VARS. DEL No. 3 @ 20 CMS CON PREPARACIÓN PARA EMPOTRAR 1 TARJA, FORRADO CON LAMBRIN DE 20X30 CMS INTERCERAMIC MOD. ASTRATTO COLOR BLANCO Y ZOCLO 45 CMS O SIMILAR EN CALIDAD Y COSTO, SEGÚN PROYECTO. INCLUYE: ENTREPAÑO HORIZONTAL, 4 CAJONES Y PUERTAS DE TAMBOR DE MADERA DE PINO FORRADO CON TRIPLAY DE 6 MM DE ESPESOR Y PLASTICO LAMINADO COLOR NOGAL CLARO, FIRME DE CONCRETO DE F'C= 150 KG/ CM2, CERRADURA, JALADERAS, TARJA DE 45 X 45 CM. DE ACERO INOXIDABLE, CONEXIÓN A LA ALIMENTACIÓN Y DESAGÜE, CESPOL DE PLOMO, LLAVE CROMADA, REJILLA, CONTRAREJILLA, MATERIALES, CORTES AJUSTES, MANO DE OBRA, HERRAMIENTA, ACCESORIOS, ACARREOS DENTRO Y FUERA DE LA OBRA Y TODO LO NECESARIO PARA SU CORRECTA EJECUCIÓN. | PZA | 18863.12 | 18874.57 | 18932.13 | 18902.72 | 18969.99 | 18957.53 | 18849.43 | 18954.9 | 18969.99
2160000362 | MESETA DE CONCRETO DE F'C=200 KG/CM2 DE 4.58 x 0.60 x 0.08 MTS. ARMADO CON VAR. #3 A CADA 15 CMS AMBOS SENTIDOS, CON UNA PENDIENTE MINIMA DEL 2% ACABADO EN PLACA CORRIDA DE MARMOL TRAVERTINO, Y CANAL CON PENDIENTE DEL 2% CON FALDON DE 23 CMS Y ZOCLO DE MARMOL 20X30 CMS. (SEGUN PROYECTO) INCLUYE: MONOMANDO DE SENSOR (LLAVE ELECTRONICA DE BATERIAS), PLACA DE MARMOL, CONEXION A LA RED HIDRAULICA Y SANITARIA, CORTES, HERRAMIENTA, MATERIALES, MANO DE OBRA, ACARREOS DENTRO Y FUERA DE LA OBRA. | PZA | 62791.66 | 62825.1 | 62972.51 | 62900.13 | 63066.94 | 63028.47 | 62774.93 | 63033.85 | 63066.94
2160000363 | MESETA DE CONCRETO DE F'C=200 KG/CM2 DE 1.91 x 0.60 x 0.08 MTS. ARMADO CON VAR. #3 A CADA 15 CMS AMBOS SENTIDOS, CON UNA PENDIENTE MINIMA DEL 2% ACABADO EN PLACA CORRIDA DE MARMOL TRAVERTINO, Y CANAL CON PENDIENTE DEL 2% CON FALDON DE 23 CMS Y ZOCLO DE MARMOL 20X30 CMS. (SEGUN PROYECTO) INCLUYE: MONOMANDO DE SENSOR (LLAVE ELECTRONICA DE BATERIAS), PLACA DE MARMOL, CONEXION A LA RED HIDRAULICA Y SANITARIA, CORTES, HERRAMIENTA, MATERIALES, MANO DE OBRA, ACARREOS DENTRO Y FUERA DE LA OBRA. | PZA | 28523.89 | 28532.5 | 28576.35 | 28552.12 | 28602.62 | 28593.19 | 28520.6 | 28597.5 | 28602.62
2160000364 | SUMINISTRO, COLOCACION Y FABRICACION DE MUEBLE HECHO EN OBRA TIPO ANAQUEL DE 1.83 X 0.95 X 1.65 MTS. DE ALTURA, A BASE DE ENTREPAÑOS CON BASTIDOR DE MADERA DE PINO DE 2" X 2" FORRADO CON TRIPLAY DE 6 MM DE ESPESOR, FORRADO CON PLASTICO LAMINADO COLOR SEGUN PROYECTO. INCLUYE: SOPORTE DE MADERA DE PINO DE 2" X 1", ACABADO CON BARNIZ EPOXICO SEMIMATE, FONDO DE TRIPLAY DE 6 MM. BASE DE CONCRETO F'C= 150 KG/CM2 DE 10 CMS. DE ESPESOR, MATERIALES, HERRAMIENTA, MANO DE OBRA, ACARREOS DENTRO Y FUERA DE LA OBRA, TODO LO NECESARIO PARA SU BUEN FUNCIONAMIENTO | PZA | 20241 | 20250.9 | 20292.91 | 20259.91 | 20324.5 | 20313.15 | 20228.17 | 20311.54 | 20324.5
2160000365 | SUMINISTRO, COLOCACION Y FABRICACION DE MUEBLE HECHO EN OBRA TIPO ANAQUEL DE 1.37 X 0.83 X 2.21 MTS. DE ALTURA, A BASE DE ENTREPAÑO DE TAMBOR DE MADERA DE PINO CON BASTIDOR DE MADERA DE PINO DE 2" X 2" FORRADO CON TRIPLAY DE 6 MM DE ESPESOR, FORRADO CON PLASTICO LAMINADO COLOR SEGUN PROYECTO. INCLUYE: SOPORTE DE MADERA DE PINO DE 2" X 1", FONDO DE TRIPLAY DE 6 MM. BASE DE CONCRETO F'C= 150 KG/CM2 DE 7 CMS. DE ESPESOR, PUERTAS CORREDIZAS DE MADERA CON BASTIDOR DE PINO DE 2" Y TRIPLAY DE 6 MM, ACABADO CON PLASTICO LAMINADO, JALADERA COLONIAL COLOR LATON BRILLANTE, MATERIALES, HERRAMIENTA, MANO DE OBRA, ACARREOS DENTRO Y FUERA DE LA OBRA, TODO LO NECESARIO PARA SU BUEN FUNCIONAMIENTO | PZA | 12945.15 | 12950.19 | 12968.01 | 12955.62 | 12984.08 | 12979.16 | 12938.66 | 12977.46 | 12984.08
2160000366 | SUMINISTRO, FABRICACION Y COLOCACION DE MUEBLE HECHO EN OBRA CON BARRA DE 2.87 X 0.50 MTS. X 0.05 MTS. DE ESPESOR A BASE DE PLASTICO LAMINADO Y BASTIDOR DE MADERA DE PINO DE 2” X 2”, MENSULAS A BASE DE TAMBOR CON TRIPLAY DE PINO Y BASTIDOR DE MADERA FORRADO CON PLASTICO LAMINADO, COLOR SEGÚN PROYECTO. INCLUYE: FIJACION, MATERIALES, MANO DE OBRA, HERRAMIENTAS, ACARREOS, DENTRO Y FUERA DE LA OBRA, Y TODO LO NECESARIO PARA SU CORRECTO FUNCIONAMIENTO | PZA | 3298.99 | 3298.99 | 3299.07 | 3299.07 | 3299.07 | 3299.07 | 3299.07 | 3299.07 | 3299.07
2160000367 | SUMINISTRO, COLOCACION Y FABRICACION DE MUEBLE CURVO HECHO EN OBRA DE 11.16 X 0.50 X 0.88 MTS DE ALTURA, CON ENTREPAÑOS HORIZONTALES DE TRIPLAY DE 3 MM A BASE DE BASTIDOR DE MADERA DE PINO DE 1 1/2"x 1/2" ACABADO CON BARNIZ COLOR NATURAL Y SOPORTES VERTICALES DE TRIPLAY DE 3 MM SOBRE BASTIDOR DE MADERA DE PINO DE 2” X 2” ACABADO CON BARNIZ NATURAL Y PUERTAS ABATIBLES CON MARCO DE MADERA DE CEDRO ACABADO CON BARNIZ NATURAL SEMI MATE Y PLASTICO LAMINADO COLOR SEGÚN PROYECTO. INCLUYE: ZOCLO DE TABIQUE DE 10 CM DE ALTURA, CUBIERTA DE LOSETA DE CERAMICA, BISAGRAS, AJUSTES, CORTES, MATERIALES, ACCESORIOS, HERRAMIENTAS, MANO DE OBRA, TODO LO NECESARIO PARA SU COLOCACION Y BUEN FUNCIONAMIENTO | PZA | 41586.4 | 41773.87 | 42814.35 | 42333.24 | 43222.36 | 42977.39 | 41283.14 | 42591.13 | 43222.36
2160000376 | MESETA DE CONCRETO F´c=250kg/cm2, ARMADO CON VAR. No. 3 @ 15cms. DE 10 CMS. DE ESPESOR. PARA RECIBIR DOS LAVABOS OVALINES DE SOBREPONER, DE 1.63X 0.60 X 0.10cms. DE ESP., FORRADA CON PLACA DE MARMOL TIPO TRAVERTINO COLOR BEIGE ACABADO PULIDO Y ABRILLANTADO, CON FALDON DE 23 cms. Y ZOCLO DE 10 cms. DE ALTO; ASI COMO REMATE DE PKACA DE MARMOL; INCLUYE: 2 LAVABOS OVALINES DE SOBREPONER MARCA HELVEX MOD. LUGANO, CON CALAS PARA JABON POR CADA OVALIN, PLACA DE MARMOL, LLAVE MEZCLADORA MONOMANDO MCA. HELVEX MOD. TV-122, MANERAL DE PALANCA MARCA RUGO CAT. 2001 (FIG. 24 R) REJILLA, CONTRAREJILLA, CESPOL CROMADO, CONEXION A LA ALIMENTACION Y DESAGUE, MATERIALES, MANO DE OBRA, HERRAMIENTAS, CORTES, ACARREOS DENTRO Y FUERA DE LA OBRA. | PZA | 12222.42 | 12230.54 | 12283.84 | 12257.08 | 12308.49 | 12297.99 | 12217.59 | 12302.39 | 12308.49
2160000377 | MESETA DE CONCRETO F´c=250kg/cm2, ARMADO CON VAR. No. 3 @ 25 CMS. EN AMBOS SENTIDOS DE 10 CMS. DE ESPESOR. PARA RECIBIR TRES LAVABOS OVALINES DE SOBREPONER, DE 2.17X 0.60 X 0.10cms. DE ESP., FORRADA CON PLACA DE MARMOL TIPO TRAVERTINO COLOR (SEGÚN PROYECTO), ACABADO PULIDO Y ABRILLANTADO, CON FALDON DE 23 CMS. Y ZOCLO DE 10 CMS. DE ALTO; ASI COMO REMATE DE PLACA DE MARMOL; INCLUYE: 3 LAVABOS OVALINES BAJO CUBIERTA DE SOBREPONER MARCA HELVEX MOD. LUGANO, CON CALAS PARA JABON POR CADA OVALIN, PLACA DE MARMOL, LLAVE ELECTRONICA MODELO KF-616 DE LA LINEA KINGSWAY, REJILLA, CONTRAREJILLA, CESPOL CROMADO, CONEXION A LA ALIMENTACION Y DESAGUE, MATERIALES, MANO DE OBRA, HERRAMIENTAS, CORTES, ACARREOS DENTRO Y FUERA DE LA OBRA. | PZA | 13035.65 | 13043.32 | 13119.64 | 13089.35 | 13144.85 | 13131.47 | 13031.88 | 13136.09 | 13144.85
2160000378 | MESETA DE CONCRETO F´c=250kg/cm2, ARMADO CON VAR. No. 3 @ 25 CMS. EN AMBOS SENTIDOS DE 10 CMS. DE ESPESOR. PARA RECIBIR UN LAVABO OVALIN DE SOBREPONER, DE 0.75X 0.60 X 0.10cms. DE ESP., FORRADA CON PLACA DE MARMOL TIPO TRAVERTINO COLOR (SEGÚN PROYECTO), ACABADO PULIDO Y ABRILLANTADO, CON FALDON DE 23 CMS. Y ZOCLO DE 10 CMS. DE ALTO; ASI COMO REMATE DE PLACA DE MARMOL; INCLUYE: 1 LAVABO OVALIN BAJO CUBIERTA DE SOBREPONER MARCA HELVEX MOD. LUGANO, CON CALA PARA JABON POR CADA OVALIN, PLACA DE MARMOL, LLAVE ELECTRONICA MODELO KF-616 DE LA LINEA KINGSWAY, REJILLA, CONTRAREJILLA, CESPOL CROMADO, CONEXION A LA ALIMENTACION Y DESAGUE, MATERIALES, MANO DE OBRA, HERRAMIENTAS, CORTES, ACARREOS DENTRO Y FUERA DE LA OBRA. | PZA | 7175.51 | 7180.21 | 7215.95 | 7197.24 | 7231.47 | 7224.84 | 7173.61 | 7226.98 | 7231.47
2701000112 | SALIDA DE DATOS EN MURO CON CAJA 10X10X4.5 CMS. DE LAMINA GALVANIZADA CON TUBO CONDUIT DE 19 HASTA 25 MM. DE PVC SERVICIO PESADO INCLUYE: COPLES, TAPA GALVANIZADA, CONEXIONES, HERRAMIENTA, MANO DE OBRA, ACARREOS FUERA Y DENTRO DE LA OBRA. | SAL | 732.75 | 732.75 | 732.77 | 732.77 | 732.77 | 732.77 | 732.77 | 732.77 | 732.77
2941000001 | SUMINISTRO Y COLOCACIÓN DE LOGOTIPO DE LA UNACH BAJO RELIEVE DE 2.20 X 2.20 MTS. Y LETRAS DE SECCIÓN (SEGUN PROYECTO)., INCLUYE: MOLDES EN UNICEL, COLOCACIÓN, ACCESORIOS DE FIJACIÓN, APLANADOS, PINTURA VINILICA, ANDAMIOS, ACARREOS, HERRAMIENTA MENOR, MANO DE OBRA Y TODO LO NECESARIO PARA SU CORRECTA EJECUCIÓN. | PZA | 6585.11 | 6600.23 | 6633.28 | 6609.29 | 6679.26 | 6660.45 | 6568.57 | 6642.18 | 6679.26
2201000001 | SUMINISTRO DE CANDADO MCA. SAGUR PARA PROTECCION INCLUYE: ACARREO DENTRO Y FUERA DE LA OBRA. | PZA | 73.07 | 73.07 | 73.07 | 73.07 | 73.07 | 73.07 | 73.07 | 73.07 | 73.07
2201000002 | SUMINISTRO DE CANDADO MCA.PHILIPS PARA PROTECCION INCLUYE: ACARREO FUERA Y DENTRO DE LA OBRA. | PZA | 165.71 | 165.71 | 165.71 | 165.71 | 165.71 | 165.71 | 165.71 | 165.71 | 165.71
2201000003 | SUMINISTRO DE CANDADO MCA. PHILLIPS, No: 113 PARA PROTECCION INCLUYE: ACARREOS DENTRO Y FUERA DE LA OBRA, HERRAMIENTAS Y MANO DE OBRA. | PZA | 165.71 | 165.71 | 165.71 | 165.71 | 165.71 | 165.71 | 165.71 | 165.71 | 165.71
2201000006 | SUMINISTRO Y COLOCACION DE CHAPA DE INTERCOMUNICACION MARCA TULIP MODELO C-40, O SIMILAR EN CALIDAD Y COSTO, INCLUYE: MATERIALES, MANO DE OBRA HERRAMIENTA Y ACARREOS DENTRO Y FUERA DE LA OBRA. | PZA | 460.3 | 460.3 | 460.31 | 460.31 | 460.31 | 460.31 | 460.31 | 460.31 | 460.31
2201000007 | SUMINISTRO Y COLOCACION DE CHAPA PHILLIPS MOD.550 SIMILAR PARA PUERTA DE ALUMINIO, INCLUYE: DESMONTAJE DEL ANTERIOR, PIJAS, HERRAMIENTA, MANO DE OBRA Y ACARREOS FUERA Y DENTRO DE LA OBRA. | PZA | 570.05 | 570.05 | 570.06 | 570.06 | 570.06 | 570.06 | 570.06 | 570.06 | 570.06
2201000008 | SUMINISTRO Y COLOCACION DE CHAPA PHILLIPS MODELO 575 O SIMILAR PARA PUERTAS, INCLUYE: PIJAS, HERRAMIENTA, MANO DE OBRA, ACARREOS DENTRO Y FUERA DE LA OBRA | PZA | 910.26 | 910.26 | 910.28 | 910.28 | 910.28 | 910.28 | 910.28 | 910.28 | 910.28
2201000011 | SUMINISTRO Y COLOCACION DE CHAPA FANAL MOD. 400 O SIMILAR EN CALIDAD Y COSTO, INCLUYE: RETIRAR CHAPA EXISTENTE, ACCESORIOS, HERRAMIENTA, ACARREOS, MATERIALES Y MANO DE OBRA. | PZA | 527.09 | 527.09 | 527.1 | 527.1 | 527.1 | 527.1 | 527.1 | 527.1 | 527.1
2201000015 | SUMINISTRO Y COLOCACION DE CHAPA PHILLIPS MOD. 650 O SIMILAR EN CALIDAD Y COSTO. INCLUYE: ACCESORIOS PARA SU COLOCACION, HERRAMIENTA, MANO DE OBRA, ACARREOS DENTRO Y FUERA DE LA OBRA. | PZA | 861.86 | 861.86 | 861.88 | 861.88 | 861.88 | 861.88 | 861.88 | 861.88 | 861.88
2201000016 | SUMINISTRO Y COLCOCACION DE CHAPA PHILLIPS MOD.800 PARA PUERTA DE MADERA. INCLUYE: AJUSTADORES, MATERIALES PARA SU COLOCACION, HERRAMIENTAS, MANO DE OBRA Y ACARREOS DENTRO Y FUERA DE LA OBRA. | PZA | 369.93 | 369.93 | 369.95 | 369.95 | 369.95 | 369.95 | 369.95 | 369.95 | 369.95
2201000017 | SUMINISTRO Y COLOCACION DE CHAPA PHILLIPS MOD. 525 O SIMILAR PARA PUERTA DE ALUMINIO; INCLUYE: PIJAS, HERRAMIENTA, MANO DE OBRA Y ACARREOS FUERA Y DENTRO DE LA OBRA. | PZA | 1414.42 | 1414.42 | 1414.45 | 1414.45 | 1414.45 | 1414.45 | 1414.45 | 1414.45 | 1414.45
2201000019 | SUMINISTRO Y COLOCACION DE CHAPA PHILLIPS MODELO 715 O SIMILAR PARA PUERTAS METALICAS, INCLUYE: PIJAS, HERRAMIENTA, MANO DE OBRA, ACARREOS DENTRO Y FUERA DE LA OBRA | PZA. | 461.6 | 461.6 | 461.62 | 461.62 | 461.62 | 461.62 | 461.62 | 461.62 | 461.62
2201000021 | SUMINISTRO Y COLOCACION DE CHAPA PHILLIPS MOD. 580 O SIMILAR CALIDAD Y COSTO PARA PUERTA DE ALUMINIO Y/O MULTYPANEL. INCLUYE: PIJAS, HERRAMIENTA, MANO DE OBRA Y ACARREOS DENTRO Y FUERA DE LA OBRA. | PZA | 611.58 | 611.58 | 611.59 | 611.59 | 611.59 | 611.59 | 611.59 | 611.59 | 611.59
2201000022 | SUMINISTRO Y COLOCACION DE CHAPA TESA 2603 O SIMILAR PARA PUERTA UMINIO Y/O PTA.MULTYPANEL; INCLUYE: PIJAS, HERRAMIENTA, MANO DE OBRA Y ACARREOS FUERA Y DENTRO DE LA OBRA. | PZA | 324.18 | 324.18 | 324.19 | 324.19 | 324.19 | 324.19 | 324.19 | 324.19 | 324.19
2202000022 | SUMINISTRO Y COLOCACION DE CHAPA TESA 2603 O SIMILAR PARA PUERTA ALUMINIO Y/O PTA.MULTYPANEL; INCLUYE: PIJAS, HERRAMIENTA, MANO DE OBRA Y ACARREOS FUERA Y DENTRO DE LA OBRA. | PZA | 269.56 | 269.56 | 269.56 | 269.56 | 269.56 | 269.56 | 269.56 | 269.56 | 269.56
2203000001 | SUMINISTRO Y COLOCACION DE CHAPA PHILLIPS MOD.525 O SIMILAR PARA PUERTA DE ALUMINIO Y/O PTA.MULTYPANEL; INCLUYE: PIJAS, HERRAMIENTA, MANO DE OBRA Y ACARREOS FUERA Y DENTRO DE LA OBRA. | PZA | 1414.42 | 1414.42 | 1414.45 | 1414.45 | 1414.45 | 1414.45 | 1414.45 | 1414.45 | 1414.45
2203000002 | SUMINISTRO Y COLOCACIÓN DE CERRADURA DE SOBREPONER CON CILINDRO AL EXTERIOR TIPO 600 DE LATÓN BRILLANTE O EQUIVALENTE INCLUYE. HERRAMIENTAS, MANO DE OBRA Y ACARREOS FUERA Y DENTRO DE LA OBRA. | PZA | 591.66 | 591.66 | 591.68 | 591.68 | 591.68 | 591.68 | 591.68 | 591.68 | 591.68
2203000003 | SUMINISTRO Y COLOCACIÓN DE CERRADURA DE SOBREPONER DE SEGURIDAD CON UN SOLO CILINDRO ACCIÓN POR AMBOS LADOS MODELO # 800 PHILLIPS. INCLUYE: HERRAMIENTA, MANO DE OBRA Y ACARREOS FUERA Y DENTRO DE LA OBRA. | PZA | 495.48 | 495.48 | 495.49 | 495.49 | 495.49 | 495.49 | 495.49 | 495.49 | 495.49
2203000005 | SUMINISTRO Y COLOCACION DE CIERRA PUERTA HIDRAULICA MODELO ESTANDAR PARA 30 KGS. INCLUYE: HERRAMIENTA, MANO DE OBRA, ACCESORIOS PARA SU FIJACION, ACARREOS FUERA Y DENTRO DE LA OBRA. (SEGUN PROYECTO) | PZA | 980.54 | 980.54 | 980.56 | 980.56 | 980.56 | 980.56 | 980.56 | 980.56 | 980.56
2203000006 | SUMINISTRO Y COLOCACION DE CHAPA SCOVILL MODELO CAMBRIDGE (CAM) O SIMILAR EN CALIDAD Y COSTO PARA PUERTAS DE ALUMINIO Y/O MULTYPANEL, INCLUYE: PIJAS, ACCESORIOS PARA SU FIJACION, HERRAMIENTAS, MANO DE OBRA, ACARREOS DENTRO Y FUERA DE LA OBRA, TRABAJO TERMINADO. | PZA | 289.64 | 289.64 | 289.64 | 289.64 | 289.64 | 289.64 | 289.64 | 289.64 | 289.64
2203000007 | SUMINISTRO Y COLOCACION DE CHAPA PARA PUERTA DE INTERCOMUNICACION, MARCA SCHLAGE MOD. A-84 O SIMILAR (UNICAMENTE EN REPARACIONES), INCLUYE: HERRAMIENTA, MANO DE OBRA Y ACARREOS FUERA Y DENTRO DE LA OBRA. | PZA | 254.83 | 254.83 | 254.83 | 254.83 | 254.83 | 254.83 | 254.83 | 254.83 | 254.83
2203000008 | REEMPLAZO DE LLAVE PARA CHAPA PHILLIPS MOD. 525 O SIMILAR PARA PUERTA DE ALUMINIO Y/O MULTIPANEL, INCLUYE: MANO DE OBRA, ACARREOS DENTRO Y FUERA DE LA OBRA Y HERRAMIENTA | PZA | 146 | 146 | 146 | 146 | 146 | 146 | 146 | 146 | 146
2203000009 | SUMINISTRO Y COLOCACION DE CHAPA PHILLIPS MOD. 715 O SIMILAR PARA PUERTA METALICA; INCLUYE: PIJAS, HERRAMIENTA, MANO DE OBRA Y ACARREOS FUERA Y DENTRO DE LA OBRA. | PZA | 461.6 | 461.6 | 461.62 | 461.62 | 461.62 | 461.62 | 461.62 | 461.62 | 461.62
2203000010 | SUMINISTRO Y COLOCACION DE CHAPA PHILLIPS MOD.580 O SIMILAR EN CALIDAD Y COSTO PARA PUERTA DE ALUMINIO Y/O PTA.MULTYPANEL COLOR SEGUN PROYECTO ; INCLUYE: PIJAS, HERRAMIENTA, MANO DE OBRA Y ACARREOS FUERA Y DENTRO DE LA OBRA. | PZA | 611.58 | 611.58 | 611.59 | 611.59 | 611.59 | 611.59 | 611.59 | 611.59 | 611.59
2203000011 | SUMINISTRO Y COLOCACION DE CHAPA PHILLIPS MOD.566 O SIMILAR EN CALIDAD Y COSTO PARA PUERTA DE ALUMINIO Y/O PTA.MULTYPANEL COLOR SEGUN PROYECTO ; INCLUYE: PIJAS, HERRAMIENTA, MANO DE OBRA Y ACARREOS FUERA Y DENTRO DE LA OBRA. | PZA | 561.53 | 561.53 | 561.54 | 561.54 | 561.54 | 561.54 | 561.54 | 561.54 | 561.54
2203000021 | SUMINISTRO Y COLOCACION DE CERRADURA MONT HARD MH40T5 LA, PARA BAÑOS, INCLUYE: MATERIAL, MANO DE OBRA, HERRAMIENTA, ACARREOS FUERA Y DENTRO DE LA OBRA Y TODO LO NECESARIO PARA SU CORRECTA INSTALACION. | PZA | 280.87 | 280.87 | 280.88 | 280.88 | 280.88 | 280.88 | 280.88 | 280.88 | 280.88
2203000022 | SUMINISTRO Y COLOCACION DE CERRADURA MONT HARD MH52T5 LA, PARA ACCESO A VESTIDORES, INCLUYE: MATERIAL, MANO DE OBRA, HERRAMIENTA, ACARREOS FUERA Y DENTRO DE LA OBRA Y TODO LO NECESARIO PARA SU CORRECTA INSTALACION. | PZA | 300.89 | 300.89 | 300.89 | 300.89 | 300.89 | 300.89 | 300.89 | 300.89 | 300.89
2203000023 | SUMINISTRO Y COLOCACION DE CHAPA PHILLIPS MOD. 825 CERROJO DE ACERO SOLIDO QUE ACCIONA CON LLAVE POR AMBOS LADOS O SIMILAR EN CALIDAD Y COSTO PARA PUERTA DE ALUMINIO Y/O MULTYPANEL; INCLUYE: DOS UÑAS QUE ACTUAN COMO PICAPORTE CON CIERRE DE GOLPE, PIJAS, HERRAMIENTA, MANO DE OBRA Y ACARREOS FUERA Y DENTRO DE LA OBRA. | PZA | 1191.99 | 1191.99 | 1192.02 | 1192.02 | 1192.02 | 1192.02 | 1192.02 | 1192.02 | 1192.02
2203000025 | SUMINISTRO Y COLOCACION DE CERRADURA PARA PUERTA DE INTERCOMUNICACION, MARCA YALE MOD. A 80PS; INCLUYE: ACARREO, MATERIALES PARA SU FUJACION, HERRAMIENTA MENOR, MANO DE OBRA Y TODO LO NECESARIO PARA SU CORRECTA EJECUCION. | PZA | 406.96 | 406.96 | 406.97 | 406.97 | 406.97 | 406.97 | 406.97 | 406.97 | 406.97
2260000002 | SUMINISTRO Y COLOCACION DE CHAPA ASHICO O SIMILAR MOD. 6699 CERROJO DE ACERO SOLIDO QUE ACCIONA CON LLAVE POR AMBOS LADOS O SIMILAR EN CALIDAD Y COSTO PARA PUERTA DE ALUMINIO Y/O MULTYPANEL; INCLUYE: DOS UÑAS QUE ACTUAN COMO PICAPORTE CON CIERRE DE GOLPE, PIJAS, HERRAMIENTA MENOR, MANO DE OBRA Y ACARREOS FUERA Y DENTRO DE LA OBRA. | PZA | 1186.1 | 1186.1 | 1186.13 | 1186.13 | 1186.13 | 1186.13 | 1186.13 | 1186.13 | 1186.13
2260000003 | SUMINISTRO Y COLOCACION DE CIERRA PUERTA HIDRAULICO, MCA. RIOBY O SIMILAR EN CALIDAD Y COSTO, INCLUYE: HERRAMIENTA Y MANO DE OBRA, ACARREOS DENTRO Y FUERA DE LA OBRA. | PZA | 977.88 | 977.88 | 977.9 | 977.9 | 977.9 | 977.9 | 977.9 | 977.9 | 977.9
2260000004 | SUMINISTRO Y COLOCACIÓN DE CHAPA METÁLICA MODELO PISA MARCA YALE O SIMILAR EN CALIDAD Y COSTO.INCLUYE: PIJAS, HERRAMIENTA, MANO DE OBRA, ACARREOS FUERA Y DENTRO DE LA OBRA Y TODO LO NECESARIO PARA SU BUEN FUNCIONAMIENTO. | PZA | 339.11 | 339.11 | 339.12 | 339.12 | 339.12 | 339.12 | 339.12 | 339.12 | 339.12
2260000005 | ARREGLO DE CERRADURA Y ENTREGA DE LLAVES, INCLUYE: MANO DE OBRA, HERRAMIENTA, ACARREOS DENTRO Y FUERA DE LA OBRA Y TODO LO NECESARIO PARA SU BUEN FUNCIONAMIENTO. | PZA | 146 | 146 | 146 | 146 | 146 | 146 | 146 | 146 | 146
2260000009 | SUMINISTRO Y COLOCACIÓN DE CHAPA MARCA PHILLIPS MODELO RIVER O SIMILAR EN CALIDAD Y COSTO. INCLUYE: ACCESORIOS DE FIJACIÓN, HERRAMIENTA, MANO DE OBRA, ACARREOS FUERA Y DENTRO DE LA OBRA Y TODO LO NECESARIO PARA SU BUEN FUNCIONAMIENTO | PZA | 485.98 | 485.98 | 486 | 486 | 486 | 486 | 486 | 486 | 486
2301000011 | SUMINISTRO Y TENDIDO DE TIERRA VEGETAL PARA JARDIN, INCLUYE: HERRAMIENTA, MANO DE OBRA Y ACARREOS FUERA Y DENTRO DE LA OBRA. | M3 | 676 | 676 | 676.02 | 676.02 | 676.02 | 676.02 | 676.02 | 676.02 | 676.02
2301000013 | SUMINISTRO Y COLOCACION DE TIERRA VEGETAL PARA AREAS VERDES, INCL ACARREOS, MANO DE OBRA, EXTENDIDO, MATERILES Y HERRAMIENTA | M3 | 676 | 676 | 676.02 | 676.02 | 676.02 | 676.02 | 676.02 | 676.02 | 676.02
2301000014 | SUMINISTRO Y TENDIDO DE TIERRA VEGETAL PARA JARDIN, CON UN ESPESOR PROMEDIO DE 10 CMS., INCLUYE: HERRAMIENTA, MANO DE OBRA Y ACARREOS FUERA Y DENTRO DE LA OBRA. | M2 | 72.05 | 72.05 | 72.05 | 72.05 | 72.05 | 72.05 | 72.05 | 72.05 | 72.05
2301000020 | SUMINISTRO Y SEMBRADO DE PASTO PARA JARDIN, INCLUYE HERRAMIENTA Y MANO DE OBRA | M2 | 70.4 | 70.4 | 70.4 | 70.4 | 70.4 | 70.4 | 70.4 | 70.5 | 70.5
2301000021 | SUM. Y SEMBRADO DE PASTO TIPO ALFOMBRA EN JARDIN, INCLUYE: HERRAMIENTA, MANO DE OBRA Y ACARREOS FUERA Y DENTRO DE LA OBRA. | M2 | 80.41 | 80.41 | 80.41 | 80.41 | 80.41 | 80.41 | 80.41 | 80.52 | 80.52
2301000022 | CONSTRUCCION DE ARRIATE DE FORMA TRIANGULAR 5.00 X 2.40 X 0.50 MTS. DE ALTURA, DE ACUERDO A PROYECTO, INCLUYE: LIMPIEZA, TRAZO, EXCAVACION, RELLENO, PLANTILLA DE CONCRETO F`C=100 KG/CM2, CADENA DE DESPLANTE DE 15X20 CM. F`C= 250 KG/CM2, CON 4 VAR. No. 3, EST. No. 2 @ 20 CM., ENRRACE CON TABICON DE CONCRETO F`C= 40 KG/CM2, CASTILLOS DE 15 X 15 CM., F`C= 250 KG/CM2, CON 4 VAR. No. 3, EST. No. 2 @ 20 CM., MESETA DE CONCRETO F`C= 250 KG/CM2 DE 15 CM. DE BASE, 60 CM. DE CORONA, 15 CM. DE ALTURA, ARMADA CON 8 VAR. No. 3, BASTON Y ESTRIBOS DEL No. 2 @ 20 CM., CIMBRA COMUN, DESCIMBRADO, COLADO, APLANADO INTERIOR Y EXTERIOR, PINTURA VINILICA, MATERIALES, HERRAMIENTA, MANO DE OBRA, ACARREOS FUERA Y DENTRO DE LA OBRA, SEGUN PROYECTO. | PZA | 15029.95 | 15166.22 | 16218.79 | 15884.24 | 16574.64 | 16244.27 | 14812.61 | 16268.89 | 16574.64
2301000023 | CONSTRUCCION DE ARRIATE DE FORMA PENTAGONAL IRREGULAR DE 2.60, 4.50, 0.60, 4.40, 3.40 Y DE 0.50 MTS. DE ALTURA, DE ACUERDO A PROYECTO, INCLUYE: LIMPIEZA, TRAZO, EXCAVACION, RELLENO, PLANTILLA DE CONCRETO F`C=100 KG/CM2, CADENA DE DESPLANTE DE 15X20 CM. F`C= 250 KG/CM2, CON 4 VAR. No. 3, EST. No. 2 @ 20 CM., ENRRACE CON TABICON DE CONCRETO F`C= 40 KG/CM2, CASTILLOS DE 15 X 15 CM., F`C= 250 KG/CM2, CON 4 VAR. No. 3, EST. No. 2 @ 20 CM., MESETA DE CONCRETO F`C= 250 KG/CM2 DE 15 CM. DE BASE, 60 CM. DE CORONA, 15 CM. DE ALTURA, ARMADA CON 8 VAR. No. 3, BASTON Y ESTRIBOS DEL No. 2 @ 20 CM., CIMBRA COMUN, DESCIMBRADO, COLADO, APLANADO INTERIOR Y EXTERIOR, PINTURA VINILICA, MATERIALES, HERRAMIENTA, MANO DE OBRA, ACARREOS FUERA Y DENTRO DE LA OBRA, SEGUN PROYECTO. | PZA | 18326.65 | 18492.82 | 19776.27 | 19368.33 | 20210.16 | 19807.35 | 18061.65 | 19837.36 | 20210.16
2301000024 | CONSTRUCCION DE ARRIATE DE FORMA PENTAGONAL IRREGULAR DE 4.40, 1.20, 4.20, 1.50, 3.20 Y DE 0.50 MTS. DE ALTURA, DE ACUERDO A PROYECTO, INCLUYE: LIMPIEZA, TRAZO, EXCAVACION, RELLENO, PLANTILLA DE CONCRETO F`C=100 KG/CM2, CADENA DE DESPLANTE DE 15X20 CM. F`C= 250 KG/CM2, CON 4 VAR. No. 3, EST. No. 2 @ 20 CM., ENRRACE CON TABICON DE CONCRETO F`C= 40 KG/CM2, CASTILLOS DE 15 X 15 CM., F`C= 250 KG/CM2, CON 4 VAR. No. 3, EST. No. 2 @ 20 CM., MESETA DE CONCRETO F`C= 250 KG/CM2 DE 15 CM. DE BASE, 60 CM. DE CORONA, 15 CM. DE ALTURA, ARMADA CON 8 VAR. No. 3, BASTON Y ESTRIBOS DEL No. 2 @ 20 CM., CIMBRA COMUN, DESCIMBRADO, COLADO, APLANADO INTERIOR Y EXTERIOR, PINTURA VINILICA, MATERIALES, HERRAMIENTA, MANO DE OBRA, ACARREOS FUERA Y DENTRO DE LA OBRA, SEGUN PROYECTO. | PZA | 20522.34 | 20708.43 | 22145.64 | 21688.84 | 22631.51 | 22180.42 | 20225.57 | 22214.04 | 22631.51
2301000031 | CONSTRUCCION DE ARRIATE DE 6.00X4.00X0.60 MTS., DE ACUERDO A PROYECTO, INCLUYE: LIMPIEZA, TRAZO, EXCAVACION, RELLENO, PLANTILLA DE CONCRETO F`C=100 KG/CM2, CADENA DE DESPLANTE DE 15X20 CM. F`C= 250 KG/CM2, CON 4 VAR. No. 3, EST. No. 2 @ 20 CM., ENRRACE CON TABICON DE CONCRETO F`C= 40 KG/CM2, CASTILLOS DE 15 X 15 CM., F`C= 250 KG/CM2, CON 4 VAR. No. 3, EST. No. 2 @ 20 CM., MESETA DE CONCRETO F`C= 250 KG/CM2 DE 15 CM. DE BASE, 60 CM. DE CORONA, 15 CM. DE ALTURA, ARMADA CON 8 VAR. No. 3, BASTON Y ESTRIBOS DEL No. 2 @ 20 CM., CIMBRA COMUN, DESCIMBRADO, COLADO, APLANADO INTERIOR Y EXTERIOR, PINTURA VINILICA, MATERIALES, HERRAMIENTA, MANO DE OBRA, ACARREOS FUERA Y DENTRO DE LA OBRA, SEGUN PROYECTO. | PZA | 18326.65 | 18492.82 | 19776.27 | 19368.33 | 20210.16 | 19807.35 | 18061.65 | 19837.36 | 20210.16
2301000032 | FORMACION DE JUNTA DE CONTRACCION EN PISO EN CARAS LATERALES DE PIEDRAS DE CONCRETO, INCLUYE: FORMADO DE FRONTERA CON BARROTE DE MADERA DE PINO DE 3a. Y CHAFLAN DE PINO DE 1 1/2" DESCIMBRADO, UNA CAPA DE IMPERMEABILIZANTE ASFALTICO, MATERIALES, MANO DE OBRA, HERRAMIENTA Y ACARREOS DENTRO Y FUERA DE LA OBRA. | M | 30.74 | 30.74 | 30.74 | 30.74 | 30.74 | 30.74 | 30.74 | 30.74 | 30.74
2301000033 | FORMACION DE JUNTA DE DILATACION EN PISO DE CONCRETO DE 10 CM., DE ALTURA Y 2 CM., DE ANCHO SEGUN PROYECTO, INCLUYE: PLACA DE POLIESTIRENO, RELLLENO POSTERIOR DE JUNTA CON IMPERMEABILIZANTE ASFALTICO, HERRAMIENTA, MANO DE OBRA, MATERIALES Y ACARREOS DENTRO Y FUERA DE LA OBRA. | M | 26.42 | 26.42 | 26.42 | 26.42 | 26.42 | 26.42 | 26.42 | 26.42 | 26.42
2301000034 | SUMINISTRO Y MONTAJE DE MESA CENTRAL DE LABORATORIO CON CUBIERTA DE MADERA. INCLUYE: FLETE AL LUGAR DE LA OBRA, CARGA Y DESCARGA DENTRO Y FUERA DEL EDIFICIO, MANO DE OBRA, HERRAMIENTAS, EQUIPO, ACARREOS DENTRO Y FUERA DE LA OBRA, TRABAJO TERMINADO. | PZA | 39143.39 | 39143.39 | 39141.08 | 39141.08 | 39152.28 | 39152.28 | 39144.37 | 39152.28 | 39152.28
2301000035 | SUMINISTRO Y MONTAJE DE MESA DE PREPARACION Y DEMOSTRACION. INCLUYE: FLETE, CARGA Y DESCARGA DENTRO Y FUERA DEL EDIFICIO, HERRAMIENTAS, MANO DE OBRA, ACARREOS DENTRO Y FUERA DE LA OBRA, TRABAJO TERMINADO. | PZA | 18601.3 | 18601.3 | 18598.48 | 18598.48 | 18609.66 | 18609.66 | 18601.77 | 18609.66 | 18609.66
2301000036 | SUMINISTRO Y COLOCACION DE BANCO DE MADERA CON PATAS METALICAS. INCLUYE: FLETE A OBRA, CARGA Y DESCARGA DENTRO Y FUERA DE LA OBRA, HERRAMIENTAS, MANO DE OBRA, ACARREOS DENTRO Y FUERA DE LA OBRA. | PZA | 782.24 | 782.24 | 782.25 | 782.25 | 782.32 | 782.32 | 782.26 | 782.32 | 782.32
2301000037 | JARDINERA DE CONCRETO F¨C=150 KG/CM2 DE SECCIÓN 30x30x30 CMS Y 8 CMS DE ESPESOR, ARMADO CON VARILLAS #3 @ 20 CMS. TRANSVERSALES Y 4 VARILLAS #3 LONGITUDINALES. INCLUYE: CIMBRA COMÚN, MATERIALES, MANO DE OBRA, HERRAMIENTAS Y ACARREOS DENTRO Y FUERA DE LA OBRA. | M | 419.75 | 423.71 | 450.18 | 432.56 | 463.64 | 458.73 | 415.15 | 457.94 | 463.64
2301000038 | SUMINISTRO, FABRICACION Y COLOCACION DE MACETERA TIPO OLLA DE 1.10 Mts. DE DIAMETRO, 0.55 Mts. DE ALTO, 0.10 Mts. DE ESPESOR DE PARED, BASE PLANA DE 0.40 Mts. DE DIAMETRO, ACABADO MARTELINADO. INCLUYE: MATERIALES, MOLDES, CONCRETO F'C= 150 Kg/cm2, HERRAMIENTAS, MANO DE OBRA, ACARREOS DENTRO Y FUERA DE LA OBRA, TODO LO NECESARIO. (SEGUN PROYECTO) | PZA | 6041.95 | 6041.95 | 6042.1 | 6042.1 | 6042.1 | 6042.1 | 6042.1 | 6042.1 | 6042.1
2301000042 | SUMINISTRO Y RELLENO DE LIMO, INCL.: EXTENDIDO DEL MATERIAL, ACARREOS FUERA Y DENTRO DE LA OBRA, MANO DE OBRA Y HERRAMIENTA. | M3 | 477.24 | 477.24 | 477.25 | 477.25 | 477.25 | 477.25 | 477.25 | 477.25 | 477.25
2301000044 | SUMINISTRO Y COLOCACIÓN DE PASTO TIPO ALFOMBRA EN JARDÍN, SEMBRADO A MANO Y CON MANTENIMIENTO; INCLUYE: MATERIALES, HERRAMIENTA, MANO DE OBRA, ACARREOS DENTRO Y FUERA DE LA OBRA. | M2 | 80.41 | 80.41 | 80.41 | 80.41 | 80.41 | 80.41 | 80.41 | 80.52 | 80.52
2301000045 | SUMINISTRO Y SEMBRADO DE FLORES DE ORNATO PARA FORMACION DE JARDIN; INCLUYE: PLANTAS COMO SALVIAS, CROTOS, ROSAS, HAWAINAS, SANGRE DE CRISTO, CAMARON, PASTORCITAS, BENJAMINAS, YUCA, ESPADIN, PALMA VIAJERA, CROTOS HIBRIDOS, ETC., RIEGO DE JARDIN TRES VECES AL DIA POR UN LAPSO DE DIEZ DIAS, MATERIALES, GUARNICION DE PIEDRA BOLA EN REMATE DE TALUD, ACARREOS DENTRO Y FUERA DE LA OBRA, HERRAMIENTA Y MANO DE OBRA DE ACUERDO A PROYECTO DE JARDIN PRINCIPAL UBICADO FRENTE A ESTACION PRINCIPAL | PZA | 1751.97 | 1751.97 | 1752.01 | 1752.01 | 1752.01 | 1752.01 | 1752.01 | 1753.35 | 1753.35
2301000048 | SUMINISTRO Y COLOCACION DE MACHIEMBRADO CON TABLON DE MADERA, INCLUYE: MATERIALES, HERRAMIENTA, MANO DE OBRA, ACARREOS FUERA Y DENTRO DE LA OBRA. | M2 | 506.6 | 506.6 | 506.61 | 506.61 | 506.61 | 506.61 | 506.61 | 506.61 | 506.61
2301000049 | SUMINISTRO, COLOCACION Y CUIDADO DE PASTO ALFOMBRA, HASTA EL TERMINO DE LA OBRA, INCLUYE 1ER PODA EN CASO NECESARIO, CONSERVACION Y TRATAMIENTO, PARA EL ENRAICE, ACARREOS, MANO DE OBRA Y HERRAMIENTA. | M2 | 60.37 | 60.37 | 60.37 | 60.37 | 60.37 | 60.37 | 60.37 | 60.47 | 60.47
2301000050 | DERRIVO DE BAMBUS EN LA COLINDANCIA DEL CAMPO DE INGENIERIA DE ALTURA PROMEDIO DE 7.50 MTS, INCLUYE: CORTE DE VARA, POR VARA, SUMANDO UN GRUPO APROXIMADO DE (60 PZAS.), POSTERIORMENTE SE DESRRAMO Y POR ULTIMO SE REALIZO LA EXTRACCION DE TOCONES Y RAICES CON MEDIOS MECANICOS, ACARREOS EN CAMION DENTRO Y FUERA DE LA OBRA, HERRAMIENTAS Y MANO DE OBRA. | PZA | 2183.65 | 2183.65 | 2183.7 | 2183.7 | 2183.7 | 2183.7 | 2183.7 | 2183.7 | 2183.7
2301000077 | CONSTRUCCION DE ARRIATE DE 3.10x2.56x0.45 MTS DE ALTURA DE ACABADO PULIDO EN CARA EXTERIOR INCLUYE: EXCAVACION, RELLENO, PLANTILLA, CADENA DE DESPLANTE DE 15x20 CMS CON CONCRETO F'C= 250 KG/CM2 ARMADA CON 4 VARILLAS No. 3 ESTRIBOS No. 2 A CADA 20 CMS, CIMBRA COMUN, TABICON DE CONCRETO, CASTILLO DE 15x15 CM, CONCRETO F'C= 250 KG/CM2 CON 4 VARILLAS No.3, ESTRIBOS No. 2 A CADA 20 CMS, CIMBRA COMUN, MESETA DE CONCRETO F'C= 250 KG/CM2 DE 30 CMS DE ANCHO Y 10 CMS DE ESPESOR, ARMADA CON MALLA-LAC 6-6/10-10, ACABADO PULIDO, MATERIALES, HERRAMIENTA, MANO DE OBRA Y ACARREOS FUERA Y DENTRO DE LA OBRA. | PZA | 9228.16 | 9320.54 | 9904.85 | 9717.57 | 10136.73 | 9954.29 | 9069.27 | 9924.37 | 10136.73
2311000010 | DERRIVO DE ARBOLES DE MANGO, MATILIZHUATE, LAUREL, FLANBOYANT, DE ALTURA PROMEDIO DE 6.00 MTS, CON TRONCO PROMEDIO DE 0.70 CMS DE DIAMETRO Y COPA CON FOYAJE DE 7 MTS. DE DIAMETRO, INCLUYE: DESRRAME DEL ARBOL, CORTE DE TRONCO, TROCEADO DE TRONCO Y RAMAS, EXTRACCION DE TOCONES Y RAICES CON MEDIOS MECANICOS, ACARREOS EN CAMION DENTRO Y FUERA DE LA OBRA, HERRAMIENTA Y MANO DE OBRA. | PZA | 3108.94 | 3108.94 | 3109.02 | 3109.02 | 3109.02 | 3109.02 | 3109.02 | 3109.02 | 3109.02
2311000011 | DERRIVO DE ARBOLES DE MANGO, MATILIZHUATE, LAUREL, FLANBOYANT, DE ALTURA PROMEDIO DE 4.50 MTS, CON TRONCO PROMEDIO DE 0.25 CMS DE DIAMETRO Y COPA CON FOYAJE DE 4.5 MTS. DE DIAMETRO, INCLUYE: DESRRAME DEL ARBOL, CORTE DE TRONCO, TROCEADO DE TRONCO Y RAMAS, EXTRACCION DE TOCONES Y RAICES CON MEDIOS MECANICOS, ACARREOS EN CAMION DENTRO Y FUERA DE LA OBRA, HERRAMIENTA Y MANO DE OBRA. | PZA | 3274.64 | 3274.64 | 3274.72 | 3274.72 | 3274.72 | 3274.72 | 3274.72 | 3274.72 | 3274.72
2319000001 | SUMINISTRO Y SIEMBRA DE PALMERA, INCLUYE: ABONO, EXCAVACION, HERRAMIENTA, MANO DE OBRA, ACARREOS FUERA Y DENTRO DE LA OBRA. | PZA | 379.86 | 379.86 | 379.87 | 379.87 | 379.87 | 379.87 | 379.87 | 379.87 | 379.87
2319000002 | SUMINISTRO Y SIEMBRA DE ARBOL DE CUPAPE, INCLUYE: EXCAVACION, ABONO, HERRAMIENTA, MANO DE OBRA, ACARREOS FUERA Y DENTRO DE LA OBRA. | PZA | 201.21 | 201.21 | 201.21 | 201.21 | 201.21 | 201.21 | 201.21 | 201.21 | 201.21
2319000003 | SUMINISTRO Y CONSTRUCCION DE JARDINES EN DIFERENTES AREAS: AREA 1 ( FRENTE A BOULEVARD) AREA 2 ( A UN LADO DE REJA) AREA 3 ( ACCESO CASETA DE VIGILANCIA), AREA 4 (CAMELLON CENTRAL SALIDA VEHICULAR) ; LAS CUALES SE ESPECIFICAN EN CROQUIS ANEXOS DE LA JARDINERIA, CON TRABAJOS CONSISTENTES EN RELLENO CON LIMO PARA FORMACION DE TALUDES, SEMBRADO DE PASO TIPO ALFOMBRA, FLORES DE ORNATO DE DIVERSAS ESPECIES ENTRE LAS CUALES SE ENCUENTRAN: CROTOS, CROTOS CALIFAS, CROTOS HIBRIDOS, BENJAMINAS BLANCAS, ROSAS, HAWAIANAS, LANTANAS, CROTOS NIEVE, SALVIAS, PALMA VIAJERA,PASTORCITAS PARA FORMAR LAS SIGLAS " UNACH", TIERRA NEGRA PARA EL PASTO, FORMACION DE GUARNICIONES A BASE DE PIEDRA BOLA ESCOGIDA DE 2"Y 3" ASENTADO CON MORTERO 1:5, RIEGO DE LOS JARDINES POR UN PERIODO DE 12 DIAS DURANTE Y DESPUES DE HABERSE INSTALADO LAS PLANTAS, MATERIALES Y MANO DE OBRA. | PZA | 102808.86 | 102809.86 | 102814.32 | 102812.91 | 102817.02 | 102815.87 | 102810.32 | 102815.01 | 102817.02
2319000004 | SUMINISTRO Y COLOCACION DE CETOS DE ARGENTINAS DE 30 CM DE ESPESOR PARA ARRIATES INTERIORES ENTRE BANQUETA Y VIALIDAD INTERIOR A UN LADO DEL LIBRO Y EN JARDIN PRICIPAL COLINDANTE CON BOULEVARD, INCLUYE: SIEMBRA DE PASTO ALFOMBRA EN BANQUETA DE SALIDA AL LADO DE LA GOODYEAR, RIEGO DE TIERRA NEGRA VEGETAL Y BOUGAMBILIAS COMO ADORNOS EN REMATES VISUALES. ESPECIFICADOS EN CROQUIS ANEXOS. | PZA | 31943.36 | 31943.36 | 31944.16 | 31944.16 | 31944.16 | 31944.16 | 31944.16 | 31944.16 | 31944.16
2319000005 | SUMINISTRO Y SIEMBRA DE PLANTAS DE ORNATO, INCLUYE: HERRAMIENTA, MANO DE OBRA Y ACARREOS FUERA Y DENTRO DE LA OBRA. | PZA | 160.13 | 160.13 | 160.14 | 160.14 | 160.14 | 160.14 | 160.14 | 160.14 | 160.14
2319000006 | SUMINISTRO Y COLOCACION DE ARBOL, INCLUYE: ABONO, SIEMBRA, HERRAMIENTA, MANO DE OBRA Y ACARREOS FUERA Y DENTRO DE LA OBRA. | PZA | 1038.1 | 1038.1 | 1038.12 | 1038.12 | 1038.12 | 1038.12 | 1038.12 | 1038.12 | 1038.12
2319000007 | SUMINISTRO Y COLOCACION DE CETOS DE ARGENTINAS DE 30 CMS. DE ESPESOR PARA JARDINERAS EN TODO EL CONTORNO DE GUARNICIONES INTERIORES, INCLUYE: HERRAMIENTA, MANO DE OBRA, ACARREOS DENTRO Y FUERA DE LA OBRA. | PZA | 67.3 | 67.3 | 67.31 | 67.31 | 67.31 | 67.31 | 67.31 | 67.31 | 67.31
2319000008 | SUMINISTRO Y COLOCACION DE BAMBU GUADUA, INCLUYE: ABONO, SIEMBRA, HERRAMIENTA, MANO DE OBRA Y ACARREOS FUERA Y DENTRO DE LA OBRA. | PZA | 503.34 | 503.36 | 503.36 | 503.35 | 503.56 | 503.55 | 499.42 | 503.59 | 503.59
2319000009 | SUMINSTRO Y SEMBRADO DE PASTO EN ROLLO, INCLUYE: EXTENDIDO DEL MATERIAL, HERRAMIENTA, MANO DE OBRA, ACARREOS FUERA Y DENTRO DE LA OBRA, TRABAJO TERMINADO. | M2 | 80.41 | 80.41 | 80.41 | 80.41 | 80.41 | 80.41 | 80.41 | 80.52 | 80.52
2319000010 | SUMINSTRO Y SEMBRADO DE PASTO EN ROLLO, INCLUYE: EXTENDIDO DEL MATERIAL, HERRAMIENTA, MANO DE OBRA, ACARREOS FUERA Y DENTRO DE LA OBRA, SEMBRADO 15 DIAS ANTES DE LA TERMINACION DEL PERIODO DE EJECUCION, REGADO, PODADO Y MANTENIMIENTO DURANTE ESTE PERIODO Y 60 DIAS DESPUES DE SU PERIODO DE EJCUCION, PARA ENTREGAR A LOS USUARIOS EN OPTIMAS CONCIDIONES. | M2 | 85.48 | 85.48 | 85.48 | 85.48 | 85.48 | 85.48 | 85.48 | 85.67 | 85.67
2319000011 | SUMINISTRO Y COLOCACION DE ARBOL ARECA CON UN MINIMO DE 3.00 MTS. DE ALTURA, INCLUYE: ABONO, SIEMBRA, HERRAMIENTA, MANO DE OBRA, SEMBRADO DE 15 DIAS ANTES DE LA TERMINACION DE SU PERIODO DE EJECUCION, RIEGO DE AGUA Y MANTENIMIENTO DESDE SU SEMBRADO, HASTA 60 DIAS DESPUES DE SU CULTIVO, TOTAL DE MANTENIMIENTO 75 DIAS. | PZA | 923.98 | 923.98 | 924 | 924 | 924 | 924 | 924 | 924.44 | 924.44
2319000012 | SUMINISTRO Y COLOCACION DE ARBOL FLAMBOYANT CON UN MINIMO DE 3.00 MTS. DE ALTURA, INCLUYE: ABONO, SIEMBRA, HERRAMIENTA, MANO DE OBRA, SEMBRADO DE 15 DIAS ANTES DE LA TERMINACION DE SU PERIODO DE EJECUCION, RIEGO DE AGUA Y MANTENIMIENTO DESDE SU SEMBRADO, HASTA 60 DIAS DESPUES DE SU CULTIVO, TOTAL DE MANTENIMIENTO 75 DIAS. | PZA | 977.37 | 977.37 | 977.4 | 977.4 | 977.4 | 977.4 | 977.4 | 977.84 | 977.84
2319000013 | SUMINISTRO Y COLOCACION DE ARBOL PALMA KELPIN CON UN MINIMO DE 3.00 MTS. DE ALTURA, INCLUYE: ABONO, SIEMBRA, HERRAMIENTA, MANO DE OBRA, SEMBRADO DE 15 DIAS ANTES DE LA TERMINACION DE SU PERIODO DE EJECUCION, RIEGO DE AGUA Y MANTENIMIENTO DESDE SU SEMBRADO, HASTA 60 DIAS DESPUES DE SU CULTIVO, TOTAL DE MANTENIMIENTO 75 DIAS. | PZA | 710.37 | 710.37 | 710.39 | 710.39 | 710.39 | 710.39 | 710.39 | 710.84 | 710.84
2319000016 | CORTE Y RETIRO DE ARBOL EXISTENTE DE APROXIMADAMENTE 7 MTS. DE ALTURA Y TRONCO DE 1.00 MTS. DE DIAM. INCLUYE: DESENRAICE, MANO DE OBRA, HERRAMIENTA, MANO DE OBRA Y ACARREOS DENTRO Y FUERA DE LA OBRA. | PZA | 1677.96 | 1677.96 | 1678 | 1678 | 1678 | 1678 | 1678 | 1678 | 1678
2319000017 | TALA DE ARBOLES, INCL. DERRIBE, DESRRAME, CARGA, EXTRACCION DE TRONCOS, MANO DE OBRA, HERRAMIENTA Y ACARREOS DENTRO Y FUERA DE LA OBRA. | PZA | 1526.36 | 1526.36 | 1526.4 | 1526.4 | 1526.4 | 1526.4 | 1526.4 | 1526.4 | 1526.4
2319000018 | SUMINISTRO Y COLOCACION DE PLANTAS DE ORNATO EN MACETERAS DE CONCRETO A BASE DE PLANTAS DIVERSAS Y BENJAMINA BLANCA DE 1.00 MT AL CENTRO TRATADA, INCLUYE: FILTRO DE GRAVA DE 2" EN EL FONDO, ABONO Y TIERRA NEGRA, MATERIALES, MANO DE OBRA Y RIEGO POR 10 DIAS. | PZA | 2209.7 | 2209.7 | 2209.75 | 2209.75 | 2209.75 | 2209.75 | 2209.75 | 2210.52 | 2210.52
2319000019 | SUMINISTRO, COLOCACION Y CUIDADO DE PLANTAS ORNAMRNTALES DE 20 A 30 CMS, INCLUYE, MATERIALES, MANO DE OBRA Y HERRAMIENTA NECESARIA | PZA | 44.19 | 44.19 | 44.19 | 44.19 | 44.19 | 44.19 | 44.19 | 44.19 | 44.19
2319000023 | DESENRAICE DE TRONCO DE ARBOL ENTRE 60 Y 80 CM DE DIAMETRO, INCLUYE: HERRAMIENTA, MANO DE OBRA Y ACARREOS FUERA Y DENTRO DE LA OBRA. | PZA | 291.59 | 291.59 | 291.59 | 291.59 | 291.59 | 291.59 | 291.59 | 291.59 | 291.59
2319000026 | SUMINISTRO Y COLOCACION DE PASTO ALFOMBRA, INCLUYE: PREPARACION DE LA SUPERFICIE, MATERIAL, MANO DE OBRA, INSTRUCCIONES DE MANTENIMIENTO, Y TODO LO NECESARIO PARA SU CORRECTA EJECUCION. | M2 | 96.77 | 96.77 | 96.77 | 96.77 | 96.77 | 96.77 | 96.77 | 96.77 | 96.77
2319000029 | SUMINISTRO Y SIEMBRA DE PLANTAS DE ORNATO, INCLUYE: HERRAMIENTA, MANO DE OBRA Y ACARREOS FUERA Y DENTRO DE LA OBRA | PZA | 25.16 | 25.16 | 25.16 | 25.16 | 25.16 | 25.16 | 25.16 | 25.16 | 25.16
2319000037 | SUMINISTRO Y SIEMBRA DE PLANTAS DE ORNATO DE DOS A TRES VARIEDADES DE LA REGION DE 50 CM. DE ALTURA. INCLUYE: RIEGO DE AGUA DURANTE 30 DIAS, HERRAMIENTA MENOR Y MANO DE OBRA | PZA | 438.45 | 438.45 | 438.47 | 438.47 | 438.47 | 438.47 | 438.47 | 439.22 | 439.22
2319000038 | SUMINISTRO Y COLOCACION DE TIERRA PREPARADA PARA ARBOLES, MEZCLA DE SUELOS CON 2 PARTES DE SUELO TIERRA NEGRA, 1 PARTE DE ABONO ORGANICO, 1 PARTE DE ARENA DE RIO, 0.05 PARTES DE HARINA DE HUESO, INCLUYE: ACARREOS, MATERIAL, MANO DE OBRA Y HERRAMIENTA. | PZA | 203.48 | 207.93 | 222.79 | 212.38 | 243.23 | 236.18 | 199.04 | 222.84 | 243.23
2319000039 | SUMINISTRO Y SIEMBRA DE ARBOLES, INCLUYE: RIEGO DE AGUA DURANTE 30 DIAS, HTA. MENOR Y MANO DE OBRA. | PZA | 576.47 | 576.47 | 576.49 | 576.49 | 576.49 | 576.49 | 576.49 | 576.82 | 576.82
2319000040 | CUIDADO DE ARBOLES, INCLUYE: RIEGO DE AGUA DURANTE 30 DIAS, COLOCACION DE ABONO Y PODA DE SER NECESARIA, HERRAMIENTA MENOR Y MANO DE OBRA. | PZA | 19.53 | 19.53 | 19.53 | 19.53 | 19.53 | 19.53 | 19.53 | 19.87 | 19.87
2321000001 | SUMINSTRO Y SEMBRADO DE CIPRES ROMANO, INCLUYE: EXTENDIDO DEL MATERIAL, ACARREOS FUERA Y DENTRO DE LA OBRA, MANO DE OBRA Y HERRAMIENTA. | PZA | 272.32 | 272.32 | 272.33 | 272.33 | 272.33 | 272.33 | 272.33 | 272.33 | 272.33
2321000002 | SUMINISTRO Y COLOCACION DE MACETA TRONCO GIGANTE, INCLUYE: MATERIALES, MANO DE OBRA, HERRAMIENTA Y ACARREOS FUERA Y DENTRO DE LA OBRA. | PZA | 1032.06 | 1032.06 | 1032.09 | 1032.09 | 1032.09 | 1032.09 | 1032.09 | 1032.09 | 1032.09
2321000003 | SUMINISTRO Y SEMBRADO DE PALMA KERPI, INCLUYE: EXTENDIDO DEL MATERIAL, ACARREOS FUERA Y DENTRO DE LA OBRA, MANO DE OBRA Y HERRAMIENTA. | PZA | 9042.05 | 9042.05 | 9042.28 | 9042.28 | 9042.28 | 9042.28 | 9042.28 | 9042.28 | 9042.28
2321000004 | SUMINISTRO Y SEMBRADO DE ARRAYAN MEDIDANO, INCLUYE: EXTENDIDO DEL MATERIAL, ACARREOS FUERA Y DENTRO DE LA OBRA, MANO DE OBRA Y HERRAMIENTA. | PZA | 87.69 | 87.69 | 87.69 | 87.69 | 87.69 | 87.69 | 87.69 | 87.69 | 87.69
2321000005 | SUMINISTRO Y SEMBRADO DE MATILISGUATE, INCLUYE: EXTENDIDO DEL MATERIAL, ACARREOS FUERA Y DENTRO DE LA OBRA, MANO DE OBRA Y HERRAMIENTA. | PZA | 162.49 | 162.49 | 162.5 | 162.5 | 162.5 | 162.5 | 162.5 | 162.5 | 162.5
2321000006 | SUMINISTRO Y COLOCACION DE MACETA TINA, INCLUYE: MATERIALES, MANO DE OBRA, HERRAMIENTA Y ACARREOS FUERA Y DENTRO DE LA OBRA. | PZA | 409.7 | 409.7 | 409.71 | 409.71 | 409.71 | 409.71 | 409.71 | 409.71 | 409.71
2321000007 | SUMINISTRO Y SEMBRADO DE PASTO ALEMAN, INCLUYE: EXTENDIDO DEL MATERIAL, ACARREOS FUERA Y DENTRO DE LA OBRA, MANO DE OBRA Y HERRAMIENTA. | M2 | 126.66 | 126.66 | 126.66 | 126.66 | 126.66 | 126.66 | 126.66 | 126.66 | 126.66
2321000008 | SUMINISTRO Y SEMBRADO DE MAGUEY MORADO, INCLUYE: EXTENDIDO DEL MATERIAL, ACARREOS FUERA Y DENTRO DE LA OBRA, MANO DE OBRA Y HERRAMIENTA. | PZA | 211.63 | 211.63 | 211.64 | 211.64 | 211.64 | 211.64 | 211.64 | 211.64 | 211.64
2321000009 | SUMINISTRO Y COLOCACION DE ABONO ORGANICO, INCLUYE: MATERIALES, MANO DE OBRA, HERRAMIENTA Y ACARREOS FUERA Y DENTRO DE LA OBRA. | m3 | 544.17 | 544.17 | 544.19 | 544.19 | 544.19 | 544.19 | 544.19 | 544.19 | 544.19
2321000010 | CONSTRUCCION DE ARRIATES PARA PLANTAS DE ORNATO DE 0.80 X 0.80 DE TABICON CON ALTURA DE 1.00 PROMEDIO INCLUYE: MATERIALES MANO DE OBRA, HERRAMIENTAS, ACARREOS DENTRO Y FUERA DE LA OBRA Y TODO LO NECESARIO PARA SU CORRECTA EJECUCION | PZA | 2398.65 | 2461.11 | 2751.71 | 2715.88 | 2831.4 | 2745.97 | 2278.78 | 2531.04 | 2831.4
2321000011 | SUMINISTRO Y COLOCACION DE PLANTA DE ORNATO TIPO "PALMA ARECA GRANDE" DE 2 METROS DE ALTURA, INCLUYE: PLANTADO, RIEGO DIARIO HASTA LA TOTAL ADAPTACION DE LA PLANTA, HERRAMIENTA, MANO DE OBRA, ACARREOS DENTRO Y FUERA DE LA OBRA Y TODO LO NECESARIO PARA SU CORRECTA EJECUCION. | PZA | 431.92 | 431.92 | 431.93 | 431.93 | 431.93 | 431.93 | 427.33 | 432.56 | 432.56
2323000001 | SUMINISTRO Y COLOCACION DE ARBOL DE LA REGION DE 1.50 DE ALTURA, INCLUYE: ABONO, SIEMBRA, ORADACION, HERRAMIENTA, MANO DE OBRA Y ACARREOS FUERA Y DENTRO DE LA OBRA. | PZA | 1044.78 | 1044.78 | 1044.81 | 1044.81 | 1044.81 | 1044.81 | 1044.81 | 1045.25 | 1045.25
2324000001 | SUMINISTRO Y SEMBRADO DE PASTO TIPO ALFOMBRA EN JARDIN; INCLUYE: ACARREO, TENDIDO, RIEGO DIARIO, HERRAMIENTA MENOR, MANO DE OBRA Y TODO LO NECESARIO PARA SU CORRECTA EJECUCION. | M2 | 70.4 | 70.4 | 70.4 | 70.4 | 70.4 | 70.4 | 70.4 | 70.5 | 70.5
2324000002 | SUMINISTRO Y COLOCACION DE PLANTA DE ORNATO TIPO " BUGAMBILIA" DE 20 A 50 CMS DE ALTURA APROX.; INCLUYE: ACARREO, PLANTADO, RIEGO DIARIO, HASTA LA TOTAL ADAPTACION DE LA PLANTA, HERRAMIENTA MENOR, MANO DE OBRA Y TODO LO NECESARIO PARA SU CORRECTA EJECUCIÓN. | PZA | 484.93 | 484.93 | 484.94 | 484.94 | 484.94 | 484.94 | 484.94 | 487.18 | 487.18
2324000003 | SUMINISTRO Y COLOCACION DE PLANTA DE ORNATO TIPO " CISSUS" DE 30 A 90 CMS. DE ALTURA APROX.; INCLUYE: ACARREO, PLANTADO, RIEGO DIARIO, HASTA LA TOTAL ADAPTACION DE LA PLANTA, HERRAMIENTA MENOR, MANO DE OBRA Y TODO LO NECESARIO PARA SU CORRECTA | PZA | 207.96 | 207.96 | 207.97 | 207.97 | 207.97 | 207.97 | 206.99 | 208.09 | 208.09
2324000005 | SUMINISTRO Y COLOCACION DE PLANTA DE ORNATO TIPO " TULIAS "; INCLUYE: ACARREO, PLANTADO, RIEGO DIARIO, HASTA LA TOTAL ADAPTACION DE LA PLANTA, HERRAMIENTA MENOR, MANO DE OBRA Y TODO LO NECESARIO PARA SU CORRECTA EJECUCION. | PZA | 307.03 | 307.03 | 307.04 | 307.04 | 307.04 | 307.04 | 302.42 | 307.66 | 307.66
2324000006 | CONSTRUCCION DE ARRIATE DE 13x4.70mts. DE ACUERDO A PROYECTO, INCLUYE: EXCAVACION, RELLENO, PLANTILLA, CADENA DE DESPLANTE DE 15x20cms. CON CONCRETO F´c=250kg/cm2, CON 4 VARILLAS No. 3 Y ESTRIBOS No. 2 A CADA 20cms. CIMBRA COMUN, ENRASE CON TABICON Y TODO LO NECESARIO PARA SU CORRECTA EJECUCION. | PZA | 3003.57 | 3034.64 | 3244.99 | 3192.59 | 3322.54 | 3258.61 | 2965.39 | 3244.96 | 3322.54
2340000002 | SUMINISTRO Y COLOCACION DE PASTO ALFOMBRA EN JARDIN, INCLUYE: TENDIDO, ARCILLA NEGRA EN CAPA DE 10 CMS. , AGUA, HERRAMIENTA, MANO DE HOBRA, ACARREOS FUERA Y DENTRO DE LA OBRA | M2 | 68.08 | 68.08 | 68.08 | 68.08 | 68.08 | 68.08 | 68.08 | 68.2 | 68.2
2340000002 | SUMINISTRO Y COLOCACION DE PASTO ALFOMBRA EN JARDIN, INCLUYE: TENDIDO, ARCILLA NEGRA EN CAPA DE 10 CMS. , AGUA, HERRAMIENTA, MANO DE HOBRA, ACARREOS FUERA Y DENTRO DE LA OBRA | M2 | 68.08 | 68.08 | 68.08 | 68.08 | 68.08 | 68.08 | 68.08 | 68.2 | 68.2
2340000003 | SUMINISTRO Y SEMBRADO DE PASTO TIPO CACAHUATILLO EN JARDIN: INCLUYE; ACARREO, TENDIDO, RIEGO DIARIO DURANTE 15 DIAS. HERRAMIENTA MENOR, MANO DE OBRA Y TODO LO NECESARIO PARA SU CORRECTA EJECUCION | M2 | 76.23 | 76.23 | 76.23 | 76.23 | 76.23 | 76.23 | 76.23 | 76.43 | 76.43
2340000004 | SUMINISTRO Y COLOCACIÒN DE PLANTA DE ORNATO TIPO "KERPIS"; DE 2 METROS DE ALTURA: INCLUYE; ACARREO, PLANTADO, RIEGO DIARIO HASTA LA TOTAL ADAPTACION DE LA PLANTA, HERRAMIENTA MENOR, MANO DE OBRA Y TODO LO NECESARIO PARA SU CORRECTA EJECUCION | PZA | 5274.04 | 5274.04 | 5274.18 | 5274.18 | 5274.18 | 5274.18 | 5273.55 | 5274.25 | 5274.25
2341000002 | SUMINISTRO Y COLOCACION DE PINTURA CON CAL EN ARBOLES, INCLUYE: LIMPIEZA, PREPARACION DE LA SUPERFICIE, MATERIALES, MANO DE OBRA, HERRAMIENTA, ACARREOS FUERA Y DENTRO DE LA OBRA Y TODO LO NECESARIO PARA SU CORRECTA EJECUCION. | PZA | 22.09 | 22.25 | 22.61 | 22.72 | 22.72 | 22.57 | 22.16 | 22.72 | 22.72
2341000003 | SUMINISTRO Y COLOCACION DE PLANTA DE ORNATO TIPO "CROTOS" DE 30 A 90 CMS. DE ALTURA APROX. INCLUYE: ACARREO, PLANTADO, RIEGO DIARIO, HASTA LA TOTAL ADAPTACION DE LA PLANTA, HERRAMIENTA MENOR, MANO DE OBRA Y TODO LO NECESARIO PARA SU CORRECTA EJECUCION. | PZA | 316.08 | 316.08 | 316.09 | 316.09 | 316.09 | 316.09 | 311.48 | 316.68 | 316.68
2350000001 | SUMINISTRO Y SIEMBRA DE PALMA DATILERA, INCLUYE: RIEGO DE AGUA DURANTE 30 DIAS, ACARREO, PLANTADO, HERRAMIENTA MENOR, MANO DE OBRA.Y TODO LO NECESARIO PARA SU CORRECTA EJECUCION. | PZA | 195.28 | 195.28 | 195.29 | 195.29 | 195.29 | 195.29 | 195.29 | 195.62 | 195.62
2350000001 | SUMINISTRO Y SIEMBRA DE PALMA DATILERA, INCLUYE: RIEGO DE AGUA DURANTE 30 DIAS, ACARREO, PLANTADO, HERRAMIENTA MENOR, MANO DE OBRA.Y TODO LO NECESARIO PARA SU CORRECTA EJECUCION. | PZA | 195.28 | 195.28 | 195.29 | 195.29 | 195.29 | 195.29 | 195.29 | 195.62 | 195.62
2360000001 | CONSTRUCCION DE JARDINERA DE 3.00 X 1.50 X 0.90 MTS. DE ALTURA A BASE DE MUROS DE TABIQUE ROJO COMUN ASENTADO CON MONTERO CEM- ARE 1:5 APLANADO CON MONTERO CEM-CAL-ARE 1:2:6 CON IMPER INTEGRAL FERTERGRAL SEGUN PROYECTO. INCLUYE: CASTILLOS DE 14 X 15 CMS. ARM. C/ 4 VAR. No. 3 EST. No. 2 @ 15 CMS. CADENA DE 14 X 20 CMS. ARM C/ 4 VAR. No. 3 EST. No. 2 @ 15 CMS. F´C= 250 KG/CM2., GRAVA PARA FILTRO, ABONO, PLANTAS DE PANTANO, MATERIALES, HERRAMIENTA, MANO DE OBRA, ACARREOS DENTRO Y FUERA DE LA OBRA. | PZA | 10944.88 | 11034.37 | 11734.05 | 11462.99 | 12017.05 | 11820.22 | 10826.54 | 11908.58 | 12017.05
2360000002 | CONSTRUCCIÓN DE JARDINERA DE 10.3 X 8.1 X 0.9 MTS DE ALTURA A BASE DE MUROS DE TABIQUE ROJO COMÚN ASENTADO CON MONTERO CEM- ARE 1:5, APLANADO ACABADO PULIDO EN LA CARA INTERIOR Y ACABADO ESPONJEADO EN LA CARA EXTERIOR, REPISON DE CONCRETO, SEGUN PROYECTO. INCLUYE: : CASTILLOS DE 14 X 15 CMS. ARM. C/ 4 VAR. No. 3 EST. No. 2 @ 15 CMS. CADENA DE 14 X 20 CMS. ARM C/ 4 VAR. No. 3 EST. No. 2 @ 15 CMS. F´C= 250 KG/CM2, CIMBRA, GRAVA PARA FILTRO, MATERIALES, HERRAMIENTA, MANO DE OBRA, ACARREOS DENTRO Y FUERA DE LA OBRA Y TODO LO NECESARIO PARA SU CORRECTA EJECUCIÓN. | PZA | 30216.87 | 30521.99 | 31812.96 | 31076.97 | 32735.37 | 32331.8 | 29931.14 | 32151.75 | 32735.37
2360000003 | SUMINISTRO Y COLOCACION DE PLANTAS DE ORNATO TIPO "PASTORCITA, ARGENTINAS, TRUENO DE VENUS" INCLUYE: ACARREOS, PLANTADO, RIEGO DIARIO, HASTA LA TOTAL ADAPTACION DE LA PLANTA, HERRAMIENTA MENOR, MANO DE OBRA Y TODO LO NECESARIO PARA SU CORRECTA EJECUCION | PZA | 163.41 | 163.41 | 163.41 | 163.41 | 163.41 | 163.41 | 163.41 | 163.52 | 163.52
2360000004 | SUMINISTRO Y SEMBRADO DE PLANTAS TIPO IXORA TAIWAN PARA JARDINERAS PRINCIPALES DE AUDITORIO. INCLUYE: MANO DE OBRA, ABONO, HERRAMIENTA MENOR, Y TODO LO NECESARIO PARA SU CORRECTA EJECUCION. | PZA | 73.22 | 73.22 | 73.22 | 73.22 | 73.22 | 73.22 | 73.06 | 73.22 | 73.22
2360000005 | SUMINISTRO Y SEMBRADO DE PALMA TIPO RAPHIS PARA JARDINERAS PRINCIPALES DE AUDITORIO. INCLUYE: MANO DE OBRA, ABONO, HERRAMIENTA MENOR Y TODO LO NECESARIO PARA SU CORRECTA EJECUCION. | PZA | 2928.72 | 2928.72 | 2928.79 | 2928.79 | 2928.79 | 2928.79 | 2928.4 | 2928.81 | 2928.81
2360000007 | SUMINISTRO Y SEMBRADO DE PASTO DE LA REGION PARA CAMPO DEPORTIVO; INCLUYE: EXTENDIDO DEL MATERIAL, MANTENIMIENTO, RIEGO DURANTE 15 DIAS, HERRAMIENTA, MANO DE OBRA, ACARREOS DENTRO Y FUERA DE LA OBRA. | M2 | 78.01 | 78.01 | 78.01 | 78.01 | 78.01 | 78.01 | 78.01 | 78.08 | 78.08
2360000008 | SUMINISTRO Y TENDIDO DE TIERRA VEGETAL PARA CANCHA DE FUTBOL CON UNA MEZCLA DE LIMO 50%, ABONO 20% Y ARENA 30%. INCLUYE; HERRAMIENTA, MANO DE OBRA, ACARREOS DENTRO Y FUERA DE LA OBRA. | M2 | 80.24 | 82.9 | 91.82 | 85.57 | 104.08 | 99.85 | 77.57 | 91.87 | 104.08
2360000009 | SUMINISTRO Y SEMBRADO DE PASTO TIPO KIKUYO O SIMILAR EN CALIDAD Y COSTO, INCLUYE; EXTENDIDO DEL MATERIAL, HERRAMIENTA, MANO DE OBRA, ACARREOS DENTRO Y FUERA DE LA OBRA, TRABAJO TERMINADO. | M2 | 79.2 | 79.2 | 79.2 | 79.2 | 79.2 | 79.2 | 79.2 | 79.2 | 79.2
2360000010 | SUMINISTRO Y COLOCACION DE CESPED BERMUDA HIBRIDA TIFWAY 419 RESEMBRADA CON RAIGRASS PERENNE TIPO CESPED, COLOCADA EN SISTEMA DE PANELES O ROLLOS O CON EL SISTEMA DE MULTIPLICACION POR ESTOLONES (ROW PLANTING), INCLUYE: INSTALACION, MANO DE OBRA CALIFICADA, HERRAMIENTA, ACARREOS DENTRO Y FUERA DE LA OBRA Y TODO LO NECESARIO PARA SU CORRECTA EJECUCION. | M2 | 79.2 | 79.2 | 79.2 | 79.2 | 79.2 | 79.2 | 79.2 | 79.2 | 79.2
2400000000 | TRASPALEO HORIZONTAL DE MATERIAL I Y II DE 1.00 A 3.00 M. INCLUYE: HERRAMIENTA, MANO DE OBRA Y ACARREOS. | M3 | 33.28 | 33.28 | 33.28 | 33.28 | 33.28 | 33.28 | 33.28 | 33.28 | 33.28
2400000001 | TRASPALEO HORIZONTAL DE MATERIAL II-A DE 1.00 A 3.00 M. INCLUEYE: HERRAMIENTA, MANO DE OBRA Y ACARREOS. | M3 | 41.82 | 41.82 | 41.82 | 41.82 | 41.82 | 41.82 | 41.82 | 41.82 | 41.82
2400000002 | ACARREO HORIZONTAL SIN PENDIENTE, DE TIERRA, CASCAJO, ETC. EN BOTE DE 18 LTS. A 5.00 M. INCLUYE: CARGA Y DESCARGA DEL MATERIAL. | M3 | 41.32 | 41.32 | 41.32 | 41.32 | 41.32 | 41.32 | 41.32 | 41.32 | 41.32
2400000003 | ACARREO HORIZONTAL SIN PENDIENTE, DE TIERRA, ARENA, CASCAJO, ETC. EN BOTE DE 18 LTS. A 10.00 M. INCLUYE CARGA Y DESCARGA DEL MATERIAL. | M3 | 51.98 | 51.98 | 51.98 | 51.98 | 51.98 | 51.98 | 51.98 | 51.98 | 51.98
2400000004 | ACARREO HORIZONTAL SIN PENDIENTE, DE TIERRA, ARENA, CASCAJO, ETC. EN BOTE DE 18 LTS, A 15.00 M INCLUYE: CARGA Y DESCARGA | M3 | 61.26 | 61.26 | 61.26 | 61.26 | 61.26 | 61.26 | 61.26 | 61.26 | 61.26
2400000005 | ACARREO HORIZONTAL SIN PENDIENTE DE TIERRA, ARENA, CASCAJO, ETC. EN BOTE DE 18 LTS, A 20 M. INCLUYE: CARGA Y DESCARGA DEL MATERIAL | M3 | 65.98 | 65.98 | 65.98 | 65.98 | 65.98 | 65.98 | 65.98 | 65.98 | 65.98
2400000006 | ACARREO HORIZONTAL SIN PENDIENTE DE TIERRA, ARENA, CASCAJO, ETC. EN BOTE DE 18 LTS, A 25 M. INCLUYE: CARGA Y DESCARGA DEL MATERIAL | M3 | 76.23 | 76.23 | 76.23 | 76.23 | 76.23 | 76.23 | 76.23 | 76.23 | 76.23
2400000007 | ACARREO HORIZONTAL SIN PENDIENTE DE TIERRA, ARENA, CASCAJO, ETC. EN BOTE DE 18 LTS, A 30.00 M. INCLUYE: CARGA Y DESCARGA DEL MATERIAL. | M3 | 85.76 | 85.76 | 85.76 | 85.76 | 85.76 | 85.76 | 85.76 | 85.76 | 85.76
2400000008 | ACARREO HORIZONTAL SIN PENDIENTE DE TIERRA, ARENA, CASCAJO, ETC. EN BOTE DE 18 LTS, A 40.00 M. INCLUYE: CARGA Y DESCARGA DEL MATERIAL. | M3 | 92.71 | 92.71 | 92.72 | 92.72 | 92.72 | 92.72 | 92.72 | 92.72 | 92.72
2400000009 | ACARREO HORIZONTAL SIN PENDIENTE DE TIERRA, ARENA, CASCAJO, ETC. EN SHUDE (CANASTO) DE 40 LTS. A 20.00 M., INCLUYE: CARGA Y DESCARGA DEL MATERIAL | M3 | 40.36 | 40.36 | 40.36 | 40.36 | 40.36 | 40.36 | 40.36 | 40.36 | 40.36
2400000010 | ACARREO HORIZONTAL SIN PENDIENTE DE TIERRA, ARENA, CASCAJO, ETC. EN SHUDE (CANASTO) DE 40 LTS. A 40.00 M., INCLUYE: CARGA Y DESCARGA DEL MATERIAL | M3 | 52.78 | 52.78 | 52.78 | 52.78 | 52.78 | 52.78 | 52.78 | 52.78 | 52.78
2400000011 | ACARREO HORIZONTAL SIN PENDIENTE DE TIERRA, ARENA, CASCAJO, ETC. EN SHUDE (CANASTO) DE 40 LTS. A 60.00 M., INCLUYE: CARGA Y DESCARGA DEL MATERIAL | M3 | 68.61 | 68.61 | 68.61 | 68.61 | 68.61 | 68.61 | 68.61 | 68.61 | 68.61
2400000012 | ACARREO HORIZONTAL SIN PENDIENTE DE TIERRA, ARENA, CASCAJO, ETC. EN SHUDE (CANASTO) DE 40 LTS. A 80.00 M., INCLUYE: CARGA Y DESCARGA DEL MATERIAL | M3 | 81.67 | 81.67 | 81.67 | 81.67 | 81.67 | 81.67 | 81.67 | 81.67 | 81.67
2400000013 | ACARREO HORIZONTAL SIN PENDIENTE DE TIERRA, ARENA, CASCAJO, ETC. EN SHUDE (CANASTO) DE 40 LTS. A 100.00 M., INCLUYE: CARGA Y DESCARGA DEL MATERIAL | M3 | 95.29 | 95.29 | 95.29 | 95.29 | 95.29 | 95.29 | 95.29 | 95.29 | 95.29
2400000014 | ACARREO HORIZONTAL SIN PENDIENTE DE TIERRA, ARENA, CASCAJO, ETC. EN CARRETILLA DE 3.5 FT3 A 10.00 M., INCLUYE: CARGA Y DESCARGA DEL MATERIAL. | M3 | 45.14 | 45.14 | 45.14 | 45.14 | 45.14 | 45.14 | 45.14 | 45.14 | 45.14
2400000015 | ACARREO HORIZONTAL SIN PENDIENTE DE TIERRA, ARENA, CASCAJO, ETC. EN CARRETILLA DE 3.5 FT3 A 20.00 M., INCLUYE: CARGA Y DESCARGA DEL MATERIAL. | M3 | 55.33 | 55.33 | 55.33 | 55.33 | 55.33 | 55.33 | 55.33 | 55.33 | 55.33
2400000016 | ACARREO HORIZONTAL SIN PENDIENTE DE TIERRA, ARENA, CASCAJO, ETC. EN CARRETILLA DE 3.5 FT3 A 30.00 M., INCLUYE: CARGA Y DESCARGA DEL MATERIAL. | M3 | 68.61 | 68.61 | 68.61 | 68.61 | 68.61 | 68.61 | 68.61 | 68.61 | 68.61
2400000017 | ACARREO HORIZONTAL SIN PENDIENTE DE TIERRA, ARENA, CASCAJO, ETC. EN CARRETILLA DE 3.5 FT3 A 40.00 M., INCLUYE: CARGA Y DESCARGA DEL MATERIAL. | M3 | 76.23 | 76.23 | 76.23 | 76.23 | 76.23 | 76.23 | 76.23 | 76.23 | 76.23
2400000018 | ACARREO HORIZONTAL SIN PENDIENTE DE TIERRA, ARENA, CASCAJO, ETC. EN CARRETILLA DE 3.5 FT3 A 50.00 M., INCLUYE: CARGA Y DESCARGA DEL MATERIAL. | M3 | 85.76 | 85.76 | 85.76 | 85.76 | 85.76 | 85.76 | 85.76 | 85.76 | 85.76
2400000019 | ACARREO HORIZONTAL SIN PENDIENTE DE TIERRA, ARENA, CASCAJO, ETC. EN CARRETILLA DE 3.5 FT3 A 60.00 M., INCLUYE: CARGA Y DESCARGA DEL MATERIAL. | M3 | 92.71 | 92.71 | 92.72 | 92.72 | 92.72 | 92.72 | 92.72 | 92.72 | 92.72
2400000020 | ACARREO HORIZONTAL SIN PENDIENTE DE TIERRA, ARENA, CASCAJO, ETC. EN CARRETILLA DE 3.5 FT3 A 70.00 M., INCLUYE: CARGA Y DESCARGA DEL MATERIAL. | M3 | 102.4 | 102.4 | 102.4 | 102.4 | 102.4 | 102.4 | 102.4 | 102.4 | 102.4
2400000021 | ACARREO HORIZONTAL SIN PENDIENTE DE TIERRA, ARENA, CASCAJO, ETC. EN CARRETILLA DE 3.5 FT3 A 80.00 M., INCLUYE: CARGA Y DESCARGA DEL MATERIAL. | M3 | 114.35 | 114.35 | 114.35 | 114.35 | 114.35 | 114.35 | 114.35 | 114.35 | 114.35
2400000022 | ACARREO HORIZONTAL SIN PENDIENTE DE TIERRA, ARENA, CASCAJO, ETC. EN CARRETILLA DE 3.5 FT3 A 90.00 M., INCLUYE: CARGA Y DESCARGA DEL MATERIAL. | M3 | 122.51 | 122.51 | 122.51 | 122.51 | 122.51 | 122.51 | 122.51 | 122.51 | 122.51
2400000023 | ACARREO HORIZONTAL SIN PENDIENTE DE TIERRA, ARENA, CASCAJO, ETC. EN CARRETILLA DE 3.5 FT3 A 100.00 M., INCLUYE: CARGA Y DESCARGA DEL MATERIAL. | M3 | 131.93 | 131.93 | 131.94 | 131.94 | 131.94 | 131.94 | 131.94 | 131.94 | 131.94
2400000024 | ACARREO HORIZONTAL SIN PENDIENTE DE CEMENTO, YESO, ETC., EN SACO EN CARRETILLA DE 3.5 FT3 A 20.00 M., INCLUYE: CARGA Y DESCARGA DEL MATERIAL. | TON | 21.7 | 21.7 | 21.7 | 21.7 | 21.7 | 21.7 | 21.7 | 21.7 | 21.7
2400000025 | ACARREO HORIZONTAL SIN PENDIENTE DE CEMENTO, YESO, ETC., EN SACO EN CARRETILLA DE 3.5 FT3 A 20.00 M., SUBSECUENTES, INCLUYE: CARGA Y DESCARGA DEL MATERIAL. | TON/EST | 13.35 | 13.35 | 13.35 | 13.35 | 13.35 | 13.35 | 13.35 | 13.35 | 13.35
2400000026 | ACARREO HORIZONTAL SIN PENDIENTE DE MEZCLAS Y CONCRETOS, EN CARRETILLA DE 5.00 FT3, A 20.00 M, INCLUYE: CARGA Y DESCARGA DEL MATERIAL. | M3 | 54.44 | 54.44 | 54.44 | 54.44 | 54.44 | 54.44 | 54.44 | 54.44 | 54.44
2400000027 | ACARREO HORIZONTAL SIN PENDIENTE DE MEZCLAS Y CONCRETOS, EN CARRETILLA DE 5.00 FT3, A 20.00 M, SUBSECUENTES, INCLUYE: CARGA Y DESCARGA DEL MATERIAL. | M3/EST | 16.56 | 16.56 | 16.56 | 16.56 | 16.56 | 16.56 | 16.56 | 16.56 | 16.56
2400000028 | ACARREO HORIZONTAL SIN PENDIENTE DE PIEDRA BRASA, EN CARRETILLA DE 5.0 FT3, A 20.00 M., INCLUYE: CARGA Y DESCARGA DE MATERIAL | M3 | 52.78 | 52.78 | 52.78 | 52.78 | 52.78 | 52.78 | 52.78 | 52.78 | 52.78
2400000029 | ACARREO HORIZONTAL SIN PENDIENTE DE PIEDRA BRASA, EN CARRETILLA DE 5.0 FT3, A 20.00 M., SUBSECUENTES, INCLUYE: CARGA Y DESCARGA DE MATERIAL | M3/EST | 21.84 | 21.84 | 21.85 | 21.85 | 21.85 | 21.85 | 21.85 | 21.85 | 21.85
2400000030 | ACARREO HORIZONTAL SIN PENDIENTE DE MADERA PARA CIMBRA A MANO A 20.00 M., INCLUYE: CARGA Y DESCARGA DE MATERIAL. | PT | 0.07 | 0.07 | 0.07 | 0.07 | 0.07 | 0.07 | 0.07 | 0.07 | 0.07
2400000031 | ACARREO HORIZONTAL SIN PENDIENTE DE MADERA PARA CIMBRA A MANO A 20.00 M., SUBSECUENTE, INCLUYE: CARGA Y DESCARGA DE MATERIAL. | PT | 0.02 | 0.02 | 0.02 | 0.02 | 0.02 | 0.02 | 0.02 | 0.02 | 0.02
2400000032 | ACARREO HORIZONTAL SIN PENDIENTE DE TARIMAS DE 1.00x1.50m EN HOMBROS A 20.00 M., 1er ESTACION INCLUYE: CARGA DEL MATERIAL | PZA | 1.06 | 1.06 | 1.06 | 1.06 | 1.06 | 1.06 | 1.06 | 1.06 | 1.06
2400000033 | ACARREO HORIZONTAL SIN PENDIENTE DE TARIMAS DE 1.00x1.50m EN HOMBROS A 20.00 M., SUBSECUENTE, INCLUYE: DESCARGA DEL MATERIAL | PZA/EST | 0.44 | 0.44 | 0.44 | 0.44 | 0.44 | 0.44 | 0.44 | 0.44 | 0.44
2400000034 | ACARREO HORIZONTAL SIN PENDIENTE DE ACERO DE REFUERZO A MANO, CADA 20.00 M., INCLUYE: CARGA Y DESCARGA DE MATERIAL. | TON | 85.76 | 85.76 | 85.76 | 85.76 | 85.76 | 85.76 | 85.76 | 85.76 | 85.76
2400000035 | ACARREO HORIZONTAL SIN PENDIENTE DE ACERO DE REFUERZO A MANO, CADA 20.00 M., SUBSECUENTE, INCLUYE: CARGA Y DESCARGA DE MATERIAL. | TON/EST | 33.64 | 33.64 | 33.64 | 33.64 | 33.64 | 33.64 | 33.64 | 33.64 | 33.64
2400000036 | ACARREO HORIZONTAL SIN PENDIENTE DE ALAMBRE Y ALAMBRON, EN CARRETILLA DE 3.5 FT3 A 20.00 M., INCLUYE: CARGA Y DESCARGA DE MATERIAL. | TON | 59.13 | 59.13 | 59.13 | 59.13 | 59.13 | 59.13 | 59.13 | 59.13 | 59.13
2400000037 | ACARREO HORIZONTAL SIN PENDIENTE DE ALAMBRE Y ALAMBRON, EN CARRETILLA DE 3.5 FT3 A 20.00 M., SUBSECUENTE, INCLUYE: CARGA Y DESCARGA DE MATERIAL. | TON/EST | 24.87 | 24.87 | 24.87 | 24.87 | 24.87 | 24.87 | 24.87 | 24.87 | 24.87
2400000038 | ACARREO HORIZONTAL SIN PENDIENTE DE CASETONES DE FIBRA DE VIDRIO, A MANO A 20.00 M., INCLUYE: CARGA Y DESCARGA DEL MATERIAL. | PZA | 1.17 | 1.17 | 1.17 | 1.17 | 1.17 | 1.17 | 1.17 | 1.17 | 1.17
2400000039 | ACARREO HORIZONTAL SIN PENDIENTE DE CASETONES DE FIBRA DE VIDRIO, A MANO A 20.00 M., SUBSECUENTES, INCLUYE: CARGA Y DESCARGA DEL MATERIAL. | PZA | 0.47 | 0.47 | 0.47 | 0.47 | 0.47 | 0.47 | 0.47 | 0.47 | 0.47
2400000040 | ACARREO HORIZONTAL SIN PENDIENTE DE CASETONES DE POLIESTIRENO, A MANO A 20.00 M., INCLUYE: CARGA Y DESCARGA DEL MATERIAL. | PZA | 0.87 | 0.87 | 0.87 | 0.87 | 0.87 | 0.87 | 0.87 | 0.87 | 0.87
2400000041 | ACARREO HORIZONTAL SIN PENDIENTE DE CASETONES DE POLIESTIRENO, A MANO A 20.00 M., SUBSECUENTES, INCLUYE: CARGA Y DESCARGA DEL MATERIAL. | PZA | 0.34 | 0.34 | 0.34 | 0.34 | 0.34 | 0.34 | 0.34 | 0.34 | 0.34
2400000042 | ACARREO HORIZONTAL SIN PENDIENTE, DE TABIQUE COMUN DE 7x14x28, EN CARRETILLA DE 3.5 FT3 A 20 M., INCLUYE: CARGA Y DESCARGA DEL MATERIAL. | MILL | 311.85 | 311.85 | 311.86 | 311.86 | 311.86 | 311.86 | 311.86 | 311.86 | 311.86
2400000043 | ACARREO HORIZONTAL SIN PENDIENTE, DE TABIQUE COMUN DE 7x14x28, EN CARRETILLA DE 3.5 FT3 A 20 M., SUBSECUENTES, INCLUYE: CARGA Y DESCARGA DEL MATERIAL. | MILL | 131.93 | 131.93 | 131.94 | 131.94 | 131.94 | 131.94 | 131.94 | 131.94 | 131.94
2400000044 | ACARREO HORIZONTAL SIN PENDIENTE DE LADRILLO DE BARRO DE 1.5x12x23 EN CARRETILLA DE 3.5 FT3 A 20 M., INCLUYE: CARGA Y DESCARGA DEL MATERIAL. | MILL | 171.52 | 171.52 | 171.53 | 171.53 | 171.53 | 171.53 | 171.53 | 171.53 | 171.53
2400000045 | ACARREO HORIZONTAL SIN PENDIENTE DE LADRILLO DE BARRO DE 1.5x12x23 EN CARRETILLA DE 3.5 FT3 A 20 M., SUBSECUENTES, INCLUYE: CARGA Y DESCARGA DEL MATERIAL. | MILL/EST | 49.01 | 49.01 | 49.02 | 49.02 | 49.02 | 49.02 | 49.02 | 49.02 | 49.02
2400000046 | ACARREO HORIZONTAL SIN PENDIENTE DE TABICON DE 10x14x28 EN CARRETILLA DE 3.5 FT3 A 20 M., INCLUYE: CARGA Y DESCARGA DEL MATERIAL. | MILL | 311.85 | 311.85 | 311.86 | 311.86 | 311.86 | 311.86 | 311.86 | 311.86 | 311.86
2400000047 | ACARREO HORIZONTAL SIN PENDIENTE DE TABICON DE 10x14x28 EN CARRETILLA DE 3.5 FT3 A 20 M., SUBSECUENTES, INCLUYE: CARGA Y DESCARGA DEL MATERIAL. | MILL | 131.93 | 131.93 | 131.94 | 131.94 | 131.94 | 131.94 | 131.94 | 131.94 | 131.94
2400000048 | ACARREO HORIZONTAL SIN PENDIENTE, DE BLOCK DE CONCRETO DE 10x20x40, EN CARRETILLA DE 3.5 FT3 A 20 M., INCLUYE: CARGA Y DESCARGA DE MATERIAL. | MILL | 623.69 | 623.69 | 623.7 | 623.7 | 623.7 | 623.7 | 623.7 | 623.7 | 623.7
2400000049 | ACARREO HORIZONTAL SIN PENDIENTE, DE BLOCK DE CONCRETO DE 10x20x40, EN CARRETILLA DE 3.5 FT3 A 20 M., SUBSECUENTE, INCLUYE: CARGA Y DESCARGA DE MATERIAL. | MILL | 263.87 | 263.87 | 263.88 | 263.88 | 263.88 | 263.88 | 263.88 | 263.88 | 263.88
2400000050 | ACARREO HORIZONTAL SIN PENDIENTE, DE BLOCK DE CONCRETO DE 15x20x40, EN CARRETILLA DE 3.5 FT3 A 20 M., INCLUYE: CARGA Y DESCARGA DE MATERIAL. | MILL | 3.43 | 3.43 | 3.43 | 3.43 | 3.43 | 3.43 | 3.43 | 3.43 | 3.43
2400000051 | ACARREO HORIZONTAL SIN PENDIENTE, DE BLOCK DE CONCRETO DE 15x20x40, EN CARRETILLA DE 3.5 FT3 A 20 M., SUBSECUENTE, INCLUYE: CARGA Y DESCARGA DE MATERIAL. | MILL | 0.34 | 0.34 | 0.34 | 0.34 | 0.34 | 0.34 | 0.34 | 0.34 | 0.34
2400000052 | ACARREO HORIZONTAL SIN PENDIENTE DE TABIQUE SANTA JULIA DE 10x10xc20 EN CARRETILLA DE 3.5 FT3 A 20 M., INCLUYE: CARGA Y DESCARGA DEL MATERIAL. | MILL | 311.85 | 311.85 | 311.86 | 311.86 | 311.86 | 311.86 | 311.86 | 311.86 | 311.86
2400000053 | ACARREO HORIZONTAL SIN PENDIETE DE TABIQUE SANTA JULIA DE 10x10xc20 EN CARRETILLA DE 3.5 FT3 A 20 M., SUBSECUENTE INCLUYE: CARGA Y DESCARGA DEL MATERIAL. | MILL | 131.93 | 131.93 | 131.94 | 131.94 | 131.94 | 131.94 | 131.94 | 131.94 | 131.94
2400000054 | ACARREO HORIZONTAL SIN PENDIENTE, DE ROLLO DE FIELTRO EN CARETILLA DE 3.5 FT3 CADA 20.00 M., INCLUYE: CARGA Y DESCARGA DEL MATERIAL. | M2 | 0.15 | 0.15 | 0.15 | 0.15 | 0.15 | 0.15 | 0.15 | 0.15 | 0.15
2400000055 | ACARREO HORIZONTAL SIN PENDIENTE, DE ROLLO DE FIELTRO EN CARETILLA DE 3.5 FT3 CADA 20.00 M., SUBSECUENTE, INCLUYE: CARGA Y DESCARGA DEL MATERIAL. | M2 | 0.07 | 0.07 | 0.07 | 0.07 | 0.07 | 0.07 | 0.07 | 0.07 | 0.07
2400000056 | ACARREO HORIZONTAL SIN PENDIENTE, DE CUBETAS DE19 LTS., DE PINTURA EN CARRETILLAS DE 3.5 FT3 CADA 20 M., INCLUYE: CARGA Y DESCARGA DEL MATERIAL. | CUB | 1.13 | 1.13 | 1.13 | 1.13 | 1.13 | 1.13 | 1.13 | 1.13 | 1.13
2400000057 | ACARREO HORIZONTAL SIN PENDIENTE, DE CUBETAS DE19 LTS., DE PINTURA EN CARRETILLAS DE 3.5 FT3 CADA 20 M., SUBSECUENTES, INCLUYE: CARGA Y DESCARGA DEL MATERIAL. | CUB | 0.44 | 0.44 | 0.44 | 0.44 | 0.44 | 0.44 | 0.44 | 0.44 | 0.44
2400000058 | ACARREO HORIZONTAL SIN PENDIENTE, DE AZULEJO, EN CARRETILLAS DE 3.5 FT3 A 20.00 M., INCLUYE: CARGA Y DESCARGA DEL MATERIAL. | M2 | 1.99 | 1.99 | 1.99 | 1.99 | 1.99 | 1.99 | 1.99 | 1.99 | 1.99
2400000059 | ACARREO HORIZONTAL SIN PENDIENTE, DE AZULEJO, EN CARRETILLAS DE 3.5 FT3 A 20.00 M., SUBSECUENTES, INCLUYE: CARGA Y DESCARGA DEL MATERIAL. | M2 | 0.75 | 0.75 | 0.75 | 0.75 | 0.75 | 0.75 | 0.75 | 0.75 | 0.75
2400000060 | ACARREO HORIZONTAL SIN PENDIENTE, DE LOSETA DE BARRO EN CARRETILLAS DE 3.5 FT3 CADA 20.00 M., INCLUYE: CARGA Y DESCARGA DEL MATERIAL. | M2 | 1.99 | 1.99 | 1.99 | 1.99 | 1.99 | 1.99 | 1.99 | 1.99 | 1.99
2400000061 | ACARREO HORIZONTAL SIN PENDIENTE, DE LOSETA DE BARRO EN CARRETILLAS DE 3.5 FT3 CADA 20.00 M., SUBSECUENTES, INCLUYE: CARGA Y DESCARGA DEL MATERIAL. | M2 | 0.75 | 0.75 | 0.75 | 0.75 | 0.75 | 0.75 | 0.75 | 0.75 | 0.75
2400000062 | ACARREO HORIZONTAL SIN PENDIENTE, DE PLACA DE MARMOL EN CARRETILLA DE 3.5 FT3 A 20 M., INCLUYE: CARGA Y DESCARGA DEL MATERIAL. | M2 | 12.65 | 12.65 | 12.65 | 12.65 | 12.65 | 12.65 | 12.65 | 12.65 | 12.65
2400000063 | ACARREO HORIZONTAL SIN PENDIENTE, DE PLACA DE MARMOL EN CARRETILLA DE 3.5 FT3 A 20 M., SUBSECUENTES, INCLUYE: CARGA Y DESCARGA DEL MATERIAL. | M2 | 14 | 14 | 14 | 14 | 14 | 14 | 14 | 14 | 14
2400000064 | ACARREO HORIZONTAL SIN PENDIENTE, DE HERRERIA A MANO A 20.00 M., INCLUYE: CARGA Y DESCARGA DEL MATERIAL. | M2 | 8.23 | 8.23 | 8.23 | 8.23 | 8.23 | 8.23 | 8.23 | 8.23 | 8.23
2400000065 | ACARREO HORIZONTAL SIN PENDIENTE, DE HERRERIA A MANO A 20.00 M., SUBSECUENTE, INCLUYE: CARGA Y DESCARGA DEL MATERIAL. | M2 | 3.75 | 3.75 | 3.75 | 3.75 | 3.75 | 3.75 | 3.75 | 3.75 | 3.75
2400000066 | ACARREO HORIZONTAL SIN PENDIENTE, DE VIDRIO 1/2 DOBLE A MANO A 20.00 M., INCLUYE: CARGA Y DESCARGA DEL MATERIAL. | M2 | 17.23 | 17.23 | 17.23 | 17.23 | 17.23 | 17.23 | 17.23 | 17.23 | 17.23
2400000067 | ACARREO HORIZONTAL SIN PENDIENTE, DE VIDRIO 1/2 DOBLE A MANO A 20.00 M., SUBSECUENTES, INCLUYE: CARGA Y DESCARGA DEL MATERIAL. | M2 | 7.84 | 7.84 | 7.84 | 7.84 | 7.84 | 7.84 | 7.84 | 7.84 | 7.84
2400000068 | ACARREO HORIZONTAL SIN PENDIENTE, DE VIDRIO DE 4 MM., A MANO A 20.00 M., INCLUYE: CARGA Y DESCARGA DEL MATERIAL. | M2 | 25.29 | 25.29 | 25.29 | 25.29 | 25.29 | 25.29 | 25.29 | 25.29 | 25.29
2400000069 | ACARREO HORIZONTAL SIN PENDIENTE, DE VIDRIO DE 4 MM., A MANO A 20.00 M., SUBSECUENTES, INCLUYE: CARGA Y DESCARGA DEL MATERIAL. | M2 | 10.56 | 10.56 | 10.56 | 10.56 | 10.56 | 10.56 | 10.56 | 10.56 | 10.56
2400000070 | ACARREO HORIZONTAL SIN PENDIENTE, DE VIDRIO DE 5 MM., A MANO A 20.00 M., INCLUYE: CARGA Y DESCARGA DEL MATERIAL. | M2 | 40.25 | 40.25 | 40.25 | 40.25 | 40.25 | 40.25 | 40.25 | 40.25 | 40.25
2400000071 | ACARREO HORIZONTAL SIN PENDIENTE, DE VIDRIO DE 5 MM., A MANO A 20.00 M., INCLUYE: CARGA Y DESCARGA DEL MATERIAL. | M2 | 16.83 | 16.83 | 16.83 | 16.83 | 16.83 | 16.83 | 16.83 | 16.83 | 16.83
2400000072 | ACARREO HORIZONTAL SIN PENDIENTE, DE VIDRIO DE6 MM., 1er GRUPO A MANO A 20.00 M., INCLUYE: CARGA Y DESCARGA DEL MATERIAL. | M2 | 47.09 | 47.09 | 47.09 | 47.09 | 47.09 | 47.09 | 47.09 | 47.09 | 47.09
2400000073 | ACARREO HORIZONTAL SIN PENDIENTE, DE VIDRIO DE 6 MM., 1er GRUPO A MANO A 20.00 M., INCLUYE: CARGA Y DESCARGA DEL MATERIAL. | M2 | 19.76 | 19.76 | 19.77 | 19.77 | 19.77 | 19.77 | 19.77 | 19.77 | 19.77
2400000074 | ACARREO HORIZONTAL SIN PENDIENTE, DE VIDRIO DE6 MM., 2do GRUPO A MANO A 20.00 M., INCLUYE: CARGA Y DESCARGA DEL MATERIAL. | M2 | 63.81 | 63.81 | 63.81 | 63.81 | 63.81 | 63.81 | 63.81 | 63.81 | 63.81
2400000075 | ACARREO HORIZONTAL SIN PENDIENTE, DE VIDRIO DE 6 MM., 2do GRUPO A MANO A 20.00 M., INCLUYE: CARGA Y DESCARGA DEL MATERIAL. | M2 | 26.8 | 26.8 | 26.8 | 26.8 | 26.8 | 26.8 | 26.8 | 26.8 | 26.8
2400000076 | ACARREO HORIZONTAL SIN PENDIENTE, DE VIDRIO DE6 MM., 3er. GRUPO A MANO A 20.00 M., INCLUYE: CARGA Y DESCARGA DEL MATERIAL. | M2 | 87.09 | 87.09 | 87.09 | 87.09 | 87.09 | 87.09 | 87.09 | 87.09 | 87.09
2400000077 | ACARREO HORIZONTAL SIN PENDIENTE, DE VIDRIO DE 6 MM., 3er. GRUPO A MANO A 20.00 M., INCLUYE: CARGA Y DESCARGA DEL MATERIAL. | M2 | 36.49 | 36.49 | 36.5 | 36.5 | 36.5 | 36.5 | 36.5 | 36.5 | 36.5
2400000078 | ACARREO HORIZONTAL SIN PENDIENTE, DE VIDRIO DE6 MM., 4to. GRUPO A MANO A 20.00 M., INCLUYE: CARGA Y DESCARGA DEL MATERIAL. | M2 | 134.28 | 134.28 | 134.29 | 134.29 | 134.29 | 134.29 | 134.29 | 134.29 | 134.29
2400000079 | ACARREO HORIZONTAL SIN PENDIENTE, DE VIDRIO DE 6 MM., 4to. GRUPO A MANO A 20.00 M., INCLUYE: CARGA Y DESCARGA DEL MATERIAL. | M2 | 56.57 | 56.57 | 56.57 | 56.57 | 56.57 | 56.57 | 56.57 | 56.57 | 56.57
2400000080 | ACARREO HORIZONTAL SIN PENDIENTE, DE VIDRIO DE6 MM., 5to. GRUPO A MANO A 20.00 M., INCLUYE: CARGA Y DESCARGA DEL MATERIAL. | M2 | 167.09 | 167.09 | 167.09 | 167.09 | 167.09 | 167.09 | 167.09 | 167.09 | 167.09
2400000081 | ACARREO HORIZONTAL SIN PENDIENTE, DE VIDRIO DE 6 MM., 5to. GRUPO A MANO A 20.00 M., INCLUYE: CARGA Y DESCARGA DEL MATERIAL. | M2 | 69.75 | 69.75 | 69.76 | 69.76 | 69.76 | 69.76 | 69.76 | 69.76 | 69.76
2400000082 | CARGA DE CAMION MANUAL, MATERIAL I Y II. INCLUYE: HERRAMIENTA, MANO DE OBRA Y ACARREO. | M3 | 39.88 | 39.88 | 39.88 | 39.88 | 39.88 | 39.88 | 39.88 | 39.88 | 39.88
2400000083 | CARGA DE CAMION MANUAL, MATERIAL II - A. INCLUYE: HERRAMIENTA, MANO DE OBRA Y ACARREO. | M3 | 51.98 | 51.98 | 51.98 | 51.98 | 51.98 | 51.98 | 51.98 | 51.98 | 51.98
2400000084 | CARGA DE CAMION CON MAQUINA, MATERIAL I Y II. INCLUYE: HERRAMIENTA, MANO DE OBRA Y ACARREO. | M3 | 10.38 | 10.38 | 10.38 | 10.38 | 10.38 | 10.38 | 10.38 | 10.38 | 10.38
2400000085 | CARGA DE CAMION CON MAQUINA, MATERIAL II-A. INCLUYE: HERRAMIENTA, MANO DE OBRA Y ACARREO. | M3 | 12.37 | 12.37 | 12.37 | 12.37 | 12.37 | 12.37 | 12.37 | 12.37 | 12.37
2400000086 | ACARREO EN CAMION DE MATERIAL MIXTO. PRIMER KILOMETRO, CARGA MANUAL. | M3 | 191.72 | 191.72 | 191.73 | 191.73 | 191.73 | 191.73 | 191.73 | 191.73 | 191.73
2400000087 | ACARREO EN CAMION DE MATERIAL MIXTO. PRIMER KILOMETRO, CARGA MECANICA. | M3 | 40.72 | 40.72 | 40.72 | 40.72 | 40.72 | 40.72 | 40.72 | 40.72 | 40.72
2400000088 | ACARREO EN CAMION DE MATERIAL MIXTO. KILOMETRO SUBSECUENTE, ZONA URBANA. | M3 | 0.6 | 0.6 | 0.6 | 0.6 | 0.6 | 0.6 | 0.6 | 0.6 | 0.6
2400000089 | ACARREO EN CAMION DE MATERIAL MIXTO. KILOMETRO SUBSECUENTE, ZONASUB- URBANA. | M3 | 0.32 | 0.32 | 0.32 | 0.32 | 0.32 | 0.32 | 0.32 | 0.32 | 0.32
2400000090 | ACARREO EN CAMION DE MATERIAL MIXTO. KILOMETRO SUBSECUENTE, CARRETERA. | M3/EST | 0.3 | 0.3 | 0.3 | 0.3 | 0.3 | 0.3 | 0.3 | 0.3 | 0.3
2400000091 | SOBRE ACARREO DE MATERIALES AGREGADOS ( GRAVA, ARENA, MATERIAL MEJORADO) A HOMBRO A UNA DISTANCIA DE 300 MTS. | M3 | 779.22 | 779.22 | 779.24 | 779.24 | 779.24 | 779.24 | 779.24 | 779.24 | 779.24
2400000092 | SOBRE ACARREO DE MATERIALES DE ACERO (VARILLAS DE TODAS LA S MEDIDAS, ALAMRON Y ALAMBRITO). A UNA DISTANCIA DE 300 MTS. | TON | 556.67 | 556.67 | 556.68 | 556.68 | 556.68 | 556.68 | 556.68 | 556.68 | 556.68
2400000093 | SOBRE ACARREO DE MADERA (TABLAS, BARROTES, POLINES Y DUELAS) A HOMBRO A UNA DISTANCIA DE 300 MTRS. | PT | 0.08 | 0.08 | 0.08 | 0.08 | 0.08 | 0.08 | 0.08 | 0.08 | 0.08
2400000094 | SOBRE ACARREO DE MATERIALES TRIPLAY DE PINO DE 16 MM DE ESPESOR CON MEDIDAS DE 1.22x2.44 M., A HOMBRO A UNA DISTANCIA DE 300 MTS. | PZA | 14.56 | 14.56 | 14.56 | 14.56 | 14.56 | 14.56 | 14.56 | 14.56 | 14.56
2400000095 | SOBRE ACARREO DE MATERIALES AGREGADOS ( GRAVA, ARENA, MATERIAL MEJORADO) A HOMBRO A UNA DISTANCIA DE 30 MTS. | M3 | 66.74 | 66.74 | 66.74 | 66.74 | 66.74 | 66.74 | 66.74 | 66.74 | 66.74
2400000096 | SOBRE ACARREO DE MATERIALES DE ACERO (VARILLAS DE TODAS LAS MEDIDAS, ALAMBRON Y ALAMBRITO). A UNA DISTANCIA DE 30 MTS. | TON | 102.6 | 102.6 | 102.6 | 102.6 | 102.6 | 102.6 | 102.6 | 102.6 | 102.6
2400000097 | SOBRE ACARREO DE MADERA (TABLAS, BARROTES, POLINES Y DUELAS) A HOMBRO A UNA DISTANCIA DE 30 MTRS. | PT | 0.08 | 0.08 | 0.08 | 0.08 | 0.08 | 0.08 | 0.08 | 0.08 | 0.08
2400000098 | SOBRE ACARREO DE MATERIALES TRIPLAY DE PINO DE 16 MM DE ESPESOR CON MEDIDAS DE 1.22x2.44 M., A HOMBRO A UNA DISTANCIA DE 30 MTS. | PZA | 2.56 | 2.56 | 2.56 | 2.56 | 2.56 | 2.56 | 2.56 | 2.56 | 2.56
2400000099 | SOBRE ACARREO DE MATERIALES (CEMENTO Y CALHIDRA) A HOMBRO A UNA DISTANCIA APROXIMADA DE 30 M. | TON | 28.39 | 28.39 | 28.39 | 28.39 | 28.39 | 28.39 | 28.39 | 28.39 | 28.39
2400000100 | SOBRE ACARREO DE MATERIALES (CEMENTO Y CALHIDRA) A HOMBRO A UNA DISTANCIA APROXIMADA DE 300 M. | TON | 208.65 | 208.65 | 208.65 | 208.65 | 208.65 | 208.65 | 208.65 | 208.65 | 208.65
2400000101 | SOBRE ACARREO EN HOMBROS EN ESTACIONES DE 20m DE MATERIALES (CEMENTO Y CALHIDRA) EN TERRENO SECO | TON | 675.98 | 675.98 | 675.99 | 675.99 | 675.99 | 675.99 | 675.99 | 675.99 | 675.99
2400000102 | SOBRE ACARREO HORIZONTAL SIN PENDIENTE DE TIERRA, ARENA, CASCAJO, ETC. EN CARRETILLA DE 3.5 FT3 A 1000.00 M., INCLUYE: CARGA Y DESCARGA DEL MATERIAL. | M3 | 1319.46 | 1319.46 | 1319.49 | 1319.49 | 1319.49 | 1319.49 | 1319.49 | 1319.49 | 1319.49
2400000103 | SOBRE ACARREO HORIZONTAL SIN PENDIENTE DE ACERO DE REFUERZO A MANO, A UNA DISTANCIA DE 1000.00 M., INCLUYE: CARGA Y DESCARGA DE MATERIAL. | TON | 1733.94 | 1733.94 | 1733.98 | 1733.98 | 1733.98 | 1733.98 | 1733.98 | 1733.98 | 1733.98
2400000104 | SOBRE ACARREO HORIZONTAL SIN PENDIENTE DE MADERA PARA CIMBRA A MANO A 1000.00 M., INCLUYE: CARGA Y DESCARGA DE MATERIAL. | PT | 1.38 | 1.38 | 1.38 | 1.38 | 1.38 | 1.38 | 1.38 | 1.38 | 1.38
2400000105 | SOBRE ACARREO HORIZONTAL SIN PENDIENTE, DE BLOCK DE CONCRETO DE 15x20x40, EN CARRETILLA DE 3.5 FT3 A 1000.00 M., INCLUYE: CARGA Y DESCARGA DE MATERIAL. | MILL | 20.57 | 20.57 | 20.57 | 20.57 | 20.57 | 20.57 | 20.57 | 20.57 | 20.57
2400000106 | SOBRE ACARREO HORIZONTAL SIN PENDIENTE DE TABICON DE 10x14x28 EN CARRETILLA DE 3.5 FT3 A 1000.00 M., INCLUYE: CARGA Y DESCARGA DEL MATERIAL. | MILL | 6777.26 | 6777.26 | 6777.42 | 6777.42 | 6777.42 | 6777.42 | 6777.42 | 6777.42 | 6777.42
2400000107 | SOBRE ACARREO HORIZONTAL SIN PENDIENTE, DE TABIQUE COMUN DE 7x14x28, EN CARRETILLA DE 3.5 FT3 A 1000.00 M., INCLUYE: CARGA Y DESCARGA DEL MATERIAL. | MILL | 6777.26 | 6777.26 | 6777.42 | 6777.42 | 6777.42 | 6777.42 | 6777.42 | 6777.42 | 6777.42
2400000108 | SOBRE ACARREO HORIZONTAL SIN PENDIENTE, DE AZULEJO, EN CARRETILLAS DE 3.5 FT3 A 1000.00 M., INCLUYE: CARGA Y DESCARGA DEL MATERIAL. | M2 | 38.93 | 38.93 | 38.93 | 38.93 | 38.93 | 38.93 | 38.93 | 38.93 | 38.93
2400000109 | SOBRE ACARREO DE MATERIALES AGREGADOS ( GRAVA, ARENA, MATERIAL MEJORADO) A HOMBRO A UNA DISTANCIA DE 200 MTS. | M3 | 515.34 | 515.34 | 515.35 | 515.35 | 515.35 | 515.35 | 515.35 | 515.35 | 515.35
2400000110 | SOBRE ACARREO DE MATERIALES (CEMENTO Y CALHIDRA) A HOMBRO A UNA DISTANCIA APROXIMADA DE 200 M. | TON | 141.88 | 141.88 | 141.88 | 141.88 | 141.88 | 141.88 | 141.88 | 141.88 | 141.88
2400000111 | SOBRE ACARREO, DE BLOCK DE CONCRETO DE 15x20x40, EN PENDIENTE CUESTA ARRIBA A 200 M., INCLUYE: CARGA Y DESCARGA DEL MATERIAL. | MILL | 6.56 | 6.56 | 6.56 | 6.56 | 6.56 | 6.56 | 6.56 | 6.56 | 6.56
2400000112 | SOBRE ACARREO, DE BLOCK DE CONCRETO DE 15x20x40, EN PENDIENTE CUESTA ARRIBA A 200 M., INCLUYE: CARGA Y DESCARGA DEL MATERIAL. | PZA | 6.56 | 6.56 | 6.56 | 6.56 | 6.56 | 6.56 | 6.56 | 6.56 | 6.56
2400000113 | ACARREO EN CAMION CON CARGA MANUAL DE TIERRA Y MATERIAL MIXTO PRODUCTO DE LAS EXCAVACIONES, MEDIDAS EN BANCO, KILOMETROS SUBSECUENTES EN ZONA URBANA. INCLUYE: HERRAMIENTAS, MANO DE OBRA, ACARREOS DENTRO Y FUERA DE LA OBRA. | M3 | 51.01 | 51.01 | 51.01 | 51.01 | 51.01 | 51.01 | 51.01 | 51.01 | 51.01
2400000114 | SOBRE ACARREO, DE BLOCK DE CONCRETO DE 15x20x40, EN PENDIENTE CUESTA ARRIBA DE 77% A 30 M. DE DISTANCIA, INCLUYE: CARGA Y DESCARGA DEL MATERIAL. | PZA | 3.59 | 3.59 | 3.59 | 3.59 | 3.59 | 3.59 | 3.59 | 3.59 | 3.59
2400000115 | SOBRE ACARREO, DE BLOCK DE CONCRETO DE 10x14x28, EN PENDIENTE CUESTA ARRIBA DE 77% A 30 M. DE DISTANCIA, INCLUYE: CARGA Y DESCARGA DEL MATERIAL. | PZA | 0.96 | 0.96 | 0.96 | 0.96 | 0.96 | 0.96 | 0.96 | 0.96 | 0.96
2400000116 | SOBRE ACARREO DE MATERIALES AGREGADOS (GRAVA, ARENA, MATERIAL MEJORADO) A HOMBRO A UNA DISTANCIA DE 30 M., CON UNA PENDIENTE PRONUNCIADA DEL 77%. | M3 | 66.74 | 66.74 | 66.74 | 66.74 | 66.74 | 66.74 | 66.74 | 66.74 | 66.74
2400000117 | SOBRE ACARREO DE MATERIALES (CEMENTO Y CALHIDRA) A HOMBRO A UNA DISTANCIA APROXIMADA DE 30 M., CON UNA PENDIENTE PRONUNCIADA DEL 77%. | TON | 28.39 | 28.39 | 28.39 | 28.39 | 28.39 | 28.39 | 28.39 | 28.39 | 28.39
2400000118 | SOBRE ACARREO DE MATERIAL ELECTRICO( LAMPARAS, CABLES, INTERRUPTORES, TUBO, ETC.) SIN PENDIENTE, CON 1500 MTS. DE DISTANCIA DE LUGAR DE DESCARGA A LUGAR DE LA OBRA, INCLUYE: MANO DE OBRA. | LOTE | 375.06 | 375.06 | 375.07 | 375.07 | 375.07 | 375.07 | 375.07 | 375.07 | 375.07
2400000119 | SOBRE ACARREO DE LETREROS DE DIFERENTES TAMAÑOS CON PEDIENTE HORIZONTAL CON UNA DISTANCIA DE 1500 MTS. DE EL LUGAR DE DESCARGA A EL LUGAR DE LA OBRA., INCLUYE: MANO DE OBRA. | PZA | 521.64 | 521.64 | 521.65 | 521.65 | 521.65 | 521.65 | 521.65 | 521.65 | 521.65
2400000120 | SOBREACARREO DE MATERIALES DE CONSTRUCCION (MALLA-LAC) A PIE (EN HOMBROS) ROLLOS DE 50M2, SOBRE CAMINO DE DIFICIL ACCESO (LADERA DE CERRO), CON UNA DISTANCIA DE 350 MTS. DEL PUNTO DE DESCARGA HASTA EL LUGAR DE LA OBRA (PARA RODEAR AL SITIO DE LOS TRABAJOS POR ENCONTRARSE INACCESIBLE), CANTIDAD DE ACUERDO A MATERIAL COLOCADO. INCLUYE: DESCARGA Y ESTIBA DEL MISMO EN EL LUGAR. | M2 | 3.23 | 3.23 | 3.23 | 3.23 | 3.23 | 3.23 | 3.23 | 3.23 | 3.23
2400000121 | SOBREACARREO DE PROTECCIONES A BASE DE CUADRADO DE 1/2" (MEDIDAS SEGUN PROYECTO) A PIE SOBRE CAMINO DE DIFICIL ACCESO (LADERA DE CERRO) DEL PUNTO DE DESCARGA HASTA EL LUGAR DE LA OBRA CON UNA DISTANCIA DE 350 MTS. (PARA RODEAR LA ENTRADA AL SITIO DE LOS TRABAJOS POR ENCONTRARSE INACCESIBLE). INCLUYE: DESCARGA Y ACOMODO DE LAS PIEZAS EN EL LUGAR DE LOS TRABAJOS. | M | 783.27 | 783.27 | 783.28 | 783.28 | 783.28 | 783.28 | 783.28 | 783.28 | 783.28
2400000122 | SOBREACARREO DE MATERIALES DE CONSTRUCCION (CEMENTO) A PIE (EN HOMBROS) EN SACOS, SOBRE CAMINO DE DIFICIL ACCESO (LADERA DE CERRO), CON UNA DISTANCIA DE 350 MTS. DEL PUNTO DE DESCARGA HASTA EL LUGAR DE LA OBRA (PARA RODEAR LA ENTRADA AL SITIO DE LOS TRABAJOS POR ENCONTRARSE INACCESIBLE). INCLUYE: DESCARGA Y ESTRIBA DE LOS MISMOS EN EL LUGAR. | TON | 253.72 | 253.72 | 253.72 | 253.72 | 253.72 | 253.72 | 253.72 | 253.72 | 253.72
2400000123 | SOBREACARREO DE PIEZAS DE LAMINAS DE MULTIPANEL (MEDIDAS 4.20X1.00 MTS.) A PIE SOBRE DIFICIL ACCESO (LADERA DE CERRO) DEL PUNTO DE DESCARGA HASTA EL LUGAR DE LA OBRA CON UNA DISTANCIA DE 350 MTS. (PARA RODEAR LA ENTRADA AL SITIO DE LOS TRABAJOS POR ENCONTRARSE INACCESIBLE). INCLUYE: DESCARGA Y ESTRIBA DE LAMINAS EN EL LUGAR DE LOS TRABAJOS. | PZA | 5.03 | 5.03 | 5.03 | 5.03 | 5.03 | 5.03 | 5.03 | 5.03 | 5.03
2400000124 | SOBREACARREO DE MATERIALES DE CONSTRUCCION (ARENA) A PIE (EN HOMBROS) SOBRE CAMINOS DE DIFICIL ACCESO (LADERA DE CERRO), EN COSTALES CON UNA DISTANCIA DE 350 MTS. DEL PUNTO DE DESCARGA HASTA EL LUGAR DE LA OBRA (PARA RODEAR LA ENTRADA AL SITIO DE LOS TRABAJOS POR ENCONTRARSE INACCESIBLE). INCLUYE: LLENADO DE COSTALES, VACIADO DE LOS MISMOS EN EL LUGAR. | M3 | 114.35 | 114.35 | 114.35 | 114.35 | 114.35 | 114.35 | 114.35 | 114.35 | 114.35
2400000125 | SOBRE ACARREO DE MATERIALES AGREGADOS ( GRAVA, ARENA, MATERIAL MEJORADO, PIEDRA) A MANO Y EN CARRETILLA HASTA 20 M. DE DISTANCIA, CONSIDERANDO TRASPALEOS SOBRE CERCAS DE ALAMBRE Y/O MALLA, INCLUYE: MANO D EOBRA Y HERAMIENTA. | M3 | 56.33 | 56.33 | 56.33 | 56.33 | 56.33 | 56.33 | 56.33 | 56.33 | 56.33
2400000126 | ACARREO DE MATERIAL A HOMBRO A UNA DISTANCIA DE 300 M.,CON UNA PENDIENTE ASCENDENTE DE 20M (CEMENTO, YESO, CALHIDRA, ETC., EN SACO), INCLUYE: CARGA Y DESCARGA DEL MATERIAL. | TON | 208.65 | 208.65 | 208.65 | 208.65 | 208.65 | 208.65 | 208.65 | 208.65 | 208.65
2400000127 | ACARREO DE MATERIAL A HOMBRO A UNA DISTANCIA DE 300 M.,CON UNA PENDIENTE ASCENDENTE DE 20M (ACERO ESTRUCTURAL DEL No. 2 AL 5, ALABRE, ALAMBRON Y CLAVO), INCLUYE: CARGA Y DESCARGA DEL MATERIAL. | TON | 556.67 | 556.67 | 556.68 | 556.68 | 556.68 | 556.68 | 556.68 | 556.68 | 556.68
2400000128 | ACARREO DE MATERIALES AGREGADOS ( GRAVA, ARENA, MATERIAL MEJORADO, PIEDRA) EN BOTE A UNA DISTANCIA DE 300 M. CON UNA PENDIENTE ASCENDENTE DE 20 M. | M3 | 779.22 | 779.22 | 779.24 | 779.24 | 779.24 | 779.24 | 779.24 | 779.24 | 779.24
2400000129 | ACARREO DE MATERIAL A HOMBRO A UNA DISTANCIA DE 300 M. CON UNA PENDIENTE ASCENDENTE DE 20 M. DE TABICON DE 10x14x28. | PZA | 2.15 | 2.15 | 2.15 | 2.15 | 2.15 | 2.15 | 2.15 | 2.15 | 2.15
2400000130 | ACARREO DE MATERIAL A HOMBRO A UNA DISTANCIA DE 300 M. CON UNA PENDIENTE ASCENDENTE DE 20 M. DE TABICON DE 15x20x40. | PZA | 8.33 | 8.33 | 8.33 | 8.33 | 8.33 | 8.33 | 8.33 | 8.33 | 8.33
2400000131 | ACARREO DE MATERIAL A HOMBRO A UNA DISTANCIA DE 300 M. CON UNA PENDIENTE ASCENDENTE DE 20 M. DE MADERA DE PINO DE 3A. | PT | 0.44 | 0.44 | 0.44 | 0.44 | 0.44 | 0.44 | 0.44 | 0.44 | 0.44
2400000132 | ACARREOS DE MATERIAL A HOMBRO A UNA DISTANCIA DE 300 M., CON UNA PENDIENTE ASCENDENTE DE 20 M., DE CIMBRAPLAY DE PINO. | M2 | 6.86 | 6.86 | 6.86 | 6.86 | 6.86 | 6.86 | 6.86 | 6.86 | 6.86
2400000133 | ACARREOS DE MATERIAL ELECTRICO A HOMBRO A UNA DISTANCIA DE 300 M., CON UNA PENDIENTE ASCENDENTE DE 20 M. | LOTE | 225.25 | 225.25 | 225.26 | 225.26 | 225.26 | 225.26 | 225.26 | 225.26 | 225.26
2400000134 | ACAREOS DE MATERIAL A HOMBRO A UNA DISTANCIA DE 300 M., CON UNA PENDIENTE ASCENDENTE DE 20 M., DE CANCELERIA (PUERTA, VENTANA Y PROTECCIONES). | M2 | 60.62 | 60.62 | 60.62 | 60.62 | 60.62 | 60.62 | 60.62 | 60.62 | 60.62
2400000135 | SOBREACARREO DE LAMINA MULTITECHO DE 11/2" CAL. 28/28, 1.00X5.50 A UNA DISTANCIA DE 6 KM. EN BRECHA EN HOMBRO CON PENDIENTE, INCLUYE: HERRAMIENTA Y MANO DE OBRA | PZA | 440.22 | 440.22 | 440.23 | 440.23 | 440.23 | 440.23 | 440.23 | 440.23 | 440.23
2400000136 | SOBREACARREO DE PINTURA ESMALTE MCA. COMEX DE 19 LTS A UNA DISTANCIA DE 6 KM. EN BRECHA EN HOMBRO CON PENDIENTE, INCLUYE: HERRAMIENTA Y MANO DE OBRA. | PZA | 171.52 | 171.52 | 171.53 | 171.53 | 171.53 | 171.53 | 171.53 | 171.53 | 171.53
2400000137 | SOBREACARREO DE PROTECCION METALICA A BASE DE CUADRADO DE 1/2" A UNA DISTANCIA DE 6 KM. EN BRECHA EN HOMBRO CON PENDIENTE, INCLUYE: HERRAMIENTA Y MANO DE OBRA . | M2 | 114.33 | 114.33 | 114.33 | 114.33 | 114.33 | 114.33 | 114.33 | 114.33 | 114.33
2400000138 | SOBREACARREO DE CABALLETE LISO DE 3.05 M. A UNA DISTANCIA DE 6 KM. EN BRECHA EN HOMBRO CON PENDIENTE, INCLUYE: HERRAMIENTA Y MANO DE OBRA. | PZA | 281.57 | 281.57 | 281.58 | 281.58 | 281.58 | 281.58 | 281.58 | 281.58 | 281.58
2401000001 | SOBREACARREO A MANO CEM-YES AL SITIO | TON | 95.83 | 95.83 | 95.83 | 95.83 | 95.83 | 95.83 | 95.83 | 95.83 | 95.83
2401000002 | SOBREACARREO A MANO MAD P/CIMBR AL SITIO | PT | 0.33 | 0.33 | 0.33 | 0.33 | 0.33 | 0.33 | 0.33 | 0.33 | 0.33
2401000003 | SOBREACARREO A MANO DE ACER RFZO AL SITI | TON | 133.41 | 133.41 | 133.41 | 133.41 | 133.41 | 133.41 | 133.41 | 133.41 | 133.41
2401000005 | SOBREACARREO A MANO CIMBRAPLAY AL SITIO | HOJA | 5.68 | 5.68 | 5.68 | 5.68 | 5.68 | 5.68 | 5.68 | 5.68 | 5.68
2401000008 | SOBRE ACARREO DE MATERIAL PRODUCTO DE EXCAVACION A MAQUINA Y RETIRADO CON MAQUINA A UNA DISTANCIA DE 10 MTS. ESTACION SUBSECUENTE, DENTRO DEL TERRENO, INCLUYE: MAQUINARIA Y EQUIPO. | M3 | 5.35 | 5.35 | 5.35 | 5.35 | 5.35 | 5.35 | 5.35 | 5.35 | 5.35
2401000009 | SUMINISTRO Y COLOCACION DE CHAPA PHILLIPS MOD. 715 O SIMILAR PARA PUERTA METALICA; INCLUYE: PIJAS, HERRAMIENTA, MANO DE OBRA Y ACARREOS FUERA Y DENTRO DE LA OBRA. | PZA | 477.45 | 477.45 | 477.46 | 477.46 | 477.46 | 477.46 | 477.46 | 477.46 | 477.46
2402000010 | SOBRE ACARREOS EN HOMBRO DE MATERIALES, ARENA, GRAVA, MATERIAL MEJORADO (CALICHE), HASTA 3 KILOMETROS. | M3 | 3472.23 | 3472.23 | 3472.33 | 3472.33 | 3472.33 | 3472.33 | 3472.33 | 3472.33 | 3472.33
2402000011 | SOBRE ACARREOS EN HOMBRO DE MATERIAL, PIEDRA, HASTA 3 KILOMETROS. | M3 | 3472.23 | 3472.23 | 3472.33 | 3472.33 | 3472.33 | 3472.33 | 3472.33 | 3472.33 | 3472.33
2402000012 | SOBRE ACARREOS EN HOMBRO DE MATERIALES, DE VARILLA, ALAMBRON ALAMBRE, PERFILES, A 3 KILOMETROS | TON | 5097.4 | 5097.4 | 5097.52 | 5097.52 | 5097.52 | 5097.52 | 5097.52 | 5097.52 | 5097.52
2402000013 | SOBRE ACARREOS EN HOMBRO DE MADERA PARA CIMBRA, A 3 KILOMETROS. | PT | 5.17 | 5.17 | 5.17 | 5.17 | 5.17 | 5.17 | 5.17 | 5.17 | 5.17
2402000014 | SOBRE ACARREOS EN HOMBRO DE MATERIALES, CEMENTO CALHIDRA, HASTA 3 KILOMETROS. | TON | 2009.94 | 2009.94 | 2009.99 | 2009.99 | 2009.99 | 2009.99 | 2009.99 | 2009.99 | 2009.99
2402000015 | SOBRE ACARREOS EN HOMBRO DE MATERIAL, DE TABICON DIFERENTES MEDIDAS, HASTA 3 KILOMETROS. | MIL | 10376.59 | 10376.59 | 10376.85 | 10376.85 | 10376.85 | 10376.85 | 10376.85 | 10376.85 | 10376.85
2402000016 | SOBRE ACARREOS EN HOMBRO DE MATERIAL, DE FIELTRO EN ROLLO, HASTA 3 KILOMETROS. | M2 | 10.37 | 10.37 | 10.37 | 10.37 | 10.37 | 10.37 | 10.37 | 10.37 | 10.37
2402000017 | SOBRE ACARREOS EN HOMBRO DE CUBETAS DE PINTURA DE 19 LTS,HASTA 3 KILOMETROS. | CUB | 57.41 | 57.41 | 57.41 | 57.41 | 57.41 | 57.41 | 57.41 | 57.41 | 57.41
2402000018 | SOBRE ACARREOS EN HOMBRO DE AZULEJO, LOSETA, 3 KILOMETROS. | M2 | 347.24 | 347.24 | 347.25 | 347.25 | 347.25 | 347.25 | 347.25 | 347.25 | 347.25
2402000019 | SOBRE ACARREOS EN HOMBRO DE HERRERIA Y ALUMINIO, 3 KILOMETROS. | M2 | 560.16 | 560.16 | 560.18 | 560.18 | 560.18 | 560.18 | 560.18 | 560.18 | 560.18
2402000020 | SOBREACARREO DE GRAVA A LOMO A 250 MTS. INICIA SOBRE PUENTE DE HAMACAS (100 MTS.) Y VEREDA EN PENDIENTE AL 30% (100 MTS.) | M3 | 762.29 | 762.29 | 762.31 | 762.31 | 762.31 | 762.31 | 762.31 | 762.31 | 762.31
2402000021 | SOBREACARREO DE MATERIAL MEJORADO A LOMO A 250 MTS. INICIA SOBRE PUENTE DE HAMACAS (100 MTS.) Y VEREDA EN PENDIENTE AL 30% (100 MTS.) | M3 | 762.29 | 762.29 | 762.31 | 762.31 | 762.31 | 762.31 | 762.31 | 762.31 | 762.31
2402000022 | SOBREACARREO DE TABICON DE CUALQUIER MEDIDA A LOMO A 250 MTS. INICIA SOBRE PUENTE DE HAMACAS (100 MTS.) Y VEREDA EN PENDIENTE AL 30% (100 MTS.) | PZA | 3.43 | 3.43 | 3.43 | 3.43 | 3.43 | 3.43 | 3.43 | 3.43 | 3.43
2402000023 | SOBREACARREO DE CIMBRAPLAY A LOMO A 250 MTS. INICIA SOBRE PUENTE DE HAMACAS (100 MTS.) Y VEREDA EN PENDIENTE AL 30% (100 MTS.) | PZA | 23.7 | 23.7 | 23.7 | 23.7 | 23.7 | 23.7 | 23.7 | 23.7 | 23.7
2402000025 | SOBREACARREO DE CALHIDRA A LOMO A 250 MTS. INICIA SOBRE PUENTE DE HAMACAS (100 MTS.) Y VEREDA EN PENDIENTE AL 30% (100 MTS.) | TON | 464.06 | 464.06 | 464.07 | 464.07 | 464.07 | 464.07 | 464.07 | 464.07 | 464.07
2402000026 | SOBREACARREO DE ARENA A LOMO A 250 MTS. INICIA SOBRE PUENTE DE HAMACAS (100 MTS.) Y VEREDA EN PENDIENTE AL 30% (100 MTS.) | M3 | 408.91 | 408.91 | 408.92 | 408.92 | 408.92 | 408.92 | 408.92 | 408.92 | 408.92
2402000027 | SOBREACARREO DE ACERO A LOMO No. 2,3,4 AL 12 A 250 MTS. INICIA SOBRE PUENTE DE HAMACAS (100 MTS.) Y VEREDA EN PENDIENTE AL 30% (100 MTS.) | KG | 3.09 | 3.09 | 3.09 | 3.09 | 3.09 | 3.09 | 3.09 | 3.09 | 3.09
2402000028 | SOBREACARREO DE CEMENTO A LOMO A 250 MTS. INICIA SOBRE PUENTE DE HAMACAS (100 MTS.) Y VEREDA EN PENDIENTE AL 30% (100 MTS.) | TON | 464.06 | 464.06 | 464.07 | 464.07 | 464.07 | 464.07 | 464.07 | 464.07 | 464.07
2402000031 | SOBRE ACARREOS DE ARENA, CAMINO FANGOSO Y CENEGOZO A UNA DISTANCIA DE 300 M., CON CUBETAS DE CAPACIDAD 19 LTRS. DE VOLUMEN | CUBETA | 6.58 | 6.58 | 6.58 | 6.58 | 6.58 | 6.58 | 6.58 | 6.58 | 6.58
2402000032 | SOBRE ACARREOS DE GRAVA TRITURADA, CAMINO FANGOSO Y CENEGOZO A UNA DISTANCIA DE 300 M., CON CUBETAS DE CAPACIDAD 19 LTRS. DE VOLUMEN. | CUBETA | 6.58 | 6.58 | 6.58 | 6.58 | 6.58 | 6.58 | 6.58 | 6.58 | 6.58
2402000033 | SOBRE ACARREOS DE MAT. DE BANCO PARA RELLENO, CAMINO FANGOSO Y CENEGOZO A UNA DISTANCIA DE 300 M., CON CUBETAS DE CAPACIDAD 19 LTRS. DE VOLUMEN. | CUBETA | 6.58 | 6.58 | 6.58 | 6.58 | 6.58 | 6.58 | 6.58 | 6.58 | 6.58
2402000034 | SOBRE ACARREOS DE CANCELERIA DE ALUMINIO ANODIZADO DE 2", CAMINO FANGOSO Y CENEGOZO A UNA DISTANCIA DE 300 M. | M2 | 38.1 | 38.1 | 38.1 | 38.1 | 38.1 | 38.1 | 38.1 | 38.1 | 38.1
2402000035 | SOBRE ACARREOS DE ALAMBRE DE RECOCIDO, CAMINO FANGOSO Y CENEGOZO A UNA DISTANCIA DE 300 M. | KG | 0.53 | 0.53 | 0.53 | 0.53 | 0.53 | 0.53 | 0.53 | 0.53 | 0.53
2402000036 | SOBRE ACARREOS DE ALAMBRON, (ROLLO DE 100 KGM.), CAMINO FANGOSO Y CENEGOZO A UNA DISTANCIA DE 300 M. | ROLLO | 45.43 | 45.43 | 45.43 | 45.43 | 45.43 | 45.43 | 45.43 | 45.43 | 45.43
2402000037 | SOBRE ACARREOS DE CAL HIDRA, CAMINO FANGOSO Y CENEGOZO A UNA DISTANCIA DE 300 M. | BOLSA | 8.59 | 8.59 | 8.59 | 8.59 | 8.59 | 8.59 | 8.59 | 8.59 | 8.59
2402000038 | SOBRE ACARREOS DE CEMENTO, CAMINO FANGOSO Y CENEGOZO A UNA DISTANCIA DE 300 M. | BOLSA | 9.8 | 9.8 | 9.8 | 9.8 | 9.8 | 9.8 | 9.8 | 9.8 | 9.8
2402000039 | SOBRE ACARREOS DE VARILLA No. 3, CAMINO FANGOSO Y CENEGOZO A UNA DISTANCIA DE 300 M. | PIEZA | 1.72 | 1.72 | 1.72 | 1.72 | 1.72 | 1.72 | 1.72 | 1.72 | 1.72
2402000040 | SOBRE ACARREOS DE VARILLA No. 4,5, CAMINO FANGOSO Y CENEGOZO A UNA DISTANCIA DE 300 M. | PZA | 2.15 | 2.15 | 2.15 | 2.15 | 2.15 | 2.15 | 2.15 | 2.15 | 2.15
2402000041 | SOBRE ACARREOS DE TABICON DE 10X14X28, CAMINO FANGOSO Y CENEGOZO A UNA DISTANCIA DE 300 M. | PZA | 2.64 | 2.64 | 2.64 | 2.64 | 2.64 | 2.64 | 2.64 | 2.64 | 2.64
2402000042 | SOBRE ACARREOS DE TABICON DE 15X20X40, CAMINO FANGOSO Y CENEGOZO A UNA DISTANCIA DE 300 M. | PZA | 2.85 | 2.85 | 2.85 | 2.85 | 2.85 | 2.85 | 2.85 | 2.85 | 2.85
2402000043 | SOBRE ACARREOS DE CIMBRAPLAY DE 1.22X2.44 M, CAMINO FANGOSO Y CENEGOZO A UNA DISTANCIA DE 300 M. | PZA | 5.72 | 5.72 | 5.72 | 5.72 | 5.72 | 5.72 | 5.72 | 5.72 | 5.72
2402000044 | SOBRE ACARREOS DE POLINES, CAMINO FANGOSO Y CENEGOZO A UNA DISTANCIA DE 300 M. | PZA | 4.9 | 4.9 | 4.9 | 4.9 | 4.9 | 4.9 | 4.9 | 4.9 | 4.9
2402000045 | SOBRE ACARREOS DE LUMINARIAS FLUOR DE 2X32, CAMINO FANGOSO Y CENEGOZO A UNA DISTANCIA DE 300 M. | PZA | 9.8 | 9.8 | 9.8 | 9.8 | 9.8 | 9.8 | 9.8 | 9.8 | 9.8
2402000046 | SOBRE ACARREOS DE PROTECCIONES PARA VENTANAS, CAMINO FANGOSO Y CENEGOZO A UNA DISTANCIA DE 300 M. | M2 | 9.8 | 9.8 | 9.8 | 9.8 | 9.8 | 9.8 | 9.8 | 9.8 | 9.8
2402000047 | SOBRE ACARREOS DE IMPERMEABILIZANTE PREFABRICADO (ROLLOS DE 45 KG.), CAMINO FANGOSO Y CENEGOZO A UNA DISTANCIA DE 300 M. | PZA | 9.8 | 9.8 | 9.8 | 9.8 | 9.8 | 9.8 | 9.8 | 9.8 | 9.8
2402000048 | SOBRE-ACARREO EN CARRETILLA A UNA DISTANCIA DE 275.00 MT, DE MATERIAL DE AGREGADO PARA USO DE LA CONSTRUCCIÒN SOBRE TERRENO FANGOZO Y DESTROZADO POR LA LLUVIA Y EL INTEMPERISMO. INCLUYE: MANO DE OBRA Y HERRAMIENTA. (ARENA) | M3 | 686.07 | 686.07 | 686.08 | 686.08 | 686.08 | 686.08 | 686.08 | 686.08 | 686.08
2402000049 | SOBRE-ACARREO EN CARRETILLA A UNA DISTANCIA DE 275.00 MT, DE MATERIAL DE AGREGADO PARA USO DE LA CONSTRUCCIÒN SOBRE TERRENO FANGOZO Y DESTROZADO POR LA LLUVIA Y EL INTEMPERISMO. INCLUYE: MANO DE OBRA Y HERRAMIENTA. (GRAVA). | M3 | 686.07 | 686.07 | 686.08 | 686.08 | 686.08 | 686.08 | 686.08 | 686.08 | 686.08
2402000050 | SOBRE-ACARREO EN CARRETILLA A UNA DISTANCIA DE 275.00 MT, DE MATERIAL DE AGREGADO PARA USO DE LA CONSTRUCCIÒN SOBRE TERRENO FANGOZO Y DESTROZADO POR LA LLUVIA Y EL INTEMPERISMO. INCLUYE: MANO DE OBRA Y HERRAMIENTA. (MATERIAL MEJORADO PARA RELLENO). | M3 | 686.07 | 686.07 | 686.08 | 686.08 | 686.08 | 686.08 | 686.08 | 686.08 | 686.08
2402000051 | SOBRE-ACARREO A MANO A UNA DISTANCIA DE 275.00 MT, DE MATERIAL PARA USO DE LA CONSTRUCCIÒN SOBRE TERRENO FANGOZO Y DESTROZADO POR LA LLUVIA Y EL INTEMPERISMO. INCLUYE: MANO DE OBRA Y HERRAMIENTA. (VARILLA DEL No.2,3,4,5,6 AL 12) | TON | 1102.28 | 1102.28 | 1102.31 | 1102.31 | 1102.31 | 1102.31 | 1102.31 | 1102.31 | 1102.31
2402000052 | SOBRE-ACARREO EN CARRETILLA A UNA DISTANCIA DE 275.00 MT, DE MATERIAL CEMENTANTE PARA USO DE LA CONSTRUCCIÒN SOBRE TERRENO FANGOZO Y DESTROZADO POR LA LLUVIA Y EL INTEMPERISMO. INCLUYE: MANO DE OBRA Y HERRAMIENTA. (CEMENTO GRIS Y CALHIDRA). | TON | 685.87 | 685.87 | 685.88 | 685.88 | 685.88 | 685.88 | 685.88 | 685.88 | 685.88
2402000053 | SOBRE-ACARREO EN CARRETILLA A UNA DISTANCIA DE 275.00 MT, DE MATERIAL LADRILLOS, TABIQUES Y BLOCKS PARA USO DE LA CONSTRUCCIÒN SOBRE TERRENO FANGOZO Y DESTROZADO POR LA LLUVIA Y EL INTEMPERISMO. INCLUYE: MANO DE OBRA Y HERRAMIENTA. | PZA | 4.9 | 4.9 | 4.9 | 4.9 | 4.9 | 4.9 | 4.9 | 4.9 | 4.9
2402000054 | SOBREACARREO DE CEMENTO Y CALHIDRA A UNA DISTANCIA DE 1.5 KM | TON | 1399.1 | 1399.1 | 1399.13 | 1399.13 | 1399.13 | 1399.13 | 1399.13 | 1399.13 | 1399.13
2402000056 | SOBREACARREO DE ACERO A UNA DISTANCIA DE 1.5 KM (ALAMBRON, VARILLA 3,4 AL 12, ALAMBRE RECOCIDO Y CLAVO) | KG | 2.5 | 2.5 | 2.5 | 2.5 | 2.5 | 2.5 | 2.5 | 2.5 | 2.5
2402000057 | SOBREACARREO DE TABICON 10x14x28 CM A UNA DISTANCIA DE 1.5 KM | PZA | 9.67 | 9.67 | 9.67 | 9.67 | 9.67 | 9.67 | 9.67 | 9.67 | 9.67
2402000058 | SOBREACARREO DE TABICON 15x20x40 CM A UNA DISTANCIA DE 1.5 KM | PZA | 25.31 | 25.31 | 25.31 | 25.31 | 25.31 | 25.31 | 25.31 | 25.31 | 25.31
2402000059 | SOBREACARREO DE ARENA, GRAVA Y MATERIAL MEJORADO EN BOTE A UNA DISTANCIA DE 1.5 KM | M3 | 1902.87 | 1902.87 | 1902.93 | 1902.93 | 1902.93 | 1902.93 | 1902.93 | 1902.93 | 1902.93
2402000062 | SOBREACARREO DE MATERIAL DE CANCELERIA A UNA DISTANCIA DE 1.5 KM | M2 | 403.07 | 403.07 | 403.08 | 403.08 | 403.08 | 403.08 | 403.08 | 403.08 | 403.08
2402000063 | SOBREACARREO DE MATERIAL ELECTRICO A UNA DISTANCIA DE 1.5 KM | M | 249.85 | 249.85 | 249.85 | 249.85 | 249.85 | 249.85 | 249.85 | 249.85 | 249.85
2402000064 | SOBREACARREO DE MADERA A UNA DISTANCIA DE 1.5 KM (DUELA, POLIN, TABLA Y BARROTE) | PT | 3.83 | 3.83 | 3.83 | 3.83 | 3.83 | 3.83 | 3.83 | 3.83 | 3.83
2402000065 | SOBREACARREO DE CIMBRA PLAY A UNA DISTANCIA DE 1.5 KM | M2 | 12.01 | 12.01 | 12.01 | 12.01 | 12.01 | 12.01 | 12.01 | 12.01 | 12.01
2402000066 | SOBREACARREO DE MATERIAL DE PINTURA A UNA DISTANCIA DE 1.5 KM | LOTE | 53.3 | 53.3 | 53.3 | 53.3 | 53.3 | 53.3 | 53.3 | 53.3 | 53.3
2402000067 | SOBREACARREO EN 1ER KILOMETRO DE MATERIAL PRODUCTO DE LA EXCAVACION EN CAMION TIPO VOLTEO MEDIDO COMPACTADO INCLUYE: CARGA CON MEDIOS MECANICOS SOBRE 2 KM DE TERRACERIA Y 6 KM DE CARRETERA. | M3 | 9.3 | 9.3 | 9.3 | 9.3 | 9.3 | 9.3 | 9.3 | 9.3 | 9.3
2402000068 | ACARREO EN KILOMETROS SUBSECUENTES DE MATERIAL PRODUCTO DE LA EXCAVACION EN CAMION TIPO VOLTEO MEDIDO COMPACTADO SOBRE 2 KM DE TERRACERIA Y 6 KM. DE CARRETERA. | M3 | 5.79 | 5.79 | 5.79 | 5.79 | 5.79 | 5.79 | 5.79 | 5.79 | 5.79
2402000069 | SOBREACARREO DE MADERA ( CIMBRAPLAY) INCLUYE: CARGA A MANO EN CAMIONETA 3/4 TON. TRANSPORTE SOBRE TERRACERIA EN MAL ESTADO A 6.5 KM ( ANGEL DIAZ - LLANO GDE.) , SOBREACARREO EN PENDIENTE DEL 25% EN CARRETILLA, DESCARGA A MANO EN LUGAR DE LA OBRA , ACARREO FUERA Y DENTRO DE LA OBRA, MANO DE OBRA Y HERRAMIENTA MENOR. | PZA | 42.96 | 42.96 | 42.96 | 42.96 | 42.96 | 42.96 | 42.96 | 42.96 | 42.96
2402000070 | SOBREACARREO DE TABICON 15 X 20 X 40 CMS. INCLUYE: CARGA A MANO EN CAMIONETA 3/4 TON. TRANSPORTE SOBRE TERRACERIA EN MAL ESTADO A 6.5 KM ( ANGEL DIAZ - LLANO GDE.), DESCARGA A MANO EN LUGAR DE LA OBRA , Y SOBREACARREO EN PENDIENTE DEL 25% EN CARRETILLA, ACARREO FUERA Y DENTRO DE LA OBRA, MANO DE OBRA Y HERRAMIENTA MENOR. | PZA | 12.96 | 12.96 | 12.96 | 12.96 | 12.96 | 12.96 | 12.96 | 12.96 | 12.96
2402000071 | SOBREACARREO DE MATERIALES (CEMENTO, CALHIDRA, ) INCLUYE: CARGA A MANO EN CAMIONETA 3/4 TON. TRANSPORTE SOBRE TERRACERIA EN MAL ESTADO A 6.5 KM ( ANGEL DIAZ - LLANO GDE.) , SOBREACARREO EN PENDIENTE DEL 25% EN CARRETILLA, DESCARGA A MANO EN LUGAR DE LA OBRA , ACARREO FUERA Y DENTRO DE LA OBRA, MANO DE OBRA Y HERRAMIENTA MENOR. | TON | 549.23 | 549.23 | 549.25 | 549.25 | 549.25 | 549.25 | 549.25 | 549.25 | 549.25
2402000072 | SOBREACARREO DE ACERO ( VARILLA, ALAMBRON Y ALAMBRITO) INCLUYE: CARGA A MANO EN CAMIONETA 3/4 TON. TRANSPORTE SOBRE TERRACERIA EN MAL ESTADO A 6.5 KM ( ANGEL DIAZ - LLANO GDE.) , SOBREACARREO EN PENDIENTE DEL 25% EN CARRETILLA, DESCARGA A MANO EN LUGAR DE LA OBRA , ACARREO FUERA Y DENTRO DE LA OBRA, MANO DE OBRA Y HERRAMIENTA MENOR. | TON | 617.69 | 617.69 | 617.71 | 617.71 | 617.71 | 617.71 | 617.71 | 617.71 | 617.71
2402000073 | SOBREACARREO DE MADERA ( POLINES) INCLUYE: CARGA A MANO EN CAMIONETA 3/4 TON. TRANSPORTE SOBRE TERRACERIA EN MAL ESTADO A 6.5 KM ( ANGEL DIAZ - LLANO GDE.) , SOBREACARREO EN CARRETILLA EN PENDIENTE DEL 25% , DESCARGA A MANO EN LUGAR DE LA OBRA , ACARREO FUERA Y DENTRO DE LA OBRA, MANO DE OBRA Y HERRAMIENTA MENOR. | PZA | 12.94 | 12.94 | 12.94 | 12.94 | 12.94 | 12.94 | 12.94 | 12.94 | 12.94
2402000076 | ACARREO EN CAMION VOLTEO DE MATERIALES EXEDENTES DEL PRODUCTO DE EXCAVACION Y DEMOLICIONES HASTA UN KILOMETRO DE DISTANCIA, CON CARGA MECANICA. | M3 | 96.16 | 96.16 | 96.17 | 96.17 | 96.17 | 96.17 | 96.17 | 96.17 | 96.17
2402000077 | SOBRE ACARREO EN CARRETILLA DE MATERIAL SATURADO PRODUCTO DE LA EXCAVACION Y FORMACION DE PLATAFORMAS, PARA DESPLANTE DE EDIFICIO, A UNA DISTANCIA DE 50 MTS., INCLUYE: CARGA Y DESCARGA DE MATERIAL, MANO DE OBRA Y HERRAMIENTA. | M3 | 68.61 | 68.61 | 68.61 | 68.61 | 68.61 | 68.61 | 68.61 | 68.61 | 68.61
2403000010 | SOBREACARREO DE MATERIALES A 20 MTS. DE ARENA, GRAVA, MATERIAL MEJORADO (CALICHE), EN HOMBRO. | M3 | 55.75 | 55.75 | 55.75 | 55.75 | 55.75 | 55.75 | 55.75 | 55.75 | 55.75
2403000011 | SOBREACARREO DE MATERIALES SUBSECUENTES @ 20 MTS. DE ARENA, GRAVA, MATERIAL MEJORADO (CALICHE), EN HOMBRO. | M3/EST | 27.43 | 27.43 | 27.43 | 27.43 | 27.43 | 27.43 | 27.43 | 27.43 | 27.43
2403000012 | SOBREACARREO DE MATERIAL A 20 MTS. DE PIEDRA EN HOMBRO. | M3 | 55.75 | 55.75 | 55.75 | 55.75 | 55.75 | 55.75 | 55.75 | 55.75 | 55.75
2403000013 | SOBREACARREO DE MATERIAL @ 20 MTS.SUBSECUENTES A LOS PRIMEROS DE PIEDRA, EN HOMBRO. | M3/EST | 27.43 | 27.43 | 27.43 | 27.43 | 27.43 | 27.43 | 27.43 | 27.43 | 27.43
2403000014 | SOBREACARREO DE MADERA A 20 MTS. EN HOMBRO. | PT | 0.08 | 0.08 | 0.08 | 0.08 | 0.08 | 0.08 | 0.08 | 0.08 | 0.08
2403000015 | SOBREACARREO DE MADERA @ 20 MTS. SUBSECUENTES A LOS PRIMEROS, EN HOMBRO. | PT/EST | 0.02 | 0.02 | 0.02 | 0.02 | 0.02 | 0.02 | 0.02 | 0.02 | 0.02
2403000016 | SOBREACARREO DE MATERIALES A 20 MTS. DE CEMENTO, CALHIDRA, EN HOMBRO. | TON | 27.43 | 27.43 | 27.43 | 27.43 | 27.43 | 27.43 | 27.43 | 27.43 | 27.43
2403000017 | SOBREACARREO DE CEMENTO, CALHIDRA @ 20 MTS. SUBSECUENTES A LOS PRIMEROS EN HOMBRO. | TON/EST | 14.53 | 14.53 | 14.53 | 14.53 | 14.53 | 14.53 | 14.53 | 14.53 | 14.53
2403000018 | SOBREACARREO DE TABICON DIFERENTES MEDIDAS A 20 MTS. EN HOMBRO | MIL | 127.04 | 127.04 | 127.04 | 127.04 | 127.04 | 127.04 | 127.04 | 127.04 | 127.04
2403000019 | SOBREACARREO DE TABICON DE DIFERENTES MEDIDAS @ 20 MTS.SUBSECUENTES A LOS PRIMEROS EN HOMBRO. | MIL/EST | 52.78 | 52.78 | 52.78 | 52.78 | 52.78 | 52.78 | 52.78 | 52.78 | 52.78
2403000020 | SOBREACARREO DE ROLLO DE FIELTRO A 20 MTS. EN HOMBRO | M2 | 0.15 | 0.15 | 0.15 | 0.15 | 0.15 | 0.15 | 0.15 | 0.15 | 0.15
2403000021 | SOBREACARREO DE ROLLO DE FIELTRO @ 20 MTS SUBSECUENTES A LOS PRIMEROS EN HOMBRO. | M2/EST | 0.67 | 0.67 | 0.67 | 0.67 | 0.67 | 0.67 | 0.67 | 0.67 | 0.67
2403000022 | SOBREACARREO DE CUBETA DE PINTURA DE 19 LTS. A 20 MTS. | CUB | 0.75 | 0.75 | 0.75 | 0.75 | 0.75 | 0.75 | 0.75 | 0.75 | 0.75
2403000023 | SOBREACARREO DE CUBETA DE PINTURA DE 19 LTS. @ 20 MTS. SUBSECUENTES A LOS PRIMEROS EN HOMBRO. | CUB/EST | 0.56 | 0.56 | 0.56 | 0.56 | 0.56 | 0.56 | 0.56 | 0.56 | 0.56
2403000024 | SOBRE ACARREOS EN HOMBRO A 20 M., DE AZULEJO, LOSETA, ETC. | M2 | 2.05 | 2.05 | 2.05 | 2.05 | 2.05 | 2.05 | 2.05 | 2.05 | 2.05
2403000025 | SOBREACARREOS EN HOMBRO @ 20 M. SUBSECUENTES A LOS PRIMEROS, DE AZULEJO, LOSETA, ETC. | M2/EST | 1.02 | 1.02 | 1.02 | 1.02 | 1.02 | 1.02 | 1.02 | 1.02 | 1.02
2403000026 | SOBREACARREOS EN HOMBRO DE HERRERIA Y ALUMINIO A 20 MTS. | M2 | 3.58 | 3.58 | 3.58 | 3.58 | 3.58 | 3.58 | 3.58 | 3.58 | 3.58
2403000027 | SOBREACARREOS EN HOMBRO DE HERRERIA Y ALUMINIO @ 20 MTS SUBSECUENTES A LOS PRIMEROS. | M2/EST | 0.98 | 0.98 | 0.98 | 0.98 | 0.98 | 0.98 | 0.98 | 0.98 | 0.98
2403000028 | SOBREACARREO DE MATERIALES A 20 MTS. DE VARILLA, ALAMBRON, ALAMBRITO, PERFILES, EN HOMBRO. | TON | 85.76 | 85.76 | 85.76 | 85.76 | 85.76 | 85.76 | 85.76 | 85.76 | 85.76
2403000029 | SOBREACARREO DE MATERIALES @ 20 MTS.SUBSECUENTES A LOS PRIMEROS DE VARILLA, ALAMBRON, ALAMBRITO, PERFILES, EN HOMBRO. | TON/EST | 36.02 | 36.02 | 36.02 | 36.02 | 36.02 | 36.02 | 36.02 | 36.02 | 36.02
2403000030 | SOBREACARREOS EN HOMBRO DE VIDRIO DE 6MM., A 20 MTS | M2 | 8.23 | 8.23 | 8.23 | 8.23 | 8.23 | 8.23 | 8.23 | 8.23 | 8.23
2403000031 | SOBREACARREOS EN HOMBRO DE VIDRIO DE 6MM., @ 20 MTS SUBSECUENTES A LOS PRIMEROS. | M2/EST | 17.15 | 17.15 | 17.15 | 17.15 | 17.15 | 17.15 | 17.15 | 17.15 | 17.15
2403000032 | SOBREACARREO DE MATERIALES A HOMBRO DE (ARENA, GRAVA, TABICON, BLOCK MACIZO, VARILLA, ALAMBRE, ALAMBRITO, CLAVO, CEMENTO, CIMBRAPLAY, POLINES, CALHIDRA, TUBERIA ELECTRICA, TAPAS DE REGISTRO, ETC.) 1RA. ESTACION A 20 MTS. | TON | 27.43 | 27.43 | 27.43 | 27.43 | 27.43 | 27.43 | 27.43 | 27.43 | 27.43
2403000033 | SOBREACARREO DE MATERIALES A HOMBRO DE (ARENA, GRAVA, TABICON, BLOCK MACIZO, VARILLA, ALAMBRE, ALAMBRITO, CLAVO, CEMENTO, CIMBRAPLAY, POLINES, CALHIDRA, TUBERIA ELECTRICA, TAPAS DE REGISTRO, ETC.) ESTACIONES SUBSECUENTES @ 20 MTS. | TON/EST | 14.53 | 14.53 | 14.53 | 14.53 | 14.53 | 14.53 | 14.53 | 14.53 | 14.53
2403000039 | SOBREACARREO DE ACERO DE REFUERZO EN HOMBROS A 100 METROS SOBRE TERRENO FANGOSO CON PENDIENTE. INCLUYE: CARGA Y DESCARGA DE MATERIAL. | KG | 0.22 | 0.22 | 0.22 | 0.22 | 0.22 | 0.22 | 0.22 | 0.22 | 0.22
2403000040 | SOBRE ACARREO, DE BLOCK DE CONCRETO DE 15x20x40 CMS EN HOMBROS A 100 MTS SOBRE TERRENO FANGOSO CON PENDIENTE. INCLUYE: CARGA Y DESCARGA DEL MATERIAL. | PZA | 3.34 | 3.34 | 3.34 | 3.34 | 3.34 | 3.34 | 3.34 | 3.34 | 3.34
2403000041 | SOBRE ACARREO DE MATERIALES AGREGADOS (GRAVA, ARENA MATERIAL MEJORADO) EN CARRETILLA, A UNA DISTANCIA DE 100 MTS SOBRE TERRENO FANGOSO CON PENDIENTE. INCLUYE: CARGA Y DESCARGA DEL MATERIAL. | M3 | 120.73 | 120.73 | 120.73 | 120.73 | 120.73 | 120.73 | 120.73 | 120.73 | 120.73
2403000042 | SOBRE ACARREO EN CARRETILLA EN ESTACIONDES DE 20m DE MATERIALES (CEMENTO Y CALHIDRA) EN TERRENO FANGOSO CON PENDIENTE. INCLUYE: CARGA Y DESCARGA DEL MATERIAL. | TON | 75.12 | 75.12 | 75.12 | 75.12 | 75.12 | 75.12 | 75.12 | 75.12 | 75.12
2403000045 | SOBREACARREO EN CARRETILLA, BOTES, RAMPA CONSTRUIDA DE MADERA DE PINO Y LAMINA, DE MATERIALES DE CONSTRUCCION PARA PASAR LOS MATERIALES EN TERRENO CON PENDIENTE PRONUNCIADA O ESCALERAS CON PERALTES FUERTES FUERA DE ESPECIFICACION DE 21 A 40 MTS. | M3 | 34.3 | 34.3 | 34.31 | 34.31 | 34.31 | 34.31 | 34.31 | 34.31 | 34.31
2403000046 | SOBREACARREO EN CARRETILLA DE TABICON DE 10 X 14 X 28 Y BLOCK DE 14 X 20 X 40 CM. PARA TTRASLADO DE MATERIAL EN TERRENO CON PENDIENTE PRONUNCIADA O ESCALERAS CON PERALTES FUERTES FUERA DE ESPECIFICACION DEL ACCESO A INSTALACIONES AL LUGAR DE CONSTRUCCION DEL AULA DE 21 A 40 MTS. | PZA | 0.44 | 0.44 | 0.44 | 0.44 | 0.44 | 0.44 | 0.44 | 0.44 | 0.44
2410000030 | BASICO ACARREO EN HOMBROS EN ESTACIONES DE 20m DE MADERA INCLUYE: CARGA Y DESCARGA | PT | 8.24 | 8.24 | 8.24 | 8.24 | 8.24 | 8.24 | 8.24 | 8.24 | 8.24
2421000010 | ACARREO DE MUEBLES POR LIMPIEZA FUERA DE LAS AULAS, INCLUYE: RETIRO Y COLOCACION POSTERIOR, MANO DE OBRA Y HERRAMIENTA. | PZA | 1.44 | 1.44 | 1.44 | 1.44 | 1.44 | 1.44 | 1.44 | 1.44 | 1.44
2424000050 | ACARREO DE LOS MATERIALES PRODUCTOS DE DESASOLVES, ABATIMIENTO DE TALUDES, DERRUMBES PARA DISTANCIAS DE HASTA 5 ESTACIONES DE 20 METROS, ES DECIR 100 METROS. INCLUYE: MANO DE OBRA, HERRAMIENTAS Y MAQUINARIA. | M3 | 113.35 | 113.35 | 113.36 | 113.36 | 113.36 | 113.36 | 113.36 | 113.36 | 113.36
2424000052 | SOBREACARREO A MANO (A HOMBRO Y/O EN CARRETILLA) DE MATERIALES PARA LA CONSTRUCCION DE CEMENTO, CALHIDRA, INCLUYE: CARGA Y DESCARGA EN ESTACIONES DE 20 MTS., MEDIO SUELTO, ESTACIONES SUBSECUENTES A 20 MTS., Y TODO LO NECESARIO PARA SU CORRECTA EJUCUCION. | TON | 21.75 | 21.75 | 21.75 | 21.75 | 21.75 | 21.75 | 21.75 | 21.75 | 21.75
2424000053 | SOBREACARREO A MANO (A HOMBRO Y/O EN CARRETILLA) DE MATERIALES PARA LA CONSTRUCCION DE VARILLAS, ALAMBRON Y ALAMBRE DE AMARRE, INCLUYE: CARGA Y DESCARGA EN ESTACIONES DE 20 MTS., MEDIO SUELTO, ESTACIONES SUBSECUENTES A 20 MTS., Y TODO LO NECESARIO PARA SU CORRECTA EJUCUCION. | KG | 13.74 | 13.74 | 13.74 | 13.74 | 13.74 | 13.74 | 13.74 | 13.74 | 13.74
2424000054 | SOBREACARREO A MANO (A HOMBRO Y/O EN CARRETILLA) DE MATERIALES PARA LA CONSTRUCCION DE TABICON DE 10X14X28 Y 14X20X40 CMS., INCLUYE: CARGA Y DESCARGA EN ESTACIONES DE 20 MTS., MEDIO SUELTO, ESTACIONES SUBSECUENTES A 20 MTS., Y TODO LO NECESARIO PARA SU CORRECTA EJUCUCION. | PZA | 0.67 | 0.67 | 0.67 | 0.67 | 0.67 | 0.67 | 0.67 | 0.67 | 0.67
2424000055 | SOBREACARREO A MANO (A HOMBRO Y/O EN CARRETILLA) DE MATERIALES PARA LA CONSTRUCCION DE CIMBRAPLAY, INCLUYE: CARGA Y DESCARGA EN ESTACIONES DE 20 MTS., MEDIO SUELTO, ESTACIONES SUBSECUENTES A 20 MTS., Y TODO LO NECESARIO PARA SU CORRECTA EJUCUCION. | M2 | 6.86 | 6.86 | 6.86 | 6.86 | 6.86 | 6.86 | 6.86 | 6.86 | 6.86
2424000056 | SOBREACARREO A MANO (A HOMBRO Y/O EN CARRETILLA) DE MATERIALES PARA LA CONSTRUCCION DE MADERA DE PINO, INCLUYE: CARGA Y DESCARGA EN ESTACIONES DE 20 MTS., MEDIO SUELTO, ESTACIONES SUBSECUENTES A 20 MTS., Y TODO LO NECESARIO PARA SU CORRECTA EJUCUCION. | PT | 2.6 | 2.6 | 2.6 | 2.6 | 2.6 | 2.6 | 2.6 | 2.6 | 2.6
2424000057 | SOBREACARREO A MANO (A HOMBRO Y/O EN CARRETILLA) DE MATERIALES PARA LA CONSTRUCCION DE ARENA Y GRAVA, INCLUYE: CARGA Y DESCARGA EN ESTACIONES DE 20 MTS., MEDIO SUELTO, ESTACIONES SUBSECUENTES A 20 MTS., Y TODO LO NECESARIO PARA SU CORRECTA EJUCUCION. | M3 | 41.3 | 41.3 | 41.3 | 41.3 | 41.3 | 41.3 | 41.3 | 41.3 | 41.3
2424000058 | SOBRE ACARREOS DE ARENA, CAMINO DE BRECHA CON PENDIENTE DE 40 GRADOS EN PROMEDIO Y LONGITUD DE 155.32 M., CON CUBETAS DE CAPACIDAD 19 LTRS. DE VOLUMEN. | CUBETA | 7.31 | 7.31 | 7.31 | 7.31 | 7.31 | 7.31 | 7.31 | 7.31 | 7.31
2424000059 | SOBRE ACARREOS DE GRAVA TRITURADA DE 3/4", CAMINO DE BRECHA CON PENDIENTE DE 40 GRADOS EN PROMEDIO Y LONGITUD DE 155.32 M., CON CUBETAS DE CAPACIDAD 19 LTRS. DE VOLUMEN. | CUBETA | 7.31 | 7.31 | 7.31 | 7.31 | 7.31 | 7.31 | 7.31 | 7.31 | 7.31
2424000060 | SOBRE ACARREOS DE MATERIAL DE BANCO PARA RELLENO, CAMINO DE BRECHA CON PENDIENTE DE 40 GRADOS EN PROMEDIO Y LONGITUD DE 155.32 M., CON CUBETAS DE CAPACIDAD 19 LTRS. DE VOLUMEN. | CUBETA | 3.81 | 3.81 | 3.81 | 3.81 | 3.81 | 3.81 | 3.81 | 3.81 | 3.81
2424000061 | SOBRE ACARREOS DE CANCELERIA DE ALUMINIO ANODIZADO DE 2", CAMINO DE BRECHA CON PENDIENTE DE 40 GRADOS EN PROMEDIO Y LONGITUD DE 155.32 M. | M2 | 11.03 | 11.03 | 11.03 | 11.03 | 11.03 | 11.03 | 11.03 | 11.03 | 11.03
2424000062 | SOBRE ACARREOS DE ALAMBRE RECOCIDO No. 18, CAMINO DE BRECHA CON PENDIENTE DE 40 GRADOS EN PROMEDIO Y LONGITUD DE 155.32 M. | KG | 0.36 | 0.36 | 0.36 | 0.36 | 0.36 | 0.36 | 0.36 | 0.36 | 0.36
2424000063 | SOBRE ACARREOS DE CALHIDRA, CAMINO DE BRECHA CON PENDIENTE DE 40 GRADOS EN PROMEDIO Y LONGITUD DE 155.32 M. | BOLSA | 3.43 | 3.43 | 3.43 | 3.43 | 3.43 | 3.43 | 3.43 | 3.43 | 3.43
2424000064 | SOBRE ACARREOS DE CEMENTO GRIS, CAMINO DE BRECHA CON PENDIENTE DE 40 GRADOS EN PROMEDIO Y LONGITUD DE 155.32 M. | BOLSA | 8.18 | 8.18 | 8.18 | 8.18 | 8.18 | 8.18 | 8.18 | 8.18 | 8.18
2424000065 | SOBRE ACARREOS DE ALAMBRON (ROLLOS DE 100 KGR), CAMINO DE BRECHA CON PENDIENTE DE 40 GRADOS EN PROMEDIO Y LONGITUD DE 155.32 M. | ROLLO | 37.01 | 37.01 | 37.01 | 37.01 | 37.01 | 37.01 | 37.01 | 37.01 | 37.01
2424000066 | SOBRE ACARREOS DE VARILLA DEL No. 3, CAMINO DE BRECHA CON PENDIENTE DE 40 GRADOS EN PROMEDIO Y LONGITUD DE 155.32 M. | PZA | 3.41 | 3.41 | 3.41 | 3.41 | 3.41 | 3.41 | 3.41 | 3.41 | 3.41
2424000067 | SOBRE ACARREOS DE VARILLA DEL No. 4,5, CAMINO DE BRECHA CON PENDIENTE DE 40 GRADOS EN PROMEDIO Y LONGITUD DE 155.32 M. | PZA | 5.72 | 5.72 | 5.72 | 5.72 | 5.72 | 5.72 | 5.72 | 5.72 | 5.72
2424000068 | SOBRE ACARREOS DE TABICON DE 10X14X28, CAMINO DE BRECHA CON PENDIENTE DE 40 GRADOS EN PROMEDIO Y LONGITUD DE 155.32 M. | PZA | 1.42 | 1.42 | 1.42 | 1.42 | 1.42 | 1.42 | 1.42 | 1.42 | 1.42
2424000069 | SOBRE ACARREOS DE TABICON DE 15X20X40, CAMINO DE BRECHA CON PENDIENTE DE 40 GRADOS EN PROMEDIO Y LONGITUD DE 155.32 M. | PZA | 2.85 | 2.85 | 2.85 | 2.85 | 2.85 | 2.85 | 2.85 | 2.85 | 2.85
2424000070 | SOBRE ACARREOS DE CIMBRAPLAY DE 1.22X2.44 M, CAMINO DE BRECHA CON PENDIENTE DE 40 GRADOS EN PROMEDIO Y LONGITUD DE 155.32 M. | PZA | 6.58 | 6.58 | 6.58 | 6.58 | 6.58 | 6.58 | 6.58 | 6.58 | 6.58
2424000071 | SOBRE ACARREOS DE POLINES, CAMINO DE BRECHA CON PENDIENTE DE 40 GRADOS EN PROMEDIO Y LONGITUD DE 155.32 M. | PZA | 3.81 | 3.81 | 3.81 | 3.81 | 3.81 | 3.81 | 3.81 | 3.81 | 3.81
2424000072 | SOBRE ACARREOS DE LUMINARIAS FLUOR DE 2X32, CAMINO DE BRECHA CON PENDIENTE DE 40 GRADOS EN PROMEDIO Y LONGITUD DE 155.32 M. | PZA | 5.72 | 5.72 | 5.72 | 5.72 | 5.72 | 5.72 | 5.72 | 5.72 | 5.72
2424000073 | SOBRE ACARREOS DE PROTECCIONES PARA VENTANAS, CAMINO DE BRECHA CON PENDIENTE DE 40 GRADOS EN PROMEDIO Y LONGITUD DE 155.32 M. | M2 | 9.54 | 9.54 | 9.54 | 9.54 | 9.54 | 9.54 | 9.54 | 9.54 | 9.54
2424000074 | SOBRE ACARREOS DE IMPERMEABILIZANTE PREFABRICADO (ROLLOS DE 45 KG.), CAMINO DE BRECHA CON PENDIENTE DE 40 GRADOS EN PROMEDIO Y LONGITUD DE 155.32 M. | PZA | 6.86 | 6.86 | 6.86 | 6.86 | 6.86 | 6.86 | 6.86 | 6.86 | 6.86
2424000075 | SOBREACARREO DE TABICON 15 X 20 X 40 CMS. INCLUYE: CARGA A MANO EN CAMIONETA 3/4 TON. TRANSPORTE SOBRE TERRACERIA EN MAL ESTADO A 10 KM ( ANGEL DIAZ - LA VEGA , DESCARGA DE CAMIONETA Y LLENADO DE LATAS PARA TRANSPORTARLO A LO LARGO DE UN PUENTE DE MADERA POR 25 MTS., CARGA EN CAMIONETA DE 3/4 TON. PARA TRANSPORTARLO 6 KM. ( LA VEGA - VILLA NVA. ), EN TERRACERIA , DESCARGA A MANO EN LUGAR DE LA OBRA , ACARREO FUERA Y DENTRO DE LA OBRA, MANO DE OBRA Y HERRAMIENTA MENOR. | PZA | 5.86 | 5.86 | 5.86 | 5.86 | 5.86 | 5.86 | 5.86 | 5.86 | 5.86
2424000076 | SOBREACARREO DE MATERIALES (CEMENTO, CALHIDRA, ) INCLUYE: CARGA A MANO EN CAMIONETA 3/4 TON. TRANSPORTE SOBRE TERRACERIA EN MAL ESTADO A 10 KM ( ANGEL DIAZ - LA VEGA , DESCARGA DE CAMIONETA Y TRANSPORTARLO A LO LARGO DE UN PUENTE DE MADERA POR 25 MTS., CARGA EN CAMIONETA DE 3/4 TON. PARA TRANSPORTARLO 6 KM. ( LA VEGA - VILLA NVA. ), EN TERRACERIA , DESCARGA A MANO EN LUGAR DE LA OBRA , ACARREO FUERA Y DENTRO DE LA OBRA, MANO DE OBRA Y HERRAMIENTA MENOR. | PZA | 175.84 | 175.84 | 175.84 | 175.84 | 175.84 | 175.84 | 175.84 | 175.84 | 175.84
2424000077 | SOBREACARREO DE ACERO ( VARILLA, ALAMBRON Y ALAMBRITO) INCLUYE: CARGA A MANO EN CAMIONETA 3/4 TON. TRANSPORTE SOBRE TERRACERIA EN MAL ESTADO A 10 KM ( ANGEL DIAZ - LA VEGA , DESCARGA DE CAMIONETA Y TRANSPORTARLO A LO LARGO DE UN PUENTE DE MADERA POR 25 MTS., CARGA EN CAMIONETA DE 3/4 TON. PARA TRANSPORTARLO 6 KM. ( LA VEGA - VILLA NVA. ), EN TERRACERIA , DESCARGA A MANO EN LUGAR DE LA OBRA , ACARREO FUERA Y DENTRO DE LA OBRA, MANO DE OBRA Y HERRAMIENTA MENOR. | TON | 247.09 | 247.09 | 247.1 | 247.1 | 247.1 | 247.1 | 247.1 | 247.1 | 247.1
2424000078 | SOBREACARREO DE MADERA ( POLINES) INCLUYE: CARGA A MANO EN CAMIONETA 3/4 TON. TRANSPORTE SOBRE TERRACERIA EN MAL ESTADO A 10 KM ( ANGEL DIAZ - LA VEGA , DESCARGA DE CAMIONETA Y TRANSPORTARLO A LO LARGO DE UN PUENTE DE MADERA POR 25 MTS., CARGA EN CAMIONETA DE 3/4 TON. PARA TRANSPORTARLO 6 KM. ( LA VEGA - VILLA NVA. ), EN TERRACERIA , DESCARGA A MANO EN LUGAR DE LA OBRA , ACARREO FUERA Y DENTRO DE LA OBRA, MANO DE OBRA Y HERRAMIENTA MENOR. | PZA | 8.35 | 8.35 | 8.35 | 8.35 | 8.35 | 8.35 | 8.35 | 8.35 | 8.35
2424000079 | SOBREACARREO DE MADERA ( CIMBRAPLAY) INCLUYE: CARGA A MANO EN CAMIONETA 3/4 TON. TRANSPORTE SOBRE TERRACERIA EN MAL ESTADO A 10 KM ( ANGEL DIAZ - LA VEGA , DESCARGA DE CAMIONETA Y TRANSPORTARLO A LO LARGO DE UN PUENTE DE MADERA POR 25 MTS., CARGA EN CAMIONETA DE 3/4 TON. PARA TRANSPORTARLO 6 KM. ( LA VEGA - VILLA NVA. ), EN TERRACERIA , DESCARGA A MANO EN LUGAR DE LA OBRA , ACARREO FUERA Y DENTRO DE LA OBRA, MANO DE OBRA Y HERRAMIENTA MENOR. | PZA | 36.93 | 36.93 | 36.93 | 36.93 | 36.93 | 36.93 | 36.93 | 36.93 | 36.93
2424000081 | SOBREACARREO DE MATERIAL DE 0 A 50 MTS DE DISTANCIA, PRODUCTO DE DERRUMBE INCLUYE:TRASPALEOS, REMOSION DE DERRUMBE, CARGA Y ACARREOS, MANO DE OBRA Y HERRAMIENTA MENOR | M3 | 137.22 | 137.22 | 137.22 | 137.22 | 137.22 | 137.22 | 137.22 | 137.22 | 137.22
2424000082 | ACARREO DE PIEDRA A HOMBRO HASTA 100 MTS. DE DISTANCIA SALVANDO UNA ELEVACION HASTA 7.00 MTS. DE ALTURA, INCLUYE: HERRAMIENTA Y MANO DE OBRA. | M3 | 114.35 | 114.35 | 114.35 | 114.35 | 114.35 | 114.35 | 114.35 | 114.35 | 114.35
2424000083 | SOBREACARREO HORIZONTAL CON PENDIENTE CUESTA ARRIBA EN TERRENO SINUOSOS DE TIERRA, ARENA, AGUA, CASCAJO, ETC. EN CARRETILLA DE 3.5 FT3 A 20 MTS.., INCLUYE: CARGA, DESCARGA, HERRAMIENTA Y MANO DE OBRA. | M3 | 59.44 | 59.44 | 59.45 | 59.45 | 59.45 | 59.45 | 59.45 | 59.45 | 59.45
2424000084 | SOBREACARREO HORIZONTAL CON PENDIENTE CUESTA ARRIBA EN TERRENO SINUOSOS DE TIERRA, ARENA, AGUA, CASCAJO, ETC. EN CARRETILLA DE 3.5 FT3 A 20 MTS. SUBSECUENTES, INCLUYE: CARGA, DESCARGA, HERRAMIENTA Y MANO DE OBRA. | M3-EST | 24.49 | 24.49 | 24.49 | 24.49 | 24.49 | 24.49 | 24.49 | 24.49 | 24.49
2424000085 | SOBREACARREO HORIZONTAL CON PENDIENTE CUESTA ARRIBA EN TERRENO SINUOSOS DE YESO, CEMENTO, CALHIDRA, ETC. EN CARRETILLA DE 3.5 FT3 A 20 MTS. INCLUYE: CARGA, DESCARGA, HERRAMIENTA Y MANO DE OBRA. | TON | 28.59 | 28.59 | 28.59 | 28.59 | 28.59 | 28.59 | 28.59 | 28.59 | 28.59
2424000086 | SOBREACARREO HORIZONTAL CON PENDIENTE CUESTA ARRIBA EN TERRENO SINUOSOS DE YESO, CEMENTO, CALHIDRA, ETC. EN CARRETILLA DE 3.5 FT3 A 20 MTS. SUBSECUENTES INCLUYE: CARGA, DESCARGA, HERRAMIENTA Y MANO DE OBRA. | TON-EST | 19.06 | 19.06 | 19.06 | 19.06 | 19.06 | 19.06 | 19.06 | 19.06 | 19.06
2424000087 | SOBREACARREO HORIZONTAL CON PENDIENTE CUESTA ARRIBA EN TERRENO SINUOSOS DE TABICON DE CONCRETO DE 10 X 14 X 28 EN CARRETILLA DE 3.5 FT3 A 20 MTS. INCLUYE: CARGA, DESCARGA, HERRAMIENTA Y MANO DE OBRA. | PZA | 0.45 | 0.45 | 0.45 | 0.45 | 0.45 | 0.45 | 0.45 | 0.45 | 0.45
2424000088 | SOBREACARREO HORIZONTAL CON PENDIENTE CUESTA ARRIBA EN TERRENO SINUOSOS DE TABICON DE CONCRETO DE 10 X 14 X 28 EN CARRETILLA DE 3.5 FT3 A 20 MTS.SUBSECUENTE INCLUYE: CARGA, DESCARGA, HERRAMIENTA Y MANO DE OBRA. | PZA-EST | 0.24 | 0.24 | 0.24 | 0.24 | 0.24 | 0.24 | 0.24 | 0.24 | 0.24
2424000095 | SOBREACARREO DE ACERO, EN VEREDA CON BESTIA Y A HOMBRO CON UNA PENDIENTE HASTA EL 25% , 143 M., INCLUYE: TODO LO NECESARIO PARA SU CORRECTA EJECUCION | TON | 167.2 | 167.2 | 167.2 | 167.2 | 167.2 | 167.2 | 167.2 | 167.2 | 167.2
2424000097 | ACARREO EN CAMIÓN DE MATERIAL MIXTO. KILÓMETRO SUBSECUENTE, ZONA URBANA, TIRO LIBRE. | M3/KM | 8.08 | 8.08 | 8.08 | 8.08 | 8.08 | 8.08 | 8.08 | 8.08 | 8.08
2450000003 | SOBREACARREO KILOMETROS SUBSECUENTES DEL MATERIAL PRODUCTO DE LAS EXCAVACIONES, DEMOLICIONES Y TODO EL MATERIAL QUE TENGA QUE SER RETIRADO FUERA DE LA OBRA. | M3-KM | 8.16 | 8.16 | 8.16 | 8.16 | 8.16 | 8.16 | 8.16 | 8.16 | 8.16
2450000015 | SOBREACARREO EN LANCHA DE MOTOR CON CAPACIDAD DE 9 TON, PARA TRANSPORTAR MATERIAL PARA CONSTRUCCION DE AULAS PREFABRICADAS PARA ATRAVESAR EL RIO, (KIT PREFABRICADO, AGREGADOS, TABICON, VARILLAS, ALAMBRON, ALAMBRITO, CLAVOS, TABLAS, DUELAS, POLINES, CEMENTO, MATERIAL ELECTRICO, REVOLVEDORAS, CARRETILLAS, HERRAMIENTA MENOR, CRISTALES, PASE PARA TELEVISION, INSTALADORES) Y TODO LO NECESARIO PARA SU EJECUCION. DE EL EMBARCADERO AL OTRO MARGEN DEL RIO. DE NUEVA ALIANZA. | FLETE | 3337.3 | 3337.3 | 3337.39 | 3337.39 | 3337.39 | 3337.39 | 3337.39 | 3337.39 | 3337.39
2450000016 | SOBREACARREOS Y LLENADO DE BOLSAS DE AGREGADOS (GRAVA Y ARENA) EN EMBARCADERO PARA LLENAR LANCHAS Y TRANSPORTAR MATERIAL PARA CONSTRUCCION DE AULAS PREFABRICADAS (KIT PREFABRICADO, AGREGADOS, TABICON, VARILLAS, ALAMBRON, ALAMBRITO, CLAVOS, TABLAS, DUELAS, POLINES, CEMENTO, MATERIAL ELECTRICO, REVOLVEDORAS, CARRETILLAS, HERRAMIENTA MENOR, CRISTALES, PASE PARA TELEVISION, INSTALADORES) INCLUYE: DESCARGA EN EMBARCADERO Y CARGA EN LANCHA PIEZA POR PIEZA ( 10 VIAJES DE GRAVA Y ARENA, 135 VS 3/8", 110 KG. ALAMBRITO, 25 KG. DE CLAVO, 650 PZA. DE BLOCK, 310 SACOS DE CEMENTO, 200 KG. ALAMBRON, KIT DE AULA DOBLE COMPLETA ( MUROS, TECHOS, VENTANAS, PUERTAS, LAMPARAS, CABLES) 2 ROLLOS DE MALLA LAC, 50 TABLAS, 70 POLINES, REVOLVEDORA, VIVRADOR, CARRETILLAS Y HERRAMIENTA MENOR. | LOTE | 93981.41 | 93981.41 | 93983.74 | 93983.74 | 93983.74 | 93983.74 | 93983.74 | 93983.74 | 93983.74
2460000009 | ACARREOS DE ESCOMBRO EXISTENTE EN AREA DE CONSTRUCCION NUEVA A UNA DISTANCIA DE 5 KM. AUTORIZADO POR LA SUPERVISION, INCLUYE: PALEO, ACARREO CON CAMION VOLTEO, HERRAMIENTA Y MANO DE OBRA. | M3 | 17.82 | 17.82 | 17.82 | 17.82 | 17.82 | 17.82 | 17.82 | 17.82 | 17.82
2500000000 | ALCANTARILLA PLUVIAL HECHO A BASE DE MARCO Y CONTRAMARCO DE ANGULO DE ESTRUCTURA DE 1 1/4"x1/8" Y REGILLA HECHA CON SOLERA ESTRUCTURAL DE 1 1/4"x1/8", SOLDADA A CADA 3 CMS., DE SEPARACION ACABADO CON PINTURA ESMALTE ANCLADA A CANAL DE CONCRETO INCLUYE: SOLDADURA, PINTURA PRIMARIO, MORTERO CEMENTO- ARENA 1:3, ACARREOS DENTRO Y FUERA DE LA OBRA, CORTES Y DESPERDICIOS. | M | 907.44 | 908.44 | 910.38 | 908.95 | 913.05 | 911.91 | 906.37 | 911.07 | 913.05
2515000005 | CONSTRUCCION DE POZO DE VISITA DE FORMA CONICA DE 0.60 A 1.20M DE DIAMETRO INTERIOR POR 1.20 M. DE PROFUNDIDAD, CON MURO DE TABIQUE DE 28CMS CON APLANADO INTERIOR DE CEMENTO PULIDO, BROCAL Y TAPA DE CONCRETO ARMADO F'C=250 KG/CM2. ESCALONES DE FIERRO, INCLUYE: TODOS LOS MATERIALES NECESARIOS, HERRAMIENTA, MANO DE OBRA, ACARREO FUERA Y DENTRO DE LA OBRA. | PZA | 5633.05 | 5711.67 | 5991.96 | 5841.42 | 6238.18 | 6135.04 | 5549.94 | 6062.96 | 6238.18
2518000003 | SUMINISTRO Y COLOCACION DE TUBO RIB LOC DE PVC DE 1.15 MTS. DE DIAMETRO INTERIOR CON PARED ESTRUCTURADA DE ACUERDO A NORMA NMX-E-229-1999-SCFI, INCLUYE: HERRAMIENTA, MANO DE OBRAS, HERRAMIENTA, TODO LO NECESARIO PARA SU CORRECTA COLOCACION. | ML | 1854.88 | 1854.88 | 1854.92 | 1854.92 | 1854.92 | 1854.92 | 1854.92 | 1854.92 | 1854.92
2601000001 | SUMINISTRO Y COLOCACION DE 2 TANQUES PORTATILES PARA GAS DE 30 KG. C/U., INCLUYENDO: HERRAMIENTA, MANO DE OBRA, ACARREOS FUERA Y DENTRO DE LA OBRA, PRUEBA, CONEXION A LAS LINEAS DE ALIMENTACION. | JGO | 3665.63 | 3665.63 | 3665.72 | 3665.72 | 3665.72 | 3665.72 | 3665.72 | 3665.72 | 3665.72
2601000002 | REHABILITACION DE SALIDAS DE GAS EN LABORATORIO MULTIDISIPLINARIO, INCLUYE: CAMBIO DE TUBERIA, CODOS, TEES, CONECTORES, HERRAMIENTA, MANO DE OBRA Y ACARREOS FUERA Y DENTRO DE LA OBRA. | SAL | 1368.86 | 1368.86 | 1368.89 | 1368.89 | 1368.89 | 1368.89 | 1368.89 | 1368.89 | 1368.89
2601000003 | SALIDA DE GAS CON TUBO DE COBRE TIPO "L", INCLUYE: VALVULA DE CONTROL GENERAL, CONEXIONES, SOLDADURA # 90, FIJACION, ACARREOS FUERA Y DENTRO DE LA OBRA, PRUEBA, HERRAMIENTA Y MANO DE OBRA. | SAL | 2828.41 | 2828.41 | 2828.48 | 2828.48 | 2828.48 | 2828.48 | 2828.48 | 2828.48 | 2828.48
2602000001 | SALIDA DE GAS CON TUBO DE COBRE TIPO "L", INCLUYE: PRUEBAS, TUBO TIPO L DE 19-13 MM., VALVULA DE CONTROL GENERAL, CONEXIONES, SOLDADURA # 90, FIJACION, ACARREOS FUERA Y DENTRO DE LA OBRA, PRUEBA, HERRAMIENTA Y MANO DE OBRA. | SAL | 2974.37 | 2974.37 | 2974.44 | 2974.44 | 2974.44 | 2974.44 | 2974.44 | 2974.44 | 2974.44
2602000002 | SALIDA DE AIRE COMPRIMIDO CON TUBERIA TIPO " L" DE 13 mm INCL: CONEXIONES, SOLDADURA DE ESTAÑO-PLOMO N-95 Y FUNDENTE, HERRAMIENTA, MANO DE OBRA , ACARREOS DENTRO Y FUERA DE LA OBRA. | SAL | 344.03 | 344.03 | 344.04 | 344.04 | 344.04 | 344.04 | 344.04 | 344.04 | 344.04
2603000001 | SALIDA DE GAS EN COCINA UNICO CON TUBO DE COBRE TIPO "L" DE DIAMETRO DE 13 MM, INCLUYE: VALVULA DE CONTROL GENERAL, CONEXIONES, SOLDADURA # 90, FIJACION, ACARREOS FUERA Y DENTRO DE LA OBRA, PRUEBA, HERRAMIENTA Y MANO DE OBRA. | SAL | 1399.85 | 1399.85 | 1399.88 | 1399.88 | 1399.88 | 1399.88 | 1399.88 | 1399.88 | 1399.88
2603000002 | SALIDA DE GAS EN TALLER DE PREPARACION Y CONSERVACION DE ALIMENTOS, INCLUYE: TUBO DE COBRE TIPO "L" DE 13 A 25 MM., CONEXIONES, SOLDADURA ESTAÑO-PLOMO -95, FUNDENTE, ACCESORIOS, VALVULAS, HERRAMIENTA, MANO DE OBRA, ACARREOS FUERA Y DENTRO DE LA OBRA, TODO | SAL | 1755.78 | 1755.78 | 1755.83 | 1755.83 | 1755.83 | 1755.83 | 1755.83 | 1755.83 | 1755.83
2604000001 | SALIDA DE VAPOR CON TUBO DE ACERO SIN COSTURA CEDULA 40, INCLUYE: PRUEBAS DE HERMETICIDAD, TUBO DE 25-13 MM., VALVULA DE CONTROL GENERAL, CONEXIONES, SOLDADURA E-7013, CORTES, FIJACION, ACARREOS FUERA Y DENTRO DE LA OBRA, HERRAMIENTA Y MANO DE OBRA. | SAL | 4783.86 | 4783.86 | 4783.97 | 4783.97 | 4783.97 | 4783.97 | 4783.97 | 4783.97 | 4783.97
2611000001 | REPARACION DE SALIDA DE GAS EN MESA DE LABORATORIO, INCLUYE: LIMPIEZA DE TUBERIA, REPOSICION DE TUBERIA DE COBRE TIPO "L", SOLDADURA, DEMOLICION Y REPOSICION DE PISO DE CONCRETO, DESMANTELAMIENTO Y COLOCACION DE TORRETAS EXISTENTES, ACARREO FUERA Y DENTRO DE LA OBRA, HERRAMIENTA Y MANO DE OBRA. | SAL | 1560.22 | 1560.22 | 1560.25 | 1560.25 | 1560.25 | 1560.25 | 1560.25 | 1560.25 | 1560.25
2611000002 | REHABILITACION DE SALIDA DE GAS EN MESA DE LABORATORIO, INCLUYE: DESASOLVE DE LAS 15 TUBERIAS EXISTENTES DESDE LA MESA HASTA LA ALIMENTACION DE LOS CILINDROS, LIMPIEZA Y MANTENIMIENTO DE 13 TORRETAS, SUMINISTRO E INSTALACION DE 2 TORRETAS NUEVAS COMPLETAS, ASI COMO UN REGULADOR DE GAS CON CONEXIONES PARA 2 CILINDROS , HERRAMIENTA, MANO DE OBRA, ACARREOS DENTRO Y FUERA DE LA OBRA, CONEXIONES Y PRUEBAS. | SAL | 3028.84 | 3028.84 | 3028.92 | 3028.92 | 3028.92 | 3028.92 | 3028.92 | 3028.92 | 3028.92
2611000204 | REHABILITACION DE SALIDA DE GAS, INCLUYE: DESASOLVE DE TUBERIA EXISTENTE DESDE EL AREA DE TRABAJO HASTA LA ALIMENTACION, SUSTITUCION DE TUBERIAS, CONEXIONES Y ACCESORIOS NUEVOS EN CASO DE SER NECESARIO, HERRAMIENTA, MANO DE OBRA, ACARREOS DENTRO Y FUERA DE LA OBRA, PRUEBAS Y TODO LO NECESARIO PARA SU CORRECTA EJECUCION. | SAL | 1958.8 | 1958.8 | 1958.85 | 1958.85 | 1958.85 | 1958.85 | 1958.85 | 1958.85 | 1958.85
2618000003 | SUMINSTRO Y COLOCACION DE COMPRESOR CON MOTOR DE 1 HP. Y TANQUE ACUMULABLE DE 60 Lts, ALIMENTACION 110/15 A, PRESION MAXIMA 120 PSIG, CAPACIDAD 4 CPM, DIMESIONES 0.70 X 0.36 X 0.75 X 0.43 Mts, INCLUYE: MATERIALES, HERRAMIENTA, MANO DE OBRA, ACARREOS DENTRO Y FUERA DE LA OBRA Y TODO LO NECESARIO PARA SU INSTALACION Y FIJACION (SEGUN PROYECTO). | PZA | 43262.3 | 43262.3 | 43263.38 | 43263.38 | 43263.38 | 43263.38 | 43263.38 | 43263.38 | 43263.38
2618000004 | SUMINISTRO Y COLOCACION DE TUBO FLEXIBLE, MATERIAL SINTETICO DE 12 MM DE DIAMETRO PARA AIRE COMPRIMIDO, MOD. PQ-PA-12 X 1.5 X 300 - 177728, MARCA FESTO O SIMILAR EN CALIDAD Y COSTO. INCLUYE: CONEXION NEUMATICA, PRUEBAS, MATERIALES, EQUIPO Y HERRAMIENTA PARA SU INSTALACION, MANO DE OBRA CALIFICADA, ACARREOS DENTRO Y FUERA DE LA OBRA. | ML | 284.09 | 284.09 | 284.1 | 284.1 | 284.1 | 284.1 | 284.1 | 284.1 | 284.1
2618000005 | SUMINISTRO Y COLOCACION DE RACOR RAPIDO DE 8.65MM DE DIAMETRO (PARA AIRE COMPRIMIDO), MOD. CQT-12-177687, MARCA FESTO O SIMILAR EN CALIDAD Y COSTO. INCLUYE: CONEXION NEUMATICA, PRUEBAS, MATERIALES, EQUIPO Y HERRAMIENTA PARA SU INSTALACION, MANO DE OBRA CALIFICADA, ACARREOS DENTRO Y FUERA DE LA OBRA. | PZA | 143.02 | 143.02 | 143.02 | 143.02 | 143.02 | 143.02 | 143.02 | 143.02 | 143.02
2618000006 | SUMINISTRO Y COLOCACION DE RACOR ENCHUFABLE EN "L" DE 8.65MM DE DIAMETRO (PARA AIRE COMPRIMIDO), MOD. CQL-12-177691, MARCA FESTO O SIMILAR EN CALIDAD Y COSTO. INCLUYE: CONEXION NEUMATICA, PRUEBAS, MATERIALES, EQUIPO Y HERRAMIENTA PARA SU INSTALACION, MANO DE OBRA CALIFICADA, ACARREOS DENTRO Y FUERA DE LA OBRA. | PZA | 137.24 | 137.24 | 137.25 | 137.25 | 137.25 | 137.25 | 137.25 | 137.25 | 137.25
2618000007 | SUMINISTRO Y COLOCACION DE RACOR RAPIDO ROSCADO DE 8.65MM DE DIAMETRO (PARA AIRE COMPRIMIDO), MOD. CQ-1/2-12-177683, MARCA FESTO O SIMILAR EN CALIDAD Y COSTO. INCLUYE: CONEXION NEUMATICA, PRUEBAS, MATERIALES, EQUIPO Y HERRAMIENTA PARA SU INSTALACION, MANO DE OBRA CALIFICADA, ACARREOS DENTRO Y FUERA DE LA OBRA. | PZA | 133.24 | 133.24 | 133.25 | 133.25 | 133.25 | 133.25 | 133.25 | 133.25 | 133.25
2618000008 | SUMINISTRO Y COLOCACION DE VALVULA DE CIERRE ESFERICO DE 15 MM DE DIAMETRO (PARA AIRE COMPRIMIDO), MOD. QH-1/2-9543, MARCA FESTO O SIMILAR EN CALIDAD Y COSTO. INCLUYE: CONEXION NEUMATICA, PRUEBAS, MATERIALES, EQUIPO Y HERRAMIENTA PARA SU INSTALACION, MANO DE OBRA CALIFICADA, ACARREOS DENTRO Y FUERA DE LA OBRA. | PZA | 415.17 | 415.17 | 415.18 | 415.18 | 415.18 | 415.18 | 415.18 | 415.18 | 415.18
2618000009 | SUMINISTRO Y COLOCACION DE BOQUILLA DOBLE DE 13 MM DE DIAMETRO (PARA AIRE COMPRIMIDO), MOD. E-1/2-1/2-3580, MARCA FESTO O SIMILAR EN CALIDAD Y COSTO. INCLUYE: CONEXION NEUMATICA, PRUEBAS, MATERIALES, EMPAQUES, EQUIPO Y HERRAMIENTA PARA SU INSTALACION, MANO DE OBRA CALIFICADA, ACARREOS DENTRO Y FUERA DE LA OBRA. | PZA | 104.61 | 104.61 | 104.62 | 104.62 | 104.62 | 104.62 | 104.62 | 104.62 | 104.62
2618000010 | SUMINISTRO Y COLOCACION DE CODO DE 13 MM DE DIAMETRO (PARA AIRE COMPRIMIDO), MOD. G-1/2-1/1-2092, MARCA FESTO O SIMILAR EN CALIDAD Y COSTO. INCLUYE: CONEXION NEUMATICA, PRUEBAS, MATERIALES, EQUIPO Y HERRAMIENTA PARA SU INSTALACION, MANO DE OBRA CALIFICADA, ACARREOS DENTRO Y FUERA DE LA OBRA. | PZA | 206.95 | 206.95 | 206.95 | 206.95 | 206.95 | 206.95 | 206.95 | 206.95 | 206.95
2618000011 | SUMINISTRO Y COLOCACION DE BOQUILLA REDUCTORA DE 1/4 DE DIAMETRO (PARA AIRE COMPRIMIDO), MOD. D-14I-1/2A-197633, MARCA FESTO O SIMILAR EN CALIDAD Y COSTO. INCLUYE: CONEXION NEUMATICA, PRUEBAS, MATERIALES, EMPAQUE, EQUIPO Y HERRAMIENTA PARA SU INSTALACION, MANO DE OBRA CALIFICADA, ACARREOS DENTRO Y FUERA DE LA OBRA. | PZA | 76.7 | 76.7 | 76.7 | 76.7 | 76.7 | 76.7 | 76.7 | 76.7 | 76.7
2618000012 | SUMINISTRO Y COLOCACION DE BOQUILLA DOBLE DE 1/4 DE DIAMETRO (PARA AIRE COMPRIMIDO), MOD. E-1/4-1/4-3575, MARCA FESTO O SIMILAR EN CALIDAD Y COSTO. INCLUYE: CONEXION NEUMATICA, PRUEBAS, MATERIALES, EMPAQUE, EQUIPO Y HERRAMIENTA PARA SU INSTALACION, MANO DE OBRA CALIFICADA, ACARREOS DENTRO Y FUERA DE LA OBRA. | PZA | 61.96 | 61.96 | 61.96 | 61.96 | 61.96 | 61.96 | 61.96 | 61.96 | 61.96
2618000013 | SUMINISTRO Y COLOCACION DE RACOR RAPIDO DE 4MM DE DIAMETRO (PARA AIRE COMPRIMIDO), MOD. QS-1/4-6-153003, MARCA FESTO O SIMILAR EN CALIDAD Y COSTO. INCLUYE: CONEXION NEUMATICA, PRUEBAS, MATERIALES, EQUIPO Y HERRAMIENTA PARA SU INSTALACION, MANO DE OBRA CALIFICADA, ACARREOS DENTRO Y FUERA DE LA OBRA. | PZA | 66.82 | 66.82 | 66.82 | 66.82 | 66.82 | 66.82 | 66.82 | 66.82 | 66.82
2618000014 | SUMINISTRO Y COLOCACION DE TUBO FLEXIBLE EN ESPIRAL DE 4MM DE DIAMETRO INTERIOR,2 MTS. DE LONGITUD PARA AIRE COMPRIMIDO, MOD. PUN-6X1-S-2-BL-197591, MARCA FESTO O SIMILAR EN CALIDAD Y COSTO. INCLUYE: CONEXION NEUMATICA, PRUEBAS, MATERIALES, EQUIPO Y HERRAMIENTA PARA SU INSTALACION, MANO DE OBRA CALIFICADA, ACARREOS DENTRO Y FUERA DE LA OBRA. | PZA | 846.74 | 846.74 | 846.76 | 846.76 | 846.76 | 846.76 | 846.76 | 846.76 | 846.76
2618000015 | SUMINISTRO Y COLOCACION DE REDUCTOR DE 3/8 A 1/4 DE PULGADAS DE DIAMETRO (PARA AIRE COMPRIMIDO), MOD. QMR3/8-1/4-B-153283, MARCA FESTO O SIMILAR EN CALIDAD Y COSTO. INCLUYE: CONEXION NEUMATICA, PRUEBAS, MATERIALES, EQUIPO Y HERRAMIENTA PARA SU INSTALACION, MANO DE OBRA CALIFICADA, ACARREOS DENTRO Y FUERA DE LA OBRA. | PZA | 107.87 | 107.87 | 107.87 | 107.87 | 107.87 | 107.87 | 107.87 | 107.87 | 107.87
2618000016 | SUMINISTRO Y COLOCACION DE REDUCTOR DE 1/2 A 3/8 DE PULGADAS DE DIAMETRO (PARA AIRE COMPRIMIDO), MOD. QMR1/2-3/8-B-153284, MARCA FESTO O SIMILAR EN CALIDAD Y COSTO. INCLUYE: CONEXION NEUMATICA, PRUEBAS, MATERIALES, EQUIPO Y HERRAMIENTA PARA SU INSTALACION, MANO DE OBRA CALIFICADA, ACARREOS DENTRO Y FUERA DE LA OBRA. | PZA | 130.57 | 130.57 | 130.57 | 130.57 | 130.57 | 130.57 | 130.57 | 130.57 | 130.57
2618000017 | SUMINISTRO Y COLOCACION DE RACOR RAPIDO ROSCADO DE 4MM DE DIAMETRO (PARA AIRE COMPRIMIDO), MOD. QS-3/8-6-190645, MARCA FESTO O SIMILAR EN CALIDAD Y COSTO. INCLUYE: CONEXION NEUMATICA, PRUEBAS, MATERIALES, EQUIPO Y HERRAMIENTA PARA SU INSTALACION, MANO DE OBRA CALIFICADA, ACARREOS DENTRO Y FUERA DE LA OBRA. | PZA | 69.58 | 69.58 | 69.58 | 69.58 | 69.58 | 69.58 | 69.58 | 69.58 | 69.58
2618000018 | SUMINISTRO Y COLOCACION DE UNIDAD DE MANTENIMIENTO MODELO FRC-1/4-D-MINI-A-159609 (PARA AIRE COMPRIMIDO), COMPLETAMENTE AUTOMATICO, 22 CM3 DE CONDENSADO, CONEXION NEUMATICA DE 1/4, MARCA FESTO O SIMILAR EN CALIDAD Y COSTO. INCLUYE: MONTAJE DEL DUCTO, CONEXION, PRUEBAS, ACCESORIOS, MATERIALES, EQUIPO Y HERRAMIENTA PARA SU INSTALACION, MANO DE OBRA CALIFICADA, ACARREOS DENTRO Y FUERA DE LA OBRA. | PZA | 3383.31 | 3383.31 | 3383.4 | 3383.4 | 3383.4 | 3383.4 | 3383.4 | 3383.4 | 3383.4
2618000019 | SUMINISTRO Y COLOCACION DE RACOR RAPIDO ROSCADO DE 8.65MM DE DIAMETRO (PARA AIRE COMPRIMIDO), MOD. CQ-12-177695, MARCA FESTO O SIMILAR EN CALIDAD Y COSTO. INCLUYE: CONEXION NEUMATICA, PRUEBAS, MATERIALES, EQUIPO Y HERRAMIENTA PARA SU INSTALACION, MANO DE OBRA CALIFICADA, ACARREOS DENTRO Y FUERA DE LA OBRA. | PZA | 133.24 | 133.24 | 133.25 | 133.25 | 133.25 | 133.25 | 133.25 | 133.25 | 133.25
2618000020 | SUMINISTRO Y COLOCACION DE TUBO FLEXIBLE, MATERIAL SINTETICO DE 6 MM DE DIAMETRO PARA AIRE COMPRIMIDO, MOD. PUN-6X1-BL-159664, MARCA FESTO O SIMILAR EN CALIDAD Y COSTO. INCLUYE: CONEXION NEUMATICA, PRUEBAS, MATERIALES, EQUIPO Y HERRAMIENTA PARA SU INSTALACION, MANO DE OBRA CALIFICADA, ACARREOS DENTRO Y FUERA DE LA OBRA. | M | 56.91 | 56.91 | 56.92 | 56.92 | 56.92 | 56.92 | 56.92 | 56.92 | 56.92
2618000021 | SALIDA DE GAS EN LABORATORIO CON TUBO DE COBRE TIPO "L", LABORATORIO POLIFUNCIONAL. INCLUYE: TUBERIA Y CONEXIONES DE COBRE TIPO "L" VARIOS DIAMETROS, SOLDADURA, VALVULA DE PASO, PRUEBAS, MATERIALES, MANO DE OBRA, HERRAMIENTA, ACARREOS DENTRO Y FUERA DE LA OBRA Y TODO LO NECESARIO PARA SU CORRECTA EJECUCIÓN. | SAL | 4040.91 | 4040.91 | 4041 | 4041 | 4041 | 4041 | 4041 | 4041 | 4041
2618000022 | SALIDA PARA TOMA DE AIRE EN LABORATORIO A BASE DE TUBERIA DE COBRE TIPO "L" SEGUN PROYECTO, INCLUYE: TUBERIA Y CONEXIONES DE COBRE TIPO "L", SOLDADURA , DESPERDICIOS, PRUEBAS, LIMPIEZA, MANO DE OBRA, HERRAMIENTA, ACARREOS DENTRO Y FUERA DE LA OBRA Y TODO LO NECESARIO PARA SU BUEN FUNCIONAMIENTO. | SAL | 1292.28 | 1292.28 | 1292.31 | 1292.31 | 1292.31 | 1292.31 | 1292.31 | 1292.31 | 1292.31
2618000027 | SALIDA DE GAS EN COCINA CON TUBO DE COBRE TIPO "L" DE 13 y 19MM DE DIAMETRO (SEGUN PROYECTO), INCLUYE: RAMALEO, VALVULA DE CONTROL GENERAL, CONEXIONES, PIEZAS ESPECIALES, SOLDADURA # 90, FIJACION, PRUEBAS, MATERIALES, DEMOLICIONES Y RANURADOS EN PISO, MURO Y LOSA, REPOSICION DE PISO, LOSETAS, RESANES, HERRAMIENTA, MANO DE OBRA, ACARREOS DENTRO Y FUERA DE LA OBRA Y TODO LO NECESARIO PARA SU BUEN FUNCIONAMIENTO. | PZA | 2388.27 | 2391.44 | 2402.26 | 2394.98 | 2412.32 | 2409.07 | 2384.3 | 2407.68 | 2412.32
2618000029 | SUMINISTRO Y COLOCACION DE CALENTADOR CAL-O-REX G-10 DE 76 LTS, AUTOMATICO O SIMILAR, INCLUYENDO: INSTALACION, PRUEBAS, CONEXION A LAS LINEAS DE ALIMENTACION, SOPORTES, HERRAMIENTA, MANO DE OBRA Y ACARREOS DENTRO Y FUERA DE LA OBRA. | PZA | 5717.23 | 5717.23 | 5717.38 | 5717.38 | 5717.38 | 5717.38 | 5717.38 | 5717.38 | 5717.38
2618000034 | SALIDA DE AIRE CON TUBO DE COBRE TIPO "L" EN LABORATORIO. INCLUYE TODO LO NECESARIO PARA SU CORRECTA EJECUCION. | SAL | 3436.22 | 3436.22 | 3436.31 | 3436.31 | 3436.31 | 3436.31 | 3436.31 | 3436.31 | 3436.31
2621000002 | SUM. Y COLOC. A CUALQUIER ALTURA DE TANQUE ESTACIONARIO DE GAS L.P. DE 300 LTS. CON R.P.B. 5.38 M3/HR. A 27.94 GR./CM2. INCLUYE: VALVULA, MANOMETRO, CONEXIONES A LA LINEA DE ALIMENTACION, PRUEBAS, HERRAMIENTA, MANO DE OBRA, ACARREOS FUERA Y DENTRO DE LA O | PZA | 10840.46 | 10840.46 | 10840.73 | 10840.73 | 10840.73 | 10840.73 | 10840.73 | 10840.73 | 10840.73
2621000003 | SUMMINISTRO Y COLOCACION TANQUE ESTACIONARIO DE GAS L.P. DE 500 LTS. A CUALQUIER ALTURA CON R.P.B. 5.38 M3/HR. A 27.94 GR./CM2. INCLUYE: VALVULA, MANOMETRO, CONEXIONES A LA LINEA DE ALIMENTACION, PRUEBAS, HERRAMIENTA, MANO DE OBRA, ACARREOS FUERA Y DENTRO DE LA OBRA, TRAMITES OFICIALES DE PERITO RESPONSABLE Y GARANTIA DE 5 AÑOS (CON FIANZA), Y TODO LO NECESARIO PARA SU INSTALACION Y BUEN FUNCIONAMIENTO. | PZA | 27872.22 | 27872.22 | 27872.92 | 27872.92 | 27872.92 | 27872.92 | 27872.92 | 27872.92 | 27872.92
2621000005 | SUMINSTRO Y COLOCACION DE COMPRESOR CON MOTOR DE 1.5 HP. Y TANQUE ACUMULABLE DE 500 Lts, INCLUYE: MATERIALES, HERRAMIENTA, MANO DE OBRA, ACARREOS DENTRO Y FUERA DE LA OBRA Y TODO LO NECESARIO PARA SU INSTALACION Y FIJACION (SEGUN PROYECTO). | PZA | 14558.87 | 14558.87 | 14559.24 | 14559.24 | 14559.24 | 14559.24 | 14559.24 | 14559.24 | 14559.24
2626000003 | SUMINISTRO Y COLOCACION DE COMPRESOR DE AIRE TIPO INDUSTRIAL DE 1 CABEZA CON MOTOR ELECTRICO DE 1/2 H.P, 127 VOLTS, 60 HZ Y TANQUE VERTICAL DE 60 GALONES, INCLUYE: CONEXIONES ELECTRICAS Y SALIDA DE AIRE, DREN DE DESCARGA, TACONES DE NEOPRENO, ACARREO, PRUEBAS, CONEXIONES A LAS LINEAS DE ALIMENTACION, HERRAMIENTA MENOR, MANO DE OBRA Y TODO LO NECESARIO PARA SU CORRECTA EJECUCION. | PZA | 4076.36 | 4076.36 | 4076.45 | 4076.45 | 4076.45 | 4076.45 | 4076.45 | 4076.45 | 4076.45
2626000006 | SUMINISTRO Y COLOCACION DE TANQUE ESTACIONARIO DE 180 LTS.. PARA GAS; INCLUYE: ACARREOS,, MANIOBRAS DE COLOCACION, CONEXIONES, PRUEBAS, MATERIALES PARA SU FIJACION, HERRAMIENTA MENOR, MANO DE OBRA Y TODO LO NECESARIO PARA SU CORRECTA EJECUCION. | PZA | 5629.24 | 5629.24 | 5629.38 | 5629.38 | 5629.38 | 5629.38 | 5629.38 | 5629.38 | 5629.38
2631000001 | MONTAJE Y COLOCACION POR MEDIOS MECANICOS O MANUALES DE TANQUE ESTACIONARIO PARA GAS DE 250kg CON CAPACIDAD PROMEDIO DE 1000 LITROS; INCLUYE: ACARREO, CONEXIONES, PRUEBAS DE PRESION DE TRABAJO, MATERIALES, PARA SU FIJACION, HERRAMIENTA MENOR, MANO DE OBRA Y TODO LO NECESARIO PARA SU CORRECTA EJECUCION. | PZA | 7843.66 | 7843.66 | 7843.85 | 7843.85 | 7843.85 | 7843.85 | 7843.85 | 7843.85 | 7843.85
2641000029 | SUMINISTRO Y COLOCACION DE TANQUE ESTACIONARIO PARA GAS DE 300 LTS. ; INCLUYE: ACARREO, FLETE, MANIOBRAS DE COLOCACION, CONEXIONES, PRUEBAS, MATERIALES PARA SU FIJACION, HERRAMIENTA MENOR, MANO DE OBRA Y TODO LO NECESARIO PARA SU CORRECTA EJECUCION. | PZA | 21464.42 | 21464.42 | 21464.95 | 21464.95 | 21464.95 | 21464.95 | 21464.95 | 21464.95 | 21464.95
2641000030 | SUMINISTRO, MONTAJE, COLOCACIÓN Y CONEXIÓN DE TANQUE ESTACIONARIO PARA ALMACENAMIENTO DE GAS L.P., INCLUYE: CARGO DIRECTO POR EL COSTO DEL EQUIPO, MANO DE OBRA REQUERIDA, FLETES A OBRA, ACARREO HASTA EL LUGAR DE SU UTILIZACION, TRAZO, COLOCACION, NIVELACION, FIJACION, ELEMENTOS DE FIJACION, CONEXIÓN MECANICA, PRUEBAS DE HERMETICIDAD Y FUNCIONAMIENTO, LIMPIEZA Y RETIRO DE SOBRANTES FUERA DE OBRA, DEPRECIACION Y DEMAS CARGOS DERIVADOS DEL USO DE HERRAMIENTA Y EQUIPO, EN CUALQUIER NIVEL, FIRMA DE PERITO CERTIFICADO POR ORGANOS COMPETENTES RELATIVOS AL EQUIPO E INSTALACIÓN SUMINISTRADOS Y GARANTIA ESCRITA POR 18 MESES CONTRA DEFECTOS DE FABRICACIÓN. TANQUE MARCA CYTSA CON UNA CAPACIDAD DE 300 LTS., DIAMETRO DE 0.61 0 MTS. Y LONGITUD DE 1.180 MTS. LÍNEA DE LLENADO: VALVULA DE GLOBO ACOPLADA EN FORMA DIRECTA AL TANQUE. VALVULA DE SERVICIO Y SEGURIDAD CON JARRO DE AIRE. VALVULA DE RETORNO DE VAPORES. FLOTADOR Y MANÓMETRO EN LINEA DE SERVICIOS VALVULA DE SERVICIO Y SEGURIDAD ACOPLADA DIRECTAMENTE AL TANQUE. REGULADOR PRIMARIO BAJA PRESION PARA UN GASTO DE 8.0M3/HR PRESION DE ENTRADA 7.03KG/CM2 Y PRESION DE SALIDA DE 27.94 gr/cm2 MARCA FISHER MODELO 932. | PZA | 9758.11 | 9758.11 | 9758.34 | 9758.34 | 9758.34 | 9758.34 | 9758.34 | 9758.34 | 9758.34
2641000031 | LINEA DE LLENADO DE TANQUE ESTACIONARIO INCLUYE VALVULA DE LLENADO NIPLE GALV, CODO GALV, VALVULA COMBINADA DE NO-RETROCESO (DOBLE CHECK, VALVULA DE GLOBO,VALVULA DE SEGURIDAD DE RELEVO HIDROESTATICO CODO DE 90 Y CODO CONECTOR INCLUYE: CARGO DIRECTO POR EL COSTO DEL EQUIPO, MANO DE OBRA REQUERIDA, FLETES A OBRA, ACARREO HASTA EL LUGAR DE SU UTILIZACION, TRAZO, COLOCACION, NIVELACION, FIJACION, ELEMENTOS DE FIJACION, CONEXIÓN MECANICA, PRUEBAS DE HERMETICIDAD Y FUNCIONAMIENTO, LIMPIEZA Y RETIRO DE SOBRANTES FUERA DE OBRA, DEPRECIACION Y DEMAS CARGOS DERIVADOS DEL USO DE HERRAMIENTA Y EQUIPO, EN CUALQUIER NIVEL, FIRMA DE PERITO CERTIFICADO POR ORGANOS COMPETENTES RELATIVOS AL EQUIPO E INSTALACIÓN SUMINISTRADOS Y GARANTIA ESCRITA POR 18 MESES CONTRA DEFECTOS DE FABRICACIÓN. LINEA DE LLENADO Y ACCESORIOS. | PZA | 3500.37 | 3500.37 | 3500.46 | 3500.46 | 3500.46 | 3500.46 | 3500.46 | 3500.46 | 3500.46
2650000001 | COMPRESOR MARCA KELLOGG MEXICANA O SIMILAR MOTOR B 312B DE 1 1/2 H.P. CON DESPLAZAMIENTO DE 7.5ft3/min Y AIRE LIBRE DE 5.6 ft3/min A 519 RPM CON TANQUE DE 235 LTS (60 GLS) DIMENSIONES 1.60 LARGO ANCHO 0.58 1.15 DE ALTURA CON UN PESO DE 250 Kgs. | PZA | 26316.42 | 26316.42 | 26317.08 | 26317.08 | 26317.08 | 26317.08 | 26317.08 | 26317.08 | 26317.08
2650000004 | SUMINISTRO, MONTAJE, COLOCACIÓN Y CONEXIÓN DE TANQUE ESTACIONARIO PARA ALMACENAMIENTO DE GAS L.P., INCLUYE: CARGO DIRECTO POR EL COSTO DEL EQUIPO, MANO DE OBRA REQUERIDA, FLETES A OBRA, ACARREO HASTA EL LUGAR DE SU UTILIZACION, TRAZO, COLOCACION, NIVELACION, FIJACION, ELEMENTOS DE FIJACION, CONEXIÓN MECANICA, PRUEBAS DE HERMETICIDAD Y FUNCIONAMIENTO, LIMPIEZA Y RETIRO DE SOBRANTES FUERA DE OBRA, DEPRECIACION Y DEMAS CARGOS DERIVADOS DEL USO DE HERRAMIENTA Y EQUIPO, EN CUALQUIER NIVEL, FIRMA DE PERITO CERTIFICADO POR ORGANOS COMPETENTES RELATIVOS AL EQUIPO E INSTALACIÓN SUMINISTRADOS Y GARANTIA ESCRITA POR 18 MESES CONTRA DEFECTOS DE FABRICACIÓN. TANQUE MARCA CYTSA CON UNA CAPACIDAD DE 500 LTS., DIAMETRO DE 0.61 0 MTS. Y LONGITUD DE 1.180 MTS. LÍNEA DE LLENADO: VALVULA DE GLOBO ACOPLADA EN FORMA DIRECTA AL TANQUE. VALVULA DE SERVICIO Y SEGURIDAD CON JARRO DE AIRE. VALVULA DE RETORNO DE VAPORES. FLOTADOR Y MANÓMETRO EN LINEA DE SERVICIOS VALVULA DE SERVICIO Y SEGURIDAD ACOPLADA DIRECTAMENTE AL TANQUE. REGULADOR PRIMARIO BAJA PRESION PARA UN GASTO DE 8.0M3/HR PRESION DE ENTRADA 7.03KG/CM2 Y PRESION DE SALIDA DE 27.94 gr/cm2 MARCA FISHER MODELO 932. | PZA | 22950.88 | 22950.88 | 22951.46 | 22951.46 | 22951.46 | 22951.46 | 22951.46 | 22951.46 | 22951.46
2660000001 | SALIDA DE GAS EN COCINA UNICO CON TUBERIA MULTICAPA PE-AL-PE DE DIAMETRO DE 13 MM MARCA DURMAN O SIMILAR EN CALIDAD Y COSTO, INCLUYE: VALVULA DE INSERCCION Y VALVULA DE PASO, CONEXIONES, ACCESORIOS, ACARREOS FUERA Y DENTRO DE LA OBRA, PRUEBAS, HERRAMIENTA Y EQUIPO ESPECIAL Y MANO DE OBRA. | SAL | 1239.58 | 1240.53 | 1243.01 | 1241.99 | 1245.73 | 1244.51 | 1239 | 1243.48 | 1245.73
2660000002 | SALIDA DE GAS EN LABORATORIO UNICO CON TUBERIA MULTICAPA PE-AL-PE DE 13 MM DE DIAMETRO DE MARCA DURMAN O SIMILAR EN CALIDAD Y COSTO, INCLUYE: VALVULA DE INSERCCION Y VALVULA DE PASO, CONEXIONES, ACCESORIOS, ACARREOS FUERA Y DENTRO DE LA OBRA, PRUEBAS, HERRAMIENTA Y EQUIPO ESPECIAL Y MANO DE OBRA. | SAL | 1479.28 | 1479.28 | 1479.31 | 1479.31 | 1479.31 | 1479.31 | 1479.31 | 1479.31 | 1479.31
2660000003 | PREPARACION DE GAS CON TUBERIA MULTICAPA PE-AL-PE DIAMETRO 13 MM. (8ML.) DE MARCA DURMAN O SIMILAR EN CALIDAD Y COSTO, PARA CALENTADOR O ESTUFA INCLUYE: VALVULA DE PASO, TUBO MULTICAPA PE-AL-PE, CONEXIONES, PRUEBAS, ACARREOS FUERA Y DENTRO DE LA OBRA, HERRAMIENTA Y MANO DE OBRA. | SAL | 799.43 | 799.43 | 799.46 | 799.46 | 799.46 | 799.46 | 799.46 | 799.46 | 799.46
2660000004 | SALIDA DE GAS EN COCINA CON TUBERIA MULTICAPA PE-AL-PE DE DIAMETRO DE 13 Y 19 MM DE DIAMETRO DE LA MARCA DURMAN O SIMILAR EN CALIDAD Y COSTO, ( SEGUN PROYECTO), INCLUYE: RAMALEO, VALVULA DE CONTROL GENERAL, CONEXIONES, PIEZAS ESPECIALES, FIJACION, PRUEBAS, MATERIALES, HERRAMIENTA, MANO DE OBRA, ACARREOS DENTRO Y FUERA DE LA OBRA Y TODO LO NECESARIO PARA SU BUEN FUNCIONAMIENTO. | SAL | 1556.85 | 1558.15 | 1561.68 | 1560.21 | 1565.48 | 1563.77 | 1555.99 | 1562.33 | 1565.48
2660000005 | SALIDA DE AIRE COMPRIMIDO CON TUBERIA DE FIERRO GALVANIZADO CED. 40 DE 1/2" A 1" DE DIAMETRO, INCLUYE: SUSPENSIONES CON CABLE METALICO DE ACERO INOXIDABLE DE 3 MM. SOPORTE "J" TIPO PERA GALVANIZADO DE 3 3/8" @ 1.80 MTS. ENCAMISADO DE CPVC, ANCLAJE A VIGUETA, PURGA DE AIRE, PURGA AUTOMATICA UNIDAD DE ACONDICIONAMIENTO, VALVULA DIRECCIONAL, CONTROLADOR DE VELOCIDAD, ACTUADOR, CONEXIONES, PRUEBAS DE PRESION, ACCESORIOS PARA SU FIJACION, HERRAMIENTA, MANO DE OBRA ESPECIALIZADA, ACARREOS FUERA Y DENTRO DE LA OBRA Y TODO LO NECESARIO PARA SU CORRECTO FUNCIONAMIENTO. | SAL | 2494 | 2494 | 2494.06 | 2494.06 | 2494.06 | 2494.06 | 2494.06 | 2494.06 | 2494.06
2660000006 | SALIDA DE OXIGENO CON TUBERIA DE ACERO INOXIDABLE CALIBRE 20 DE 1/4" DE DIAMETRO, INCLUYE: SUSPENSIONES CON CABLE MATALICO DE ACERO INOXIDABLE DE 3 MM., UNICANAL CADDY ERISTRUT DIZ, ANCLAJE A VIGUETA, VALBULA CHECK, ARRESTA FLAMAS, REGULADORES, CONEXIONES, PRUEBAS DE PRESION, ACCESORIOS PARA SU FIJACION, HERRAMIENTA, MANO DE OBRA ESPECIALIZADA, ACARREOS FUERA Y DENTRO DE LA OBRA Y TODO LO NECASARIO PARA SU CORRECTA EJECUCION. | SAL | 34766.49 | 34766.49 | 34767.35 | 34767.35 | 34767.35 | 34767.35 | 34767.35 | 34767.35 | 34767.35
2660000007 | SALIDA DE HIDROGENO CON TUBERIA DE ACERO INOXIDABLE CALIBRE 20 DE 1/4" DE DIAMETRO, INCLUYE: SUSPENSIONES CON CABLE MATALICO DE ACERO INOXIDABLE DE 3 MM., UNICANAL CADDY ERISTRUT DIZ, ANCLAJE A VIGUETA, VALBULA CHECK, ARRESTA FLAMAS, REGULADORES, CONEXIONES, PRUEBAS DE PRESION, ACCESORIOS PARA SU FIJACION, HERRAMIENTA, MANO DE OBRA ESPECIALIZADA, ACARREOS FUERA Y DENTRO DE LA OBRA Y TODO LO NECASARIO PARA SU CORRECTA EJECUCION. | SAL | 37345.75 | 37345.75 | 37346.68 | 37346.68 | 37346.68 | 37346.68 | 37346.68 | 37346.68 | 37346.68
2660000008 | SALIDA DE GAS EN LABORATORIO O TALLER CON TUBERIA MULTICAPA PE-AL-PE COLOR NEGRO DE 13 Y 19 MM. DE DIAMETRO DE LA MARCA DURMAN O SIMILAR EN CALIDAD Y COSTO, INCLUYE: SISTEMA DE SUSPENSION CON CABLE METALICO DE 3 MM. DE ACERO INOXIDABLE @ 1.80 MTS. SOPORTE "J" TIPO PERA GALVANIZADO DE 3 3/8", ANCLAJE A VIGUETA, ENCAMISADO CON TUBO CPVC, RAMALEO, VALVULA DE CONTROL, CONEXIONES, PIEZAS ESPECIALES, FIJACION, PRUEBAS, MATERIALES, HERRAMIENTA, MANO DE OBRA CALIFICADA, ACARREOS DENTRO Y FUERA DE LA OBRA Y TODO LO NECESARIO PARA SU BUEN FUNCIONAMIENTO. | SAL | 5975.22 | 5975.22 | 5975.37 | 5975.37 | 5975.37 | 5975.37 | 5975.37 | 5975.37 | 5975.37
2660000009 | SALIDA DE NITROGENO CON TUBERIA DE ACERO INOXIDABLE CALIBRE 20 DE 1/4" DE DIAMETRO INCLUYE: SUSPENSIONES CON CABLE METALICO DE ACERO INOXIDABLE DE 3 MM, UNICANAL CADDY ERISTRUT DIZ, ANCLAJES A VIGUETA VALVULA CHECK, REGULADORES, CONECCIONES, PRUEBAS DE PRESION, ACCESORIOS PARA SU FIJACION, HERRAMIENTA, MANO DE OBRA ESPECIALIZADA, ACARREOS FUERA Y DENTRO DE LA OBRA Y TODO LO NECESARIO PARA SU CORRECTO FUNCIONAMIENTO . | SAL | 34766.49 | 34766.49 | 34767.35 | 34767.35 | 34767.35 | 34767.35 | 34767.35 | 34767.35 | 34767.35
2660000010 | SALIDA DE HELIO CON TUBERIA DE ACERO INOXIDABLE CALIBRE 20 DE 1/4" DE DIAMETRO INCLUYE: SUSPENSIONES CON CABLE METALICO DE ACERO INOXIDABLE DE 3 MM, UNICANAL CADDY ERISTRUT DIZ, ANCLAJES A VIGUETA VALVULA CHECK, REGULADORES, CONECCIONES, PRUEBAS DE PRESION, ACCESORIOS PARA SU FIJACION, HERRAMIENTA, MANO DE OBRA ESPECIALIZADA, ACARREOS FUERA Y DENTRO DE LA OBRA Y TODO LO NECESARIO PARA SU CORRECTO FUNCIONAMIENTO. | SAL | 34766.49 | 34766.49 | 34767.35 | 34767.35 | 34767.35 | 34767.35 | 34767.35 | 34767.35 | 34767.35
2660000011 | SALIDA DE DIOXIDO DE CARBONO Y METANO ( CO2 - CH4) CON TUBERIA DE ACERO INOXIDABLE CALIBRE 20 DE 1/4" DE DIAMETRO INCLUYE: SUSPENSIONES CON CABLE METALICO DE ACERO INOXIDABLE DE 3 MM, UNICANAL CADDY ERISTRUT DIZ, ANCLAJES A VIGUETA, VALVULA CHEK, REGULADORES, CONECCIONES, PRUEBAS DE PRESION, ACCESORIOS PARA SU FIJACION, HERRAMIENTA, MANO DE OBRA ESPECIALIZADA, ACARREOS FUERA Y DENTRO DE LA OBRA Y TODO LO NECESARIO PARA SU CORRECTO FUNCIONAMIENTO. | SAL | 37345.75 | 37345.75 | 37346.68 | 37346.68 | 37346.68 | 37346.68 | 37346.68 | 37346.68 | 37346.68
2660000012 | SALIDA DE VAPOR CON TUBERIA DE FO. GO CED, 40 DE 13 MM. A 32 MM. DE DIAMETRO, INCLUYE: SUSPENSIONES CON CABLE METALICO DE ACERO INOXIDABLE DE 3 MM. SOPORTES "J" TIPO PERA GALVANIZADA DE 3 3/8 " @ 1.80 MTS, ENCAMISADO DE CPVC, ANCLAJES A VIGUETA, CONEXIONES PRUEBAS DE PRESION, VALVULAS, ACCESORIOS PARA SU FIJACION, HERRAMIENTA MANO DE OBRA ESPECIALIZADA ACARREOS FUERA Y DENTRO DE LA OBRA TOD LO NECESARIO PARA SU CORRECTO FUNCIONAMIENTO. | SAL | 19120.64 | 19120.64 | 19121.12 | 19121.12 | 19121.12 | 19121.12 | 19121.12 | 19121.12 | 19121.12
2660000013 | SALIDA DE GAS EN TALLER CON TUBERIA MULTICAPA PE-AL-PE DE 13 MM DE DIAMETRO DE MARCA DURMAN O SIMILAR EN CALIDAD Y COSTO, INCLUYE: VALVULA DE INSERCCION Y VALVULA DE PASO, CONEXIONES, ACCESORIOS, ACARREOS FUERA Y DENTRO DE LA OBRA, PRUEBAS, HERRAMIENTA Y EQUIPO ESPECIAL Y MANO DE OBRA. | SAL | 1722.93 | 1724.85 | 1728.71 | 1725.93 | 1734.07 | 1731.78 | 1720.73 | 1730.09 | 1734.07
2660000014 | SALIDA DE GAS CON TUBERIA MULTICAPA PE-AL-PE DE DIAMETRO DE 13 A 19 MM MARCA DURMAN O SIMILAR EN CALIDAD Y COSTO, INCLUYE: VALVULA DE INSERCCION Y VALVULA DE PASO, CONEXIONES, ACCESORIOS, ACARREOS FUERA Y DENTRO DE LA OBRA, PRUEBAS, HERRAMIENTA Y EQUIPO ESPECIAL Y MANO DE OBRA. | SAL | 1580.07 | 1581.37 | 1584.89 | 1583.45 | 1588.7 | 1586.99 | 1579.22 | 1585.56 | 1588.7
2660000015 | SUMINSTRO Y COLOCACION DE COMPRESOR CON MOTOR DE 1 HP. Y TANQUE ACUMULABLE DE 75 LIBRAS, ALIMENTACION 110/15 A, PRESION MAXIMA 120 PSIG, CAPACIDAD 4 CPM, DIMESIONES 0.70 X 0.36 X 0.75 X 0.43 Mts, INCLUYE: MATERIALES, HERRAMIENTA, MANO DE OBRA, ACARREOS DENTRO Y FUERA DE LA OBRA Y TODO LO NECESARIO PARA SU INSTALACION Y FIJACION (SEGUN PROYECTO). | PZA | 9519.85 | 9519.85 | 9520.08 | 9520.08 | 9520.08 | 9520.08 | 9520.08 | 9520.08 | 9520.08
2660000016 | SUMINISTRO Y TENDIDO DE TUBO DE COBRE FLEXIBLE DE 3/4". DE DIAMETRO; INCLUYE: ACARREOS, INSTALACIÓN, PRUEBAS, CORTES, AJUSTES, DESPERDICIOS, MATERIAL FUNDENTE, SOLDADURA, LIMPIEZA, HERRAMIENTA MENOR, MANO DE OBRA Y TODO LO NECESARIO PARA SU CORRECTA EJECUCION O BUEN FUNCIONAMIENTO. | M | 243.06 | 243.06 | 243.07 | 243.07 | 243.07 | 243.07 | 243.07 | 243.07 | 243.07
2660000021 | TRANSPORTACIÓN Y COLOCACIÓN DE COMPRESOR DE AIRE CAP. 75 LBS. 1 HP INCLUYE: CONEXIONES ELECTRICAS Y DE SALIDA DE AIRE, DREN DE DESCARGA, TACONES DE NEOPRENO, ACARREO, PRUEBAS, CONEXIONES A LAS LÍNEAS DE ALIMENTACIÓN, HERRAMIENTA MENOR, MANO DE OBRA Y TODO LO NECESARIO PARA SU CORRECTA EJECUCION. | PZA | 9519.85 | 9519.85 | 9520.08 | 9520.08 | 9520.08 | 9520.08 | 9520.08 | 9520.08 | 9520.08
2701000010 | SUMINISTRO Y COLOCACION DE CABLE MULTYCONDUCTOR NIVEL 5 UTP-305 4 PARES DE 8 HILOS EKTEL CAT-5 DE CONDUMEX O SIMILAR EN CALIDAD Y COSTO INCL: HERRAMIENTAS MANO DE OBRA, MATERIALES, ACARREOS DENTRO Y FUERA DE LA OBRA. | M | 36.83 | 36.83 | 36.83 | 36.83 | 36.83 | 36.83 | 36.83 | 36.83 | 36.83
2701000011 | SUMINISTRO, ACARREO Y COLOCACION DE REGISTRO TELEFONICO DE LAMINA DE 30 CMS.x30 CMS. INCL: PIJAS PARA SU FIJACION, HERRAMIENTA MENOR Y MANO DE OBRA. | PZA | 302.04 | 302.04 | 302.04 | 302.04 | 302.04 | 302.04 | 302.04 | 302.04 | 302.04
2701000012 | SALIDA PARA SEÑAL DE COMPUTADORA EN MUEBLE, INCLUYE: CONECTOR RJ-45, CABLES UTP, 4 PARES, CATEGORIA 5 E, HERRAMIENTA, MANO DE OBRA Y ACARREOS FUERA Y DENTRO DE LA OBRA. | SAL | 538.12 | 538.12 | 538.14 | 538.14 | 538.14 | 538.14 | 538.14 | 538.14 | 538.14
2701000013 | SALIDA DE DATOS EN MURO PARA ALIMENTACION EN MESA, CON CAJA DE LAMINA GALVANIZADA DE 12X12X5.7 CM. (19X25 MM) INCLUYE: CABLE CATEGORIA 5e PARA 100 MHZ., PLACA Y CONECTOR PARA DATOS, TUBERIA CONDUIT PARED DELGADA (19, 25 MM. DE DIAMETRO), CONEXIONES, COPLES, PRUEBAS, HERRAMIENTA, MANO DE OBRA, ACARREOS FUERA Y DENTRO DE LA OBRA, TODO LO NECESARIO PARA SU CORRECTO FUNCIONAMIENTO. (LOS ELEMENTOS Y ACCESORIOS DE DATOS DEBEN CUMPLIR CON LOS REQUERIMIENTOS TIA/I5A-568 A) | SAL | 212.68 | 212.68 | 212.68 | 212.68 | 212.68 | 212.68 | 212.68 | 212.68 | 212.68
2701000014 | SALIDA DE DATOS EN PISO, EN CAJA B2427 HUBBELL, PARA ALIMENTACION DE SEÑAL DE COMPUTADORA, INCLUYE: TAPA SA 3825 HUBBELL, CONECTOR DE DATOS, ACCESORIOS, TUBO CONDUIT FoGo PARED DELGADA (19, 25, 32 MM. DE DIAMETRO), CABLE CATEGORIA 5e PARA 100 MHZ, COPLES, PRUEBAS, HERRAMIENTA, MANO DE OBRA, ACARREOS FUERA Y DENTRO DE LA OBRA, TODO LO NECESARIO PARA SU CORRECTO FUNCIONAMIENTO.(LOS ELEMENTOS Y ACCESORIOS DE DATOS DEBEN CUMPLIR CON LOS REQUERIMIENTOS TIA/IEA-568 A). | SAL | 367.22 | 367.22 | 367.23 | 367.23 | 367.23 | 367.23 | 367.23 | 367.23 | 367.23
2701000015 | SALIDA DE VOZ Y DATOS EN PISO, EN CAJA B2427 HUBBELL PARA ALIMENTACION DE SEÑAL DE COMPUTO Y SEÑAL DE TELEFONO; INCLUYE: TAPA SA 3825 HUBBELL, CONECTOR PARA DATOS Y TELEFONO, ACCESORIOS, TUBO CONDUIT FoGo PARED DELGADA (19, 25, 32 MM Ø), CABLE CATEGORIA 5e PARA 100 MHZ, CABLE PARA SEÑAL DE TELEFONO, COPLES, PRUEBAS, HERRAMIENTA, MANO DE OBRA, ACARREOS FUERA Y DENTRO DELA OBRA, TODO LO NECESARIO PARA SU CORRECTO FUNCIONAMIENTO. | SAL | 722.94 | 722.94 | 722.96 | 722.96 | 722.96 | 722.96 | 722.96 | 722.96 | 722.96
2701000016 | ALIMENTADOR, DE REGISTRO TIPO TELEFONICO A REGISTRO EXTERIOR DE TABIQUE O MAMPOSTERIA. INCLUYE: TUBOS DE PVC TIPO PESADO, CODOS, COPLES, CONEXIONES, HERRAMIENTA, MANO DE OBRA, ACARREOS DENTRO Y FUERA DE LA OBRA, Y TODO LO NECESARIO PARA SU BUEN FUNCIONAMIENTO. | SAL | 75.81 | 75.81 | 75.81 | 75.81 | 75.81 | 75.81 | 75.81 | 75.81 | 75.81
2701000017 | REGISTRO PARA FIBRA OPTICA EN PISO DE 1.63x0.73x0.68 MTS. DEL TIPO L3T, CONSTRUIDO DE TABIQUE ROJO COMUN, INCLUYE: INTERIORES APLANADOS ESPONJEADOS, CARCAMO DE 40x30x10 CMS. CON FONDO DE GRAVA DE 3/4", TAPA DE LAMINA LISA, MARCO Y CONTRA MARCO DE ANGULO DE 2 1/2" x 2 1/2" x 1/4", MATERIALES, HERRAMIENTA, MANO DE OBRA, ACARREOS DENTRO Y FUERA DE LA OBRA, TODO LO NECESARIO PARA SU BUEN FUNCIONAMIENTO. | PZA | 4933.79 | 4957.38 | 5049.17 | 5004.07 | 5120.4 | 5087.8 | 4854.5 | 5066.5 | 5120.4
2701000018 | SALIDA DE DATOS EN MURO PARA SISTEMA TIPO CANALETA, EN CAJA PORTA APARATOS PARA MINICANAL LIVING/LIGHT W11221; CONECTOR RJ45 CATEGORIA 5, CONEXION POR CORTE DE AISLANTE L 4261AT5, Y UN TAPON CIEGO; CATALOGO BTICINO, DIV. INTERLINK, INCLUYE: MATERIALES, CABLE UTP CATEGORIA 5e, HERRAMIENTA, MANO DE OBRA, ACARREOS FUERA Y DENTRO DE LA OBRA, TODO LO NECESARIO PARA SU CORRECTO FUNCIONAMIENTO. | SAL | 113.16 | 113.16 | 113.16 | 113.16 | 113.16 | 113.16 | 113.16 | 113.16 | 113.16
2701000019 | SALIDA DE TELEFONO EN MURO PARA SISTEMA TIPO CANALETA, EN CAJA PORTA APARATOS PARA MINICANAL LIVING/LIGHT W11221; DE TELEFONO 4 HILOS/6 HILOS L4258/11N O L 4252/12 Y UNTAPON CIEGO; CATALOGO BTICINO, DIV. INTERLINK, INCLUYE: MATERIALES, HERRAMIENTA, MANO DE OBRA, BARRENOS, ACARREOS FUERA Y DENTRO DE LA OBRA, TODO LO NECESARIO PARA SU BUEN FUNCIONAMIENTO. | SAL | 73.5 | 73.5 | 73.51 | 73.51 | 73.51 | 73.51 | 73.51 | 73.51 | 73.51
2701000020 | SUMINISTRO Y FIJACION CON TAQUETE Y TORNILLO DE CANALETA DE 22 X 10 MM O 32 X 10 MM. DE UNO O DOS COMPARTIMIENTOS (CAT. W11500, W11501, W11520 O W11521 RESPECTIVAMENTE, MARCA BTICINO, DIV. INTERLINIK), INCLUYE: CANALETA, SISTEMA DE FIJACION FLIXO (W11690), JUNTA SUJETA CABLE (W11506 O W11526), BARRENOS, TORNILLOS, TAQUETES, HERRAMIENTA, MANO DE OBRA, ANDAMIOS A CUALQUIER ALTURA, ACARREOS FUERA Y DENTRO DE LA OBRA, TODO LO NECESARIO PARA SU CORRECTO FUNCIONAMIENTO. | M | 56.88 | 56.88 | 56.89 | 56.89 | 56.89 | 56.89 | 56.89 | 56.89 | 56.89
2701000021 | SUMINISTRO Y COLOCACION DE CONMUTADOR TELEFONICO TIPO ELECTRONICO PARA UN MINIMO DE 20 EXTENSIONES Y 2 LINEAS DIRECTAS, FUENTE DE PODER INTEGRADA 24/12 V.C.D. INCLUYE: MATERIALES, HERRAMIENTA, MANO DE OBRA, ACARREOS DENTRO Y FUERA DE LA OBRA. TRABAJO TERMINADO. | PZA | 31171.92 | 31171.92 | 31172.69 | 31172.69 | 31172.69 | 31172.69 | 31172.69 | 31172.69 | 31172.69
2701000022 | SALIDA DE DATOS EN MURO PARA ALIMENTACION EN MESA, CON CAJA DE LAMINA GALVANIZADA DE 12X12X5.7 CM. (25X32 MM) INCLUYE: CABLE CATEGORIA 5e PARA 100 MHZ., PLACA Y CONECTOR PARA DATOS, TUBERIA CONDUIT PARED DELGADA (25,32 MM. DE DIAMETRO), CONEXIONES, COPLES, PRUEBAS, HERRAMIENTA, MANO DE OBRA, ACARREOS FUERA Y DENTRO DE LA OBRA, TODO LO NECESARIO PARA SU CORRECTO FUNCIONAMIENTO. (LOS ELEMENTOS Y ACCESORIOS DE DATOS DEBEN CUMPLIR CON LOS REQUERIMIENTOS TIA/I5A-568 A) | PZA | 258.41 | 258.41 | 258.41 | 258.41 | 258.41 | 258.41 | 258.41 | 258.41 | 258.41
2701000023 | SALIDA PARA TELEFONO Y/O RED DE VOZ Y DATOS INCLUYE: TUBO DE Fo.Go. PARED GRUESA DE 19 MM. Y 25 MM., GUIA DE ALAMBRE GALVANIZADO, HERRAMIENTA, MANO DE OBRA, ACARREOS FUERA Y DENTRO DE LA OBRA. | SAL | 1016.23 | 1016.23 | 1016.26 | 1016.26 | 1016.26 | 1016.26 | 1016.26 | 1016.26 | 1016.26
2701000024 | SUMINISTRO Y COLOCACION DE GABINETE TIPO TELEFONICO DE 0.60x0.60x0.20 MTS. INCLUYE: MATERIAL PARA SU FIJACION PERNOS TIPO ANCLA A BASE DE BALAZO, TUERCAS, HERRAMIENTAS, MANO DE OBRA, ACARREOS FUERA Y DENTRO DE LA OBRA. | PZA | 511.72 | 511.72 | 511.73 | 511.73 | 511.73 | 511.73 | 511.73 | 511.73 | 511.73
2701000025 | REGISTRO TELEFONICO DE TABIQUE DE 80 x 80 x 80 cms. CON TAPA DE CONCRETO F'C=200 kg/cm2, ARMADO CON VARILLAS DEL No.3 @ 20 cms. EN AMBOS SENTIDOS CON CARCAMO DE 30 x 30 x 30 cms. INCLUYE: PLANTILLA DE CONCRETO, APLANADO PULIDO, MARCO Y CONTRAMARCO DE ANGULO DE 1 1/2" x 1 1/2", ANCLADA AL MURO, HERRAMIENTAS, MANO DE OBRA, ACARREOS DENTRO Y FUERA DE LA OBRA. | PZA | 4065.8 | 4102.35 | 4308.35 | 4248.25 | 4393.49 | 4303.76 | 3964.66 | 4294.28 | 4393.49
2701000026 | SUMINISTRO Y COLOCACION DE REGISTRO TELEFONICO CON CAJA GALVANIZADA DE 56 x 28 x 13 CMS. A UNA ALTURA DE 60 CMS. CON TAPA Y CHAPA MAESTRA. INCLUYE: MATERIALES, HERRMAIENTAS, MANO DE OBRA, ACARREOS DENTRO Y FUERA DE LA OBRA. | PZA | 816.32 | 816.75 | 817.76 | 817.04 | 819.12 | 818.56 | 815.86 | 818 | 819.12
2701000027 | SUMINISTRO Y COLOCACION DE REGISTRO TELEFONICO A MURO ,DE 56X56 CM CON LAMINA USG CAL. No. 14, FONDO DE MADERA , PUERTA Y CHAPA MAESTRA INCLUYE: APERTURA DE AGUJEROS EN MUROS, COLOCACION Y FIJACION CON MORTERO CEM-ARE 1:3, RESANES Y ACARREOS DENTRO Y FUERA DE LA OBRA. | PZA | 1332.15 | 1333.13 | 1335.08 | 1333.67 | 1337.78 | 1336.61 | 1331.07 | 1335.77 | 1337.78
2701000028 | SUMINISTRO Y COLOCACION DE CANAL DE PVC DE 16X30 DE 1 VIA, INCLUYE: TODO LO NECESARIO PARA SU BUEN FUNCIONAMIENTO, MANO DE OBRA, HERRAMIENTA, ACARREOS FUERA Y DENTRO DE LA OBRA. | M | 69.36 | 69.36 | 69.37 | 69.37 | 69.37 | 69.37 | 69.37 | 69.37 | 69.37
2701000029 | SUMINISTRO, COLOCACION Y CONEXION DE EQUIPO CONCENTRADOR PARA INSTALACION DE LA RED, (SWITCH ETHERNET), 10/100 DE 24 PUERTOS. INCLUYE: HERRAMIENTAS, MANO DE OBRA, ACARREOS DENTRO Y FUERA DE LA OBRA Y TODO LO NECESARIO PARA SU BUEN FUNCIONAMIENTO. | PZA | 8931.08 | 8931.08 | 8931.31 | 8931.31 | 8931.31 | 8931.31 | 8931.31 | 8931.31 | 8931.31
2701000030 | SUMINISTRO, COLOCACION Y CONEXION DE EQUIPO CONCENTRADOR PARA INSTALACION DE LA RED, (SWITCH ETHERNET), 10/100 DE 48 PUERTOS. INCLUYE: HERRAMIENTAS, MANO DE OBRA, ACARREOS DENTRO Y FUERA DE LA OBRA Y TODO LO NECESARIO PARA SU BUEN FUNCIONAMIENTO. | PZA | 15003.66 | 15003.66 | 15004.04 | 15004.04 | 15004.04 | 15004.04 | 15004.04 | 15004.04 | 15004.04
2701000031 | SUMINISTRO Y COLOCACION DE GABINETE TIPO TELEFONICO DE 80X80X20 CMS. CON TAPA CIEGA, TIPO SOBREPONER, INCLUYE: ACCESORIOS PARA FIJACION, HERRAMIENTA, MANO DE OBRA, ACARREOS FUERA Y DENTRO DE LA OBRA, TODO LO NECESARIO PARA SU CORRECTO FUNCIONAMIENTO. | PZA | 1116.99 | 1116.99 | 1117.01 | 1117.01 | 1117.01 | 1117.01 | 1117.01 | 1117.01 | 1117.01
2701000032 | SUMINISTRO Y COLOCACION DE REGULADOR DE VOLTAJE DE 15 KVA, CONEXIÓN ESTRELLA-ESTRELLA, 3 FASES, VOLTAJE DE ENTRADA 120/208 +/- 15%, VOLTAJE DE SALIDA 120/208 +/- 3%, MCA. VOGAR O SIMILAR EN CALIDAD Y COSTO, INCLUYE: CONEXIÓN, PRUEBAS, MATERIALES, HERRAMIENTA, MANO DE OBRA, ACARREOS FUERA Y DENTRO DE LA OBRA. | PZA | 35092.18 | 35092.18 | 35093.06 | 35093.06 | 35093.06 | 35093.06 | 35093.06 | 35093.06 | 35093.06
2701000033 | SALIDA PARA SEÑAL DE COMPUTO EN MURO Y LECHO BAJO DE LOSA O TRABE, INCLUYE: TUBO CONDUIT FO.GO. PARED DELGADA DE 19 MM. DE DIAMETRO, GUIAS, REGISTRO CON CAJA DE LAMINA GALVANIZADA, HERRAMIENTA, MANO DE OBRA, ACARREOS FUERA Y DENTRO DE LA OBRA. | SAL | 560.7 | 560.7 | 560.71 | 560.71 | 560.71 | 560.71 | 560.71 | 560.71 | 560.71
2701000034 | DESMANTELAMIENTO DE EQUIPO DE ENLACE TELEFONICO, INCLUYE: DESCONEXION DE CABLE, APAGADORES, PLACAS Y DESENERGIZADO EN AREAS DE TRABAJO, AISLAMIENTO DE PUNTAS, ANDAMIOS, HERRAMIENTA, MANO DE OBRA Y ACARREOS FUERA Y DENTRO DE LA OBRA. | PZA | 127.04 | 127.04 | 127.04 | 127.04 | 127.04 | 127.04 | 127.04 | 127.04 | 127.04
2701000035 | DESMANTELAMIENTO DE EQUIPO DE ADVANED HYBRID SYSTEM PANASONIC KX-TA308, PARA COMPUTADORAS, INCLUYE: DESCONEXION DE CABLE, APAGADORES, PLACAS Y DESENERGIZADO EN AREAS DE TRABAJO, AISLAMIENTO DE PUNTAS, ANDAMIOS, HERRAMIENTA, MANO DE OBRA Y ACARREOS FUERA Y DENTRO DE LA OBRA. | PZA | 177.87 | 177.87 | 177.88 | 177.88 | 177.88 | 177.88 | 177.88 | 177.88 | 177.88
2701000036 | DESMANTELAMIENTO DE PANTALLA PARA PROYECTOR, DE 2.70 MTS. DE ALTURA Y 2.00 MTS. DE ANCHO, INCLUYE: HERRAMIENTA, MANO DE OBRA Y ACARREOS FUERA Y DENTRO DE LA OBRA. | PZA | 177.87 | 177.87 | 177.88 | 177.88 | 177.88 | 177.88 | 177.88 | 177.88 | 177.88
2701000037 | DESMANTELAMIENTO DE EQUIPO DE RACK DE COMPUTO, INCLUYE: DESMANTELAMIENTO DE TUBERIA CONDUIT P.V.C.PESADO DE 3" DE DIAM., DESCONEXION DE CABLE, APAGADORES, PLACAS Y DESENERGIZADO EN AREAS DE TRABAJO, AISLAMIENTO DE PUNTAS, ANDAMIOS, HERRAMIENTA, MANO DE OBRA Y ACARREOS FUERA Y DENTRO DE LA OBRA. | PZA | 889.31 | 889.31 | 889.33 | 889.33 | 889.33 | 889.33 | 889.33 | 889.33 | 889.33
2701000038 | DESMANTELAMIENTO DE SALIDAS DE COMPUTO, INCLUYE: DESCONEXION DE CABLE, APAGADORES, PLACAS Y DESENERGIZADO EN AREAS DE TRABAJO, AISLAMIENTO DE PUNTAS, ANDAMIOS, HERRAMIENTA, MANO DE OBRA Y ACARREOS FUERA Y DENTRO DE LA OBRA. | SAL | 444.65 | 444.65 | 444.66 | 444.66 | 444.66 | 444.66 | 444.66 | 444.66 | 444.66
2701000039 | DESMANTELAMIENTO DE SALIDAS DE TELEFONO, INCLUYE: DESCONEXION DE CABLE, APAGADORES, PLACAS Y DESENERGIZADO EN AREAS DE TRABAJO, AISLAMIENTO DE PUNTAS, ANDAMIOS, HERRAMIENTA, MANO DE OBRA Y ACARREOS FUERA Y DENTRO DE LA OBRA. | SAL | 533.59 | 533.59 | 533.6 | 533.6 | 533.6 | 533.6 | 533.6 | 533.6 | 533.6
2701000040 | SALIDA DE DATOS EN MURO CON CAJA 12X12X5.7 DE LAMINA GALVANIZADA CON TUBO CONDUIT DE 19 HASTA 25 MM. FO. GALVANIZADO PARED DELGADA, INCLUYE: CONECTORES, COPLES, TAPA GALVANIZADA, ACARREOS FUERA Y DENTRO DE LA OBRA, PRUEBAS, CONEXION, MANO DE OBRA Y HERRAMIENTA. | SAL | 545.82 | 545.82 | 546.29 | 546.22 | 546.31 | 546.26 | 545.75 | 546.01 | 546.31
2701000041 | SUMINISTRO Y COLOCACION DE REGISTRO DE 56X28X13 GALVANIZADO PARA RED DE DATOS, INCLUYE: CONECTORES, COPLES, TAPA GALVANIZADA, COLOCACION, ACARREOS FUERA Y DENTRO DE LA OBRA, PRUEBAS, CONEXION, MANO DE OBRA Y HERRAMIENTA. | PZA | 895.06 | 895.06 | 895.08 | 895.08 | 895.08 | 895.08 | 895.08 | 895.08 | 895.08
2701000042 | SALIDA DE TELEFONO EN MURO CON TUBO CONDUIT DE 19 HASTA 25 MM. FO. GALVANIZADO PARED DELGADA, INCLUYE: CONECTORES, COPLES, TAPA GALVANIZADA, PLACA DE ALUMINIO, ACARREOS FUERA Y DENTRO DE LA OBRA, PRUEBAS, CONEXION, MANO DE OBRA Y HERRAMIENTA. | SAL | 514.7 | 514.7 | 515.19 | 515.11 | 515.2 | 515.13 | 514.64 | 514.9 | 515.2
2701000043 | SUMINISTRO Y COLOCACION DE UNIDAD CENTRAL PANASONIC KX-TA308. PARA RED TELEFONICA, INCLUYE: HERRAMIENTA, MANO DE OBRA Y ACARREOS FUERA Y DENTRO DE LA OBRA. | PZA | 7891.99 | 7891.99 | 7892.19 | 7892.19 | 7892.19 | 7892.19 | 7892.19 | 7892.19 | 7892.19
2701000044 | SUMINISTRO Y COLOCACION DE TELEFONO PROGRAMADOR KX-T7730 PARA RED TELEFONICA, INCLUYE: HERRAMIENTA, MANO DE OBRA Y ACARREOS FUERA Y DENTRO DE LA OBRA. | PZA | 2639.11 | 2639.11 | 2639.17 | 2639.17 | 2639.17 | 2639.17 | 2639.17 | 2639.17 | 2639.17
2701000045 | SUMINISTRO Y COLOCACION DE TELEFONO SENCILLO KX-TS550, INCLUYE: HERRAMIENTA, MANO DE OBRA Y ACARREOS FUERA Y DENTRO DE LA OBRA. | PZA | 436.38 | 436.38 | 436.39 | 436.39 | 436.39 | 436.39 | 436.39 | 436.39 | 436.39
2701000046 | SUMINISTRO Y COLOCACION DE PROTECTOR DE LINEA 3 TKS, PARA EQUIPO UNIDAD CENTRAL PANASONIC DE LA RED TELEFONICA, INCLUYE: CONEXION, CABLEADO, HERRAMIENTA, MANO DE OBRA Y ACARREOS FUERA Y DENTRO DE LA OBRA. | PZA | 1022.87 | 1022.87 | 1022.9 | 1022.9 | 1022.9 | 1022.9 | 1022.9 | 1022.9 | 1022.9
2701000047 | CONEXION Y ALIMENTACION PARA COMPUTADORAS CONECTADAS EN RED E INTERNET, INCLUYE: 8.50 MTS. DE CABLE No. 18, HERRAMIENTA, MANO DE OBRA Y ACARREOS FUERA Y DENTRO DE LA OBRA. | SAL | 507.74 | 507.74 | 507.75 | 507.75 | 507.75 | 507.75 | 507.75 | 507.75 | 507.75
2701000048 | REHABILITACION DE REGISTRO TELEFONICO DE 0.40x0.60 MTS. CON PINTURA ESMALTE, INCLUYE: RESANADO DE BOQUILLAS, LIMPIEZA INTERIOR Y EXTERIOR, HERRAMIENTA, MANO DE OBRA Y ACARREOS FUERA Y DENTRO DE LA OBRA. | PZA | 356.91 | 356.91 | 356.92 | 356.92 | 356.92 | 356.92 | 356.92 | 356.92 | 356.92
2701000049 | SUMINISTRO Y COLOCACION DE RED TELEFONICA PARA ACOMETIDA, INCLUYE: CEPA DE CARGA=0.50 CM, EN TERRENO A/B A =40, DEMOLICION Y REPOSICIÓN DE CONCRETO DE F´C=150 KG/CM2, CONSTRUCCION DE UN POZO NORMALIZADO TERR. A/B L2T, DEMOLICION Y REPARACIÓN DE POZA, TAPA PARA POSO Y MARCO, TUBO DE PVC DE 45 MM. TUBO GALVANIZADO DE 2" EN MURO PARA SUBIR EL CABLE, MATERIALES , HERRAMIENTAS, ACARREOS DENTRO Y FUERA DE LA OBRA Y TODO LO NECESARIO PARA SU BUEN FUNCIONAMIENTO. | PZA | 31844.54 | 31890.02 | 32060.96 | 31962.81 | 32210.23 | 32154.52 | 31798.34 | 32120.29 | 32210.23
2701000050 | SALIDA PARA DATOS EN CAJA DE PVC PARA CANALETA EN SISTEMA PT62, INCLUYE: 2 CONECTORES RJ45, CABLE UTP (UNSHIELDED TWIISTED) CATEGORIA 5e, 100 MHZ. O SIMILAR EN CALIDAD Y COSTO, ACCESORIOS PARA SU FIJACION, HERRAMIENTA, MANO DE OBRA, ACARREOS FUERA Y DENTRO DE LA OBRA, A CUALQUIER ALTURA, TODO LO NECESARIO PARA SU CORRECTO FUNCIONAMIENTO. | SAL | 368.3 | 368.3 | 368.31 | 368.31 | 368.31 | 368.31 | 368.31 | 368.31 | 368.31
2701000051 | SUMINISTRO Y COLOCACION DE REGISTRO TELEFONICO DE 80X80X20 CMS. CON TAPA Y CHAPA MAESTRA, MCA. SCHNEIDER-ELECTRIC, EN MUROS, INCLUYE: APERTURA DE AGUJEROS, FIJACION CON MORTERO CEM-ARENA 1:4, ANDAMIOS A CUALQUIER ALTURA, HERRAMIENTA, MANO DE OBRA, ACARREOS FUERA Y DENTRO DE LA OBRA. | PZA | 2366.32 | 2369.16 | 2375.45 | 2370.93 | 2384.13 | 2380.58 | 2363.22 | 2377.13 | 2384.13
2701000052 | SUMINISTRO Y COLOCACION DE JUEGO DE 4 A 5 POSTES DE MADERA Y CABLEADO NECESARIOS PARA ACERCAR LOS SERVICIOS DE TELEFONIA AL EDIFICIO ( CENTRO DE INFORMATICA PARA EL DESARROLLO ACADEMICO ). INCLUYE: MATERIALES, MANO DE OBRA, HERRAMIENTAS, ACARREOS DENTRO Y FUERA DE LA OBRA. | PZA | 15351.55 | 15351.55 | 15351.93 | 15351.93 | 15351.93 | 15351.93 | 15351.93 | 15351.93 | 15351.93
2701000053 | SUMINISTRO Y COLOCACIÓN DE CABLE UTP NIVEL 5e MCA. CONDUMEX PARA RED DE DATOS (26 NODOS); INCLUYE: LUBRICACIÓN, GUÍAS, AISLAMIENTO DE PUNTAS, HERRAMIENTA, ACARREOS FUERA Y DENTRO DE LA OBRA, CINTA AISLANTE Y MANO DE OBRA. | M | 20.88 | 20.88 | 20.88 | 20.88 | 20.88 | 20.88 | 20.88 | 20.88 | 20.88
2701000054 | SUMINISTRO Y COLOCACIÓN DE CABLE EKTEL DE 02 PARES NIVEL -3 MCA. CONDUMEX PARA EXTENSIONES (17) Y LÍNEAS DIRECTAS (03); INCLUYE: LUBRICACIÓN, GUÍAS, AISLAMIENTO DE PUNTAS, HERRAMIENTA, ACARREOS FUERA Y DENTRO DE LA OBRA, CINTA AISLANTE Y MANO DE OBRA. | M | 13.24 | 13.24 | 13.24 | 13.24 | 13.24 | 13.24 | 13.24 | 13.24 | 13.24
2701000055 | SUMINISTRO Y COLOCACIÓN DE CABLE EKTEL DE 06 PARES NIVEL-3 MCA. CONDUMEX PARA TELÉFONOS SECRETARIALES (07) ;INCLUYE: LUBRICACIÓN, GUÍAS, AISLAMIENTO DE PUNTAS, HERRAMIENTA, ACARREOS FUERA Y DENTRO DE LA OBRA, CINTA AISLANTE Y MANO DE OBRA.. | M | 15.91 | 15.91 | 15.91 | 15.91 | 15.91 | 15.91 | 15.91 | 15.91 | 15.91
2701000056 | SERVICIO DE CONEXIÓN (EN EXTREMO DE CABLE UTP-5e EN SALIDAS (JACK RJ-45) DE DATOS Y EXTENSIONES TELEFÓNICAS. ;INCLUYE: LUBRICACIÓN, GUÍAS, AISLAMIENTO DE PUNTAS, HERRAMIENTA, ACARREOS FUERA Y DENTRO DE LA OBRA, CINTA AISLANTE Y MANO DE OBRA. | M | 85.53 | 85.53 | 85.53 | 85.53 | 85.53 | 85.53 | 85.53 | 85.53 | 85.53
2701000057 | SUMINISTRO Y COLOCACIÓN DE JACK RJ-45 NIVEL 5 MARCA STEREN; INCLUYE: LUBRICACIÓN, GUÍAS, AISLAMIENTO DE PUNTAS, HERRAMIENTA, ACARREOS FUERA Y DENTRO DE LA OBRA, CINTA AISLANTE Y MANO DE OBRA. | PZA | 50.18 | 50.18 | 50.18 | 50.18 | 50.18 | 50.18 | 50.18 | 50.18 | 50.18
2701000058 | SUMINISTRO Y COLOCACIÓN DE PLACAS DE PVC DE UNA VENTANA MARCA STEREN; INCLUYE: LUBRICACIÓN, GUÍAS, AISLAMIENTO DE PUNTAS, HERRAMIENTA, ACARREOS FUERA Y DENTRO DE LA OBRA, CINTA AISLANTE Y MANO DE OBRA. | PZA | 33.91 | 33.91 | 33.91 | 33.91 | 33.91 | 33.91 | 33.91 | 33.91 | 33.91
2701000059 | SUMINISTRO Y COLOCACIÓN DE ROSETAS SENCILLAS TELEFÓNICAS DE UNA VENTANA; INCLUYE: LUBRICACIÓN, GUÍAS, AISLAMIENTO DE PUNTAS, HERRAMIENTA, ACARREOS FUERA Y DENTRO DE LA OBRA, CINTA AISLANTE Y MANO DE OBRA. | PZA | 38.85 | 38.85 | 38.85 | 38.85 | 38.85 | 38.85 | 38.85 | 38.85 | 38.85
2701000060 | SALIDA TELEFONICA Y DE RED DE DATOS CON TUBO FIERRO GALVANIZADO PARED DELGADA DE 19 MM, INCLUYE CONEXIONES, CAJAS, ALAMBRE GUIA, MANO DE OBRA Y HERRAMIENTA, ACARREOS DENTRO Y FUERA DE LA OBRA. NO INCLUYE CABLES. | SAL | 666.02 | 666.02 | 666.04 | 666.04 | 666.04 | 666.04 | 666.04 | 666.04 | 666.04
2701000061 | SUMINISTRO Y COLOCACION DE CONMUTADOR TELEFONICO PARA 8 EXTENSIONES Y 3 SALIDAS DIRECTAS, MODELO KX-TA308 MARCA PANASONIC. INCLUYE: FUENTE DE PODER INTEGRADA 24/12 V.C.D. MATERIALES, INSTALACIONES, FIJACION, CONEXIONES, PRUEBAS, ACCESORIOS, HERRAMIENTAS, MANO DE OBRA, ACARREOS DENTRO Y FUERA DE LA OBRA, TODO LO NECESARIO PARA SU CORRECTO FUNCIONAMIENTO. | PZA | 8405.26 | 8405.26 | 8405.47 | 8405.47 | 8405.47 | 8405.47 | 8405.47 | 8405.47 | 8405.47
2701000062 | SALIDA DE DATOS EN MURO PARA ALIMENTACION EN MESA, CON CAJA DE LAMINA GALVANIZADA DE 12X12X5.7 CM. (32x25 MM) INCLUYE: CABLE CATEGORIA 5e PARA 100 MHZ., PLACA Y CONECTOR PARA DATOS, TUBERIA CONDUIT PARED DELGADA (32, 25 MM. DE DIAMETRO), CONEXIONES, COPLES, PRUEBAS, HERRAMIENTA, MANO DE OBRA, ACARREOS FUERA Y DENTRO DE LA OBRA, TODO LO NECESARIO PARA SU CORRECTO FUNCIONAMIENTO. (LOS ELEMENTOS Y ACCESORIOS DE DATOS DEBEN CUMPLIR CON LOS REQUERIMIENTOS TIA/I5A-568 A) | PZA | 322.88 | 322.88 | 322.89 | 322.89 | 322.89 | 322.89 | 322.89 | 322.89 | 322.89
2701000063 | SALIDA DE VOZ Y DATOS EN PISO EN CAJA B2414-21 Y TORRETA SCP30901 HUBELL O SIMILAR EN CALIDAD Y COSTO, PARA ALIMENTACIÒN DE SEÑAL DE COMPUTO Y SEÑAL DE TELEFONO, INCLUYE: ACCESORIOS, TUBO CONDUIT Fo.Go. PARED DELGADA (19, 25, 32 MM. DE DIAMETRO), CABLE CATEGORIA 5e PARA 100 MHZ. CABLE PARA SEÑAL DE TELEFONO, COPLES, PRUEBAS, HERRAMIENTA, MANO DE OBRA, ACARREOS FUERA Y DENTRO DE LA OBRA, TODO LO NECESARIO PARA SU CORRECTO FUNCIONAMIENTO. | SAL | 527.64 | 527.64 | 527.65 | 527.65 | 527.65 | 527.65 | 527.65 | 527.65 | 527.65
2701000064 | SUMINISTRO Y COLOCACION DE REGISTRO TELEFONICO DE 56x56x13 CMS., DE LAMINA GALVANIZADA CON PUERTA, CHAPA Y FONDO DE MADERA, INCLUYE: ANCLAJE A MUROS, MATERIALES, MANO DE OBRA Y HERRAMIENTA. | PZA | 731.64 | 732.07 | 733.05 | 732.35 | 734.42 | 733.86 | 731.18 | 733.3 | 734.42
2701000066 | SUMINISTRO Y COLOCACION DE REGISTRO TELEFONICO DE 56X56X21 CMS. CON TAPA Y CHAPA MAESTRA EN MUROS, INCLUYE: APERTURA DE AGUJEROS, FIJACION CON MORTERO CEM-ARE 1:4 ACARREOS FUERA Y DENTRO DE LA OBRA, HERRAMIENTA, MANO DE OBRA, ANDAMIOS A CUALQUIER ALTURA. | PZA | 1027.19 | 1027.63 | 1028.63 | 1027.92 | 1029.98 | 1029.42 | 1026.71 | 1028.89 | 1029.98
2701000069 | SALIDA DE DATOS EN MURO PARA ALIMENTACION EN MESA, CON CAJA DE LAMINA GALVANIZADA DE 12X12X5.7 CM. INCLUYE: CABLE CATEGORIA 5e PARA 100 MHZ., PLACA Y CONECTOR PARA DATOS RJ-45, TUBERIA CONDUIT PVC PESADO DE 19 MM., CONEXIONES, COPLES, PRUEBAS, HERRAMIENTA, MANO DE OBRA, ACARREOS FUERA Y DENTRO DE LA OBRA, TODO LO NECESARIO PARA SU CORRECTO FUNCIONAMIENTO. (LOS ELEMENTOS Y ACCESORIOS DE DATOS DEBEN CUMPLIR CON LOS REQUERIMIENTOS TIA/I5A-568 A) | SAL | 414.86 | 414.86 | 414.87 | 414.87 | 414.87 | 414.87 | 414.87 | 414.87 | 414.87
2701000070 | SALIDA PARA DATOS Y TELEFONIA EN PISO, CON TORRETA SC 3098, FRENTES SS309 DS Y SS309B, CAJA B2414 HUBELL O SIMILAR EN CALIDAD Y COSTO, INCLUYE: ACCESORIOS, GUIAS, TUBERIAS DE PVC., SERVICIO PESADO, CABLE UTP CATEGORIA 5 PARA 100 MHZ, CONECTORES, HERRAMIENTA, MANO DE OBRA, ACARREOS FUERA Y DENTRO DE LA OBRA. | PZA | 546.39 | 546.39 | 546.4 | 546.4 | 546.4 | 546.4 | 546.4 | 546.4 | 546.4
2701000071 | SALIDA DE DATOS EN MURO CON CAJA 12X12X5.7 DE LAMINA GALVANIZADA CON TUBO CONDUIT DE 19 HASTA 25 MM. DE PVC SERVICIO PESADO INCLUYE: CONECTORES, COPLES, TAPA GALVANIZADA, CABLE UTP CATEGORIA 5 PARA 100MHZ, ACARREOS FUERA Y DENTRO DE LA OBRA, PRUEBAS, CONEXION, MANO DE OBRA Y HERRAMIENTA. | SAL. | 550.31 | 550.31 | 550.78 | 550.73 | 550.81 | 550.75 | 550.25 | 550.51 | 550.81
2701000072 | SALIDA DE DATOS EN TORRETA DE ACERO INOXIDABLEMULTIDUC CAT. T1-ST UNA CARA INCLUYE: ACCESORIOS, GUIAS, TUBERIA CONDUIT DE PVC SERVICIO PESADO, CABLE UTP CATEGORIA 5 PARA 100 MHZ, CONECTORES, HERRAMIENTA, MANO DE OBRA, ACARREOS DENTRO Y FUERA DE LA OBRA. | SAL. | 840.88 | 840.88 | 840.9 | 840.9 | 840.9 | 840.9 | 840.9 | 840.9 | 840.9
2701000073 | SALIDA DE DATOS EN MURO CON CAJA 10X8X45 CMS. DE LAMINA GALVANIZADA CON TUBO CONDUIT DE 19 HASTA 25 MM. DE PVC SERVICIO PESADO INCLUYE: PLACA, CONECTORES, COPLES, TAPA GALVANIZADA, CABLE UTP CATEGORIA 5 PARA 100MHZ, ACARREOS FUERA Y DENTRO DE LA OBRA, PRUEBAS, CONEXION, MANO DE OBRA Y HERRAMIENTA. | SAL | 442.77 | 442.77 | 442.78 | 442.78 | 442.78 | 442.78 | 442.78 | 442.78 | 442.78
2701000074 | SUMINISTRO Y COLOCACION DE REGISTRO TELEFONICO DE 58X56X21 CMS. CON TAPA Y CHAPA MAESTRA EN MUROS, INCLUYE: APERTURA DE AGUJEROS, FIJACION CON MORTERO CEM-ARE 1:4 ACARREOS FUERA Y DENTRO DE LA OBRA, HERRAMIENTA, MANO DE OBRA, ANDAMIOS A CUALQUIER ALTURA. | PZA | 1421.4 | 1421.85 | 1422.85 | 1422.13 | 1424.2 | 1423.65 | 1420.95 | 1423.12 | 1424.2
2701000075 | SUMINISTRO Y COLOCACION DE SISTEMA DE TELEFONIA IP PBX HIBRIDO, SERIE KX-TDA30, MARCA PANASONIC O SIMILAR EN CALIDAD Y COSTO, INCLUYE: CONMUTADOR, TELEFONO MULTILINEA, PRUEBAS, CONEXIONES, HERRAMIENTA, MANO DE OBRA CALIFICADA Y TODO LO NECESARIO PARA SU BUEN FUNCIONAMIENTO. | PZA | 129618.1 | 129618.1 | 129621.33 | 129621.33 | 129621.33 | 129621.33 | 129621.33 | 129621.33 | 129621.33
2701000076 | REUBICACION DE EQUIPO DE RACK DE COMPUTO EXISTENTE, INCLUYE: DESMONTAJE Y MONTAJE, DESCONEXION Y CONEXION DE CABLES, ACCESORIOS DE FIJACION, PRUEBAS, ANDAMIOS, HERRAMIENTA, MANO DE OBRA, ACARREOS DENTRO DE LA OBRA Y TODO LO NECESARIO PARA SU BUEN FUNCIONAMIENTO. | PZA | 1341.75 | 1341.75 | 1341.78 | 1341.78 | 1341.78 | 1341.78 | 1341.78 | 1341.78 | 1341.78
2701000077 | SALIDA DE DATOS EN MURO CON CAJA 10X10X4.5 CMS. DE LAMINA GALVANIZADA CON TUBO CONDUIT DE 19 HASTA 25 MM. DE PVC SERVICIO PESADO INCLUYE: PLACA PARA DATOS, CONECTORES RJ-45, COPLES, TAPA GALVANIZADA, CABLE TIPO UNSHIELDED TWISTED (UTP) CATEGORIA 6 PARA 100MHZ, CONEXIONES, PRUEBAS, HERRAMIENTA, MANO DE OBRA, ACARREOS FUERA Y DENTRO DE LA OBRA, TODO LO NECESARIO PARA SU CORRECTO FUNCIONAMIENTO. | SAL | 966.66 | 966.66 | 966.68 | 966.68 | 966.68 | 966.68 | 966.68 | 966.68 | 966.68
2701000078 | SALIDA DE DATOS EN LOSA CON CAJA 10X10X4.5 CMS. DE LAMINA GALVANIZADA CON TUBO CONDUIT DE 19 HASTA 25 MM. DE PVC SERVICIO PESADO INCLUYE: PLACA PARA DATOS, CONECTORES RJ-45, COPLES, TAPA GALVANIZADA, CABLE TIPO UNSHIELDED TWISTED (UTP) CATEGORIA 6 PARA 100MHZ, CONEXION, PRUEBAS, HERRAMIENTA, MANO DE OBRA, ACARREOS FUERA Y DENTRO DE LA OBRA, TODO LO NECESARIO PARA SU CORRECTO FUNCIONAMIENTO. | SAL | 444.75 | 444.75 | 444.76 | 444.76 | 444.76 | 444.76 | 444.76 | 444.76 | 444.76
2701000079 | SALIDA PARA DATOS INTEGRADA A MESA DE COMPUTO CON CONECTOR RJ-45 INCLUYE: CANAL METALICO G4000 WIREMOLD, ACCESORIOS PARA CANAL METALICO Y FIJACION, CABLE TIPO UNSHIELDED TWISTED (UTP), CATEGORIA 6 PARA 100 MHZ., CONEXIONES, PRUEBAS, HERRAMIENTA, MANO DE OBRA, ACARREOS FUERA Y DENTRO DE LA OBRA, TODO LO NECESARIO PARA SU CORRECTO FUNCIONAMIENTO. | SAL | 1090.71 | 1090.71 | 1090.74 | 1090.74 | 1090.74 | 1090.74 | 1090.74 | 1090.74 | 1090.74
2701000080 | SALIDA DE DATOS CUADRUPLE INTEGRADA A CANAL 5400 (NO INCLUYE), CON DISPOSITIVO DE MONTAJE G4050 Y PLACA 5507RJ MCA. WIREMOLD, INCLUYE: CONEXIONES, ACCESORIOS, CABLE TIPO UNSHIELDEED TWISTED (UTP) CATEGORIA 6 PARA 100 MHZ., PRUEBAS, HERRAMIENTA, MANO DE OBRA, ACARREOS FUERA Y DENTRO DE LA OBRA, TODO LO NECESARIO PARA SU CORRECTO FUNCIONAMIENTO. | SAL | 1483.04 | 1483.04 | 1483.08 | 1483.08 | 1483.08 | 1483.08 | 1483.08 | 1483.08 | 1483.08
2701000082 | SALIDA DE DATOS EN PISO EN TORRETA DE ACERO INOXIDABLEMULTIDUC CAT. T1-ST UNA CARA CON TUBO CONDUIT DE 19 HASTA 32 MM. DE PVC SERVICIO PESADO INCLUYE: CAJA 10X10X4.5 CMS. DE LAMINA GALVANIZADA, CONECTORES RJ-45, COPLES, CABLE TIPO UNSHIELDED TWISTED (UTP) CATEGORIA 6 PARA 100MHZ, CONEXION, PRUEBAS, HERRAMIENTA, MANO DE OBRA, ACARREOS FUERA Y DENTRO DE LA OBRA, TODO LO NECESARIO PARA SU CORRECTO FUNCIONAMIENTO. | SAL | 898.92 | 898.92 | 898.94 | 898.94 | 898.94 | 898.94 | 898.94 | 898.94 | 898.94
2701000084 | SUMINISTRO Y COLOCACION DE GABINETE METALICO DE 1.00 x1.00 PARA INSTALAR TC DE CF PARA MEDICION EN B.T. ., INCLUYE: SOPORTERIA , MATERIALES, HERRAMIENTA, EQUIPO, MANO DE OBRA, ACARREO DENTRO Y FUERA DE LA OBRA, Y TODO LO NECESARIO PARA SU CORRECTA COLOCACION. | PZA | 4938.35 | 4938.35 | 4938.47 | 4938.47 | 4938.47 | 4938.47 | 4938.47 | 4938.47 | 4938.47
2701000087 | SUMINISTRO Y COLOCACION DE CONMUTADOR TELEFONICO MODELO KX-TES824 MARCA PANASONIC, EQUIPO CON CONFIGURACION INICIAL DE 3 LINEAS Y 8 EXTENSIONES EXPANDIBLE CON TARJETAS ADICIONALES A 8 LINEAS Y 24 EXTENSIONES.INCLUYE: TARJETAS ADICONALES PARA EXPANDIR A 8 LINEAS Y 24 EXTENSIONES, FUENTE DE PODER INTEGRADA 24/12 V.C.D. MATERIALES, INSTALACIONES, FIJACION, CONEXIONES, PRUEBAS, ACCESORIOS, HERRAMIENTAS, MANO DE OBRA, ACARREOS DENTRO Y FUERA DE LA OBRA, TODO LO NECESARIO PARA SU CORRECTO FUNCIONAMIENTO. | PZA | 23738.29 | 23738.29 | 23738.88 | 23738.88 | 23738.88 | 23738.88 | 23738.88 | 23738.88 | 23738.88
2701000089 | SUMINISTRO Y COLOCACION DE GABINETE METALICO TIPO TELEFONICO DE 56X28X13CMS CON TAPA DESMONTABLE, INCLUYE: ACCESORIOS PARA FIJACION, HERRAMIENTA, MANO DE OBRA, ACARREOS FUERA Y DENTRO DE LA OBRA, TODO LO NECESARIO PARA SU CORRECTO FUNCIONAMIENTO. | PZA | 816.32 | 816.75 | 817.76 | 817.04 | 819.12 | 818.56 | 815.86 | 818 | 819.12
2701000090 | REGISTRO TELEFONICO DE TABIQUE DE 60 x 60 x 60 cms. CON TAPA DE CONCRETO F'C=200 kg/cm2, ARMADO CON VARILLAS DEL No.3 @ 20 cms. EN AMBOS SENTIDOS CON CARCAMO DE 30 x 30 x 30 cms. INCLUYE: PLANTILLA DE CONCRETO, APLANADO PULIDO, MARCO Y CONTRAMARCO DE ANGULO DE 1 1/2" x 1 1/2", ANCLADA AL MURO, HERRAMIENTAS, MANO DE OBRA, ACARREOS DENTRO Y FUERA DE LA OBRA. | PZA | 3933.45 | 3968.14 | 4165.34 | 4107.2 | 4246.72 | 4161.94 | 3836.43 | 4153.44 | 4246.72
2701000091 | SALIDA DE DATOS EN MURO PARA ALIMENTACION EN MESA, CON CAJA DE LAMINA GALVANIZADA DE 12X12X5 CM., INCLUYE: CABLE CATEGORIA 6 PARA 100 MHZ., PLACA Y CONECTOR PARA DATOS, TUBERIA CONDUIT PVC SERVICIO PESADO DE 25 MM. DE DIAMETRO, CONEXIONES, COPLES, PRUEBAS, HERRAMIENTA, MANO DE OBRA, ACARREOS FUERA Y DENTRO DE LA OBRA, TODO LO NECESARIO PARA SU CORRECTO FUNCIONAMIENTO. (LOS ELEMENTOS Y ACCESORIOS DE DATOS DEBEN CUMPLIR CON LOS REQUERIMIENTOS TIA/I5A-568 A) | SAL | 550.31 | 550.31 | 550.78 | 550.73 | 550.81 | 550.75 | 550.25 | 550.51 | 550.81
2701000092 | ENCOFRADO DE TUBO DE LINEAS TELEFONICAS QUE ATRAVIESAN EL CANAL PLUVIAL, INCLUYE: DEMOLOCION DE LOSA SUPERIOR DE CANAL, CORTE DE LOSA, CIMBRADO DE FONDO Y COSTADOS DE AREA DE UBICACION DE TUBOS, DEMOLICION DE MUROS DE CONCRETO DE CANAL, COLADO CON CONCREO DE F'c= 150 Kg/Cm2, DEMOLICION DE MURO DE MODULO DE CONCRETO ARMADO DE 20 CMS. RANURADO DE MURO DE CONCRETO ARMADO Y RESANE COLOCACION DE TUBO DE PVC PESADO DE 1", CAJA DE REGISTRO GALVANIZADA DE 12x12 CM, CONECTORES, MATERIALES, HERRAMIENTA Y EQUIPO Y MANO DE OBRA. | PZA | 2794.76 | 2798.45 | 2812.77 | 2800.11 | 2824.55 | 2820.76 | 2789.79 | 2819.41 | 2824.55
2701000093 | SALIDA PARA DATOS EN CAJA DE 120X120X57M EMPOTRADO EN MURO CON SOBRETAPA TIPO CHALUPA, PLACA WALL PLATE PARA 2 PUERTOS 41080-2X9 LEVITON O SIMILAR, INCL. TUBO PVC PESADO DIAM 19-51 MM, GUIA, CONECTOR DE DATOS, ACCESORIOS, CABLE CATEGORIA 5E PARA 100 MHZ, COPLES, PRUEBAS, HERRAMIENTA, MANO DE OBRA Y ACARREOS FUERA Y DENTRO DE LA OBRA | SAL | 790.53 | 790.53 | 790.55 | 790.55 | 790.55 | 790.55 | 790.55 | 790.55 | 790.55
2701000095 | SUM Y COL. DE CONMUTADOR 3F3H 50AMP CORE O SIMILAR EN CALIDAD Y COSTO, INCLUYE: CONEXION, TUBERIA LICUATITE DE 38 MM, PRUEBA, MATERIALES PARA SU FIJACION, HERRAMIENTA, MANO DE OBRA, ACARREOS FUERA Y DENTRO DE LA OBRA | PZA | 1118.5 | 1118.5 | 1118.53 | 1118.53 | 1118.53 | 1118.53 | 1118.53 | 1118.53 | 1118.53
2701000097 | SUMINISTRO Y COLOCACION DE TUBO PVC HOMOLOGADO DE TELMEX DE 60 MM DE DIAM. INCLUYE: PEGAMENTO PVC Y RAFIA PARA SU GUIADO. | M | 43.32 | 43.32 | 43.32 | 43.32 | 43.32 | 43.32 | 43.32 | 43.32 | 43.32
2701000099 | ELABORACION DE PROYECTO EJECUTIVO PARA RED TELEFONICA EXTERIOR, INDICANDO TRAYECTORIA Y DIAMETROS DE TUBERIA, REGISTROS TELEFONICOS L4T DE CONCRETO, TODO AVALADO POR TELMEX. | PZA | 10679.33 | 10679.33 | 10679.6 | 10679.6 | 10679.6 | 10679.6 | 10679.6 | 10679.6 | 10679.6
2701000100 | SUMINISTRO Y COLOCACION DE CABLE DE FIBRA OPTICA MULTIMODO DE 62.5/125 MICRAS, DE 3 PARES 6 FIBRAS DE USO RUDO REMATADO EN CADA EXTREMO CON CONECTOR ST/ST A LOS PANELES DE PARCHEO EN DOS PUNTOS (SALIDA Y LLEGADA) INCLUYE: CORTE, DESPERDICIOS, PRUEBAS, HERRAMIENTA, MANO DE OBRA Y TODO LO NECESARIO PARA SU CORRECTA EJECUCION. | ML | 108.38 | 108.38 | 108.39 | 108.39 | 108.39 | 108.39 | 108.39 | 108.39 | 108.39
2701000105 | SUMINISTRO E INSTALACION DE CONMUTADOR MULTILINEA DE 8 TRONCALES Y 32 EXTENSIONES MULTILINEAS, UNILINEAS, INCLUYE: INSTALACION FISICA, PROGRAMACION DE LA UNIDAD, HABILITADO DEL TRONCAL, HERRAJES, HERRAMIENTA, MANO DE OBRA, ACARREOS FUERA Y DENTRO DE LA OBRA, TODO LO NECESARIO PARA SU CORRECTA EJECUCION. | PZA | 41124.62 | 41124.62 | 41125.65 | 41125.65 | 41125.65 | 41125.65 | 41125.65 | 41125.65 | 41125.65
2701000106 | SUMINISTRO E INSTALACION DE RACK DE ALUMINIO DE 7 PIES Y 19" DE ANCHO, INCLUYE: 2 DISTRIBUIDORES VERTICALES DUPLEX DE CADA LADO, HERRAJES DE FIJACION, HERRAMIENTA, MANO DE OBRA, ACARREOS FUERA Y DENTRO DE LA OBRA, TODO LO NECESARIO PARA SU CORRECTA EJECUCION. | PZA | 17146.01 | 17146.01 | 17146.44 | 17146.44 | 17146.44 | 17146.44 | 17146.44 | 17146.44 | 17146.44
2701000106 | SUMINISTRO E INSTALACION DE RACK DE ALUMINIO DE 7 PIES Y 19" DE ANCHO, INCLUYE: 2 DISTRIBUIDORES VERTICALES DUPLEX DE CADA LADO, HERRAJES DE FIJACION, HERRAMIENTA, MANO DE OBRA, ACARREOS FUERA Y DENTRO DE LA OBRA, TODO LO NECESARIO PARA SU CORRECTA EJECUCION. | PZA | 17146.01 | 17146.01 | 17146.44 | 17146.44 | 17146.44 | 17146.44 | 17146.44 | 17146.44 | 17146.44
2701000111 | SUMINISTRO E INSTALACION DE DISTRIBUIDOR OPTICO CON 18 CONECTORES ST/ST; INCLUYE: EMPALME DE FUSION AL NUCLEO, PIGTAIL CON CONECTOR ST, CAJA DE EMPALME, MATERIAL Y TODO LO NECESARIO PARA SU CORRECTA EJECUCION. | PZA | 4693.6 | 4693.6 | 4693.72 | 4693.72 | 4693.72 | 4693.72 | 4693.72 | 4693.72 | 4693.72
2701000114 | SUMINISTRO E INSTALACIÓN DE SALIDAS DE TELECOMUNICACIONES (VOZ Y DATOS), CAT 6 CERTIFICADOS; INCLUYE: CANALIZACIONES, ETIQUETADO, PRUEBAS DE RENDIMIENTO, HERRAMIENTA, MANO DE OBRA Y EQUIPO. | SAL | 1277.73 | 1277.73 | 1277.76 | 1277.76 | 1277.76 | 1277.76 | 1277.76 | 1277.76 | 1277.76
2701011704 | SALIDA DE DATOS EN LOSA CON CAJA 12X12X5.7 CMS. DE LAMINA GALVANIZADA CON TUBO CONDUIT DE 19 HASTA 25 MM. DE PVC SERVICIO PESADO INCLUYE: PLACA PARA DATOS, CONECTORES RJ-45, COPLES, TAPA GALVANIZADA, CABLE TIPO UNSHIELDED TWISTED (UTP) CATEGORIA 5e PARA 100MHZ, CONEXION, PRUEBAS, HERRAMIENTA, MANO DE OBRA, ACARREOS FUERA Y DENTRO DE LA OBRA, TODO LO NECESARIO PARA SU CORRECTO FUNCIONAMIENTO. | SAL | 1104.76 | 1104.76 | 1104.79 | 1104.79 | 1104.79 | 1104.79 | 1104.79 | 1104.79 | 1104.79
2701011705 | SALIDA DE DATOS EN PISO EN TORRETA DE ACERO INOXIDABLE MULTIDUC PARA 2 PUERTOS 41080-2XP LEVITON O SMILIAR CON TUBO CONDUIT DE 19 HASTA 32 MM. DE PVC SERVICIO PESADO INCLUYE: CAJA 12X12X5.7 CMS. DE LAMINA GALVANIZADA, CONECTORES RJ-45, COPLES, CABLE TIPO UNSHIELDED TWISTED (UTP) CATEGORIA 5e PARA 100MHZ, CONEXION, PRUEBAS, HERRAMIENTA, MANO DE OBRA, ACARREOS FUERA Y DENTRO DE LA OBRA, TODO LO NECESARIO PARA SU CORRECTO FUNCIONAMIENTO. | SAL | 910.07 | 910.07 | 910.1 | 910.1 | 910.1 | 910.1 | 910.1 | 910.1 | 910.1
2702000009 | REGISTRO TELEFONICO DE55x55x35 CM CON TAPA DE MARCO Y CONTRAMARCO DE ANGULO DE2"x2"x3/16, A BASE DE MUO DE TABICON ASENTADO CON MORTERO 1:5 Y CADENA SUPERIOR DE 15x15 CM ARMADA CON 4 VAR. #3 EST. #2 @ 20 CM Y TAPA COLADA CON CONCRETO F'c= 150 Kg/Cm2 DE 5 CM DE ESP., INCLUYE: MATERIALES, HERRAMIENTA Y EQUIPO Y MANO DE OBRA. | PZA | 1731.66 | 1736.17 | 1760.09 | 1748.24 | 1775.7 | 1768.96 | 1725.71 | 1764.18 | 1775.7
2702000010 | SALIDA PARA TELEFONO EN CAJA CONDULET SERIE "F" CON TUBO CONDUIT FO.GO. PARED DELGADA, INCLUYE: PLACAS, GUIAS, ACARREOS FUERA Y DENTRO DE LA OBRA, PRUEBAS, CONEXION, CONECTORES, COPLES, CHALUPA GALVANIZADA, CABLES, CHASIS, SOBRETAPA DE ALUMINIO, MANO DE OBRA Y HERRAMIENTA, PLACA DE PLASTICO CON DOBLE JACK Y ACCESORIOS DE FIJACION A BASE DE ABRAZADERAS DE UÑA, TAQUETES Y PIJAS. | SAL | 1743.21 | 1743.21 | 1743.26 | 1743.26 | 1743.26 | 1743.26 | 1743.26 | 1743.26 | 1743.26
2702000011 | SUMINISTRO Y COLOCACION DE REGISTRO TELEFONICO OCN PUERTAS DE 60 X 60 CMS., INCLUYE: FIJACION, BASTIDOR DE MADERA, TABLILLA DE CONEXIONES, HERRAMIENTA, Y ACARREOS FUERA Y DENTRO DE LA OBRA, MANO DE OBRA. | PZA | 701.52 | 701.95 | 702.93 | 702.23 | 704.3 | 703.77 | 701.06 | 703.17 | 704.3
2702000012 | SALIDA PARA TELEFONO EN CAJA DE LAMINA GALVANIZADA CON TUBO CONDUIT Fo. Go. PARED DELGADA, (EN MURO Y/O PISO) INCLUYE: PLACAS, GUIAS, ACARREOS DENTRO Y FUERA DE LA OBRA, PRUEBAS, CONEXION, CONECTORES, COPLES, CHALUPA GALVANIZADA, CABLES, CHASIS, SOBRETAPA DE ALUMINIO, MANO DE OBRA Y HERRAMIENTA. | SAL | 1094.31 | 1094.31 | 1094.34 | 1094.34 | 1094.34 | 1094.34 | 1094.34 | 1094.34 | 1094.34
2702000013 | SUMINISTRO Y COLOCACION DE CAJA GALVANIZADA CALIBRE 14 TIPO TELÉFONICO DE 40X40X15CMS. INCLUYE: CONEXION, PRUEBAS, MANO DE OBRA Y HERRAMIENTA ACARREOS FUERA Y DENTRO DE LA OBRA. | PZA | 482.78 | 482.78 | 482.79 | 482.79 | 482.79 | 482.79 | 482.79 | 482.79 | 482.79
2702000014 | SUMINISTRO Y COLOCACION DE CANALETA PLASTICA DE 4", INCLUYE: MATERIAL, FIJACION, HERRAMIENTA, MANO DE OBRA Y ACARREOS DENTRO Y FUERA DE LA OBRA. | M | 183.95 | 183.95 | 183.95 | 183.95 | 183.95 | 183.95 | 183.95 | 183.95 | 183.95
2702000015 | SALIDA PARA TELEFONO EN CAJA DE LAMINA GALVANIZADA CON TUBO METALICO LIGERO, DIAMETRO DE 19 MM. A 51 MM., INCLUYE: PLACAS, GUIAS, ACARREOS FUERA Y DENTRO DE LA OBRA, PRUEBAS, CONEXION, CONECTORES, COPLES, CHALUPA GALVANIZADA, CABLES, CHASIS, SOBRETAPA DE ALUMINIO, MANO DE OBRA Y HERRAMIENTA. | PZA | 712.25 | 712.25 | 712.91 | 712.83 | 712.94 | 712.86 | 712.16 | 712.51 | 712.94
2702000016 | SUMINISTRO Y COLOCACION DE REGISTRO TELEFONICO A MURO DE 20X20X13 CMS. CON LAMINA USG No. 16 CON FONDO DE MADERA PUERTA Y CHAPA MAESTRA, INCLUYE: APERTURA DE AGUJEROS EN MURO, FIJACIÓN CON MORTERO CEM-ARE 1:4, ACARREOS DENTRO Y FUERA DE LA OBRA, MANO DE OBRA, HERRAMIENTA, ANDAMIOS A CUALQUIER ALTURA. | PZA | 438.54 | 439 | 439.97 | 439.26 | 441.34 | 440.77 | 438.07 | 440.25 | 441.34
2702000017 | SALIDA PARA SEÑAL DE COMPUTACION CON CAJA DE REGISTRO EN MURO PARA ALIMENTACION EN MESA DE 15X15X84 MM. (32x38 DIAM) INCLUYE: CABLE, CHASIS, CONEXIONES, CONECTORES, COPLES, PRUEBAS, ACARREOS FUERA Y DENTRO DE LA OBRA, MANO DE OBRA Y HERRAMIENTA | SAL | 980.8 | 980.8 | 981.08 | 981.03 | 981.09 | 981.04 | 980.79 | 980.92 | 981.09
2702000018 | SALIDA PARA SEÑAL DE COMPUTACION CON CAJA DE REGISTRO EN MURO PARA ALIMENTACION EN MESA DE 18.5X18.5X9.5 CM. (38x51 DIAM) INCLUYE: CABLE, TUBERIA SOBRETAPA DE ALUMINIO CONEXIONES, COPLES, PRUEBAS, ACARREOS FUERA Y DENTRO DE LA OBRA, MANO DE OBRA Y HERRAMIENTA | SAL | 978.6 | 978.6 | 978.87 | 978.84 | 978.88 | 978.86 | 978.59 | 978.73 | 978.88
2702000019 | SALIDA DE COMPUTO EN CAJA DE LAMINA DE REGISTRO METALICO GALVANIZADO EN PISO PARA LIMENTACION DE DATOS 12X12X5.7 MM. (25x32 DIAM) INCLUYE: CABLE, TUBERIA, SOBRETAPA DE ALUMINIO, CONEXIONES, COPLES, PRUEBAS, ACARREOS FUERA Y DENTRO DE LA OBRA, MANO DE OBRA Y HERRAMIENTA | SAL | 958.69 | 958.69 | 958.95 | 958.92 | 958.96 | 958.94 | 958.67 | 958.8 | 958.96
2702000020 | SUMINISTRO Y COLOCACION DE CAJA DE LAMINA DE 56X28X13 CM. , PARA REGISTRO TELEFONICO INCLUYE: HERRAMIENTA, MANO DE OBRA Y ACARREOS FUERA Y DENTRO DE LA OBRA. | PZA | 664.68 | 664.68 | 664.7 | 664.7 | 664.7 | 664.7 | 664.7 | 664.7 | 664.7
2702000021 | SUMINISTRO Y COLOCACION DE REGISTRO TELEFONICO A MURO DE 60x60x15 CMS. CON LAMINA USG No. 14 CON FONDO DE MADERA PUERTA Y CHAPA MAESTRA, INCLUYE: APERTURA DE AGUJEROS EN MURO, FIJACIÓN CON MORTERO CEM-ARE 1:4, ACARREOS DENTRO Y FUERA DE LA OBRA, MANO DE OBRA, HERRAMIENTA, ANDAMIOS A CUALQUIER ALTURA. | PZA | 774.68 | 776.92 | 781.78 | 778.28 | 788.58 | 785.8 | 772.24 | 783.11 | 788.58
2702000022 | SUMINISTRO Y COLOCACION DE REGISTRO TELEFONICO A MURO DE 30x30x15 CMS. CON LAMINA USG No. 14 CON FONDO DE MADERA PUERTA Y CHAPA MAESTRA, INCLUYE: APERTURA DE AGUJEROS EN MURO, FIJACIÓN CON MORTERO CEM-ARE 1:4, ACARREOS DENTRO Y FUERA DE LA OBRA, MANO DE OBRA, HERRAMIENTA, ANDAMIOS A CUALQUIER ALTURA. | PZA | 625.18 | 626.96 | 630.85 | 628.02 | 636.29 | 634.07 | 623.21 | 631.92 | 636.29
2702000023 | SUMINISTRO Y COLOCACION DE SALIDA PARA TELEFONO EN CAJA DE LAMINA GALVANZADA CON TUBO METALICO LIGERO; INCLUYE: PLACAS, GUIAS, CHALUPA GALVANIZADA, CABLES NECESARIOS, CHASIS, SOBRETAPA DE ALUMINIO, MANO DE OBRA, HERRAMIENTA, ACARREOS DENTRO Y FUERA DE LA OBRA Y TODO LO NECESARIO PARA SU CORRECTA EJECUCION. | SAL | 811.33 | 811.33 | 811.99 | 811.92 | 812 | 811.94 | 811.24 | 811.6 | 812
2702000034 | SUMINISTRO, COLOCACIÓN Y CONEXIÓN DE APARATO TELEFONICO "IP" BASICO SIN DISPLAY, MARCA MITEL MODELO 5302, PARA CONECTARSE A UN PUERTO 10/100 BASE T DE LA LAN A TRAVES DE UN JACK RJ-45 CATEGORIA 6 QUE PUEDA SER FACILMENTE ADMINISTRABLE A TRAVES DE WEB-BROWSER. INCLUYE: CARGO DIRECTO POR EL COSTO DE MANO DE OBRA Y MATERIALES REQUERIDOS, SOPERTERIA ADECUADA, FLETE A OBRA, ACARREO, TRAZO, CORTE, COLOCACION, FIJACION, LIMPIEZA Y RETIRO DE SOBRANTES FUERA DE OBRA, EQUIPO DE SEGURIDAD, INSTALACIONES ESPECIFICAS, DEPRECIACION Y DEMAS CARGOS DERIVADOS DEL USO DE EQUIPO Y HERRAMIENTA, EN CUALQUIER NIVEL. | PZA | 7662.7 | 7662.7 | 7662.89 | 7662.89 | 7662.89 | 7662.89 | 7662.89 | 7662.89 | 7662.89
2702000039 | SUMINISTRO, COLOCACIÓN Y CONEXIÓN DE CORDONES DE PARCHEO CATEGORIA 6 (JUMPERS) DE COBRE RJ-45. INCLUYE: CARGO DIRECTO POR EL COSTO DE MANO DE OBRA Y MATERIALES REQUERIDOS, FLETE A OBRA, ACARREO, COLOCACION, FIJACION, NIVELACION, LIMPIEZA Y RETIRO DE SOBRANTES FUERA DE OBRA, EQUIPO DE SEGURIDAD, INSTALACIONES ESPECIFICAS, DEPRECIACION Y DEMAS CARGOS DERIVADOS DEL USO DE EQUIPO Y HERRAMIENTA, EN CUALQUIER NIVEL. DE 1.52m ( 5 PIES ). | PZA | 158.56 | 158.56 | 158.57 | 158.57 | 158.57 | 158.57 | 158.57 | 158.57 | 158.57
2702000040 | SUMINISTRO, COLOCACIÓN Y CONEXIÓN DE CORDONES DE PARCHEO CATEGORIA 6 (JUMPERS) DE COBRE RJ-45. INCLUYE: CARGO DIRECTO POR EL COSTO DE MANO DE OBRA Y MATERIALES REQUERIDOS, FLETE A OBRA, ACARREO, COLOCACION, FIJACION, NIVELACION, LIMPIEZA Y RETIRO DE SOBRANTES FUERA DE OBRA, EQUIPO DE SEGURIDAD, INSTALACIONES ESPECIFICAS, DEPRECIACION Y DEMAS CARGOS DERIVADOS DEL USO DE EQUIPO Y HERRAMIENTA, EN CUALQUIER NIVEL. De 2.13 m. (7 PIES). | PZA | 204.92 | 204.92 | 204.92 | 204.92 | 204.92 | 204.92 | 204.92 | 204.92 | 204.92
2702000042 | SUMINISTRO Y COLOCACION DE CONMUTADOR TELEFONICO TIPO ELECTRONICO FUENTE DE PODER INTEGRADA 120VCA/12-24 VCD. EXPANDIBLE A 60 EXTENCIONES Y 4 LINEAS URBANAS, INCLUYE: MATERIALES, HERRAMIENTA, MANO DE OBRA, ACARREOS DENTRO Y FUERA DE LA OBRA. TRABAJO TERMINADO. | PZA | 121027.27 | 121027.27 | 121030.29 | 121030.29 | 121030.29 | 121030.29 | 121030.29 | 121030.29 | 121030.29
2703000001 | SUMINISTRO Y COLOCACION DE GABINETE TIPO TELEFONICO DE 60X60X20 CMS. CON TAPA CIEGA, INCLUYE: APERTURA DE AGUJEROS EN MURO, FIJACION CON MORTERO CEM-ARE 1:4 ACARREOS FUERA Y DENTRO DE LA OBRA, HERRAMIENTA Y ANDAMIOS A CUALQUIER ALTURA, MANO DE OBRA. | PZA | 737.63 | 739.87 | 744.75 | 741.21 | 751.53 | 748.76 | 735.19 | 746.05 | 751.53
2703000002 | SALIDA PARA TELEFONO EN CAJA DE LAMINA GALVANIZADA CON TUBO METALICO LIGERO, DIAMETRO DE 19 MM. A 51 MM., INCLUYE: PLACAS, GUIAS, PRUEBAS, CONEXIONES, CONECTORES, COPLES, CHALUPA GALVANIZADA, CABLES, CHASIS, SOBRE TAPA DE ALUMINIO, MANO DE OBRA, HERRAMIENTAS, ACARREOS FUERA Y DENTRO DE LA OBRA. | SAL | 753.11 | 753.11 | 753.78 | 753.7 | 753.8 | 753.72 | 753.02 | 753.38 | 753.8
2703000003 | SALIDA EN MURO PARA EXTENSION DE CONMUTADOR EN CAJA DE LAMINA GALVANIZADA CON TUBO METALICO LIGERO DE DIAM. DE 19 MM. A 51 MM., INCLUYE:PLACAS, GUIAS, PRUEBAS, CONEXIONES, CONECTORES, COPLES, CHALUPA GALVANIZADA, CABLES, CHASIS, SOBRETAPA DE ALUMINIO, MANO DE OBRA, HERRAMIENTA, ACARREOS FUERA Y DENTRO DE LA OBRA. | SAL | 712.25 | 712.25 | 712.91 | 712.83 | 712.94 | 712.86 | 712.16 | 712.51 | 712.94
2703000004 | SALIDA EN PISO PARA EXTENSION DE CONMUTADOR EN CAJA DE LAMINA GALVANIZADA CON TUBO METALICO LIGERO DE DIAM. DE 19 MM. A 51 MM., INCLUYE:PLACAS, GUIAS, PRUEBAS, CONEXIONES, CONECTORES, COPLES, CHALUPA GALVANIZADA, CABLES, CHASIS, SOBRETAPA DE ALUMINIO, MANO DE OBRA, HERRAMIENTA, ACARREOS FUERA Y DENTRO DE LA OBRA. | SAL | 712.25 | 712.25 | 712.91 | 712.83 | 712.94 | 712.86 | 712.16 | 712.51 | 712.94
2703000005 | SALIDA DOBLE PARA SEÑAL DE COMPUTACION EN PISO EN PISO, CAJA B-2414-21 Y TORRETA SPC30901 HUBBEL O SIMILAR, INCLUYE: CABLE, CHASIS, CONEX., CONECTORES, COPLES, PRUEBAS, MANO DE OBRA, HERRAMIENTAS, ACARREOS FUERA Y DENTRO DE LA OBRA. | SAL | 970.83 | 970.83 | 971.08 | 971.05 | 971.09 | 971.07 | 970.81 | 970.94 | 971.09
2703000006 | SALIDA CUADRUPLE PARA SEÑAL DE COMPUTACION EN PISO EN PISO, CAJA B-4214-21 Y 2 TORRETAS SPC30901 HUBBEL O SIMILAR, INCLUYE: CABLE, CHASIS, CONEX., CONECTORES, COPLES, PRUEBAS, MANO DE OBRA, HERRAMIENTAS, ACARREOS FUERA Y DENTRO DE LA OBRA. | SAL | 856.17 | 856.17 | 856.42 | 856.4 | 856.46 | 856.41 | 856.16 | 856.29 | 856.46
2703000007 | SALIDA PARA BOCINA A BASE DE TUBO DE FO.GO. PARED DELGADA, INCLUYE: MATERIAL, HERRAMIENTA, MANO DE OBRA Y ACARREOS FUERA Y DENTRO DE LA OBRA. | SAL | 622.8 | 622.8 | 623.36 | 623.27 | 623.36 | 623.3 | 622.74 | 623.02 | 623.36
2703000008 | DESMONTAJE Y MONTAJE DE RED DE COMPUTADORAS, INCLUYE: GUIAS, ACARREOS FUERA Y DENTRO DE LA OBRA, PRUEBAS, CONEXION, CONECTORES, COPLES, CHASIS, SOBRETAPA DE ALUM. CABLES, MANO DE OBRA, HERRAMIENTA | PZA | 1472.07 | 1472.07 | 1472.34 | 1472.31 | 1472.35 | 1472.32 | 1472.07 | 1472.2 | 1472.35
2703000009 | ACOMETIDA SEÑAL DE BASE DE DATOS (REGISTRO EN PLANTA BAJA REGISTRO TELEFONICO EN PLANTA ALTA) CON 2 TUBOS CONDUIT PARED DELGADA DE 51 MM DE DIAMETRO, INCLUYE: CODOS, COPLES, CONECTORES, MANO DE OBRA Y HERRAMIENTAS. | PZA | 2146.58 | 2146.58 | 2146.64 | 2146.64 | 2146.64 | 2146.64 | 2146.64 | 2146.64 | 2146.64
2703000010 | REGISTRO DE 56x28x13cms. TIPO TELEFONICO CON FONDE DE MADERA Y CHAPA MAESTRA, INCLUYE: FIJACION, AGUJERO, RESANES, TABLILLA DE CONEXIONES, HERRAMIENTA, MANO DE OBRA, ACARREOS FUERA Y DENTRO DE LA OBRA. | PZA | 816.32 | 816.75 | 817.76 | 817.04 | 819.12 | 818.56 | 815.86 | 818 | 819.12
2703000011 | REGISTRO DE MAMPOSTERIA DE 80x80x80CM CON TAPA DE CONCRETO ARMADO CON VARILLA No.3 A CADA 20CMS EN AMBOS SENTIDOS, INCLUYE: PLANTILLA, APLANADO, MARCO DE ANGULO DE 3"x3"x¼" ANCLADA A MAMPOSTERIA, MANO DE OBRA, HERRAMIENTA, ACARREOS FUERA Y DENTRO DE LA OBRA. | PZA | 2509.24 | 2547.87 | 3681.11 | 3614.54 | 3804.45 | 3406.46 | 2469 | 3084.02 | 3804.45
2703000014 | REGISTRO PARA SALIDA DE DATOS EN MUROS. INCLUYE: CAJA GALVANIZADA DE 12X12X5.7 CM, SOBRETAPA, TAPA PARA DOS CONECTORES RJ-45. HERRAMIENTA, MANO DE OBRA, ACARREOS FUERA Y DENTRO DE LA OBRA. | PZA | 73.55 | 73.55 | 73.56 | 73.56 | 73.56 | 73.56 | 73.56 | 73.56 | 73.56
2703000015 | SALIDA PARA SEÑAL DE DATOS EN MURO DE MANERA APARENTE CON CAJA B-2414-21 HUBBEL O SIMILAR Y TUBERIA CONDUIT FoGo LIGERO DE 1" DE DIAMETRO, INCLUYE: MANO DE OBRA, HERRAMIENTAS, ACARREOS FUERA Y DENTRO DE LA OBRA. | PZA | 596.8 | 596.8 | 596.82 | 596.82 | 596.82 | 596.82 | 596.82 | 596.82 | 596.82
2703000018 | SALIDA DE DATOS EN MURO EN CAJA CUADRADA DE 120 X 120 X 57 MM., CON SOBRETAPA TIPO CHALUPA, PLACA (WALL PLATE) PARA 2 PUERTOS 41080-2XP-LEVITON, INCLUYE: TUBO CONDUIT FoGo. PARED DELGADA, GUIAS, CABLE UTP CATEGORIA 5 PARA 100 MHZ, ACCESORIOS, CONEXIONES, HERRAMIENTA, MANO DE OBRA, ACARREOS FUERA Y DENTRO DE LA OBRA. | SAL | 602.3 | 602.3 | 602.31 | 602.31 | 602.31 | 602.31 | 602.31 | 602.31 | 602.31
2703000020 | SALIDA DE DATOS EN PISO EN CAJA B2414 CON TORRETA DE ALUMNIO PULIDO, CON PLACA DE ACERO INOXIDABLE CON CONECTOR RJ45, CAT. HPWSS309D MARCA HUBBELL O SIMILAR EN CALIDAD Y COSTO, INCLUYE: ACCESORIOS, GUIAS, TUBERIA CONDUIT Fo.Go. PARED DELGADA, CABLE UTP CATEGORIA 5 PARA 100 MHZ, CONECTORES, HERRAMIENTA, MANO DE OBRA, ACARREOS FUERA Y DENTRO DE LA OBRA. | SAL | 1023.35 | 1023.35 | 1023.37 | 1023.37 | 1023.37 | 1023.37 | 1023.37 | 1023.37 | 1023.37
2703000021 | SALIDA DE TELEFONO EN PISO CON CAJA DE B2414, CON TORRETA SC3090 MCA. HUBBELL, INCLUYE: TUBO CONDUIT Fo.Go. PARED DELGADA, CONECTORES, CONEXIONES, CABLES, GUIAS, HERRAMIENTA, MANO DE OBRA, ACARREOS FUERA Y DENTRO DE LA OBRA | PZA | 792.38 | 792.38 | 793.06 | 792.98 | 793.07 | 793.01 | 792.3 | 792.67 | 793.07
2703000022 | SALIDA PARA SEÑAL DE MICROFONO EN CAJA DE LAMINA GALVANIZADA EN MURO, INCLUYE: TUBO Fo.Go. PARED DELGADA, GUIAS, CONECTORES, HERRAMIENTA, MANO DE OBRA, ACARREOS FUERA Y DENTRO DE LA OBRA. | SAL | 776.43 | 776.43 | 776.46 | 776.46 | 776.46 | 776.46 | 776.46 | 776.46 | 776.46
2703000027 | SALIDA PARA DATOS INTEGRADA A MESA DE COMPUTO CON CONECTOR RI-45 INCLUYE: PRUEBAS, CABLE CONECTORES, CONEXIONES, COPLES, SOBRETAPA, MANO DE OBRA, ACARREO FUERA Y DENTRO DE LA OBRA, HERRAMIENTA. | SAL | 986.34 | 986.34 | 986.36 | 986.36 | 986.36 | 986.36 | 986.36 | 986.36 | 986.36
2703000028 | REGISTRO DE 30X30X13 CMS. TIPO TELEFONICO CON CHAPA MAESTRA, INCLUYE: FIJACION, AGUJERO, RESANES, TABLILLA DE CONEXIONES, HERRAMIENTA, MANO DE OBRA, ACARREOS FUERA Y DENTRO DE LA OBRA. | PZA | 503.41 | 503.41 | 503.43 | 503.43 | 503.43 | 503.43 | 503.43 | 503.43 | 503.43
2703000035 | SALIDA PARA BOCINA A BASE DE TUBO DE PVC SERVICIO PESADO, INCLUYE: MATERIAL, HERRAMIENTA, MANO DE OBRA Y ACARREOS FUERA Y DENTRO DE LA OBRA. | SAL | 577.18 | 577.18 | 577.19 | 577.19 | 577.19 | 577.19 | 577.19 | 577.19 | 577.19
2703000036 | SALIDA TELEFONICA EXTENSION DE CONMUTADOR EN PISO EN CAJA DE LAMINA GALVANIZADA CON TUBO CONDUIT PVC PESADO DIAM. DE 19 MM. A 51 MM., INCLUYE: PLACAS, GUIAS, CONECTORES, COPLES, CHALUPA GALVANIZADA, CHASIS, SOBRETAPA DE ALUMINIO, MANO DE OBRA, HERRAMIENTA, ACARREOS FUERA Y DENTRO DE LA OBRA. | SAL | 1025.59 | 1025.59 | 1025.61 | 1025.61 | 1025.61 | 1025.61 | 1025.61 | 1025.61 | 1025.61
2703000037 | SALIDA PARA SEÑAL DE INTERCOMUNICACION EN CAJA DE LAMINA GALVANIZADA DE 10X10X4.5 CMS, INSTALAR EN MUROS, PLAFON O DONDE SE REQUIERA, INCLUYE: TUBO CONDUIT Fo. Go. PARED DELGADA DE 19 MM., GUIAS, PRUEBAS, CONEXION, CONECTORES, HERRAMIENTA, MANO DE OBRA, ACARREOS DENTRO Y FUERA DE LA OBRA. | SAL | 868 | 868 | 868.06 | 867.56 | 868.06 | 868.06 | 868.02 | 868.06 | 868.06
2703000040 | SUMINISTRO Y COLOCACION DE GABINETE TELEFONICO DE 30x30x13 CMS CON TAPA METALICA Y CHAPA. INCLUYE: APERTURA DE AGUJEROS EN MURO Y/O PISO, FIJACION CON MORTERO CEM-ARENA 1:4, MATERIALES, MANO DE OBRA, HERRAMIENTAS, ANDAMIOS Y ACARREOS DENTRO Y FUERA DE LA OBRA. | PZA | 411.89 | 412.53 | 413.88 | 412.9 | 415.77 | 415.01 | 411.2 | 414.26 | 415.77
2703000041 | SALIDA PARA SEÑAL DE MICROFONO A BASE DE TUBO DE PVC SERVICIO PESADO, INCLUYE: MATEIALES, HERRAMIENTA, MANO DE OBRA, ACARREOS FUERA Y DENTRO DE LA OBRA. | SAL | 573.69 | 573.69 | 573.7 | 573.7 | 573.7 | 573.7 | 573.7 | 573.7 | 573.7
2703000042 | SUMINISTRO Y COLOCACION DE EQUIPO PARA CABINA DE SONIDO Y VOCES MCA. YAMAHA AMPLIFICADORES MEZCLADOR DE 120 W. POR CANAL CON 5% DE DISTORSION DE ARMONICAS 127 V.C.A. CON ENTRADAS INDIVIDUALES PARA MICROFONO, SINTONIZADOR GRABADORA DECK REPRODUCTOR DE C.D. PARA BOCINAS DE 4,8 Y 16 OHMS Y LINEA DE 70 V.C.A. CON LLAVE MUSICAL PARA VOCEO Y MUSICALIZACION PARA SER MONTADO EN BASTIDORES TIPO TRANSISTORIZADO 4 AMPLIFICADORES MEZCLADORES DE 300 W. POR CANAL CON 5% DE DISTORSION DE ARMONICAS 127 V.C.A CON ENTRADAS INDIVIDUALES PARA MICROFONO, SINTONIZADOR GRABADORA DECK, REPRODUCTOR DE C.D. PARA BOCINAS 4,8 Y 16 OHMS Y LINEA DE 70 V.C.A. CON LLAVE MUSICAL PARA VOCEO Y MUSICALIZACION PARA SER MONTADO EN BASTIDORES TIPO TRANSISTORIZADO MICROFONO CON INTERRUPTOR DE IMPEDAN-RESPUESTA DE PRECUENCIA DE 100 A 10000 HZ., INCLUYE: MATERIALES, HERRAMIENTA, MANO DE OBRA, ACARREOS FUERA Y DENTRO DE LA OBRA, TRABAJO TERMINADO. | PZA | 17911.23 | 17911.23 | 17911.67 | 17911.67 | 17911.67 | 17911.67 | 17911.67 | 17911.67 | 17911.67
2703000043 | SUMINISTRO Y COLOCACION DE INSTALACION ELECTRICA PARA ALTAVOZ DE 5 WATTS 70 V. MONTAJE EN PLAFON MCA. GAI-TRONICS, INCLUYE: MATERIALES, HERRAMIENTA, MANO DE OBRA, ACARREOS FUERA Y DENTRO DE LA OBRA. | PZA | 1133.67 | 1133.67 | 1133.7 | 1133.7 | 1133.7 | 1133.7 | 1133.7 | 1133.7 | 1133.7
2703000044 | SUMINISTRO Y COLOCACION DE INSTALACION ELECTRICA PARA ALTAVOZ CON BAFLE INTEGRAL DE 30 WATTS 70 V. MCA. GAI-TRONICS, INCLUYE: MATERIALES, HERRAMIENTA, MANO DE OBRA, ACARREOS FUERA Y DENTRO DE LA OBRA. | PZA | 4021.61 | 4021.61 | 4021.72 | 4021.72 | 4021.72 | 4021.72 | 4021.72 | 4021.72 | 4021.72
2703000046 | SUMINISTRO Y COLOCACION DE INSTALACION ELECTRICA DE UNIDAD SALIDA PARA ATENUADOR DE VOLUMEN, INCLUYE: MATERIALES, HERRAMIENTA, MANO DE OBRA, ACARREOS FUERA Y DENTRO DE LA OBRA. | PZA | 981.71 | 981.71 | 981.73 | 981.73 | 981.73 | 981.73 | 981.73 | 981.73 | 981.73
2703000047 | SUMINISTRO Y COLOCACION DE INSTALACION ELECTRICA DE UNIDAD SALIDA PARA CIRCUITO CERRADO DE T.V., INCLUYE: MATERIALES, HERRAMIENTA, MANO DE OBRA, ACARREOS FUERA Y DENTRO DE LA OBRA. | PZA | 1030.22 | 1030.22 | 1030.25 | 1030.25 | 1030.25 | 1030.25 | 1030.25 | 1030.25 | 1030.25
2703000048 | SUMINISTRO Y COLOCACION DE INSTALACION ELECTRICA CIRCUITO CERRADO DE T.V. EQUIPO CENTRAL PARA CONTROL DEL CCTV EN LOCAL DE SEGURIDAD 21 CAMARAS INFLARROJAS TIPO LC-1068 MCA. ILLOYNS, INCLUYE: ACCESORIOS, HERRAMIENTA, MANO DE OBRA, ACARREOS FUERA Y DENTRO DE LA OBRA. | PZA | 1030.22 | 1030.22 | 1030.25 | 1030.25 | 1030.25 | 1030.25 | 1030.25 | 1030.25 | 1030.25
2703000051 | SUMINISTRO Y COLOCACION DE INSTALACION ELECTRICA DE UNIDAD SALIDA PARA APARATO TELEFONICO DE SERVICIO PUBLICO, INCLUYE: ACCESORIOS, MATERIALES, HERRAMIENTA, MANO DE OBRA, ACARREOS FUERA Y DENTRO DE LA OBRA. | PZA | 955.36 | 955.36 | 955.39 | 955.39 | 955.39 | 955.39 | 955.39 | 955.39 | 955.39
2703000052 | SUMINISTRO Y COLOCACIO DE REGISTROS EN MUROS, TIPO TELEFONICO DE 20x20x13 CMS. DE LAMINA CAL. 20 ESMALTADA, INCLUYE: ACCESORIOS DE FIJACION, HERRAMIENTAS, MANO DE OBRA, ACARREOS FUERA Y DENTRO DE LA OBRA. | PZA | 353.23 | 353.23 | 353.24 | 353.24 | 353.24 | 353.24 | 353.24 | 353.24 | 353.24
2703000116 | SUMINISTRO Y COLOCACION DE EQUIPO ACTIVO PARA RED INTEGRADO POR: 3 SWITCH DE 48 PUERTOS RJ45 10/100 PoE + 2 PUERTOS GIGABIT ETEHERNET + 2 SLOTS SFP Y WEB VIEW INCLUIDO, MARCA LINKSYS CON NUMERO DE PARTE SLM248G4PS, SWITCH DE 24 PUERTOS RJ45 10/100 PoE + 2 PUERTOS GIGABIT ETEHERNET + 2 SLOTS SFP Y WEB VIEW INCLUIDO, MARCA LINKSYS CON NUMERO DE PARTE SLM224G4PS, MODULO SFP GIGABIT, MARCA LINKSYS, CON NUMERO DE PARTE MGBSX1, JUMPER DE FIBRA OPTICA SC/LC DE 3 MTS, MARCA PANDUIT CON NUMERO DE PARTE F6E2-10M1Y, PUNTO DE ACCESO INALAMBRICO, MARCA PROXIM, MODELO AP4000, DUAL RADIO 2.4 Y 5 Ghz, 802.11 a/b/g SIMULTANEO, SOPORTA AC Y PoE, INCLUYE: MATERIALES VARIOS PARA LA INSTALACION DEL SISTEMA, INSTALACION, CONFIGURACION Y PUESTA A PUNTO DEL SISTEMA, MANO DE OBRA ESPECIALIZADA, HERRAMIENTA, ACARREOS DENTRO Y FUERA DE LA OBRA Y TODO LO NECESARIO PARA SU CORRECTA COLOCACION Y FUNCIONAMIENTO. | PZA | 163726.33 | 163726.33 | 163730.42 | 163730.42 | 163730.42 | 163730.42 | 163730.42 | 163730.42 | 163730.42
2703000117 | SUMINISTRO Y COLOCACION DE CONMUTADOR TELEFONICO INTEGRADO POR: GABINETE DE PRINCIPAL Y/O DE EXPANSION OS7030, TARJETA DE 4 TRONCALES ANALOGICAS, LICENCIA GATEWAY VoIP 2 PUERTOS, TELEFONO DIGITAL Officeserv DE 7 BOTONES CON PANTALLA, TELEFONO IP DE 7 BOTONES CON PANTALLA, LICENCIA CORREO DE VOZ CON OPERADORA AUTOMATICA DE 2 PUERTOS, INCLUYE: MATERIALES VARIOS PARA LA CORRECTA INSTALACION DEL SISTEMA, INSTALACION Y PROGRAMACION DE CONMUTADOR OS7030, MANO DE OBRA ESPECIALIZADA, HERRAMIENTA, ACARREOS DENTRO Y FUERA DE LA OBRA Y TODO LO NECESARIO PARA SU CORRECTA COLOCACION Y FUNCIONAMIENTO. | PZA | 57934.26 | 57934.26 | 57935.71 | 57935.71 | 57935.71 | 57935.71 | 57935.71 | 57935.71 | 57935.71
2703000118 | SUMINISTRO Y COLOCACION DE BACK BONE DE FIBRA OPTICA INTEGRADO POR: REGISTRO DE LADRILLO TERMINADO EN CONCRETO DE 100x100x80 CMS, ACABADO PULIDO, CARCAMO DE GRAVA Y DESNIVEL PARA DESAGUE CON TAPA DE CONCRETO CON MARCO Y CONTRA MARCO, ENCOFRADO DE CONCRETO PARA TUBERIA DE FIBRA OPTICA, SEÑALIZACION TIPO BANDERA CON POSTE METALICO DE 80 CMS POR 1", PINTADA EN COLOR AMARILLO Y CON LEYENDA "FIBRA OPTICA NO EXCAVAR" EN CALCOMANIA PLASTIFICADA, TUBERIA DE PVC PESADO DE 2", CODOS PARA TUBO DE PVC PESADO DE 2", FIBRA OPTICA MULTIMODO BRACK OUT (62.5/125) DE 4 HILOS, MARCA OPTICAL CABLE, CONECTOR SC MULTIMODO, MARCA PANDUIT CON NUMERO DE PARTE FSCMMBL, DISTRIBUIDOR PARA FIBRA OPTICA, MARCA PANDUIT CON NUMERO DE PARTE FMD1, JUMPER DE FIBRA OPTICA SC/LC DE 2 MTS, MARCA PANDUIT CON NUEMRO DE PARTE F6D3-3M2Y, MODULO DE 6 ACOPLADORES SC-SC PARA FIBRA OPTICA MARCA PANDUIT CON NUMERO DE PARTE FAP6WBUSC, MODULO CIEGO PARA BABINETE FMD1, MARCA PANDUIT CON NUMERO DE PARTE FAPB, INCLUYE: MATERIALES VARIOS PARA LA CORRECTA INSTALACION DE LOS ENLACES DE FIBRA OPTICA, INSTALACION Y PUESTA EN SERVICIO DE ENLACE DE FIBRA OPTICA, MANO DE OBRA ESPECIALIZADA, HERRAMIENTA, ACARREOS DENTRO Y FUERA DE LA OBRA Y TODO LO NECESARIO PARA LA CORRECTA COLOCACION Y FUNCIONAMIENTO. | PZA | 101741.99 | 101741.99 | 101744.53 | 101744.53 | 101744.53 | 101744.53 | 101744.53 | 101744.53 | 101744.53
2703000119 | SUMINISTRO Y COLOCACION DE CABLEADO ESTRUCTURADO CAT.6 INTEGRADO POR: TUBO DE PVC PESADO DE 2", TUBO DE PVC PESADO DE 1", TUBO DE PVC PESADO DE 3/4", CODO PARA TUBO DE PVC PESADO DE 2", CODO PARA TUBO DE PVC PESADO DE 1", CODO PARA TUBO DE PVC PESADO DE 3/4", CONECTOR PVC PESADO DE 2", CONECTOR PVC PESADO DE 1", CONECTOR PVC PESADO DE 3/4", CAJA REGISTRO GALVANIZADO DE 15X30 CON TAPA, CAJA REGISTRO GALVANIZADO DE 10X10 CON TAPA, REDUCCION DE REGISTRO GALVANIZADO DE 10X10 A CHALUPA, ABRAZADERA TIPO UÑA PARA TUBO DE 2", ABRAZADERA TIPO UÑA PARA TUBO DE 1", ABRAZADERA TIPO UÑA PARA TUBO DE 3/4", SOPORTE TIPO BASTON PARA TUBERIA, SOPORTE HIGH END DE 7", RACK UNIVERSAL ABIERTO 4" X 19", MARCA PANDUIT CON NUMERO DE PARTE CMR19X47, ORGANIZADOR DOBLE VERTICAL 20 UNIDADES, MARCA PANDUIT CON NUMERO DE PARTE WMPV45E, ORGANIZADOR HORIZONTAL PANDUIT WMPHF2E, ORGANIZADOR DOBLE HORIZONTAL PANDUIT WMPHF2E, PATCH PANEL 24 PUERTOS VACIO, MARCA PANDUIT CON NUMERO DE PARTE CPP24WBL, JACK RJ45 GIGA TX, CAT.6, MARCA PANDUIT, CON NUMERO DE PARTE CJ688TPWH EN COLOR BLANCO, JACK RJ45 TX, CAT.6, MARCA PANDUIT, CON NUEMRO DE PARTE CJ688TPBL, EN COLOR NEGRO, FACE PLATE 2 VENTANAS, MARCA PANDUIT, CON NUMERO DE PARTE CFPE2IW, BLANK INSERT, MARCA PANDUIT CON NUMERO DE PARTE CMBIW, BLANK INSERT, MARCA PANDUIT CON NUMERO DE PARTE CMBBL, BOBINA DE CABLE UTP, CAT.6, MARCA PANDUIT, CON NUMERO DE PARTE PUC60004IG, PATCH CORD DE 10 ft CAT.6, MARCA PANDUIT, CON NUEMRO DE PARTE UTPSP10, PATCH CORD DE 10 ft CAT.6, MARCA PANDUIT, CON NUMERO DE PARTE UTPSP7, INCLUYE: MATERIALES VARIOS PARA LA CORRECTA INSTALACION DE LA RED DE VOZ Y DATOS, INSTALACION Y PUESTA EN SERVICIO DE 109 NODOS DE VOZ Y DATOS EN CAT.6, MANO DE OBRA ESPECIALIZADA, HERRAMIENTA, ACARREOS DENTRO Y FURA DE LA OBRA Y TODO LO NECESARIO PARA SU CORRECTA COLOCACION Y FUNCIONAMIENTO. | PZA | 235072.44 | 235072.44 | 235078.32 | 235078.32 | 235078.32 | 235078.32 | 235078.32 | 235078.32 | 235078.32
2703000161 | SALIDA TELEFONICA EN PISO EXTENSION SECRETARIAL PILOTO, EN CAJA B2427 HUBBELL, PARA ALIMENTACION DE SEÑAL DE TELEFONO, INCLUYE: TAPA SA 3825 HUBBELL, CONECTOR DE TELEFONO, ACCESORIOS, TUBO CONDUIT P.V.C, SERVICIO PESADO CABLE TIPO TELEFONICO, COPLES, PRUEBAS, CONEXIONES, HERRAMIENTA, MANO DE OBRA, ACARREOS FUERA Y DENTRO DE LA OBRA, TRABAJO TERMINADO. (LOS ELEMENTOS Y ACCESORIOS DE DATOS DEBEN CUMPLIR CON LOS REQUERIMIENTOS TIA/IEA-568 A). | SAL | 757.4 | 757.4 | 758.07 | 757.99 | 758.08 | 758.01 | 757.31 | 757.67 | 758.08
2703000162 | SALIDA TELEFONICA EN PISO EXTENSION SECRETARIAL SUPEDITADA, OPERADA EN MULTILINEA, EN CAJA B2427 HUBBELL, PARA ALIMENTACION DE SEÑAL DE TELEFONO, INCLUYE: TAPA SA 3825 HUBBELL, CONECTOR DE TELEFONO, ACCESORIOS, TUBO CONDUIT P.V.C PESADO, CABLE TIPO TELEFONICO, COPLES, PRUEBAS, CONEXIONES, HERRAMIENTA, MANO DE OBRA, ACARREOS FUERA Y DENTRO DE LA OBRA, TRABAJO TERMINADO. (LOS ELEMENTOS Y ACCESORIOS DE DATOS DEBEN CUMPLIR CON LOS REQUERIMIENTOS TIA/IEA-568 A). | SAL | 683.48 | 683.48 | 684.14 | 684.06 | 684.17 | 684.1 | 683.39 | 683.74 | 684.17
2703000163 | SALIDA PARA SISTEMA DE VOZ Y DATOS EN CAJA GALVANIZADA CON TUBO CONDUIT GALVANIZADO CON BASE TIPO PATA DE MULA. INCLUYE: CABLE UTP NIVEL 6 MARCA ULTRACAT, LUBRICACION, TENDIDO, CONECTORES TIPO JACK Y PLUG, PRUEBAS, CONEXIONES, COPLES, CHASIS, TAPA RJ, HERRAMIENTA MENOR, MANO DE OBRA, ACARREOS DENTRO Y FUERA DE LA OBRA. | SAL | 1275.47 | 1275.47 | 1275.96 | 1275.9 | 1275.96 | 1275.92 | 1275.43 | 1275.68 | 1275.96
2703000169 | SALIDA DE DATOS EN PISO CON CUBIERTA METALICA PARA 2 PUERTOS , MARCA HUBBELL (SC3098A, SC3099A Y SS309D), INCLUYE: MATERIAL, MANO DE OBRA, HERRAMIENTA, CONEXION, ACCESORIOS, ACARREOS DENTRO Y FUERA DE LA OBRA Y TODO LO NECESARIO PARA SU CORRECTA EJECUCION. | SAL | 1023.35 | 1023.35 | 1023.37 | 1023.37 | 1023.37 | 1023.37 | 1023.37 | 1023.37 | 1023.37
2711000030 | SUMINISTRO Y COLOCACION DE SWITCH DE 48 PUERTOS PARA RACK CON 2 MODULOS DE FIBRA SRW248G4 LINKSYS, INCLUYE: MANO DE OBRA, HERRAMIENTA, ACARREO DENTRO Y FUERA DE LA OBRA Y TODO LO NECESARIO PARA SU CORRECTA EJECUCION. | PZA | 79186.29 | 79186.29 | 79188.26 | 79188.26 | 79188.26 | 79188.26 | 79188.26 | 79188.26 | 79188.26
2711000033 | SUMINISTRO Y COLOCACION DE BOBINA DE CABLE UTP, CAT 6 TX 6000, MARCA PANDUIT CON NUMERO DE PARTE PUR6004 BU-U, INCLUYE: MANO DE OBRA, HERRAMIENTA, ACARREO DENTRO Y FUERA DE LA OBRA Y TODO LO NECESARIO PARA SU CORRECTA EJECUCION. | PZA | 3530.86 | 3530.86 | 3530.95 | 3530.95 | 3530.95 | 3530.95 | 3530.95 | 3530.95 | 3530.95
2711000033 | SUMINISTRO Y COLOCACION DE BOBINA DE CABLE UTP, CAT 6 TX 6000, MARCA PANDUIT CON NUMERO DE PARTE PUR6004 BU-U, INCLUYE: MANO DE OBRA, HERRAMIENTA, ACARREO DENTRO Y FUERA DE LA OBRA Y TODO LO NECESARIO PARA SU CORRECTA EJECUCION. | PZA | 3530.86 | 3530.86 | 3530.95 | 3530.95 | 3530.95 | 3530.95 | 3530.95 | 3530.95 | 3530.95
2711000033 | SUMINISTRO Y COLOCACION DE BOBINA DE CABLE UTP, CAT 6 TX 6000, MARCA PANDUIT CON NUMERO DE PARTE PUR6004 BU-U, INCLUYE: MANO DE OBRA, HERRAMIENTA, ACARREO DENTRO Y FUERA DE LA OBRA Y TODO LO NECESARIO PARA SU CORRECTA EJECUCION. | PZA | 3530.86 | 3530.86 | 3530.95 | 3530.95 | 3530.95 | 3530.95 | 3530.95 | 3530.95 | 3530.95
2711000034 | SUMINISTRO Y COLOCACION DE PATCH CORD DE 10 FT CAT. 6 TX6, MARCA PANDUIT CON NUMERO DE PARTE UTPSP10BU, INCLUYE: MANO DE OBRA, HERRAMIENTA, ACARREO DENTRO Y FUERA DE LA OBRA Y TODO LO NECESARIO PARA SU CORRECTA EJECUCION. | PZA | 257.53 | 257.53 | 257.54 | 257.54 | 257.54 | 257.54 | 257.54 | 257.54 | 257.54
2711000035 | SUMINISTRO Y COLOCACION DE PATCH CORD DE 7 FT CAT. 6 TX6, MARCA PANDUIT CON NUMERO DE PARTE UTPSP7BU, INCLUYE: MANO DE OBRA, HERRAMIENTA, ACARREO DENTRO Y FUERA DE LA OBRA Y TODO LO NECESARIO PARA SU CORRECTA EJECUCION. | PZA | 232.21 | 232.21 | 232.22 | 232.22 | 232.22 | 232.22 | 232.22 | 232.22 | 232.22
2711000040 | SUMINISTRO Y COLOCACION DE BLANK INSERT, MCA. PANDUIT CON NUMERO DE PARTE CMBBL, INCLUYE: MANO DE OBRA, HERRAMIENTA, ACARREO DENTRO Y FUERA DE LA OBRA Y TODO LO NECESARIO PARA SU CORRECTA EJECUCION. | PZA | 308.98 | 308.98 | 308.99 | 308.99 | 308.99 | 308.99 | 308.99 | 308.99 | 308.99
2711000041 | SUMINISTRO Y COLOCACION DE BLANK INSERT, MCA. PANDUIT CON NUMERO DE PARTE CMBIW, INCLUYE: MANO DE OBRA, HERRAMIENTA, ACARREO DENTRO Y FUERA DE LA OBRA Y TODO LO NECESARIO PARA SU CORRECTA EJECUCION. | PZA | 107.01 | 107.01 | 107.02 | 107.02 | 107.02 | 107.02 | 107.02 | 107.02 | 107.02
2711000042 | SUMINISTRO Y COLOCACION DE FACE PLATE, 4 VENTANAS, MCA. PANDUIT CON NUMERO DE PARTE CFPE4IW, INCLUYE: MANO DE OBRA, HERRAMIENTA, ACARREO DENTRO Y FUERA DE LA OBRA Y TODO LO NECESARIO PARA SU CORRECTA EJECUCION. | PZA | 156.79 | 156.79 | 156.8 | 156.8 | 156.8 | 156.8 | 156.8 | 156.8 | 156.8
2711000043 | SUMINISTRO Y COLOCACION DE FACE PLATE, 2 VENTANAS, MCA. PANDUIT CON NUMERO DE PARTE CFPE2IW, INCLUYE: MANO DE OBRA, HERRAMIENTA, ACARREO DENTRO Y FUERA DE LA OBRA Y TODO LO NECESARIO PARA SU CORRECTA EJECUCION. | PZA | 127.12 | 127.12 | 127.12 | 127.12 | 127.12 | 127.12 | 127.12 | 127.12 | 127.12
2711000044 | SUMINISTRO Y COLOCACION DE JACK RJ45 GIGA TX, CAT.6, MCA. PANDUIT CON NUMERO DE PARTE CJ688TPIW, INCLUYE: MANO DE OBRA, HERRAMIENTA, ACARREO DENTRO Y FUERA DE LA OBRA Y TODO LO NECESARIO PARA SU CORRECTA EJECUCION. | PZA | 125.23 | 125.23 | 125.23 | 125.23 | 125.23 | 125.23 | 125.23 | 125.23 | 125.23
2711000045 | SUMINISTRO Y COLOCACION DE JACK RJ45 GIGA TX, CAT.6, MCA. PANDUIT CON NUMERO DE PARTE CJ688TPBL NEGRO, INCLUYE: MANO DE OBRA, HERRAMIENTA, ACARREO DENTRO Y FUERA DE LA OBRA Y TODO LO NECESARIO PARA SU CORRECTA EJECUCION. | PZA | 284.14 | 284.14 | 284.14 | 284.14 | 284.14 | 284.14 | 284.14 | 284.14 | 284.14
2711000046 | SUMINISTRO Y COLOCACION DE ORGANIZADOR HORIZONTAL, MCA. PANDUIT WMPHF2E, INCLUYE: MANO DE OBRA, HERRAMIENTA, ACARREO DENTRO Y FUERA DE LA OBRA Y TODO LO NECESARIO PARA SU CORRECTA EJECUCION. | PZA | 1679.72 | 1679.72 | 1679.77 | 1679.77 | 1679.77 | 1679.77 | 1679.77 | 1679.77 | 1679.77
2711000047 | SUMINISTRO Y COLOCACION DE ORGANIZADOR DOBLE VERTICAL 45 UNIDADES, MCA. PANDUIT CON NUMERO DE PARTE WMPV45E, INCLUYE: MANO DE OBRA, HERRAMIENTA, ACARREO DENTRO Y FUERA DE LA OBRA Y TODO LO NECESARIO PARA SU CORRECTA EJECUCION. | PZA | 2003.4 | 2003.4 | 2003.45 | 2003.45 | 2003.45 | 2003.45 | 2003.45 | 2003.45 | 2003.45
2711000048 | SUMINISTRO Y COLOCACION DE PATCH PANEL 48 PUERTOS VACIOS, MCA. PANDUIT CON NUMERO DE PARTE CPP48WBL, INCLUYE: MANO DE OBRA, HERRAMIENTA, ACARREO DENTRO Y FUERA DE LA OBRA Y TODO LO NECESARIO PARA SU CORRECTA EJECUCION. | PZA | 2888.18 | 2888.18 | 2888.25 | 2888.25 | 2888.25 | 2888.25 | 2888.25 | 2888.25 | 2888.25
2711000049 | SUMINISTRO Y COLOCACION DE PATCH PANEL 24 PUERTOS VACIOS, MCA. PANDUIT CON NUMERO DE PARTE CPP24WBL, INCLUYE: MANO DE OBRA, HERRAMIENTA, ACARREO DENTRO Y FUERA DE LA OBRA Y TODO LO NECESARIO PARA SU CORRECTA EJECUCION. | PZA | 1271.32 | 1271.32 | 1271.35 | 1271.35 | 1271.35 | 1271.35 | 1271.35 | 1271.35 | 1271.35
2711000050 | SUMINISTRO Y COLOCACION DE RACK UNIVERSAL ABIERTO 7" X 19", MCA. PANDUIT CON NUMERO DE PARTE CMR 19 X 84, INCLUYE: MANO DE OBRA, HERRAMIENTA, ACARREO DENTRO Y FUERA DE LA OBRA Y TODO LO NECESARIO PARA SU CORRECTA EJECUCION. | PZA | 6941.75 | 6941.75 | 6941.92 | 6941.92 | 6941.92 | 6941.92 | 6941.92 | 6941.92 | 6941.92
2711000055 | SUMINISTRO Y COLOCACION DE CANALETA PLASTICA DE 83 x 48 MM EN MURO MCA. WIREMOLD MOD. LA4750 O SIMILAR EN CALIDAD Y COSTO, INCLUYE: MANO DE OBRA, ACARREO DENTRO Y FUERA DE LA OBRA, HERRAMIENTA, ACCESORIAS Y TODO LO NECESARIO PARA SU CORRECTA FIJACION. | m | 116.33 | 116.33 | 116.33 | 116.33 | 116.33 | 116.33 | 116.33 | 116.33 | 116.33
2711000056 | SUMINISTRO Y COLOCACION DE GABINETE SERVIDOR DE 19" A 42" , PARA RED DE DATOS INCLUYE: PUERTA FRONTAL CON VIDRIO AHUMADO Y A PRUEBA DE IMPACTO, CERRADURA GIRATORIA Y MECANISMO DE ANCLA DE 3 PUNTOS, 4 ANGULOS DE MONTAJE DE 19" ACCESORIOS, FLETES DE ALMACENES INIFECH AL LUGAR DE LA OBRA, CARGA Y DESCARGA, HERRAMIENTA, MANO DE OBRA, ACARREOS FUERA Y DENTRO DE LA OBRA, TODO LO NECESARIO PARA SU CORRECTA INSTALACION Y FUNCIONAMIENTO. | PZA | 57857.68 | 57857.68 | 57859.12 | 57859.12 | 57859.12 | 57859.12 | 57859.12 | 57859.12 | 57859.12
2711000057 | SUMINISTRO, COLOCACIÓN Y CONEXIÓN DE PLACA FRONTAL DE PVC ANTIFLAMA, CON DOS MODULOS, UN JACK RJ-45 CATEGORIA 6 PARA INTEGRACION DE VOZ Y DATOS Y UN JACK RJ-45 CATEGORIA 6 PARA NODO DE RED (VOZ y/o DATOS) EN CAJA SENCILLA ESTANDAR Y/O REGISTRO DE 10X10X3.8cm. INCLUYE: CARGO DIRECTO POR EL COSTO DE MANO DE OBRA Y MATERIALES REQUERIDOS, SOPERTERIA ADECUADA, FLETE A OBRA, ACARREO, TRAZO, CORTE, COLOCACION, FIJACION, LIMPIEZA Y RETIRO DE SOBRANTES FUERA DE OBRA, EQUIPO DE SEGURIDAD, INSTALACIONES ESPECIFICAS, DEPRECIACION Y DEMAS CARGOS DERIVADOS DEL USO DE EQUIPO Y HERRAMIENTA, EN CUALQUIER NIVEL. | PZA | 270.59 | 270.59 | 270.59 | 270.59 | 270.59 | 270.59 | 270.59 | 270.59 | 270.59
2714000001 | SUMINISTRO Y COLOCACION DE REGISTRO TELEFONICO DE 40X40X15 CM. CON LAMINA USG CALIBRE 14, EMPOTRADO EN MURO, INCLUYE: TAPA CIEGA, 4 TORNILLOS DE SUJECCION, MATERIALES, HERRAMIENTA, MANO DE OBRA, ACARREO DENTRO Y FUERA DE LA OBRA, Y TODO LO NECESARIO PARA SU CORRECTA COLOCACION. | PZA | 528.01 | 528.01 | 528.02 | 528.02 | 528.02 | 528.02 | 528.02 | 528.02 | 528.02
2714000002 | SUMINISTRO Y COLOCACIO DE REGISTROS EN MUROS, TIPO TELEFONICO DE 20x20x13 CMS. DE LAMINA CAL. 20 ESMALTADA, INCLUYE: ACCESORIOS DE FIJACION, HERRAMIENTAS, MANO DE OBRA, ACARREOS FUERA Y DENTRO DE LA OBRA. | PZA | 438.54 | 439 | 439.97 | 439.26 | 441.34 | 440.77 | 438.07 | 440.25 | 441.34
2714000003 | SUMINISTRO, COLOCACIÓN Y CONEXIÓN DE REGISTRO TIPO TELEFONICO DE DIMENSIONES INDICADAS DE LAMINA CAL. No.18 (TROPICALIZADA), CON FONDO DE TRIPLAY DE 3/4" SIN NUDOS, CON CHAPA DE SEGURIDAD.,H=0.40m.S.N.P.T. INCLUYE: CARGO DIRECTO POR EL COSTO DE MANO DE OBRA Y MATERIALES REQUERIDOS, FLETE A OBRA, ACARREO, COLOCACION, FIJACION, NIVELACION, LIMPIEZA Y RETIRO DE SOBRANTES FUERA DE OBRA, EQUIPO DE SEGURIDAD, INSTALACIONES ESPECIFICAS, DEPRECIACION Y DEMAS CARGOS DERIVADOS DEL USO DE EQUIPO Y HERRAMIENTA, EN CUALQUIER NIVEL. | PZA | 755.78 | 755.78 | 755.8 | 755.8 | 755.8 | 755.8 | 755.8 | 755.8 | 755.8
2717000004 | SUMINISTRO Y COLOCACION DE CABLE COAXIAL CON PANTALLA METALICA EN INSTALACION DE T.V., INCLUYE: ACARREO HASTA EL LUGAR DE SU INSTALACION, CONECTORES, DESPERDICIOS, MATERIALES, HERRAMIENTA Y MANO DE OBRA. | M | 9.26 | 9.26 | 9.26 | 9.26 | 9.26 | 9.26 | 9.26 | 9.26 | 9.26
2717000005 | SUMINISTRO Y COLOCACION DE CANASTILLA METALICA DE 75X150 MM. (PROFUNDIDAD Y ANCHO) EN PLAFOND, SERIE WB DE WIREMOLD O SIMILAR. CAT. WB10PRD306, SUSPENDIDO EN LOSA, INCLUYE: SOPORTES TRAPECIO WB-6-TCRH, VARILLA ROSCADA DE 1/4" (6.4 MM.) DE DIAMETRO Y PROTECTORES DE PVC WBCRSHEAT, ANDAMIOS, HERRAMIENTA, MANO DE OBRA, ACARREOS FUERA Y DENTRO DE LA OBRA, TRABAJO TERMINADO. | M | 261.95 | 261.95 | 261.95 | 261.81 | 261.95 | 261.95 | 261.95 | 261.95 | 261.95
2717000011 | SALIDA DE DATOS EN LOSA CON CAJA CUADRADA DE 120 X 120 X 57 MM., CON SOBRETAPA TIPO CHALUPA, PLACA (WALL PLATE), INCLUYE: TUBO CONDUIT DE 19 HASTA 25 MM. DE PVC SERVICIO PESADO, PLACA PARA DATOS, GUIAS, COPLES, CABLE TIPO UNSHIELDED TWISTED (UTP) CATEGORIA 5 PARA 100MHZ, CONEXION, PRUEBAS, HERRAMIENTA, MANO DE OBRA, ACARREOS FUERA Y DENTRO DE LA OBRA, TODO LO NECESARIO PARA SU CORRECTO FUNCIONAMIENTO. | SAL | 565.06 | 565.06 | 565.08 | 565.08 | 565.08 | 565.08 | 565.08 | 565.08 | 565.08
2717000012 | SALIDA DE DATOS EN PISO EN TORRETA DE ACERO INOXIDABLE MULTIDUC CAT. T1-ST PARA 2 PUERTOS 41080-2XP-LEVITON, INCLUYE: CAJA 120 X 120 X 57 MM. DE LAMINA GALVANIZADA, COPLES, CABLE TIPO UNSHIELDED TWISTED (UTP) CATEGORIA 5 PARA 100MHZ, CONEXION, PRUEBAS, HERRAMIENTA, MANO DE OBRA, ACARREOS FUERA Y DENTRO DE LA OBRA, TODO LO NECESARIO PARA SU CORRECTO FUNCIONAMIENTO. | SAL | 910.07 | 910.07 | 910.1 | 910.1 | 910.1 | 910.1 | 910.1 | 910.1 | 910.1
2717000013 | SALIDA DE AUDIO EN PLAFÓN LISO, INCLUYE: TUBO CONDUIT PVC SERVICIO PESADO DE 19 MM DE DIÁMETRO, ALAMBRE GALVANIZADO CAL. 14, CODOS , CAJA GALVANIZADA, RANURADO DE MURO, MATERIALES PARA SU FIJACIÓN, HERRAMIENTA Y MANO DE OBRA, ACARREOS FUERA Y DENTRO DE LA OBRA. | SAL | 531.32 | 531.32 | 531.33 | 531.33 | 531.33 | 531.33 | 531.33 | 531.33 | 531.33
2717000014 | SALIDA TELEFONICA EN TORRETA EN PISO MODELO POKE TROUNG, CAT. PEDESTAL ( HPWFR80A), VARILLA INSTALADORA ( HPWT7XC) Y PLACA PARA SEÑAL DE DATOS Y TELEFONIA ( HPWFP26) MCA. HUBBELL, INCLUYE: MATERIALES, HERRAMIENTA, MANO DE OBRA, ACARREOS FUERA Y DENTRO DE LA OBRA. | SAL | 341.36 | 341.36 | 341.36 | 341.36 | 341.36 | 341.36 | 341.36 | 341.36 | 341.36
2717000014 | SALIDA TELEFONICA EN TORRETA EN PISO MODELO POKE TROUNG, CAT. PEDESTAL ( HPWFR80A), VARILLA INSTALADORA ( HPWT7XC) Y PLACA PARA SEÑAL DE DATOS Y TELEFONIA ( HPWFP26) MCA. HUBBELL, INCLUYE: MATERIALES, HERRAMIENTA, MANO DE OBRA, ACARREOS FUERA Y DENTRO DE LA OBRA. | SAL | 341.36 | 341.36 | 341.36 | 341.36 | 341.36 | 341.36 | 341.36 | 341.36 | 341.36
2717000019 | SUMINISTRO, COLOCACIÓN Y CONEXIÓN DE CABLE EN PAR TORCIDO SIN BLINDAR (UTP) ANTIFLAMA. INCLUYE: CARGO DIRECTO POR EL COSTO DE LOS MATERIALES Y MANO DE OBRA REQUERIDOS, FLETES, PRUEBAS, PUESTA A PUNTO, GUIADA, CABLEADO, CONEXIÓN, ACARREOS HASTA EL LUGAR DE SU UTILIZACION, DESPERDICIOS, LIMPIEZA Y RETIRO DE SOBRANTES FUERA DE OBRA, DEPRECIACION Y DEMAS CARGOS DERIVADOS DEL USO DE HERRAMIENTA Y EQUIPO, EN CUALQUIER NIVEL. DE 4 PARES CATEGORIA 6 CAL. 24 AWG | M | 42.94 | 42.94 | 42.94 | 42.94 | 42.94 | 42.94 | 42.94 | 42.94 | 42.94
2717000060 | SALIDA PARA SISTEMA DE VOZ Y DATOS EN CAJA GALVANIZADA CON TUBO CONDUIT DE P.V.C. PESADO EN MURO, INCLUYE: CABLE UTP NIVEL 6, LUBRICACION, TENDIDO, CONECTORES TIPO JACK Y PLUG, PRUEBAS, CONEXIONES, COPLES, CHASIS, TAPA, RJ, HERRAMIENTA MENOR, MANO DE OBRA, ACARREOS DENTRO Y FUERA DE LA OBRA | SAL | 1336.51 | 1336.51 | 1336.54 | 1336.54 | 1336.54 | 1336.54 | 1336.54 | 1336.54 | 1336.54
2721000004 | SUMINISTRO Y COLOCACION DE REGISTRO TELEFONICO DE 20X20X13 CMS. INCLUYE: RANURACION EN MURO, HERRAMIENTA, MANO DE OBRA Y ACARREOS DENTRO Y FUERA DE LA OBRA. | PZA | 353.23 | 353.23 | 353.24 | 353.24 | 353.24 | 353.24 | 353.24 | 353.24 | 353.24
2721000005 | SUMINISTRO Y COLOCACION DE REGISTRO TELEFONICO DE 20X20X13 CMS. CON LAMINA USG No. 16 SOBREPUESTO EN MURO, INCLUYE: TAPA CIEGA, 4 TORNILLOS DE SUJECCION, MATERIALES, HERRAMIENTA, MANO DE OBRA, ACARREO DENTRO Y FUERA DE LA OBRA, Y TODO LO NECESARIO PARA SU CORRECTA COLOCACION. | PZA. | 503.41 | 503.41 | 503.43 | 503.43 | 503.43 | 503.43 | 503.43 | 503.43 | 503.43
2721000007 | SUMINISTRO Y COLOCACION DE REGISTRO TELEFONICO DE 80X80X80 CMS. INCLUYE: RANURACION EN MURO, HERRAMIENTA, MANO DE OBRA Y ACARREOS DENTRO Y FUERA DE LA OBRA. | PZA | 878.34 | 878.34 | 878.36 | 878.36 | 878.36 | 878.36 | 878.36 | 878.36 | 878.36
2721000008 | SUMINISTRO Y COLOCACION DE BOCINA MOD. C-130, 100W, MCA. YORK-VILE, INCLUYE: HERRAMIENTA, MANO DE OBRA, ACARREOS FUERA Y DENTRO DE LA OBRA, TRABAJO TERMINADO. | PZA | 4024.58 | 4024.58 | 4024.68 | 4024.68 | 4024.68 | 4024.68 | 4024.68 | 4024.68 | 4024.68
2721000009 | SUMINISTRO Y COLOCACION DE CONSOLA DE 4 CANALES MOD. MM4D, MCA. YORK-VILLE, INCLUYE: CONEXIONES, PRUEBAS, HERRAMIENTA, MANO DE OBRA, ACARREOS FUERA Y DENTRO DE LA OBRA, TRABAJO TERMINADO. | PZA | 34987.98 | 34987.98 | 34988.85 | 34988.85 | 34988.85 | 34988.85 | 34988.85 | 34988.85 | 34988.85
2721000010 | SUMINISTRO Y COLOCACION DE REGISTRO TELEFONICO DE 56X28X13 CM. CON LAMINA USG CALIBRE 14, EMPOTRADO EN MURO, INCLUYE: TAPA CIEGA, 4 TORNILLOS DE SUJECCION, MATERIALES, HERRAMIENTA, MANO DE OBRA, ACARREO DENTRO Y FUERA DE LA OBRA, Y TODO LO NECESARIO PARA SU CORRECTA COLOCACION. | PZA | 664.68 | 664.68 | 664.7 | 664.7 | 664.7 | 664.7 | 664.7 | 664.7 | 664.7
2721000011 | SALIDA TELEFONICA DIRECTO EN MURO EN CAJA DE LAMINA GALVANIZADA DE 10x10x5.7CMS, CON PLACA METALICA DORADA h=0.40M, INCLUYE:CABLE TIPO TELEFONICO, CONECTORES, COPLES, CHALUPA GALVANIZADA, CHASIS, SOBRETAPA DE ALUMINIO, MANO DE OBRA, HERRAMIENTA, ACARREOS FUERA Y DENTRO DE LA OBRA. | SAL | 1093.82 | 1093.82 | 1093.84 | 1093.84 | 1093.84 | 1093.84 | 1093.84 | 1093.84 | 1093.84
2721000012 | SALIDA TELEFONICA EN MURO EXTENSION DE CONMUTADOR EN CAJA DE LAMINA GALVANIZADA DE 10x10x5.7CMS, CON PLACA METALICA DORADA h=0.40M, INCLUYE:CABLE TIPO TELEFONICO, CONECTORES, COPLES, CHALUPA GALVANIZADA, CHASIS, SOBRETAPA DE ALUMINIO, MANO DE OBRA, HERRAMIENTA, ACARREOS FUERA Y DENTRO DE LA OBRA. | SAL | 1094.31 | 1094.31 | 1094.34 | 1094.34 | 1094.34 | 1094.34 | 1094.34 | 1094.34 | 1094.34
2721000013 | SALIDA TELEFONICA EN MURO EXTENSION DE CONMUTADOR EN CAJA DE LAMINA GALVANIZADA CON TUBERIA DE Fo. Go. INCLUYE: PLACAS, CABLE TIPO TELEFONICO, CONECTORES, COPLES, CHALUPA GALVANIZADA, CHASIS, SOBRETAPA DE ALUMINIO, MANO DE OBRA, HERRAMIENTA, ACARREOS FUERA Y DENTRO DE LA OBRA. | SAL | 1069.06 | 1069.06 | 1069.75 | 1069.67 | 1069.76 | 1069.69 | 1068.99 | 1069.35 | 1069.76
2721000016 | SUMINISTRO Y COLOCACION DE TELEFONO MULTIMEDIA, CON CUATRO EXTENSIONES, INCLUYE: INSTALACION, PROGRAMACION Y RED, EQUIPO, MATERIAL, DUCTERIA, HERRAMIENTA Y MANO DE OBRA. | PZA | 33959.86 | 33959.86 | 33960.71 | 33960.71 | 33960.71 | 33960.71 | 33960.71 | 33960.71 | 33960.71
2721000017 | SALIDA PARA SONIDO EN MURO CON DE TUBO DE Fo.Go. PARED DELGADA, INCLUYE: MATERIALES, CABLES, CAJA DE LAMINA GALVANIZADA, HERRAMIENTA, MANO DE OBRA, ACARREOS FUERA Y DENTRO DE LA OBRA. | SAL | 997.22 | 997.22 | 997.89 | 997.81 | 997.91 | 997.84 | 997.14 | 997.49 | 997.91
2721000018 | SALIDA PARA SISTEMA DE SONIDO EN CAJA DE LAMINA GALVANIZADA DE 10X10X3.8CMS, INCLUYE: TUBERIA GALVANIZADA, CONECTORES, COPLES, HERRAMIENTA, MANO DE OBRA, ACARREO DENTRO Y FUERA DE LA OBRA Y TODO LO NECESARIO PARA SU BUEN FUNCIONAMIENTO. | PZA | 666.37 | 666.37 | 666.39 | 666.39 | 666.39 | 666.39 | 666.39 | 666.39 | 666.39
2721000019 | SALIDA TELEFONICA EXTENSION DE CONMUTADOR EN CAJA DE LAMINA GALVANIZADA DE 10X10X3.8CMS, INSTALAR EN MURO, MESAS O DONDE SE REQUIERA, INCLUYE: TUBERIA, COPLES, CONECTORES, HERRAMIENTA, MANO DE OBRA, ACARREOS DENTRO Y FUERA DE LA OBRA Y TODO LO NECESARIO PARA SU BUEN FUNCIONAMIENTO. | PZA | 1094.31 | 1094.31 | 1094.34 | 1094.34 | 1094.34 | 1094.34 | 1094.34 | 1094.34 | 1094.34
2721000020 | SALIDA TELEFONICA DIRECTA EN CAJA DE LAMINA GALVANIZADA DE 10X10X3.8CMS INCLUYE: TUBERIA CONDUIT PVC SERVICIO PESADO, CONECTORES, COPLES, HERRAMIENTA, MANO DE OBRA, ACARREOS DENTRO Y FUERA DE LA OBRA Y TODO LO NECESARIO PARA SU BUEN FUNCIONAMIENTO. | SAL | 667.19 | 667.19 | 667.85 | 667.78 | 667.88 | 667.81 | 667.11 | 667.46 | 667.88
2721000021 | SALIDA TELEFONICA PARA SERVICIO PUBLICO EN CAJA DE LAMINA GALVANIZADA 10X10X3.8CMS INCLUYE: TUBERIA PVC SERVICIO PESADO, CONECTORES, COPLES, HERRAMIENTAS, MANO DE OBRA, ACARREOS DENTRO Y FUERA DE LA OBRA Y TODO LO NECESARIO PARA SU BUEN FUNCIONAMIENTO. | SAL | 574.31 | 574.31 | 574.32 | 574.32 | 574.32 | 574.32 | 574.32 | 574.32 | 574.32
2721000022 | SALIDA PARA DATOS EN CAJA DE LAMINA GALVANIZADA DE 10X10X3.8CMS, INSTALAR EN MURO, MESAS O DONDE SE REQUIERA, INCLUYE: TUBERIA CONDUIT PVC, CONECTORES, COPLES, MANO DE OBRA, HERRAMIENTA, ACARREOS DENTRO Y FUERA DE LA OBRA Y TODO LO NECESARIO PARA SU BUEN FUNCIONAMIENTO. | PZA | 577.45 | 577.45 | 577.46 | 577.46 | 577.46 | 577.46 | 577.46 | 577.46 | 577.46
2721000023 | SUMINISTRO Y COLOCACION DE REGISTRO TELEFONICO DE 80 X 80 X 20 CM. CON LAMINA USG CALIBRE 14, EMPOTRADO EN MURO, INCLUYE: TAPA CIEGA, 4 TORNILLOS DE SUJECCION, MATERIALES, HERRAMIENTA, MANO DE OBRA, ACARREO DENTRO Y FUERA DE LA OBRA, Y TODO LO NECESARIO PARA SU CORRECTA COLOCACION. | PZA | 1947.99 | 1948.67 | 1950.21 | 1949.05 | 1952.25 | 1951.4 | 1947.29 | 1950.57 | 1952.25
2721000024 | SALIDA TELEFONICA DIRECTO EN MURO EN CAJA DE LAMINA GALVANIZADA DE 10x10x5.7CMS, CON PLACA METALICA h=0.40M, INCLUYE: TUBO CONDUIT PVC SERVICIO PESADO, CABLE TIPO TELEFONICO, CONECTORES, COPLES, CHALUPA GALVANIZADA, CHASIS, SOBRETAPA DE ALUMINIO, MANO DE OBRA, HERRAMIENTA, ACARREOS FUERA Y DENTRO DE LA OBRA. | SAL | 953.88 | 953.88 | 953.9 | 953.9 | 953.9 | 953.9 | 953.9 | 953.9 | 953.9
2721000025 | SALIDA TELEFONICA EXTENSION DE CONMUTADOR EN MURO EN CAJA DE LAMINA GALVANIZADA DE 10x10x5.7CMS, CON PLACA METALICA h=0.40M, INCLUYE: TUBO CONDUIT PVC SERVICIO PESADO, CABLE TIPO TELEFONICO, CONECTORES, COPLES, CHALUPA GALVANIZADA, CHASIS, SOBRETAPA DE ALUMINIO, MANO DE OBRA, HERRAMIENTA, ACARREOS FUERA Y DENTRO DE LA OBRA. | SAL | 913.47 | 913.47 | 913.49 | 913.49 | 913.49 | 913.49 | 913.49 | 913.49 | 913.49
2721000026 | SUMINISTRO Y COLOCACION DE REGISTRO TELEFONICO DE 20X20X13 CMS. CON LAMINA USG No. 14 SOBREPUESTO EN MURO, INCLUYE: TAPA CIEGA, 4 TORNILLOS DE SUJECCION, MATERIALES, HERRAMIENTA, MANO DE OBRA, ACARREO DENTRO Y FUERA DE LA OBRA, Y TODO LO NECESARIO PARA SU CORRECTA COLOCACION. | PZA | 438.54 | 439 | 439.97 | 439.26 | 441.34 | 440.77 | 438.07 | 440.25 | 441.34
2721000028 | SUMINISTRO Y COLOCACION DE REGISTRO TELEFONICO A BASE DE LAMINA GALVANIZADA CAL. 16 U.S.G. CON COMPUERTA Y CHAPA MAESTRA CON FONDO DE MADERA (SEGUN PROYECTO); INCLUYE: HERRAMIENTA, MANO DE OBRA Y TODO LO NECESARIO PARA SU CORRECTA EJECUCION. | PZA | 586.41 | 586.41 | 586.42 | 586.42 | 586.42 | 586.42 | 586.42 | 586.42 | 586.42
2721000030 | FABRICACION DE REGISTRO TELEFONICO C1C DE 3.4 X 1.00 EN SU AREA 01(FORMA RECTANGULAR) Y EN SU AREA 02(FORMA TRAPEZOIDAL) 3.4 EN SU BASE MAYOR, 0.90 EN SU BASE MENOR Y CON UNA ALTURA DE 1.25 MTS. DE CONCRETO ARMADO CON VARILLA DEL No. 3 Y No. 4 A/C 20 CMS. A. S. INCLUYE: TRAZO, EXCAVACION, RELLENOS, PLANTILLA, ESCALERA MARINA A BASE DE TUBO, HERRAMIENTA, MATERIALES Y MANO DE OBRA. | PZA | 25187.86 | 25368.29 | 26484.36 | 25713.47 | 27075.07 | 26860.67 | 25126.53 | 26951.95 | 27075.07
2721000031 | FABRICACION DE REGISTRO TELEFONICO L4T. INCLUYE: EXCAVACION, RELLENO, TAPA PARA COLAR CUADRUPLE, COLADO DEL CONCRETO F´C=200KG/CM2, REFUERZO CON MALLALAC 6-6/6-6, MATERIAL, HERRAMIENTA Y MANO DE OBRA. | PZA | 5664.19 | 5698.37 | 5817.93 | 5703.54 | 5919.35 | 5886.2 | 5644.75 | 5900.13 | 5919.35
2721000032 | SUM Y COL. DE REGISTRO P/TELEFO 56X56X15 CMS. EN LAMINA OCG N°14 MINIMO, CON TAPA CIEGA Y 4 TORNILLOS DEE SUJECION, EMPOTRADO EN MURO, INCLUYE ANCLAJE A MURO, MATERIAL , HERRAMIENTA Y MANO DE OBRA. | PZA | 1313.23 | 1313.23 | 1313.26 | 1313.26 | 1313.26 | 1313.26 | 1313.26 | 1313.26 | 1313.26
2721000033 | SUMINISTRO Y COLOCACION DE REGISTRO TELEFONICO DE 14X28X13 CM. EN LAMINA USG CALIBRE 14, EMPOTRADO EN MURO, INCLUYE: TAPA CIEGA, 4 TORNILLOS DE SUJECCION, MATERIALES, HERRAMIENTA, MANO DE OBRA, ACARREO DENTRO Y FUERA DE LA OBRA, Y TODO LO NECESARIO PARA SU CORRECTA COLOCACION. | PZA | 395.63 | 395.63 | 395.64 | 395.64 | 395.64 | 395.64 | 395.64 | 395.64 | 395.64
2721000034 | SUMINISTRO Y COLOCACION DE REGISTRO DE 60x60x15 CMS. CON LAMINA USG No.14 SOBRE PUESTO EN MURO, INCLUYE: TAPA CIEGA, 4 TORNILLOS DE SUJECION, MATERIALES, HERRAMIENTA, MANO DE OBRA, ACAREOS DENTRO Y FUERA DE LA OBRA, Y TODO LO NECESARIO PARA SU CORRECTA COLOCACION. | PZA | 901.64 | 901.64 | 901.66 | 901.66 | 901.66 | 901.66 | 901.66 | 901.66 | 901.66
2721000035 | SALIDA PARA SONIDO EN MURO CON DE TUBO CONDUIT P.V.C SERVICIO PESADO, INCLUYE: MATERIALES, CABLES, CAJA DE LAMINA GALVANIZADA, HERRAMIENTA, MANO DE OBRA, ACARREOS FUERA Y DENTRO DE LA OBRA. | SAL | 742.37 | 742.37 | 743.05 | 742.96 | 743.06 | 742.99 | 742.29 | 742.64 | 743.06
2721000035 | SALIDA PARA SONIDO EN MURO CON DE TUBO CONDUIT P.V.C SERVICIO PESADO, INCLUYE: MATERIALES, CABLES, CAJA DE LAMINA GALVANIZADA, HERRAMIENTA, MANO DE OBRA, ACARREOS FUERA Y DENTRO DE LA OBRA. | SAL | 742.37 | 742.37 | 743.05 | 742.96 | 743.06 | 742.99 | 742.29 | 742.64 | 743.06
2727000001 | SUMINISTRO Y COLOCACION DE GABINETE TIPO TELEFONICO DE 40X40X15 CMS. CON TAPA CIEGA, INCLUYE: APERTURA DE AGUJEROS EN MURO Y/O PISO, FIJACION CON MORTERO CEM-ARE 1:4 ACARREOS FUERA Y DENTRO DE LA OBRA, HERRAMIENTA Y ANDAMIOS A CUALQUIER ALTURA, MANO DE OBRA. | PZA | 511.14 | 512.26 | 514.74 | 512.94 | 518.14 | 516.74 | 509.91 | 515.38 | 518.14
2727000002 | SALIDA TELEFONICA EXTENSION DE CONMUTADOR EN PISO EN CAJA DE LAMINA GALVANIZADA CON TUBO CONDUIT PVC PESADO DIAM. DE 19 MM. A 51 MM., INCLUYE: PLACAS, CABLES, CONECTORES, COPLES, CHALUPA GALVANIZADA, CHASIS, SOBRETAPA DE ALUMINIO, MANO DE OBRA, HERRAMIENTA, ACARREOS FUERA Y DENTRO DE LA OBRA. | SAL | 1025.59 | 1025.59 | 1025.61 | 1025.61 | 1025.61 | 1025.61 | 1025.61 | 1025.61 | 1025.61
2727000003 | SALIDA TELEFONICA EN MURO EXTENSION DE CONMUTADOR EN CAJA DE LAMINA GALVANIZADA CON TUBO CONDUIT PVC PESADO DIAM. DE 19 MM. INCLUYE: PLACAS, CABLE TIPO TELEFONICO, CONECTORES, COPLES, CHALUPA GALVANIZADA, CHASIS, SOBRETAPA DE ALUMINIO, MANO DE OBRA, HERRAMIENTA, ACARREOS FUERA Y DENTRO DE LA OBRA. | SAL | 834.95 | 834.95 | 835.63 | 835.55 | 835.64 | 835.57 | 834.87 | 835.23 | 835.64
2727000004 | SALIDA TELEFONICA EN PISO EN TORRETA DE ACERO INOXIDABLEMULTIDUC CAT. T1-ST UNA CARA CON TUBO CONDUIT DE 19 MM. DE PVC SERVICIO PESADO INCLUYE: CAJA 10X10X4.5 CMS. DE LAMINA GALVANIZADA, CONECTORES, COPLES, CABLE TIPO TELEFONICO, CONEXION, PRUEBAS, HERRAMIENTA, MANO DE OBRA, ACARREOS FUERA Y DENTRO DE LA OBRA, TODO LO NECESARIO PARA SU CORRECTO FUNCIONAMIENTO. | SAL | 953.88 | 953.88 | 953.9 | 953.9 | 953.9 | 953.9 | 953.9 | 953.9 | 953.9
2727000005 | SALIDA TELEFONICA EN MURO EN CAJA DE LAMINA GALVANIZADA CON TUBO CONDUIT PVC PESADO DIAM. DE 19 MM. INCLUYE: PLACAS, CABLE TIPO TELEFONICO, CONECTORES, COPLES, CHALUPA GALVANIZADA, CHASIS, SOBRETAPA DE ALUMINIO, MANO DE OBRA, HERRAMIENTA, ACARREOS FUERA Y DENTRO DE LA OBRA. | SAL | 801.68 | 801.68 | 801.7 | 801.7 | 801.7 | 801.7 | 801.7 | 801.7 | 801.7
2727000006 | SALIDA DE DATOS EN MURO EN CAJA CUADRADA DE 120 X 120 X 57 MM., CON SOBRETAPA TIPO CHALUPA, PLACA (WALL PLATE) PARA 2 PUERTOS 41080-2XP-LEVITON, INCLUYE: TUBO CONDUIT PVC SERVICIO PESADO, GUIAS, CABLE UTP CATEGORIA 5 PARA 100 MHZ, ACCESORIOS, CONEXIONES, HERRAMIENTA, MANO DE OBRA, ACARREOS FUERA Y DENTRO DE LA OBRA. | SAL | 577.45 | 577.45 | 577.46 | 577.46 | 577.46 | 577.46 | 577.46 | 577.46 | 577.46
2727000008 | SALIDA DE DATOS EN MURO EN CAJA CUADRADA DE 120 X 120 X 57 MM., CON SOBRETAPA TIPO CHALUPA, PLACA (WALL PLATE) PARA 1 PUERTO 41080-2XP-LEVITON, INCLUYE: TUBO CONDUIT FoGo. PARED DELGADA, GUIAS, CABLE UTP CATEGORIA 5 PARA 100 MHZ, ACCESORIOS DE LA LINEA LEVITON, CONEXIONES, HERRAMIENTA, MANO DE OBRA, ACARREOS FUERA Y DENTRO DE LA OBRA. | SAL | 957.87 | 957.87 | 957.9 | 957.9 | 957.9 | 957.9 | 957.9 | 957.9 | 957.9
2727000009 | SALIDA DE DATOS EN PISO EN CAJA CUADRADA DE 120 X 120 X 57 MM., CON SOBRETAPA TIPO CHALUPA, PLACA (WALL PLATE) PARA 2 PUERTOS, INCLUYE: TUBO CONDUIT FoGo. PARED DELGADA, GUIAS, CABLE UTP CATEGORIA 5 PARA 100 MHZ, ACCESORIOS DE LA LINEA LEVITON, CONEXIONES, HERRAMIENTA, MANO DE OBRA, ACARREOS FUERA Y DENTRO DE LA OBRA. | SAL | 550.31 | 550.31 | 550.78 | 550.73 | 550.81 | 550.75 | 550.25 | 550.51 | 550.81
2727000010 | SALIDA DE DATOS EN PLAFON EN CAJA CUADRADA DE 120x120x57 MM; CON SOBRETAPA TIPO CHALUPA, PLACA (WALL PLATE) PARA 1 PUERTO, INCLUYE: TUBO CONDUIT Fo.Go. PARED DELGADA, GUIAS, CABLE UTP CATEGORIA 5 PARA 100 MHZ, ACCESORIOS DE LA LINEA LEVINTON, CONEXIONES, HERRAMIENTA, MANO DE OBRA, ACARREOS FUERA Y DENTRO DE LA OBRA. | SAL | 841.74 | 841.74 | 841.76 | 841.76 | 841.76 | 841.76 | 841.76 | 841.76 | 841.76
2727000011 | SALIDA DE DATOS INTEGRADA EN MESA DE COMPUTO CON CONECTOR RJ-45, INCLUYE: CABLE UTP CATEGORIA 6 PARA 100 MHZ, ACCESORIOS DE LA LINEA LEVITON QUICK PORT, CONEXIONES, PRUEBAS, HERRAMIENTA, MANO DE OBRA ACARREOS FUERA Y DENTRO DE LA OBRA, TRABAJO TERMINADO. | SAL | 1114.58 | 1114.58 | 1114.6 | 1114.6 | 1114.6 | 1114.6 | 1114.6 | 1114.6 | 1114.6
2727000012 | SALIDA DE DATOS EN MURO EN CAJA CUADRADA DE 120X120X57 MM., CON SOBRETAPA TIPO CHALUPA, PLACA (WALL PLATE) PARA UN PUERTO 41080-2XP LEVITON, INCLUYE: TUBO CONDUIT Fo.Go. PARED DELGADA, GUIAS, CABLE CATEGORIA 6 PARA 100 MHZ, ACCESORIOS DE LA LINEA LEVITON, CONEXIONES, PRUEBAS, HERRAMIENTA, MANO DE OBRA, ACARREOS FUERA Y DENTRO DE LA OBRA, TRABAJO TERMINADO. | SAL | 790.53 | 790.53 | 790.55 | 790.55 | 790.55 | 790.55 | 790.55 | 790.55 | 790.55
2727000013 | SALIDA DE DATOS EN PISO, EN CAJA B2427 HUBBELL, PARA ALIMENTACION DE SEÑAL DE COMPUTADORA, INCLUYE: TAPA SA 3825 HUBBELL, CONECTOR DE DATOS, ACCESORIOS, TUBO CONDUIT FoGo PARED DELGADA, CABLE CATEGORIA 6 PARA 100 MHZ, COPLES, PRUEBAS, CONEXIONES, HERRAMIENTA, MANO DE OBRA, ACARREOS FUERA Y DENTRO DE LA OBRA, TRABAJO TERMINADO. (LOS ELEMENTOS Y ACCESORIOS DE DATOS DEBEN CUMPLIR CON LOS REQUERIMIENTOS TIA/IEA-568 A). | SAL | 367.22 | 367.22 | 367.23 | 367.23 | 367.23 | 367.23 | 367.23 | 367.23 | 367.23
2727000014 | SALIDA TELEFONICA EN PISO EXTENSION DE CONMUTADOR, EN CAJA B2427 HUBBELL, PARA ALIMENTACION DE SEÑAL DE TELEFONO, INCLUYE: TAPA SA 3825 HUBBELL, CONECTOR DE TELEFONO, ACCESORIOS, TUBO CONDUIT FoGo PARED DELGADA, CABLE TIPO TELEFONICO, COPLES, PRUEBAS, CONEXIONES, HERRAMIENTA, MANO DE OBRA, ACARREOS FUERA Y DENTRO DE LA OBRA, TRABAJO TERMINADO. (LOS ELEMENTOS Y ACCESORIOS DE DATOS DEBEN CUMPLIR CON LOS REQUERIMIENTOS TIA/IEA-568 A). | SAL | 792.38 | 792.38 | 793.06 | 792.98 | 793.07 | 793.01 | 792.3 | 792.67 | 793.07
2727000015 | SALIDA PARA BOCINA EN MURO Y PLAFON EN CAJA DE LAMINA GALVANIZADA, INCLUYE: TUBERIA DE Fo.Go. PARED DELGADA, CABLES, PRUEBAS, HERRAMIENTA, MANO DE OBRA, ACARREOS FUERA Y DENTRO DE LA OBRA, TRABAJO TERMINADO. | SAL | 734.5 | 734.5 | 734.51 | 734.51 | 734.51 | 734.51 | 734.51 | 734.51 | 734.51
2727000016 | SALIDA PARA SEÑAL DE MICROFONO EN MURO EN CAJA DE LAMINA GALVANIZADA, INCLUYE: TUBERIA DE Fo.Go. PARED DELGADA, CABLES, PRUEBAS, HERRAMIENTA, MANO DE OBRA, ACARREOS FUERA Y DENTRO DE LA OBRA, TRABAJO TERMINADO. | SAL | 711.65 | 711.65 | 711.66 | 711.66 | 711.66 | 711.66 | 711.66 | 711.66 | 711.66
2727000017 | SALIDA CUADRUPLE PARA SEÑAL DE COMPUTO EN PISO, CAJA B-4214-21 Y 2 TORRETAS SPC30901 HUBBEL O SIMILAR, INCLUYE: TUBO DE Fo.Go. PARED DELGADA, CABLE UTP CATEGORIA 6 PARA 100 MHZ, CONEXIONES, PRUEBAS, COPLES, HERRAMIENTA, MANO DE OBRA, ACARREOS FUERA Y DENTRO DE LA OBRA. | SAL | 939.96 | 939.96 | 940.21 | 940.19 | 940.23 | 940.2 | 939.95 | 940.07 | 940.23
2727000018 | SALIDA TELEFONICA EN PISO PARA LINEA DIRECTA, EN CAJA B2427 HUBBELL, PARA ALIMENTACION DE SEÑAL DE TELEFONO, INCLUYE: TAPA SA 3825 HUBBELL, CONECTOR DE TELEFONO, ACCESORIOS, TUBO CONDUIT FoGo PARED DELGADA, CABLE TIPO TELEFONICO, COPLES, PRUEBAS, CONEXIONES, HERRAMIENTA, MANO DE OBRA, ACARREOS FUERA Y DENTRO DE LA OBRA, TRABAJO TERMINADO. (LOS ELEMENTOS Y ACCESORIOS DE DATOS DEBEN CUMPLIR CON LOS REQUERIMIENTOS TIA/IEA-568 A). | SAL | 792.38 | 792.38 | 793.06 | 792.98 | 793.07 | 793.01 | 792.3 | 792.67 | 793.07
2727000019 | SALIDA TELEFONICA EN PISO EXTENSION SECRETARIAL PILOTO, EN CAJA B2427 HUBBELL, PARA ALIMENTACION DE SEÑAL DE TELEFONO, INCLUYE: TAPA SA 3825 HUBBELL, CONECTOR DE TELEFONO, ACCESORIOS, TUBO CONDUIT FoGo PARED DELGADA, CABLE TIPO TELEFONICO, COPLES, PRUEBAS, CONEXIONES, HERRAMIENTA, MANO DE OBRA, ACARREOS FUERA Y DENTRO DE LA OBRA, TRABAJO TERMINADO. (LOS ELEMENTOS Y ACCESORIOS DE DATOS DEBEN CUMPLIR CON LOS REQUERIMIENTOS TIA/IEA-568 A). | SAL | 866.28 | 866.28 | 866.97 | 866.89 | 866.99 | 866.93 | 866.2 | 866.57 | 866.99
2727000020 | SALIDA TELEFONICA EN PISO EXTENSION SECRETARIAL SUPEDITADA, OPERADA EN MULTILINEA, EN CAJA B2427 HUBBELL, PARA ALIMENTACION DE SEÑAL DE TELEFONO, INCLUYE: TAPA SA 3825 HUBBELL, CONECTOR DE TELEFONO, ACCESORIOS, TUBO CONDUIT FoGo PARED DELGADA, CABLE TIPO TELEFONICO, COPLES, PRUEBAS, CONEXIONES, HERRAMIENTA, MANO DE OBRA, ACARREOS FUERA Y DENTRO DE LA OBRA, TRABAJO TERMINADO. (LOS ELEMENTOS Y ACCESORIOS DE DATOS DEBEN CUMPLIR CON LOS REQUERIMIENTOS TIA/IEA-568 A). | SAL | 866.25 | 866.25 | 866.94 | 866.86 | 866.95 | 866.88 | 866.16 | 866.53 | 866.95
2727000021 | SALIDA DE DATOS INTEGRADA EN MESA DE COMPUTO CON CONECTOR RJ-45, INCLUYE: CABLE UTP CATEGORIA 6 PARA 100 MHZ, TUBO Fo.Go. PARED DELGADA, ACCESORIOS DE LA LINEA LEVITON QUICK PORT, CONEXIONES, PRUEBAS, HERRAMIENTA, MANO DE OBRA ACARREOS FUERA Y DENTRO DE LA OBRA, TRABAJO TERMINADO. | SAL | 1114.58 | 1114.58 | 1114.6 | 1114.6 | 1114.6 | 1114.6 | 1114.6 | 1114.6 | 1114.6
2727000022 | SUMINISTRO Y COLOCACION DE SISTEMA DE TELEFONIA IP PBX VER. 1.1, SERIE KX-TDA100, MARCA PANASONIC O SIMILAR EN CALIDAD Y COSTO, INCLUYE: CONMUTADOR, TELEFONO MULTILINEA, PRUEBAS, CONEXIONES, HERRAMIENTA, MANO DE OBRA CALIFICADA Y TODO LO NECESARIO PARA SU BUEN FUNCIONAMIENTO. | PZA | 19317.47 | 19317.47 | 19317.96 | 19317.96 | 19317.96 | 19317.96 | 19317.96 | 19317.96 | 19317.96
2727000023 | SALIDA DE DATOS EN MURO EN CAJA CUADRADA DE 120 X 120 X 57 MM., CON SOBRETAPA TIPO CHALUPA, PLACA (WALL PLATE) PARA 2 PUERTOS 410801-4XP-LEVITON, INCLUYE: TUBO CONDUIT FoGo. PARED DELGADA, GUIAS, CABLE UTP CATEGORIA 5 PARA 100 MHZ, ACCESORIOS DE LA LINEA LEVITON, CONEXIONES, HERRAMIENTA, MANO DE OBRA, ACARREOS FUERA Y DENTRO DE LA OBRA. | SAL | 635.04 | 635.04 | 635.05 | 635.05 | 635.05 | 635.05 | 635.05 | 635.05 | 635.05
2727000024 | SALIDA DE AUDIO EN MURO, INCLUYE: RANURADO DE MURO, TUBO CONDUIT P.V.C SERVICIO PESADO DE 19 MM. DE DIAMETRO, GUIA, CAJA DE REGISTRO GALVANIZADA, HERRAMIENTA, MANO DE OBRA, ACARREOS FUERA Y DENTRO DE LA OBRA. | SAL | 438.68 | 438.68 | 438.69 | 438.69 | 438.69 | 438.69 | 438.69 | 438.69 | 438.69
2727000027 | SALIDA TELEFONICA PARA EXTENSION DE CONMUTADOR EN PISO, EN TORRETA DE ACERO INOXIDABLEMULTIDUC CAT. T1-ST UNA CARA CON TUBO CONDUIT DE PVC SERVICIO PESADO INCLUYE: CAJA 10X10X4.5 CMS. DE LAMINA GALVANIZADA, CONECTORES, COPLES, CABLE TIPO TELEFONICO, CONEXION, PRUEBAS, HERRAMIENTA, MANO DE OBRA, ACARREOS FUERA Y DENTRO DE LA OBRA, TODO LO NECESARIO PARA SU CORRECTO FUNCIONAMIENTO. | SAL | 953.88 | 953.88 | 953.9 | 953.9 | 953.9 | 953.9 | 953.9 | 953.9 | 953.9
2727000028 | SALIDA TELEFONICA SERVICIO DIRECTO EN PISO, EN TORRETA DE ACERO INOXIDABLE MULTIDUC CAT. T1-ST UNA CARA CON TUBO CONDUIT DE PVC SERVICIO PESADO INCLUYE: CAJA 10X10X4.5 CMS. DE LAMINA GALVANIZADA, CONECTORES, COPLES, CABLE TIPO TELEFONICO, CONEXION, PRUEBAS, HERRAMIENTA, MANO DE OBRA, ACARREOS FUERA Y DENTRO DE LA OBRA, TODO LO NECESARIO PARA SU CORRECTO FUNCIONAMIENTO. | SAL | 953.88 | 953.88 | 953.9 | 953.9 | 953.9 | 953.9 | 953.9 | 953.9 | 953.9
2727000029 | SALIDA TELEFONICA PARA SERVICIO PUBLICO EN PISO, EN TORRETA DE ACERO INOXIDABLE MULTIDUC CAT. T1-ST UNA CARA CON TUBO CONDUIT DE PVC SERVICIO PESADO INCLUYE: CAJA 10X10X4.5 CMS. DE LAMINA GALVANIZADA, CONECTORES, COPLES, CABLE TIPO TELEFONICO, CONEXION, PRUEBAS, HERRAMIENTA, MANO DE OBRA, ACARREOS FUERA Y DENTRO DE LA OBRA, TODO LO NECESARIO PARA SU CORRECTO FUNCIONAMIENTO. | SAL | 953.88 | 953.88 | 953.9 | 953.9 | 953.9 | 953.9 | 953.9 | 953.9 | 953.9
2727000030 | SALIDA DE DATOS INTEGRADA EN MESA DE COMPUTO CON CONECTOR RJ-45, INCLUYE: CABLE UTP CATEGORIA 6 PARA 100 MHZ, TUBO DE PVC, CAJA DE LAMINA GALVANIZADA, ACCESORIOS DE LA LINEA LEVITON QUICK PORT, CONEXIONES, PRUEBAS, HERRAMIENTA, MANO DE OBRA ACARREOS FUERA Y DENTRO DE LA OBRA, TRABAJO TERMINADO.SALIDA DE DATOS INTEGRADA EN MESA DE COMPUTO CON CONECTOR RJ-45, INCLUYE: CABLE UTP CATEGORIA 6 PARA 100 MHZ, TUBO DE PVC, CAJA DE LAMINA GALVANIZADA, ACCESORIOS DE LA LINEA LEVITON QUICK PORT, CONEXIONES, PRUEBAS, HERRAMIENTA, MANO DE OBRA ACARREOS FUERA Y DENTRO DE LA OBRA, TRABAJO TERMINADO. | SAL | 227.74 | 227.74 | 227.75 | 227.75 | 227.75 | 227.75 | 227.75 | 227.75 | 227.75
2727000031 | SALIDA DE DATOS PARA DOS PUERTOS EN PISO EN TORRETA DE ACERO INOXIDABLEMULTIDUC CAT. T1-ST UNA CARA CON TUBO CONDUIT DE 19 HASTA 32 MM. DE PVC SERVICIO PESADO INCLUYE: CAJA 10X10X4.5 CMS. DE LAMINA GALVANIZADA, CONECTORES RJ-45, COPLES, CABLE TIPO UNSHIELDED TWISTED (UTP) CATEGORIA 6 PARA 100MHZ, CONEXION, PRUEBAS, HERRAMIENTA, MANO DE OBRA, ACARREOS FUERA Y DENTRO DE LA OBRA, TODO LO NECESARIO PARA SU CORRECTO FUNCIONAMIENTO. | SAL | 936.13 | 936.13 | 936.15 | 936.15 | 936.15 | 936.15 | 936.15 | 936.15 | 936.15
2727000033 | SUMINISTRO Y COLOCACION DE REGISTRO TELEFONICO A MURO DE 28x28x13 CMS. CON LAMINA USG No. 14 CON FONDO DE MADERA PUERTA Y CHAPA MAESTRA, INCLUYE: APERTURA DE AGUJEROS EN MURO, FIJACIÓN CON MORTERO CEM-ARE 1:4, ACARREOS DENTRO Y FUERA DE LA OBRA, MANO DE OBRA, HERRAMIENTA, ANDAMIOS A CUALQUIER ALTURA. | PZA | 489.96 | 490.15 | 490.54 | 490.26 | 491.08 | 490.86 | 489.79 | 490.64 | 491.08
2727000034 | SALIDA DE TELEFONO EN MURO EN CAJA DE LAMINA GALVANIZADA CON TUBO CONDUIT PVC. SERVICIO PESADO DE 19 HASTA 25 MM., INCLUYE: CONECTORES, COPLES, TAPA GALVANIZADA, PLACA DE ALUMINIO, ACARREOS FUERA Y DENTRO DE LA OBRA, PRUEBAS, CONEXION, MANO DE OBRA Y HERRAMIENTA. | SAL | 514.7 | 514.7 | 515.19 | 515.11 | 515.2 | 515.13 | 514.64 | 514.9 | 515.2
2727000035 | SALIDA DE DATOS PARA UN PUERTO EN PISO EN TORRETA DE ACERO INOXIDABLEMULTIDUC CAT. T1-ST UNA CARA CON TUBO CONDUIT DE 19 HASTA 32 MM. DE PVC SERVICIO PESADO INCLUYE: CAJA 10X10X4.5 CMS. DE LAMINA GALVANIZADA, CONECTORES RJ-45, COPLES, CABLE TIPO UNSHIELDED TWISTED (UTP) CATEGORIA 6 PARA 100MHZ, CONEXION, PRUEBAS, HERRAMIENTA, MANO DE OBRA, ACARREOS FUERA Y DENTRO DE LA OBRA, TODO LO NECESARIO PARA SU CORRECTO FUNCIONAMIENTO. | SAL | 884.82 | 884.82 | 884.84 | 884.84 | 884.84 | 884.84 | 884.84 | 884.84 | 884.84
2727000036 | SALIDA DE MICROFONO EN PISO Y MURO, INCLUYE: CABLE MONO AURAL BALANCEADO, PLACA PILOTO, CONECTOR HEMBRA PARA PLUG DE 7mm DE DIAM., HERRAMIENTA, MANO DE OBRA Y ACARREO DENTRO Y FUERA DE LA OBRA. | PZA | 683.83 | 683.83 | 683.85 | 683.85 | 683.85 | 683.85 | 683.85 | 683.85 | 683.85
2727000040 | SUMINISTRO Y COLOCACION DE RACK ABIERTO UNIVERSAL DE 4´X 19" PARA CABLEADO ESTRUCTURADO EN RED DE VOZ Y DATOS MARCA PANDUIT, INCLUYE: ORGANIZADOR VERTICAL DE 20 UNIDADES, ORGANIZADOR HORIZONTAL DE 19" DE 20 UNIDADES, MATERIAL DE FIJACION, HERRAMIENTA, MANO DE OBRA, ACARREOS DENTRO Y FUERA DE LA OBRA Y TODO LO NECESARIO PARA SU CORRECTO FUNCIONAMIENTO. | PZA | 10589.39 | 10589.39 | 10589.66 | 10589.66 | 10589.66 | 10589.66 | 10589.66 | 10589.66 | 10589.66
2727000041 | SUMINISTRO Y COLOCACION DE PATCH PANEL DE 24 PUERTOS ARMADOS PARA CABLEADO ESTRUCTURADO MARCA PANDUIT, INCLUYE: CONEXIONES, MATERIAL DE FIJACION, HERRAMIENTA, MANO DE OBRA, ACARREOS DENTRO Y FUERA DE LA OBRA Y TODO LO NECESARIO PARA SU CORRECTO FUNCIONAMIENTO. | PZA | 1969.84 | 1969.84 | 1969.9 | 1969.9 | 1969.9 | 1969.9 | 1969.9 | 1969.9 | 1969.9
2727000042 | SUMINISTRO Y COLOCACION DE PATCH CORD DE 9 PIES DE RJ45 CAT. 6, ARMADOS DE FABRICA MARCA PANDUIT, INCLUYE: CONEXIONES, MATERIAL DE FIJACION, HERRAMIENTA, MANO DE OBRA, ACARREOS DENTRO Y FUERA DE LA OBRA Y TODO LO NECESARIO PARA SU CORRECTO FUNCIONAMIENTO. | PZA | 121.83 | 121.83 | 121.83 | 121.83 | 121.83 | 121.83 | 121.83 | 121.83 | 121.83
2727000043 | SUMINISTRO Y COLOCACION DE SWITCH DE 24 PUERTOS PARA RACKS 10/100 MBPS CON SOPORTE PARA CAT 6 MARCA 3 COM., INCLUYE: CONEXIONES, MATERIAL DE FIJACION, HERRAMIENTA, MANO DE OBRA, ACARREOS DENTRO Y FUERA DE LA OBRA Y TODO LO NECESARIO PARA SU CORRECTO FUNCIONAMIENTO. | PZA | 12297.16 | 12297.16 | 12297.47 | 12297.47 | 12297.47 | 12297.47 | 12297.47 | 12297.47 | 12297.47
2727000044 | CERTIFICACION DE CABLEADO ESTRUCTURADO POR UNIDAD VERIFICADORA DE LA MCA. PANDUIT, INCLUYE: REVISION, VERIFICACION DE TODOS LOS ELEMENTOS ESTRUCTURADOS. | PZA | 17801.24 | 17801.24 | 17801.69 | 17801.69 | 17801.69 | 17801.69 | 17801.69 | 17801.69 | 17801.69
2727000062 | SALIDA TELEFONICA PARA SERVICIO PUBLICO EN MURO CON TUBO CONDUIT DE PVC TIPO PESADO DE 25MM DE DIAM.; INCL.: CAJA DE 10x10x4.5 CMS DE LAMINA GALVANIZADA, CONECTORES, COPLES, GUIAS, CONEXION, HERRAMIENTA, MANO DE OBRA, ACARREOS FUERA Y DENTRO DE LA OBRA Y TODO LO NECESARIO PARA SU CORRECTA EJECUCION. | SAL | 1061.57 | 1061.57 | 1062.06 | 1062 | 1062.06 | 1062.03 | 1061.52 | 1061.78 | 1062.06
2727000063 | SALIDA TELEFONICA Y DE RED DE DATOS CON TUBO P.V.C NORMAL DE 19 MM, INCLUYE CONEXIONES, CAJAS, ALAMBRE GUIA, MANO DE OBRA Y HERRAMIENTA, ACARREOS DENTRO Y FUERA DE LA OBRA. NO INCLUYE CABLES. | PZA | 325.53 | 325.53 | 325.54 | 325.54 | 325.54 | 325.54 | 325.54 | 325.54 | 325.54
2727000064 | SALIDA TELEFONICA EN TORRETA DE ACERO INOXIDABLE MULTIDUC CAT. T1-ST UNA CARA INCLUYE: ACCESORIOS, GUIAS, TUBERIA CONDUIT DE PVC SERVICIO PESADO, CABLE UTP CATEGORIA 5 PARA 100 MHZ, CONECTORES, HERRAMIENTA, MANO DE OBRA, ACARREOS DENTRO Y FUERA DE LA OBRA. | SAL | 759.39 | 759.39 | 759.41 | 759.41 | 759.41 | 759.41 | 759.41 | 759.41 | 759.41
2727000065 | SALIDA TELEFONICA CON TUBO PVC PESADO 19 MM, INCLUYE: CAJAS, ALAMBRE GUIA, MANO DE OBRA Y HERRAMIENTA, ACARREOS DENTRO Y FUERA DE LA OBRA. NO INCLUYE CABLES. | SAL | 474.5 | 474.5 | 474.51 | 474.51 | 474.51 | 474.51 | 474.51 | 474.51 | 474.51
2727000066 | SALIDA PARA SEÑAL DE VIDEO Y AUDIO, COMPUESTO CON CONECTORES DB15 MACHO DEL LADO DEL CAÑON Y DB15 HEMBRA EN PARED, CABLE COMPUESTO RCA MACHO-MACHO, ARMADO Y PONCHADO EN OBRA INCLUYE: TUBO CONDUIT P.V.C SERVICIO PESADO DE 25 MM. DE DIAMETRO, GUIA, CAJA DE REGISTRO GALVANIZADA, MATERIALES NECESARIOS, ANDAMIOS, HERRAMIENTA, MANO DE OBRA, ACARREOS FUERA Y DENTRO DE LA OBRA. | SAL | 925.86 | 925.86 | 925.88 | 925.88 | 925.88 | 925.88 | 925.88 | 925.88 | 925.88
2727000067 | SUMINISTRO Y COLOCACION DE SWITCH CONMUTADOR ETHERNET 8 PUERTOS 10/100 Mb FS108 (ROUTER), CON DIMENSIONES DE 23.5 X 10.3 X 2.7 CMS. DE ALTURA, 0.7 KGS. DE PESO, MARCA NETGEAR O SIMILAR EN CALIDAD Y COSTO. INCLUYE: MANIOBRAS Y MONTAJES, COLOCACION, FIJACION, CONEXION, PRUEBAS, HERRAMIENTA, MANO DE OBRA, ACARREOS FUERA Y DENTRO DE LA OBRA. | PZA | 1916.57 | 1916.57 | 1916.61 | 1916.61 | 1916.61 | 1916.61 | 1916.61 | 1916.61 | 1916.61
2727000068 | SALIDA PARA SISTEMA DVR EN MURO, EN CAJA CUADRADA DE LAMINA GALVANIZADA DE 10 X 10 X 5.7 CMS., TUBO PVC SERVICIO PESADO DE 35 MM. DE DIAMETRO, INCLUYE: CABLE UTP 8 HILOS, GUIAS, PLACAS KEYSTONE 1, 2 O 3 CAVIDADES, TUBO, ACCESORIOS NECESARIOS, CONEXIONES, HERRAMIENTA, MANO DE OBRA, ACARREOS FUERA Y DENTRO DE LA OBRA. | SAL | 1012.7 | 1012.7 | 1013.18 | 1013.12 | 1013.18 | 1013.14 | 1012.64 | 1012.89 | 1013.18
2727000069 | SALIDA PARA SISTEMA INTERNET EN MURO, EN CAJA CUADRADA DE LAMINA GALVANIZADA DE 10 X 10 X 5.7 CMS., TUBO PVC SERVICIO PESADO DE 35 MM. DE DIAMETRO, INCLUYE: CABLE UTP 8 HILOS, GUIAS, PLACAS KEYSTONE 1, 2 O 3 CAVIDADES, TUBO, ACCESORIOS NECESARIOS, CONEXIONES, HERRAMIENTA, MANO DE OBRA, ACARREOS FUERA Y DENTRO DE LA OBRA. | SAL | 1061.57 | 1061.57 | 1062.06 | 1062 | 1062.06 | 1062.03 | 1061.52 | 1061.78 | 1062.06
2727000070 | SALIDA SERIAL EN FALSO PLAFON, EN CAJA CUADRADA DE LAMINA GALVANIZADA DE 10 X 10 X 5.7 CMS., TUBO CONDUIT GALVANIZADO PARED DELGADA DE 21 MM. DE DIAMETRO, INCLUYE: CABLE DE VIDEO BLINDADO 2 HILOS, CON MALLA DE 2 X 22, GUIAS, PLACAS KEYSTONE 1, 2 O 3 CAVIDADES, TUBO, ACCESORIOS NECESARIOS, CONEXIONES, HERRAMIENTA, MANO DE OBRA, ACARREOS FUERA Y DENTRO DE LA OBRA. | SAL | 1118.56 | 1118.56 | 1119.05 | 1118.99 | 1119.05 | 1119.01 | 1118.51 | 1118.77 | 1119.05
2727000071 | SALIDA PARA SISTEMA DVR EN FALSO PLAFON, EN CAJA CUADRADA DE LAMINA GALVANIZADA DE 10 X 10 X 5.7 CMS., TUBO CONDUIT GALVANIZADO PARED DELGADA DE 27 MM. DE DIAMETRO, INCLUYE: CABLE UTP DE 8 HILOS, GUIAS, PLACAS KEYSTONE 1, 2 O 3 CAVIDADES, TUBO, ACCESORIOS NECESARIOS, CONEXIONES, HERRAMIENTA, MANO DE OBRA, ACARREOS FUERA Y DENTRO DE LA OBRA. | SAL | 1266.79 | 1266.79 | 1267.29 | 1267.23 | 1267.29 | 1267.25 | 1266.74 | 1267 | 1267.29
2727000089 | SUMINISTRO Y COLOCACION DE ANTENA PARABOLICA, INCLUYE: ACARREOS FUERA Y DENTRO DE LA OBRA, MANO DE OBRA Y TODO LO NECESARIO PARA SU BUEN FUNCIONAMIENTO. | PZA | 16456.47 | 16456.47 | 16456.89 | 16456.89 | 16456.89 | 16456.89 | 16456.89 | 16456.89 | 16456.89
2727000090 | SALIDA DE VIDEO, CON CABLE COAXIAL RG-58 Y CONECTOR MACHO TIPO BNC, EN CAJA CUADRADA DE LAMINA GALVANIZADA DE 10 X 10 X 5.7 CMS., TUBO CONDUIT GALVANIZADO PARED DELGADA DE 13 A 25MM. DE DIAMETRO, EN MURO, LOSA O FALSO PLAFON, INCLUYE: CABLE COAXIAL RG-58, GUIAS, PLACAS KEYSTONE 1, 2 O 3 CAVIDADES, TUBO, ACCESORIOS NECESARIOS, CONEXIONES, HERRAMIENTA, MANO DE OBRA, ACARREOS FUERA Y DENTRO DE LA OBRA. | SAL | 1106.44 | 1106.44 | 1106.92 | 1106.85 | 1106.92 | 1106.89 | 1106.37 | 1106.62 | 1106.92
2727000091 | SALIDA DE VIDEO, CON CABLE VGA BLINDADO DE 25 HILOS DE 25 X 22, EN CAJA CUADRADA DE LAMINA GALVANIZADA DE 10 X 10 X 5.7 CMS., TUBO CONDUIT GALVANIZADO PARED DELGADA DE 13 A 25MM. DE DIAMETRO, EN MURO, LOSA O FALSO PLAFON, INCLUYE: CABLE COAXIAL RG-58, GUIAS, PLACAS KEYSTONE 1, 2 O 3 CAVIDADES, TUBO, ACCESORIOS NECESARIOS, CONEXIONES, HERRAMIENTA, MANO DE OBRA, ACARREOS FUERA Y DENTRO DE LA OBRA. | SAL | 1088.92 | 1088.92 | 1089.42 | 1089.35 | 1089.42 | 1089.38 | 1088.87 | 1089.13 | 1089.42
2727000092 | SALIDA DE DATOS EN MURO EN CAJA CUADRADA DE 120x120x57 MM, CON SOBRETAPA TIPO CHALUPA, PLACA (WALL PLATE) PARA 1 O 2 PUERTOS 41080-2XP LEVINTON, INCLUYE: TUBO CONDUIT PVC SERVICIO PESADO, GUIAS, CABLE CATEGORIA 6 PARA 100 MHZ, ACCESORIOS DE LA LINEA LEVINTON QUICK PORT, CONEXIONES, PRUEBAS, HERRAMIENTA, MANO DE OBRA, ACARREOS FUERA Y DENTRO DE LA OBRA, TRABAJO TERMINADO. | SAL | 873.45 | 873.45 | 874.67 | 874.51 | 874.68 | 874.57 | 873.26 | 873.92 | 874.68
2727000092 | SALIDA DE DATOS EN MURO EN CAJA CUADRADA DE 120x120x57 MM, CON SOBRETAPA TIPO CHALUPA, PLACA (WALL PLATE) PARA 1 O 2 PUERTOS 41080-2XP LEVINTON, INCLUYE: TUBO CONDUIT PVC SERVICIO PESADO, GUIAS, CABLE CATEGORIA 6 PARA 100 MHZ, ACCESORIOS DE LA LINEA LEVINTON QUICK PORT, CONEXIONES, PRUEBAS, HERRAMIENTA, MANO DE OBRA, ACARREOS FUERA Y DENTRO DE LA OBRA, TRABAJO TERMINADO. | SAL | 873.45 | 873.45 | 874.67 | 874.51 | 874.68 | 874.57 | 873.26 | 873.92 | 874.68
2727000092 | SALIDA DE DATOS EN MURO EN CAJA CUADRADA DE 120x120x57 MM, CON SOBRETAPA TIPO CHALUPA, PLACA (WALL PLATE) PARA 1 O 2 PUERTOS 41080-2XP LEVINTON, INCLUYE: TUBO CONDUIT PVC SERVICIO PESADO, GUIAS, CABLE CATEGORIA 6 PARA 100 MHZ, ACCESORIOS DE LA LINEA LEVINTON QUICK PORT, CONEXIONES, PRUEBAS, HERRAMIENTA, MANO DE OBRA, ACARREOS FUERA Y DENTRO DE LA OBRA, TRABAJO TERMINADO. | SAL | 873.45 | 873.45 | 874.67 | 874.51 | 874.68 | 874.57 | 873.26 | 873.92 | 874.68
2727000095 | REGISTRO TELEFONICO DE 0.80x0.80m DE MEDIDAS INTERIORES Y 0.60m DE PROFUNDIDAD, A BASE DE MUROS DE TABIQUE ROJO RECOCIDO DE 13CMS. DE ESP. ASENTADO CON MORTERO DE CEMENTO-ARENA EN PROPORCION DE 1:4, DE 1CM. DE ESP. APLANADO ACABADO PULIDO EN INTERIOR CON MORTERO CEMENTO-ARENA 1:4, FONDO DE GRAVA DE 3/4" DE 10CMS DE ESP., CON MARCO DE ANGULO DE ACERO DE 1 1/4"x1/8" LAMINA ANTIDERRAPANTE Y CONTRAMARCO DE 1 1/2"x1/4", SOBRE CADENA DE 0.15x0.15mts. ARMADA CON 4 VAR. DEL No. 3 Y ESTRIBOS DEL No. 2 A CADA 20cms. INCLUYE: ACARREOS, MATERIALES, MANO DE OBRA, HERRAMIENTA, LIMPIEZA Y TODO LO NECESARIO PARA SU CORRETCA EJECUCION. | PZA | 2746.13 | 2758.41 | 2825.92 | 2789.8 | 2868.36 | 2851.14 | 2721.14 | 2847.73 | 2868.36
2727000099 | PREPARACION PARA SALIDA DE VIDEO PARA PROYECTOR EN LOSA Y MURO, VISIBLE CON TUBERIA Fo.Go. PARED GRUESA DE 19mm, INCLUYE: CABLE UTP CATEGORIA 6, CONECTOR RJ45, CAJA CHALUPA GALVANIZADA, EXTENSION CABLE UTP CATEGORIA 6, CONECTOR VGA, HERRAMIENTA, MANO DE OBRA, ACARREOS FUERA Y DENTRO DE LA OBRA, TODO LO NECESARIO PARA SU CORRECTO FUNCIONAMIENTO. | PZA | 977.03 | 977.03 | 977.06 | 977.06 | 977.06 | 977.06 | 977.06 | 977.06 | 977.06
2727000100 | SALIDA DE DATOS EN PISO EN TORRETA DE ACERO INOXIDABLEMULTIDUC CAT. T1-ST UNA CARA CON TUBO CONDUIT DE 19 HASTA 32 MM. DE PVC SERVICIO PESADO INCLUYE: CAJA 10X10X4.5 CMS. DE LAMINA GALVANIZADA, CONECTORES, COPLES, CODOS, HERRAMIENTA, MANO DE OBRA, ACARREOS FUERA Y DENTRO DE LA OBRA. | SAL | 838.45 | 838.45 | 838.47 | 838.47 | 838.47 | 838.47 | 838.47 | 838.47 | 838.47
2727000101 | SALIDA TELEFONICA PARA EXTENSION DE CONMUTADOR EN PISO, EN TORRETA DE ACERO INOXIDABLEMULTIDUC CAT. T1-ST UNA CARA CON TUBO CONDUIT DE PVC SERVICIO PESADO INCLUYE: CAJA 10X10X4.5 CMS. DE LAMINA GALVANIZADA, CONECTORES, COPLES, HERRAMIENTA, MANO DE OBRA, ACARREOS FUERA Y DENTRO DE LA OBRA.. | SAL | 889.26 | 889.26 | 889.28 | 889.28 | 889.28 | 889.28 | 889.28 | 889.28 | 889.28
2727000102 | SALIDA TELEFONICA SERVICIO DIRECTO EN PISO, EN TORRETA DE ACERO INOXIDABLE MULTIDUC CAT. T1-ST UNA CARA CON TUBO CONDUIT DE PVC SERVICIO PESADO INCLUYE: CAJA 10X10X4.5 CMS. DE LAMINA GALVANIZADA, CONECTORES, COPLES, HERRAMIENTA, MANO DE OBRA, ACARREOS FUERA Y DENTRO DE LA OBRA. | SAL | 889.26 | 889.26 | 889.28 | 889.28 | 889.28 | 889.28 | 889.28 | 889.28 | 889.28
2727010402 | SALIDA DE DATOS EN MURO EN CAJA CUADRADA DE 120 X 120 X 57 MM., CON SOBRETAPA TIPO CHALUPA, PLACA (WALL PLATE) PARA 2 PUERTOS 410801-4XP-LEVITON, INCLUYE: TUBO CONDUIT DE PVC, GUIAS, CABLE UTP CATEGORIA 6 PARA 100 MHZ, ACCESORIOS DE LA LINEA LEVITON, CONEXIONES, HERRAMIENTA, MANO DE OBRA, ACARREOS FUERA Y DENTRO DE LA OBRA. | SAL | 577.45 | 577.45 | 577.46 | 577.46 | 577.46 | 577.46 | 577.46 | 577.46 | 577.46
2727010407 | SALIDA DE DATOS EN MURO EN CAJA CUADRADA DE 120x120x57 MM, CON SOBRETAPA TIPO CHALUPA, PLACA (WALL PLATE) PARA 4 PUERTOS 41080-4XP LEVINTON, INCLUYE: TUBO CONDUIT PVC SERVICIO PESADO, GUIAS, CABLE CATEGORIA 6 PARA 100 MHZ, ACCESORIOS DE LA LINEA LEVINTON QUICK PORT, CONEXIONES, PRUEBAS, HERRAMIENTA, MANO DE OBRA, ACARREOS FUERA Y DENTRO DE LA OBRA, TRABAJO TERMINADO. | PZA | 882.33 | 882.33 | 882.83 | 882.76 | 882.84 | 882.78 | 882.28 | 882.53 | 882.84
2727010408 | SALIDA DE DATOS SISTEMA TIPO CANALETA, PARA DOS PUERTOS PLACA (FACEPLATE) SEMEJANTE A CAT-49900-S X 2 LEVINTON (HERMAN MILLER) O SIMILAR EN CALIDAD Y COSTO; INCLUYE: MATERIALES, CONECTOR RJ45 CATEGORIA 6, CABLE UTP CATEGORIA 6e, HERRAMIENTA, MANO D EOBRA, ACARREOS FUERA Y DENTRO DE LA OBRA, TODO LO NECESARIO PARA SU BUEN FUNCIONAMIENTO. | PZA | 679.24 | 679.24 | 679.26 | 679.26 | 679.26 | 679.26 | 679.26 | 679.26 | 679.26
2741000001 | SUMINISTRO Y COLOCACIÓN DE SWITCH CONMUTADOR ETHERNET 16 PUERTOS 10/100 MB FS118 (ROUTER). MARCA NETGEAR. INCLUYE ACARREOS FUERA Y DENTRO DE LA OBRA, MANIOBRAS DE COLOCACION, MONTAJES, MATERIALES PARA SU FIJACION, CONEXIÓN, PRUEBAS, HERRAMIENTA MENOR Y MANO DE OBRA. | PZA | 2309.25 | 2309.25 | 2309.3 | 2309.3 | 2309.3 | 2309.3 | 2309.3 | 2309.3 | 2309.3
2741000005 | SUMINISTRO Y COLOCACION DE CABLE VGA TIPO MACHO/MACHO CON CANALETA DE 6 MTS DE DESARROLLO, INCLUYE: TENDIDO, PRUEBAS, CONEXIONES, HERRAMIENTA MENOR, MANO DE OBRA ACARREOS DENTRO Y FUERA DE LA OBRA Y TODO LO NECESARIO PARA SU CORRECTA COLOCACION | PZA | 348.92 | 348.92 | 348.93 | 348.93 | 348.93 | 348.93 | 348.93 | 348.93 | 348.93
2741000006 | SUMINISTRO, COLOCACIÓN Y CONEXIÓN DE RACK METALICO PARA SOBREPONER EN PISO, FABRICADO EN ALEACION LIGERA DE ALUMINIO, ACABADO EN PINTURA ELECTROSTATICA NEGRA, DE 7 PIES DE ALTO, 19 PULGADAS DE ANCHO, 3 PIES DE FONDO, CON PERFORACIONES PARA MONTAJE DE PANELES Y CHAROLAS. CON ORGANIZADORES DE CABLEADO HORIZONTAL Y VERTICAL BAJO EL ESTANDAR 568 DE EIA/TIA. INCLUYE: CARGO DIRECTO POR EL COSTO DE MANO DE OBRA Y MATERIALES REQUERIDOS, SOPERTERIA ADECUADA, FLETE A OBRA, ACARREO, TRAZO, CORTE, COLOCACION, FIJACION, LIMPIEZA Y RETIRO DE SOBRANTES FUERA DE OBRA, EQUIPO DE SEGURIDAD, INSTALACIONES ESPECIFICAS, DEPRECIACION Y DEMAS CARGOS DERIVADOS DEL USO DE EQUIPO Y HERRAMIENTA, EN CUALQUIER NIVEL. | PZA | 6116.92 | 6116.92 | 6117.07 | 6117.07 | 6117.07 | 6117.07 | 6117.07 | 6117.07 | 6117.07
2741000007 | SUMINISTRO, COLOCACIÓN Y CONEXIÓN DE ACCESS POINT. PUNTO DE ACCESO PARA TELÉFONOS Y COMPUTADORAS INALÁMBRICAS, CON PROCESAMIENTO DE 20 COMUNICACIONES SIMULTÁNEAS DE CLIENTES IP, PARA LOS SISTEMAS DE VOZ Y DATOS. EL DISPOSITIVO ACCESS POINT (AP) PARA MANEJO DE REDES INALÁMBRICAS, DEBE SER DE CLASE ENTERPRISE MANEJANDO RADIOS DE OPERACIÓN EN AMBAS BANDAS DE FRECUENCIA: 2.4 GHZ Y 5 GHZ. DEBE SER AMPLIAMENTE COMPATIBLE CON LOS ESTÁNDARES IEEE 802.11A,G, SER ADMINISTRABLE, MANEJAR UN PUERTO DE RED ETHERNET POE 802.3AF Y MANEJAR SERVICIOS DE ALTA SEGURIDAD A TRAVÉS DE ENCRIPCIÓN AVANZADA ( AES/CCMP ). EL AP DEBE MANEJAR AUTENTIFICACIÓN EN LOS ESTÁNDARES: WPA/WPA2, WEP Y TKIP, FILTRADO DE DIRECCIONES MAC, CONTROL DE ACCESO VÍA RADIO CON EAP Y PEAP. INCLUYE: CARGO DIRECTO POR EL COSTO DE MANO DE OBRA Y MATERIALES REQUERIDOS, SOPERTERIA ADECUADA, FLETE A OBRA, ACARREO, TRAZO, CORTE, COLOCACION, FIJACION, LIMPIEZA Y RETIRO DE SOBRANTES FUERA DE OBRA, EQUIPO DE SEGURIDAD, INSTALACIONES ESPECIFICAS, DEPRECIACION Y DEMAS CARGOS DERIVADOS DEL USO DE EQUIPO Y HERRAMIENTA, EN CUALQUIER NIVEL. | PZA | 7634.24 | 7634.24 | 7634.42 | 7634.42 | 7634.42 | 7634.42 | 7634.42 | 7634.42 | 7634.42
2741000008 | SUMINISTRO, COLOCACIÓN Y CONEXIÓN DE PLACA FRONTAL DE PVC ANTIFLAMA, CON UN MODULO, JACK RJ-45 CATEGORIA 6 PARA INTEGRACION DE DATOS. INCLUYE: CARGO DIRECTO POR EL COSTO DE MANO DE OBRA Y MATERIALES REQUERIDOS, SOPERTERIA ADECUADA, FLETE A OBRA, ACARREO, TRAZO, CORTE, COLOCACION, FIJACION, LIMPIEZA Y RETIRO DE SOBRANTES FUERA DE OBRA, EQUIPO DE SEGURIDAD, INSTALACIONES ESPECIFICAS, DEPRECIACION Y DEMAS CARGOS DERIVADOS DEL USO DE EQUIPO Y HERRAMIENTA, EN CUALQUIER NIVEL. | PZA | 238.24 | 238.24 | 238.25 | 238.25 | 238.25 | 238.25 | 238.25 | 238.25 | 238.25
2741000010 | SUMINISTRO Y COLOCACION DE ESCALERILLA DE ALUMINIO CON UNA SEPARACION ENTRE TRAVESAÑOS DE 15,24cm, INCLUYE: SUMINISTRO, TRAZO, FIJACION, NIVELACION, INSTALACION Y CONEXIÓN, CARGO DIRECTO POR EL COSTO DE MANO DE OBRA Y MATERIALES REQUERIDOS, FLETE A OBRA, ACARREO, LIMPIEZA Y RETIRO DE SOBRANTES FUERA DE OBRA, EQUIPO DE SEGURIDAD, INSTALACIONES ESPECIFICAS, DEPRECIACION Y DEMAS CARGOS DERIVADOS DEL USO DE TIPO Y HERRAMIENTA EN CUALQUIER NIVEL. DE 15.24cm DE ANCHO | M | 447.7 | 447.7 | 447.71 | 447.71 | 447.71 | 447.71 | 447.71 | 447.71 | 447.71
2741000015 | SUMINISTRO Y COLOCACIÓN DE REGISTRO TIPO TELEFONICO DE 20 X 20 X 13 cm CON FONDO DE TRIPLAY DE MADERA, CON CHAPA PARA DESARMADOR, EMPOTRADO EN MURO. INCLUYE: CARGO DIRECTO POR EL COSTO DE LA MANO DE OBRA Y MATERIALES REQUERIDOS, FLETE A OBRA, ACARREOS, DESPERDICIOS, TRAZO, CORTES, MARCAS Y PRUEBAS, GUIADO, CABLEADO, PEINADO, CONEXIÓN, SOLDADURA, ENCINTADO, SOPORTERIA, LIMPIEZA Y RETIRO DE SOBRANTES FUERA DE OBRA, EQUIPO DE SEGURIDAD, INSTALACIONES ESPECIFICAS, DEPRECIACION Y DEMAS CARGOS DERIVADOS DEL USO DE EQUIPO Y HERRAMIENTA, EN CUALQUIER NIVEL. | PZA | 438.54 | 439 | 439.97 | 439.26 | 441.34 | 440.77 | 438.07 | 440.25 | 441.34
2741000018 | SUMINISTRO, COLOCACION Y CONEXIÓN DE BAFLE PARA SOBREPONER EN LOSA Y/O MURO, CON ALTAVOZ DE IMAN PESADO 8 OHMS DE IMPEDANCIA DE 20 CM. DE DIAMETRO, CON TRANSFORMADOR DE LINEA 70 V.C.A. CON REJILLA DIFUSORA, INCLUYE: CARGO DIRECTO POR EL COSTO DE LA MANO DE OBRA Y MATERIALES REQUERIDOS, FLETE A OBRA, ACARREOS Y PRUEBAS, CONEXIÓN, LIMPIEZA Y RETIRO DE SOBRANTES FUERA DE OBRA, EQUIPO DE SEGURIDAD, INSTALACIONES ESPECIFICAS, DEPRECIACION Y DEMAS CARGOS DERIVADOS DEL USO DE EQUIPO Y HERRAMIENTA, EN CUALQUIER NIVEL. | PZA | 4277.03 | 4277.03 | 4277.15 | 4277.15 | 4277.15 | 4277.15 | 4277.15 | 4277.15 | 4277.15
2741000020 | SALIDA PARA SISTEMA DE VOZ Y DATOS EN CAJA GALVANIZADA CON TUBO CONDUIT DE P.V.C PESADO CON BASE TIPO PATA DE MULA ; INCLUYE: CABLE UTP NIVEL 6, LUBRICACION,TENDIDO, CONECTORES TIPO JACK Y PLUG,PRUEBAS, CONEXIONES, , COPLES, CHASIS, TAPA RJ, HERRAMIENTA MENOR, MANO DE OBRA, ACARREO DENTRO Y FUERA DE LA OBRA. | SAL | 1151.49 | 1151.49 | 1151.52 | 1151.52 | 1151.52 | 1151.52 | 1151.52 | 1151.52 | 1151.52
2741000021 | SALIDA PARA SISTEMA DE VOZ Y DATOS EN CAJA GALVANIZADA CON TUBO CONDUIT DE Fo.Go PARED GRUESA EN PLAFOND ; INCLUYE: CABLE UTP NIVEL 6, LUBRICACION, SOPORTERIA, TENDIDO, CONECTORES TIPO JACK Y PLUG,PRUEBAS, CONEXIONES, , COPLES, CHASIS, TAPA RJ, HERRAMIENTA MENOR, MANO DE OBRA, ACARREO DENTRO Y FUERA DE LA OBRA. | SAL | 1325.79 | 1325.79 | 1325.83 | 1325.25 | 1325.83 | 1325.83 | 1325.82 | 1325.83 | 1325.83
2741000022 | SALIDA PARA SISTEMA DE VOZ Y DATOS EN CAJA GALVANIZADA CON TUBO CONDUIT DE Fo. Go. PARED GRUESA EN MURO ; INCLUYE: CABLE UTP NIVEL 6, LUBRICACION, TENDIDO, CONECTORES TIPO JACK Y PLUG,PRUEBAS, CONEXIONES, , COPLES, CHASIS, TAPA RJ, HERRAMIENTA MENOR, MANO DE OBRA, ACARREO DENTRO Y FUERA DE LA OBRA. | SAL | 1265.85 | 1265.85 | 1265.88 | 1265.88 | 1265.88 | 1265.88 | 1265.88 | 1265.88 | 1265.88
2741000023 | SUMINISTRO Y COLOCACION DE REGISTRO TELEFONICO A MURO DE 40x40x15 CMS. CON LAMINA USG No. 14 CON FONDO DE MADERA PUERTA Y CHAPA MAESTRA, INCLUYE: APERTURA DE AGUJEROS EN MURO, FIJACIÓN CON MORTERO CEM-ARE 1:4, ACARREOS DENTRO Y FUERA DE LA OBRA, MANO DE OBRA, HERRAMIENTA, ANDAMIOS A CUALQUIER ALTURA. | PZA | 764.44 | 764.44 | 764.46 | 764.46 | 764.46 | 764.46 | 764.46 | 764.46 | 764.46
2741000024 | SALIDA PARA SISTEMA DE VOZ Y DATOS EN CAJA GALVANIZADA CON TUBO FO. GO. PARED DELGADA EN PLAFOND, INCLUYE: CABLE UTP NIVEL 6 MCA. PANDUIT, LUBRICACION, TENDIDO, CONECTORES TIPO JACK Y PLUG, PRUEBAS, CONEXIONES, COPLES, CHASIS, TAPA, RJ, HERRAMIENTA MENOR, MANO DE OBRA, ACARREOS DENTRO Y FUERA DE LA OBRA | SAL | 1265.85 | 1265.85 | 1265.88 | 1265.88 | 1265.88 | 1265.88 | 1265.88 | 1265.88 | 1265.88
2741000031 | SUMINISTRO Y COLOCACION DE SWITCH POE DE 8 PUERTOS 10/100 MBM MCA. TRENDNET MODELO TPE-S44 O SIMILAR, INCLUYE: MANIOBRAS, MANO DE OBRA, ACARREOS FUERA Y DENTRO DE LA OBRA. | PZA | 4349.24 | 4349.24 | 4349.34 | 4349.34 | 4349.34 | 4349.34 | 4349.34 | 4349.34 | 4349.34
2741000037 | REPRODUCTOR DE DISCOS COMPACTOS (PARA 5 CDS): RESPUESTA DE FRECUENCIA DE 5 HZ A 20 HZ. CON 0.005% DE DISTORSION ARMONICA (1KHZ). RELACION SEÑAL-RUIDO 94 DB. TEMPERATURA DE OPERACION DE -10C A 50 C. CONTROLES DE : ENCENDIDO-APAGADO, AVANCE, RETROCESO Y PAUSA. ALIMENTACION ELECTRICA 127 VCA A 60 HZ.ACCESORIOS DE SOPORTE PARA MONTARCE EN BASTIDOR O GABINETE MARCA SONY, ASAJI O SIMILAR EN CALIDAD Y COSTO, INCLUYE: HERRAMIENTA, MANO DE OBRA, ACARREOS FUERA Y DENTRO DE LA OBRA Y TODO LO NECESARIO PARA SU CORRECTA EJECUCION. | PZA | 2149.01 | 2149.01 | 2149.07 | 2149.07 | 2149.07 | 2149.07 | 2149.07 | 2149.07 | 2149.07
2741000039 | MICROFONO TIPO DIRECCIONAL DE BAJA IMPEDANCIA Y CONECTOR PARA AMPLIFICADOR DE VOCEO GENERAL INTERRUPTOR INTEGRADO PARA LA FUNCION ENCENDIDO APAGADO VOZ-MUSICA EN MUEBLE Y CONMUTADOR PARA 3 ZONAS O CIRCUITOS DE VOCEO. MARCA SONY, ASAJI, O SIMILAR EN CALIDAD Y COSTO, INCLUYE: HERRAMIENTA, MANO DE OBRA, ACARREOS FUERA Y DENTRO DE LA OBRA Y TODO LO NECESARIO PARA SU CORRECTA EJECUCION. | PZA | 3048.22 | 3048.22 | 3048.31 | 3048.31 | 3048.31 | 3048.31 | 3048.31 | 3048.31 | 3048.31
2741000041 | SUMINISTRO Y COLOCACIÓN DE BASTIDOR GABINETE METÁLICO (RACK) DE 4 PIES DE ALTO POR 4 PULGADAS DE ANCHO MARCA RADSON O SIMILAR EN CALIDAD Y COSTO, INCLUYE: HERRAMIENTA, EQUIPO, ACARREOS DENTRO Y FUERA DE LA OBRA Y TODO LO NECESARIO PARA SU CORRECTA EJECUCIÓN. | PZA | 3273.91 | 3273.91 | 3273.99 | 3273.99 | 3273.99 | 3273.99 | 3273.99 | 3273.99 | 3273.99
2741000042 | SUMINISTRO Y COLOCACIÓN DE ESCALERILLA DE ALUMINIO CON UNA SEPARACIÓN ENTRE TRAVESAÑOS DE 15.24 CM, INCLUYE: SUMINISTRO, TRAZO, FIJACIÓN, NIVELACIÓN Y CONEXIÓN, CARGO DIRECTO POR EL COSTO DE LA MANO DE OBRA Y MATERIALES REQUERIDOS, FLETES A OBRA, ACARREOS, LIMPIEZA Y RETIRO DE SOBRANTES FUERA DE LA OBRA, EQUIPO DE SEGURIDAD, INSTALACIONES ESPECIFICAS, DEPRECIACIÓN Y DEMÁS CARGOS DERIVADOS DEL USO DEL TIPO Y HERRAMIENTA EN CUALQUIER NIVEL DE 30.48 CM DE ANCHO | ML | 165.14 | 165.14 | 165.14 | 165.14 | 165.14 | 165.14 | 165.14 | 165.14 | 165.14
2741000043 | SUMINISTRO Y COLOCACIÓN DE ESCALERILLA DE ALUMINIO CON UNA SEPARACIÓN ENTRE TRAVESAÑOS DE 15.24 CM, INCLUYE: SUMINISTRO, TRAZO, FIJACIÓN, NIVELACIÓN Y CONEXIÓN, CARGO DIRECTO POR EL COSTO DE LA MANO DE OBRA Y MATERIALES REQUERIDOS, FLETES A OBRA, ACARREOS, LIMPIEZA Y RETIRO DE SOBRANTES FUERA DE LA OBRA, EQUIPO DE SEGURIDAD, INSTALACIONES ESPECIFICAS, DEPRECIACIÓN Y DEMÁS CARGOS DERIVADOS DEL USO DEL TIPO Y HERRAMIENTA EN CUALQUIER NIVEL DE 45.72 CM DE ANCHO | ML | 181.24 | 181.24 | 181.25 | 181.25 | 181.25 | 181.25 | 181.25 | 181.25 | 181.25
2741000048 | SUMINISTRO, COLOCACIÓN Y CONEXIÓN DE DIFUSORES ACÚSTICOS Y CONTROLES DE VOLUMEN, INCLUYE: CARGO DIRECTO POR EL GASTO DE LA MANO DE OBRA Y MATERIALES REQUERIDOS, FLETE A OBRA, ACARREO, TRAZO, CORTE, COLOCACIÓN, FIJACIÓN, LIMPIEZA Y RETIRO DE SOBRANTES FUERA DE OBRA, EQUIPO DE SEGURIDAD, INSTALACIONES ESPECÍFICAS, DEPRECIACIÓN Y DEMÁS CARGOS DERIVADOS DEL USO DEL QUIPO Y HERRAMIENTA EN CUALQUIER NIVEL. BAFLE PARA EMPOTRAR EN FALSO PLAFÓN CON ALTAVOZ DE IMAN PESADO DE 8 OHMS DE IMPEDANCIA DE 20 CMS. DE DIÁMETRO. CON TRANSFORMADOR DE LÍNEA DE 70 VCA, CON REJILLA DIFUSORA MARCA ASJI O SIMILAR EN CALIDAD Y COSTO. | PZA | 761.07 | 761.07 | 761.09 | 761.09 | 761.09 | 761.09 | 761.09 | 761.09 | 761.09
2741000049 | SUMINISTRO Y COLOCACIÓN DE CONTROL DE VOLUMEN (POTENCIÓMETRO) TIPO RADIAL PARA MANEJO DE POTENCIA DE 5 WATTS PARA ALTAVOCES ACOPLADO A LÍNEA DE 70 VCA INDEPENDIENTE DEL CUERPO DEL BAFLE INSTALADO EN ALTURA INDICADA EN EL PROYECTÓ. | PZA | 357.31 | 357.31 | 357.32 | 357.32 | 357.32 | 357.32 | 357.32 | 357.32 | 357.32
2741000050 | SUMINISTRO, COLOCACIÓN Y CONEXIÓN DE EQUIPO CENTRAL DE SONIDO, INCLUYE: CARGOS DIRECTOS POR EL COSTO DE LA MANO DE OBRA Y MATERIALES REQUERIDOS, FLETES A OBRA, ACARREOS Y PRUEBAS, CONEXIÓN, LIMPIEZA Y RETIRO DE SOBRANTES FUERA DE LA OBRA, EQUIPO DE SEGURIDAD, INSTALACIONES ESPECIFICAS, DEPRECIACIÓN Y DEMÁS CARGOS DERIVADOS DEL USO DE EQUIPO Y DE HERRAMIENTA EN CUALQUIER NIVEL. AMPLIFICADOR Y MESCLADOR GENERAL CON ENTRADAS PARA MICRÓFONO, GRABADORA, TOCACINTAS, SINTONIZADOR, REPRODUCTOR DE DISCOS COMPACTOS Y BOOSTER, SALIDA PARA: 4,8,Y 16 OHMS Y LÍNEA DE 70 VCA CONTROLES DE ENCENDIDO Y APAGADO VOLUMEN MAESTRO, VOLUMEN INDIVIDUAL PARA CADA CANAL GRAVES, AGUDOS, LLAVE MUSICAL PARA BOCINA CON UN PORCIENTO MÁXIMO DE DISTORSIÓN ARMÓNICA, ALIMENTACIÓN ELÉCTRICA DE 127 VCA, 60 HZ ACCESORIOS DE SOPORTE PARA MONTARSE EN BASTIDOR O GABINETE DE 200 WATTS DE POTENCIA NORMAL, MARCA SONY, ASAJI O SIMILAR EN CALIDAD DE COSTO. | PZA | 14606.38 | 14606.38 | 14606.75 | 14606.75 | 14606.75 | 14606.75 | 14606.75 | 14606.75 | 14606.75
2741000051 | SUMINISTRO Y COLOCACIÓN DE RECEPTÁCULO PARA MICRÓFONO CON CONECTOR TIPO HEMBRA (JACK), TIPO CANON PARA MONTAR EN PLACA TIPO PILOTO INCLUYE: HERRAMIENTA, MANO DE OBRA, ACARREO DENTRO Y FUERA DE LA OBRA. | PZA | 174.87 | 174.87 | 174.88 | 174.88 | 174.88 | 174.88 | 174.88 | 174.88 | 174.88
2741000052 | SALIDA TELEFONICA EN PISO CON CUBIERTA METALICA PARA 2 PUERTOS , INCLUYE: MATERIAL, MANO DE OBRA, HERRAMIENTA, CONEXION, ACCESORIOS, ACARREOS DENTRO Y FUERA DE LA OBRA Y TODO LO NECESARIO PARA SU CORRECTA EJECUCION. | SAL | 674.72 | 674.72 | 674.73 | 674.73 | 674.73 | 674.73 | 674.73 | 674.73 | 674.73
2741000053 | REGISTRO DE 30X30X30 CMS. TIPO TELEFONICO EN LAMINA GALVANIZADA USG No. 14 OCULTA EN PISO, INCLUYE: FIJACION, AGUJERO, TABLILLA DE CONEXIONES, HERRAMIENTA, MANO DE OBRA, ACARREOS FUERA Y DENTRO DE LA OBRA. | PZA | 624.18 | 624.61 | 625.58 | 624.9 | 626.92 | 626.37 | 623.72 | 625.84 | 626.92
2741000054 | SUMINISTRO Y COLOCACION DE REGISTRO TELEFONICO DE 60X60X60 CMS. CON LAMINA USG No. 14 OCULTA EN PISO, INCLUYE: TAPA CIEGA, 4 TORNILLOS DE SUJECCION, MATERIALES, HERRAMIENTA, MANO DE OBRA, ACARREO DENTRO Y FUERA DE LA OBRA, Y TODO LO NECESARIO PARA SU CORRECTA COLOCACION. | PZA | 1460.43 | 1462.18 | 1466.01 | 1463.25 | 1471.32 | 1469.15 | 1458.55 | 1467.03 | 1471.32
2741000055 | SUMINISTRO Y COLOCACION DE REGISTRO TELEFONICO DE 15 X 15 X 15 CMS. CON LAMINA USG No. 14 OCULTA EN PISO, INCLUYE: TAPA CIEGA, 4 TORNILLOS DE SUJECCION, MATERIALES, HERRAMIENTA, MANO DE OBRA, ACARREO DENTRO Y FUERA DE LA OBRA, Y TODO LO NECESARIO PARA SU CORRECTA COLOCACION. | PZA | 412.08 | 412.25 | 412.67 | 412.38 | 413.21 | 412.98 | 411.9 | 412.78 | 413.21
2741000056 | REG. TELEFONICO DE TAB. ROJO COMUN DE SECC. 30X30X30 CMS. CON ESP. DE 13 CMS. APLAN. INT. C/MORT. C-A. 1:5, ACAB. PULIDO C/TAPA DE CONCRETO DE F'C= 200 KG/CM2, CADENA DE CONCRETO F'C= 150 KG/CM2 DE 15X15 CMS. DE SECC, ARMADA CON 3 VARS NO. 3, EST. NO. 2 @ 20 CMS. CIMBRADO Y DESCIMBRADO COM MAD. DE PINO DE 3A. BOQUILLA, FONDO DE GRAVA DE 3/4", HERRAMIENTA, MANO DE OBA Y ACARREOS FUERA Y DENTRO DE LA OBRA. | PZA | 900.66 | 906.6 | 934.43 | 919.1 | 954.16 | 946.35 | 894.44 | 942.63 | 954.16
2741000057 | SALIDA DE DATOS PARA UN PUERTO EN PISO TIPO PEDESTAL, UNA CARA CON TUBO CONDUIT DE 19 HASTA 32 MM. DE PVC SERVICIO PESADO INCLUYE: CAJA 10X10X4.5 CMS. DE LAMINA GALVANIZADA, CONECTORES RJ-45, COPLES, CABLE TIPO UNSHIELDED TWISTED (UTP) CATEGORIA 6 PARA 100MHZ, CONEXION, PRUEBAS, HERRAMIENTA, MANO DE OBRA, ACARREOS FUERA Y DENTRO DE LA OBRA, TODO LO NECESARIO PARA SU CORRECTO FUNCIONAMIENTO. | SAL | 1352.03 | 1352.03 | 1352.07 | 1352.07 | 1352.07 | 1352.07 | 1352.07 | 1352.07 | 1352.07
2741000058 | SALIDA DE DATOS PARA DOS PUERTOS EN PISO TIPO PEDESTAL, UNA CARA CON TUBO CONDUIT DE 19 HASTA 32 MM. DE PVC SERVICIO PESADO INCLUYE: CAJA 10X10X4.5 CMS. DE LAMINA GALVANIZADA, CONECTORES RJ-45, COPLES, CABLE TIPO UNSHIELDED TWISTED (UTP) CATEGORIA 6 PARA 100MHZ, CONEXION, PRUEBAS, HERRAMIENTA, MANO DE OBRA, ACARREOS FUERA Y DENTRO DE LA OBRA, TODO LO NECESARIO PARA SU CORRECTO FUNCIONAMIENTO. | SAL | 936.13 | 936.13 | 936.15 | 936.15 | 936.15 | 936.15 | 936.15 | 936.15 | 936.15
2741000058 | SALIDA DE DATOS PARA DOS PUERTOS EN PISO TIPO PEDESTAL, UNA CARA CON TUBO CONDUIT DE 19 HASTA 32 MM. DE PVC SERVICIO PESADO INCLUYE: CAJA 10X10X4.5 CMS. DE LAMINA GALVANIZADA, CONECTORES RJ-45, COPLES, CABLE TIPO UNSHIELDED TWISTED (UTP) CATEGORIA 6 PARA 100MHZ, CONEXION, PRUEBAS, HERRAMIENTA, MANO DE OBRA, ACARREOS FUERA Y DENTRO DE LA OBRA, TODO LO NECESARIO PARA SU CORRECTO FUNCIONAMIENTO. | SAL | 936.13 | 936.13 | 936.15 | 936.15 | 936.15 | 936.15 | 936.15 | 936.15 | 936.15
2741000060 | SALIDA TELEFONICA EN PISO TIPO PEDESTAL, UNA CARA CON TUBO CONDUIT DE 19 HASTA 32 MM. DE PVC SERVICIO PESADO INCLUYE: CAJA 10X10X4.5 CMS. DE LAMINA GALVANIZADA, CONECTORES RJ-45, COPLES, CABLE TIPO UNSHIELDED TWISTED (UTP) CATEGORIA 6 PARA 100MHZ, CONEXION, PRUEBAS, HERRAMIENTA, MANO DE OBRA, ACARREOS FUERA Y DENTRO DE LA OBRA, TODO LO NECESARIO PARA SU CORRECTO FUNCIONAMIENTO. | SAL | 882.5 | 882.5 | 882.52 | 882.52 | 882.52 | 882.52 | 882.52 | 882.52 | 882.52
2741000061 | SALIDA DE VOZ Y DATOS EN PISO TIPO TORRETA MARCA COMORSA PREMIUM CAT. HDC-4-7 CON PLACA DE ALUMINIO ANODIZADO COLOR PLATA, INCLUYE: HERRAMIENTA MENOR, MANO DE OBRA, ACARREOS FUERA Y DENTRO DE LA OBRA Y TODO LO NECESARIO PARA SU CORRECTA EJECUCIÓN. | SAL | 2145.62 | 2145.62 | 2145.68 | 2145.68 | 2145.68 | 2145.68 | 2145.68 | 2145.68 | 2145.68
2741000062 | SUMINSTRO Y COLOCACION DE GABINETE TIPO TELEFONICO DE 56X20X13 CMS. INCLUYE: HERRAMIENTA MENOR, MANO DE OBRA, ACARREOS FUERA Y DENTRO DE LA OBRA Y TODO LO NECESARIO PARA CORRECTA EJECUCION. | PZA | 800.06 | 800.34 | 800.98 | 800.53 | 801.86 | 801.52 | 799.77 | 801.14 | 801.86
2741000065 | SUMINISTRO, COLOCACIÓN Y CONEXIÓN PANEL DE PARCHEO DE FIBRA OPTICA DE EQUIPADO CON AL MENOS 6 CONECTORES ST PARA LA INSTALACIÓN DE FIBRA ÓPTICA CON 6 HILOS, PUERTOS CON CONECTORES ST INCLUYE: CONECTORIZACION CON COLOCACION Y CONEXION DE UN CABLE DE FIBRA OPTICA CON 6 HILOS VIENE DEL MDF Y LLEGA A ESTE IDF INCLUYE: CARGO DIRECTO POR EL COSTO DE LOS MATERIALES Y MANO DE OBRA REQUERIDOS, FLETES, PRUEBAS, PUESTA A PUNTO, GUIADA, CABLEADO, CONEXIÓN, ACARREOS HASTA EL LUGAR DE SU UTILIZACION, DESPERDICIOS, LIMPIEZA Y RETIRO DE SOBRANTES FUERA DE OBRA, DEPRECIACION Y DEMAS CARGOS DERIVADOS DEL USO DE HERRAMIENTA Y EQUIPO, EN CUALQUIER NIVEL. | PZA | 3258.51 | 3258.51 | 3258.58 | 3258.58 | 3258.58 | 3258.58 | 3258.58 | 3258.58 | 3258.58
2741000066 | SUMINISTRO, COLOCACIÓN Y CONEXIÓN DE 3 JUMPERS DE FIBRA OPTICA DE 10 ft. (DIEZ PIES DE LONGITUD) CON CONECTOR ST EN UN EXTREMO Y SFP/SX EN EL OTRO EXTREMO INCLUYE: CONECTORIZACION CON COLOCACION Y CONEXION DE TRES CABLES DE FIBRA OPTOCA QUE PARTE DE ESTE SITIO A CADA UNO DE LOS IDF CARGO DIRECTO POR EL COSTO DE LOS MATERIALES Y MANO DE OBRA REQUERIDOS, FLETES, PRUEBAS, PUESTA A PUNTO, GUIADA, CABLEADO, CONEXIÓN, ACARREOS HASTA EL LUGAR DE SU UTILIZACION, DESPERDICIOS, LIMPIEZA Y RETIRO DE SOBRANTES FUERA DE OBRA, DEPRECIACION Y DEMAS CARGOS DERIVADOS DEL USO DE HERRAMIENTA Y EQUIPO, EN CUALQUIER NIVEL. | PZA | 2627.47 | 2627.47 | 2627.53 | 2627.53 | 2627.53 | 2627.53 | 2627.53 | 2627.53 | 2627.53
2741000067 | SUMINISTRO, COLOCACIÓN Y CONEXIÓN PANEL DE PARCHEO DE 24 PUERTOS RJ45 PARA VoIP EN CATEGORIA 6, INCLUYE: CONECTORIZACION CON COLOCACION Y CONEXION DE TODOS CABLES DE VOZ RJ45 QUE CONFORMAN AL MDF, CARGO DIRECTO POR EL COSTO DE LOS MATERIALES Y MANO DE OBRA REQUERIDOS, FLETES, PRUEBAS, PUESTA A PUNTO, GUIADA, CABLEADO, CONEXIÓN, ACARREOS HASTA EL LUGAR DE SU UTILIZACION, DESPERDICIOS, LIMPIEZA Y RETIRO DE SOBRANTES FUERA DE OBRA, DEPRECIACION Y DEMAS CARGOS DERIVADOS DEL USO DE HERRAMIENTA Y EQUIPO, EN CUALQUIER NIVEL. | PZA | 4044.84 | 4044.84 | 4044.94 | 4044.94 | 4044.94 | 4044.94 | 4044.94 | 4044.94 | 4044.94
2741000068 | SUMINISTRO, COLOCACIÓN Y CONEXIÓN PANEL DE PARCHEO DE 48 PUERTOS RJ45 EN CATEGORIA 6 INCLUYE: CONECTORIZACION CON COLOCACION Y CONEXION DE TODOS LOS CABLES RJ45 QUE CONFORMAN AL MDF, CARGO DIRECTO POR EL COSTO DE LOS MATERIALES Y MANO DE OBRA REQUERIDOS, FLETES, PRUEBAS, PUESTA A PUNTO, GUIADA, CABLEADO, CONEXIÓN, ACARREOS HASTA EL LUGAR DE SU UTILIZACION, DESPERDICIOS, LIMPIEZA Y RETIRO DE SOBRANTES FUERA DE OBRA, DEPRECIACION Y DEMAS CARGOS DERIVADOS DEL USO DE HERRAMIENTA Y EQUIPO, EN CUALQUIER NIVEL. | PZA | 9401.92 | 9401.92 | 9402.16 | 9402.16 | 9402.16 | 9402.16 | 9402.16 | 9402.16 | 9402.16
2741000069 | SUMINISTRO, COLOCACIÓN Y CONEXIÓN DE APARATO TELEFONICO "IP" BASICO CON DISPLAY, CON DOS PUERTOS SWITCH. PARA CONECTARSE A UN PUERTO . SWITCH (10/100 BT) DE LA RED LAN A TRAVES DE UN JACK'S-RJ-45 ESTANDAR CATEGORIA 6. QUE PUEDA SER ADMINISTRABLE Y PERSONALIZABLE A TRAVES DE WEB-BROWSER Y QUE CUMPLA CON LAS SIGUIENTES CARACTERISTICAS; SOPORTE CALIDAD DE SERVICIO (QOS) PARA VOZ EN EL ESTANDAR 802.1 P/Q PUERTO. SWITCH RJ-45, MULTILINEA Y DISPLAY (LCD). INCLUYE: CARGO DIRECTO POR EL COSTO DE MANO DE OBRA Y MATERIALES REQUERIDOS, SOPERTERIA ADECUADA, FLETE A OBRA, ACARREO, TRAZO, CORTE, COLOCACION, FIJACION, LIMPIEZA Y RETIRO DE SOBRANTES FUERA DE OBRA, EQUIPO DE SEGURIDAD, INSTALACIONES ESPECIFICAS, DEPRECIACION Y DEMAS CARGOS DERIVADOS DEL USO DE EQUIPO Y HERRAMIENTA, EN CUALQUIER NIVEL. | PZA | 7531.46 | 7531.46 | 7531.65 | 7531.65 | 7531.65 | 7531.65 | 7531.65 | 7531.65 | 7531.65
2741000070 | SUMINISTRO, COLOCACIÓN Y CONEXIÓN DE SWITCH ADMINISTRABLE DE TECNOLOGIA NO BLOQUEABLE DE 24 PUERTOS 10/100 BASE TX, AUTOSENSING, QUE SOPORTE EL IEEE 802.3af (POE), DOS PUERTOS GIGABIT ETHERNET INCLUYE: CARGO DIRECTO POR EL COSTO DE LOS MATERIALES Y MANO DE OBRA REQUERIDOS, FLETES, PRUEBAS, PUESTA A PUNTO, GUIADA, CABLEADO, CONEXIÓN, ACARREOS HASTA EL LUGAR DE SU UTILIZACION, DESPERDICIOS, LIMPIEZA Y RETIRO DE SOBRANTES FUERA DE OBRA, DEPRECIACION Y DEMAS CARGOS DERIVADOS DEL USO DE HERRAMIENTA Y EQUIPO, EN CUALQUIER NIVEL. | PZA | 11912.23 | 11912.23 | 11912.53 | 11912.53 | 11912.53 | 11912.53 | 11912.53 | 11912.53 | 11912.53
2741000071 | SUMINISTRO, COLOCACIÓN Y CONEXIÓN SWITCH ADMINISTRABLE DE TECNOLOGIA NO BLOQUEABLE DE 48 PUERTOS 10/100/1000 BASE TX AUTOSENSING POE Y DOS PUERTOS GIGABIT ETHERNET INCLUYE: CARGO DIRECTO POR EL COSTO DE LOS MATERIALES Y MANO DE OBRA REQUERIDOS, FLETES, PRUEBAS, PUESTA A PUNTO, GUIADA, CABLEADO, CONEXIÓN, ACARREOS HASTA EL LUGAR DE SU UTILIZACION, DESPERDICIOS, LIMPIEZA Y RETIRO DE SOBRANTES FUERA DE OBRA, DEPRECIACION Y DEMAS CARGOS DERIVADOS DEL USO DE HERRAMIENTA Y EQUIPO, EN CUALQUIER NIVEL. | PZA | 18185.74 | 18185.74 | 18186.2 | 18186.2 | 18186.2 | 18186.2 | 18186.2 | 18186.2 | 18186.2
2741000072 | SUMINISTRO, COLOCACIÓN Y CONEXIÓN DE ORGANIZADORES DE CABLEADO VERTICAL IZQUIERDO Y DERECHO PARA RACK DE 7 ft x 19 INCHES CON TODO SUS ACCESORIOS INCLUYE: CARGO DIRECTO POR EL COSTO DE MANO DE OBRA Y MATERIALES REQUERIDOS, SOPERTERIA ADECUADA, FLETE A OBRA, ACARREO, TRAZO, CORTE, COLOCACION, FIJACION, LIMPIEZA Y RETIRO DE SOBRANTES FUERA DE OBRA, EQUIPO DE SEGURIDAD, INSTALACIONES ESPECIFICAS, DEPRECIACION Y DEMAS CARGOS DERIVADOS DEL USO DE EQUIPO Y HERRAMIENTA, EN CUALQUIER NIVEL. | JGO. | 4291.56 | 4291.56 | 4291.67 | 4291.67 | 4291.67 | 4291.67 | 4291.67 | 4291.67 | 4291.67
2741000073 | SUMINISTRO, COLOCACIÓN Y CONEXIÓN DE ORGANIZADOR DE CABLEADO "UTP" HORIZONTAL PARA RACK DE 7 ft x 19 INCHES CON TODO SUS ACCESORIOS INCLUYE: CARGO DIRECTO POR EL COSTO DE MANO DE OBRA Y MATERIALES REQUERIDOS, SOPERTERIA ADECUADA, FLETE A OBRA, ACARREO, TRAZO, CORTE, COLOCACION, FIJACION, LIMPIEZA Y RETIRO DE SOBRANTES FUERA DE OBRA, EQUIPO DE SEGURIDAD, INSTALACIONES ESPECIFICAS, DEPRECIACION Y DEMAS CARGOS DERIVADOS DEL USO DE EQUIPO Y HERRAMIENTA, EN CUALQUIER NIVEL. | PZA | 1280.55 | 1280.55 | 1280.58 | 1280.58 | 1280.58 | 1280.58 | 1280.58 | 1280.58 | 1280.58
2741000074 | SUMINISTRO, COLOCACIÓN Y CONEXIÓN DE UN SISTEMA DE CABLEADO ESTRUCTURADO "TIA/EIA 568B" CERTIFICADO PARA EDIFICIO "A" ( DIRECCION Y BIBLIOTECA) PARA 42 NODOS EN CATEGORIA 6 UTP CON UN PROMEDIO DE 35 MTS DE LONGITUD, DE ACUERDO A LA SIGUIENTE EXPLOSICION DE MATERIALES INCLUYE: CARGO DIRECTO POR EL COSTO DE LA MANO DE OBRA Y MATERIALES REQUERIDOS, FLETE A OBRA, ACARREOS, DESPERDICIOS, TRAZO, CORTES, MARCAS Y PRUEBAS, GUIADO, CABLEADO, PEINADO, CONEXIÓN, SOLDADURA, ENCINTADO, SOPORTERIA, LIMPIEZA Y RETIRO DE SOBRANTES FUERA DE OBRA, EQUIPO DE SEGURIDAD, INSTALACIONES ESPECIFICAS, DEPRECIACION Y DEMAS CARGOS DERIVADOS DEL USO DE EQUIPO Y HERRAMIENTA, EN CUALQUIER NIVEL. CABLE EN PAR TORCIDO DE 4 PARES UTP MARCA SYSTIMAX O SIMILAR CATEGORIA 6 CABLIBRE 24 AWG | ML | 31.49 | 31.49 | 31.49 | 31.49 | 31.49 | 31.49 | 31.49 | 31.49 | 31.49
2741000075 | SUMINISTRO Y COLOCACION DE JACK CATEGORIA 6 MODELO MGS400-003 COLOR BLANCO INCLUYE: HERRAMIENTA, MANO DE OBRA, ACARREOS FUERA Y DENTRO DE LA OBRA Y TODO LO NECESARIO PARA SU CORRECTA EJECUCION. | PZA | 249.32 | 249.32 | 249.33 | 249.33 | 249.33 | 249.33 | 249.33 | 249.33 | 249.33
2741000076 | SUMINISTRO Y COLOCACION DE CORDONES DE PACHEO PRETERMINADOS EN "TIA/EIA 568B" CERTIFICADO POR 20 AÑOS Giga SPEED XL DE 10 ft LADO USUARIO INCLUYE: HERRAMIENTA, MANO DE OBRA, ACARREOS FUERA Y DENTRO DE LA OBRA Y TODO LO NECESARIO PARA SU CORRECTA EJECUCION. | PZA | 421.46 | 421.46 | 421.47 | 421.47 | 421.47 | 421.47 | 421.47 | 421.47 | 421.47
2741000077 | SUMINISTRO Y COLOCACION DE CORDONES DE PACHEO PRETERMINADOS EN "TIA/EIA 568B" CERTIFICADO POR 20 AÑOS Giga SPEED XL DE 7 ft LADO PATCH PANNEL INCLUYE: HERRAMIENTA, MANO DE OBRA, ACARREOS FUERA Y DENTRO DE LA OBRA Y TODO LO NECESARIO PARA SU CORRECTA EJECUCION. | PZA | 247.67 | 247.67 | 247.68 | 247.68 | 247.68 | 247.68 | 247.68 | 247.68 | 247.68
2741000078 | SUMINISTRO Y COLOCACION DE PLACA FRONTAL DE PVC ANTIFLAMA, CON DOS MODULOS Y DOS JACK'S RJ-45 CATEGORIA 6 PARA INTEGRACION DE DATOS INCLUYE: HERRAMIENTA, MANO DE OBRA, ACARREOS FUERA Y DENTRO DE LA OBRA Y TODO LO NECESARIO PARA SU CORRECTA EJECUCION. | PZA | 81.36 | 81.36 | 81.36 | 81.36 | 81.36 | 81.36 | 81.36 | 81.36 | 81.36
2741000079 | REGISTRO TIPO TELEFONICO DE 30 X 30 X 13 mm DE LÁMINA TROPICALIZADA CALIBRE No. 18 CON FONDO DE TRIPLAY DE PINO SIN NUDOS DE 3/4 DE PULGADA DE ESPESOR, CON CHAPA DE SEGURIDAD EMPOTRADO EN MURO A 40 cm S.N.P.T., EN SU PARTE INFERIOR, INLUYE: HERRAMIENTA, MANO DE OBRA, ACARREOS FUERA Y DENTRO DE LA OBRA. Y TODO LO NECESARIO PARA SU CORRECTA EJECUCION. | PZA | 509.62 | 510.01 | 511.09 | 510.63 | 512.27 | 511.73 | 509.36 | 511.29 | 512.27
2741000080 | SUMINISTRO, COLOCACIÓN Y CONEXIÓN DE REGISTRO DE TABIQUE DE 50x50x50cm,EXCLUSIVO PARA REDES DE VOZ Y DATOS. INCLUYE: CARGO DIRECTO POR EL COSTO DE MANO DE OBRA Y MATERIALES REQUERIDOS, FLETE A OBRA, ACARREO, COLOCACION, FIJACION, NIVELACION, LIMPIEZA Y RETIRO DE SOBRANTES FUERA DE OBRA, EQUIPO DE SEGURIDAD, INSTALACIONES ESPECIFICAS, DEPRECIACION Y DEMAS CARGOS DERIVADOS DEL USO DE EQUIPO Y HERRAMIENTA, EN CUALQUIER NIVEL. | PZA | 1761.75 | 1768.7 | 1816.54 | 1791.39 | 1845.37 | 1834.27 | 1745.83 | 1829.08 | 1845.37
2741000081 | SUMINISTRO, COLOCACION Y CONEXIÓN DE DIFUSORES ACUSTICOS Y CONTROLES DE VOLUMEN, INCLUYE: CARGO DIRECTO POR EL COSTO DE LA MANO DE OBRA Y MATERIALES REQUERIDOS, FLETE A OBRA, ACARREOS Y PRUEBAS, CONEXIÓN, LIMPIEZA Y RETIRO DE SOBRANTES FUERA DE OBRA, EQUIPO DE SEGURIDAD, INSTALACIONES ESPECIFICAS, DEPRECIACION Y DEMAS CARGOS DERIVADOS DEL USO DE EQUIPO Y HERRAMIENTA, EN CUALQUIER NIVEL. BAFLE PARA SOBREPONER EN LOSA Y/O MURO, CON ALTAVOZ DE IMAN PESADO 8 OHMS DE IMPEDANCIA DE 20 CM. DE DIAMETRO, CON TRANSFORMADOR DE LINEA 70 V.C.A. CON REJILLA DIFUSORA | PZA | 4064.6 | 4064.6 | 4064.69 | 4064.69 | 4064.69 | 4064.69 | 4064.69 | 4064.69 | 4064.69
2750000001 | SALIDA XLR PARA MICROFONO EN MURO, INCLUYE: CABLE XLR 3 VIAS, PLACA PARA MURO XLR, TUBO CONDUIT FO.GO. PARED DELGADA DE 19 MM. DE DIAMETRO, GUIA, CAJA DE REGISTRO GALVANIZADA, HERRAMIENTA, MANO DE OBRA, ACARREOS FUERA Y DENTRO DE LA OBRA. | SAL | 776.6 | 776.6 | 776.62 | 776.62 | 776.62 | 776.62 | 776.62 | 776.62 | 776.62
2750000002 | SUMINISTRO, COLOCACIÓN Y CONEXIÓN DE PLACA CIEGA DE PVC ANTIFLAMA, PARA REGISTRO DE PASO DE TUBERIAS. INCLUYE: CARGO DIRECTO POR EL COSTO DE MANO DE OBRA Y MATERIALES REQUERIDOS, SOPERTERIA ADECUADA, FLETE A OBRA, ACARREO, TRAZO, CORTE, COLOCACION, FIJACION, LIMPIEZA Y RETIRO DE SOBRANTES FUERA DE OBRA, EQUIPO DE SEGURIDAD, INSTALACIONES ESPECIFICAS, DEPRECIACION Y DEMAS CARGOS DERIVADOS DEL USO DE EQUIPO Y HERRAMIENTA, EN CUALQUIER NIVEL. | PZA | 20.96 | 20.96 | 20.96 | 20.96 | 20.96 | 20.96 | 20.96 | 20.96 | 20.96
2750000003 | SUMINISTRO, COLOCACIÓN Y CONEXIÓN DE SWITCH ADMINISTRABLE DE TECNOLOGIA NO BLOQUEABLE DE 24 PUERTOS 10/100 BASE TX, AUTOSENSING, QUE SOPORTE EL IEEE 802.3af (PARA VoIP o PoE), DOS PUERTOS GIGABIT ETHERNET INCLUYE: CARGO DIRECTO POR EL COSTO DE LOS MATERIALES Y MANO DE OBRA REQUERIDOS, FLETES, PRUEBAS, PUESTA A PUNTO, GUIADA, CABLEADO, CONEXIÓN, ACARREOS HASTA EL LUGAR DE SU UTILIZACION, DESPERDICIOS, LIMPIEZA Y RETIRO DE SOBRANTES FUERA DE OBRA, DEPRECIACION Y DEMAS CARGOS DERIVADOS DEL USO DE HERRAMIENTA Y EQUIPO, EN CUALQUIER NIVEL. | PZA | 10916.67 | 10916.67 | 10916.95 | 10916.95 | 10916.95 | 10916.95 | 10916.95 | 10916.95 | 10916.95
2750000004 | SUMINISTRO, COLOCACIÓN Y CONEXIÓN PANEL DE PARCHEO DE 24 PUERTOS RJ45 EN CATEGORIA 6 INCLUYE: CONECTORIZACION CON COLOCACION Y CONEXION DE TODOS LOS NODOS DE DATOS (CABLES RJ45) QUE CONFORMAN A ESTE IDF, CARGO DIRECTO POR EL COSTO DE LOS MATERIALES Y MANO DE OBRA REQUERIDOS, FLETES, PRUEBAS, PUESTA A PUNTO, GUIADA, CABLEADO, CONEXIÓN, ACARREOS HASTA EL LUGAR DE SU UTILIZACION, DESPERDICIOS, LIMPIEZA Y RETIRO DE SOBRANTES FUERA DE OBRA, DEPRECIACION Y DEMAS CARGOS DERIVADOS DEL USO DE HERRAMIENTA Y EQUIPO, EN CUALQUIER NIVEL. | PZA | 4044.84 | 4044.84 | 4044.94 | 4044.94 | 4044.94 | 4044.94 | 4044.94 | 4044.94 | 4044.94
2750000005 | SUMINISTRO, COLOCACIÓN Y CONEXIÓN DE CODO CONDUIT METALICO GALVANIZADO DE 45 GRADOS, MARCA RYMCO, PEASA, CATUSA, INCLUYE: CARGO DIRECTO POR EL COSTO DE MANO DE OBRA Y MATERIALES REQUERIDOS, FLETE A OBRA, ACARREO, TRAZO, COLOCACION, FIJACION, LIMPIEZA Y RETIRO DE SOBRANTES FUERA DE OBRA, EQUIPO DE SEGURIDAD, INSTALACIONES ESPECIFICAS, DEPRECIACION Y DEMAS CARGOS DERIVADOS DEL USO DE EQUIPO Y HERRAMIENTA, EN CUALQUIER NIVEL. DE 35 MM DE DIAMETRO. | PZA | 92.5 | 92.5 | 92.5 | 92.5 | 92.5 | 92.5 | 92.5 | 92.5 | 92.5
2750000006 | SUMINISTRO, COLOCACIÓN Y CONEXIÓN DE REGISTRO DE TABIQUE DE 50x50x50cm,EXCLUSIVO PARA REDES DE VOZ Y DATOS. INCLUYE: CARGO DIRECTO POR EL COSTO DE MANO DE OBRA Y MATERIALES REQUERIDOS, FLETE A OBRA, ACARREO, COLOCACION, FIJACION, NIVELACION, LIMPIEZA Y RETIRO DE SOBRANTES FUERA DE OBRA, EQUIPO DE SEGURIDAD, INSTALACIONES ESPECIFICAS, DEPRECIACION Y DEMAS CARGOS DERIVADOS DEL USO DE EQUIPO Y HERRAMIENTA, EN CUALQUIER NIVEL. | PZA | 1761.75 | 1768.7 | 1816.54 | 1791.39 | 1845.37 | 1834.27 | 1745.83 | 1829.08 | 1845.37
2750000007 | JACK CATEGORIA 6 MODELO MGS400-003 COLOR BLANCO INCLUYE: MANO DE OBRA, HERRAMIENTA, ACARREO DENTRO Y FUERA DE LA OBRA Y TODO LO NECESARIO PARA SU CORRECTA EJECUCION. | PZA | 249.32 | 249.32 | 249.33 | 249.33 | 249.33 | 249.33 | 249.33 | 249.33 | 249.33
2750000008 | CORDONES DE PACHEO PRETERMINADOS EN "TIA/EIA 568B" CERTIFICADO POR 20 AÑOS GIGA SPEED XL DE 10 ft LADO USUARIO INCLUYE: MANO DE OBRA, HERRAMIENTA, ACARREO DENTRO Y FUERA DE LA OBRA Y TODO LO NECESARIO PARA SU CORRECTA EJECUCION. | PZA | 377.46 | 377.46 | 377.47 | 377.47 | 377.47 | 377.47 | 377.47 | 377.47 | 377.47
2750000009 | CORDONES DE PACHEO PRETERMINADOS EN "TIA/EIA 568B" CERTIFICADO POR 20 AÑOS Giga SPEED XL DE 7 ft LADO PATCH PANNEL INCLUYE: MANO DE OBRA, HERRAMIENTA, ACARREO DENTRO Y FUERA DE LA OBRA Y TODO LO NECESARIO PARA SU CORRECTA EJECUCION. | PZA | 247.67 | 247.67 | 247.68 | 247.68 | 247.68 | 247.68 | 247.68 | 247.68 | 247.68
2750000010 | REGISTRO TIPO TELEFONICO DE 30x30x13CMS. DE LAMINA TROPICALIZADA CON FONDO DE TRIPLAY DE MADERA DE 13 mm DE ESPESOR Y CHAPA, INCLUYE: MANO DE OBRA, HERRAMIENTA, ACARREO DENTRO Y FUERA DE LA OBRA Y TODO LO NECESARIO PARA SU CORRECTA EJECUCION. | PZA | 411.89 | 412.53 | 413.88 | 412.9 | 415.77 | 415.01 | 411.2 | 414.26 | 415.77
2750000012 | SUMINISTRO, COLOCACIÓN Y CONEXIÓN DE APARATO TELEFONICO "IP SENCILLO", MARCA MITEL PARA OPERAR CON EL COMUTADOR DESCRITO. INCLUYE: CARGO DIRECTO POR EL COSTO DE MANO DE OBRA Y MATERIALES REQUERIDOS, SOPERTERIA ADECUADA, FLETE A OBRA, ACARREO, TRAZO, CORTE, COLOCACION, FIJACION, LIMPIEZA Y RETIRO DE SOBRANTES FUERA DE OBRA, EQUIPO DE SEGURIDAD, INSTALACIONES ESPECIFICAS, DEPRECIACION Y DEMAS CARGOS DERIVADOS DEL USO DE EQUIPO Y HERRAMIENTA, EN CUALQUIER NIVEL. | PZA | 7662.7 | 7662.7 | 7662.89 | 7662.89 | 7662.89 | 7662.89 | 7662.89 | 7662.89 | 7662.89
2750000013 | AMPLIFICADOR REFORZADOR BOOSTER. CON 1% MAXIMO DE DISTORSION ARMONICA PARA: 4, 8 Y 16 OHMS, LINEA DE 70 VCA; CONTROLES DE: ENCENDIDO-APAGADO. VOLUMEN INDICADORES DE: NIVEL DE SEÑAL DE ENTRADA Y SALIDA PARA HACER LAS INTERCONEXIONES NECESARIAS AL SISTEMA. ALIMENTACION ELECTRICA DE 127 VCA A 60 Hz. ACCESORIOS DE SOPORTE PARA MONTARSE EN BASTIDOR O GABINETE. INCLUYE: CARGO DIRECTO POR EL COSTO DE LOS MATERIALES Y MANO DE OBRA REQUERIDOS, FLETES, PRUEBAS, PUESTA A PUNTO, GUIADA, CABLEADO, CONEXIÓN, ACARREOS HASTA EL LUGAR DE SU UTILIZACION, DESPERDICIOS, LIMPIEZA Y RETIRO DE SOBRANTES FUERA DE OBRA, DEPRECIACION Y DEMAS CARGOS DERIVADOS DEL USO DE HERRAMIENTA Y EQUIPO, EN CUALQUIER NIVEL. | PZA | 12199.55 | 12199.55 | 12199.85 | 12199.85 | 12199.85 | 12199.85 | 12199.85 | 12199.85 | 12199.85
2750000014 | SUMINISTRO E INSTALACIÓN DE COLUMNA SONORA DE 80 WATTS DE POTENCIA INDICADA; CON FILTROS DIVISORES DE FRECUENCIAS, ALTAVOZ PARA GRAVES, ALTAVOZ PARA MEDIOS, ALTAVOZ PARA AGUDOS, CON SOPORTE GIRATORIO FIJO A MURO, INCLUYE: CARGO DIRECTO POR EL COSTO DE MANO DE OBRA Y MATERIALES REQUERIDOS, FLETE A OBRA, ACARREO, LIMPIEZA Y RETIRO DE SOBRANTES FUERA DE OBRA, EQUIPO DE SEGURIDAD, INSTALACIONES ESPECIFICAS, DEPRECIACIÓN Y DEMÁS CARGOS DERIVADOS DEL USO DE EQUIPO Y HERRAMIENTA, EN CUALQUIER NIVEL. | PZA | 3326.94 | 3326.94 | 3327.02 | 3327.02 | 3327.02 | 3327.02 | 3327.02 | 3327.02 | 3327.02
2750000015 | SUMINISTRO E INSTALACIÓN DE PROYECTOR PANASONIC MOD. PT-F300u TIPO 3LCD, CONTROL REMOTO DE 4000 LÚMENES DE FIJO A LOSA, INCLUYE: CARGO DIRECTO POR EL COSTO DE MANO DE OBRA Y MATERIALES REQUERIDOS, FLETE A OBRA, ACARREO, LIMPIEZA Y RETIRO DE SOBRANTES FUERA DE OBRA, EQUIPO DE SEGURIDAD, INSTALACIONES ESPECIFICAS, DEPRECIACIÓN Y DEMÁS CARGOS DERIVADOS DEL USO DE EQUIPO Y HERRAMIENTA, EN CUALQUIER NIVEL. | PZA | 63635.66 | 63635.66 | 63637.25 | 63637.25 | 63637.25 | 63637.25 | 63637.25 | 63637.25 | 63637.25
2750000016 | SUMINISTRO E INSTALACIÓN DE PANTALLA ELÉCTRICA DE 3.05x3.05 M. COLOR BLANCO MATE MCA. DA-LITE COSMOPOLITAN ELECTROL FIJA A FALSO PLAFON. INCLUYE: CARGO DIRECTO POR EL COSTO DE MANO DE OBRA Y MATERIALES REQUERIDOS, FLETE A OBRA, ACARREO, LIMPIEZA Y RETIRO DE SOBRANTES FUERA DE OBRA, EQUIPO DE SEGURIDAD, INSTALACIONES ESPECIFICAS, DEPRECIACIÓN Y DEMÁS CARGOS DERIVADOS DEL USO DE EQUIPO Y HERRAMIENTA, EN CUALQUIER NIVEL. | PZA | 5761.94 | 5761.94 | 5762.09 | 5762.09 | 5762.09 | 5762.09 | 5762.09 | 5762.09 | 5762.09
2750000018 | CABLE DE FIBRA OPTICA DE 3 PARES O 6 HILOS 50/125 INCLUYE: EMPALME, CORTE, DESPERDICIOS, PRUEBAS, HERRAMIENTA, MANO DE OBRA Y TODO LO NECESARIO PARA SU CORRECTA EJECUCION. | ML | 161.41 | 161.41 | 161.41 | 161.41 | 161.41 | 161.41 | 161.41 | 161.41 | 161.41
2750000022 | SUMINISTRO Y COLOCACION DE PARARAYOS A BASE DE PUNTA DIPOLO CON TIROIDE PARA IONIZACION DEL AMBIENTE TIPO CORONA, SE CONSIDERA MASTIL DE 6.00m, ELECTRODO DE COBRE TIPO REHILETE, CABLE DE COBRE TRENZADO DE 28HILOS 13.0MM, TRAMOS DE TUBO DE PVC PESADO DE 1", BENTONITA, CARBON MINERAL, BULTO DE COMPUESTO QUIMICO INTENSIFICADOR GEM, CONECTOR MECÁNICO DE COBRE DE 25MM, ABRAZADERA DE COBRE PARA CABLE DE 28HILOS, MATERIALES VARIOS DE INSTALACIÓN. INCLUYE: MATERIALES NECESARIOS PARA SU CORRECTA EJECUCION, MANO DE OBRA, HERRAMIENTA YEQUIPO. | PAQ | 71726.9 | 71726.9 | 71728.7 | 71728.7 | 71728.7 | 71728.7 | 71728.7 | 71728.7 | 71728.7
2750000022 | SUMINISTRO Y COLOCACION DE PARARAYOS A BASE DE PUNTA DIPOLO CON TIROIDE PARA IONIZACION DEL AMBIENTE TIPO CORONA, SE CONSIDERA MASTIL DE 6.00m, ELECTRODO DE COBRE TIPO REHILETE, CABLE DE COBRE TRENZADO DE 28HILOS 13.0MM, TRAMOS DE TUBO DE PVC PESADO DE 1", BENTONITA, CARBON MINERAL, BULTO DE COMPUESTO QUIMICO INTENSIFICADOR GEM, CONECTOR MECÁNICO DE COBRE DE 25MM, ABRAZADERA DE COBRE PARA CABLE DE 28HILOS, MATERIALES VARIOS DE INSTALACIÓN. INCLUYE: MATERIALES NECESARIOS PARA SU CORRECTA EJECUCION, MANO DE OBRA, HERRAMIENTA YEQUIPO. | PAQ | 71726.9 | 71726.9 | 71728.7 | 71728.7 | 71728.7 | 71728.7 | 71728.7 | 71728.7 | 71728.7
2760000001 | SALIDA PARA SISTEMA DE VIDEO RCA,EN CAJA GALVANIZADA CON CONECTOR TIPO CAMPANA, EN PLAFON , MESA, MURO CON TUBO CONDUIT GALVANIZADO PARED GRUESA . INCLUYE: , LUBRICACION, TENDIDO, , PRUEBAS, CONEXIONES, COPLES, CHASIS, TAPA RJ, HERRAMIENTA MENOR, MANO DE OBRA, ACARREOS DENTRO Y FUERA DE LA OBRA. | SAL | 1067.35 | 1067.35 | 1067.84 | 1067.77 | 1067.84 | 1067.8 | 1067.29 | 1067.53 | 1067.84
2760000002 | SALIDA DE DATOS EN PISO EN CAJA CUADRADA DE 120 X 120 X 57 MM., CON SOBRETAPA TIPO CHALUPA, PLACA (WALL PLATE) PARA 1 PUERTO, INCLUYE: TUBO CONDUIT FoGo. PARED DELGADA, GUIAS, CABLE UTP CATEGORIA 5 PARA 100 MHZ, ACCESORIOS DE LA LINEA LEVITON, CONEXIONES, HERRAMIENTA, MANO DE OBRA, ACARREOS FUERA Y DENTRO DE LA OBRA. | SAL | 910.07 | 910.07 | 910.1 | 910.1 | 910.1 | 910.1 | 910.1 | 910.1 | 910.1
2760000003 | SALIDA DE DATOS EN PISO EN CAJA CUADRADA DE 120 X 120 X 57 MM., CON SOBRETAPA TIPO CHALUPA, PLACA (WALL PLATE) PARA 1 PUERTO, INCLUYE: TUBO CONDUIT FoGo. PARED DELGADA, GUIAS, CABLE UTP CATEGORIA 6 PARA 100 MHZ, ACCESORIOS DE LA LINEA LEVITON, CONEXIONES, HERRAMIENTA, MANO DE OBRA, ACARREOS FUERA Y DENTRO DE LA OBRA. | SAL | 997.35 | 997.35 | 997.38 | 997.38 | 997.38 | 997.38 | 997.38 | 997.38 | 997.38
2760000004 | SALIDA TELEFONICA EN PISO TIPO PEDESTAL, UNA CARA CON TUBO CONDUIT FoGo. PARED DELGADA INCLUYE: CAJA 10X10X4.5 CMS. DE LAMINA GALVANIZADA, CONECTORES RJ-45, COPLES, CABLE TIPO UNSHIELDED TWISTED (UTP) CATEGORIA 6 PARA 100MHZ, CONEXION, PRUEBAS, HERRAMIENTA, MANO DE OBRA, ACARREOS FUERA Y DENTRO DE LA OBRA, TODO LO NECESARIO PARA SU CORRECTO FUNCIONAMIENTO. | SAL | 882.5 | 882.5 | 882.52 | 882.52 | 882.52 | 882.52 | 882.52 | 882.52 | 882.52
2760000005 | SALIDA DE VOZ Y DATOS CON CONECTOR RJ-45 A BASE DE CABLE UTP 6, TUBERIA DE CONDUIT DE PVC PESADO DE 21mm, 27mm. 32mm, 38mm, 53mm Y 64mm DE Ø EN INTERIOR DEL EDIFICIO POR PISO Y/O MURO, SE CONSIDERA REGISTRO DE 0.15x 0.15 x 0.15m, REGISTRO DE LLEGADA 0.60m x 0.60m x 0.40m, RACK´ , SE CONSIDERA ACARREOS DENTRO Y FUERA DE LA OBRA. INCLUYE:MATERIAL, MANO DE OBRA, HERRAMIENTA Y EQUIPO. | SAL | 6061.19 | 6063.02 | 6072.17 | 6067.72 | 6078.24 | 6076.01 | 6060.04 | 6075.52 | 6078.24
2760000006 | SALIDA DE DATOS EN CAJA GALVANIZADA EN PISO A BASE DE CABLE UTP 6, TUBERIA DE CONDUIT DE PVC PESADO DE 21mm, 27mm. 32mm, 38mm, 53mm Y 64mm DE Ø EN INTERIOR DEL EDIFICIO POR PISO Y/O MURO, SE CONSIDERA REGISTRO DE 0.15x 0.15 x 0.15m, REGISTRO DE LLEGADA 0.60m x 0.60m x 0.40m, RACK´s . INCLUYE:MATERIAL, MANO DE OBRA, HERRAMIENTA Y EQUIPO. | SAL | 5499.32 | 5502.37 | 5517.98 | 5510.46 | 5528.1 | 5524.32 | 5497.2 | 5523.27 | 5528.1
2760000007 | SALIDA DE VIDEO A BASE DE CABLE COAXIAL, TUBERIA DE CONDUIT DE PVC PESADO DE 21mm, 27mm. 32mm, 38mm, 53mm Y 64mm DE Ø EN INTERIOR DEL EDIFICIO POR PISO Y/O MURO, SE CONSIDERA REGISTRO DE 0.15x 0.15 x 0.10m, REGISTRO DE LLEGADA 0.60m x 0.60m x 0.40m, RACK´ . INCLUYE:MATERIAL, MANO DE OBRA, HERRAMIENTA Y EQUIPO. | SAL | 2539.66 | 2540.79 | 2549.5 | 2546.23 | 2553.61 | 2551.86 | 2538.83 | 2550.95 | 2553.61
2760000008 | CONEXION BACK BONE A BASE DE FIBRA OPTICA DE EDIFICIO A, B, C, D, E, F. INCLUYE: MATERIALES NECESARIOS PARA SU CORRECTA EJECUCION, MANO DE OBRA, HERRAMIENTA Y EQUIPO. | PZA | 26956.82 | 26956.82 | 26957.48 | 26957.48 | 26957.48 | 26957.48 | 26957.48 | 26957.48 | 26957.48
2760000009 | UNIFICACION DE TIERRAS FISICAS ENTRE EDIFICIOS PARA AMPLIAR LA COBERTURA, SE CONSIDERA CABLE DE COBRE TRENZADO 32 HILOS DE 11.53mm, TRAMOS DE TUBO DE PVC PESADO DE 1", CONECTOR MECÁNICO DE COBRE DE 25mm, MATERIALES DE CONSUMOS.. INCLUYE: MATERIALES NECESARIOS PARA SU CORRECTA EJECUCION, MANO DE OBRA, HERRAMIENTA Y EQUIPO. | PZA | 18029.87 | 18029.87 | 18030.33 | 18030.33 | 18030.33 | 18030.33 | 18030.33 | 18030.33 | 18030.33
2760000010 | SALIDA DE DATOS CON CONECTOR RJ-45 A BASE DE CABLE UTP 6, TUBERIA DE CONDUIT DE PVC PESADO DE 21mm, 27mm. 32mm, 38mm, 53mm Y 64mm DE Ø EN INTERIOR DEL EDIFICIO POR PISO Y/O MURO, SE CONSIDERA REGISTRO DE 0.15x 0.15 x 0.15m, REGISTRO DE LLEGADA 0.60m x 0.60m x 0.40m, RACK´. INCLUYE:MATERIAL, MANO DE OBRA, HERRAMIENTA Y EQUIPO. | SAL | 5370.24 | 5372.1 | 5386.3 | 5380.94 | 5393.21 | 5390.27 | 5368.93 | 5388.95 | 5393.21
2760000011 | SALIDA A TUBO MG-51-204-GAC, INCLUYE: MATERIALES, MANO DE OBRA, HERRAMIENTA, ACARREOS DENTRO Y FUERA DE LA OBRA Y TODO LO NECESARIO PARA SU CORRECTA INSTALACION. | PZA | 135.3 | 135.3 | 135.31 | 135.31 | 135.31 | 135.31 | 135.31 | 135.31 | 135.31
2760000011 | SALIDA A TUBO MG-51-204-GAC, INCLUYE: MATERIALES, MANO DE OBRA, HERRAMIENTA, ACARREOS DENTRO Y FUERA DE LA OBRA Y TODO LO NECESARIO PARA SU CORRECTA INSTALACION. | PZA | 135.3 | 135.3 | 135.31 | 135.31 | 135.31 | 135.31 | 135.31 | 135.31 | 135.31
2760000012 | BAJA DE CABLE MG-MS-098-GAC, INCLUYE: MATERIALES, MANO DE OBRA, HERRAMIENTA, ACARREOS DENTRO Y FUERA DE LA OBRA Y TODO LO NECESARIO PARA SU CORRECTA COLOCACION. | PZA | 153.02 | 153.02 | 153.02 | 153.02 | 153.02 | 153.02 | 153.02 | 153.02 | 153.02
2760000012 | BAJA DE CABLE MG-MS-098-GAC, INCLUYE: MATERIALES, MANO DE OBRA, HERRAMIENTA, ACARREOS DENTRO Y FUERA DE LA OBRA Y TODO LO NECESARIO PARA SU CORRECTA COLOCACION. | PZA | 153.02 | 153.02 | 153.02 | 153.02 | 153.02 | 153.02 | 153.02 | 153.02 | 153.02
2760000013 | SUMINISTRO Y COLOCACION DE JACK MODULAR CAT.5E BLANCO, MCA. PANDUIT CON NUMERO DE PARTE CJ5E88TGIW, INCLUYE: MANO DE OBRA, HERRAMIENTA, ACARREO DENTRO Y FUERA DE LA OBRA Y TODO LO NECESARIO PARA SU CORRECTA EJECUCION. | PZA | 167.8 | 167.8 | 167.8 | 167.8 | 167.8 | 167.8 | 167.8 | 167.8 | 167.8
2760000013 | SUMINISTRO Y COLOCACION DE JACK MODULAR CAT.5E BLANCO, MCA. PANDUIT CON NUMERO DE PARTE CJ5E88TGIW, INCLUYE: MANO DE OBRA, HERRAMIENTA, ACARREO DENTRO Y FUERA DE LA OBRA Y TODO LO NECESARIO PARA SU CORRECTA EJECUCION. | PZA | 167.8 | 167.8 | 167.8 | 167.8 | 167.8 | 167.8 | 167.8 | 167.8 | 167.8
2760000014 | SUMINISTRO Y COLOCACION DE JACK MODULAR CAT.5E NEGRO, MCA. PANDUIT CON NUMERO DE PARTE CJ5E88TGBL, INCLUYE: MANO DE OBRA, HERRAMIENTA, ACARREO DENTRO Y FUERA DE LA OBRA Y TODO LO NECESARIO PARA SU CORRECTA EJECUCION. | PZA | 171.31 | 171.31 | 171.31 | 171.31 | 171.31 | 171.31 | 171.31 | 171.31 | 171.31
2760000014 | SUMINISTRO Y COLOCACION DE JACK MODULAR CAT.5E NEGRO, MCA. PANDUIT CON NUMERO DE PARTE CJ5E88TGBL, INCLUYE: MANO DE OBRA, HERRAMIENTA, ACARREO DENTRO Y FUERA DE LA OBRA Y TODO LO NECESARIO PARA SU CORRECTA EJECUCION. | PZA | 171.31 | 171.31 | 171.31 | 171.31 | 171.31 | 171.31 | 171.31 | 171.31 | 171.31
2760000015 | SUMINISTRO Y COLOCACION DE FIBRA OPTICA MULTIMODO BRACK OUT (62.5/125) DE 4 HILOS, MARCA OPTICAL CABLE BX04-080D-WLS-90, INCLUYE: MATERIAL, MANO DE OBRA, ACARREOS DENTRO Y FUERA DE LA OBRA. | M | 65.3 | 65.3 | 65.31 | 65.31 | 65.31 | 65.31 | 65.31 | 65.31 | 65.31
2760000015 | SUMINISTRO Y COLOCACION DE FIBRA OPTICA MULTIMODO BRACK OUT (62.5/125) DE 4 HILOS, MARCA OPTICAL CABLE BX04-080D-WLS-90, INCLUYE: MATERIAL, MANO DE OBRA, ACARREOS DENTRO Y FUERA DE LA OBRA. | M | 65.3 | 65.3 | 65.31 | 65.31 | 65.31 | 65.31 | 65.31 | 65.31 | 65.31
2760000016 | SUMINSITRO Y COLOCACION CONECTOR SC PARA FIBRA OPTICA MULTIMODO, MARCA PANDUIT, CON NUMERO DE PARTE FSCMC6BL,INCLUYE: MATERIAL, MANO DE OBRA, ACARREOS DENTRO Y FUERA DE LA OBRA. | PZA | 597.35 | 597.35 | 597.37 | 597.37 | 597.37 | 597.37 | 597.37 | 597.37 | 597.37
2760000016 | SUMINSITRO Y COLOCACION CONECTOR SC PARA FIBRA OPTICA MULTIMODO, MARCA PANDUIT, CON NUMERO DE PARTE FSCMC6BL,INCLUYE: MATERIAL, MANO DE OBRA, ACARREOS DENTRO Y FUERA DE LA OBRA. | PZA | 597.35 | 597.35 | 597.37 | 597.37 | 597.37 | 597.37 | 597.37 | 597.37 | 597.37
2760000017 | SUMINISTRO Y COLOCACION DE DISTRIBUIDOR PARA FIBRA OPTICA, MARCA PANDUIT, CON NUMERO DE PARTE FMD1, INCLUYE: MATERIALES, MANO DE OBRA, HERRAMIENTAS, ACARREOS DENTRO Y FUERA DE LA OBRA. | PZA | 6460.29 | 6460.29 | 6460.46 | 6460.46 | 6460.46 | 6460.46 | 6460.46 | 6460.46 | 6460.46
2760000017 | SUMINISTRO Y COLOCACION DE DISTRIBUIDOR PARA FIBRA OPTICA, MARCA PANDUIT, CON NUMERO DE PARTE FMD1, INCLUYE: MATERIALES, MANO DE OBRA, HERRAMIENTAS, ACARREOS DENTRO Y FUERA DE LA OBRA. | PZA | 6460.29 | 6460.29 | 6460.46 | 6460.46 | 6460.46 | 6460.46 | 6460.46 | 6460.46 | 6460.46
2760000018 | SUMINISTRO Y COLOCACION DE MODULO DE 6 ACOPLADORES SC-SC PARA FIBRA OPTICA, MARCA PANDUIT, CON NUMERO DE PARTE FAP6WBUSC, INCLUYE: MATERIALES, HERRAMIENTA, MANO DE OBRA, ACARREOS DENTRO Y FUERA DE LA OBRA. | PZA | 1126.09 | 1126.09 | 1126.11 | 1126.11 | 1126.11 | 1126.11 | 1126.11 | 1126.11 | 1126.11
2760000018 | SUMINISTRO Y COLOCACION DE MODULO DE 6 ACOPLADORES SC-SC PARA FIBRA OPTICA, MARCA PANDUIT, CON NUMERO DE PARTE FAP6WBUSC, INCLUYE: MATERIALES, HERRAMIENTA, MANO DE OBRA, ACARREOS DENTRO Y FUERA DE LA OBRA. | PZA | 1126.09 | 1126.09 | 1126.11 | 1126.11 | 1126.11 | 1126.11 | 1126.11 | 1126.11 | 1126.11
2760000019 | SUMINISTRO Y COLOCACION DE MODULO CIEGO PARA GRABINETE FMD1, MARCA PANDUIT, CON NUMERO DE PARTE FAPB.,INCLUYE: MATERIALES, MANO DE OBRA, HERRAMIENTA, EQUIPO, ACARREOS DENTRO Y FUERA DE LA OBRA. | PZA | 261.53 | 261.53 | 261.53 | 261.53 | 261.53 | 261.53 | 261.53 | 261.53 | 261.53
2760000019 | SUMINISTRO Y COLOCACION DE MODULO CIEGO PARA GRABINETE FMD1, MARCA PANDUIT, CON NUMERO DE PARTE FAPB.,INCLUYE: MATERIALES, MANO DE OBRA, HERRAMIENTA, EQUIPO, ACARREOS DENTRO Y FUERA DE LA OBRA. | PZA | 261.53 | 261.53 | 261.53 | 261.53 | 261.53 | 261.53 | 261.53 | 261.53 | 261.53
2760000020 | SUMINISTRO Y COLOCACION DE JUMPER DE FIBRA OPTICA DE 3 MTS DE SC-LC MULTIMODO CON NUMERO DE PARTE F6E3-10M2Y, INCLUYE: MATERIALES MANO DE OBRA,HERAMIENTA, EQUIPO,ACARREOS DENTRO Y FUERA DE LA OBRA. | PZA | 1147.4 | 1147.4 | 1147.43 | 1147.43 | 1147.43 | 1147.43 | 1147.43 | 1147.43 | 1147.43
2760000020 | SUMINISTRO Y COLOCACION DE JUMPER DE FIBRA OPTICA DE 3 MTS DE SC-LC MULTIMODO CON NUMERO DE PARTE F6E3-10M2Y, INCLUYE: MATERIALES MANO DE OBRA,HERAMIENTA, EQUIPO,ACARREOS DENTRO Y FUERA DE LA OBRA. | PZA | 1147.4 | 1147.4 | 1147.43 | 1147.43 | 1147.43 | 1147.43 | 1147.43 | 1147.43 | 1147.43
2760000021 | SUMINISTRO Y COLOCACIÓN DE CABLEADO DE VOZ Y DATOS EN INTERIOR DE LOS EDIFICIOS A,B,C ,D,EY F, SE CONSIDERA TUBO PVC DE 3/4" PESADO (19 MM), CODO PVC DE 3/4" PESADO (19 MM), TUBO PVC DE 1" PESADO (25 MM) , CODO PVC DE 1" PESADO (25 MM), CONECTOR PVC 1" PESADO (25 MM), TUBO PVC DE 1 1/4" PESADO (32 MM), CODO PVC DE 1 1/4" PESADO (32 MM), TUBO PVC DE 2" PESADO (51 MM), CODO PVC DE 2" PESADO (51 MM), CONECTOR PVC 2" PESADO (51 MM),ABRAZADERA PARA TUBO DE 3/4" (19 MM),ABRAZADERA PARA TUBO DE 1" (25 MM), ABRAZADERA PARA TUBO DE 1 1/4" (32 MM),ABRAZADERA PARA TUBO DE 2 " (51 MM),BOTE DE PEGAMENTO PARA TUBO DE PVC DE 500ML,CAJA GALVANIZADA DE 12X12CM;REDUCCION A CHALUPA GALV, DE 12X12CM,TAPA GALVANIZADA PARA CAJA DE 12X12CM, CAJA GALVANIZADA DE 30X15X10 CON TAPA, CAJA GALVANIZADA CON FONDO DE MADERA DE 60X60X13 CON TAPA ABISAGRADA, SOPORTE PARA TUBERIA INCLUYE VARILLA ROSCADA TUERCA,ARANDELA PLANA,ANCLA,COPLE Y FULMINANTE, RACK UNIVERSAL ABIERTO 7' X19", MARCA PANDUIT, CON NUMERO DE PARTE CMR19X84, HINGET DE 6 UNIDADES DE RACK'X19", MARCA PANDUIT. CON NUMERO DE PARTE WBH6E, PATCH PANEL 24 PUERTOS VACIO, MCA. PANDUIT, CON NUMERO DE PARTE CPP24WBL, PATCH PANEL 48 PUERTOS VACIO, MCA. PANDUIT, CON NUMERO DE PARTE CPP48WBL ,ORGANIZADOR DOBLE VERTICAL 45 UNIDADES, MARCA JACK RJ45 GIGA TX, CAT.6, MARCA PANDUIT, CON NUMERO DE PARTE CJ688TPIW BLANCO, PANDUIT, CON NUMERO DE PARTE WMPV45E, ORGANIZADOR HORIZONTAL PANDUIT WMPLFSE,ORGANIZADOR HORIZONTAL PANDUIT WMPHF2E, JACK RJ45 GIGA TX, CAT.6, MARCA PANDUIT, CON NUMERO DE PARTE CJ688TPBL NEGRO, FACE PLATE, 2 VENTANAS, MARA PANDUIT, CON NUMERO DE PARTE CFPE2IW, BLANK INSERT, MARCA PANDUIT CON NUMERO DE PARTE CMBIW, BLANK INSERT, MARCA PANDUIT CON NUMERO DE PARTE CMBBL, BOBINA DE CABLE UTP, CAT. 6 TX 6000, MARCA PANDUIT, CON NUMERO DE PARTE PUR6004 BU-U, PATCH CORD DE 10 FT CAT. 6 TX6, MARCA PANDUIT, CON NUMERO DE PARTE UTPSP10BU, PATCH CORD DE 7 FT CAT. 6 TX6, MARCA PANDUIT, CON NUMERO DE PARTE UTPSP7BU, PATCH CORD DE 3 FT CAT. 6 TX6, MARCA PANDUIT, CON NUMERO DE PARTE UTPSP3BU, LOTE DE MATERIALES VARIOS PARA LA CORRECTA INSTALACIÓN DEL SISTEMA DE CABLEADO ESTRUCTURADO, MANO DE OBRA PARA INSTALACION DE TUBERIA EN INTERIORES DE EDIFICIOS, MANO DE OBRA DE INSTALACIÓN DE SISTEMA DE CABLEADO ESTRUCTURADO. INCLUYE. MATERIAL, MANO DE OBRA, HERRAMIENTA Y EQUIPO. | SAL | 2286.55 | 2286.55 | 2286.61 | 2286.61 | 2286.61 | 2286.61 | 2286.61 | 2286.61 | 2286.61
2760000022 | SUMINISTRO Y COLOCACIÓN DE BLACK BONE DE FIBRA OPTICA Y CABLE MULTIPAR PARA ENLACE ENTRE LOS 6 EDIFICIOS, REGISTRO DE LADRILLO TERMINADO EN CONCRETO DE 1.00m x1.00m x0.80m, PULIDO, CARCAMO DE GRAVA Y DESNIVEL PARA DASAGÜE, SE CONSIDERA TAPA DE CONCRETO CON MARCO Y CONTRA MARCO, EXCAVACION DE SANJA DE 0.30m X 0.40m PARA LA COLOCACION DE LA DUCTERIA DE PVC PESADO DE 2".SEÑALIZACIÓN TIPO BANDERA CON POSTE METALICO 80 CM. POR 1", PINTADA EN COLOR AMARILLO Y CON LEYENDA " FIBRA OPTICA NO ESCARVAR" EN CALCOMANIA PLASTIFICADA, TRAMOS DE TUBO PVC PESADO DE 2", CODO PARA TUBO PVC PESADO DE 2",BOTE DE PEGAMENTO PARA TUBO DE PVC DE 500ML, CABLE MULTIPAR DE 20 PARES , CABLE MULTIPAR DE 50 PARES,CABLE MULTIPAR DE 70 PARES, CABLE MULTIPAR DE 100 PARES,PATCH CORD DE 7 FT CAT.5E, MARCA PANDUIT, CON NUMERO DE PARTE UTPCH7Y, PATCH CORD DE 3 FT CAT.5E, MARCA PANDUIT, CON NUMERO DE PARTE UTPCH3Y,PATCH PANEL 24 PUERTOS VACIO, MCA. PANDUIT, CON NUMERO DE PARTE CPP24WBL, PATCH PANEL 48 PUERTOS VACIO, MCA. PANDUIT, CON NUMERO DE PARTE CPP48WBL, ORGANIZADOR HORIZONTAL PANDUIT WMPLFSE, JACK MODULAR , CAT.5E NEGRO MARCA PANDUIT, CON NUMERO DE PARTE CJ5E88TGBL, BLANK INSERT, MARCA PANDUIT CON NUMERO DE PARTE CMBBL, FIBRA OPTICA MULTIMODO BRACK OUT (62.5/125) DE 4 HILOS, MARCA OPTICAL CABLE, CONECTOR SC MULTIMODO, MARCA PANDUIT, CON NUMERO DE PARTE FSCMC6BL, DISTRIBUIDOR PARA FIBRA OPTICA, MARCA PANDUIT, CON NUMERO DE PARTE FMD1,MODULO DE 6 ACOPLADORES SC-SC PARA FIBRA OPTICA, MARCA PANDUIT, CON NUMERO DE PARTE FAP6WBUSC, MODULO CIEGO PARA GRABINETE FMD1, MARCA PANDUIT, CON NUMERO DE PARTE FAPB, MATERIALES VARIOS PARA LA CORRECTA INSTALACIÓN DE LOS ENLACES DE FIBRA OPTICA, INSTALACION Y PUESTA EN SERVICIO DE ENLACE DE FIBRA OPTICA, LOTE DE MATERIALES VARIOS PARA LA CORRECTA INSTALACIÓN DEL SISTEMA DE CABLEADO ESTRUCTURADO, MANO DE OBRA PARA INSTALACION DE TUBERIA EN INTERIORES DE EDIFICIOS, MANO DE OBRA DE INSTALACIÓN DE SISTEMA DE CABLEADO ESTRUCTURADO. INCLUYE. MATERIAL, MANO DE OBRA, HERRAMIENTA Y EQUIPO. | PZA | 26809.34 | 26837.04 | 26982.31 | 26912.25 | 27075.52 | 27037.86 | 26485.53 | 27032.29 | 27075.52
2760000023 | SUMINISTRO Y COLOCACIÓN DE EQUIPO PARA LA RED DE BENEMERITO, SE CONSIDERA SWITCH DE 24 PUERTOS RJ45 10/100 PoE + 2 PUERTOS GIGABITS ETEHERNET + 2 SLOTS SFP Y WEB VIEW MARCA LINKSYS, CON NUMERO DE PARTE SLM224G4PS, MODULO SFP GIGABIT, MARCA LINKSYS, CON NUEMRO DE PARTE MGBSX1, JUMPER DE FIBRA SC/LC DE 3m MARCA PANDUIT, CON NUMERO DE PARTE F6E3-103Y, PUNTO DE ACCESO INALAMBRICO MARCA PROXIM, MODELO AP400, DUAL RADIO 2.4 Y 5GHZ, 802.11A/B/G SIMULTANEO, SOPORTA AC Y PoE, INSTALACION Y PUESTA A PUNTO DEL SISTEMA INALAMBRICO. INCLUYE: MATERIAL, MANO DE OBRA, HERRAMIENTA Y EQUIPO | PZA | 22194.54 | 22194.54 | 22195.09 | 22195.09 | 22195.09 | 22195.09 | 22195.09 | 22195.09 | 22195.09
2760000024 | SUMINISTRO Y COLOCACIÓN DE UNIFICACION DE TIERRAS FISICAS ENTRE EDIFICIOS PARA AMPLIAR LA COBERTURA, SE CONSIDERA CABLE DE COBRE TRENZADO 32 HILOS DE 11.53MM, TRAMOS DE TUBO DE PVC PESADO DE 1" DE Ø, CONECTOR MECÁNICO DE COBRE DE 1", MATERIALES DE CONSUMOS. INCLUYE: MATERIALES NECESARIOS PARA SU CORRECTA EJECUCION, MANO DE OBRA, HERRAMIENTA Y EQUIPO. | PZA | 26180.45 | 26180.45 | 26181.1 | 26181.1 | 26181.1 | 26181.1 | 26181.1 | 26181.1 | 26181.1
2760000025 | SUMINISTRO Y COLOCACION DE REGISTRO TELEFONICO DE 15 X 15 X 05 CMS. CON LAMINA USG No. 14 OCULTA EN PISO, INCLUYE: TAPA CIEGA, 4 TORNILLOS DE SUJECCION, MATERIALES, HERRAMIENTA, MANO DE OBRA, ACARREO DENTRO Y FUERA DE LA OBRA, Y TODO LO NECESARIO PARA SU CORRECTA COLOCACION. | PZA | 380.44 | 380.49 | 380.63 | 380.53 | 380.75 | 380.7 | 380.4 | 380.69 | 380.75
2760000026 | SALIDA DE VOZ Y DATOS EN PISO TIPO PEDESTAL CON TUBO CONDUIT DE 21 HASTA 35 MM. DE PVC SERVICIO PESADO, INCLUYE: CAJA DE LAMINA GALVANIZADA, CONECTORES RJ-45, COPLES, CONEXIÓN, PRUEBAS, HERRAMIENTA, MANO DE OBRA, ACARREOS DENTRO Y FUERA DE LA OBRA Y TODO LO NECESARIO PARA SU CORRECTA EJECUCION. | SAL | 1221.07 | 1221.07 | 1221.1 | 1221.1 | 1221.1 | 1221.1 | 1221.1 | 1221.1 | 1221.1
2760000041 | SALIDA DE DATOS EN PISO EN CAJA CUADRADA DE 120 X 120 X 57 MM., CON SOBRETAPA TIPO CHALUPA, PLACA (WALL PLATE) PARA 2 PUERTOS, INCLUYE: TUBO CONDUIT FoGo. PARED DELGADA, GUIAS, CABLE UTP CATEGORIA 6 PARA 100 MHZ, ACCESORIOS DE LA LINEA LEVITON, CONEXIONES, HERRAMIENTA, MANO DE OBRA, ACARREOS FUERA Y DENTRO DE LA OBRA. | SAL | 715.1 | 715.1 | 715.58 | 715.52 | 715.59 | 715.54 | 715.03 | 715.3 | 715.59
2760000042 | REGISTRO DE 30X30X5 CMS. TIPO TELEFONICO EN LAMINA GALVANIZADA USG No. 14 OCULTA EN PISO, INCLUYE: FIJACION, AGUJERO, TABLILLA DE CONEXIONES, HERRAMIENTA, MANO DE OBRA, ACARREOS FUERA Y DENTRO DE LA OBRA. | PZA | 503.41 | 503.41 | 503.43 | 503.43 | 503.43 | 503.43 | 503.43 | 503.43 | 503.43
2760000043 | SALIDA PARA VOZ EN MURO h=0.40 MTS. INCLUYE: PRUEBAS, CABLE CONECTORES, CONECIONES, COPLES, SOBRETAPA, MANO DE OBRA, ACARREO FUERA Y DENTRO DE LA OBRA, HERRAMIENTA. | SAL | 716.39 | 716.39 | 716.41 | 716.41 | 716.41 | 716.41 | 716.41 | 716.41 | 716.41
2760000044 | SALIDA DE DATOS EN LOSA MURO O PLAFON, INCLUYE: ACCESORIOS, GUIAS, TUBERIAS DE PVC., SERVICIO PESADO, CABLE UTP CATEGORIA 5 PARA 100 MHZ, CONECTORES, HERRAMIENTA, MANO DE OBRA, ACARREOS FUERA Y DENTRO DE LA OBRA. | SAL | 807.95 | 807.95 | 807.97 | 807.97 | 807.97 | 807.97 | 807.97 | 807.97 | 807.97
2760000045 | SALIDA PARA VOZ EN MURO h=0.40 MTS. INCLUYE: CAJA CUADRADA, TUBERIA DE PVC, GUIAS, PRUEBAS, CABLE CAT. 6 PARA 100 MHZ, ACCESORIOS, CONECTORES, CONEXIONES, COPLES, SOBRETAPA, MANO DE OBRA, HERRAMIENTAS, ACARREO FUERA Y DENTRO DE LA OBRA. | SAL | 942.18 | 942.18 | 942.21 | 942.21 | 942.21 | 942.21 | 942.21 | 942.21 | 942.21
2760000046 | SALIDA DE DATOS EN LOSA MURO O PLAFON, INCLUYE: CAJA CUADRADA, ACCESORIOS, TUBERIAS DE PVC., CABLE UTP CATEGORIA 6 PARA 100 MHZ, CONECTORES, PRUEBAS, CONEXIONES, COPLES, SOBRETAPAS, HERRAMIENTA, MANO DE OBRA, ACARREOS FUERA Y DENTRO DE LA OBRA. | SAL | 843.59 | 843.59 | 843.61 | 843.61 | 843.61 | 843.61 | 843.61 | 843.61 | 843.61
2760000047 | SALIDA TELEFONICA EXTENSION DE CONMUTADOR EN CAJA DE LAMINA GALVANIZADA DE 8X10X4.5CMS, INSTALAR EN MURO, MESAS O DONDE SE REQUIERA, INCLUYE: TUBERIA, COPLES, CONECTORES, HERRAMIENTA, MANO DE OBRA, ACARREOS DENTRO Y FUERA DE LA OBRA Y TODO LO NECESARIO PARA SU BUEN FUNCIONAMIENTO. | SAL | 1296.74 | 1296.74 | 1296.77 | 1296.77 | 1296.77 | 1296.77 | 1296.77 | 1296.77 | 1296.77
2760000049 | SUMINISTRO, INSTALACION Y PUESTA A PUNTO DE EQUIPO ACTIVO PARA RED, SE CONSIDERA 3pza TELEFONO IP 7 BOTONES CON PANTALLA OFFICE SERV, SWITCH DE 24 PUERTOS RJ45 10/100 PoE + 2 PUERTOS GIGABIT ETHERNET + 2 SLOTS SFP Y WEB IEW MARCA LINKSYS CON NUMERO DE PARTE SLIM224G4PS, MODULO SFP GIGABIT MARCA LINSSYS CON NUMERO DE PARTE MGBSX1, JUMPER DE FIBRAD E VIDRIO OPTICA SC/CL DE 3M MARCA PANDUIT CON NUMERO DE PARTE F6E2-10M1Y, PUNTO DE ACCESO INALAMBRICO MARCA PROXIM MODELO AP4000 DUAL RADIO 2.4 Y 5GHZ, 802.11a7b/g SIMULTANEO SOPORTA AC Y PoE. INCLUYE: MATERIALES NECESARIOS PARA SU CORRECTA EJECUCION, MANO DE OBRA, HERRAMIENTA Y EQUIPO. | PAQ | 56894.91 | 56894.91 | 56896.33 | 56896.33 | 56896.33 | 56896.33 | 56896.33 | 56896.33 | 56896.33
2760000050 | INSTALACION Y PUESTA EN SERVICIO DE INTERCONEXION BACK BONE A BASE DE FIBRA OPTICA SE CONSIDERA REGISTRO TERMINADO EN CONCRETO DE 1.00 x 1.00x 0.80m ACABADO PULIDO CARCAMO DE GRAVA Y DESNIVEL PARA DESAGUE, ENCOFRADO DE CONCRETO PARA TUBERIA PVC PESADO DE 2" PARA BACK BONE FIBRA OPTICA, SEÑALIZACION TIPO BANDERA CON POSTE METALICO DE 0.80m X 1", PINTADA EN COLOR AMARILLO Y CON AL LEYENDA "FIBRA OPTICA NO EXCAVAR", TUBERIA DE PVC PESADO DE 2" DE Ø, CODOS DE PVC PESADO DE 2", FIBRA OPTICA MULTIMODO BRACK OUT (62.5/125) DE 4 HILOS MARCA OPTICAL CABLE, CONECTOR SC MULTIMODO MARCA PANDUIT CON NUMERO DE PARTE FSCMCBL, DISTRIBUIDOR PARA FIBRA OPTICA, MARCA PANDUIT CON NUMERO DE PARTE FMD1, MODULO DE 6 ACOPLADORES SC-SC PARA FIBRA OPTICA, MARCA PANDUIT, CON NUMERO DE PARTE FAPB, MATERIALES PARA ENLACE DE FIBRA OPTICA. INCLUYE: MATERIALES NECESARIOS PARA SU CORRECTA EJECUCION, MANO DE OBRA, HERRAMIENTA Y EQUIPO. | PAQ | 104016.13 | 104182.32 | 105052.53 | 104632.18 | 105611.69 | 105385.9 | 103587.91 | 105327.02 | 105611.69
2760000051 | INTERCONEXION A BASE DE BACK BONE DE CABLE MULTIPAR, SE CONSIDERA CABLE MULTIPAL DE 20 PARES CAT.3 SUBTERRANEO PACHT PANEL 24 PUERTOS VACIO, MARCA PANDUIT, CON NUMERO DE PARTE CJ5E88TBL, JACK MODULAR CAT 5E NEGRO MARCA PANDUIT CON NUMERO DE PARTE CJ5588TGBL, BLANK INSERT MARCA PANDUIT CON NUMERO DE PARTE CMBBL, PATCH CORD DE 7FT CAT 5E, MARCA PANDUIT CON NUMERO DE PARTE UTPCH7BU. INCLUYE: MATERIALES NECESARIOS PARA SU CORRECTA EJECUCION, MANO DE OBRA, HERRAMIENTA Y EQUIPO. | PAQ | 32293.57 | 32293.57 | 32294.37 | 32294.37 | 32294.37 | 32294.37 | 32294.37 | 32294.37 | 32294.37
2760000052 | SUMINISTRO Y CONEXIÓN DE SALIDA EN LOSA DE PLUG RJ45 CONECTORIZADO PARA ACCESS POINT (1 PUERTO), SE CONSIDERA EN EL ANÁLISIS SUMINISTRO E INSTALACIÓN DE TUBO CONDUIT PVC LIGERO DE 19 MM DE Ø, SUMINISTRO E INSTALACIÓN DE TUBO CONDUIT LIGERO DE 25 MM DE Ø, SUMINISTRO E INSTALACIÓN DE TUBO CONDUIT PVC LIGERO DE 32 MM DE Ø, SUMINISTRO E INSTALACIÓN DE TUBO CONDUIT PVC LIGERO 75 MM DE Ø, SUMINISTRO E INSTALACIÓN DE TUBO CONDUIT PVC PESADO 100 MM, INST. DE CAJA CUADRADA DE 10x10x4cm CON SOBRE TAPA TIPO CHALUPA EN TECHO Y/O MURO, PARA CABLE DE VIDEO, SUMINISTRO E INSTALACIÓN DE CAJA REGISTRO DE 15 x 15 x 10cm EN PISO, SUMINISTRO E INSTALACIÓN DE CAJA REGISTRO DE 30 x 30 x 10cm EN PISO, SUMINISTRO E INSTALACIÓN DE CAJA REGISTRO DE 60 x 60 x 10cm, CABLE DE VOZ Y DATOS CAT 6 UTP PVC, INCLUYE: MATERIALES, MANO DE OBRA Y HERRAMIENTAS. | SAL | 1792.49 | 1792.49 | 1792.54 | 1792.54 | 1792.54 | 1792.54 | 1792.54 | 1792.54 | 1792.54
2760000053 | SUMINISTRO Y CONEXIÓN DE SALIDA EN PISO PLUG RJ45 CONECTORIZADO PARA ACCESS POINT (2 PUERTOS), TIPO PEDESTAL, SE CONSIDERA EN EL ANÁLISIS SUMINISTRO E INSTALACIÓN DE TUBO CONDUIT PVC LIGERO DE 19 MM DE Ø,SUMINISTRO E INSTALACIÓN DE TUBO CONDUIT LIGERO DE 25 MM DE Ø, SUMINISTRO E INSTALACIÓN DE TUBO CONDUIT PVC LIGERO DE 32 MM DE Ø, SUMINISTRO E INSTALACIÓN DE TUBO CONDUIT PVC LIGERO 75 MM DE Ø, SUMINISTRO E INSTALACIÓN DE TUBO CONDUIT PVC PESADO 100 MM, INST. DE CAJA CUADRADA DE 10x10x4cm CON SOBRE TAPA TIPO CHALUPA EN TECHO Y/O MURO, PARA CABLE DE VIDEO, SUMINISTRO E INSTALACIÓN DE CAJA REGISTRO DE 15 x 15 x 10cm EN PISO, SUMINISTRO E INSTALACIÓN DE CAJA REGISTRO DE 30 x 30 x 10cm EN PISO, SUMINISTRO E INSTALACIÓN DE CAJA REGISTRO DE 60 x 60 x 10cm, CABLE DE VOZ Y DATOS CAT 6 UTP PVC, INCLUYE: MATERIALES, MANO DE OBRA Y HERRAMIENTAS. | SAL | 1725.22 | 1725.22 | 1725.26 | 1725.26 | 1725.26 | 1725.26 | 1725.26 | 1725.26 | 1725.26
2760000054 | SUMINISTRO Y CONEXIÓN DE SALIDA EN MURO PLUG RJ45 CONECTORIZADO PARA ACCESS POINT (1 PUERTO), ALTURA A 0.40 M. DEL N.P.T., SE CONSIDERA EN EL ANÁLISIS SUMINISTRO E INSTALACIÓN DE TUBO CONDUIT PVC LIGERO DE 19 MM DE Ø, SUMINISTRO E INSTALACIÓN DE TUBO CONDUIT LIGERO DE 25 MM DE Ø, SUMINISTRO E INSTALACIÓN DE TUBO CONDUIT PVC LIGERO DE 32 MM DE Ø, SUMINISTRO E INSTALACIÓN DE TUBO CONDUIT PVC LIGERO 75 MM DE Ø, SUMINISTRO E INSTALACIÓN DE TUBO CONDUIT PVC PESADO 100 MM, INST. DE CAJA CUADRADA DE 10x10x4cm CON SOBRE TAPA TIPO CHALUPA EN TECHO Y/O MURO, PARA CABLE DE VIDEO, SUMINISTRO E INSTALACIÓN DE CAJA REGISTRO DE 15 x 15 x 10cm EN PISO, SUMINISTRO E INSTALACIÓN DE CAJA REGISTRO DE 30 x 30 x 10cm EN PISO, SUMINISTRO E INSTALACIÓN DE CAJA REGISTRO DE 60 x 60 x 10cm, CABLE DE VOZ Y DATOS CAT 6 UTP PVC, INCLUYE: MATERIALES, MANO DE OBRA Y HERRAMIENTAS. | SAL | 1792.49 | 1792.49 | 1792.54 | 1792.54 | 1792.54 | 1792.54 | 1792.54 | 1792.54 | 1792.54
2760000055 | SUMINISTRO Y CONEXIÓN DE SALIDA EN LOSA DE PLUG RJ45 CONECTORIZADO PARA ACCESS POINT (1 PUERTO) SE CONSIDERA EN EL ANÁLISIS SUMINISTRO E INSTALACIÓN DE TUBO CONDUIT PVC LIGERO DE 19 MM DE Ø, SUMINISTRO E INSTALACIÓN DE TUBO CONDUIT LIGERO DE 25 MM DE Ø, SUMINISTRO E INSTALACIÓN DE TUBO CONDUIT PVC LIGERO DE 32 MM DE Ø, SUMINISTRO E INSTALACIÓN DE TUBO CONDUIT PVC LIGERO 75 MM DE Ø, SUMINISTRO E INSTALACIÓN DE TUBO CONDUIT PVC PESADO 100 MM, INST. DE CAJA CUADRADA DE 10x10x4cm CON SOBRE TAPA TIPO CHALUPA EN TECHO Y/O MURO, PARA CABLE DE VIDEO, SUMINISTRO E INSTALACIÓN DE CAJA REGISTRO DE 15 x 15 x 10cm EN PISO, SUMINISTRO E INSTALACIÓN DE CAJA REGISTRO DE 30 x 30 x 10cm EN PISO, SUMINISTRO E INSTALACIÓN DE CAJA REGISTRO DE 60 x 60 x 10cm, CABLE DE VOZ Y DATOS CAT 6 UTP PVC, INCLUYE: MATERIALES, MANO DE OBRA Y HERRAMIENTAS. | PZA | 1832.61 | 1832.61 | 1832.65 | 1832.65 | 1832.65 | 1832.65 | 1832.65 | 1832.65 | 1832.65
2760000056 | REGISTRO DE 30X60X30 CMS. TIPO TELEFONICO EN LAMINA GALVANIZADA USG No. 14 OCULTA EN PISO, INCLUYE FIJACION, AGUJERO, TABLILLA DE CONEXIONES, HERRAMIENTA MENOR, MANO DE OBRA, ACARREOS FUERA Y DENTRO DE LA OBRA. | PZA | 776.28 | 776.69 | 777.71 | 776.99 | 779.06 | 778.52 | 775.82 | 777.95 | 779.06
2760000057 | SUMINISTRO Y COLOCACION DE CANASTILLA METALICA DE 75 X 300 MM. (PROFUNDIDAD Y ANCHO) EN PLAFOND, SERIE WB DE WIREMOLD O SIMILAR. CAT. WB10PRD306, SUSPENDIDO EN LOSA, INCLUYE: SOPORTES TRAPECIO WB-6-TCRH, VARILLA ROSCADA DE 1/4" (6.4 MM.) DE DIAMETRO Y PROTECTORES DE PVC WBCRSHEAT, ANDAMIOS, HERRAMIENTA, MANO DE OBRA, ACARREOS FUERA Y DENTRO DE LA OBRA, TRABAJO TERMINADO. | M | 1081.5 | 1081.5 | 1081.53 | 1081.44 | 1081.53 | 1081.53 | 1081.53 | 1081.53 | 1081.53
2760000058 | SALIDA PARA SISTEMA DE VIDEO RCA,EN CAJA GALVANIZADA CON CONECTOR TIPO CAMPANA, EN PLAFON , MESA, MURO CON TUBO CONDUIT PVC. INCLUYE: , LUBRICACION, TENDIDO, , PRUEBAS, CONEXIONES, COPLES, CHASIS, TAPA RJ, HERRAMIENTA MENOR, MANO DE OBRA, ACARREOS DENTRO Y FUERA DE LA OBRA. | SAL | 965.43 | 965.43 | 965.91 | 965.84 | 965.91 | 965.87 | 965.37 | 965.61 | 965.91
2760000059 | SALIDA PARA SISTEMA DE VOZ Y DATOS EN CAJA GALVANIZADA CON TUBO CONDUIT DE P.V.C. TIPO PESADO EN PLAFOND ; INCLUYE: CABLE UTP NIVEL 6, LUBRICACION, SOPORTERIA, TENDIDO, CONECTORES TIPO JACK Y PLUG,PRUEBAS, CONEXIONES, , COPLES, CHASIS, TAPA RJ, HERRAMIENTA MENOR, MANO DE OBRA, ACARREO DENTRO Y FUERA DE LA OBRA. | SAL | 1194.64 | 1194.64 | 1194.67 | 1194.67 | 1194.67 | 1194.67 | 1194.67 | 1194.67 | 1194.67
2760000060 | SUMINISTRO Y COLOCACION DE KIT DE BARRA DE COBRE DE 40 X 10 X0.06 CMS, CON PERFORACIONES DE ACUERDO A NORMA, INCLUYE: 02 AISLADORES TIPO BARRIL CORE F20, 04 TORNILLOS GALVANIZADOS DE 3/4 X 1/2", 02 CLIPS TIPO "U", 06 TORNILLOS DE COBRE CON TUERCA, RODANA PLANA Y PRESION DE 3/8 X 1". 02 ZAPATAS PONCHABLE CAÑON LARGO DOBLE ORIFICIO CAT. YA6C-2TC38 CAL. 6, 01 ZAPATA PONCHABLE CAÑON LARGO, DOBLE ORIFICIO CAT. YA25-2TC38 CAL 1/0, 04 TAQUETES EXPANSORES TIPO Z DE 3/8", HERRAMIENTA, MANO DE OBRA Y ACARREOS DENTRO Y FUERA DE LA OBRA | KIT | 5177.3 | 5177.3 | 5177.42 | 5177.42 | 5177.42 | 5177.42 | 5177.42 | 5177.42 | 5177.42
2760000061 | SALIDA DE TELEVISION CON CABLE TIPO CAMPANA COAXIAL EN CAJA GALVANIZADA CON CONECTOR TIPO CAMPANA EN PLAFOND, MESA, MURO, CON TUBO CONDUIT GALVANIZADO PARED GRUESA, INCLUYE: LUBRICACION, TENDIDO, PRUEBAS, CONEXIONES, COPLES, CHASIS, TAPA RJ, HERRAMIENTA MENOR, MANO DE OBRA, ACARREOS DENTRO Y FUERA DE LA OBRA | SAL | 867.16 | 867.16 | 867.19 | 867.19 | 867.19 | 867.19 | 867.19 | 867.19 | 867.19
2760000062 | SUMINISTRO Y COLOCACION DE AMPLIFICADOR DE 210 WATTS DE POTENCIA. CON REPRODUCTOR DE CD, MP3, MCA. STEREN, 3 ENTRADAS PARA MICRÓFONO DE 6.3 MM Y ENTRADA AUXILIAR TIPO RCA. IMPEDANCIA: 4 / 8 / 16 OHMS, SALIDA DE LÍNEA: 25 / 70 / 100 V, RESPUESTA EN FRECUENCIA: 50 A 15000 HZ, INCLUYE: PRUEBAS, CONEXIONES, ACCESORIOS PARA SU MONTAJE, HERRAMIENTA MENOR, MANO DE OBRA, ACARREOS DENTRO Y FUERA DE LA OBRA. | PZA | 8174.46 | 8174.46 | 8174.67 | 8174.67 | 8174.67 | 8174.67 | 8174.67 | 8174.67 | 8174.67
2760000063 | SUMINISTRO Y COLOCACION DE JUEGO DE 2 BOCINAS PARA PLAFÓN CON CROSSOVER, 2 VÍAS (WOOFER Y TWEETER), MCA. STEREN O SIMILAR EN CALIDAD Y COSTO DE 240 WATTS DE POTENCIA PMPO. IMPEDANCIA: 8 OHMS, RANGO DE FRECUENCIA: 50 - 25,000 HZ, CONO DE POLIPROPILENO, SUSPENSIÓN DE AIRE, DIMENSIONES: 30 X 22 CM INCLUYE: PRUEBAS, CONEXIONES, ACCESORIOS PARA SU MONTAJE, HERRAMIENTA MENOR, MATERIALES, MANO DE OBRA, ACARREOS DENTRO Y FUERA DE LA OBRA. | PZA | 1146.74 | 1146.74 | 1146.76 | 1146.76 | 1146.76 | 1146.76 | 1146.76 | 1146.76 | 1146.76
2760000064 | SUMINISTRO Y COLOCACION DE SISTEMA INALAMBRICO UHF CON 2 MICROFONOS, CODIGO WR-810, MCA. STEREN, INCLUYE: 02 MICROFONOS UHF, RECEPTOR UHF, CABLE DE ALIMENTACION, CABLE DE 1 M CON 02 CONEXIONES MACHO (PLUG) 6.3 MM MONOAURAL, 04 PILAS DE PRUEBA TIPO "AA" ACCESORIOS PARA MONTEJA EN RACK, INSTALACION, ACARREOS DENTRO Y FUERA DE LA OBRA Y TODO LO NECESARIO PARA SU CORRECTO FUNCIONAMIENTO. | PZA | 3927.65 | 3927.65 | 3927.75 | 3927.75 | 3927.75 | 3927.75 | 3927.75 | 3927.75 | 3927.75
2760000065 | SUMINISTRO Y COLOCACION DE CABLE DUPLEX POLARIZADO, TRANSPARENTE, DE CALIBRE 22 AWG, MCA. STEREN O SIMILAR EN CALIDAD Y COSTO CON TUBO CONDUIT GALVANIZADO PARED GRUESA INCLUYE: ACARREOS, TENDIDO, CINTA AISLANTE, LUBRICACION, GUIAS, AISLAMIENTO DE PUNTA, CONEXIONES, ANDAMIOS, MATERIALES, MANO DE OBRA, ACARREOS DENTRO Y FUERA DE LA OBRA. | ML | 131.25 | 131.25 | 131.25 | 131.25 | 131.25 | 131.25 | 131.25 | 131.25 | 131.25
2760000066 | SUMINISTRO DE JUMPER DE FIBRA DE SC A LC, MARCA PANDUIT, CON NUMERO DE PARTE F6E3-10M5Y INCLUYE; FIJACION, HERRAMIENTA MENOR, MANO DE OBRA, ACARREOS DENTRO Y FUERA DE LA OBRA Y TODO LO NECESARIO PARA SU CORRECTA EJECUCION O BUEN FUNCIONAMIENTO. | PZA | 1378.9 | 1378.9 | 1378.93 | 1378.93 | 1378.93 | 1378.93 | 1378.93 | 1378.93 | 1378.93
2760000067 | SUMINISTRO DE JUMPER DE FIBRA DE LC A LC, MARCA PANDUIT, CON NUMERO DE PARTE FXE10-10M3Y INCLUYE; FIJACION, HERRAMIENTA MENOR, MANO DE OBRA, ACARREOS DENTRO Y FUERA DE LA OBRA Y TODO LO NECESARIO PARA SU CORRECTA EJECUCION O BUEN FUNCIONAMIENTO. | PZA | 1592.42 | 1592.42 | 1592.46 | 1592.46 | 1592.46 | 1592.46 | 1592.46 | 1592.46 | 1592.46
2760000068 | SUMINISTRO DE PATCH CORD DE 7 FT CAT.5E, MARCA PANDUIT, CON NUMERO DE PARTE UTPCH7BU INCLUYE; FIJACION, HERRAMIENTA MENOR, ACARREOS DENTRO Y FUERA DE LA OBRA, MANO DE OBRA Y TODO LO NECESARIO PARA SU CORRECTA EJECUCION O BUEN FUNCIONAMIENTO. | PZA | 263 | 263 | 263.01 | 263.01 | 263.01 | 263.01 | 263.01 | 263.01 | 263.01
2760000069 | MATERIALES VARIOS PARA LA CORRECTA INSTALACIÓN DE LOS ENLACES DE FIBRA OPTICA Y CABLE MULTIPAR INCLUYE; FIJACION, HERRAMIENTA MENOR, MANO DE OBRA Y TODO LO NECESARIO PARA SU CORRECTA EJECUCION O BUEN FUNCIONAMIENTO. | LOTE | 2630.41 | 2630.41 | 2630.48 | 2630.48 | 2630.48 | 2630.48 | 2630.48 | 2630.48 | 2630.48
2760000070 | INSTALACION Y PUESTA EN SERVICIO DE ENLACE DE FIBRA OPTICA Y CABLE MULTIPAR INCLUYE; FIJACION, HERRAMIENTA MENOR, MANO DE OBRA Y TODO LO NECESARIO PARA SU CORRECTA EJECUCION O BUEN FUNCIONAMIENTO. | PZA | 4105.99 | 4105.99 | 4106.1 | 4106.1 | 4106.1 | 4106.1 | 4106.1 | 4106.1 | 4106.1
2760000071 | REGISTRO TELEFONICO DE 28X28 CON TAPA INCLUYE; FIJACION, HERRAMIENTA MENOR, MANO DE OBRA Y TODO LO NECESARIO PARA SU CORRECTA EJECUCION O BUEN FUNCIONAMIENTO. | PZA | 262.28 | 262.28 | 262.28 | 262.28 | 262.28 | 262.28 | 262.28 | 262.28 | 262.28
2760000072 | SUMINISTRO DE CLEMA MEDIANA "B" PRODUCTO # 134 MG-51-220-GAC INCLUYE; FIJACION, HERRAMIENTA MENOR, MANO DE OBRA Y TODO LO NECESARIO PARA SU CORRECTA EJECUCION O BUEN FUNCIONAMIENTO. | PZA | 7.45 | 7.45 | 7.45 | 7.45 | 7.45 | 7.45 | 7.45 | 7.45 | 7.45
2760000073 | SUMINISTRO DE CLEMA PEQUEÑA "C" PRODUCTO # 135 MG-51-221-GAC INCLUYE; FIJACION, HERRAMIENTA MENOR, MANO DE OBRA Y TODO LO NECESARIO PARA SU CORRECTA EJECUCION O BUEN FUNCIONAMIENTO. | PZA | 7.18 | 7.18 | 7.18 | 7.18 | 7.18 | 7.18 | 7.18 | 7.18 | 7.18
2760000074 | SUMINISTRO SUJETADOR UNIVERSAL MULT. PROD.# 159 MG51-239 INCLUYE; FIJACION, HERRAMIENTA MENOR, MANO DE OBRA Y TODO LO NECESARIO PARA SU CORRECTA EJECUCION O BUEN FUNCIONAMIENTO. | PZA | 813.29 | 813.29 | 813.31 | 813.31 | 813.31 | 813.31 | 813.31 | 813.31 | 813.31
2760000075 | SUMINISTRO DE UNICANAL DE 1/2"X3 METROS DE LARGO PARA SOPORTAR CAHAROLA INCLUYE; FIJACION, HERRAMIENTA MENOR, MANO DE OBRA Y TODO LO NECESARIO PARA SU CORRECTA EJECUCION O BUEN FUNCIONAMIENTO. | PZA | 371.54 | 371.54 | 371.55 | 371.55 | 371.55 | 371.55 | 371.55 | 371.55 | 371.55
2760000076 | SUMINISTRO DE PATCH CORD DE 3 FT CAT. 6 TX6, MARCA PANDUIT, CON NUMERO DE PARTE UTPSP3BU INCLUYE; FIJACION, HERRAMIENTA MENOR, MANO DE OBRA Y TODO LO NECESARIO PARA SU CORRECTA EJECUCION O BUEN FUNCIONAMIENTO. | PZA | 357.87 | 357.87 | 357.88 | 357.88 | 357.88 | 357.88 | 357.88 | 357.88 | 357.88
2760000077 | SUMINISTRO DE SWITCH DE 24 PTOS. CON POE. 2 MODULOS SFP 2 PTOS GIGABITS, MARCA CISCO, CON NUMERO DE PARTE SGE2000 INCLUYE; FIJACION, HERRAMIENTA MENOR, MANO DE OBRA Y TODO LO NECESARIO PARA SU CORRECTA EJECUCION O BUEN FUNCIONAMIENTO. | PZA | 32336.23 | 32336.23 | 32337.05 | 32337.05 | 32337.05 | 32337.05 | 32337.05 | 32337.05 | 32337.05
2760000078 | SUMINISTRO DE MINI-GBIC, SFP, LC PARA LOS SWITCH, MARCA CISCO, CON NUMERO DE PARTE MGBLX1 INCLUYE; FIJACION, HERRAMIENTA MENOR, MANO DE OBRA Y TODO LO NECESARIO PARA SU CORRECTA EJECUCION O BUEN FUNCIONAMIENTO. | PZA | 5056.06 | 5056.06 | 5056.19 | 5056.19 | 5056.19 | 5056.19 | 5056.19 | 5056.19 | 5056.19
2760000079 | SUMINISTRO DE PUNTO DE ACCESO INALAMBRICO MARCA PROXIM, MODELO AP-4000M. INCLUYE; FIJACION, HERRAMIENTA MENOR, MANO DE OBRA Y TODO LO NECESARIO PARA SU CORRECTA EJECUCION O BUEN FUNCIONAMIENTO. | PZA | 13858.19 | 13858.19 | 13858.53 | 13858.53 | 13858.53 | 13858.53 | 13858.53 | 13858.53 | 13858.53
2760000080 | SUMINISTRO BARRA DE 10 CONTACTOS HORIZONTAL CMRPSH15 INCLUYE; FIJACION, HERRAMIENTA MENOR, MANO DE OBRA Y TODO LO NECESARIO PARA SU CORRECTA EJECUCION O BUEN FUNCIONAMIENTO. | PZA | 3538.07 | 3538.07 | 3538.16 | 3538.16 | 3538.16 | 3538.16 | 3538.16 | 3538.16 | 3538.16
2760000081 | SUMINISTRO DE NO BREAK C/REG MARCA TRIPP-LITE MODELO SU1000RTXL2UA INCLUYE; FIJACION, HERRAMIENTA MENOR, MANO DE OBRA Y TODO LO NECESARIO PARA SU CORRECTA EJECUCION O BUEN FUNCIONAMIENTO. | PZA | 11701.52 | 11701.52 | 11701.81 | 11701.81 | 11701.81 | 11701.81 | 11701.81 | 11701.81 | 11701.81
2760000082 | SUMINISTRO DE CHAROLA PARA EQUIPO DE MONTAJE EN RACK DE 2 U/R, MARCA PANDUIT, CON NUMERO DE PARTE SRM19CM3 INCLUYE; FIJACION, HERRAMIENTA MENOR, MANO DE OBRA Y TODO LO NECESARIO PARA SU CORRECTA EJECUCION O BUEN FUNCIONAMIENTO. | PZA | 2804.25 | 2804.25 | 2804.32 | 2804.32 | 2804.32 | 2804.32 | 2804.32 | 2804.32 | 2804.32
2760000083 | SUMINISTRO DE TELEFONO OfficeServ DE 38 BOTONES CON PANTALLA INCLUYE; FIJACION, HERRAMIENTA MENOR, MANO DE OBRA Y TODO LO NECESARIO PARA SU CORRECTA EJECUCION O BUEN FUNCIONAMIENTO. | PZA | 7066.47 | 7066.47 | 7066.64 | 7066.64 | 7066.64 | 7066.64 | 7066.64 | 7066.64 | 7066.64
2760000084 | SUMINISTRO DE TELEFONO OfficeServ DE 7 BOTONES CON PANTALLA INCLUYE; FIJACION, HERRAMIENTA MENOR, MANO DE OBRA Y TODO LO NECESARIO PARA SU CORRECTA EJECUCION O BUEN FUNCIONAMIENTO. | PZA | 2923.24 | 2923.24 | 2923.32 | 2923.32 | 2923.32 | 2923.32 | 2923.32 | 2923.32 | 2923.32
2760000085 | SUMINISTRO DE CONVERTIDOR RX In COAXIAL / TX out RJ-45, 75 ohm INCLUYE; FIJACION, HERRAMIENTA MENOR, MANO DE OBRA Y TODO LO NECESARIO PARA SU CORRECTA EJECUCION O BUEN FUNCIONAMIENTO. | PZA | 4250.9 | 4250.9 | 4251.02 | 4251.02 | 4251.02 | 4251.02 | 4251.02 | 4251.02 | 4251.02
2760000086 | SUMINISTRO DE MODULO DE TRONCAL DIGITAL E1 30 LINEAS INCLUYE; FIJACION, HERRAMIENTA MENOR, MANO DE OBRA Y TODO LO NECESARIO PARA SU CORRECTA EJECUCION O BUEN FUNCIONAMIENTO. | PZA | 51870.06 | 51870.06 | 51871.36 | 51871.36 | 51871.36 | 51871.36 | 51871.36 | 51871.36 | 51871.36
2760000087 | SUMINISTRO DE TARJETA DE 4 EXTENSIONES ANALOGICAS INCLUYE; FIJACION, HERRAMIENTA MENOR, MANO DE OBRA Y TODO LO NECESARIO PARA SU CORRECTA EJECUCION O BUEN FUNCIONAMIENTO. | PZA | 2424.86 | 2424.86 | 2424.92 | 2424.92 | 2424.92 | 2424.92 | 2424.92 | 2424.92 | 2424.92
2760000088 | SUMINISTRO DE TARJETA DE 4 TRONCALES ANALOGICAS INCLUYE; FIJACION, HERRAMIENTA MENOR, MANO DE OBRA Y TODO LO NECESARIO PARA SU CORRECTA EJECUCION O BUEN FUNCIONAMIENTO. | PZA | 4858.64 | 4858.64 | 4858.77 | 4858.77 | 4858.77 | 4858.77 | 4858.77 | 4858.77 | 4858.77
2760000089 | SUMINISTRO DE TARJETA DE 8 EXTENSIONES ANALOGICAS INCLUYE; FIJACION, HERRAMIENTA MENOR, MANO DE OBRA Y TODO LO NECESARIO PARA SU CORRECTA EJECUCION O BUEN FUNCIONAMIENTO. | PZA | 6322.82 | 6322.82 | 6322.97 | 6322.97 | 6322.97 | 6322.97 | 6322.97 | 6322.97 | 6322.97
2760000090 | SUMINISTRO DE PROTECTOR DE 8 LINEAS INCLUYE; FIJACION, HERRAMIENTA MENOR, MANO DE OBRA Y TODO LO NECESARIO PARA SU CORRECTA EJECUCION O BUEN FUNCIONAMIENTO. | PZA | 1531.66 | 1531.66 | 1531.7 | 1531.7 | 1531.7 | 1531.7 | 1531.7 | 1531.7 | 1531.7
2760000091 | INSTALACION, CONFIGURACIÓN Y PROGRAMACION DE CONMUTADOR TELEFONICO OFFICE SERV 7070 INCLUYE; FIJACION, HERRAMIENTA MENOR, MANO DE OBRA Y TODO LO NECESARIO PARA SU CORRECTA EJECUCION O BUEN FUNCIONAMIENTO. | LOTE | 3079.49 | 3079.49 | 3079.57 | 3079.57 | 3079.57 | 3079.57 | 3079.57 | 3079.57 | 3079.57
2760000104 | SUMINISTRO DE FIBRA OPTICA MULTIMODO BRACK OUT (50/125) DE 6 HILOS, MARCA OPTICAL CABLE INCLUYE; FIJACION, HERRAMIENTA MENOR, MANO DE OBRA Y TODO LO NECESARIO PARA SU CORRECTA EJECUCION O BUEN FUNCIONAMIENTO. | M | 161.34 | 161.34 | 161.34 | 161.34 | 161.34 | 161.34 | 161.34 | 161.34 | 161.34
2760000105 | SUMINISTRO DE CONECTOR SC MULTIMODO, MARCA PANDUIT, CON NUMERO DE PARTE FSCMC5BL INCLUYE; FIJACION, HERRAMIENTA MENOR, MANO DE OBRA Y TODO LO NECESARIO PARA SU CORRECTA EJECUCION O BUEN FUNCIONAMIENTO. | PZA | 307.1 | 307.1 | 307.12 | 307.12 | 307.12 | 307.12 | 307.12 | 307.12 | 307.12
2760000106 | SALIDA DE DATOS PARA ACCES POINT A UNA ALTURA DE 7.80 M, INCLUYE: CAJA CUADRADA, ACCESORIOS, TUBERIAS DE PVC, CONECTORES, PRUEBAS, CONEXIONES, COPLES, SOBRETAPAS, HERRAMIENTA, MANO DE OBRA, ACARREOS FUERA Y DENTRO DE LA OBRA Y TODO LO NECESARIO PARA SU BUEN FUNCIONAMIENTO. | SAL | 1567.3 | 1567.3 | 1567.8 | 1567.75 | 1567.82 | 1567.77 | 1567.25 | 1567.54 | 1567.82
2760000111 | CERTIFICACION DE CABLEADO ESTRUCTURADO POR UNIDAD VERIFICADORA CATEGORÍA 6, INCLUYE: REVISION, VERIFICACION DE TODOS LOS ELEMENTOS ESTRUCTURADOS. | PZA | 19513.82 | 19513.82 | 19514.31 | 19514.31 | 19514.31 | 19514.31 | 19514.31 | 19514.31 | 19514.31
2760000112 | SALIDA DE DATOS EN TECHO O PLAFON EN CAJA CUADRADA DE 120 X 120 X 57 MM., CON SOBRETAPA TIPO CHALUPA, PARA 1 PUERTO, INCLUYE: TUBO CONDUIT PVC, GUIAS, CABLE UTP CATEGORIA 6 PARA 100 MHZ, ACCESORIOS DE LA LINEA LEVITON, CONEXIONES, HERRAMIENTA, MANO DE OBRA, ACARREOS FUERA Y DENTRO DE LA OBRA. | SAL | 1480.31 | 1480.31 | 1480.8 | 1480.75 | 1480.83 | 1480.77 | 1480.26 | 1480.53 | 1480.83
2760000113 | SALIDA PARA SISTEMA DE VIDEO CON TUBO CONDUIT GALVANIZADO PARED GRUESA EN PLAFOND, INCLUYE: CABLE UTP NIVEL 6 MCA. ULTRACAT O SIMILAR EN CALIDAD Y COSTO, LUBRICACION, TENDIDO, CONECTORES TIPO JACK Y PLUG, PRUEBAS, CONEXIONES, COPLES, CHASIS, TAPA RJ, HERRAMIENTA MENOR, MANO DE OBRA, ACARREOS DENTRO Y FUERA DE LA OBRA Y TODO LO NECESARIO PARA SU CORRECTA EJECUCION. | SAL | 1231.7 | 1231.7 | 1232.21 | 1232.14 | 1232.21 | 1232.16 | 1231.66 | 1231.91 | 1232.21
2760000114 | REGISTRO TELEFONICO DE TABIQUE DE 60 x 60 x 30 cms. CON TAPA DE CONCRETO F'C=200 kg/cm2, ARMADO CON VARILLAS DEL No.3 @ 20 cms. EN AMBOS SENTIDOS CON CARCAMO DE 30 x 30 x 30 cms. INCLUYE: PLANTILLA DE CONCRETO, APLANADO PULIDO, MARCO Y CONTRAMARCO DE ANGULO DE 1 1/2" x 1 1/2", ANCLADA AL MURO, HERRAMIENTAS, MANO DE OBRA, ACARREOS DENTRO Y FUERA DE LA OBRA. | PZA | 2370.78 | 2385.92 | 2477.44 | 2446.21 | 2516.4 | 2481.36 | 2318.84 | 2479.21 | 2516.4
2760000115 | CANASTILLA METALICA DE 50x200 MM (PROF. Y ANCHO) EN PLAFOND, SERIE WB DE WIREMOLD O SIMILAR CAT. WB10PRD306, TRAMOS DE 3.00 M DE LONGITUD SUSPENDIDOS DE LA LOSA CON SOPORTES TRAPECIO WB-8-TCRH Y VARILLAS ROSCADAS DE 3/8" DE DIAMETRO Y PROTECTORES DE PVC WBCRSHEAT | M | 1023.07 | 1023.07 | 1023.09 | 1023 | 1023.09 | 1023.09 | 1023.09 | 1023.09 | 1023.09
2760000126 | REGISTRO DE 30 X 30 X 30 CMS. TIPO TELEFONICO DE TABIQUE ROJO PLANO OCULTO EN PISO. INCLUYE: APLANADO CON MORTERO Y ACABADO PULIDO, MARCO Y CONTRAMARCO DE ANGULO DE 3/4" , HERRAMIENTA, MANO DE OBRA, ACARREOS FUERA Y DENTRO DE LA OBRA. | PZA | 964.92 | 971.35 | 1000.43 | 995.67 | 1010.14 | 1001.26 | 953.59 | 980.02 | 1010.14
2760000134 | REGISTRO TIPO TELEFONICO DE 30 X 30 X 13 CMS. DE LÁMINA USG CALIBRE No. 14 CON TAPA CIEGA Y 4 TORNILLOS DE SUJECION, CHAPA DE SEGURIDAD EMPOTRADO EN MURO A 40 CM S.N.P.T. INLUYE: FIJACION, HERRAMIENTAS, MANO DE OBRA, ACARREOS FUERA Y DENTRO DE LA OBRA. Y TODO LO NECESARIO PARA SU CORRECTA EJECUCION. | PZA | 509.62 | 510.01 | 511.09 | 510.63 | 512.27 | 511.73 | 509.36 | 511.29 | 512.27
2760000135 | SALIDA DE DATOS EN LOSA, PLAFON O TECHO (2 PUERTOS) PARA ACCES POINT (h=0.40 M), INCLUYE: CAJA CUADRADA, ACCESORIOS, TUBO CONDUIT DE PVC, CABLE UTP CATEGORIA 6 PARA 100 MHZ, CONECTORES, PRUEBAS, CONEXIONES, COPLES, SOBRETAPAS, HERRAMIENTA, MANO DE OBRA, ACARREOS FUERA Y DENTRO DE LA OBRA Y TODO LO NECESARIO PARA SU BUEN FUNCIONAMIENTO. | SAL | 1472.94 | 1472.94 | 1473.46 | 1473.38 | 1473.47 | 1473.4 | 1472.9 | 1473.16 | 1473.47
2760000141 | SALIDA DE DATOS EN MUEBLE , CON PLACA TIPO (WALL PLATE) PARA 2 PUERTOS 410801-4XP-LEVITON, INCLUYE: TUBO CONDUIT DE PVC, GUIAS, CABLE UTP CATEGORIA 6 PARA 100 MHZ, ACCESORIOS DE LA LINEA LEVITON, CONEXIONES, HERRAMIENTA, MANO DE OBRA, ACARREOS FUERA Y DENTRO DE LA OBRA. | SAL | 1830.29 | 1830.29 | 1830.8 | 1830.73 | 1830.81 | 1830.77 | 1830.25 | 1830.54 | 1830.81
2760000142 | SALIDA PARA VGA, COMPUESTO CON CONECTORES DB15 MACHO DEL LADO DEL CAÑON Y DB15 HEMBRA EN PARED, CABLE ESTRUCTURADO NIVEL 6, ARMADO Y PONCHADO EN OBRA INCLUYE: TUBO CONDUIT P.V.C SERVICIO PESADO DE 25 MM. DE DIAMETRO, GUIA, CAJA DE REGISTRO GALVANIZADA, MATERIALES NECESARIOS, ANDAMIOS, HERRAMIENTA, MANO DE OBRA, ACARREOS FUERA Y DENTRO DE LA OBRA. | SAL | 1727.03 | 1727.03 | 1727.08 | 1727 | 1727.08 | 1727.08 | 1727.07 | 1727.08 | 1727.08
2760000143 | ENCOFRADO DE TUBOS DE LINEAS DE VOZ Y DATOS, INCLUYE CIMBRADO DE FONDO Y COSTADOS DE AREA DE UBICACION DE TUBOS, COLADO CON CONCRETO DE F´C=150 KG/CM2, MATERIALES, HERRAMIENTA, EQUIPO, ACARREOS DENTRO Y FUERA DE LA OBRA, MANO DE OBRA Y TODO LO NECESARIO PARA SU BUEN FUNCIONAMIENTO. | ML | 237.22 | 238.86 | 245.19 | 238.87 | 250.49 | 248.76 | 234.95 | 248.29 | 250.49
2760000144 | SALIDA PARA SISTEMA DE VOZ Y DATOS EN MURO PARA 2 PUERTOS, PLACA TIPO WALL PLATE (h=0.40 M), INCLUYE: CAJA CUADRADA, ACCESORIOS, TUBO CONDUIT DE PVC, CABLE UTP CATEGORIA 6 PARA 100 MHZ, CONECTORES, PRUEBAS, CONEXIONES, COPLES, SOBRETAPAS, HERRAMIENTA, MANO DE OBRA, ACARREOS FUERA Y DENTRO DE LA OBRA Y TODO LO NECESARIO PARA SU BUEN FUNCIONAMIENTO. | SAL | 1211.71 | 1211.71 | 1212.21 | 1212.15 | 1212.21 | 1212.18 | 1211.67 | 1211.92 | 1212.21
2760000145 | INSTALACION Y CONFIGURACION DEL BACKBONE DE FIBRA OPTICA PARA HABILITAR LA CONECTIVIDAD A LA RED DE AREA LOCAL E INTERNET DEL SITE DEL EDIFICIO DE POSGRADO CON EL SITE DEL CENTRO DE INVESTIGACION EN ENERGIAS RENOVABLES, QUE INCLUYEN LOS SIGUIENTES MATERIALES: 480 MTS. DE FIBRA OPTICA PANDUIT DE 6 HILOS EXTERNA, 480 MTS. DE CABLE MULTIPAR DE 20 PARES, REMATADOS EN AMBAS PUNTAS DE LA INTERCONEXION, INCLUYE: HERRAMIENTA, MANO DE OBRA, ACARREOS FUERA Y DENTRO DE LA OBRA Y TODO LO NECESARIO PARA SU CORRECTO FUNCIONAMIENTO. | PZA | 55711.89 | 55711.89 | 55713.28 | 55713.28 | 55713.28 | 55713.28 | 55713.28 | 55713.28 | 55713.28
2760000147 | REGISTRO DE 60 X 60 X 5 CMS. TIPO TELEFONICO EN LAMINA GALVANIZADA USG No. 14 OCULTA EN PISO, INCLUYE: FIJACIÓN, AGUJERO, TABLILLA DE CONEXIONES, HERRAMIENTA, MANO DE OBRA, ACARREOS FUERA Y DENTRO DE LA OBRA. | PZA | 1552.41 | 1552.41 | 1552.45 | 1552.45 | 1552.45 | 1552.45 | 1552.45 | 1552.45 | 1552.45
2760000148 | SALIDA PARA VOZ EN PISO TIPO PEDESTAL, INCLUYE; CAJA CUADRADA DE LAMINA, CONECTORES RJ-45, TUBERIA DE PVC, GUIAS, PRUEBAS, CABLE CAT. 6 PARA 100 MHZ., ACCESORIOS, CONECTORES, CONEXIONES, COPLES, SOBRETAPA, MANO DE OBRA, HERRAMIENTAS, ACARREO DENTRO Y FUERA DE LA OBRA. | SAL | 1237.22 | 1237.22 | 1237.25 | 1237.25 | 1237.25 | 1237.25 | 1237.25 | 1237.25 | 1237.25
1841000108 | SUMINISTRO Y COLOCACION DE DUCHA CON LAVA OJOS DE EMERGENCIA, INCLUYE; REGADERA CON LAVA OJOS SE-625 (CLAVE SPK625), ACCESORIOS PARA SU FIJACION, CONEXION A A LA ALIMENTACION, PRUEBAS, HERRAMIENTAS, MANO DE OBRA, ACARREOS DENTRO Y FUERA DE LA OBRA. | PZA | 2293.53 | 2293.53 | 2293.59 | 2293.59 | 2293.59 | 2293.59 | 2293.59 | 2293.59 | 2293.59
2741000025 | REGISTRO TELEFONICO, CON DIMENSIONES DE 60 X 60 X 15 CMS., CON MARCO Y CONTRA MARCO DE FIERRO ANGULO ESTRUCTURAL DE 1/4"", APLANADO EN SU INTERIOR. INCLUYE: ANCLAJE A MUROS, MATERIALES, MANO DE OBRA Y HERRAMIENTA. Y TODO LO NECESARIO PARA SU CORRECTA EJECUCION | PZA | 737.63 | 739.87 | 744.75 | 741.21 | 751.53 | 748.76 | 735.19 | 746.05 | 751.53
2801000000 | SUMINISTRO E INSTALACION DE UNIDAD DE AIRE ACONDICIONADO TIPO PAQUETE, MARCA TRENE, MOD. TCH211C300B, ALTA EFICIENCIA CON CAPACIDAD NOMINAL DE ENFRIAMIENTO DE 210,000 BTU/HR MANEJANDO 7,000 CFM (17.5 T.R), DESCARGA HORIZONTAL, OPERANDO A 220/3F/60HZ, A CUALQUIER ALTURA. INCLUYE: TACONES DE NEOPRENO, TUBO DE PVC DE 1" PARA DREN DE CONDENSADOS, HERRAMIENTAS, MANO DE OBRA, ACARREOS FUERA Y DENTRO DE LA OBRA, TODO LO NECESARIO PARA SU BUEN FUNCIONAMIENTO. SEGUN PROYECTO. | PZA | 138637.68 | 138637.68 | 138641.15 | 138641.15 | 138641.15 | 138641.15 | 138641.15 | 138641.15 | 138641.15
2801000001 | SUMINISTRO E INSTALACION DE DUCTOS, FABRICADO CON LAMINA LISA GALVANIZADA DE PRIMERA CALIDAD EN CALIBRE 22, A CUALQUIER ALTURA. INCLUYE: ANCLAS, CODOS, DERIVACIONES, GRAPAS, TAPAS, ZETAS, SOPORTES TIPO PLANO DE LAMINA PARA INTERIORES, HERRAMIENTAS, MANO DE OBRA, ACARREOS FUERA Y DENTRO DE LA OBRA, TODO LO NECESARIO PARA SU BUEN FUNCIONAMIENTO. SEGUN PROYECTO | KG | 41.55 | 41.55 | 41.55 | 41.55 | 41.55 | 41.55 | 41.55 | 41.55 | 41.55
2801000002 | SUMINISTRO E INSTALACION DE DUCTOS, FABRICADO CON LAMINA LISA GALVANIZADA DE PRIMERA CALIDAD EN CALIBRE 24, ACUALQUIER ALTURA. INCLUYE: ANCLAS, CODOS, DERIVACIONES, GRAPAS, TAPAS, ZETAS, SOPORTES TIPO PLANO DE LAMINA PARA INTERIORES, HERRAMIENTAS, MANO DE OBRA, ACARREOS FUERA Y DENTRO DE LA OBRA, TODO LO NECESARIO PARA SU BUEN FUNCIONAMIENTO. SEGUN PROYECTO | KG | 40.22 | 40.22 | 40.22 | 40.22 | 40.22 | 40.22 | 40.22 | 40.22 | 40.22
2801000003 | SUMINISTRO E INSTALACION DE DUCTOS, FABRICADO CON LAMINA LISA GALVANIZADA DE PRIMERA CALIDAD EN CALIBRE 26, A CUALQUIER ALTURA. INCLUYE: ANCLAS, CODOS, DERIVACIONES, GRAPAS, TAPAS, ZETAS, SOPORTES TIPO PLANO DE LAMINA PARA INTERIORES, HERRAMIENTAS, MANO DE OBRA, ACARREOS FUERA Y DENTRO DE LA OBRA, TODO LO NECESARIO PARA SU BUEN FUNCIONAMIENTO. SEGUN PROYECTO | KG | 26.12 | 26.12 | 26.12 | 26.12 | 26.12 | 26.12 | 26.12 | 26.12 | 26.12
2801000004 | SUMINISTRO E INSTALACION DE AISLANTE TERMICO A BASE DE COLCHONETA DE FIBRA DE VIDRIO DE 1 1/2" DE ESPESOR, CON BARRERA DE VAPOR DE PAPEL KRAFT Y FOIL DE ALUMINIO, SELLADOR NEGRO EN LOS TRASLAPES, A CUALQUIER ALTURA. INCLUYE: MATERIALES, HERRAMIENTAS, MANO DE OBRA, ACARREOS FUERA Y DENTRO DE LA OBRA, TODO LO NECESARIO PARA SU BUEN FUNCIONAMIENTO. SEGUN PROYECTO | M2 | 110.93 | 110.93 | 110.94 | 110.94 | 110.94 | 110.94 | 110.94 | 110.94 | 110.94
2801000005 | SUMINISTRO Y COLOCACION DE RECUBRIMIENTO FINAL PARA DUCTOS A INTEMPERIE, A BASE DE MANTA REVOFLEX Y DOS MANO DE PINTURA PROTERM 3 AÑOS COLOR BLANCO, A CUALQUIER ALTURA. INCLUYE: MATERIALES, HERRAMIENTAS, MANO DE OBRA, ACARREOS FUERA Y DENTRO DE LA OBRA, TODO LO NECESARIO PARA SU BUEN FUNCIONAMIENTO. SEGUN PROYECTO | M2 | 103.7 | 103.7 | 103.7 | 103.7 | 103.7 | 103.7 | 103.7 | 103.7 | 103.7
2801000006 | SUMINISTRO Y COLOCACION DE TERMOSTATO MARCA TRANE, A CUALQUIER ALTURA. INCLUYE: MATERIALES, HERRAMIENTAS, MANO DE OBRA, ACARREOS FUERA Y DENTRO DE LA OBRA, TODO LO NECESARIO PARA SU BUEN FUNCIONAMIENTO. SEGUN PROYECTO | PZA | 1106.38 | 1106.38 | 1106.41 | 1106.41 | 1106.41 | 1106.41 | 1106.41 | 1106.41 | 1106.41
2801000007 | SUMINISTRO Y COLOCACION DE GUARDATERMOSTATO UNIVERSAL, A CUALQUIER ALTURA. INCLUYE: MATERIALES, HERRAMIENTAS, MANO DE OBRA, ACARREOS FUERA Y DENTRO DE LA OBRA, TODO LO NECESARIO PARA SU BUEN FUNCIONAMIENTO. SEGUN PROYECTO | PZA | 571.54 | 571.54 | 571.56 | 571.56 | 571.56 | 571.56 | 571.56 | 571.56 | 571.56
2801000008 | SUMINISTRO Y COLOCACION DE JUNTA FLEXIBLE FABRICADO A BASE DE LONA AHULADA EN CALIBRE 10, A CUALQUIER ALTURA. INCLUYE: FIJACION, COCIDO CON HILO CAÑAMO, CONEXION A DUCTOS, MATERIALES, HERRAMIENTAS, MANO DE OBRA, ACARREOS FUERA Y DENTRO DE LA OBRA, TODO LO NECESARIO PARA SU BUEN FUNCIONAMIENTO. SEGUN PROYECTO | PZA | 338.09 | 338.09 | 338.09 | 338.09 | 338.09 | 338.09 | 338.09 | 338.09 | 338.09
2801000009 | SUMINISTRO E INSTALACION DE DIFUSOR DE AIRE MARCA VERMONT, CON CONTROL DE VOLUMEN Y PLATO DE 24" x 24". INCLUYE: CAMPANA DE AJUSTE DE 15"x15" - 4 VIAS ENTRE DUCTOS Y DIFUSOR, TODO LO NECESARIO PARA SU FIJACION, HERRAMIENTAS, MANO DE OBRA, ACARREOS FUERA Y DENTRO DE LA OBRA, A CUALQUIER ALTURA. SEGUN PROYECTO. | PZA | 870.07 | 870.07 | 870.09 | 870.09 | 870.09 | 870.09 | 870.09 | 870.09 | 870.09
2801000010 | SUMINISTRO E INSTALACION DE DIFUSOR DE AIRE MARCA VERMONT, CON CONTROL DE VOLUMEN Y PLATO DE 24" x 24". INCLUYE: CAMPANA DE AJUSTE DE 15"x15" - 3 VIAS ENTRE DUCTOS Y DIFUSOR, TODO LO NECESARIO PARA SU FIJACION, HERRAMIENTAS, MANO DE OBRA, ACARREOS FUERA Y DENTRO DE LA OBRA, A CUALQUIER ALTURA. SEGUN PROYECTO. | PZA | 862.66 | 862.66 | 862.68 | 862.68 | 862.68 | 862.68 | 862.68 | 862.68 | 862.68
2801000011 | SUMINISTRO E INSTALACION DE DIFUSOR DE AIRE MARCA VERMONT, CON CONTROL DE VOLUMEN Y PLATO DE 24" x 24". INCLUYE: CAMPANA DE AJUSTE DE 12"x12" - 4 VIAS ENTRE DUCTOS Y DIFUSOR, TODO LO NECESARIO PARA SU FIJACION, HERRAMIENTAS, MANO DE OBRA, ACARREOS FUERA Y DENTRO DE LA OBRA, A CUALQUIER ALTURA. SEGUN PROYECTO. | PZA | 815.38 | 815.38 | 815.4 | 815.4 | 815.4 | 815.4 | 815.4 | 815.4 | 815.4
2801000012 | SUMINISTRO E INSTALACION DE DIFUSOR DE AIRE MARCA VERMONT, CON CONTROL DE VOLUMEN Y PLATO DE 24" x 24". INCLUYE: CAMPANA DE AJUSTE DE 12"x12" - 3 VIAS ENTRE DUCTOS Y DIFUSOR, TODO LO NECESARIO PARA SU FIJACION, HERRAMIENTAS, MANO DE OBRA, ACARREOS FUERA Y DENTRO DE LA OBRA, A CUALQUIER ALTURA. SEGUN PROYECTO. | PZA | 823.94 | 823.94 | 823.96 | 823.96 | 823.96 | 823.96 | 823.96 | 823.96 | 823.96
2801000013 | SUMINISTRO E INSTALACION DE DIFUSOR DE AIRE MARCA VERMONT, CON CONTROL DE VOLUMEN Y PLATO DE 24" x 24". INCLUYE: CAMPANA DE AJUSTE DE 9"x9" - 4 VIAS ENTRE DUCTOS Y DIFUSOR, TODO LO NECESARIO PARA SU FIJACION, HERRAMIENTAS, MANO DE OBRA, ACARREOS FUERA Y DENTRO DE LA OBRA, A CUALQUIER ALTURA. SEGUN PROYECTO. | PZA | 772.42 | 772.42 | 772.44 | 772.44 | 772.44 | 772.44 | 772.44 | 772.44 | 772.44
2801000014 | SUMINISTRO E INSTALACION DE DIFUSOR DE AIRE MARCA VERMONT, CON CONTROL DE VOLUMEN Y PLATO DE 24" x 24". INCLUYE: CAMPANA DE AJUSTE DE 9"x9" - 3 VIAS ENTRE DUCTOS Y DIFUSOR, TODO LO NECESARIO PARA SU FIJACION, HERRAMIENTAS, MANO DE OBRA, ACARREOS FUERA Y DENTRO DE LA OBRA, A CUALQUIER ALTURA. SEGUN PROYECTO. | PZA | 772.81 | 772.81 | 772.83 | 772.83 | 772.83 | 772.83 | 772.83 | 772.83 | 772.83
2801000015 | SUMINISTRO E INSTALACION DE REJILLAS DE RETORNO DE AIRE MARCA VERMONT, SIN CONTROL DE VOLUMEN. INCLUYE: CAMPANA DE AJUSTE DE 24"x12" ENTRE PLAFOND Y DUCTO, TODO LO NECESARIO PARA SU FIJACION, HERRAMIENTAS, MANO DE OBRA, ACARREOS FUERA Y DENTRO DE LA OBRA, A CUALQUIER ALTURA. SEGUN PROYECTO. | PZA | 6.64 | 6.64 | 6.64 | 6.64 | 6.64 | 6.64 | 6.64 | 6.64 | 6.64
2801000016 | SUMINISTRO E INSTALACION DE REJILLAS DE RETORNO DE AIRE MARCA VERMONT, SIN CONTROL DE VOLUMEN. INCLUYE: CAMPANA DE AJUSTE DE 20"x10" ENTRE PLAFOND Y DUCTO, TODO LO NECESARIO PARA SU FIJACION, HERRAMIENTAS, MANO DE OBRA, ACARREOS FUERA Y DENTRO DE LA OBRA, A CUALQUIER ALTURA. SEGUN PROYECTO. | PZA | 312.94 | 312.94 | 312.96 | 312.96 | 312.96 | 312.96 | 312.96 | 312.96 | 312.96
2801000017 | SUMINISTRO E INSTALACION DE REJILLAS DE RETORNO DE AIRE MARCA VERMONT, SIN CONTROL DE VOLUMEN. INCLUYE: CAMPANA DE AJUSTE DE 18"x12" ENTRE PLAFOND Y DUCTO, TODO LO NECESARIO PARA SU FIJACION, HERRAMIENTAS, MANO DE OBRA, ACARREOS FUERA Y DENTRO DE LA OBRA, A CUALQUIER ALTURA. SEGUN PROYECTO. | PZA | 310.97 | 310.97 | 310.98 | 310.98 | 310.98 | 310.98 | 310.98 | 310.98 | 310.98
2801000018 | SUMINISTRO E INSTALACION DE REJILLAS DE RETORNO DE AIRE MARCA VERMONT, SIN CONTROL DE VOLUMEN. INCLUYE: CAMPANA DE AJUSTE DE 18"x10" ENTRE PLAFOND Y DUCTO, TODO LO NECESARIO PARA SU FIJACION, HERRAMIENTAS, MANO DE OBRA, ACARREOS FUERA Y DENTRO DE LA OBRA, A CUALQUIER ALTURA. SEGUN PROYECTO. | PZA | 293.79 | 293.79 | 293.8 | 293.8 | 293.8 | 293.8 | 293.8 | 293.8 | 293.8
2801000019 | SUMINISTRO E INSTALACION DE REJILLAS DE RETORNO DE AIRE MARCA VERMONT, SIN CONTROL DE VOLUMEN. INCLUYE: CAMPANA DE AJUSTE DE 14"x12" ENTRE PLAFOND Y DUCTO, TODO LO NECESARIO PARA SU FIJACION, HERRAMIENTAS, MANO DE OBRA, ACARREOS FUERA Y DENTRO DE LA OBRA, A CUALQUIER ALTURA. SEGUN PROYECTO. | PZA | 285.6 | 285.6 | 285.61 | 285.61 | 285.61 | 285.61 | 285.61 | 285.61 | 285.61
2801000020 | SUMINISTRO E INSTALACION DE REJILLAS DE RETORNO DE AIRE MARCA VERMONT, SIN CONTROL DE VOLUMEN. INCLUYE: CAMPANA DE AJUSTE DE 14"x10" ENTRE PLAFOND Y DUCTO, TODO LO NECESARIO PARA SU FIJACION, HERRAMIENTAS, MANO DE OBRA, ACARREOS FUERA Y DENTRO DE LA OBRA, A CUALQUIER ALTURA. SEGUN PROYECTO. | PZA | 272.24 | 272.24 | 272.25 | 272.25 | 272.25 | 272.25 | 272.25 | 272.25 | 272.25
2801000021 | SUMINISTRO E INSTALACION DE REJILLAS DE RETORNO DE AIRE MARCA VERMONT, SIN CONTROL DE VOLUMEN. INCLUYE: CAMPANA DE AJUSTE DE 14"x6" ENTRE PLAFOND Y DUCTO, TODO LO NECESARIO PARA SU FIJACION, HERRAMIENTAS, MANO DE OBRA, ACARREOS FUERA Y DENTRO DE LA OBRA, A CUALQUIER ALTURA. SEGUN PROYECTO. | PZA | 245.55 | 245.55 | 245.55 | 245.55 | 245.55 | 245.55 | 245.55 | 245.55 | 245.55
2801000022 | SUMINISTRO E INSTALACION DE REJILLAS DE RETORNO DE AIRE MARCA VERMONT, SIN CONTROL DE VOLUMEN. INCLUYE: CAMPANA DE AJUSTE DE 12"x10" ENTRE PLAFOND Y DUCTO, TODO LO NECESARIO PARA SU FIJACION, HERRAMIENTAS, MANO DE OBRA, ACARREOS FUERA Y DENTRO DE LA OBRA, A CUALQUIER ALTURA. SEGUN PROYECTO. | PZA | 258.89 | 258.89 | 258.9 | 258.9 | 258.9 | 258.9 | 258.9 | 258.9 | 258.9
2801000023 | SUMINISTRO E INSTALACION DE REJILLAS DE RETORNO DE AIRE MARCA VERMONT, SIN CONTROL DE VOLUMEN. INCLUYE: CAMPANA DE AJUSTE DE 10"x6" ENTRE PLAFOND Y DUCTO, TODO LO NECESARIO PARA SU FIJACION, HERRAMIENTAS, MANO DE OBRA, ACARREOS FUERA Y DENTRO DE LA OBRA, A CUALQUIER ALTURA. SEGUN PROYECTO. | PZA | 220.01 | 220.01 | 220.02 | 220.02 | 220.02 | 220.02 | 220.02 | 220.02 | 220.02
2801000024 | SUMINISTRO E INSTALACION DE REJILLA DE TOMA DE AIRE EXTERIOR DE 14"x14", CON CONTROL DE VOLUMEN, Y FILTRO METALICO. INCLUYE: MATERIALES PARA SU FIJACION, HERRAMIENTAS, MANO DE OBRA, ACARREOS FUERA Y DENTRO DE LA OBRA, A CUALQUIER ALTURA. SEGUN PROYECTO. | PZA | 690.07 | 690.07 | 690.09 | 690.09 | 690.09 | 690.09 | 690.09 | 690.09 | 690.09
2801000025 | SUMINISTRO Y COLOCACION DE BOTAGUAS PARA PASO DE DUCTOS EN LOSA, FABRICADO A BASE DE LAMINA GALVANIZADA LISA CAL.22. INCLUYE: MATERIALES DE FIJACION, CONEXION A DUCTOS, TODO LO NECESARIO PARA SU BUEN FUNCIONAMIENTO, HERRAMIENTAS, MANO DE OBRA, ACARREOS FUERA Y DENTRO DE LA OBRA, A CUALQUIER ALTURA. SEGUN PROYECTO. | PZA | 1198.05 | 1198.05 | 1198.09 | 1198.09 | 1198.09 | 1198.09 | 1198.09 | 1198.09 | 1198.09
2801000026 | EQUIPO DE AIRE ACONDICINADO TIPO MINI SPLIT MARCA CARRIER MODELO DEL EVAPORADOR TNL2050C Y CONDENSADOR 38CKC036-M3 CON CAPACIDAD NOMINAL DE 36,000 BTU/HR, INCLUYE: SUMINISTRO, MANIOBRAS, MONTAJE, COLOCACIÓN, FIJACIÓN, CONEXION, PRUEBAS, PUESTA EN MARCHA, AISLAMIENTOS, CONEXIONES ELÉCTRICAS, HIDRÁULICAS Y SANITARIAS PARA SU BUEN FUNCIONAMIENTO HERRAMIENTA, MANO DE OBRA, ACARREOS FUERA Y DENTRO DE LA OBRA Y MATERIALES PARA SU FIJACION, ANDAMIOS EN CUALQUIER NIVEL. | PZA | 26263.63 | 26263.63 | 26264.28 | 26264.28 | 26264.28 | 26264.28 | 26264.28 | 26264.28 | 26264.28
2801000027 | CONMUTADOR TELEFÓNICO TIPO ELECTRÓNICO MARCA AUTORIZADA POR LAS AUTORIDADES DEL INIFECH PARA UN MÍNIMO DE 20 EXTENSIONES Y DOS LÍNEAS DIRECTAS CON FUENTE DE PODER INTEGRADA, INCLUYE: SUMINISTRO, MANIOBRAS, MONTAJE, COLOCACIÓN, FIJACIÓN, CONEXION, PRUEBAS, PUESTA EN MARCHA, HERRAMIENTA, MANO DE OBRA, ACARREOS FUERA Y DENTRO DE LA OBRA. | PZA | 129618.1 | 129618.1 | 129621.33 | 129621.33 | 129621.33 | 129621.33 | 129621.33 | 129621.33 | 129621.33
2801000028 | SELLADO DE SALIDA DE DIFUSORES DE AIRE ACONDICIONADO, CON COLCHONETA DE FIBRA DE VIDRIO, INCLUYE: HERRAMIENTA, MANO DE OBRA Y ACARREOS FUERA Y DENTRO DE LA OBRA. | SAL | 45.18 | 45.18 | 45.18 | 45.18 | 45.18 | 45.18 | 45.18 | 45.18 | 45.18
2801000030 | SUMINISTRO E INSTALACION DE AISLAMIENTO TERMICO DE COLCHONETA DE FIBRAS DE VIDRIO, DE 25 MM. DE ESPESOR CON AGLUTINANTE DE RESINA ORGANICA Y DENSIDAD DE 16 KG/M3, CON ADHESIVO PARA LAMINA, CON BARRERA DE VAPOR DE PAPEL KRAFT-ASFALTO Y FOILD DE ALUMINIO O POLIETILENO ALUMINICO Y LO NECESARIO PARA SU FIJACION. | M2 | 84.38 | 84.38 | 84.38 | 84.38 | 84.38 | 84.38 | 84.38 | 84.38 | 84.38
2801000031 | SUMINISTRO E INSTALACION DE DUCTOS DE LAMINA GALVANIZADA DE PRIMERA (CONFORME A NORMAS), EN CALIBRE 24, LOS DUCTOS SERAN FABRICADOS DE ACUERDO A LAS NORMAS DE AIRE ACONDICIONADO, INCLUYE: ANCLAS, CODOS DERIVACIONES, GRAPAS, TAPAS, ZETAS, SOPORTES TIPO PLANO DE LAMINA PARA INTERIORES Y ANGULO DE 1" PARA EXTERIORES Y LO NECESARIO PARA SU FUNCIONAMIENTO. | M | 76.38 | 76.38 | 76.38 | 76.38 | 76.38 | 76.38 | 76.38 | 76.38 | 76.38
2801000032 | SUMINISTRO E INSTALACION DE REJILLA DE RETORNO DE 12"X12", INCLUYE: CONEXIÓN PRUEBAS Y LO NECESARIO PARA SU BUEN FUNCIONAMIENTO. | PZA | 246.01 | 246.01 | 246.01 | 246.01 | 246.01 | 246.01 | 246.01 | 246.01 | 246.01
2801000033 | SUMINISTRO Y COLOCACION DE DIFUSOR 12"X12" PARA AIRE ACONDICIONADO, INCLUYE: CONEXION A LA DUCTERIA DE ALIMENTACION, FIJACION, HERRAMIENTA, MANO DE OBRA, ACARREO FUERA Y DENTRO DE LA OBRA. | PZA | 776.98 | 776.98 | 777 | 777 | 777 | 777 | 777 | 777 | 777
2801000034 | SUMINISTRO Y COLOCACION DE EXTRACTOR DE AIRE MOD. HXM250, PARA AREA DE CAFETERIA INCLUYE: DUCTERIA DE PVC DE 6" ABERTURA DE SALIDA EN CRISTAL FILTRASOL DE 6 MM. SOPORTES. ANCLAS, HERRAMIENTA, MANO DE OBRA Y ACARREOS FUERA Y DENRO DE LA OBRA. | PZA | 3428.76 | 3428.76 | 3428.84 | 3428.84 | 3428.84 | 3428.84 | 3428.84 | 3428.84 | 3428.84
2801000035 | DESMANTELAMIENTO DE DUCTERIA DE AIRE ACONDICIONADO, DE 40 A 80 CMS. DE ANCHO Y 45 A 70 CMS. DE ALTO CAL. 24 Y 26 DE LAMINA GALVANIZADA INCLUYE: ANCLAS, CODOS DERIVACIONES, GRAPAS, TAPAS, ZETAS, SOPORTES TIPO PLANO DE LAMINA PARA INTERIORES Y ANGULO DE 1" PARA EXTERIORES, HERRAMIENTA, MANO DE OBRA Y ACARREOS FUERA Y DENTRO DE LA OBRA. | M | 85.31 | 85.31 | 85.31 | 85.31 | 85.31 | 85.31 | 85.31 | 85.31 | 85.31
2801000036 | SUMINISTRO Y COLOCACION DE REJILLA PARA EXTRACTOR DE AIRE, INCLUYE: HERRAMIENTA, MANO DE OBRA, Y ACARREOS FUERA Y DENTRO DE LA OBRA. | PZA | 265.17 | 265.17 | 265.17 | 265.17 | 265.17 | 265.17 | 265.17 | 265.17 | 265.17
2801000038 | SUMINISTRO Y COLOCACIÓN DE EQUIPO DE AIRE ACONDICIONADO MARCA CARRIER TIPO TECHO, MODELO EVAP. 42LSC36226CL, MOD. COND. 38CK036-M-3 CAPACIDAD NORMAL 36,000 BTU, INCLUYE: MATERIALES MAYORES Y MENORES, HERRAMIENTA Y MANO DE OBRA, ACARREOS FUERA Y DENTRO DE LA OBRA. | PZA | 23587.6 | 23587.6 | 23588.18 | 23588.18 | 23588.18 | 23588.18 | 23588.18 | 23588.18 | 23588.18
2801000040 | SUMINISTRO Y COLOCACION DE EQUIPO DE AIRE ACONDICIONADO TIPO MINISPLIT MARCA CARRIER MODELO TESMTAR CON CAPACIDAD DE 36000 BTH/HR 220. INCLUYE: SOPORTES, CONEXIONES, PRUEBAS, MATERIALES, MANO DE OBRA, HERRAMIENTAS, ACARREOS DENTRO Y FUERA DE LA OBRA Y TODO LO NECESARIO PARA SU BUEN FUNCIONAMIENTO. | PZA | 28219.17 | 28219.17 | 28219.88 | 28219.88 | 28219.88 | 28219.88 | 28219.88 | 28219.88 | 28219.88
2801000041 | SUMINISTRO E INSTALACION DE DUCTO FLEXIBLE CON ALAMBRE ACERADO Y AISLANTE TERMICO DE 1" DE ESPESOR DE 12" DE DIAMETRO. INCLUYE: MATERIALES PARA SU FIJACION, MANO DE OBRA, HERRAMIENTAS, ANDAMIOS A CUALQUIER ALTURA, ACARREOS DENTRO Y FUERA DE LA OBRA. | M | 86.75 | 86.75 | 86.75 | 86.75 | 86.75 | 86.75 | 86.75 | 86.75 | 86.75
2801000046 | SUMINISTRO E INSTALACION DE DUCTO FLEXIBLE CON ALAMBRE ACERADO Y AISLANTE TERMICO DE 1" DE ESPESOR DE 10" DE DIAMETRO. INCLUYE: MATERIALES PARA SU FIJACION, MANO DE OBRA, HERRAMIENTAS, ANDAMIOS A CUALQUIER ALTURA, ACARREOS DENTRO Y FUERA DE LA OBRA. | M | 108.1 | 108.1 | 108.1 | 108.1 | 108.1 | 108.1 | 108.1 | 108.1 | 108.1
2801000050 | SUMINISTRO E INSTALACION DE DIFUSOR DE INYECCION DE AIRE DE 12x12 CMS, 4 VIAS. INCLUYE: ACCESORIOS DE FIJACION, MANO DE OBRA, HERRAMIENTAS Y ACARREOS DENTRO Y FUERA DE LA OBRA. | PZA | 825.98 | 825.98 | 826.11 | 824.63 | 826.11 | 826.08 | 826 | 826.1 | 826.11
2801000055 | SUMINISTRO Y COLOCACION DE AIRE ACONDICIONADO TIPO MINI-SPLIT DE 60,000 BTU ( 5.T.R.) PISO TECHO, A CONTROL REMOTO MCA. TEMPSTAR-CARRIER INCLUYE: TUBERIA Y CONEXIONES DE COBRE ESPECIAL PARA REFRIGERACION, FORRO INSULTUB, GAS REFRIGERANTE R-22, FILTRO DESHIDRATADOR, SOLDADURA DE PLATA, TACONES ANTIVIBRATORIOS DE NEOPRENO, CABLE THW PARA INTERCONEXION, MATERIAL, MANO DE OBRA, EQUIPO, HERRAMIENTA Y ACARREOS DENTRO Y FUERA DE LA OBRA. | PZA | 48516.19 | 48516.19 | 48517.41 | 48517.41 | 48517.41 | 48517.41 | 48517.41 | 48517.41 | 48517.41
2801000058 | SUMINISTRO E INSTALACION DE UNIDAD DE AIRE ACONDICIONADO MARCA CARRIER TIPO MINISPLIT MOD. EVAP-42LSC60CMOD. COND 38CKC060-M-3 CAP. NOMINAL 60,000 BTU, 220 VOLTS, CONTROL REMOTO , TIPO PISO TECHO. INCLUYE: MATERIALES PARA SU INSTALACION (ANCLAS, TUERCAS, ANGULO ESTRUCT 1 1/4"x1/8", SILICON, FULMINANTE, VARILLA ROSCADA, PEGAMENTO PVC, SUJETADORES PLASTICO, CINTA GRIS P/DUCTOS, TUBERIA, ACCESORIOS DE PVC Y COBRE TIPO "M" Y "L", FORRO INSULTUBLE 7/8x1/2, GAS REFRIGERANTE, NITROGENO, OXIGENO, ACETILENO, FILTROS DESHIDRATADORES, CABLE DE USO RUDO 3x16, BASE DE FIERRO, SOLDADURA DE PLATA, MANO DE OBRA, HERRAMIENTAS, ANDAMIOS, ACARREOS DENTRO Y FUERA DE LA OBRA. | PZA | 49039.06 | 49039.06 | 49040.28 | 49040.28 | 49040.28 | 49040.28 | 49040.28 | 49040.28 | 49040.28
2801000090 | SUMINISTRO Y COLOCACION DE EQUIPO DE AIRE ACONDICIONADO, TIPO MINI SPLIT PISO TECHO ALTA EFICIENCIA, MARCA CARRIER MOD. GFL-2040CC CON CAPACIDAD DE 32000 BTU, 220 V-1F-60HZ, EFICIENCIA EER 10 BTU/WATTS. INCLUYE: COMPRESOR MODELO 38CKCO30-3 DE 220 V-1F-60HZ, ACCESORIOS, CONEXION, PRUEBAS, HERRAMIENTA, MANO DE OBRA, ACARREOS DENTRO Y FUERA DE LA OBRA. | PZA | 14984.67 | 14984.67 | 14985.04 | 14985.04 | 14985.04 | 14985.04 | 14985.04 | 14985.04 | 14985.04
2801000091 | SUMINISTRO, INSTALACION Y CONEXION DE UNIDAD COMPRESORA EN LOSA 36000 BTU/H Y MINISPLIT TIPO CASSETTE, EMPOTRADO EN PLAFON DE 36000 BTU/H, INCLUYE: PRUEBAS, CONEXIONES, SOPORTES, HERRAMIENTA, MANO DE OBRA, ACARREOS FUERA Y DENTRO DE LA OBRA, TODO LO NECESARIO PARA SU CORRECTO FUNCIONAMIENTO. | PZA | 32530.09 | 32530.09 | 32530.9 | 32530.9 | 32530.9 | 32530.9 | 32530.9 | 32530.9 | 32530.9
2801000092 | SUMINISTRO Y COLOCACION DE EQUIPO DE AIRE ACONDICIONADO MARCA CARRIER 323 BB-C DE 32,000 BTU TIPO VENTANA, INCLUYE: BASE DE ANGILO DE 1"x1"x1/8" Y CONTACTO ESPECIAL, MANIOBRAS, COLOCACION Y MONTAJE. | PZA | 12751.15 | 12751.15 | 12751.47 | 12751.47 | 12751.47 | 12751.47 | 12751.47 | 12751.47 | 12751.47
2801000093 | SUMINISTRO Y COLOCACION DE EQUIPO DE AIRE ACONDICIONADO TIPO MINISPLIT PISO TECHO MCA. CARRIER 24,000 BTU/HR, INCLUYE: MATERIAL, HERRAMIENTA, EQUIPO, MANO DE OBRA Y ACARREO DENTRO Y FUERA DE LA OBRA. | PZA | 20663.13 | 20663.13 | 20663.65 | 20663.65 | 20663.65 | 20663.65 | 20663.65 | 20663.65 | 20663.65
2801000094 | SUMINISTRO Y COLOCACION DE EQUIPO DE AIRE ACONDICIONADO TIPO MINISPLIT PISO TECHO MCA. CARRIER 18,000 BTU/HR, INCLUYE: MATERIAL, HERRAMIENTA, EQUIPO, MANO DE OBRA Y ACARREO DENTRO Y FUERA DE LA OBRA. | PZA | 18314.78 | 18314.78 | 18315.24 | 18315.24 | 18315.24 | 18315.24 | 18315.24 | 18315.24 | 18315.24
2801000096 | SUMINISTRO, MONTAJE E INSTALACION DE EQUIPO DE AIRE ACONDICIONADO TIPO VENTANA MCA. CARRIER MOD XCB153D DE 15,000 BTU/HR, A 220V, INCLUYE: MATERIAL, CONEXIONES, PRUEBAS, SOPORTES, HERRAMIENTA, EQUIPO, MANO DE OBRA, ACARREO DENTRO Y FUERA DE LA OBRA, TODO LO NECESARIO PARA SU CORRECTO FUNCIONAMIENTO. | PZA | 9486.28 | 9486.28 | 9486.52 | 9486.52 | 9486.52 | 9486.52 | 9486.52 | 9486.52 | 9486.52
2801000097 | SUMINISTRO Y COLOCACION DE DIFUSOR MODULAR PARA MONTAR SOBRE FALSO PLAFON DE 24"X24", MODELO DPA, MARCA VERMONT CON CUELLOS REDONDOS PARA CONECTAR CON DUCTO FLEXIBLE, FABRICADO EN LAMINA DE ALUMINIO DE 10" DE DIAMETRO, INCLUYE: TODO LO NECESARIO PARA SU FIJACION, MATERIALES, HERRAMIENTAS, MANO DE OBRA, ACARREOS DENTRO Y FUERA DE LA OBRA. | PZA | 453.53 | 454.39 | 456.36 | 454.93 | 459.08 | 458 | 452.59 | 456.84 | 459.08
2801000098 | SUMINISTRO Y COLOCACION DE DIFUSOR MODULAR PARA MONTAR SOBRE FALSO PLAFON DE 24"X24", MODELO DPA, MARCA VERMONT CON CUELLOS REDONDOS PARA CONECTAR CON DUCTO FLEXIBLE, FABRICADO EN LAMINA DE ALUMINIO DE 12" DE DIAMETRO, INCLUYE: TODO LO NECESARIO PARA SU FIJACION, MATERIALES, HERRAMIENTAS, MANO DE OBRA, ACARREOS DENTRO Y FUERA DE LA OBRA. | PZA | 534.95 | 535.82 | 537.8 | 536.36 | 540.51 | 539.42 | 534.02 | 538.27 | 540.51
2801000099 | SUMINISTRO Y COLOCACION DE DIFUSOR MODULAR PARA MONTAR SOBRE FALSO PLAFON DE 24"X24", MODELO DPA, MARCA VERMONT CON CUELLOS REDONDOS PARA CONECTAR CON DUCTO FLEXIBLE, FABRICADO EN LAMINA DE ALUMINIO DE 14" DE DIAMETRO, INCLUYE: TODO LO NECESARIO PARA SU FIJACION, MATERIALES, HERRAMIENTAS, MANO DE OBRA, ACARREOS DENTRO Y FUERA DE LA OBRA. | PZA | 616.37 | 617.26 | 619.23 | 617.8 | 621.96 | 620.85 | 615.45 | 619.69 | 621.96
2801000102 | SUMINISTRO Y COLOCACION DE REJILLA DE RETORNO DE AIRE MARCA VERMONT MODELO RPPL, INCLUYE: TODO LO NECESARIO PARA SU FIJACION, HERRAMIENTAS, MANO DE OBRA, ACARREOS FUERA Y DENTRO DE LA OBRA, A CUALQUIER ALTURA. SEGUN PROYECTO. | PZA | 674.89 | 674.89 | 674.92 | 674.73 | 674.92 | 674.92 | 674.9 | 674.92 | 674.92
2801000103 | SUMINISTRO E INSTALACION DE DUCTO FLEXIBLE CON ALAMBRE ACERADO Y AISLANTE TERMICO DE 1" DE ESPESOR, CON FOIL DE ALUMINIO PARA LA BARRERA DE VAPOR, DE 14" DE DIAMETRO. INCLUYE: MATERIALES PARA SU FIJACION, MANO DE OBRA, HERRAMIENTAS, ANDAMIOS A CUALQUIER ALTURA, ACARREOS DENTRO Y FUERA DE LA OBRA. | PZA | 116.12 | 116.12 | 116.12 | 116.12 | 116.12 | 116.12 | 116.12 | 116.12 | 116.12
2801000105 | SUMINISTRO Y COLOCACION DE TERMOMETRO TRERICE DE 2 1/2" INCLUYE: MATERIALES, HERRAMIENTAS, MANO DE OBRA, TODO LO NECESARIO PARA SU BUEN FUNCIONAMIENTO, ACARREOS DENTRO Y FUERA DE LA OBRA. | PZA | 1413.2 | 1413.2 | 1413.23 | 1413.23 | 1413.23 | 1413.23 | 1413.23 | 1413.23 | 1413.23
2801000106 | SUMINISTRO Y COLOCACION DE TERMOPOZO, INCLUYE: MATERIALES, HERRAMIENTAS, MANO DE OBRA, ACARREOS DENTRO Y FUERA DE LA OBRA. | PZA | 1413.84 | 1413.84 | 1413.88 | 1413.88 | 1413.88 | 1413.88 | 1413.88 | 1413.88 | 1413.88
2801000107 | SUMINISTRO Y COLOCACION DE TANQUE DE EXPANSION DE 650 LITROS, INCLUYE: ACCESORIOS, MATERIALES, HERRAMIENTAS, MANO DE OBRA, ACARREOS DENTRO Y FUERA DE LA OBRA | PZA | 3352.98 | 3352.98 | 3353.06 | 3353.06 | 3353.06 | 3353.06 | 3353.06 | 3353.06 | 3353.06
2801000108 | SUMINISTRO Y COLOCACION DE BOTAGUAS PARA PASO DE DUCTOS EN LOSA, FABRICADO A BASE DE LAMINA GALVANIZADA LISA CAL.24. INCLUYE: MATERIALES DE FIJACION, SELLADOR, CONEXION A DUCTOS, TODO LO NECESARIO PARA SU BUEN FUNCIONAMIENTO, HERRAMIENTAS, MANO DE OBRA, ACARREOS FUERA Y DENTRO DE LA OBRA, A CUALQUIER ALTURA. SEGUN PROYECTO. | PZA | 869.56 | 869.56 | 869.58 | 869.58 | 869.58 | 869.58 | 869.58 | 869.58 | 869.58
2801000109 | SUMINISTRO Y COLOCACION DE CAJA DE RETORNO FABRICADO DE LAMINA GALVANIZADA LISA CAL. 20; INCLUYE: ACCESORIOS, HERRAMIENTAS, MANO DE OBRA, ACARREOS DENTRO Y FUERA DE LA OBRA, TRABAJO TERMINADO SEGUN PROYECTO. | PZA | 1671.41 | 1671.41 | 1671.45 | 1671.45 | 1671.45 | 1671.45 | 1671.45 | 1671.45 | 1671.45
2801000115 | SUMINISTRO Y COLOCACION DE DIFUSOR DE INYECCION DE AIRE MARCA VERMONT DE 24"x24" CON CUELLO DE 12", INCLUYE TODO LO NECESARIO PARA SU FIJACION, ACCESORIOS, HERRAMIENTA, MNAO DE OBRA, ACARREOS DENTRO Y FUERA DE LA OBRA. | PZA | 815.12 | 815.12 | 815.14 | 815.14 | 815.14 | 815.14 | 815.14 | 815.14 | 815.14
2801000133 | SUMINISTRO, MONTAJE E INSTALACION DE EQUIPO DE AIRE ACONDICIONADO TIPO MINISPLIT MCA. CARRIER MOD DE 12,000 BTU/HR, INCLUYE: MATERIAL, HERRAMIENTA, EQUIPO, MANO DE OBRA Y ACARREO DENTRO Y FUERA DE LA OBRA. | PZA | 23318.1 | 23318.1 | 23318.67 | 23318.67 | 23318.67 | 23318.67 | 23318.67 | 23318.67 | 23318.67
2801000134 | SUMINISTRO, MONTAJE E INSTALACION DE EQUIPO DE AIRE ACONDICIONADO TIPO MINISPLIT MCA. CARRIER MOD. FKG24CKC24-3 DE 60,000 BTU/HR, INCLUYE: MATERIAL, HERRAMIENTA, EQUIPO, MANO DE OBRA Y ACARREO DENTRO Y FUERA DE LA OBRA. | PZA | 47640.58 | 47640.58 | 47641.77 | 47641.77 | 47641.77 | 47641.77 | 47641.77 | 47641.77 | 47641.77
2801000135 | SUMINISTRO Y COLOCACION DE DIFUSOR MODULAR PERFORADO DE ACERO PARA MONTAR SOBRE FALSO PLAFON DE 24"X24", MODELO DPA, MARCA VERMONT CON CUELLOS REDONDOS PARA CONECTAR CON DUCTO FLEXIBLE DE 6" DIAMETRO, INCLUYE: TODO LO NECESARIO PARA SU FIJACION, MATERIALES, HERRAMIENTAS, MANO DE OBRA, ACARREOS DENTRO Y FUERA DE LA OBRA.(NO INCLUYE DUCTOS FLEXIBLES) | PZA | 433.17 | 434.03 | 436.01 | 434.6 | 438.73 | 437.63 | 432.23 | 436.47 | 438.73
2802000001 | SUMINISTRO Y COLOCACION DE BRIDA A.C. SLIPON SOLDADA DE 3" INCLUYE: MATERIALES, HERRAMIENTAS, TODO LO NECESARIO PARA SU INSTALACION, MANO DE OBRA, ACARREOS DENTRO Y FUERA DE LA OBRA. | PZA | 405.46 | 405.46 | 405.47 | 405.47 | 405.47 | 405.47 | 405.47 | 405.47 | 405.47
2802000002 | SUMINISTRO Y COLOCACION DE BRIDA A.C. SLIPON SOLDADA DE 4" INCLUYE: MATERIALES, HERRAMIENTAS, TODO LO NECESARIO PARA SU INSTALACION, MANO DE OBRA, ACARREOS DENTRO Y FUERA DE LA OBRA. | PZA | 533.58 | 533.58 | 533.59 | 533.59 | 533.59 | 533.59 | 533.59 | 533.59 | 533.59
2802000003 | SUMINISTRO Y COLOCACION DE BRIDA A.C. CIEGA DE 4" INCLUYE: MATERIALES, HERRAMIENTAS, TODO LO NECESARIO PARA SU INSTALACION, MANO DE OBRA, ACARREOS DENTRO Y FUERA DE LA OBRA. | PZA | 574.49 | 574.49 | 574.5 | 574.5 | 574.5 | 574.5 | 574.5 | 574.5 | 574.5
2802000004 | SUMINISTRO Y COLOCACION DE CODO A.C. SOLD. 4"X 45 GRADOS, INCLUYE: TODO LO NECESARIO PARA SU INSTALACION, MATERIALES, HERRAMIENTA, MANO DE OBRA, ACARREOS DENTRO Y FUERA DE LA OBRA. | PZA | 365.8 | 365.8 | 365.81 | 365.81 | 365.81 | 365.81 | 365.81 | 365.81 | 365.81
2802000005 | SUMINISTRO Y COLOCACION DE CODO A.C. SOLD. 4"X 90 GRADOS, INCLUYE: TODO LO NECESARIO PARA SU INSTALACION, MATERIALES, HERRAMIENTA, MANO DE OBRA, ACARREOS DENTRO Y FUERA DE LA OBRA. | PZA | 455.35 | 455.35 | 455.36 | 455.36 | 455.36 | 455.36 | 455.36 | 455.36 | 455.36
2802000006 | SUMINISTRO Y COLOCACION DE CODO A.C. SOLD. 3"X 90 GRADOS, INCLUYE: TODO LO NECESARIO PARA SU INSTALACION, MATERIALES, HERRAMIENTA, MANO DE OBRA, ACARREOS DENTRO Y FUERA DE LA OBRA. | PZA | 324.5 | 324.5 | 324.51 | 324.51 | 324.51 | 324.51 | 324.51 | 324.51 | 324.51
2802000007 | SUMINISTRO Y COLOCACION DE CODO A.C. SOLD. 3"X 45 GRADOS, INCLUYE: TODO LO NECESARIO PARA SU INSTALACION, MATERIALES, HERRAMIENTA, MANO DE OBRA, ACARREOS DENTRO Y FUERA DE LA OBRA. | PZA | 378.88 | 378.88 | 378.89 | 378.89 | 378.89 | 378.89 | 378.89 | 378.89 | 378.89
2802000019 | SUMINISTRO Y COLOCACION DE EQUIPO DE AIRE ACONDICIONADO TIPO MINI-SPLIT, MARCA CARRIER, MODELO DEL EVAPORADOR 42LSC36226CL DE CAPACIDAD NOMINAL 36,000 BTU/HR, 220 VOLTS, HIWALL, CONTROL REMOTO, CON UN DESARROLLO DE 5 METROS; INCLUYE: ACARREO, FLETE, MANIOBRAS DE COLOCACION, MATERIALES PARA DREN DE DESAGÜE, CONEXIONES, PRUEBAS, MATERIALES PARA SU FIJACION, HERRAMIENTA MENOR, MANO DE OBRA Y TODO LO NECESARIO PARA SU CORRECTA EJECUCION. | PZA | 31020.67 | 31020.67 | 31021.45 | 31021.45 | 31021.45 | 31021.45 | 31021.45 | 31021.45 | 31021.45
2803000000 | INSTALACION Y CORTE DE FIBRA DE VIDRIO DE 1 1/2" TIPO RF-3150 Y PAPEL KRAFTALUM PARA AISLAMMIENTO TERMICO. | M2 | 25.09 | 25.09 | 25.09 | 25.09 | 25.09 | 25.09 | 25.09 | 25.09 | 25.09
2803000001 | INSTALACION Y CORTE DE LONA AHULADA CAL. 10 Y LAMINA GALVANIZADA CAL. 24 PARA EVITAR TRANSMITIR VIBRACIONES. | PZA | 56.45 | 56.45 | 56.45 | 56.45 | 56.45 | 56.45 | 56.45 | 56.45 | 56.45
2803000002 | INSTALACION Y CORTE DE LAMINA GALVANIZADA CAL. 24 PARA BOTAGUAS EN PASO DE DUCTOS POR LOSA. | PZA | 56.45 | 56.45 | 56.45 | 56.45 | 56.45 | 56.45 | 56.45 | 56.45 | 56.45
2803000003 | INSTALACION DE DIFUSORES, REJILLAS, DE DIFERENTES MEDIDAS. INCLUYE: HERRAMIENTA, MANO DE OBRA Y TODO LONECESARIO PARA SU CORRECTA EJECUCION. | PZA | 34.23 | 34.23 | 34.23 | 34.23 | 34.23 | 34.23 | 34.23 | 34.23 | 34.23
2803000004 | INSTALACION DE TERMOSTATO PARA UNIDAD TIPO PAQUETE DE 8.05 T.R. INCLUYE: HERRAMIENTA, MANO DE OBRA Y TODO LO NECESARIO PARA SU BUEN FUNCIONAMIENTO. | PZA | 128.32 | 128.32 | 128.33 | 128.33 | 128.33 | 128.33 | 128.33 | 128.33 | 128.33
2803000005 | INSTALACION DE BASE DE FIERRO PARA UNIDAD TIPO VENTANA, INCLUYE: ROTURA DE TRABE O MURO, MORTERO PARA RESANES Y PLOMEO Y NIVELACION DE BASES. | PZA | 206.32 | 208.48 | 213.37 | 209.82 | 220.19 | 217.46 | 203.95 | 214.55 | 220.19
2803000006 | INSTALACION DE TUBO DE 3/4" PARA DREN DE CONDENZADOR EN AREA DE AZOTEA, INCLUYE: RUCTURA DE CONCRETO PARA FIJACION DE ANCLAS. | M | 25.96 | 25.96 | 25.97 | 25.97 | 25.97 | 25.97 | 25.97 | 25.97 | 25.97
2803000007 | MANO DE OBRA ESPECIALIZADA PARA LA INSTALACION DE UNIDAD TIPO VENTANA, INCLUYE: MANIOBRAS E INSTALACION SOBRE SUS BASES, CONEXIONES MECANICAS Y DE PUNTAS ELECTRICAS, ARRANQUES PRUEBAS Y AJUSTES | PZA | 957.9 | 957.9 | 957.92 | 957.92 | 957.92 | 957.92 | 957.92 | 957.92 | 957.92
2803000008 | SUMINISTRO E INSTALACION DE UNIDAD DE AIRE ACONDICIONADO DE 18000 BTU TIPO MINI SPLIT, INCLUYE: TUBERIAS DE COBRE, GAS REFRIGERANTE, CODOS, ABRAZADERAS, BASE DE ANGULO, INSTALACION ELECTROMECANICA, ACARREOS DENTRO Y FUERA DE LA OBRA, MANO DE OBRA Y HERRAMIENTAS. | PZA | 17160.59 | 17160.59 | 17161.02 | 17161.02 | 17161.02 | 17161.02 | 17161.02 | 17161.02 | 17161.02
2803000009 | DESMONTAJE DE CLIMAS EXISTENTES, INCLUYE: CORTES DE BASES, RESANES, DESCONEXION ELECTRICA, ACARREOS, MANO DE OBRA Y HERRAMINETAS. | PZA | 132.1 | 132.53 | 133.63 | 133.17 | 134.87 | 134.32 | 131.81 | 133.86 | 134.87
2803000010 | SUMINISTRO Y COLOCACION DE CONEXIONES PARA DUCTO CUADRADO EMBISAGRADO S´QUARED INCLUYE: CODO PARA DUCTO DE 90°x15 CMS., MATERIAL, HERRAMIENTA Y MANO DE OBRA. | PZA | 416.28 | 416.28 | 416.3 | 416.3 | 416.3 | 416.3 | 416.3 | 416.3 | 416.3
2803000011 | SUMINISTRO Y COLOCACION DE ADAPTADOR PARA DUCTO DE 15x15 LD 66A INCLUYE: HERRAMIENTAS, MATERIAL Y MANO DE OBRA. | PZA | 218.88 | 218.88 | 218.89 | 218.89 | 218.89 | 218.89 | 218.89 | 218.89 | 218.89
2803000012 | SUMINISTRO Y COLOCACION DE PLACA DE CIERRE DE 15x15 LD6CP INCLUYE: MATERIAL, HERRAMIENTAS Y MANO DE OBRA. | PZA | 254.71 | 254.71 | 254.71 | 254.71 | 254.71 | 254.71 | 254.71 | 254.71 | 254.71
2803000013 | LIMPIEZA GENERAL DEL COMPRESOR MCA. GILBERT COPELAND TIPO 4-100, SERIE No. 834267, MOTOR MARCA ASEA, 3 H.P., 3 FASES, 0 HZ, CLASE B 1715 R.P.M., INCLUYE: VERIFICACION Y REPARACION DE FUGAS DE GAS, CARGA DEL MISMO PARA BUEN FUNCIONAMIENTO Y PUESTA EN MARCHA, CHECANDO PARO Y ARRANQUE DEL MISMO A UNA TEMPERATURA DE 4-6° C. PARA CONSERVACION DE ALIMENTOS, MATERIAL NECESARIO, HERRAMIENTAS, MANO DE OBRA, ACARREOS DENTRO Y FUERA DE LA OBRA. | PZA | 54471.39 | 54471.39 | 54472.74 | 54472.74 | 54472.74 | 54472.74 | 54472.74 | 54472.74 | 54472.74
2803000014 | SUMINISTRO Y COLOCACION DE EQUIPO DE AIRE ACONDICIONADO , UNIDAD DE VENTANA MARCA CARRIER MOD. YCB 273D CON CAPACIDAD NOMINAL 24.00 MBH, EER MIN.8.5; INCLUYE: HERRAMIENTA, MANO DE OBRA. ACERREOS DENTRO Y FUERA DE LA OBRA. | PZA | 7166.25 | 7166.25 | 7166.42 | 7166.42 | 7166.42 | 7166.42 | 7166.42 | 7166.42 | 7166.42
2803000015 | SUMINISTRO Y COLOCACION DE EQUIPO DE AIRE ACONDICIONADO , UNIDAD DE VENTANA MARCA CARRIER MOD. ACA 313D CON CAPACIDAD NOMINAL 32.00 MBH, EER MIN.8.5; INCLUYE: HERRAMIENTA, MANO DE OBRA. ACERREOS DENTRO Y FUERA DE LA OBRA. | PZA | 11941.03 | 11941.03 | 11941.33 | 11941.33 | 11941.33 | 11941.33 | 11941.33 | 11941.33 | 11941.33
2803000016 | PROTECCION A INTEMPERIE QUE CONSISTE EN MEMBRANA, PEGAMENTO DE CONTACTO E IMPERMEABILIZACION PARA PROTEGER DUCTODE AIRE ACONDICIONADO, INCLUYE, MATERIALES, HERRAMIENTA, MANO DE OBRA Y ACARREOS FUERA Y DENTRO DE LA OBRA. | M2 | 120.29 | 120.29 | 120.29 | 120.29 | 120.29 | 120.29 | 120.29 | 120.29 | 120.29
2803000017 | SUMINISTRO, INSTALACION Y CONEXION DE UNIDAD DE AIRE ACONDICIONADO TIPO CASSETTE, DE 36000 BTU, CON CONDENSADORA MOD. 38 HDC-036-3, EVAPORADORA MOD. 40QKB-036, INCLUYE: MATERIALES, CONEXION, PRUEBAS, SOPORTES, HERRAMIENTA, MANO DE OBRA, ACARREOS FUERA Y DENTRO DE LA OBRA, TODO LO NECESARIO PARA SU CORRECTO FUNCIONAMIENTO. | PZA | 17135 | 17135 | 17135.43 | 17135.43 | 17135.43 | 17135.43 | 17135.43 | 17135.43 | 17135.43
2803000018 | SUMINISTRO, INSTALACION Y CONEXION DE UNIDAD DE AIRE ACONDICIONADO TIPO CASSETTE, DE 24000 BTU, CON CONDENSADORA MOD. 38 HDC-024-3, EVAPORADORA MOD. 40QKB-024, INCLUYE: MATERIALES, CONEXION, PRUEBAS, SOPORTES, HERRAMIENTA, MANO DE OBRA, ACARREOS FUERA Y DENTRO DE LA OBRA, TODO LO NECESARIO PARA SU CORRECTO FUNCIONAMIENTO. | PZA | 19758.37 | 19758.37 | 19758.86 | 19758.86 | 19758.86 | 19758.86 | 19758.86 | 19758.86 | 19758.86
2803000019 | SUMINISTRO, MONTAJE E INSTALACION DE EQUIPO DE AIRE ACONDICIONADO TIPO VENTANA MCA. CARRIER MOD YCB243D DE 24,000 BTU/HR, CONTROL MANUAL A 220V, INCLUYE: MATERIAL, CONEXIONES, PRUEBAS, SOPORTES, HERRAMIENTA, EQUIPO, MANO DE OBRA, ACARREO DENTRO Y FUERA DE LA OBRA, TODO LO NECESARIO PARA SU CORRECTO FUNCIONAMIENTO. | PZA | 9405.07 | 9405.07 | 9405.31 | 9405.31 | 9405.31 | 9405.31 | 9405.31 | 9405.31 | 9405.31
2803000020 | SUMINISTRO, MONTAJE E INSTALACION DE EQUIPO DE AIRE ACONDICIONADO TIPO VENTANA MCA. CARRIER MOD XCB183D DE 18,000 BTU/HR, CONTROL MANUAL A 220V, INCLUYE: MATERIAL, CONEXIONES, PRUEBAS, SOPORTES, HERRAMIENTA, EQUIPO, MANO DE OBRA, ACARREO DENTRO Y FUERA DE LA OBRA, TODO LO NECESARIO PARA SU CORRECTO FUNCIONAMIENTO. | PZA | 13384.16 | 13384.16 | 13384.49 | 13384.49 | 13384.49 | 13384.49 | 13384.49 | 13384.49 | 13384.49
2803000021 | SUMINISTRO, MONTAJE Y COLOCACION DE EQUIPO DE AIRE ACONDICIONADO , UNIDAD DE VENTANA MARCA CARRIER MOD. YCB273D CON CAPACIDAD NOMINAL 26,500 BTU/HR A 220V, 3210 W. INCLUYE: MATERIALES, HERRAMIENTA, MANO DE OBRA. ACARREOS DENTRO Y FUERA DE LA OBRA. | PZA | 7166.25 | 7166.25 | 7166.42 | 7166.42 | 7166.42 | 7166.42 | 7166.42 | 7166.42 | 7166.42
2803000022 | SUMINISTRO, MONTAJE E INSTALACION DE EQUIPO DE AIRE ACONDICIONADO TIPO VENTANA MCA. CARRIER MOD XCB213R DE 21,000 BTU/HR, A 220V, INCLUYE: MATERIAL, CONEXIONES, PRUEBAS, SOPORTES, HERRAMIENTA, EQUIPO, MANO DE OBRA, ACARREO DENTRO Y FUERA DE LA OBRA, TODO LO NECESARIO PARA SU CORRECTO FUNCIONAMIENTO. | PZA | 8677.71 | 8677.71 | 8677.93 | 8677.93 | 8677.93 | 8677.93 | 8677.93 | 8677.93 | 8677.93
2803000023 | SUMINISTRO, MONTAJE E INSTALACION DE EQUIPO DE AIRE ACONDICIONADO TIPO VENTANA MCA. CARRIER MOD XCB183E DE 18,000 BTU/HR, A 220V, INCLUYE: MATERIAL, CONEXIONES, PRUEBAS, SOPORTES, HERRAMIENTA, EQUIPO, MANO DE OBRA, ACARREO DENTRO Y FUERA DE LA OBRA, TODO LO NECESARIO PARA SU CORRECTO FUNCIONAMIENTO. | PZA | 7333.85 | 7333.85 | 7334.02 | 7334.02 | 7334.02 | 7334.02 | 7334.02 | 7334.02 | 7334.02
2803000024 | SUMINISTRO, MONTAJE E INSTALACION DE EQUIPO DE AIRE ACONDICIONADO TIPO VENTANA MCA. CARRIER MOD XCB121E DE 12,000 BTU/HR, A 220V, INCLUYE: MATERIAL, CONEXIONES, PRUEBAS, SOPORTES, HERRAMIENTA, EQUIPO, MANO DE OBRA, ACARREO DENTRO Y FUERA DE LA OBRA, TODO LO NECESARIO PARA SU CORRECTO FUNCIONAMIENTO. | PZA | 6062.3 | 6062.3 | 6062.46 | 6062.46 | 6062.46 | 6062.46 | 6062.46 | 6062.46 | 6062.46
2803000027 | SUMINISTRO, FABRICACION Y COLOCACION DE BASES DE EQUIPO DE AIRE ACONDICIONADO DE 0.71x0.81x0.54 MTS. A BASE DE ANGULO DE 1 1/2"x1 1/2"x3/16" INCLUYE: PINTURA ANTICORROSIVA, HERRAMIENTA, MANO DE OBRA, ACARREOS FUERA Y DENTRO DE LA OBRA. | PZA | 526.97 | 526.97 | 526.98 | 526.98 | 526.98 | 526.98 | 526.98 | 526.98 | 526.98
2803000028 | SUMINISTRO, FABRICACION Y COLOCACION DE BASES DE EQUIPO DE AIRE ACONDICIONADO DE 0.68x0.72x0.46 MTS. A BASE DE ANGULO DE 1 1/2"x1 1/2"x3/16" INCLUYE: PINTURA ANTICORROSIVA, HERRAMIENTA, MANO DE OBRA, ACARREOS FUERA Y DENTRO DE LA OBRA. | PZA | 513.9 | 513.9 | 513.91 | 513.91 | 513.91 | 513.91 | 513.91 | 513.91 | 513.91
2803000029 | SUMINISTRO Y COLOCACION DE EXTRACTOR DE AIRE EN AREA DE REACTIVOS DE 8" DE DIAMETRO CON REJILLA CAT. EURO 20, INCLUYE: MATERIALES PARA SU FIJACION, HERRAMIENTA, MANO DE OBRA, ACARREOS FUERA Y DENTRO DE LA OBRA. | PZA | 1229.58 | 1229.58 | 1229.61 | 1229.61 | 1229.61 | 1229.61 | 1229.61 | 1229.61 | 1229.61
2803000030 | SUMINISTRO Y COLOCACION DE BASE PARA TUBERIA DE AIRE ACONDICIONADO FABRICADO CON ANGULO ESTRUCTURAL DE SECCION 0.50x0.45 MTS. INCLUYE: ANCLAS, MATERIALES, MANO DE OBRA, HERRAMIENTAS, ACARREOS FUERA Y DENTRO DE LA OBRA. | PZA | 261.57 | 261.57 | 261.57 | 261.57 | 261.57 | 261.57 | 261.57 | 261.57 | 261.57
2803000031 | SUMINISTRO Y COLOCACION DE BASE PARA TUBERIA DE AIRE ACONDICIONADO FABRICADO CON ANGULO ESTRUCTURAL DE SECCION 0.50x0.58 MTS. INCLUYE: ANCLAS, MATERIALES, MANO DE OBRA, HERRAMIENTAS, ACARREOS FUERA Y DENTRO DE LA OBRA. | PZA | 281.57 | 281.57 | 281.58 | 281.58 | 281.58 | 281.58 | 281.58 | 281.58 | 281.58
2803000032 | SUMINISTRO Y COLOCACION DE DUCTO CUADRADO EMBISAGRADO MARCA ISA PARA ALOJAR INSTALACIONES ELECTRICAS, INCLUYE: COLGANTEO, FIJACION DE DUCTO CUADRADO SD DE 15x15x152.4 CMS., HERRAMIENTAS, MANO DE OBRA, ACARREOS FUERA Y DENTRO DE LA OBRA. | PZA | 391.49 | 391.49 | 391.49 | 391.49 | 391.49 | 391.49 | 391.49 | 391.49 | 391.49
2803000033 | SUMINISTRO Y COLOCACION DE CONEXIONES PARA DUCTO CUADRADO EMBISAGRADO MARCA ISA, INCLUYE: COLGANTEO, CODO PARA DUCTO CUADRADO DE 90G.x15 CMS. MARCA ISA, HERRAMIENTAS, MANO DE OBRA, ACARREOS FUERA Y DENTRO DE LA OBRA. | PZA | 458.27 | 458.27 | 458.28 | 458.28 | 458.28 | 458.28 | 458.28 | 458.28 | 458.28
2803000034 | SUMINISTRO Y COLOCACION DE CONEXIONES PARA DUCTO CUADRADO EMBISAGRADO MARCA ISA, INCLUYE: COLGANTEO, FIJACION, TEE PARA DUCTO CUADRADO DE 15x15 CMS. MARCA ISA, HERRAMIENTAS, MANO DE OBRA, ACARREOS FUERA Y DENTRO DE LA OBRA. | PZA | 526.44 | 526.44 | 526.45 | 526.45 | 526.45 | 526.45 | 526.45 | 526.45 | 526.45
2803000035 | SUMINISTRO Y COLOCACION DE SOPORTE DE ANGULO ESTRUCTURAL PARA EQUIPOS DE AIRES ACONDICIONADO TIPO VENTANA A BASE DE ANGULO DE 1"x3 1/16" FIJADO A TRABE DE CONCRETO CON TAQUETES EXPANCIVOS Y SOLDADA A PROTECCION METALICA DE VENTANA, INCLUYE: MATERIALES, MANO DE OBRA Y PINTURA ESMALTE, ACARREOS FUERA Y DENTRO DE LA OBRA. | PZA | 596.67 | 596.67 | 596.69 | 596.69 | 596.69 | 596.69 | 596.69 | 596.69 | 596.69
2803000036 | SUMINISTRO Y COLOCACION DE EQUIPO DE AIRE ACONDICIONADO TIPO MINISPLIT, MARCA CARRIER TIPO TECHO MODELO 53QAB036-3, CON CAPACIDAD NOMINAL 36000 BTU/HR., MONOFASICO A 220 VOLTS. INCLUYE: FILTROS DESHIDRATADORES,BASE DE FIERRO DE ANGULO PARA UNIDAD CONDENSADORA, NITROGENO F2, TUBERIA PARA LINEA DE SUCCION Y LIQUIDO CON AISLAMIENTO TERMICO TIPO INSULTUBE PARA LINEA DE SUCCION DE 7/8 Y 3/8 RESPECTIVAMENTE, HERRAMIENTA, MANO DE OBRA, ACARREOS FUERA Y DENTRO DE LA OBRA. TODO LO NECESARIO PARA SU CORRECTO FUNCIONAMIENTO. | PZA | 21648.26 | 21648.26 | 21648.8 | 21648.8 | 21648.8 | 21648.8 | 21648.8 | 21648.8 | 21648.8
2803000037 | CONSTRUCCION DE BASE DE CONCRETO REFORZADO PARA EQUIPO COMPRESOR DE AIRE ACONDICIONADO EN AZOTEA, DE MEDIDAS PROMEDIO DE 50 A 90 CMS. Y DE 10 A 20 CMS. DE ALTURA, TERMINADO APLANADO FINO ESPONJEADO EN SUS PAREDES Y REFUERZO DE MALLA-LAC 6X6/4X4 EN FORMA DE MALLA. INCLUYE: CIMBRA COMUN Y ACARREO HASTA EL 3er. NIVEL, CINCELADO DE LOSA Y ACARREO FUERA Y DENTRO DE LA OBRA DE MATERIAL SOBRANTE. | PZA | 275.71 | 279.77 | 291.68 | 279.87 | 304.63 | 303.53 | 270.18 | 299.16 | 304.63
2803000038 | SUMINISTRO Y COLOCACION DE AIRE ACONDICIONADO SISTEMA MINISPLIT MARCA CARRIER TIPO HIGH-WALL MOD. 53QNB012-3, CON CAPACIDAD NOMINAL DE 12,000 BTU/HR, MONOFASICO A 220 VOLTS. INCLUYE: FILTROS DESHIDRATADORES, BASES DE FIERRO DE ANGULO PARA UNIDAD CONDENSADORA, NITROGENO F2, TUBERIA PARA LINEA DE SUCCION Y LIQUIDO CON AISLAMIENTO TERMICO TIPO INSULTUBE PARA LINE A DE SUCCION DE 5/8" Y 3/8" RESPECTIVAMENTE. MANO DE OBRA ESPECIALIZADA, HERRAMIENTA, MANO DE OBRA, ACARREOS FUERA Y DENTRO DE LA OBRA Y TODO LO NECESARIO PARA SU BUEN FUNCIONAMIENTO. | PZA | 22536.11 | 22536.11 | 22536.68 | 22536.68 | 22536.68 | 22536.68 | 22536.68 | 22536.68 | 22536.68
2803000039 | SUMINISTRO Y COLOCACION DE AIRE ACONDICIONADO SISTEMA MINISPLIT MARCA CARRIER TIPO HIGH-WALL MOD. 53QNB024-3, CON CAPACIDAD DE 24,000BTU/HR, MONOFASICO A 220 VOLTS. INCLUYE: FLITROS DESHIDRATADORES, BASES DE FIERRO DE ANGULO PARA UNIDAD CONDENSADORAS, NITROGENO F2, TUBERIA PARA LINEA DE SUCCION Y LIQUIDO CON AISLAMIENTO TERMICO TIPO INSULTUBE PARA LINEA DE SUCCION DE 5/8 Y 3/8 RESPECTIVAMENTE, MANO DE OBRA ESPECIALIZADA, HERRAMIENTA, MANO DE OBRA, ACARREOS DENTRO Y FUERA DE LA OBRA, TODO LO NECESARIO PARA SU CORRECTO FUNCIONAMIENTO. | PZA | 25887.79 | 25887.79 | 25888.44 | 25888.44 | 25888.44 | 25888.44 | 25888.44 | 25888.44 | 25888.44
2803000042 | SUMINISTRO Y COLOCACION DE AIRE ACONDICIONADO, SISTEMA MINISPLIT MCA. CARRIER TIPO TECHO, MODELO 53QAB060-5, CON CAPACIDAD DE 60000 BTU, TRIFASICO A 220 VOLTS, INCLUYE: U.M.A. MODELO 40QAB060, U.C. MODELO 38HDC060, FILTROS DESHIDRATADORES, BASE DE FIERRO DE ANGULO PARA UNIDAD CONDENSADORA, NITROGENO F2, TUBERIA PARA LINEA DE SUCCION Y LIQUIDO CON AISLAMIENTO TERMICO TIPO INSULTUBE DE 3/8" Y 1/8" RESPECTIVAMENTE, MANO DE OBRA ESPECIALIZADA, HERRAMIENTA, ACARREOS FUERA Y DENTRO DE LA OBRA, TODO LO NECESARIO PARA SU CORRECTO FUNCIONAMIENTO. | PZA | 39978.87 | 39978.87 | 39979.87 | 39979.87 | 39979.87 | 39979.87 | 39979.87 | 39979.87 | 39979.87
2803000043 | SUMINISTRO Y COLOCACION DE AIRE ACONDICIONADO, SISTEMA MINISPLIT MCA. CARRIER TIPO HIGH-WALL, MODELO 53QNB12-3, CON CAPACIDAD DE 12000 BTU, MONOFASICO A 220 VOLTS, INCLUYE: U.M.A. MODELO 40QNB012, U.C. MODELO 38AN012, FILTROS DESHIDRATADORES, BASE DE FIERRO DE ANGULO PARA UNIDAD CONDENSADORA, NITROGENO F2, TUBERIA PARA LINEA DE SUCCION Y LIQUIDO CON AISLAMIENTO TERMICO TIPO INSULTUBE DE 1/4" Y 1/2" RESPECTIVAMENTE, MANO DE OBRA ESPECIALIZADA, HERRAMIENTA, ACARREOS FUERA Y DENTRO DE LA OBRA, TODO LO NECESARIO PARA SU CORRECTO FUNCIONAMIENTO. | PZA | 18158.51 | 18158.51 | 18158.96 | 18158.96 | 18158.96 | 18158.96 | 18158.96 | 18158.96 | 18158.96
2803000044 | SUMINISTRO Y COLOCACION DE EQUIPO DE AIRE ACONDICIONADO MARCA YORK YUS246 DE 24000 BTU, INCLUYE: BASE DE ANGULO DE 1"X1"X1/8" Y CONTACTO ESPECIAL, MANIOBRAS, COLOCACION Y MONTAJE | PZA | 12653.16 | 12654.37 | 12657.07 | 12655.31 | 12660.42 | 12658.98 | 12652.11 | 12657.94 | 12660.42
2803000045 | SUM. Y COLOCACION DE EXTRACTOR AXIAL HXM200 DE 500/M3/H, INCLUYE: INSTALACION, CONEXIONES, ACARREOS FUERA Y DENTRO DE LA OBRA , TRABAJO TERMINADO. | PZA | 1598.45 | 1598.45 | 1598.49 | 1598.49 | 1598.49 | 1598.49 | 1598.49 | 1598.49 | 1598.49
2803000046 | SUMINISTRO Y COLOCACION DE AIRE ACONDICIONADO SISTEMA MINISPLIT MARCA CARRIER TIPO TECHO MOD. 53QAB060-5, CON CAPACIDAD DE 60,000 BTU, TRIFASICO A 220 VOLTS. INCLUYE: U.M.A MOD. 40QAB060 U.C, MOD. 38HDC060, FILTROS DESHIDRATADORES, BASE DE FIERRO DE ANGULO PARA UNIDAD CONDENSADORAS, NITROGENO F2, TUBERIA PARA LINEA DE SUCCION Y LIQUIDO CON AISLAMIENTO TERMICO TIPO INSULTUBE 3/8 Y 1 1/8" RESPECTIVAMENTE, MANO DE OBRA ESPECIALIZADA, HERRAMIENTA, ACARREOS DENTRO Y FUERA DE LA OBRA, TODO LO NECESARIO PARA SU CORRECTO FUNCIONAMIENTO. | PZA | 37188.84 | 37188.84 | 37189.77 | 37189.77 | 37189.77 | 37189.77 | 37189.77 | 37189.77 | 37189.77
2803000047 | SUMINISTRO Y COLOCACION DE UNIDAD DE AIRE ACONDICIONADO MARCA CARRIER TIPO VENTANA CON CA PACIDAD DE 12000 BTU MODELO HCB121E, 1 FASE 127 VOLTS, INCLUYE: SOPORTES, CORTES DE CRISTAL, CONEXIONES, PRUEBAS, HERRAMIENTA, MANO DE OBRA, ACARREOS DENTRO Y FUERA DE LA OBRA, TODO LO NECESARIO PARA SU CORRECTO FUNCIONAMIENTO. | PZA | 8461.52 | 8461.52 | 8461.74 | 8461.74 | 8461.74 | 8461.74 | 8461.74 | 8461.74 | 8461.74
2803000048 | SUMINISTRO Y COLOCACION DE AIRE ACONDICIONADO, SISTEMA MINISPLIT MCA. CARRIER TIPO TECHO, MODELO 53QAB060, CON CAPACIDAD DE 60000 BTU, TRIFASICO A 220 VOLTS, INCLUYE: U.M.A. MODELO 40QAB060-5, U.C. MODELO 38HDC060, FILTROS DESHIDRATADORES, BASE DE FIERRO DE ANGULO PARA UNIDAD CONDENSADORA, NITROGENO F2, TUBERIA PARA LINEA DE SUCCION Y LIQUIDO CON AISLAMIENTO TERMICO TIPO INSULTUBE, MANO DE OBRA ESPECIALIZADA, HERRAMIENTA, ACARREOS FUERA Y DENTRO DE LA OBRA, TODO LO NECESARIO PARA SU CORRECTO FUNCIONAMIENTO. | PZA | 31913.6 | 31913.6 | 31914.4 | 31914.4 | 31914.4 | 31914.4 | 31914.4 | 31914.4 | 31914.4
2803000049 | SUMINISTRO Y COLOCACION DE AIRE ACONDICIONADO, SISTEMA MINISPLIT MCA. CARRIER TIPO TECHO, MODELO 53QAB048, CON CAPACIDAD DE 48000 BTU, TRIFASICO A 220 VOLTS, INCLUYE: U.M.A. MODELO 40QAB048-5, U.C. MODELO 38HDC048, FILTROS DESHIDRATADORES, BASE DE FIERRO DE ANGULO PARA UNIDAD CONDENSADORA, NITROGENO F2, TUBERIA PARA LINEA DE SUCCION Y LIQUIDO CON AISLAMIENTO TERMICO TIPO INSULTUBE, MANO DE OBRA ESPECIALIZADA, HERRAMIENTA, ACARREOS FUERA Y DENTRO DE LA OBRA, TODO LO NECESARIO PARA SU CORRECTO FUNCIONAMIENTO. | PZA | 28537.75 | 28537.75 | 28538.46 | 28538.46 | 28538.46 | 28538.46 | 28538.46 | 28538.46 | 28538.46
2803000050 | SUMINISTRO Y COLOCACION DE AIRE ACONDICIONADO, SISTEMA MINISPLIT MCA. CARRIER TIPO TECHO, MODELO 53QAB030, CON CAPACIDAD DE 30000 BTU, MONOFASICO A 220 VOLTS, INCLUYE: U.M.A. MODELO 40QAB036-3, U.C.E. MODELO 38HDC030, FILTROS DESHIDRATADORES, BASE DE FIERRO DE ANGULO PARA UNIDAD CONDENSADORA, NITROGENO F2, TUBERIA PARA LINEA DE SUCCION Y LIQUIDO CON AISLAMIENTO TERMICO TIPO INSULTUBE, MANO DE OBRA ESPECIALIZADA, HERRAMIENTA, ACARREOS FUERA Y DENTRO DE LA OBRA, TODO LO NECESARIO PARA SU CORRECTO FUNCIONAMIENTO. | PZA | 22903.06 | 22903.06 | 22903.63 | 22903.63 | 22903.63 | 22903.63 | 22903.63 | 22903.63 | 22903.63
2803000051 | SUMINISTRO Y COLOCACION DE AIRE ACONDICIONADO, SISTEMA MINISPLIT MCA. CARRIER TIPO TECHO, MODELO 53QAB024, CON CAPACIDAD DE 24000 BTU, MONOFASICO A 220 VOLTS, INCLUYE: U.M.A. MODELO 40QAB24-3, U.C.E. MODELO 38HDC024, FILTROS DESHIDRATADORES, BASE DE FIERRO DE ANGULO PARA UNIDAD CONDENSADORA, NITROGENO F2, TUBERIA PARA LINEA DE SUCCION Y LIQUIDO CON AISLAMIENTO TERMICO TIPO INSULTUBE, MANO DE OBRA ESPECIALIZADA, HERRAMIENTA, ACARREOS FUERA Y DENTRO DE LA OBRA, TODO LO NECESARIO PARA SU CORRECTO FUNCIONAMIENTO. | PZA | 19599.5 | 19599.5 | 19599.99 | 19599.99 | 19599.99 | 19599.99 | 19599.99 | 19599.99 | 19599.99
2803000052 | SUMINISTRO Y COLOCACION DE AIRE ACONDICIONADO, SISTEMA MINISPLIT MCA. CARRIER TIPO HIGH-WALL, MODELO 53QNB018, CON CAPACIDAD DE 18000 BTU, MONOFASICO A 220 VOLTS, INCLUYE: U.M.A. MODELO 40QNB018-3, U.C.E. MODELO 38HDC018, FILTROS DESHIDRATADORES, BASE DE FIERRO DE ANGULO PARA UNIDAD CONDENSADORA, NITROGENO F2, TUBERIA PARA LINEA DE SUCCION Y LIQUIDO CON AISLAMIENTO TERMICO TIPO INSULTUBE, MANO DE OBRA ESPECIALIZADA, HERRAMIENTA, ACARREOS FUERA Y DENTRO DE LA OBRA, TODO LO NECESARIO PARA SU CORRECTO FUNCIONAMIENTO. | PZA | 17087.62 | 17087.62 | 17088.04 | 17088.04 | 17088.04 | 17088.04 | 17088.04 | 17088.04 | 17088.04
2803000053 | SUMINISTRO Y COLOCACION DE EQUIPOS DE AIRE ACONDICIONADO MARCA CARRIER CON CAPACIDAD DE 60000 BTU/HR, MODELO GCL2070CC-38CKCOO-M-3, A 220 VOLTS, CON CONTROL REMOTO INALAMBRICO TIPO MINISPLIT, PISO TECHO, INCLUYENDO TODOS LOS MATERIALES ELECTRICOS Y DE REFRIGERACION NECESARIOS PARA SU CORRECTO FUNCIONAMIENTO CON PRUEBAS Y ARRANQUE, HERRAMIENTA Y ACARREOS FUERA Y DENTRO DE LA OBRA. | PZA | 48083.33 | 48083.33 | 48084.53 | 48084.53 | 48084.53 | 48084.53 | 48084.53 | 48084.53 | 48084.53
2803000054 | DESMANTELAMIENTO DE DUCTERIA DE AIRE ACONDICIONADO, CAL. 24 Y 26 DE LAMINA GALVANIZADA INCLUYE: ANCLAS, CODOS DERIVACIONES, GRAPAS, TAPAS, ZETAS, SOPORTES TIPO PLANO DE LAMINA PARA INTERIORES Y ANGULO DE 1" PARA EXTERIORES, HERRAMIENTA, MANO DE OBRA Y ACARREOS FUERA Y DENTRO DE LA OBRA. | M | 29.33 | 29.33 | 29.33 | 29.33 | 29.33 | 29.33 | 29.33 | 29.33 | 29.33
2803000055 | CONSTRUCCION DE CAJILLO DE TABLAROCA PARA OCULTAR INSTALACIONES DE AIRE ACONDICIONADO DE 1.35M DE LARGO, 0.30M DE ANCHO Y 0.15 M DE ALTO. INCLUYE: POSTES METALICOS DE 0.0635X2.40M PARA TABLAROCA, CANAL DE AMARRE DE 0.0635X4.00M, PERFACINTA , TORNILLOS DE 1" AUTOROSCANTES-AUTOINSERTANTES, COMPUESTO REDIMIX, TERMINADO CON PINTURA VINILICA VINIMEX COLOR BLANCO COMEX, MANO DE OBRA, HERRAMIENTAS, ANDAMIOS A CUALQUIER ALTURA Y ACARREOS DENTRO Y FUERA DE LA OBRA. | PZA | 1036.62 | 1036.62 | 1036.86 | 1033.89 | 1036.86 | 1036.82 | 1036.65 | 1036.84 | 1036.86
2803000057 | SUMINISTRO Y COLOCACION DE EXTRACTOR AXIAL DIRECTO MOD.HXM-200, A 110 VOLTS. 1/70 HP. INCLUYE: MATERIALES, MANO DE OBRA, HERRAMIENTAS, CONEXION, PRUEBAS, ACARREOS DENTRO Y FUERA DE LA OBRA Y TODO LO NECESARIO PARA SU COLOCACION. | PZA | 1482.41 | 1482.41 | 1482.45 | 1482.45 | 1482.45 | 1482.45 | 1482.45 | 1482.45 | 1482.45
2803000058 | SUMINISTRO Y COLOCACION DE EXTRACTOR PARA COCINA MOD. CK-25, CON POTENCIA DE 40 WATTS, TENSION NOMINAL DE 127 VOLTS, CAUDAL (CFM/M3/HR). INCLUYE: CAMPANA FABRICADA A BASE DE LAMINA GALVANIZADA CAL. 20 DE 1.50x1.20 MTS. EN FORMA PIRAMIDAL, TRUNCADA CON SALIDA CUADRADA DE 20x20 CMS, MATERIALES, MANO DE OBRA, HERRAMIENTAS, ACARREOS DENTRO Y FUERA DE LA OBRA Y TODO LO NECESARIO PARA SU CORRECTA FIJACION. | PZA | 4673.35 | 4673.35 | 4673.47 | 4673.47 | 4673.47 | 4673.47 | 4673.47 | 4673.47 | 4673.47
2803000059 | REUBICACION DE EQUIPO COMPRESOR DE AIRE ACONDICIONADO EN LOSA DE AZOTEA INCLUYE: DEMOLICION DE LOSA DE AZOTEA Y ENTREPISO PARA PASO DE TUBERIA DE GAS REFRIGERANTE, REPOSICION DE CONCRETO F'C= 200 KG/CM2 EN LOSAS, DESCONEXION, DESMONTAJE Y TRASLADO DE EQUIPO EN LOSA, DESMONTAJE Y COLOCACION Y CONEXION DE INTERUPTOR DE SEGURIDAD, DESMONTAJE Y COLOCAION DE TUBERIA CONDUIT P.D. 19 MM. SELLADO DE TUBERIAS ANTERIORES, HERRAMIENTA, MANO DE OBRA, MATERIALES, ACARREOS FUERA Y DENTRO DE LA OBRA. | PZA | 2726.2 | 2727.59 | 2732.16 | 2729.05 | 2736.26 | 2734.95 | 2725.53 | 2735.61 | 2736.26
2803000060 | REUBICACION DE EQUIPOS MINISPLIT OBLIGADOS POR CAMBIOS DE ALTURA DE PLAFOND EN PROYECTO. INCLUYE: RANURADO DE MURO PARA DESCUBRIR TUBERIA DE P.V.C. DE DREN DE EQUIPO, CORTE DE TUBERIA DE P.V.C. SOBRANTE Y CONEXION DE DREN A EQUIPO, TUBERIA DE COBRE PARA GAS REFRIGERANTE DE 5/8" Y 3/4" DE DIAM., SOLDADURA PARA ALCANZAR NIVEL DE EQUIPO MINISPLIT, RESANADO DE MURO CEM-ARENA PROP. 1:3, DESMONTAJE DEL EQUIPO MINISPLIT, MATERIALES, MANO DE OBRA, HERRAMIENTAS Y ACARREOS DENTRO Y FUERA DE LA OBRA. | PZA | 2343.62 | 2343.91 | 2344.55 | 2344.14 | 2345.35 | 2345.01 | 2343.35 | 2344.75 | 2345.35
2803000061 | SUMINISTRO Y COLOCACION DE EQUIPO DE AIRE ACONDICIONADO MARCA CARRIER TIPO PARED ALTA, MOD. EVAP. FKGB123C, MOD. COND. 38XCA12226-C, CAP.. NOMINAL 12,000 BTU/H; INCLUYE MATERIALES MAYORES Y MENORES, MANO DE OBRA Y HERRAMIENTA Y PRUEBAS, ACARREOS DENTRO Y FUERA DE LA OBRA. | PZA | 11486.27 | 11486.27 | 11486.56 | 11486.56 | 11486.56 | 11486.56 | 11486.56 | 11486.56 | 11486.56
2803000062 | SUMINISTRO Y COLOCACION DE EQUIPO DE AIRE ACONDICIONADO MARCA CARRIER TIPO PARED ALTA, MOD. EVAP. FKGC83C, MOD. COND. 38XCA18226-C, CAP. NOMINAL 18,000 BTU/H. INCLUYE MATERIALES MAYORES Y MENORES, MANO DE OBRA Y HERRAMIENTA Y PRUEBAS, ACARREOS DENTRO Y FUERA DE LA OBRA. | PZA | 13742.56 | 13742.56 | 13742.9 | 13742.9 | 13742.9 | 13742.9 | 13742.9 | 13742.9 | 13742.9
2803000063 | SUMINISTRO Y COLOCACION DE EQUIPO DE EQUIPO DE AIRE ACONDICIONADO MARCA CARRIER TIPO TECHO, MOD. EVAP. GCL2027CC, MOD. COND. 38CKC024-M-3, CAP. NOMINAL 24,000 BTU/H. INCLUYE MATERIALES MAYORES Y MENORES, MANO DE OBRA Y HERRAMIENTA Y PRUEBAS, ACARREOS DENTRO Y FUERA DE LA OBRA. | PZA | 16396.55 | 16396.55 | 16396.96 | 16396.96 | 16396.96 | 16396.96 | 16396.96 | 16396.96 | 16396.96
2803000064 | PREPARACION OCULTA EN PLAFON PARA LA INSTALACIÓN POSTERIOR DE 12 EQUIPOS DE AIRE ACONDICIONADO EN EL ÁREA DEL EDIFICIO A - CUANTIFICACIÓN DE MATERIALES ESPECIFICA, INCLUYE: MATERIALES, MANO DE OBRA Y HERRAMIENTA. NO INCLUYE TRABAJOS DE CORTE Y AJUSTES EN EL PLAFON DE TABLAROCA. | PZA | 4776.26 | 4776.26 | 4776.38 | 4776.38 | 4776.38 | 4776.38 | 4776.38 | 4776.38 | 4776.38
2803000065 | SUMINISTRO Y COLOCACION DE AIRE ACONDICIONADO SISTEMA MINISPLIT MARCA CARRIER TIPO TECHO MOD. 53QAB060, CON CAPACIDAD DE 60,000 BTU/HR, TRIFASICO A 220 VOLTS. INCLUYE: FLITROS DESHIDRATADORES, BASE DE FIERRO DE ANGULO PARA UNIDAD CONDENSADORAS, NITROGENO F2, TUBERIA PARA LINEA DE SUCCION Y LIQUIDO CON AISLAMIENTO TERMICO TIPO INSULTUBE PARA LINEA DE SUCCION DE 3/8 Y 1 1/8 RESPECTIVAMENTE, MANO DE OBRA ESPECIALIZADA, HERRAMIENTA, MANO DE OBRA, ACARREOS DENTRO Y FUERA DE LA OBRA, TODO LO NECESARIO PARA SU CORRECTO FUNCIONAMIENTO. | PZA | 32111.5 | 32111.5 | 32112.3 | 32112.3 | 32112.3 | 32112.3 | 32112.3 | 32112.3 | 32112.3
2803000066 | SUMINISTRO, INSTALACION Y CONEXION DE UNIDAD DE AIRE ACONDICIONADO MCA. CARRIER O SIMILAR EN CALIDAD Y COSTO, TIPO CASSETTE, DE 24000 BTU, CON CONDENSADORA MOD. 38 HDC-024-3, 220 V, EVAPORADORA MOD. 40QKB-036-3, INCLUYE: MATERIALES, CONEXION, PRUEBAS, SOPORTES, HERRAMIENTA, MANO DE OBRA, ACARREOS FUERA Y DENTRO DE LA OBRA, TODO LO NECESARIO PARA SU CORRECTO FUNCIONAMIENTO. | PZA | 19758.37 | 19758.37 | 19758.86 | 19758.86 | 19758.86 | 19758.86 | 19758.86 | 19758.86 | 19758.86
2803000067 | SUMINISTRO Y COLOCACION DE ZOCLO DE MADERA DE PINO DE 1a. DE 10 CMS. DE ALTURA x2.5 CMS DE ESPESOR, ACABADO CON TINTA EN COLOR CAOBA, INCLUYE: APLICACION DE SELLADOR DE NITROCELULOSA DE ALTOS SOLIDOS Y LACA DE NITROCELULOSA 27% SOLIDOS, FIJACION CON TAQUETES DE PLASTICO Y TORNILLOS DE 3"x1/4", ACARREOS DENTRO Y FUERA DE LA OBRA, HERRAMIENTA Y MANO DEOBRA. | M | 164.85 | 164.85 | 164.86 | 164.86 | 164.86 | 164.86 | 164.86 | 164.86 | 164.86
2803000068 | SUMINISTRO, MONTAJE E INSTALACION DE EQUIPO DE AIRE ACONDICIONADO TIPO VENTANA MCA. CARRIER MOD 51FT-25 DE 24,000 BTU/HR, A CONTROL MANUAL A 220V, INCLUYE: MATERIAL, HERRAMIENTA, EQUIPO, MANO DE OBRA Y ACARREO DENTRO Y FUERA DE LA OBRA. | PZA | 18487.7 | 18487.7 | 18488.16 | 18488.16 | 18488.16 | 18488.16 | 18488.16 | 18488.16 | 18488.16
2803000069 | SUMINISTRO, MONTAJE E INSTALACION DE EQUIPO DE AIRE ACONDICIONADO TIPO MINISPLIT MCA. CARRIER MOD 53JX012303-21 DE 13,000 BTU/HR, INCLUYE: MATERIAL, HERRAMIENTA, EQUIPO, MANO DE OBRA Y ACARREO DENTRO Y FUERA DE LA OBRA. | PZA | 25497.43 | 25497.43 | 25498.07 | 25498.07 | 25498.07 | 25498.07 | 25498.07 | 25498.07 | 25498.07
2803000070 | SUMINISTRO, MONTAJE E INSTALACION DE EQUIPO DE AIRE ACONDICIONADO TIPO MINISPLIT MCA. CARRIER MOD FKG24CKC24-3 DE 24,000 BTU/HR, INCLUYE: MATERIAL, HERRAMIENTA, EQUIPO, MANO DE OBRA Y ACARREO DENTRO Y FUERA DE LA OBRA. | PZA | 27632.97 | 27632.97 | 27633.66 | 27633.66 | 27633.66 | 27633.66 | 27633.66 | 27633.66 | 27633.66
2803000071 | SUMINISTRO Y COLOCACION DE EQUIPO DE AIRE ACONDICIONADO TIPO MINISPLIT PISO TECHO MCA. CARRIER 36,000 BTU/HR, INCLUYE: MATERIAL, HERRAMIENTA, EQUIPO, MANO DE OBRA Y ACARREO DENTRO Y FUERA DE LA OBRA. | PZA | 31908.94 | 31908.94 | 31909.73 | 31909.73 | 31909.73 | 31909.73 | 31909.73 | 31909.73 | 31909.73
2803000072 | SUMINISTRO, COLOCACION, CONEXION Y PUESTA EN MARCHA DE UNIDAD DE AIRE ACONDICIONADO TIPO PAQUETE DE 12.5 T.R. MOD. 50TFF014-5, MARCA CARRIER, 3 FASES 220 VOLTS 60 HZ, INCLUYE: CONEXIÓN, PUESTA EN MARCHA, DUCTERIA NECESARIA PARA SU FUNCIONAMIENTO, MATERIALES, FLETES, FIJACION A SOPORTE, HERRAMIENTA, MANO DE OBRA Y ACARREOS FUERA Y DENTRO DE LA OBRA | PZA | 138520.97 | 138520.97 | 138524.43 | 138524.43 | 138524.43 | 138524.43 | 138524.43 | 138524.43 | 138524.43
2803000073 | SUMINISTRO Y COLOCACION DE AIRE ACONDICIONADO SISTEMA MINISPLIT MARCA CARRIER TIPO TECHO MOD. 53QAB036-3, CON CAPACIDAD DE 36,000 BTU/HR, MONOFASICO A 220 VOLTS. INCLUYE: UMA MOD. 40QAB036, U.C MOD. 38 HDC036, FILTROS DESHIDRATADORES, BASE DE FIERRO DE ANGULO PARA UNIDAD CONDENSADORA, NITROGENO F2, TUBERIA PARA LINEA DE SUCCION Y LIQUIDO CON AISLAMIENTO TERMICO TIPO INSULTUBE DE 3/8" Y 7/8" RESPECTIVAMENTE, MANO DE OBRA ESPECIALIZADA, HERRAMIENTA, ACARREOS DENTRO Y FUERA DE LA OBRA, TODO LO NECESARIO PARA SU CORRECTO FUNCIONAMIENTO. | PZA | 19953.95 | 19953.95 | 19954.46 | 19954.46 | 19954.46 | 19954.46 | 19954.46 | 19954.46 | 19954.46
2803000074 | SUMINISTRO Y COLOCACION DE UNIDAD DE AIRE ACONDICIONADO MARCA CARRIER TIPO FANAL COIL (PARA UNIDADES DIVIDIDAS), CON CAPACIDAD DE 36000 BTU/HR., MODELO 42BH12, OPERACION A 220 VOLTS, 2 FASES. INCLUYE: FILTROS DESHIDRATADORES, BASE DE FIERRO DE ANGULO PARA UNIDAD CONDENSADORA MOD. 38HC036-311, NITROGENO F2, TUBERIA PARA LINEA DE SUCCION DE 3/4" DE DIAMETRO Y LIQUIDO CON AISLAMIENTO TERMICO TIPO INSULTUBE DE 3/8" DE DIAMETRO, MATERIALES, CONEXIONES, PRUEBAS, MANO DE OBRA ESPECIALIZADA, HERRAMIENTA, ACARREOS FUERA Y DENTRO DE LA OBRA, TODO LO NECESARIO PARA SU CORRECTO FUNCIONAMIENTO. | PZA | 23955.92 | 23955.92 | 23956.51 | 23956.51 | 23956.51 | 23956.51 | 23956.51 | 23956.51 | 23956.51
2803000075 | SUMINISTRO Y COLOCACION DE UNIDAD DE AIRE ACONDICIONADO MARCA CARRIER TIPO FANAL COIL (PARA UNIDADES DIVIDIDAS), CON CAPACIDAD DE 12000 BTU/HR., MODELO 42CE06 PARA OPERAR A 220 VOLTS, 2 FASES. INCLUYE: FILTROS DESHIDRATADORES, BASE DE FIERRO DE ANGULO PARA UNIDAD CONDENSADORA CKGB123, NITROGENO F2, TUBERIA PARA LINEA DE SUCCION Y LIQUIDO CON AISLAMIENTO TERMICO TIPO INSULTUBE DE 1/4" Y 1/2" RESPECTIVAMENTE, MATERIALES, CONEXIONES, PRUEBAS, MANO DE OBRA ESPECIALIZADA, HERRAMIENTA, ACARREOS FUERA Y DENTRO DE LA OBRA, TODO LO NECESARIO PARA SU CORRECTO FUNCIONAMIENTO. | PZA | 7668.85 | 7668.85 | 7669.05 | 7669.05 | 7669.05 | 7669.05 | 7669.05 | 7669.05 | 7669.05
2803000076 | SUMINISTRO Y COLOCACION DE UNIDAD DE AIRE ACONDICIONADO MARCA CARRIER TIPO FANAL COIL (PARA UNIDADES DIVIDIDAS), CON CAPACIDAD DE 24000 BTU/HR., MODELO 42BH08 PARA OPERAR A 220 VOLTS, 2 FASES. INCLUYE: FILTROS DESHIDRATADORES, BASE DE FIERRO DE ANGULO PARA UNIDAD CONDENSADORA 38HC024-311, NITROGENO F2, TUBERIA PARA LINEA DE SUCCION Y LIQUIDO CON AISLAMIENTO TERMICO TIPO INSULTUBE DE 3/8" Y 5/8" RESPECTIVAMENTE, MATERIALES, CONEXIONES, PRUEBAS, MANO DE OBRA ESPECIALIZADA, HERRAMIENTA, ACARREOS FUERA Y DENTRO DE LA OBRA, TODO LO NECESARIO PARA SU CORRECTO FUNCIONAMIENTO. | PZA | 13514.41 | 13514.41 | 13514.75 | 13514.75 | 13514.75 | 13514.75 | 13514.75 | 13514.75 | 13514.75
2803000077 | SUMINISTRO E INSTALACION DE DIFUSOR CON DIMENSIONES (D1-1) DE 30x30 cms., 4 VIAS MODELO TDC MARCA TIFUS. INCLUYE: ACCESORIOS Y FIJACION, HERRAMIENTA, MANO DE OBRA, ACARREOS FUERA Y DENTRO DE LA OBRA. | PZA | 537.11 | 537.11 | 537.13 | 537.13 | 537.13 | 537.13 | 537.13 | 537.13 | 537.13
2803000078 | SUMINISTRO Y COLOCACION DE LAMINA GALVANIZADA ZINTRO DE PRIMERA CALIDAD ESPECIAL PARA DUCTO DE AIRE ACONDICIONADO CAL. 24. INCLUYE: HABILITACION, ARMADO, ACCESORIOS DE FILTRACION, PINTURA (CON PROTECCION U. V.) ESMALTE SEGUN PROYECTO, HERRAMIENTA, MANO DE OBRA Y ACARREOS DENTRO Y FUERA DE LA OBRA. | KG | 45.44 | 45.44 | 45.44 | 45.44 | 45.44 | 45.44 | 45.44 | 45.44 | 45.44
2803000079 | SUMINISTRO E INSTALACION DE FORRO AISLANTE PARA DUCTO DE INYECCION Y RETORNO A BASE DE FIBRA DE VIDRIO DE 25 MM. DE ESPESOR, PAPEL KRAFT FOIL DE ALUMINIO Y SELLADOR, INCLUYE: MATERIALES, HERRAMIENTA, MANO DE OBRA Y ACARREOS DENTRO Y FUERA DE LA OBRA. | M2 | 110.69 | 110.69 | 110.7 | 110.7 | 110.7 | 110.7 | 110.7 | 110.7 | 110.7
2803000080 | SUMINISTRO Y COLOCACION DE JUNTA FLEXIBLE DE LONA AHULADA CAL. 10 PARA DUCTO DE AIRE ACONDICIONADO DE 50X50 CMS. PROM., INCLUYE: ACCESORIOS PARA SU FIJACION Y CONEXION, HERRAMIENTA, MANO DE OBRA, ACARREOS FUERA Y DENTRO DE LA OBRA. | PZA | 454.07 | 454.07 | 454.08 | 454.08 | 454.08 | 454.08 | 454.08 | 454.08 | 454.08
2803000081 | SUMINISTRO E INSTALACION DE REJILLA DE RETORNO DE AIRE DE 60X45 CMS., INCLUYE: ACCESORIOS, FIJACION, HERRAMIENTA, MANO DE OBRA, ACARREOS FUERA Y DENTRO DE LA OBRA (RR-2) | PZA | 582.57 | 583.43 | 585.41 | 583.99 | 588.14 | 587.06 | 581.64 | 585.88 | 588.14
2803000082 | SUMINISTRO E INSTALACION DE REJILLA DE RETORNO DE AIRE DE 30X30 CMS., INCLUYE: ACCESORIOS, FIJACION, HERRAMIENTA, MANO DE OBRA, ACARREOS FUERA Y DENTRO DE LA OBRA (RR-1) | PZA | 321.6 | 322.46 | 324.44 | 323.01 | 327.15 | 326.06 | 320.66 | 324.9 | 327.15
2803000083 | SUMINISTRO Y COLOCACION DE TUBERIA DE COBRE Y P.V.C. PARA PREPARACION DE DRENES Y TUBERIA REFRIGERANTE EN INSTALACION DE AIRE ACONDICIONADO, INCLUYE: COLGANTERIA DE TUBERIA, FORRO AISLANTE, MATERIAL NECESARIO PARA SU COLOCACION, HERRAMIENTA Y MANO DE OBRA. | SAL | 3085.22 | 3085.22 | 3085.29 | 3085.29 | 3085.29 | 3085.29 | 3085.29 | 3085.29 | 3085.29
2803000084 | SUMINISTRO Y COLOCACION DE AIRE ACONDICIONADO, SISTEMA MINISPLIT MCA. CARRIER TIPO TECHO, MODELO 53QAB048-5, CON CAPACIDAD DE 48000 BTU, TRIFASICO A 220 VOLTS, INCLUYE: U.M.A. MODELO 40QAB048, U.C. MODELO 38HDC048, FILTROS DESHIDRATADORES, BASE DE FIERRO DE ANGULO PARA UNIDAD CONDENSADORA, NITROGENO F2, TUBERIA PARA LINEA DE SUCCION Y LIQUIDO CON AISLAMIENTO TERMICO TIPO INSULTUBE DE 3/8" Y 1/8" RESPECTIVAMENTE, MANO DE OBRA ESPECIALIZADA, HERRAMIENTA, ACARREOS FUERA Y DENTRO DE LA OBRA, TODO LO NECESARIO PARA SU CORRECTO FUNCIONAMIENTO. | PZA | 28537.75 | 28537.75 | 28538.46 | 28538.46 | 28538.46 | 28538.46 | 28538.46 | 28538.46 | 28538.46
2803000088 | SUMINISTRO Y COLOCACION DE LAMINA GALVANIZADA ZINTRO DE PRIMERA CALIDAD ESPECIAL PARA DUCTO AIRE ACONDICIONADO C-22 INCLUYE: HABILITACION ARMADO, ACCESORIOS DE FIJACION, PINTURA (CON PROTECCION U. V.) ESMALTE SEGUN PROYECTO, HERRAMIENTA, MANO DE OBRA, ACARREOS DENTRO Y FUERA DE LA OBRA. | KG | 49.92 | 49.92 | 49.92 | 49.92 | 49.92 | 49.92 | 49.92 | 49.92 | 49.92
2803000090 | SUMINISTRO Y COLOCACION DE LAMINA GALVANIZADA ZINTRO DE PRIMERA CALIDAD ESPECIAL PARA DUCTO DE AIRE ACONDICIONADO CAL. 26. INCLUYE: HABILITACION, ARMADO, ACCESORIOS DE FILTRACION, PINTURA (CON PROTECCION U. V.) ESMALTE SEGUN PROYECTO, HERRAMIENTA, MANO DE OBRA Y ACARREOS DENTRO Y FUERA DE LA OBRA. | KG | 49.67 | 49.67 | 49.67 | 49.67 | 49.67 | 49.67 | 49.67 | 49.67 | 49.67
2803000091 | SALIDA PARA AIRE ACONDICIONADO BIFASICO EN CAJA DE LAMINA GALVANIZADA CON TUBERIA DE PVC PESADO DE 19 MMØ., CABLE THW No. 10 Y CABLE THW No. 12 DESNUDO; INCLUYE: ACARREOS FUERA Y DENTRO DE LA OBRA, PRUEBA, CONEXION, CONECTORES, COPLES, SOBRETAPA GALVANIZADA, PEGAMENTO PARA PVC, CINTA DE AISLAR, PLACA DUPLEX, CONTACTO DUPLEX POLARIZADO M5250M AROW, HERRAMIENTA Y MANO DE OBRA. | SAL | 1459.02 | 1459.02 | 1459.06 | 1459.06 | 1459.06 | 1459.06 | 1459.06 | 1459.06 | 1459.06
2803000092 | SUMINISTRO Y COLOCACION DE EQUIPO DE EQUIPO DE AIRE ACONDICIONADO MARCA CARRIER TIPO MINISPLIT, MOD. EVAP. GCL2027CC, MOD. COND. 38CKC024-M-3, CAP. NOMINAL 24,000 BTU/H. INCLUYE MATERIALES MAYORES Y MENORES, MANO DE OBRA Y HERRAMIENTA Y PRUEBAS, ACARREOS DENTRO Y FUERA DE LA OBRA. | PZA | 16396.55 | 16396.55 | 16396.96 | 16396.96 | 16396.96 | 16396.96 | 16396.96 | 16396.96 | 16396.96
2803000093 | SUMINISTRO Y COLOCACION DE UNIDAD DE AIRE ACONDICONADO UNIDADES DIVIDIDAS CON CAPACIDAD DE 6 TR MODELO 48BH30 PARA OPERAR A 220 VOLTS, 3 FASES. INCLUYE: HERRAMIENTAS, MANO DE OBRA, MATERIALES, ACARREOS DENTRO Y FUERA DE LA OBRA, TODO LO NECESARIO PARA SU CORRECTO FUNCIONAMIENTO. | PZA | 24025.82 | 24025.82 | 24026.42 | 24026.42 | 24026.42 | 24026.42 | 24026.42 | 24026.42 | 24026.42
2803000094 | SUMINISTRO Y COLOCACION DE SISTEMA DE AIRE ACONDICIONADO TIPO MINI SPLIT MCA. CARRIER DE 60,000 BTU/HR, MONOFASICO A 220 VOLTS. INCLUYE: TUBERIA DE COBRE DE 7/8" Y 3/8" CON AISLAMIENTO TERMICO, BASE DE FIERRO DE ANGULO DE 80X80 CMS. DE ALTO, TUBERIA DE PVC DE 3/4" PARA DREN, COLOCACION DE COMPRESOR EN AZOTEA DE PLANTA ALTA, CONEXION, PRUEBAS, MATERIALES, HERRAMIENTAS, MANO DE OBRA, ACARREOS FUERA Y DENTRO DE LA OBRA. | PZA | 37085.19 | 37085.37 | 37086.71 | 37086.41 | 37087.28 | 37087.06 | 37085.92 | 37086.82 | 37087.28
2803000100 | SUM. Y COLOCACION DE EXTRACTOR AXIAL HXM200 DE 660/M3/H, 1660 R.P.M. INCLUYE: INSTALACION, CONEXIONES, ACARREOS FUERA Y DENTRO DE LA OBRA , TRABAJO TERMINADO. | PZA | 1703.48 | 1703.48 | 1703.52 | 1703.52 | 1703.52 | 1703.52 | 1703.52 | 1703.52 | 1703.52
2803000102 | SUMINISTRO E INSTALACION DE EQUIPO DE AIRE ACONDICIONADO TIPO VENTANA MARCA PAYNE-CARRIER DE 30,000 BTU/HR MODELO PA-36 A 220 V CONTROL MANUAL, INCLUYE: SOPORTE DE ANGULO ESTRUCTURAL DE 1''X3 1/16'', MATERIALES, EQUIPO, HERRAMIENTA, MANO DE OBRA, ACARREOS FUERA Y DENTRO DE LA OBRA Y TODO LO NECESARIO PARA SU CORRECTO FUNCIONAMIENTO. | PZA | 22013.86 | 22013.86 | 22014.42 | 22014.42 | 22014.42 | 22014.42 | 22014.42 | 22014.42 | 22014.42
2803000103 | SUMINISTRO, INSTALACION Y MONTAJE DE EQUIPO DE AIRE ACONDICIONADO DE 48000 BTU., SISTEMA MINISPLIT, TIPO TECHO, CON UNIDAD EVAPORADORA MOD. 42LSC48226-CL Y UNIDAD CONDENSADORA MOD. 38CK048-M-5, INCLUYE: FILTROS DESHIDRATADORES, BASE DE FIERRO DE ANGULO PARA UNIDAD CONDENSADORA, NITROGENO F2, TUBERIA PARA LINEA DE SUCCION 7/8 Y LIQUIDO 3/8, AISLAMIENTO TERMICO TIPO INSULTUBE, CONEXION, PRUEBAS, HERRAMIENTA, MANO DE OBRA, ACARREOS FUERA Y DENTRO DE LA OBRA. | PZA | 34931.3 | 34931.3 | 34932.16 | 34932.16 | 34932.16 | 34932.16 | 34932.16 | 34932.16 | 34932.16
2803000107 | SUM. Y COLOCACION DE EXTRACTOR AXIAL HXM200 DE 230/M3/H, 1660 R.P.M. INCLUYE: INSTALACION, CONEXIONES, ACARREOS FUERA Y DENTRO DE LA OBRA , TRABAJO TERMINADO. | PZA | 2119.06 | 2119.06 | 2119.11 | 2119.11 | 2119.11 | 2119.11 | 2119.11 | 2119.11 | 2119.11
2803000108 | SUMINISTRO Y COLOCACION DE AIRE ACONDICIONADO, SISTEMA MINISPLIT MCA. CARRIER TIPO TECHO, CON CAPACIDAD DE 48000 BTU, TRIFASICO A 220 VOLTS, INCLUYE: U.M.A. MODELO 42LSC48226-CL, MODELO 38CKC048-M-5, FILTROS DESHIDRATADORES, BASE DE FIERRO DE ANGULO PARA UNIDAD CONDENSADORA, NITROGENO F2, TUBERIA PARA LINEA DE SUCCION Y LIQUIDO CON AISLAMIENTO TERMICO TIPO INSULTUBE, MANO DE OBRA ESPECIALIZADA, HERRAMIENTA, ACARREOS FUERA Y DENTRO DE LA OBRA, TODO LO NECESARIO PARA SU CORRECTO FUNCIONAMIENTO. | PZA | 28537.75 | 28537.75 | 28538.46 | 28538.46 | 28538.46 | 28538.46 | 28538.46 | 28538.46 | 28538.46
2803000110 | SUMINISTRO Y TENDIDO DE TUBO PVC HIDRAULICO DE 1/2" A 3/4" PARA DRENAJE DE EQUIPO ENFRIADORES (MINI SPLIT) INCLUYE: CODOS, PEGAMENTO, MATERIALES PARA SU FIJACION, CONEXIONES, INSTALACION, LUBRICACION, JUNTEO, ALINEACION, ANDAMIOS, PRUEBA, HERRAMIENTAS, MANO DE OBRA, ACARREOS FUERA Y DENTRO DE LA OBRA, TODO LONECESARIO PARA SU BUENFUNCIONAMIENTO. | SAL | 536.85 | 536.85 | 536.86 | 536.86 | 536.86 | 536.86 | 536.86 | 536.86 | 536.86
2803000115 | SUMINISTRO Y COLOCACION DE EXTRACTOR DE AIRE AXIAL DE 350MM DE DIAMETRO, MODELO HXM-350 MARCA SOLER&PALAU, 127V, 60HZ, CON CAPACIDAD DE DESALOJO DE 1985 M3 DE AIRE/HORA , EN ÁREA DE MÁQUINAS. INCLUYE: MANO DE OBRA, HERRAMIENTAS Y ACARREOS DENTRO Y FUERA DE LA OBRA. | PZA | 2398.03 | 2398.03 | 2398.1 | 2397.38 | 2398.1 | 2398.1 | 2398.08 | 2398.1 | 2398.1
2803000116 | SUMINISTRO Y COLOCACION DE UNIDAD DE AIRE ACONDICIONADO MARCA CARRIER TIPO MINI SPLIT (PARA UNIDADES DIVIDIDAS), CON CAPACIDAD DE 24000 BTU/HR., UNIDAD MANEJADORA MODELO 40GKX024-3W PARA OPERAR A 220 VOLTS, 2 FASES. INCLUYE: FILTROS DESHIDRATADORES, BASE DE FIERRO DE ANGULO PARA UNIDAD CONDENSADORA 38HC024-311, NITROGENO F2, TUBERIA PARA LINEA DE SUCCION Y LIQUIDO CON AISLAMIENTO TERMICO TIPO INSULTUBE DE 3/8" Y 5/8" RESPECTIVAMENTE, MATERIALES, CONEXIONES, PRUEBAS, MANO DE OBRA ESPECIALIZADA, HERRAMIENTA, ACARREOS FUERA Y DENTRO DE LA OBRA, TODO LO NECESARIO PARA SU CORRECTO FUNCIONAMIENTO. | PZA | 17778.67 | 17778.67 | 17779.11 | 17779.11 | 17779.11 | 17779.11 | 17779.11 | 17779.11 | 17779.11
2803000117 | SUMINISTRO Y COLOCACION DE UNIDAD DE AIRE ACONDICIONADO MARCA CARRIER TIPO MINI SPLIT (PARA UNIDADES DIVIDIDAS), CON CAPACIDAD DE 18 000 BTU/HR., UNIDAD MANEJADORA MODELO 40GKX018-3W PARA OPERAR A 220 VOLTS, 2 FASES. INCLUYE: FILTROS DESHIDRATADORES, BASE DE FIERRO DE ANGULO PARA UNIDAD CONDENSADORA 38HC018-311, NITROGENO F2, TUBERIA PARA LINEA DE SUCCION Y LIQUIDO CON AISLAMIENTO TERMICO TIPO INSULTUBE DE 3/8" Y 5/8" RESPECTIVAMENTE, MATERIALES, CONEXIONES, PRUEBAS, MANO DE OBRA ESPECIALIZADA, HERRAMIENTA, ACARREOS FUERA Y DENTRO DE LA OBRA, TODO LO NECESARIO PARA SU CORRECTO FUNCIONAMIENTO. | PZA | 17160.59 | 17160.59 | 17161.02 | 17161.02 | 17161.02 | 17161.02 | 17161.02 | 17161.02 | 17161.02
2803000118 | SUMINISTRO Y COLOCACION DE UNIDAD DE AIRE ACONDICIONADO MARCA CARRIER TIPO FANAL COIL (PARA UNIDADES DIVIDIDAS), CON CAPACIDAD DE 42000 BTU/HR.UMA, MODELO FB4ANF042, OPERACION A 220 VOLTS, 2 FASES. INCLUYE: FILTROS DESHIDRATADORES, BASE DE CONCRETO PARA UNIDAD CONDENSADORA MOD. 38CKC42-31, NITROGENO F2, TUBERIA PARA LINEA DE SUCCION DE 7/4" DE DIAMETRO Y LIQUIDO CON AISLAMIENTO TERMICO TIPO INSULTUBE DE 3/8" DE DIAMETRO, MATERIALES, CONEXIONES, PRUEBAS, MANO DE OBRA ESPECIALIZADA, HERRAMIENTA, ACARREOS FUERA Y DENTRO DE LA OBRA, TODO LO NECESARIO PARA SU CORRECTO FUNCIONAMIENTO. | PZA | 31929.16 | 31934.18 | 31952.51 | 31940.42 | 31968.64 | 31963.72 | 31923.09 | 31962.02 | 31968.64
2803000119 | SUMINISTRO Y COLOCACION DE CONEXIONES PARA DUCTO CUADRADO EMBISAGRADO S´QUARED INCLUYE: CODO PARA DUCTO DE 90°x10 CMS., MATERIAL, HERRAMIENTA Y MANO DE OBRA. | PZA | 625.36 | 625.36 | 625.39 | 625.39 | 625.39 | 625.39 | 625.39 | 625.39 | 625.39
2803000120 | SUMINISTRO DE REJILLA DE INYECCION DE AIRE AIRE MCA. TITUS MODELO 272 RS R-1-1 DE 30X25 CMS., INCLUYE: MATERIALES PARA SU FIJACION, MANO DE OBRA, HERRAMIENTA, ACARREOS DENTRO Y FUERA DE LA OBRA Y TODO LO NECESARIO PARA SU BUEN FUNCIONAMIENTO. | PZA | 419.83 | 419.83 | 419.84 | 419.84 | 419.84 | 419.84 | 419.84 | 419.84 | 419.84
2803000121 | SUMINISTRO DE REJILLA DE RETORNO DE AIRE AIRE MCA. TITUS MODELO 25 R RR-1 DE 60X50 CMS., INCLUYE: MATERIALES PARA SU FIJACION, MANO DE OBRA, HERRAMIENTA, ACARREOS DENTRO Y FUERA DE LA OBRA Y TODO LO NECESARIO PARA SU BUEN FUNCIONAMIENTO. | PZA | 678.22 | 678.22 | 678.24 | 678.24 | 678.24 | 678.24 | 678.24 | 678.24 | 678.24
2803000122 | SUMINISTRO E INSTALACION DE UNIDAD DE AIRE ACONDICIONADO DE 24000 BTU TIPO MINI SPLIT, INCLUYE: TUBERIAS DE COBRE, GAS REFRIGERANTE, CODOS, ABRAZADERAS, BASE DE ANGULO, INSTALACION ELECTROMECANICA, ACARREOS DENTRO Y FUERA DE LA OBRA, MANO DE OBRA Y HERRAMIENTAS. | PZA | 16289.8 | 16289.8 | 16290.21 | 16290.21 | 16290.21 | 16290.21 | 16290.21 | 16290.21 | 16290.21
2803000128 | SUMINISTRO Y COLOCACION DE UNIDAD MANEJADORA DE AIRE, MARCA CARRIER, MODELO 40RMS-0012-5, CON CAPACIDAD NOMINAL DE ENFRIAMIENTO DE 120,000 BTU/HR. MANEJANDO 4 000 CFM ( 10.0 T.R.), OPERANDO A 220/3F/60HZ. INCLUYE: CONEXION DE PUNTAS ELECTRICAS, TUBERIA DE PVC PARA DREN DE CONDENSADOS, MANO DE OBRA CALIFICADA, HERRAMIENTAS, ACARREOS DENTRO Y FUERA DE LA OBRA Y TODO LO NECESARIO PARA SU CORRECTO FUNCIONAMIENTO. | PZA | 31005.53 | 31005.53 | 31006.31 | 31006.31 | 31006.31 | 31006.31 | 31006.31 | 31006.31 | 31006.31
2803000129 | SUMINISTRO Y COLOCACION DE UNIDAD MANEJADORA DE AIRE MARCA CARRIER MODELO 40RMS-0014-5, CON CAPACIDAD NOMINAL DE ENFRIAMIENTO DE 150, 000 BTU/HR. MANEJANDO 5 000 CFM ( 12.5 T.R), OPERANDO A 220/3F/60HZ. INCLUYE: CONEXION DE PUNTAS ELECTRICAS, TUBERIA DE PVC PARA DREN DE CONDENSADOS, MANO DE OBRA CALIFICADA, HERREMIENTA, ACARREOS DENTRO Y FUERA DE LA OBRA Y TODO LO NECESARIO PARA SU CORRECTO FUNCIONAMIENTO. | PZA | 34855.44 | 34855.44 | 34856.3 | 34856.3 | 34856.3 | 34856.3 | 34856.3 | 34856.3 | 34856.3
2803000130 | SUMINISTRO Y COLOCACION DE UNIDAD MANEJADORA DE AIRE MARCA CARRIER MODELO 40RMS-0024-5, CON CAPACIDAD NOMINAL DE ENFRIAMIENTO DE 240 000 BTU/HR. MANEJANDO 8 000 CFM ( 20.0 T.R ), OPERANDO A 120/3F/60HZ. INCLUYE: CONEXION DE PUNTAS ELECTRICAS, TUBERIA DE PVC PARA DREN DE CONDENSADOS, MANO DE OBRA CALIFICADA, HERRAMIENTAS, ACARREOS DENTRO Y FUERA DE LA OBRA Y TODO LO NECESARIO PARA SU BUEN FUNCIONAMIENTO. | PZA | 129337.75 | 129337.75 | 129340.98 | 129340.98 | 129340.98 | 129340.98 | 129340.98 | 129340.98 | 129340.98
2803000132 | SUMINISTRO Y COLOCACION DE FORRO AISLANTE NOMALOCK DE 3/4" X 1 1/2" INCLUYE: MATERIALES, HERRAMIENTAS, MANO DE OBRA, ACARREOS DENTRO Y FUERA DE LA OBRA. | M | 235.36 | 235.36 | 235.37 | 235.37 | 235.37 | 235.37 | 235.37 | 235.37 | 235.37
2803000133 | SUMINISTRO Y COLOCACION DE FORRO AISLANTE NOMALOCK DE 3/4" X 1 1/4" INCLUYE: MATERIALES, HERRAMIENTAS, MANO DE OBRA, ACARREOS DENTRO Y FUERA DE LA OBRA. | M | 209.34 | 209.34 | 209.34 | 209.34 | 209.34 | 209.34 | 209.34 | 209.34 | 209.34
2803000134 | SUMINISTRO Y COLOCACION DE FORRO AISLANTE NOMALOCK DE 3/4" X 2 1/2" INCLUYE: MATERIALES, HERRAMIENTAS, MANO DE OBRA, ACARREOS DENTRO Y FUERA DE LA OBRA. | M | 312.4 | 312.4 | 312.4 | 312.4 | 312.4 | 312.4 | 312.4 | 312.4 | 312.4
2803000135 | SUMINISTRO Y COLOCACION DE FORRO AISLANTE NOMALOCK DE 3/4" X 2 " INCLUYE: MATERIALES, HERRAMIENTAS, MANO DE OBRA, ACARREOS DENTRO Y FUERA DE LA OBRA. | M | 269.71 | 269.71 | 269.72 | 269.72 | 269.72 | 269.72 | 269.72 | 269.72 | 269.72
2803000136 | SUMINISTRO Y COLOCACION DE FORRO AISLANTE NOMALOCK DE 3/4" X 3 " INCLUYE: MATERIALES, HERRAMIENTAS, MANO DE OBRA, ACARREOS DENTRO Y FUERA DE LA OBRA. | M | 357.01 | 357.01 | 357.02 | 357.02 | 357.02 | 357.02 | 357.02 | 357.02 | 357.02
2803000137 | SUMINISTRO Y COLOCACION DE FORRO AISLANTE NOMALOCK DE 3/4" X 3/4 " INCLUYE: MATERIALES, HERRAMIENTAS, MANO DE OBRA, ACARREOS DENTRO Y FUERA DE LA OBRA. | M | 171.07 | 171.07 | 171.08 | 171.08 | 171.08 | 171.08 | 171.08 | 171.08 | 171.08
2803000138 | SUMINISTRO Y COLOCACION DE FORRO AISLANTE NOMALOCK DE 3/4" X 4 " INCLUYE: MATERIALES, HERRAMIENTAS, MANO DE OBRA, ACARREOS DENTRO Y FUERA DE LA OBRA. | M | 414.42 | 414.42 | 414.43 | 414.43 | 414.43 | 414.43 | 414.43 | 414.43 | 414.43
2803000139 | SUMINISTRO Y COLOCACION DE FORRO AISLANTE NOMALOCK EN CONEXIONES, VALVULAS Y ACCESORIOS DE 3/4" DE ESPESOR Y 4" DE DIAMETRO, INCLUYE: MATERIALES, HERRAMIENTA, MANO DE OBRA, ACARREOS DENTRO Y FUERA DE LA OBRA. | PZA | 590.03 | 590.03 | 590.04 | 590.04 | 590.04 | 590.04 | 590.04 | 590.04 | 590.04
2803000140 | SUMINISTRO Y COLOCACION DE FORRO AISLANTE NOMALOCK EN CONEXIONES, VALVULAS Y ACCESORIOS DE 3/4" DE ESPESOR Y 3" DE DIAMETRO, INCLUYE: MATERIALES, HERRAMIENTA, MANO DE OBRA, ACARREOS DENTRO Y FUERA DE LA OBRA. | PZA | 518.92 | 518.92 | 518.93 | 518.93 | 518.93 | 518.93 | 518.93 | 518.93 | 518.93
2803000141 | SUMINISTRO Y COLOCACION DE FORRO AISLANTE NOMALOCK EN CONEXIONES, VALVULAS Y ACCESORIOS DE 3/4" DE ESPESOR Y 2 1/2" DE DIAMETRO, INCLUYE: MATERIALES, HERRAMIENTA, MANO DE OBRA, ACARREOS DENTRO Y FUERA DE LA OBRA. | PZA | 380.37 | 380.37 | 380.37 | 380.37 | 380.37 | 380.37 | 380.37 | 380.37 | 380.37
2803000142 | SUMINISTRO Y TENDIDO DE TUBO PVC HIDRAULICO DE 1 1/4" A 1" PARA DRENAJE DE EQUIPO ENFRIADORES, INCLUYE: CODOS, PEGAMENTO, MATERIALES PARA SU FIJACION, CONEXIONES, INSTALACION, LUBRICACION, JUNTEO, ALINEACION, ANDAMIOS, PRUEBA, HERRAMIENTAS, MANO DE OBRA, ACARREOS FUERA Y DENTRO DE LA OBRA, TODO LONECESARIO PARA SU BUENFUNCIONAMIENTO. | SAL | 325.96 | 325.96 | 325.96 | 325.96 | 325.96 | 325.96 | 325.96 | 325.96 | 325.96
2803000143 | SUMINISTRO Y COLOCACION DE EXTRACTOR AXIAL 1/20 HP, 127 VOLTS, MODELO HXM-350 SOLER & PALAU, 1660 R.P.M., 127 VOLTS, CAUDAL DE DESCARGA 1985 M3/HR., NIVEL DE PRESION SONORA dB(A)*60, INCLUYE: MATERIALES, CONEXION, HERRAMIENTA, MANO DE OBRA, ACARREOS DENTRO Y FUERA DE LA OBRA, TODO LO NECESARIO PARA SU CORRECTO FUNCIONAMIENTO. | PZA | 2398.03 | 2398.03 | 2398.1 | 2397.38 | 2398.1 | 2398.1 | 2398.08 | 2398.1 | 2398.1
2803000144 | SUMINISTRO, COLOCACION Y MONTAJE DE AIRE ACONDICIONADO, SISTEMA MINISPLIT PISO-TECHO, MCA. CARRIER CON CAPACIDAD DE 36000 BTU, TRIFASICO A 220 VOLTS, INCLUYE: UNIDAD CONDENSADORA. MODELO 38CKC036-M-5, UNIDAD EVAPORADORA 42LSC36226CL, FILTROS DESHIDRATADORES, BASE DE FIERRO DE ANGULO PARA UNIDAD CONDENSADORA, NITROGENO F2, TUBERIA PARA LINEA DE SUCCION Y LIQUIDO CON AISLAMIENTO TERMICO TIPO INSULTUBE, MANO DE OBRA ESPECIALIZADA, HERRAMIENTA, ACARREOS FUERA Y DENTRO DE LA OBRA, TODO LO NECESARIO PARA SU CORRECTO FUNCIONAMIENTO. | PZA | 33784.76 | 33784.76 | 33785.61 | 33785.61 | 33785.61 | 33785.61 | 33785.61 | 33785.61 | 33785.61
2803000146 | RETIRO Y COLOCACION DE EQUIPO DE AIRE ACONDICIONADO TIPO VENTANA, INCLUYE: DESCONEXIONES Y CONEXIONES, ACCESORIOS PARA SU FIJACION, HERRAMIENTAS, MANO DE OBRA, ACARREOS DENTRO Y FUERA DE LA OBRA Y TODO LO NECESARIO PARA SU CORRECTO FUNCIONAMIENTO. | PZA | 14176.55 | 14176.55 | 14176.9 | 14176.9 | 14176.9 | 14176.9 | 14176.9 | 14176.9 | 14176.9
2803000147 | SUMINISTRO Y COLOCACION DE ENFRIADORES DE LIQUIDO MARCA CARRIER MODELO 30RB070, CON CAPACIDAD DE 70.0 T.R. NOMINAL CON COMPRESOR TIPO SCROLL Y REFRIGERANTE ECOLOGICO; INCLUYE: MANO DE OBRA ESPECIALIZADA, HERRAMIENTA, ACARREOS DENTRO Y FUERA DE LA OBRA Y TODO LO NECESARIO PARA SU CORRECTO FUNCIONAMIENTO. | PZA | 524139.54 | 524139.54 | 524152.64 | 524152.64 | 524152.64 | 524152.64 | 524152.64 | 524152.64 | 524152.64
2803000148 | SUMINISTRO Y COLOCACION DE UNIDAD MANEJADORA DE AIRE MARCA CARRIER MODELO 40RMS-034-5, CON CAPACIDAD NOMINAL DE ENFRIAMIENTO DE 360, 000 BTU/HR. MANEJANDO 12, 000 CFM ( 30.0 T.R), OPERANDO A 220/3F/60HZ. INCLUYE: CONEXION DE PUNTAS ELECTRICAS, TRAMPA DE PVC PARA DREN DE CONDENSADOS, MANO DE OBRA CALIFICADA, HERREMIENTA, ACARREOS DENTRO Y FUERA DE LA OBRA Y TODO LO NECESARIO PARA SU CORRECTO FUNCIONAMIENTO. | PZA | 520368.74 | 520368.74 | 520381.75 | 520381.75 | 520381.75 | 520381.75 | 520381.75 | 520381.75 | 520381.75
2803000149 | SUMINISTRO Y COLOCACION DE UNIDAD MANEJADORA DE AIRE MARCA CARRIER MODELO 40RMS-016-5, CON CAPACIDAD NOMINAL DE ENFRIAMIENTO DE 180, 000 BTU/HR. MANEJANDO 6, 000 CFM ( 15.0 T.R), OPERANDO A 220/3F/60HZ. INCLUYE: CONEXION DE PUNTAS ELECTRICAS, TUBERIA DE PVC PARA DREN DE CONDENSADOS, MANO DE OBRA CALIFICADA, HERREMIENTA, ACARREOS DENTRO Y FUERA DE LA OBRA Y TODO LO NECESARIO PARA SU CORRECTO FUNCIONAMIENTO. | PZA | 40750.15 | 40750.15 | 40751.17 | 40751.17 | 40751.17 | 40751.17 | 40751.17 | 40751.17 | 40751.17
2803000150 | SUMINISTRO Y COLOCACION DE UNIDAD MANEJADORA DE AIRE MARCA CARRIER MODELO 40RMS-008-5, CON CAPACIDAD NOMINAL DE ENFRIAMIENTO DE 90, 000 BTU/HR. MANEJANDO 3, 000 CFM ( 7.50 T.R), OPERANDO A 220/3F/60HZ. INCLUYE: CONEXION DE PUNTAS ELECTRICAS, TUBERIA DE PVC PARA DREN DE CONDENSADOS, MANO DE OBRA CALIFICADA, HERREMIENTA, ACARREOS DENTRO Y FUERA DE LA OBRA Y TODO LO NECESARIO PARA SU CORRECTO FUNCIONAMIENTO. | PZA | 21996.15 | 21996.15 | 21996.7 | 21996.7 | 21996.7 | 21996.7 | 21996.7 | 21996.7 | 21996.7
2803000151 | SUMINISTRO Y COLOCACION DE UNIDAD MANEJADORA DE AIRE MARCA CARRIER MODELO 42BCA030, CON CAPACIDAD NOMINAL DE ENFRIAMIENTO DE 30, 000 BTU/HR. MANEJANDO 1, 000 CFM ( 2.50 T.R), OPERANDO A 220/3F/60HZ. INCLUYE: CONEXION DE PUNTAS ELECTRICAS, TUBERIA DE PVC PARA DREN DE CONDENSADOS, MANO DE OBRA CALIFICADA, HERREMIENTA, ACARREOS DENTRO Y FUERA DE LA OBRA Y TODO LO NECESARIO PARA SU CORRECTO FUNCIONAMIENTO. | PZA | 5236.96 | 5236.96 | 5237.09 | 5237.09 | 5237.09 | 5237.09 | 5237.09 | 5237.09 | 5237.09
2803000152 | SUMINISTRO Y COLOCACION DE UNIDAD DE AIRE ACONDICIONADO TIPO MINISPLIT MARCA CARRIER MODELO 53FKXP243C, CON CAPACIDAD NOMINAL DE ENFRIAMIENTO DE 24, 000 BTU/HR., OPERANDO A 220/3F/60HZ. INCLUYE: CONEXION DE MECANICA, CONEXION DE PUNTAS ELECTRICAS, TUBERIA DE PVC PARA DREN DE CONDENSADOS, MANO DE OBRA CALIFICADA, HERREMIENTA, ACARREOS DENTRO Y FUERA DE LA OBRA Y TODO LO NECESARIO PARA SU CORRECTO FUNCIONAMIENTO. | PZA | 14119.26 | 14119.26 | 14119.61 | 14119.61 | 14119.61 | 14119.61 | 14119.61 | 14119.61 | 14119.61
2803000153 | SUMINISTRO Y COLOCACION DE REJILLA DE RETORNO Y EXTRACCION DE AIRE, MARCA VERMONT MODELO RH CON ALETAS FIJAS A 45 GRADOS DE DEFLEXION, PARALELAS A LA DIMENSION LARGA SIN CONTROL DE VOLUMEN DE 30"x18"; INCLUYE: ACCESORIOS, HERRAMIENTAS, MANO DE OBRA, ACARREOS DENTRO Y FUERA DE LA OBRA, TRABAJO TERMINADO SEGUN PROYECTO. | PZA | 416.36 | 416.36 | 416.37 | 416.37 | 416.37 | 416.37 | 416.37 | 416.37 | 416.37
2803000154 | SUMINISTRO Y COLOCACION DE REJILLA DE RETORNO Y EXTRACCION DE AIRE, MARCA VERMONT MODELO RH CON ALETAS FIJAS A 45 GRADOS DE DEFLEXION, PARALELAS A LA DIMENSION LARGA SIN CONTROL DE VOLUMEN DE 26"x16"; INCLUYE: ACCESORIOS, HERRAMIENTAS, MANO DE OBRA, ACARREOS DENTRO Y FUERA DE LA OBRA, TRABAJO TERMINADO SEGUN PROYECTO. | PZA | 340.59 | 340.59 | 340.6 | 340.6 | 340.6 | 340.6 | 340.6 | 340.6 | 340.6
2803000155 | SUMINISTRO Y COLOCACION DE REJILLA DE RETORNO Y EXTRACCION DE AIRE, MARCA VERMONT MODELO RH CON ALETAS FIJAS A 45 GRADOS DE DEFLEXION, PARALELAS A LA DIMENSION LARGA SIN CONTROL DE VOLUMEN DE 24"x18"; INCLUYE: ACCESORIOS, HERRAMIENTAS, MANO DE OBRA, ACARREOS DENTRO Y FUERA DE LA OBRA, TRABAJO TERMINADO SEGUN PROYECTO. | PZA | 369.64 | 369.64 | 369.65 | 369.65 | 369.65 | 369.65 | 369.65 | 369.65 | 369.65
2803000156 | SUMINISTRO Y COLOCACION DE REJILLA DE RETORNO Y EXTRACCION DE AIRE, MARCA VERMONT MODELO RH CON ALETAS FIJAS A 45 GRADOS DE DEFLEXION, PARALELAS A LA DIMENSION LARGA SIN CONTROL DE VOLUMEN DE 24"x12"; INCLUYE: ACCESORIOS, HERRAMIENTAS, MANO DE OBRA, ACARREOS DENTRO Y FUERA DE LA OBRA, TRABAJO TERMINADO SEGUN PROYECTO. | PZA | 302.89 | 302.89 | 302.9 | 302.9 | 302.9 | 302.9 | 302.9 | 302.9 | 302.9
2803000157 | SUMINISTRO Y COLOCACION DE REJILLA DE RETORNO Y EXTRACCION DE AIRE, MARCA VERMONT MODELO RH CON ALETAS FIJAS A 45 GRADOS DE DEFLEXION, PARALELAS A LA DIMENSION LARGA SIN CONTROL DE VOLUMEN DE 18"x12"; INCLUYE: ACCESORIOS, HERRAMIENTAS, MANO DE OBRA, ACARREOS DENTRO Y FUERA DE LA OBRA, TRABAJO TERMINADO SEGUN PROYECTO. | PZA | 268.18 | 268.18 | 268.19 | 268.19 | 268.19 | 268.19 | 268.19 | 268.19 | 268.19
2803000158 | SUMINISTRO Y COLOCACION DE REJILLA DE RETORNO Y EXTRACCION DE AIRE, MARCA VERMONT MODELO RH CON ALETAS FIJAS A 45 GRADOS DE DEFLEXION, PARALELAS A LA DIMENSION LARGA SIN CONTROL DE VOLUMEN DE 16"x12"; INCLUYE: ACCESORIOS, HERRAMIENTAS, MANO DE OBRA, ACARREOS DENTRO Y FUERA DE LA OBRA, TRABAJO TERMINADO SEGUN PROYECTO. | PZA | 242.81 | 242.81 | 242.81 | 242.81 | 242.81 | 242.81 | 242.81 | 242.81 | 242.81
2803000159 | SUMINISTRO Y COLOCACION DE REJILLA DE RETORNO Y EXTRACCION DE AIRE, MARCA VERMONT MODELO RH CON ALETAS FIJAS A 45 GRADOS DE DEFLEXION, PARALELAS A LA DIMENSION LARGA SIN CONTROL DE VOLUMEN DE 10"x 8"; INCLUYE: ACCESORIOS, HERRAMIENTAS, MANO DE OBRA, ACARREOS DENTRO Y FUERA DE LA OBRA, TRABAJO TERMINADO SEGUN PROYECTO. | PZA | 189.42 | 189.42 | 189.43 | 189.43 | 189.43 | 189.43 | 189.43 | 189.43 | 189.43
2803000160 | SUMINISTRO Y COLOCACION DE FORRO AISLANTE NOMALOCK DE 3/4" X 1 " INCLUYE: MATERIALES, HERRAMIENTAS, MANO DE OBRA, ACARREOS DENTRO Y FUERA DE LA OBRA. | ML | 174.07 | 174.07 | 174.07 | 174.07 | 174.07 | 174.07 | 174.07 | 174.07 | 174.07
2803000161 | SUMINISTRO Y COLOCACION DE UNIDAD DE AIRE ACONDICIONADO MARCA CARRIER TIPO MINI SPLIT (PARA UNIDADES DIVIDIDAS), CON CAPACIDAD DE 18 000 BTU/HR., UNIDAD MANEJADORA MODELO 40GKX036-3W PARA OPERAR A 220 VOLTS, 2 FASES. INCLUYE: FILTROS DESHIDRATADORES, BASE DE FIERRO DE ANGULO PARA UNIDAD CONDENSADORA 38HC036-311, NITROGENO F2, TUBERIA PARA LINEA DE SUCCION Y LIQUIDO CON AISLAMIENTO TERMICO TIPO INSULTUBE DE 3/8" Y 5/8" RESPECTIVAMENTE, MATERIALES, CONEXIONES, PRUEBAS, MANO DE OBRA ESPECIALIZADA, HERRAMIENTA, ACARREOS FUERA Y DENTRO DE LA OBRA, TODO LO NECESARIO PARA SU CORRECTO FUNCIONAMIENTO. | PZA | 39800.45 | 39800.45 | 39801.45 | 39801.45 | 39801.45 | 39801.45 | 39801.45 | 39801.45 | 39801.45
2803000163 | COLOCACION DE EXTRACTOR DE AIRE TIPO "CEBOLLA", SOBRE TECHUMBRE DE MULTYPANEL, INCLUYE: EL CORTE DE MULTYPANEL, FIJACION, SELLADO, MATERIALES, MANO DE OBRA, HERRAMIENTA, ACARREOS DENTRO Y FUERA DE LA OBRA Y TODO LO NECESARIO PARA SU CORRECTA EJECUCION A CUALQUIER ALTURA. | PZA | 515.57 | 515.57 | 515.59 | 515.59 | 515.59 | 515.59 | 515.59 | 515.59 | 515.59
2803000164 | SUMINISTRO E INSTALACION DE UNIDAD DE AIRE ACONDICIONADO TIPO PAQUETE, MARCA TRANE, MODELO TCH300Q300 R-410 10 ERR, ALTA EFICIENCIA, CON CAPACIDAD NOMINAL DE 25 T.R. MANEJADO 10,000 PCM, OPERANDO A 220 3F/60 HZ; INCLUYE: TACONES DE NEOPRENO, MANIOBRAS, ELEVACION, MANO DE OBRA, HERRAMIENTA Y ACARREOS FUERA Y DENTRO DE LA OBRA Y TODO LO NECESARIO PARA SU CORRECTA EJECUCION. | PZA | 293077.96 | 293077.96 | 293085.27 | 293085.27 | 293085.27 | 293085.27 | 293085.27 | 293085.27 | 293085.27
2803000165 | SUMINISTRO Y COLOCACION DE EQUIPO DE AIRE ACONDICIONADO TIPO MINISPLIT MARCA TRANE, MODELO 2MCW518-2TTK518, CON CAPACIDAD DE 18000 BTU; 220-160, CONTROL REMOTO SOLO FRIO PARED ALTA, INCLUYE: FILTROS DESHIDRATADORES, BASES DE FIERRO ANGULO PARA UNIDAD CONDENSADORAS, NITROGENO F2, TUBERIA PARA LINEA DE SUCCION Y LIQUIDO CON AISLAMIENTO TERMICO TIPO INSULTUBE PARA LINEA DE SUCCION 5/8" Y 3/8" RESPECTIVAMENTE, MANO DE OBRA ESPECIALIZADA, HERRAMIENTA, ACARREOS DENTRO Y FUERA DE LA OBRA Y TODO LO NECESARIO PARA SU CORRECTA EJECUCION. | PZA | 10232.28 | 10232.28 | 10232.54 | 10232.54 | 10232.54 | 10232.54 | 10232.54 | 10232.54 | 10232.54
2803000166 | SUMINISTRO Y COLOCACION DE EQUIPO DE AIRE ACONDICIONADO TIPO MINISPLIT MARCA TRANE, MODELO 2MCW518-2TTB518, CON CAPACIDAD DE 18000 BTU; 220-160, CONTROL REMOTO SOLO FRIO PARED ALTA, INCLUYE: FILTROS DESHIDRATADORES, BASES DE FIERRO ANGULO PARA UNIDAD CONDENSADORAS, NITROGENO F2, TUBERIA PARA LINEA DE SUCCION Y LIQUIDO CON AISLAMIENTO TERMICO TIPO INSULTUBE PARA LINEA DE SUCCION 5/8" Y 3/8" RESPECTIVAMENTE, MANO DE OBRA ESPECIALIZADA, HERRAMIENTA, ACARREOS DENTRO Y FUERA DE LA OBRA Y TODO LO NECESARIO PARA SU CORRECTA EJECUCION. | PZA | 14377.88 | 14377.88 | 14378.24 | 14378.24 | 14378.24 | 14378.24 | 14378.24 | 14378.24 | 14378.24
2803000167 | SUMINISTRO Y COLOCACION DE EXTRACTOR DE AIRE, MODELO TDH-800 MARCA SOLER&PALAU, CON CAPACIDAD DE DESALOJO DE 335 CFM, INCLUYE: MANO DE OBRA, HERRAMIENTAS Y ACARREOS DENTRO Y FUERA DE LA OBRA. | PZA | 7505.8 | 7505.8 | 7505.98 | 7505.98 | 7505.98 | 7505.98 | 7505.98 | 7505.98 | 7505.98
2804000001 | SUMINISTRO Y COLOCACION DE LAMINA GALVANIZADA LISA DE PRIMERA CALIDAD EN CAL. 26, PARA LA FABRICACION DE RED DE DUCTOS DE INYECCION Y RETORNO DE AIRE, INCLUYE: ANCLAS, CODOS, DERIVACIONES, GRAPAS, TAPAS, ZETAS, ACCESORIOS PARA SU FIJACION, HABILITADO, ARMADO, HERRAMIENTAS, MANO DE OBRA Y ACARREOS DENTRO Y FUERA DE LA OBRA. | KG | 48.2 | 48.2 | 48.2 | 48.2 | 48.2 | 48.2 | 48.2 | 48.2 | 48.2
2804000002 | SUMINISTRO Y COLOCACION DE LAMINA GALVANIZADA LISA DE PRIMERA CALIDAD EN CAL. 24, PARA LA FABRICACION DE RED DE DUCTOS DE INYECCION Y RETORNO DE AIRE, INCLUYE: ANCLAS, CODOS, DERIVACIONES, GRAPAS, TAPAS, ZETAS, ACCESORIOS PARA SU FIJACION, HABILITADO, ARMADO, HERRAMIENTAS, MANO DE OBRA Y ACARREOS DENTRO Y FUERA DE LA OBRA. | KG | 46.33 | 46.33 | 46.33 | 46.33 | 46.33 | 46.33 | 46.33 | 46.33 | 46.33
2804000004 | SUMINISTRO Y COLOCACION DE INSERTO DE OJO DE PESCADO EN TUBO DE 4" DE DIAMETRO, INCLUYE: MATERIALES, HERRAMIENTAS, MANO DE OBRA, ACARREOS DENTRO Y FUERA DE LA OBRA. | PZA | 196.09 | 196.09 | 196.1 | 196.1 | 196.1 | 196.1 | 196.1 | 196.1 | 196.1
2804000005 | SUMINISTRO Y COLOCACION DE INTERRUPTOR DE FLUJO PARA AGUA MARCA MC DONNELL, MODELO FS-4 INCLUYE: ACARREOS FUERA Y DENTRO DE LA OBRA, INSTALACION, MATERIAL PARA FIJACION, PRUEBAS, HERRAMIENTA Y MANO DE OBRA. | PZA | 2150.61 | 2150.61 | 2150.66 | 2150.66 | 2150.66 | 2150.66 | 2150.66 | 2150.66 | 2150.66
2804000006 | ARRANQUE, PRUEBAS,CALIBRACION Y PUESTA EN MARCHA DEL SISTEMA DE AGUA HELADA INCLUYE: HERRAMIENTA, MANO DE OBRA CALIFICADA, ACARREOS FUERA Y DENTRO DE LA OBRA. | LOTE | 18476.95 | 18476.95 | 18477.42 | 18477.42 | 18477.42 | 18477.42 | 18477.42 | 18477.42 | 18477.42
2804000007 | SUMINISTRO Y COLOCACION DE LAMINA NEGRA DE PRIMERA CALIDAD EN CAL. 18, PARA LA FABRICACION DE RED DE DUCTOS DE EXTRACCION DE HUMOS; INCLUYE: ANCLAS, CODOS, DERIVACIONES, GRAPAS, TAPAS, ZETAS, ACCESORIOS PARA SU FIJACION, HABILITADO, ARMADO, HERRAMIENTAS, MANO DE OBRA Y ACARREOS DENTRO Y FUERA DE LA OBRA. | PZA | 51.41 | 51.41 | 51.41 | 51.41 | 51.41 | 51.41 | 51.41 | 51.41 | 51.41
2804000008 | SUMINISTRO Y COLOCACION DE ACOPLAMIENTO PARA VALVULA 3 VIAS MARCA HONEYWELL MODELO Q5001A1014. INCLUYE: ACCESORIOS, MANO DE OBRA, HERRAMIENTA, ACARREOS DENTRO Y FUERA DE LA OBRA, TODO LO NECESARIO PARA SU BUEN FUNCIONAMIENTO, TRABAJO TERMINADO. | PZA | 988.45 | 988.45 | 988.47 | 988.47 | 988.47 | 988.47 | 988.47 | 988.47 | 988.47
2804000022 | SUMINISTRO Y COLOCACION DE EQUIPO DE AIRE ACONDICIONADO TIPO MINISPLIT, MARCA CARRIER MODELO 53HMC243 CON CAPACIDAD DE 2 TONS DE REFRIGERACION DE 24 000 B.T.U./HR PARA OPERAR A 220 V - 1F S-60 HZ. INCLUYE: SOPORTES, CONEXIONES, PRUEBAS, TODO LO NECESARIO PARA SU INSTALACION, HERRAMIENTA, MANO DE OBRA, MATERIALES Y ACARREOS FUERA Y DENTRO DE LA OBRA. | PZA | 21205.43 | 21205.43 | 21205.97 | 21205.97 | 21205.97 | 21205.97 | 21205.97 | 21205.97 | 21205.97
2810000004 | SUMINISTRO E INSTALACION DE AISLANTE TERMICO A BASE DE COLCHONETA DE FIBRA DE VIDRIO DE 1 1/2" DE ESPESOR, CON BARRERA DE VAPOR DE PAPEL KRAFT Y FOIL DE ALUMINIO, SELLADOR NEGRO EN LOS TRASLAPES, A CUALQUIER ALTURA. INCLUYE: MATERIALES, HERRAMIENTAS, MANO DE OBRA, ACARREOS FUERA Y DENTRO DE LA OBRA, TODO LO NECESARIO PARA SU BUEN FUNCIONAMIENTO. SEGUN PROYECTO | M2 | 110.93 | 110.93 | 110.94 | 110.94 | 110.94 | 110.94 | 110.94 | 110.94 | 110.94
2811000002 | REUBICACION DE AIRE ACONDICIONADO TIPO VENTANA, INCLUYE: DESCONEXION ELECTRICA, ACARREO Y MONTAJE A LA NUEVA UBICACION, CORTES DE CRISTAL, FABRICACION DE BASE DE FIERRO E INSTALACION, HERRAMIENTA, MANO DE OBRA Y ACARREOS DENTRO Y FUERA DE LA OBRA. | PZA | 3044.4 | 3044.4 | 3044.47 | 3044.47 | 3044.47 | 3044.47 | 3044.47 | 3044.47 | 3044.47
2811000004 | REUBICACION DE UNIDAD CONDENSADORA EXISTENTE, INCLUYE: DESCONEXION, TUBERIA REFRIGERANTE, CABLES, FORRO INSULTUBE, CONEXION, PRUEBA, TUBERIA CONDUIT Fo.Go. PARED GRUESA, HERRAMIENTA, MANO DE OBRA, ACARREOS FUERA Y DENTRO DE LA OBRA, TRABAJO TERMINADO. | PZA | 6757.9 | 6757.9 | 6758.08 | 6758.08 | 6758.08 | 6758.08 | 6758.08 | 6758.08 | 6758.08
2815000011 | BASE DE CONCRETO ARMADO F`C= 200 KG/CM2 DE 0.80 x 0.80 x 0.40 MTS. ARMADA CON VARILLAS DEL No.3 @ 15 CMS. EN AMBOS LADOS, PARA RECIBIR EQUIPO DEL SISTEMA DE ENFRIAMIENTO DEL AIRE ACONDICIONADO, A BASE DE DOS MURETES DE TABIQUE ROJO COMUN 14CM DE ESPESOR. INCLUYE: TRAZO, EXCAVACION, PLANTILLA, RELLENO, CIMBRADO Y DESCIMBRADO, APLANADO DE LOS MUROS, CADENA 14x15 CMS. F'C= 150 KG/CM2 ARMADA CON VARILLA No.4, ESTRIBOS DEL No.2 @ 15 CMS. MATERIALES, MANO DE OBRA, ACARREOS DENTRO Y FUERA DE LA OBRA. | PZA | 2690.05 | 2713.58 | 2801.03 | 2748.19 | 2871.67 | 2845.38 | 2671.4 | 2845.38 | 2871.67
2815000012 | PREPARACION EN TRABE PARA PASO DE TUBERIA DE CONDENSADO DE AIRE ACONDICIONADO. INCLUYE: TUBO SANITARIO DE PVC DE 25MM., HERRAMIENTAS, MANO DE OBRA, ACARREOS FUERA Y DENTRO DE LA OBRA. | PZA | 170.58 | 170.58 | 170.58 | 170.58 | 170.58 | 170.58 | 170.58 | 170.58 | 170.58
2815000013 | CONSTRUCCION DE BASES PARA EQUIPO DE AIRE ACONDICIONADO A BASE DE 2 CADENAS DE 0.20X0.40X2.60 M. Y 2 DADOS DE 0.30X0.30X0.40 M. DE SECCION CON CONCRETO F'c=250KG/CM2 ARMADO CON 6 VARILLAS No. 3 Y ESTRIBOS No. 2 @ 15 CMS. INCLUYE: ELEVACION DE MATERIAL A 8.5 M. DE ALTURA CON POLEA FIJADA DE CABALLETE DE MADERA, LASO, GARRUCHA; DEMOLICION DE LOSA DE CONCRETO DE 10 CMS. DE ESPESOR PARA ANCLAJE DE LOS ELEMENTOS CON VARILLAS No. 3 Y ESTRIBOS No. 2 @ 15 CMS.; HABILITADO, CIMBRADO, DESCIMBRADO, HERRAMIENTA, MANO DE OBRA Y ACARREOS DENTRO Y FUERA DE LA OBRA | PZA | 6632.07 | 6659.08 | 6867.95 | 6592.27 | 6959.98 | 6913.03 | 6604.48 | 6903.62 | 6959.98
2815000014 | BASE DE CONCRETO ARMADO F`C= 200 KG/CM2 DE 0.60X0.60X0.40 MTS. ARMADA CON VARILLAS DEL No.3 @ 15 CMS. EN AMBOS LADOS, PARA RECIBIR EQUIPO DEL SISTEMA DE ENFRIAMIENTO DEL AIRE ACONDICIONADO, A BASE DE DOS MURETES DE TABIQUE ROJO COMUN 14CM DE ESPESOR. INCLUYE: TRAZO, EXCAVACION, PLANTILLA, RELLENO, CIMBRADO Y DESCIMBRADO, APLANADO DE LOS MUROS, CADENA 14x15 CMS. F'C= 150 KG/CM2 ARMADA CON VARILLA No.4, ESTRIBOS DEL No.2 @ 15 CMS. MATERIALES, MANO DE OBRA, ACARREOS DENTRO Y FUERA DE LA OBRA. | PZA | 2234.9 | 2248.71 | 2301.05 | 2270.07 | 2342.58 | 2326.56 | 2223 | 2324.84 | 2342.58
2815000015 | BASE DE CONCRETO ARMADO F`C= 200 KG/CM2 DE 0.50X0.50X0.40 MTS. ARMADA CON VARILLAS DEL No.3 @ 15 CMS. EN AMBOS LADOS, PARA RECIBIR EQUIPO DEL SISTEMA DE ENFRIAMIENTO DEL AIRE ACONDICIONADO, A BASE DE DOS MURETES DE TABIQUE ROJO COMUN 14CM DE ESPESOR. INCLUYE: TRAZO, EXCAVACION, PLANTILLA, RELLENO, CIMBRADO Y DESCIMBRADO, APLANADO DE LOS MUROS, CADENA 14x15 CMS. F'C= 150 KG/CM2 ARMADA CON VARILLA No.4, ESTRIBOS DEL No.2 @ 15 CMS. MATERIALES, MANO DE OBRA, ACARREOS DENTRO Y FUERA DE LA OBRA. | PZA | 2109.16 | 2120.22 | 2165 | 2139.71 | 2198.6 | 2185.39 | 2099.44 | 2183.61 | 2198.6
2815000016 | CONSTRUCCION DE BASE PARA CONDENSADOR DE AIRE ACONDICIONADO A BASE DE TABICON 10 x 14 x 28 DE SECCION 100 x 100 x 140 CMS. CON ESPESOR DE 14 CMS. APLANADO EXT. C/MORTERO CEM-CAL-ARE 1:2:6, ACABADO ESPONJEADO, INCLUYE: ACERO DE REFUERZO No. 3, LOSA DE CONCRETO DE 10 CMS. DE ESP., CADENA DE CONCRETO F'C= 150 KG/CM2 DE 15 x 15 CMS. DE SECCION, ARMADA CON 3 VARS. No. 3, ESTRIBOS No: 2 @ 20 CMS. CIMBRADO Y DESCIMBRADO CON MADERA DE PINO DE 3a. BOQUILLA, MATERIALES, HERRAMIENTA, MANO DE OBRA Y ACARREOS FUERA Y DENTRO DE LA OBRA. | PZA | 3976.96 | 4006.95 | 4146.86 | 4073.59 | 4240.28 | 4196.41 | 3945.57 | 4166.61 | 4240.28
2815000019 | SUMINISTRO Y COLOCACION DE CAJA DE PROTECCION PARA CONTROLES DE AIRE ACONDICIONADODE PERFIL COMERCIAL DE ALUMNINIO COLOR BRONCE DE 2" DE 25x40 CM. DE SECCION CON VARILLA DE CRISTAL FILTRASOL Y CERRADORA PARA MUEBLE PHILLIPS No. 23, INCLUYE: BISAGRAS Y ACCESORIOS, HERRAMIENTA Y MANO DE OBRA Y TODO LO NECESARIO PARA SU BUEN FUNCIONAMIENTO. | PZA | 682.46 | 682.46 | 682.48 | 682.48 | 682.48 | 682.48 | 682.48 | 682.48 | 682.48
2817000001 | SUMINISTRO Y COLOCACION DE EXTRACTOR DE AIRE EDM-300 S SOLER & PALAU EN AREA DE BAÑOS, CON CAPACIDAD DE DESALOJO DE 300 M3 DE AIRE/HORA, INCLUYE: HERRAMIENTA, MANO DE OBRA Y ACARREOS FUERA Y DENTRO DE LA OBRA. | PZA | 2119.06 | 2119.06 | 2119.11 | 2119.11 | 2119.11 | 2119.11 | 2119.11 | 2119.11 | 2119.11
2817000002 | SALIDA PARA CONEXION DE EXTRACTOR EN CAJA DE LAMINA GALVANIZADA CON TUBO CONDUIT Fo.Go. PARED DELGADA, INCLUYE: CONECTORES, COPLES, CHALUPA GALVANIZADA, CABLES, SOBRETAPA, TAPA PILOTO, HERRAMIENTAS, MANO DE OBRA, ACARREOS FUERA Y DENTRO DE LA OBRA. | SAL | 754.53 | 754.53 | 754.55 | 754.45 | 754.55 | 754.55 | 754.55 | 754.55 | 754.55
2817000003 | SUMINISTRO Y COLOCACION DE EXTRACTOR AXIAL DE 527 WATTS MODELO HXM-350, 1660 R.P.M., 127 VOLTS, 1985 M3/HR., CAUDAL DE DESCARGA LIBRE, CON TUBERIA CONDUIT METALICA LIGERA, APARENTE. INCLUYE: TUBO PVC (ANGER) DE 4", MATERIALES, HERRAMIENTA, MANO DE OBRA Y ACARREOS DENTRO Y FUERA DE LA OBRA, TODO LO NECESARIO PARA SU CORRECTO FUNCIONAMIENTO. | PZA | 9718.78 | 9718.78 | 9719.03 | 9719.03 | 9719.03 | 9719.03 | 9719.03 | 9719.03 | 9719.03
2817000004 | SALIDA PARA AIRE ACONDICIONADO BIFASICO EN CAJA DE LAMINA GALVANIZADA CON TUBERIA CONDUIT FIERRO GALVANIZADO PARED DELGADA, CABLE THW No. 8 Y 10, INCLUYE; ACARREOS FUERA Y DENTRO DE LA OBRA, PRUEBA, CONEXION, CONECTORES, COPLES CHALUPA DE P.V.C., CHASIS, SOBRETAPA DE ALUMINIO DE 1 A 3 VENTANAS, MANO DE OBRA, HERRAMIENTA Y PEGAMENTO P.V.C. | SAL | 1385.15 | 1385.15 | 1385.19 | 1385.19 | 1385.19 | 1385.19 | 1385.19 | 1385.19 | 1385.19
2817000010 | SUMINISTRO Y COLOCACION DE EXTRACTOR DE AIRE EDM-300 S SOLER PALAU EN AREA DE BAÑOS, CON CAPACIDAD DE DESALOJO DE 300 M3 DE AIRE/HORA, INCLUYE: DEMOLICION DE LA LOSA, COLOCACION DE TUBO DE PVC SANIT DE 150MM, CODO DE PVC REFORZADO DE 90x150MM, CANALETA PLASTICA DE 1", CABLE DE COBRE DESNUDO CAL. 12 CONDUMEX, APAGADOR SENCILLO BAQUELITA MOD. 7222, REJILLA DE MALLA PARA MOSQUITERO, ABRAZADERA OMEGA DE 6", SELLADO DE TUBO CON LOSA, LIMPIEZA, ALIMENTACION ELECTRICA, MATERIALES, HERRAMIENTA, MANO DE OBRA Y ACARREOS FUERA Y DENTRO DE LA OBRA. | PZA | 3114.22 | 3114.22 | 3114.3 | 3114.3 | 3114.3 | 3114.3 | 3114.3 | 3114.3 | 3114.3
2817000016 | PREPARACION EN LOSA PARA PASO DE TUBERIAS REFRIGERANTES DE AIRE ACONDICIONADO. INCLUYE: TUBO DE PVC SANITARIO DE 51MM., HERRAMIENTA, MANO DE OBRA, ACARREOS DENTRO Y FUERA DE LA OBRA. | PZA | 176.15 | 176.15 | 176.15 | 176.15 | 176.15 | 176.15 | 176.15 | 176.15 | 176.15
2817000017 | SUMINISTRO Y COLOCACION DE EXTRACTOR DE AIRE AXIAL DE 350 MM. DE DIAMETRO MODELO HXM-350, MARCA SOLER & PALAU, 127V, 60Hz, EN AREA DE MAQUINAS CON CAPACIDAD DE DESALOJO DE 1985 M3 DE AIRE/HORA, INCLUYE: HERRAMIENTA, MANO DE OBRA Y ACARREOS FUERA Y DENTRO DE LA OBRA. | PZA | 2387.23 | 2387.23 | 2387.29 | 2387.24 | 2387.29 | 2387.29 | 2387.29 | 2387.29 | 2387.29
2817000018 | SUMINISTRO Y COLOCACION DE EQUIPO DE EQUIPO DE AIRE ACONDICIONADO MARCA LG TIPO MULTISPLIT, CON 2 EVAP; MOD. COND. M242CS, CAP. NOMINAL 24,000 BTU/H. INCLUYE MATERIALES MAYORES Y MENORES, MANO DE OBRA Y HERRAMIENTA Y PRUEBAS, ACARREOS DENTRO Y FUERA DE LA OBRA. | PZA | 18287.24 | 18287.24 | 18287.7 | 18287.7 | 18287.7 | 18287.7 | 18287.7 | 18287.7 | 18287.7
2817000019 | SUMINISTRO Y COLOCACION DE EQUIPO DE EQUIPO DE AIRE ACONDICIONADO MARCA LG TIPO TRISPLIT, CON 3 EVAP; MOD. COND. M363CS, CAP. NOMINAL 36,000 BTU/H. INCLUYE MATERIALES MAYORES Y MENORES, MANO DE OBRA Y HERRAMIENTA Y PRUEBAS, ACARREOS DENTRO Y FUERA DE LA OBRA. | PZA | 28543.7 | 28543.7 | 28544.41 | 28544.41 | 28544.41 | 28544.41 | 28544.41 | 28544.41 | 28544.41
2817000020 | SUMINISTRO Y COLOCACION DE EQUIPO DE EQUIPO DE AIRE ACONDICIONADO MARCA LG TIPO MINISPLIT, CON 1 EVAP; MOD. COND. S362CS, CAP. NOMINAL 36,000 BTU/H. INCLUYE MATERIALES MAYORES Y MENORES, MANO DE OBRA Y HERRAMIENTA Y PRUEBAS, ACARREOS DENTRO Y FUERA DE LA OBRA. | PZA | 21148.03 | 21148.03 | 21148.56 | 21148.56 | 21148.56 | 21148.56 | 21148.56 | 21148.56 | 21148.56
2817000021 | SUMINISTRO Y COLOCACION DE EQUIPO DE EQUIPO DE AIRE ACONDICIONADO MARCA LG TIPO MINISPLIT, CON 1 EVAP; MOD. COND. C242CR, CAP. NOMINAL 24,000 BTU/H. INCLUYE MATERIALES MAYORES Y MENORES, MANO DE OBRA Y HERRAMIENTA Y PRUEBAS, ACARREOS DENTRO Y FUERA DE LA OBRA. | PZA | 18287.24 | 18287.24 | 18287.7 | 18287.7 | 18287.7 | 18287.7 | 18287.7 | 18287.7 | 18287.7
2817000022 | SUMINISTRO Y COLOCACION DE EQUIPO DE EQUIPO DE AIRE ACONDICIONADO MARCA LG TIPO MINISPLIT, CON 1 EVAP; MOD. COND. C182CR, CAP. NOMINAL 18,000 BTU/H. INCLUYE MATERIALES MAYORES Y MENORES, MANO DE OBRA Y HERRAMIENTA Y PRUEBAS, ACARREOS DENTRO Y FUERA DE LA OBRA. | PZA | 18395.13 | 18395.13 | 18395.59 | 18395.59 | 18395.59 | 18395.59 | 18395.59 | 18395.59 | 18395.59
2817000023 | SUMINISTRO Y COLOCACION DE VENTILADOR DE EXTRACCION DE AIRE CENTRIFUGO, TIPO VENT-SET, MARCA SOLER AND PALAU, MODELO CM-40, CON CAPACIDAD PARA MANEJAR UN CAUDAL DE 3,250 CFM, CON MOTOR ELECTTRICO DE 2.0 H.P; GIRANDO EL VENTILADOR A 1,110 RPM, Y PRESION ESTATICA 0.625"/15.8MM; INCLUYE: CUELLO DE DESFOGUE, TACONES DE NEOPRENO, PRUEBAS Y ARRANQUE, ACCESORIOS, HERRAMIENTAS, MANO DE OBRA, TODO LO NECESARIO PARA SU BUEN FUNCIONAMIENTO, TRABAJO TERMINADO. | PZA | 13995.38 | 13995.38 | 13995.73 | 13995.73 | 13995.73 | 13995.73 | 13995.73 | 13995.73 | 13995.73
2817000024 | SUMINISTRO Y COLOCACION DE VENTILADOR DE EXTRACCION DE AIRE CENTRIFUGO, TIPO VENT-SET, MARCA SOLER AND PALAU, MODELO CM-20, CON CAPACIDAD PARA MANEJAR UN CAUDAL DE 1,575 CFM, CON MOTOR ELECTTRICO DE 1/2 H.P; GIRANDO EL VENTILADOR A 2,076 RPM, Y PRESION ESTATICA 0.375"/9.5MM; INCLUYE: PUERTA DE INSPECCION Y TUBO PARA DREN DE GRASA, CUELLO DE DESFOGUE, TACONES DE NEOPRENO, PRUEBAS Y ARRANQUE, ACCESORIOS, HERRAMIENTAS, MANO DE OBRA, TODO LO NECESARIO PARA SU BUEN FUNCIONAMIENTO, TRABAJO TERMINADO. | PZA | 8316.34 | 8316.34 | 8316.55 | 8316.55 | 8316.55 | 8316.55 | 8316.55 | 8316.55 | 8316.55
2817000025 | SUMINISTRO Y COLOCACION DE VENTILADOR DE EXTRACCION DE AIRE HELICOCENTRIFUGO, MARCA SOLER AND PALAU, MODELO TD 350, CON CAPACIDAD PARA MANEJAR UN CAUDAL DE 212 CFM, CON POTENCIA MAXIMA ABSORBIDA DE 037 A, GIRANDO EL VENTILADOR A 2,210 RPM; INCLUYE: CONEXION A DUCTOS, PRUEBAS, ARRANQUE, ACCESORIOS, HERRAMIENTAS, MANO DE OBRA, TODO LO NECESARIO PARA SU BUEN FUNCIONAMIENTO, TRABAJO TERMINADO. | PZA | 2282.33 | 2282.33 | 2282.39 | 2282.39 | 2282.39 | 2282.39 | 2282.39 | 2282.39 | 2282.39
2817000026 | SUMINISTRO Y COLOCACION DE EQUIPO DE AIRE ACONDICIONADO TIPO MINI-SPLIT, MARCA CARRIER, MODELO DEL EVAPORADOR FKGD243C, CONDENSADOR 38XCA24226-C, DE CAPACIDAD NOMINAL 24,000 BTU/HR, 220 VOLTS, PARED ALTA, CONTROL REMOTO, CON UN DESARROLLO DE 5 METROS; INCLUYE: ACARREO, FLETE, MANIOBRAS DE COLOCACION, MATERIALES PARA DREN DE DESAGÜE, CONEXIONES, PRUEBAS, MATERIALES PARA SU FIJACION, HERRAMIENTA MENOR Y MANO DE OBRA, TODO LO NECESARIO PARA SU CORRECTA EJECUCION. | PZA | 17778.67 | 17778.67 | 17779.11 | 17779.11 | 17779.11 | 17779.11 | 17779.11 | 17779.11 | 17779.11
2817000029 | SUMINISTRO Y COLOCACION DE TUBO FLEXIBLE TIPO L DE 1/2" DE DIAMETRO, INCLUYE: CONEXIONES, INSTALACION, PRUEBAS, CORTES, AJUSTES, DESPERDICIOS, SOLDADURA, LIMPIEZA, HERRAMIENTA, MANO DE OBRA, ACARREOS DENTRO Y FUERA DE LA OBRA | m | 113.58 | 113.58 | 113.58 | 113.58 | 113.58 | 113.58 | 113.58 | 113.58 | 113.58
2817000030 | SUMINISTRO Y COLOCACION DE TUBO FLEXIBLE TIPO L DE 1/4" DE DIAMETRO, INCLUYE: CONEXIONES, INSTALACION, PRUEBAS, CORTES, AJUSTES, DESPERDICIOS, SOLDADURA, LIMPIEZA, HERRAMIENTA, MANO DE OBRA, ACARREOS DENTRO Y FUERA DE LA OBRA | m | 79.52 | 79.52 | 79.53 | 79.53 | 79.53 | 79.53 | 79.53 | 79.53 | 79.53
2817000031 | SUMINISTRO Y COLOCACION DE COLLARIN DE 10"-12" DE DIAMETRO, INCLUYE: MATERIALES PARA SU FIJACION, MANO DE OBRA, HERRAMENTAS, ACARREOS DENTRO Y FUERA DE LA OBRA Y TODO LO NECESARIO PARA SU BUEN FUNCIONAMIENTO. | PZA | 38.33 | 38.33 | 38.34 | 38.34 | 38.34 | 38.34 | 38.34 | 38.34 | 38.34
2817000039 | REPARACION DE UNIDADES DE AIRE ACONDICIONADO MINISPLIT TIPO TECHO EXISTENTE, INCLUYE: CAMBIO DE TRANSFORMADOR, ELIMINADOR, REPARACION DE GUIAS, SEÑAL ELECTRICA, CARGA DE REFRIGERANTE, MANO DE OBRA, HERRAMIENTAS, ACARREOS DENTRO Y FUERA DE LA OBRA Y TODO LO NECESARIO PARA SU BUEN FUNCIONAMIENTO. | PZA | 9402.48 | 9402.48 | 9402.72 | 9402.72 | 9402.72 | 9402.72 | 9402.72 | 9402.72 | 9402.72
2817000040 | SUMINISTRO Y COLOCACION MINI-SPLIT MARCA TRANE CON CAPACIDAD DE 5 T.R. PISO, TECHO, CONTROL REMOTO, EVAPORADORA MCX060, CONDENSADOR 2TTRB060, 220-1-60CON PAQUETE DE INSTALACION COMPLETO, INCLUYE, MATERIAL, MANO DE OBRA, EQUIPO | KIT | 40965.86 | 40965.86 | 40966.88 | 40966.88 | 40966.88 | 40966.88 | 40966.88 | 40966.88 | 40966.88
2817000044 | SUMINISTRO Y COLOCACION DE EQUIPOS DE AIRE ACONDICIONADO TIPO TRI-SPLIT, MARCA LG O SIMILAR, CONDENSADOR M363CX, DE CAPACIDAD NOMINAL DE 36,000 BTU/HR, 220 VOLTS, CON 3 UNIDADES EVAPORADORAS, CONTROL REMOTO, CON UN DESARROLLO DE 10 METROS, INCLUYE;ACARREO, FLETE, MANIOBRAS DE COLOCACION, MATERIALES PARA DREN DE DESAGUE, BASES DE FIERRO ANGULO ESTRUCTURAL, PRUEBAS, MATERIALES PARA SU FIJACION, PERFORACION DE LOSA PARA DREN Y A LIMENTACION, HERRAMIENTA MENOR Y MANO DE OBRA Y TODO LO NECESARIO PARA SU CORRECTA EJECUCION. | PZA | 30389.27 | 30389.27 | 30390.04 | 30390.04 | 30390.04 | 30390.04 | 30390.04 | 30390.04 | 30390.04
2817000046 | SUMINISTRO Y COLOCACION DE EQUIPOS DE AIRE ACONDICIONADO TIPO MULTI-SPLIT, MARCA CARRIER O SIMILAR, MODELO DEL EVAPORADOR FKXB123C, CONDENSADOR 38XCA24226, DE CAPACIDAD NOMINAL DE 24, 000 BTU/HR, 220 VOLTS, CON 2 UNIDADES EVAPORADORAS, CONTROL REMOTO, CON UN DESARROLLO DE 10 METROS, INCLUYE; ACARREO, FLETE, MANIOBRAS DE COLOCACION, MATERIALES PARA DREN DE DESAG E, BASES DE FIERRO ANGULO ESTRUCTURAL, PRUEBAS, PERFORACION DE LOSA PARA DREN Y A LIMENTACION, MATERIALES PARA SU FIJACION, HERRAMIENTA MENOR Y MANO DE OBRA Y TODO LO NECESARIO PARA SU CORRECTA EJECUCION. | PZA | 23546.86 | 23546.86 | 23547.45 | 23547.45 | 23547.45 | 23547.45 | 23547.45 | 23547.45 | 23547.45
2818000013 | SUMINISTRO E INSTALACIÓN DE EQUIPO TIPO DIVIDIDO, MARCA CARRIER MODELO DE UMA 40RM 028 Y U.C. 38AKS028, CON CAPACIDAD NOMINAL DE 300,000 BTU/HR. (25 T.R.), PARA GAS REFRIGERANTE F-22, TRIFÁSICO A 220 VOLTS., CON CAPACIDAD PARA MANEJAR 10,000 CFM, INCLUYE: CONEXIÓN MECÁNICA Y DE PUNTAS ELÉCTRICAS, ARRANQUE, PRUEBAS, AJUSTES, HERRAMIENTA, MANO DE OBRA, ACARREOS FUERA Y DENTRO DE LA OBRA. | PZA | 239518.57 | 239518.57 | 239524.55 | 239524.55 | 239524.55 | 239524.55 | 239524.55 | 239524.55 | 239524.55
2818000014 | SUMINISTRO E INSTALACIÓN DE EQUIPO TIPO DIVIDIDO, MARCA CARRIER MODELO DE UMA 40RM 034 Y U.C. 38AKS034, CON CAPACIDAD NOMINAL DE 360,000 BTU/HR. (30 T.R.), PARA GAS REFRIGERANTE F-22, TRIFÁSICO A 220 VOLTS., CON CAPACIDAD PARA MANEJAR 12,000 CFM, INCLUYE: CONEXIÓN MECÁNICA Y DE PUNTAS ELÉCTRICAS, ARRANQUE, PRUEBAS, AJUSTES, HERRAMIENTA, MANO DE OBRA, ACARREOS FUERA Y DENTRO DE LA OBRA. | PZA | 248734.35 | 248734.35 | 248740.57 | 248740.57 | 248740.57 | 248740.57 | 248740.57 | 248740.57 | 248740.57
2818000015 | SUMINISTRO E INSTALACIÓN DE LÁMINA GALVANIZADA DE 1ERA. CALIDAD CAL. 26, MARCA IMSA O SIMILAR PARA FABRICACION DE LOS DUCTOS DE INYECCIÓN Y RETORNO, INCLUYE: GRAPAS, ZETAS, SOPORTES, COLGANTES, TAPAS, CORTES, HERRAMIENTA, MANO DE OBRA, ACARREOS FUERA Y DENTRO DE LA OBRA. | KG | 40.96 | 40.96 | 40.96 | 40.96 | 40.96 | 40.96 | 40.96 | 40.96 | 40.96
2818000016 | SUMINISTRO E INSTALACIÓN DE LÁMINA GALVANIZADA DE 1ERA. CALIDAD CAL. 24, MARCA IMSA O SIMILAR PARA FABRICACION DE LOS DUCTOS DE INYECCIÓN Y RETORNO, INCLUYE: GRAPAS, ZETAS, SOPORTES, COLGANTES, TAPAS, CORTES, HERRAMIENTA, MANO DE OBRA, ACARREOS FUERA Y DENTRO DE LA OBRA. | KG | 45.51 | 45.51 | 45.51 | 45.51 | 45.51 | 45.51 | 45.51 | 45.51 | 45.51
2818000017 | SUMINISTRO E INSTALACIÓN DE LÁMINA GALVANIZADA DE 1ERA. CALIDAD CAL. 22, MARCA IMSA O SIMILAR PARA FABRICACION DE LOS DUCTOS DE INYECCIÓN Y RETORNO, INCLUYE: GRAPAS, ZETAS, SOPORTES, COLGANTES, TAPAS, CORTES, HERRAMIENTA, MANO DE OBRA, ACARREOS FUERA Y DENTRO DE LA OBRA. | KG | 41.58 | 41.58 | 41.58 | 41.58 | 41.58 | 41.58 | 41.58 | 41.58 | 41.58
2818000018 | SUMINISTRO E INSTALACIÓN DE AISLAMIENTO TÉRMICO A BASE DE COLCHONETA DE FIBRA DE VIDRIO DE 1 1/2" DE ESPESOR, INCLUYE: PAPEL KRAFTALUM, PEGAMENTO DE CONTACTO Y SELLADOR PARA BARRERA DE VAPOR, HERRAMIENTA, MANO DE OBRA, ACARREOS FUERA Y DENTRO DE LA OBRA.. | M2 | 69.72 | 69.72 | 69.72 | 69.72 | 69.72 | 69.72 | 69.72 | 69.72 | 69.72
2818000019 | SUMINISTRO E INSTLACIÓN DE COELLOS DE LONA AHULADA CALIBRE 10, INCLUYE: HERRAMIENTA, MANO DE OBRA, ACARREOS FUERA Y DENTRO DE LA OBRA. | PZA | 451.8 | 451.8 | 451.81 | 451.81 | 451.81 | 451.81 | 451.81 | 451.81 | 451.81
2818000020 | SUMINISTRO E INSTALACIÓN DE DIFUSORES DE INYECCIÓN MCA. VERMONT O SIMILAR C/CONTROL DE VOLÚMEN DE LA SIGUIENTE MEDIDA 24 X 24" 4 V CON COELLO DE 14", INCLUYE: MATERIALES, HERRAMIENTA, MANO DE OBRA, ACARREOS FUERA Y DENTRO DE LA OBRA. | PZA | 1410.9 | 1410.9 | 1410.94 | 1410.94 | 1410.94 | 1410.94 | 1410.94 | 1410.94 | 1410.94
2818000021 | SUMINISTRO E INSTALACIÓN DE DIFUSORES DE INYECCIÓN MCA. VERMONT O SIMILAR C/CONTROL DE VOLÚMEN DE LA SIGUIENTE MEDIDA 24 X 24" 3 V CON COELLO DE 14", INCLUYE: MATERIALES, HERRAMIENTA, MANO DE OBRA, ACARREOS FUERA Y DENTRO DE LA OBRA. | PZA | 1410.9 | 1410.9 | 1410.94 | 1410.94 | 1410.94 | 1410.94 | 1410.94 | 1410.94 | 1410.94
2818000022 | SUMINISTRO E INSTALACIÓN DE DIFUSORES DE INYECCIÓN MCA. VERMONT O SIMILAR C/CONTROL DE VOLÚMEN DE LA SIGUIENTE MEDIDA 24 X 24" 4 V CON COELLO DE 10", INCLUYE: MATERIALES, HERRAMIENTA, MANO DE OBRA, ACARREOS FUERA Y DENTRO DE LA OBRA. | PZA | 1102.35 | 1102.35 | 1102.38 | 1102.38 | 1102.38 | 1102.38 | 1102.38 | 1102.38 | 1102.38
2818000023 | SUMINISTRO E INSTALACIÓN DE DIFUSORES DE INYECCIÓN MCA. VERMONT O SIMILAR C/CONTROL DE VOLÚMEN DE LA SIGUIENTE MEDIDA 24 X 24" 3 V CON COELLO DE 10", INCLUYE: MATERIALES, HERRAMIENTA, MANO DE OBRA, ACARREOS FUERA Y DENTRO DE LA OBRA. | PZA | 1102.35 | 1102.35 | 1102.38 | 1102.38 | 1102.38 | 1102.38 | 1102.38 | 1102.38 | 1102.38
2818000024 | SUMINISTRO E INSTALACIÓN DE DIFUSORES DE INYECCIÓN MCA. VERMONT O SIMILAR C/CONTROL DE VOLÚMEN DE LA SIGUIENTE MEDIDA 30 X 8", INCLUYE: MATERIALES, HERRAMIENTA, MANO DE OBRA, ACARREOS FUERA Y DENTRO DE LA OBRA. | PZA | 890.25 | 890.25 | 890.27 | 890.27 | 890.27 | 890.27 | 890.27 | 890.27 | 890.27
2818000025 | SUMINISTRO E INSTALACIÓN DE DIFUSORES DE INYECCIÓN MCA. VERMONT O SIMILAR C/CONTROL DE VOLÚMEN DE LA SIGUIENTE MEDIDA 22 X 6", INCLUYE: MATERIALES, HERRAMIENTA, MANO DE OBRA, ACARREOS FUERA Y DENTRO DE LA OBRA. | PZA | 672.53 | 672.53 | 672.55 | 672.55 | 672.55 | 672.55 | 672.55 | 672.55 | 672.55
2818000026 | SUMINISTRO E INSTALACIÓN DE REJILLA DE RETORNO MARCA VERMONT CON CONTROL DE VOLÚMEN DE LA SIGUIENTE MEDIDA 24 X 24", INCLUYE: MATERIALES, HERRAMIENTA, MANO DE OBRA, ACARREOS FUERA Y DENTRO DE LA OBRA. | PZA | 1121.73 | 1121.73 | 1121.75 | 1121.75 | 1121.75 | 1121.75 | 1121.75 | 1121.75 | 1121.75
2818000027 | SUMINISTRO E INSTALACIÓN DE REJILLA DE RETORNO MARCA VERMONT CON CONTROL DE VOLÚMEN DE LA SIGUIENTE MEDIDA 14 X 14", INCLUYE: MATERIALES, HERRAMIENTA, MANO DE OBRA, ACARREOS FUERA Y DENTRO DE LA OBRA. | PZA | 705.84 | 705.84 | 705.85 | 705.85 | 705.85 | 705.85 | 705.85 | 705.85 | 705.85
2818000028 | SUMINISTRO E INSTALACIÓN DE DUCTO FLEXIBLE DE LA SIGUIENTE MEDIDA 14", INCLUYE: MATERIALES, HERRAMIENTA, MANO DE OBRA, ACARREOS FUERA Y DENTRO DE LA OBRA. | ML | 123.4 | 123.4 | 123.41 | 123.41 | 123.41 | 123.41 | 123.41 | 123.41 | 123.41
2818000029 | SUMINISTRO E INSTALACIÓN DE DUCTO FLEXIBLE DE LA SIGUIENTE MEDIDA 10", INCLUYE: MATERIALES, HERRAMIENTA, MANO DE OBRA, ACARREOS FUERA Y DENTRO DE LA OBRA. | ML | 89.19 | 89.19 | 89.19 | 89.19 | 89.19 | 89.19 | 89.19 | 89.19 | 89.19
2818000030 | SUMINISTRO Y COLOCACION DE ESTACIÓN DE BOTONES DE PARO Y ARRANQUE, INCLUYE: RELEVADOR SCRACH CON BASE, MATERIALES, HERRAMIENTA, MANO DE OBRA, ACARREOS FUERA Y DENTRO DE LA OBRA. | PZA | 760.47 | 760.47 | 760.49 | 760.49 | 760.49 | 760.49 | 760.49 | 760.49 | 760.49
2818000031 | SUMINISTRO Y COLOCACION DE CONTROL DE TEMPERATURA DE BULBO REMOTO MARCA HONEYWELL O SIMILAR, INCLUYE: MATERIALES, HERRAMIENTA, MANO DE OBRA, ACARREOS FUERA Y DENTRO DE LA OBRA. | PZA | 1554.77 | 1554.77 | 1554.82 | 1554.82 | 1554.82 | 1554.82 | 1554.82 | 1554.82 | 1554.82
2818000032 | SUMINISTRO Y COLOCACION DE ARRANCADOR TERMOMAGNÉTICO PARA MOTORES DE 7.5 HP, INCLUYE: MATERIALES, HERRAMIENTA, MANO DE OBRA, ACARREOS FUERA Y DENTRO DE LA OBRA. | PZA | 1574.78 | 1574.78 | 1574.81 | 1574.81 | 1574.81 | 1574.81 | 1574.81 | 1574.81 | 1574.81
2818000033 | SUMINISTRO Y COLOCACION DE ARRANCADOR TERMOMAGNÉTICO PARA MOTORES DE 10 HP, INCLUYE: MATERIALES, HERRAMIENTA, MANO DE OBRA, ACARREOS FUERA Y DENTRO DE LA OBRA. | PZA | 1574.78 | 1574.78 | 1574.81 | 1574.81 | 1574.81 | 1574.81 | 1574.81 | 1574.81 | 1574.81
2818000034 | SUMINISTRO E INSTALACIÓN DE TUBERÍA DE COBRE RÍGIDO TIPO "L" DE 7/8" MARCA NACOBRE PARA LINEA DE LIQUIDO Y SUCCIÓN, INCLUYE: CODOS, TEES, COPLES, SOLDADURAS, HERRAMIENTA, MANO DE OBRA, ACARREOS DENTRO Y FUERA DE LA OBRA. | ML | 263.14 | 263.14 | 263.14 | 263.14 | 263.14 | 263.14 | 263.14 | 263.14 | 263.14
2818000035 | SUMINISTRO E INSTALACIÓN DE TUBERÍA DE COBRE RÍGIDO TIPO "L" DE 1 5/8" MARCA NACOBRE PARA LINEA DE LIQUIDO Y SUCCIÓN, INCLUYE: CODOS, TEES, COPLES, SOLDADURAS, HERRAMIENTA, MANO DE OBRA, ACARREOS DENTRO Y FUERA DE LA OBRA. | ML | 715.95 | 715.95 | 715.97 | 715.9 | 715.97 | 715.97 | 715.97 | 715.97 | 715.97
2818000036 | SUMINISTRO E INSTALACIÓN DE TUBERÍA DE COBRE RÍGIDO TIPO "L" DE 2 1/8" MARCA NACOBRE PARA LINEA DE LIQUIDO Y SUCCIÓN, INCLUYE: CODOS, TEES, COPLES, SOLDADURAS, HERRAMIENTA, MANO DE OBRA, ACARREOS DENTRO Y FUERA DE LA OBRA. | ML | 1112.06 | 1112.06 | 1112.09 | 1112.02 | 1112.09 | 1112.09 | 1112.09 | 1112.09 | 1112.09
2818000037 | SUMINISTRO E INSTALACIÓN DE AISLAMIENTO TÉRMICO PARA TUBERÍA DE SUCCIÓN A BASE DE INSULTUBE DE 1 5/8" DE DIAMÉTRO POR ½" DE ESPESOR, INCLUYE: MATERIALES, HERRAMIENTA, MANO DE OBRA, ACARREOS FUERA Y DENTRO DE LA OBRA | ML | 77.32 | 77.32 | 77.32 | 77.32 | 77.32 | 77.32 | 77.32 | 77.32 | 77.32
2818000038 | SUMINISTRO E INSTALACIÓN DE AISLAMIENTO TÉRMICO PARA TUBERÍA DE SUCCIÓN A BASE DE INSULTUBE DE 2 1/8" DE DIAMÉTRO POR ½" DE ESPESOR, INCLUYE: MATERIALES, HERRAMIENTA, MANO DE OBRA, ACARREOS FUERA Y DENTRO DE LA OBRA | ML | 84.16 | 84.16 | 84.17 | 84.17 | 84.17 | 84.17 | 84.17 | 84.17 | 84.17
2818000039 | SUMINISTRO E INSTALACIÓN DE INDICADOR DE LÍQUIDO Y HUMEDAD 7/8" DE DIAMÉTRO, INCLUYE: MATERIALES, HERRAMIENTA, MANO DE OBRA, ACARREOS FUERA Y DENTRO DE LA OBRA | PZA | 373.62 | 373.62 | 373.63 | 373.63 | 373.63 | 373.63 | 373.63 | 373.63 | 373.63
2818000040 | SUMINISTRO E INSTALACION DE ELIMINADOR DE VIBRACIÓN MARCA ANAFLEX DE 7/8" DE DIAMÉTRO, INCLUYE: MATERIALES, HERRAMIENTA, MANO DE OBRA, ACARREOS FUERA Y DENTRO DE LA OBRA | PZA | 457.33 | 457.33 | 457.34 | 457.34 | 457.34 | 457.34 | 457.34 | 457.34 | 457.34
2818000041 | SUMINISTRO E INSTALACIÓN DE VALVULA DE PASO DE 7/8" PARA BY-PASS, INCLUYE: MATERIALES, HERRAMIENTA, MANO DE OBRA, ACARREOS FUERA Y DENTRO DE LA OBRA | PZA | 529.83 | 529.83 | 529.84 | 529.84 | 529.84 | 529.84 | 529.84 | 529.84 | 529.84
2818000042 | SUMINISTRO E INSTALACIÓN DE FILTRO DESHIDRATADOR TD-3 INCLUYE: BLOCK TD-48, MATERIALES, HERRAMIENTA, MANO DE OBRA, ACARREOS FUERA Y DENTRO DE LA OBRA. | PZA | 3278.99 | 3278.99 | 3279.07 | 3279.07 | 3279.07 | 3279.07 | 3279.07 | 3279.07 | 3279.07
2818000043 | SUMINISTRO E INSTALACIÓN DE VALVULA SOLENOIDE DE 7/8", INCLUYE: MATERIALES, HERRAMIENTA, MANO DE OBRA, ACARREOS FUERA Y DENTRO DE LA OBRA. | PZA | 1436.87 | 1436.87 | 1436.9 | 1436.9 | 1436.9 | 1436.9 | 1436.9 | 1436.9 | 1436.9
2818000044 | SUMINISTRO E INSTALACIÓN DE VALVULA TERMOSTÁTICA DE EXPANSIÓN CON AJUSTE MANUAL PARA F-22, CON CAPACIDAD DE 25 T.R., INCLUYE: MATERIALES, HERRAMIENTA, MANO DE OBRA, ACARREOS FUERA Y DENTRO DE LA OBRA. | PZA | 2772.47 | 2772.47 | 2772.53 | 2772.53 | 2772.53 | 2772.53 | 2772.53 | 2772.53 | 2772.53
2818000045 | SUMINISTRO E INSTALACIÓN DE VALVULA TERMOSTÁTICA DE EXPANSIÓN CON AJUSTE MANUAL PARA F-22, CON CAPACIDAD DE 30 T.R., INCLUYE: MATERIALES, HERRAMIENTA, MANO DE OBRA, ACARREOS FUERA Y DENTRO DE LA OBRA. | PZA | 128.32 | 128.32 | 128.33 | 128.33 | 128.33 | 128.33 | 128.33 | 128.33 | 128.33
2818000046 | SUMINISTRO DE NITROGENO, INCLUYE: MATERIALES, HERRAMIENTA, MANO DE OBRA, ACARREOS FUERA Y DENTRO DE LA OBRA. | CGA | 538.05 | 538.05 | 538.06 | 538.06 | 538.06 | 538.06 | 538.06 | 538.06 | 538.06
2818000047 | SUMINISTRO DE GAS REFRIGERANTE F-22, INCLUYE: MATERIALES, HERRAMIENTA, MANO DE OBRA, ACARREOS FUERA Y DENTRO DE LA OBRA. | KG | 139.04 | 139.04 | 139.04 | 139.04 | 139.04 | 139.04 | 139.04 | 139.04 | 139.04
2818000049 | MANIOBRAS CON GRUA PARA SUBIR LAS UNIDADES CONDENSADORAS A LA AZOTEA Y LAS UMA A LOS PISOS QUE LES CORRESPONDA INCLUYE: ARRASTRES, MANIOBRAS E INSTALACIÓN SOBRE SUS BASES, MANO DE OBRA, ACARREOS FUERA Y DENTRO DE LA OBRA. | PZA | 1128.41 | 1128.41 | 1128.44 | 1128.44 | 1128.44 | 1128.44 | 1128.44 | 1128.44 | 1128.44
2818000050 | SUMINISTRO Y COLOCACION DE AIRE ACONDICIONADO TIPO DIVIDIDO MARCA CARRIER O SIMILAR EN CALIDAD Y COSTO CAPACIDAD NOMINAL 5. T.R. INCLUYE: UNIDAD EVAPORADORA MARCA CARRIER MOD.FB4ANFOGO Y UNIDAD CONDENSADORA MARCA CARRIER MOD.38 CKC060-3 INDIC. DE LIQUIDO Y HUMEDAD, SOPORTE BASE DE FIERRO P/UNIDAD COND., CODO. FIERRO, FORRO AISLANTE, CONECTORES, GAS REFRIGERANTE, LAM. GALV., AISLANTE TERMICO, TERMOSTATO, CUELLO DE LONA, REJILLA DE RETORNO, TACONES DE HULE, TAQUETES Y ACCESORIOS, REFRIGERANTES, TUBERIAS DE COBRE, DREN DE DESAGUE, ANDAMIOS, ESCALERAS, HERRAMIENTA MENOR, MANO DE OBRA, Y TODO LO NECESARIO PARA SU CORRECTA EJECUCION. | PZA | 45257.18 | 45257.18 | 45258.31 | 45258.31 | 45258.31 | 45258.31 | 45258.31 | 45258.31 | 45258.31
2818000062 | SUMINISTRO Y COLOCACION DE UNIDAD CONDENSADORA DE 2 H.P MCA. RUSELL O SIMILAR, CON COMPRESOR HERMETICO DE ALTA EFICIENCIA 220/3/60; REFRIGERANTE R-22 PARA BAJA TEMPERATURA 18 AMP. INCLUYE: PUERTA ESPECIAL PARA CAMARA DE CONGELACION ABATIBLE DE 0.76x1.83 MTS, EVAPORADOR, ACCESORIOS, MATERIALES, MANO DE OBRA, HERRAMIENTA, ACARREOS FUERA Y DENTRO DE LA OBRA. | PZA | 86667.17 | 86667.17 | 86669.33 | 86669.33 | 86669.33 | 86669.33 | 86669.33 | 86669.33 | 86669.33
2818000063 | SUMINISTRO E INSTALACION UNIDAD CONDENSADORA DE 2 H.P MCA. RUSELL O SIMILAR, CON COMPRESOR HERMETICO DE ALTA EFICIENCIA 220/3/60; REFRIGERANTE R-22 PARA BAJA TEMPERATURA 14 AMP. INCLUYE: PUERTA ESPECIAL PARA CAMARA DE CONSERVACION ABATIBLE DE 0.76x1.83 MTS, CORTINA HAWAIANA, EVAPORADOR, ACCESORIOS, MATERIALES, MANO DE OBRA, HERAMIENTA, ACARREOS FUERA Y DENTRO DE LA OBRA. | PZA | 75066.74 | 75066.74 | 75068.61 | 75068.61 | 75068.61 | 75068.61 | 75068.61 | 75068.61 | 75068.61
2819000001 | SUMINISTRO Y COLOCACION DE FORRO PARA TUBERIA DE 5/8", INCLUYE: MATERIALES, MANO DE OBRA, HERRAMIENTAS, ACARREOS DENTRO Y FUERA DE LA OBRA Y TODO LO NECESARIO PARA SU BUEN FUNCIONAMIENTO. | TRAMO | 44.94 | 44.94 | 44.94 | 44.94 | 44.94 | 44.94 | 44.94 | 44.94 | 44.94
2820000010 | SUMINISTRO Y COLOCACIÓN DE COLGADOR UNIVERSAL PARA DUCTO 6.5-10 CMS, INCL. HERRAMIENTA, MANO DE OBRA Y ACARREOS FUERA Y DENTRO DE LA OBRA. | PZA | 118.06 | 118.06 | 118.06 | 118.06 | 118.06 | 118.06 | 118.06 | 118.06 | 118.06
2820000011 | SUMINISTRO Y COLOCACIÓN DE CODO CUADRADO PARA DUCTO DE 45/90 GRADOS 6.5 CMS. INCL. HERRAMIENTA, MANO DE OBRA Y ACARREOS FUERA Y DENTRO DE LA OBRA. | PZA | 225.71 | 225.71 | 225.71 | 225.71 | 225.71 | 225.71 | 225.71 | 225.71 | 225.71
2820000012 | SUMINISTRO Y COLOCACIÓN DE DUCTO CUADRADO DE 6.5X6.5 CMS. CON 1.52 MTS. (EL 20% ES PARA EL ADAPTADOR Y LA PLACA DE CIERRE), INCL: HERRAMIENTA, MANO DE OBRA Y ACARREOS FUERA Y DENTRO DE LA OBRA. | PZA | 273.16 | 273.16 | 273.16 | 273.16 | 273.16 | 273.16 | 273.16 | 273.16 | 273.16
2820000013 | SUMINISTRO Y COLOCACION DE CAMPANA EXTRACTORA 1.20X2.73X0.60 MTS. ELABORADA A BASE DE LAMINA GALVANIZADA LISA CAL. 22 REMACHADA A 2 HILOS (EMPALMES) INCLUYE: DOBLECES, AJUSTES, COLGANTES, FIJACION, ACCESORIOS DE FIJACION, ANDAMIOS, REPARACION PARA ADECUAR EXTRACTOR, MATERIALES, HERRAMIENTAS, MANO DE OBRA, ACARREOS FUERA Y DENTRO DE LA OBRA, TRABAJO TERMINADO, SEGUN PROYECTO (CROQUIS ANEXO) | PZA | 1218.1 | 1218.1 | 1218.13 | 1218.13 | 1218.13 | 1218.13 | 1218.13 | 1218.13 | 1218.13
2820000014 | SUMINISTRO Y COLOCACION DE AIRE ACONDICIONADO TIPO VENTANA DE 12,000 BTU/HR MARCA FREYVEN O SIMILAR, INCLUYE: HUECOS EN MURO, VIDRIO O CANCEL, RESANES, BASE DE FIERRO, ACCESORIOS DE FIJACION, CONEXIONES, PRUEBAS, HERRAMIENTA, MANO DE OBRA, ACARREOS FUERA Y DENTRO DE LA OBRA Y TODO LO NECESARIO PARA SU CORRECTO FUNCIONAMIENTO. | PZA | 11248.44 | 11248.44 | 11248.73 | 11248.73 | 11248.73 | 11248.73 | 11248.73 | 11248.73 | 11248.73
2820000016 | SUMINISTRO Y COLOCACIÓN DE COLGADOR UNIVERSAL PARA DUCTO 15 CMS, INCL. HERRAMIENTA, MANO DE OBRA Y ACARREOS FUERA Y DENTRO DE LA OBRA. | PZA | 118.06 | 118.06 | 118.06 | 118.06 | 118.06 | 118.06 | 118.06 | 118.06 | 118.06
2821000007 | SUMINISTRO Y COLOCACION DE EQUIPO DE AIRE ACONDICIONADO TIPO MINISPLIT MARCA CARRIER, SISTEMA HI-WALL, MODELO FK6B123C Y 38XCA12226-C, CON CAPACIDAD DE 12000 BTU/HR., MONOFASICO A 220 VOLTS., INCLUYE: FILTROS DESHIDRATADORES, BASES DE FIERRO ANGULO PARA UNIDAD CONDENSADORAS, NITORGENO F2, TUBERIA PARA LINEA DE SUCCION Y LIQUIDO CON AISLAMIENTO TERMICO TIPO INSULTUBE PARA LINEA DE SUCCION DE 5/8 Y 3/8 RESPECTIVAMENTE, MANO DE OBRA ESPECIALIZADA, HERRAMIENTA, ACARREOS DENTRO Y FUERA DE LA OBRA. | PZA | 21790.12 | 21790.12 | 21790.67 | 21790.67 | 21790.67 | 21790.67 | 21790.67 | 21790.67 | 21790.67
2821000008 | SUMINISTRO Y COLOCACION DE EQUIPO DE AIRE ACONDICIONADO TIPO MINISPLIT MARCA CARRIER, SISTEMA HI-WALL, MODELO FKGB123C Y 38XCA12226-C, CON CAPACIDAD DE 12000 BTU/HR., MONOFASICO A 220 VOLTS., INCLUYE: FILTROS DESHIDRATADORES, BASES DE FIERRO ANGULO PARA UNIDAD CONDENSADORAS, NITORGENO F2, TUBERIA PARA LINEA DE SUCCION Y LIQUIDO CON AISLAMIENTO TERMICO TIPO INSULTUBE PARA LINEA DE SUCCION DE 5/8 Y 3/8 RESPECTIVAMENTE, MANO DE OBRA ESPECIALIZADA, HERRAMIENTA, ACARREOS DENTRO Y FUERA DE LA OBRA. | PZA | 19788.65 | 19788.65 | 19789.14 | 19789.14 | 19789.14 | 19789.14 | 19789.14 | 19789.14 | 19789.14
2821000009 | SUMINISTRO Y COLOCACION DE AIRE ACONDICIONADO SISTEMA MINISPLIT MARCA CARRIER TIPO CASSETTE MODELO 53QKB036-3/5/6, CON CAPACIDAD DEE 36, 000 BTU/HR., MONOFASICO A 220 VOLTS., 3.14KW. INCLUYE: UMA. MODELO 40QKB036, U.C. MODELO 38HDC036, FILTROS DESHIDRATANTES, BASE DE FIERRO DE ANGULO PARA UNIDAD CONDENSADORA, NITROGENO F2, TUBERIA PARA LINEA DE LIQUIDO Y SUCCION CON AISLAMIENTO TERMICO TIPO INSULTUBE DE 3/8" Y 3/4" RESPECTIVAMENTE, MANO DE OBRA ESPECIALIZADA, MATERIAL PARA SU FIJACION, HERRAMIENTA, ACARREOS DENTRO Y FUERA DE LA OBRA, TODO LO NECESARIO PARA SU BUEN FUNCIONAMIENTO. | PZA. | 32530.09 | 32530.09 | 32530.9 | 32530.9 | 32530.9 | 32530.9 | 32530.9 | 32530.9 | 32530.9
2821000011 | SUMINISTRO Y COLOCACION DE AIRE ACONDICIONADO SISTEMA MINISPLIT MARCA CARRIER TIPO CASSETTE MODELO 40GK X 0.24-3W CON CAPACIDAD DE 24,000 BTU/HR; BIFASICO DE 208 A 20 VOLTS; 60 HZ. INCLUYE: UNIDAD CONDENSADORA MODELO 38HC024-311, FILTROS DESHIDRATANTES, NITROGENO F2, TUBERIA PARA LINEA DE LIQUIDO Y SUCCION CON AISLAMIENTO TERMICO TIPO INSULTUBE DE 3/8 Y 5/8" RESPECTIVAMENTE, MANO DE OBRA ESPECIALIZADA, MATERIAL PARA SU FIJACION, HERRAMIENTA, ACARREOS DENTRO Y FUERA DE LA OBRA, TODO LO NECESARIO PARA SU BUEN FUNCIONAMIENTO. | PZA | 21393 | 21393 | 21393.53 | 21393.53 | 21393.53 | 21393.53 | 21393.53 | 21393.53 | 21393.53
2826000001 | SALIDA DE AIRE CON TUBERIA DE COBRE RIGIDA TIPO "L", INCLUYE: CONEXIONES, PRUEBAS, LIMPIEZA, PINTURA ESMALTE, SOPORTERIA, HERRAMIENTA, ACARREOS DENTRO Y FUERA DE LA OBRA, MANO DE OBRA Y TODO LO NECESARIO PARA SU CORRECTA EJECUCIÓN. | SAL | 657.38 | 657.38 | 657.39 | 657.39 | 657.39 | 657.39 | 657.39 | 657.39 | 657.39
2828000000 | DESMONTAJE DE EQUIPO DE AIRE ACONDICIONADO Y TRASLADO A 30 MTRS. | PZA | 815.02 | 815.02 | 815.03 | 815.03 | 815.03 | 815.03 | 815.03 | 815.03 | 815.03
2828000001 | SUMINISTRO Y COLOCACION DE AIRE ACONDICIONADO SISTEMA MINISPLIT MARCA CARRIER TIPO HIGH-WALL MODELO 53QNB 012-3, CON CAPACIDAD DE 24, 000 BTU/HR., MONOFASICO A 220 VOLTS., 3.14KW. INCLUYE: FILTROS DESHIDRATANTES, BASE DE FIERRO DE ANGULO PARA UNIDAD CONDENSADORA, NITROGENO F2, TUBERIA PARA LINEA DE LIQUIDO Y SUCCION CON AISLAMIENTO TERMICO TIPO INSULTUBE DE 3/8" Y 3/4" RESPECTIVAMENTE, MANO DE OBRA ESPECIALIZADA, MATERIAL PARA SU FIJACION, HERRAMIENTA, ACARREOS DENTRO Y FUERA DE LA OBRA, TODO LO NECESARIO PARA SU BUEN FUNCIONAMIENTO. | PZA | 32056.37 | 32056.37 | 32057.17 | 32057.17 | 32057.17 | 32057.17 | 32057.17 | 32057.17 | 32057.17
2828000002 | SALIDA DE AIRE CON TUBO DE COBRE TIPO "M" DE 1" CON SALIDA DE 1/2"; INCL.: HERRAMIENTA, MATERIALES, MANO DE OBRA, SOLDADURA Y ACARREOS FUERA Y DENTRO DE LA OBRA. | SAL | 1639.34 | 1639.34 | 1639.38 | 1639.38 | 1639.38 | 1639.38 | 1639.38 | 1639.38 | 1639.38
2828000003 | SUMINISTRO Y COLOCACION DE EQUIPO DE AIRE ACONDICIONADO TIPO MINI SPLIT MARCA CARRIER MODELO EVAPORADOR 42LSC48C, CONDENSADOR 38CKCD48-M-3 PISO TECHO CON CONTROL REMOTO CON CAPACIDAD NOMINAL DE 48, 000 BTU A 220 VOLTS, INCLUYE: HERRAMIENTA, MANO DE OBRA Y ACARREOS FUERA Y DENTRO DE LA OBRA. | PZA | 34931.3 | 34931.3 | 34932.16 | 34932.16 | 34932.16 | 34932.16 | 34932.16 | 34932.16 | 34932.16
2828000004 | SUMINISTRO Y COLOCACION DE EQUIPO DE AIRE ACONDICIONADO TIPO MINISPLIT, MARCA CARRIER MODELO EVAP42LSC60226-CL, CONDENSADORA MODELO 38CKCO60-M-5, CON CAPACIDAD NOMINAL 60000BTU/HR., 220 VOLTS. INCLUYE: SOPORTES, CONEXIONES, PRUEBAS, TODO LO NECESARIO PARA SU BUEN FUNCIONAMIENTO, HERRAMIENTA, MANO DE OBRA, ACAREOS FUERA Y DENTRO DE LA OBRA. (SEGUN PROYECTO). | PZA | 48516.19 | 48516.19 | 48517.41 | 48517.41 | 48517.41 | 48517.41 | 48517.41 | 48517.41 | 48517.41
2828000006 | SUMINISTRO Y COLOCACION DE EQUIPO DE AIRE ACONDICIONADO TIPO PISO-TECHO, MINISPLIT, MARCA CARRIER MODELO EVAP42LSC36226CL, CONDENSADORA MODELO 38CKCO36-M-5, CON CAPACIDAD NOMINAL 36000BTU/HR., 220 VOLTS. INCLUYE: SOPORTES, CONEXIONES, PRUEBAS, TODO LO NECESARIO PARA SU BUEN FUNCIONAMIENTO, HERRAMIENTA, MANO DE OBRA, ACAREOS FUERA Y DENTRO DE LA OBRA. (SEGUN PROYECTO). | PZA | 33784.76 | 33784.76 | 33785.61 | 33785.61 | 33785.61 | 33785.61 | 33785.61 | 33785.61 | 33785.61
2828000007 | SUMINISTRO, INSTALACION Y MONTAJE DE EQUIPO DE AIRE ACONDICIONADO DE 36000 BTU., SISTEMA MINISPLIT, TIPO PISO-TECHO, CON UNIDAD EVAPORADORA MOD. 42LSC48226-CL Y UNIDAD CONDENSADORA MOD. 38HDC036, INCLUYE: FILTROS DESHIDRATADORES, NITROGENO F2, TUBERIA DE COBRE TIPO L PARA LINEA DE SUCCION 7/8 Y LIQUIDO 3/8, AISLAMIENTO TERMICO TIPO INSULTUBE, CONEXION, PRUEBAS, HERRAMIENTA, MANO DE OBRA, ACARREOS FUERA Y DENTRO DE LA OBRA. | PZA | 36834.23 | 36834.23 | 36835.15 | 36835.15 | 36835.15 | 36835.15 | 36835.15 | 36835.15 | 36835.15
2828000008 | DESMONTAJE DE EQUIPO DE AIRE ACONDICIONADO, INCLUYE: DESCONEXION DEL EQUIPO, ANDAMIOS, MANO DE OBRA, HERRAMIENTA NECESARIA, ACARREOS DENTRO Y FUERA DE LA OBRA. | PZA | 1283.12 | 1283.12 | 1283.15 | 1283.15 | 1283.15 | 1283.15 | 1283.15 | 1283.15 | 1283.15
2828000010 | SUMINISTRO Y COLOCACION DE EQUIPO DE AIRE ACONDICIONADO TIPO MINISPLIT, MARCA CARRIER MODELO EVAP42LSC60226-CL, CONDENSADORA MODELO 38CKCO60-M-3, CON CAPACIDAD NOMINAL 60000BTU/HR., 220 VOLTS. INCLUYE: SOPORTES, CONEXIONES, PRUEBAS, TODO LO NECESARIO PARA SU BUEN FUNCIONAMIENTO, HERRAMIENTA, MANO DE OBRA, ACAREOS FUERA Y DENTRO DE LA OBRA. (SEGUN PROYECTO). | PZA | 48516.19 | 48516.19 | 48517.41 | 48517.41 | 48517.41 | 48517.41 | 48517.41 | 48517.41 | 48517.41
2828000011 | SUMINISTRO, COLOCACION Y MONTAJE DE AIRE ACONDICIONADO, SISTEMA MINISPLIT MCA. CARRIER CON CAPACIDAD DE 18000 BTU, BIFASICO A 220 VOLTS, INCLUYE: UNIDAD CONDENSADORA. MODELO 38CKC18-31, UNIDAD MANEJADORA FKXC183-C, FILTROS DESHIDRATADORES, BASE DE FIERRO DE ANGULO PARA UNIDAD CONDENSADORA, NITROGENO F2, TUBERIA PARA LINEA DE SUCCION Y LIQUIDO CON AISLAMIENTO TERMICO TIPO INSULTUBE, MANO DE OBRA ESPECIALIZADA, HERRAMIENTA, ACARREOS FUERA Y DENTRO DE LA OBRA, TODO LO NECESARIO PARA SU CORRECTO FUNCIONAMIENTO. | PZA | 28359.11 | 28359.11 | 28359.81 | 28359.81 | 28359.81 | 28359.81 | 28359.81 | 28359.81 | 28359.81
2828000012 | SUMINISTRO, COLOCACION Y MONTAJE DE AIRE ACONDICIONADO, SISTEMA MINISPLIT MCA. CARRIER CON CAPACIDAD DE 12000 BTU, BIFASICO A 220 VOLTS, INCLUYE: UNIDAD CONDENSADORA. MODELO 38CKC12-31, UNIDAD MANEJADORA FKXC123-C, FILTROS DESHIDRATADORES, BASE DE FIERRO DE ANGULO PARA UNIDAD CONDENSADORA, NITROGENO F2, TUBERIA PARA LINEA DE SUCCION Y LIQUIDO CON AISLAMIENTO TERMICO TIPO INSULTUBE, MANO DE OBRA ESPECIALIZADA, HERRAMIENTA, ACARREOS FUERA Y DENTRO DE LA OBRA, TODO LO NECESARIO PARA SU CORRECTO FUNCIONAMIENTO. | PZA | 12634.13 | 12634.13 | 12634.45 | 12634.45 | 12634.45 | 12634.45 | 12634.45 | 12634.45 | 12634.45
2828000013 | SUMINISTRO, COLOCACION Y MONTAJE DE AIRE ACONDICIONADO, SISTEMA MINISPLIT MCA. CARRIER CON CAPACIDAD DE 24000 BTU, BIFASICO A 220 VOLTS, INCLUYE: UNIDAD CONDENSADORA. MODELO 38CKC24-31, UNIDAD MANEJADORA FKXC243-C, FILTROS DESHIDRATADORES, BASE DE FIERRO DE ANGULO PARA UNIDAD CONDENSADORA, NITROGENO F2, TUBERIA PARA LINEA DE SUCCION Y LIQUIDO CON AISLAMIENTO TERMICO TIPO INSULTUBE, MANO DE OBRA ESPECIALIZADA, HERRAMIENTA, ACARREOS FUERA Y DENTRO DE LA OBRA, TODO LO NECESARIO PARA SU CORRECTO FUNCIONAMIENTO. | PZA | 23559.15 | 23559.15 | 23559.74 | 23559.74 | 23559.74 | 23559.74 | 23559.74 | 23559.74 | 23559.74
2828000014 | SUMINISTRO, COLOCACION Y MONTAJE DE AIRE ACONDICIONADO, SISTEMA MINISPLIT MCA. CARRIER CON CAPACIDAD DE 36000 BTU, BIFASICO A 220 VOLTS, INCLUYE: UNIDAD CONDENSADORA. MODELO 38CKC36-31, UNIDAD MANEJADORA 42LSC36226-CL, FILTROS DESHIDRATADORES, BASE DE FIERRO DE ANGULO PARA UNIDAD CONDENSADORA, NITROGENO F2, TUBERIA PARA LINEA DE SUCCION Y LIQUIDO CON AISLAMIENTO TERMICO TIPO INSULTUBE, MANO DE OBRA ESPECIALIZADA, HERRAMIENTA, ACARREOS FUERA Y DENTRO DE LA OBRA, TODO LO NECESARIO PARA SU CORRECTO FUNCIONAMIENTO. | PZA | 23824.74 | 23824.74 | 23825.34 | 23825.34 | 23825.34 | 23825.34 | 23825.34 | 23825.34 | 23825.34
2828000015 | SUMINSITRO Y COLOCACION DE UNIDAD DE AIRE MARCA CARRIER TIPO CASSETTE MINISPLIT PARA UNIDADES DIVIDIDAS CON CAPACIDAD DE 36000 BTU CON UNIDAD CONDESADORA 38 CKCO36-31 Y UMA 40 GKX036-3W. INCLUYE: FIJACION Y MONTAJE, SOPORTES, GAS, TERMOSTATO, TUBERIA CONDUIT FO.GO, CABLES DE CONTROL, SOLDADURA, DESHIDRATADORES, AISLAMIENTO TERMICO TIPO INSULTUBE, CONEXION, PRUEBAS, HERRAMIENTA, MANO DE OBRA, ACARREOS FUERA Y DENTRO DE LA OBRA. | PZA | 36708.26 | 36708.26 | 36709.18 | 36709.18 | 36709.18 | 36709.18 | 36709.18 | 36709.18 | 36709.18
2828000016 | SUMINSITRO Y COLOCACION DE UNIDAD DE AIRE MARCA CARRIER TIPO FAIN & COIL, PARA UNIDADES DIVIDIDAS CON CAPACIDAD DE 30870 BTU CON UNIDAD CONDESADORA 38 CKCO36-31 Y UMA FB4ANF036. INCLUYE: FIJACION Y MONTAJE, SOPORTES, GAS, TERMOSTATO, TUBERIA CONDUIT FO.GO, CABLES DE CONTROL, SOLDADURA, DESHIDRATADORES, AISLAMIENTO TERMICO TIPO INSULTUBE, CONEXION, PRUEBAS, HERRAMIENTA, MANO DE OBRA, ACARREOS FUERA Y DENTRO DE LA OBRA. | PZA | 34709.28 | 34709.28 | 34710.15 | 34710.15 | 34710.15 | 34710.15 | 34710.15 | 34710.15 | 34710.15
2828000017 | SUMINSITRO Y COLOCACION DE UNIDAD DE AIRE ACONDICIONADO MARCA CARRIER TIPO FAIN & COIL, PARA UNIDADES DIVIDIDAS CON CAPACIDAD DE 36920 BTU CON UNIDAD CONDESADORA 38 CKCO42-31 Y UMA FB4ANF042. INCLUYE: FIJACION Y MONTAJE, SOPORTES, GAS, TERMOSTATO, TUBERIA CONDUIT FO.GO, CABLES DE CONTROL, SOLDADURA, DESHIDRATADORES, AISLAMIENTO TERMICO TIPO INSULTUBE, CONEXION, PRUEBAS, HERRAMIENTA, MANO DE OBRA, ACARREOS FUERA Y DENTRO DE LA OBRA. | PZA | 35813.35 | 35813.35 | 35814.24 | 35814.24 | 35814.24 | 35814.24 | 35814.24 | 35814.24 | 35814.24
2828000018 | SUMINSITRO Y COLOCACION DE UNIDAD DE AIRE ACONDICIONADO MARCA CARRIER TIPO FAIN & COIL, PARA UNIDADES DIVIDIDAS CON CAPACIDAD DE 43670 BTU CON UNIDAD CONDESADORA 38 CKCO48-31 Y UMA FB4ANF048. INCLUYE: FIJACION Y MONTAJE, SOPORTES, GAS, TERMOSTATO, TUBERIA CONDUIT FO.GO, CABLES DE CONTROL, SOLDADURA, DESHIDRATADORES, AISLAMIENTO TERMICO TIPO INSULTUBE, CONEXION, PRUEBAS, HERRAMIENTA, MANO DE OBRA, ACARREOS FUERA Y DENTRO DE LA OBRA. | PZA | 43387.03 | 43387.03 | 43388.11 | 43388.11 | 43388.11 | 43388.11 | 43388.11 | 43388.11 | 43388.11
2828000019 | SUMINSITRO Y COLOCACION DE UNIDAD DE AIRE ACONDICIONADO MARCA CARRIER TIPO FAIN & COIL, PARA UNIDADES DIVIDIDAS CON CAPACIDAD DE 36920 BTU CON UNIDAD CONDESADORA 38 CKCO42-31 Y UMA FB4ANF042. INCLUYE: FIJACION Y MONTAJE, SOPORTES, GAS, TERMOSTATO, TUBERIA CONDUIT FO.GO, CABLES DE CONTROL, SOLDADURA, DESHIDRATADORES, AISLAMIENTO TERMICO TIPO INSULTUBE, CONEXION, PRUEBAS, HERRAMIENTA, MANO DE OBRA, ACARREOS FUERA Y DENTRO DE LA OBRA. | PZA | 35813.35 | 35813.35 | 35814.24 | 35814.24 | 35814.24 | 35814.24 | 35814.24 | 35814.24 | 35814.24
2828000020 | SUMINISTRO DE REJILLA DE RETORNO DE AIRE AIRE MCA. VERMONT DE 38x38CMS., INCLUYE: MATERIALES PARA SU FIJACION, MANO DE OBRA, HERRAMIENTA, ACARREOS DENTRO Y FUERA DE LA OBRA Y TODO LO NECESARIO PARA SU BUEN FUNCIONAMIENTO. | PZA | 348.21 | 348.21 | 348.22 | 348.14 | 348.22 | 348.22 | 348.22 | 348.22 | 348.22
2828000021 | SUMINISTRO DE REJILLA DE RETORNO DE AIRE AIRE MCA. VERMONT DE 53 X 53 CMS., INCLUYE: MATERIALES PARA SU FIJACION, MANO DE OBRA, HERRAMIENTA, ACARREOS DENTRO Y FUERA DE LA OBRA Y TODO LO NECESARIO PARA SU BUEN FUNCIONAMIENTO. | PZA | 674.89 | 674.89 | 674.92 | 674.73 | 674.92 | 674.92 | 674.9 | 674.92 | 674.92
2828000022 | SUMINSITRO Y COLOCACION DE TERMOSTATO DE REGULACION MANUAL, INCLUYE: MATERIALES, HERRAMIENTAS, MANO DE OBRA, ACARREOS FUERA Y DENTRO DE LA OBRA, TODO LO NECESARIO PARA SU BUEN FUNCIONAMIENTO. SEGUN PROYECTO | PZA | 1155.16 | 1155.16 | 1155.19 | 1155.19 | 1155.19 | 1155.19 | 1155.19 | 1155.19 | 1155.19
2828000023 | SUMINSITRO Y COLOCACION DE DUCTO FLEXIBLE CIRCULAR CON AISLAMIENTO TERMICO DE FIBRA DE VIDRIO Y FORRO EXTERIOR DE DOBLE PELICULA METALIZADA, REFORZADO COMO BARRERA DE VAPOR ( CONTRA LA CONDENSACION), DUCTO INTERIOR DE DOBLE PELICULA METALIZADA Y REFORZADA, CON RESORTE EN SU INTERIOR DE ACERO AL ALTO CARBON GALVANIZADA DE 8" A 14" DE DIAMETRO INCLUYE: MATERIALES PARA SU FIJACION, ACCESORIOS, MANO DE OBRA, HERRAMIENTAS, ANDAMIOS A CUALQUIER ALTURA, ACARREOS DENTRO Y FUERA DE LA OBRA. | ML | 193.22 | 193.22 | 193.24 | 193.03 | 193.24 | 193.24 | 193.23 | 193.24 | 193.24
2828000024 | SUMINSITRO Y COLOCACION DE DUCTO FLEXIBLE CIRCULAR SIN AISLAMIENTO TERMICO DE DOBLE PELICULA TRANSPARENTE METALIZADA, CON RESORTE EN SU INTERIOR DE ACERO AL ALTO CARBON GALVANIZADA DE 8" DE DIAMETRO INCLUYE: MATERIALES PARA SU FIJACION, ACCESORIOS, MANO DE OBRA, HERRAMIENTAS, ANDAMIOS A CUALQUIER ALTURA, ACARREOS DENTRO Y FUERA DE LA OBRA. | ML | 86.06 | 86.06 | 86.08 | 85.89 | 86.08 | 86.08 | 86.07 | 86.08 | 86.08
2828000025 | SUMINISTRO Y COLOCACION DE PERSIANA DE GRAVEDAD DE 8" DE DIAMETRO. INCLUYE: ACCESORIOS PARA SU FIJACION, HERRAMIENTA, MANO DE OBRA, ACARREOS DENTRO Y FUERA DE LA OBRA. | PZA | 505.32 | 505.32 | 505.34 | 505.25 | 505.34 | 505.33 | 505.33 | 505.34 | 505.34
2828000026 | SUMINISTRO Y COLOCACION DE EQUIPO DE AIRE ACONDICIONADO TIPO MINISPLIT MARCA CARRIER, SISTEMA PISO-TECHO, MODELO GLL2060CE, 38CKCO48, CON CAPACIDAD DE 48000 BTU/HR., MONOFASICO A 220 VOLTS., INCLUYE: FILTROS DESHIDRATADORES, BASES DE FIERRO ANGULO PARA UNIDAD CONDENSADORAS, NITORGENO F2, TUBERIA PARA LINEA DE SUCCION Y LIQUIDO CON AISLAMIENTO TERMICO TIPO INSULTUBE PARA LINEA DE SUCCION DE 5/8 Y 3/8 RESPECTIVAMENTE, MANO DE OBRA ESPECIALIZADA, HERRAMIENTA, ACARREOS DENTRO Y FUERA DE LA OBRA. | PZA | 26165.09 | 26165.09 | 26165.74 | 26165.74 | 26165.74 | 26165.74 | 26165.74 | 26165.74 | 26165.74
2828000027 | SUMINISTRO Y COLOCACION DE EXTRACTOR AXIAL MOD. EURO 20 DE 295X295X190 MM., RENDIMINETO A LA DESCARGA LIBRE 480 M3/HRA. CAP. DE VOLTAJE DE 127 V; POTENCIA 26 W., CON TEMPERATURA MAXIMA DE OPERACION DE 40°C CON PESO DE 2.6 KGS., INCLUYE: MATERIALES, ACCESORIOS DE FIJACION, CONEXION, PRUEBAS, HERRAMIENTA, MANO DE OBRA, ACARREOS FUERA Y DENTRO DE LA OBRA, TRABAJO TERMINADO. | PZA | 2015.49 | 2015.49 | 2015.53 | 2015.53 | 2015.53 | 2015.53 | 2015.53 | 2015.53 | 2015.53
2828000028 | SUMINISTRO, COLOCACION Y MONTAJE DE AIRE ACONDICIONADO, SISTEMA MINISPLIT MCA. CARRIER CON CAPACIDAD DE 48000 BTU, BIFASICO A 220 VOLTS, INCLUYE: UNIDAD CONDENSADORA. MODELO 38CKC48-31, UNIDAD MANEJADORA 42LSC48226-CL, FILTROS DESHIDRATADORES, BASE DE FIERRO DE ANGULO PARA UNIDAD CONDENSADORA, NITROGENO F2, TUBERIA PARA LINEA DE SUCCION Y LIQUIDO CON AISLAMIENTO TERMICO TIPO INSULTUBE, MANO DE OBRA ESPECIALIZADA, HERRAMIENTA, ACARREOS FUERA Y DENTRO DE LA OBRA, TODO LO NECESARIO PARA SU CORRECTO FUNCIONAMIENTO. | PZA | 34227.23 | 34227.23 | 34228.08 | 34228.08 | 34228.08 | 34228.08 | 34228.08 | 34228.08 | 34228.08
2828000031 | SUMINISTRO Y COLOCACION DE EQUIPO DE AIRE ACONDICIONADO MARCA TRANE MODELO EVAPORADOR MXC060 Y MODELO CONDENSADOR 2TTB060 DE 5 T.R. 60000 BTU/HR, INCLUYE: SOPORTES, CONEXIONES, PRUEBAS, TODO LO NECESARIO PARA SU BUEN FUNCIONAMIENTO, HERRAMIENTA, MANO DE OBRA, ACAREOS FUERA Y DENTRO DE LA OBRA. (SEGUN PROYECTO). | PZA | 9493.14 | 9493.14 | 9493.38 | 9493.38 | 9493.38 | 9493.38 | 9493.38 | 9493.38 | 9493.38
2828000032 | SUMINISTRO Y COLOCACION DE EQUIPO DE AIRE ACONDICIONADO TIPO MINISPLIT MARCA CARRIER, MODELO FKXB123C Y 38XCA12226-C, CON CAPACIDAD DE 12000 BTU/HR., MONOFASICO A 220 VOLTS., INCLUYE: FILTROS DESHIDRATADORES, BASES DE FIERRO ANGULO PARA UNIDAD CONDENSADORAS, NITORGENO F2, TUBERIA PARA LINEA DE SUCCION Y LIQUIDO CON AISLAMIENTO TERMICO TIPO INSULTUBE PARA LINEA DE SUCCION DE 1/2 Y 1/4 RESPECTIVAMENTE, MANO DE OBRA ESPECIALIZADA, HERRAMIENTA, ACARREOS DENTRO Y FUERA DE LA OBRA. | PZA | 21260.27 | 21260.27 | 21260.81 | 21260.81 | 21260.81 | 21260.81 | 21260.81 | 21260.81 | 21260.81
2828000040 | SUMINISTRO Y COLOCACION DE EQUIPO DE AIRE ACONDICIONADO TIPO MINISPLIT, MARCA CARRIER MODELO EVAPFKGD243C, CONDENSADORA MODELO 38XCA24226C, CON CAPACIDAD NOMINAL 12000 BTU/HR., 220 VOLTS. INCLUYE: SOPORTES, CONEXIONES, PRUEBAS, TODO LO NECESARIO PARA SU BUEN FUNCIONAMIENTO, HERRAMIENTA, MANO DE OBRA, ACAREOS FUERA Y DENTRO DE LA OBRA. | PZA | 19788.65 | 19788.65 | 19789.14 | 19789.14 | 19789.14 | 19789.14 | 19789.14 | 19789.14 | 19789.14
2828000042 | SUMINISTRO Y COLOCACION DE EQUIPO DE AIRE ACONDICIONADO TIPO MINISPLIT MARCA CARRIER, SISTEMA HI-WALL, MODELO FKGD243C Y 38HXCA24226-C, CON CAPACIDAD DE 24000 BTU/HR., MONOFASICO A 220 VOLTS., INCLUYE: FILTROS DESHIDRATADORES, BASES DE FIERRO ANGULO PARA UNIDAD CONDENSADORAS, NITORGENO F2, TUBERIA PARA LINEA DE SUCCION Y LIQUIDO CON AISLAMIENTO TERMICO TIPO INSULTUBE PARA LINEA DE SUCCION DE 5/8 Y 3/8 RESPECTIVAMENTE, MANO DE OBRA ESPECIALIZADA, HERRAMIENTA, ACARREOS DENTRO Y FUERA DE LA OBRA. | PZA | 17778.67 | 17778.67 | 17779.11 | 17779.11 | 17779.11 | 17779.11 | 17779.11 | 17779.11 | 17779.11
2828000045 | SUMINISTRO E INSTALACION DE TERMOSTATO MARCA HONEY WELL MOD. T7350D1008, INCLUYE: ACCESORIOS PARA SU FIJACION, HERRAMIENTA, MANO DE OBRA, ACARREOS FUERA Y DENTRO DE LA OBRA, TODO LO NECESARIO PARA SU BUEN FUNCIONAMIENTO, TRABAJO TERMINADO. | PZA | 2538.11 | 2538.11 | 2538.17 | 2538.17 | 2538.17 | 2538.17 | 2538.17 | 2538.17 | 2538.17
2828000046 | SUMINISTRO E INSTALACION DE TERMOSTATO MARCA HONEY WELL MOD. T6573A1031, INCLUYE: ACCESORIOS PARA SU FIJACION, HERRAMIENTA, MANO DE OBRA, ACARREOS FUERA Y DENTRO DE LA OBRA, TODO LO NECESARIO PARA SU BUEN FUNCIONAMIENTO, TRABAJO TERMINADO. | PZA | 617.67 | 617.67 | 617.69 | 617.69 | 617.69 | 617.69 | 617.69 | 617.69 | 617.69
2828000047 | SUMINISTRO Y COLOCACION DE MOTOR MODUTROL PARA VALVULA 3 VIAS MARCA HONEYWELL MODELO M9184A1019. INCLUYE: MANO DE OBRA CALIFICADA, HERRAMIENTA, ACARREOS DENTRO Y FUERA DE LA OBRA. | PZA | 2970.96 | 2970.96 | 2971.04 | 2971.04 | 2971.04 | 2971.04 | 2971.04 | 2971.04 | 2971.04
2828000048 | SUMINISTRO Y COLOCACION DE EQUIPO DE AIRE ACONDICIONADO TIPO MINISPLIT MARCA CARRIER, SISTEMA HIGH-WALL, MODELO FKXC183C Y 38XCA18226-C, CON CAPACIDAD DE 18000 BTU/HR., MONOFASICO A 220 VOLTS., INCLUYE: FILTROS DESHIDRATADORES, BASES DE FIERRO ANGULO PARA UNIDAD CONDENSADORAS, NITORGENO F2, TUBERIA PARA LINEA DE SUCCION Y LIQUIDO CON AISLAMIENTO TERMICO TIPO INSULTUBE PARA LINEA DE SUCCION DE 5/8 Y 3/8 RESPECTIVAMENTE, MANO DE OBRA ESPECIALIZADA, HERRAMIENTA, ACARREOS DENTRO Y FUERA DE LA OBRA. | PZA | 21460.12 | 21460.12 | 21460.66 | 21460.66 | 21460.66 | 21460.66 | 21460.66 | 21460.66 | 21460.66
2828000049 | SUMINISTRO, COLOCACION Y MONTAJE DE AIRE ACONDICIONADO, SISTEMA MINISPLIT MCA. CARRIER TIPO HIGH WALL CON CAPACIDAD DE 24000 BTU, MONOFASICO A 220 VOLTS, INCLUYE: UNIDAD CONDENSADORA. MODELO 38XCA24226-C, UNIDAD MANEJADORA FKXC243-C, FILTROS DESHIDRATADORES, BASE DE FIERRO DE ANGULO PARA UNIDAD CONDENSADORA, NITROGENO F2, TUBERIA PARA LINEA DE SUCCION Y LIQUIDO CON AISLAMIENTO TERMICO TIPO INSULTUBE, MANO DE OBRA ESPECIALIZADA, HERRAMIENTA, ACARREOS FUERA Y DENTRO DE LA OBRA, TODO LO NECESARIO PARA SU CORRECTO FUNCIONAMIENTO. | PZA | 15497.91 | 15497.91 | 15498.3 | 15498.3 | 15498.3 | 15498.3 | 15498.3 | 15498.3 | 15498.3
2828000050 | SUMINISTRO Y COLOCACION DE AIRE ACONDICIONADO, SISTEMA MINISPLIT MCA. CARRIER TIPO TECHO, CON CAPACIDAD DE 60000 BTU, TRIFASICO A 220 VOLTS, INCLUYE: U.M.A. MODELO 40LSC60226-CL, U.C. MODELO 38CKC060-M-5, FILTROS DESHIDRATADORES, BASE DE FIERRO DE ANGULO PARA UNIDAD CONDENSADORA, NITROGENO F2, TUBERIA PARA LINEA DE SUCCION Y LIQUIDO CON AISLAMIENTO TERMICO TIPO INSULTUBE, MANO DE OBRA ESPECIALIZADA, HERRAMIENTA, ACARREOS FUERA Y DENTRO DE LA OBRA, TODO LO NECESARIO PARA SU CORRECTO FUNCIONAMIENTO. | PZA | 37561.11 | 37561.11 | 37562.05 | 37562.05 | 37562.05 | 37562.05 | 37562.05 | 37562.05 | 37562.05
2828000051 | SUMINISTRO Y COLOCACION DE EQUIPO DE AIRE ACONDICIONADO TIPO MINISPLIT MARCA CARRIER, SISTEMA HIGH-WALL, MODELO FKXD243C Y 38XCA24226-C, CON CAPACIDAD DE 24000 BTU/HR., MONOFASICO A 220 VOLTS., INCLUYE: FILTROS DESHIDRATADORES, BASES DE FIERRO ANGULO PARA UNIDAD CONDENSADORAS, NITORGENO F2, TUBERIA PARA LINEA DE SUCCION Y LIQUIDO CON AISLAMIENTO TERMICO TIPO INSULTUBE PARA LINEA DE SUCCION DE 5/8 Y 3/8 RESPECTIVAMENTE, MANO DE OBRA ESPECIALIZADA, HERRAMIENTA, ACARREOS DENTRO Y FUERA DE LA OBRA. | PZA | 15497.91 | 15497.91 | 15498.3 | 15498.3 | 15498.3 | 15498.3 | 15498.3 | 15498.3 | 15498.3
2828000052 | SUMINISTRO, COLOCACION Y MONTAJE DE AIRE ACONDICIONADO, SISTEMA MINISPLIT MCA. CARRIER CON CAPACIDAD DE 36000 BTU, BIFASICO A 220 VOLTS, INCLUYE: UNIDAD CONDENSADORA. MODELO 38CKC036-M-3, UNIDAD EVAPORADORA 42LSC36226CL, FILTROS DESHIDRATADORES, BASE DE FIERRO DE ANGULO PARA UNIDAD CONDENSADORA, NITROGENO F2, TUBERIA PARA LINEA DE SUCCION Y LIQUIDO CON AISLAMIENTO TERMICO TIPO INSULTUBE, MANO DE OBRA ESPECIALIZADA, HERRAMIENTA, ACARREOS FUERA Y DENTRO DE LA OBRA, TODO LO NECESARIO PARA SU CORRECTO FUNCIONAMIENTO. | PZA | 33784.76 | 33784.76 | 33785.61 | 33785.61 | 33785.61 | 33785.61 | 33785.61 | 33785.61 | 33785.61
2828000053 | SUMINISTRO, INSTALACION Y MONTAJE DE EQUIPO DE AIRE ACONDICIONADO DE 48000 BTU., SISTEMA MINISPLIT, TIPO TECHO, CON UNIDAD EVAPORADORA MOD. 42LSC48226-CL Y UNIDAD CONDENSADORA MOD. 38CKC048-M-3, INCLUYE: FILTROS DESHIDRATADORES, BASE DE FIERRO DE ANGULO PARA UNIDAD CONDENSADORA, NITROGENO F2, TUBERIA PARA LINEA DE SUCCION 7/8 Y LIQUIDO 3/8, AISLAMIENTO TERMICO TIPO INSULTUBE, CONEXION, PRUEBAS, HERRAMIENTA, MANO DE OBRA, ACARREOS FUERA Y DENTRO DE LA OBRA. | PZA | 41379.17 | 41379.17 | 41380.2 | 41380.2 | 41380.2 | 41380.2 | 41380.2 | 41380.2 | 41380.2
2828000054 | SUMINISTRO Y COLOCACION DE EQUIPO DE AIRE ACONDICIONADO TIPO MINI SPLIT, MARCA CARRIER, MODELO DEL EVAPORADOR FKGB123C, CONDENSADOR 38XCA12226-C DE CAPACIDAD NOMINAL 18,000 BTU/HR, 220 VOLTS, PARED ALTA, CONTROL REMOTO CON UN DESARROLLO DE 5 METROS; INCLUYE: ACARREO, FLETE, MANIOBRAS DE COLOCACION, MATERIALES PARA DREN DE DESAGUE, CONEXIONES, PRUEBAS, MATERIALES PARA SU FIJACION, HERRAMIENTA, MANO DE OBRA Y TODO LO NECESARIO PARA SU CORRECTA EJECUCION. | PZA | 17160.59 | 17160.59 | 17161.02 | 17161.02 | 17161.02 | 17161.02 | 17161.02 | 17161.02 | 17161.02
2828000055 | SUMINISTRO Y COLOCACION DE AIRE ACONDICIONADO MARCA CARRIER O SIMILAR, TIPO MULTI-SPLIT 2 EQUIPOS DE 12000 BTU CADA UNO, CON 2 TR; INCLUYE: ACARREO, FLETE, MANIOBRAS DE COLOCACION, MATERIALES PARA DREN DE DESAGUE, CONEXIONES, PRUEBAS, MATERIALES PARA SU FIJACION, HERRAMIENTA MENOR Y MANO DE OBRA, TODO LO NECESARIO PARA SU CORRECTA EJECUCION. | PZA | 10391.64 | 10391.64 | 10391.91 | 10391.91 | 10391.91 | 10391.91 | 10391.91 | 10391.91 | 10391.91
2828000057 | SUMINISTRO Y COLOCACION DE AIRE ACONDICIONADO MARCA CARRIER O SIMILAR, TIPO TRI-SPLIT 3 EQUIPOS DE 12000 BTU CADA UNO, CON 3 TR; INCLUYE: ACARREO, FLETE, MANIOBRAS DE COLOCACION, MATERIALES PARA DREN DE DESAGUE, CONEXIONES, PRUEBAS, MATERIALES PARA SU FIJACION, HERRAMIENTA MENOR Y MANO DE OBRA, TODO LO NECESARIO PARA SU CORRECTA EJECUCION. | PZA | 10618.52 | 10618.52 | 10618.79 | 10618.79 | 10618.79 | 10618.79 | 10618.79 | 10618.79 | 10618.79
2828000059 | COLOCACION DE EQUIPO DE AIRE ACONDICIONADO EXISTENTE TIPO MINISPLIT, INCLUYE: DESMONTAJE DEL EQUIPO, ACARREO, COLOCACION Y FIJACION, ACCESORIOS, HERRAMIENTA, MATERIALES Y MANO DE OBRA. | PZA | 4556.94 | 4556.94 | 4557.05 | 4557.05 | 4557.05 | 4557.05 | 4557.05 | 4557.05 | 4557.05
2828000061 | SUMINISTRO Y COLOCACION DE EQUIPO DE AIRE ACONDICIONADO TIPO MINISPLIT MODELO CONDENSADOR 38CKC036-M-3 (BIFASICO), 36000 BTU/HR 220 VOLTS, INCLUYE: MATRIALES, HERRAMIENTA Y MANO DE OBRA. | PZA | 25539.83 | 25539.83 | 25540.47 | 25540.47 | 25540.47 | 25540.47 | 25540.47 | 25540.47 | 25540.47
2828000063 | SUM. COL. Y MONTAJE DE AIRE ACONDICIONADO MCA. CARRIER CON CAPACIDAD DE 12000BTU BIFASICO A 220 VOLTS INCULYE: UNIDAD CONDENSADORA MODELO 38XCA12226-C, UNIDAD MANEJADORA FKXB123C, FILTROS DESHIDRATADORES, BASE DE FIERRO DE ANGULO PARA UNIDAD CONDENSADORA, NITROGENO F2, TUBERIA PARA LINEA DE SUCCION Y LIQUIDO CON AISLAMIENTO TERMICO TIPO INSULTUBE, MANO DE OBRA ESPECIALIZADA, HERRAMIENTA, MANO DE OBRA Y ACARREOS DENTRO Y FUERA DE LA OBRA. TODOLO NECESARIO PARA SU CORRECTO FUNCIONAMIENTO. | PZA | 19790.76 | 19790.76 | 19791.25 | 19791.25 | 19791.25 | 19791.25 | 19791.25 | 19791.25 | 19791.25
2828000064 | SUM. COL. Y MONTAJE DE AIRE ACONDICIONADO SISTEMA MINISPLIT MCA. CARRIER CON CAPACIDAD DE 36000BTU BIFASICO A 220 VOLTS INCULYE: UNIDAD CONDENSADORA MODELO 38CKCA036-M5, UNIDAD MANEJADORA 42LSC36228CL, FILTROS DESHIDRATADORES, BASE DE FIERRO DE ANGULO PARA UNIDAD CONDENSADORA.MANO DE OBRA ESPECIALIZADA, HERRAMIENTA, MANO DE OBRA Y ACARREOS DENTRO Y FUERA DE LA OBRA | PZA | 33784.76 | 33784.76 | 33785.61 | 33785.61 | 33785.61 | 33785.61 | 33785.61 | 33785.61 | 33785.61
2828000068 | SUMINISTRO Y COLOCACION DE UNIDAD DE AIRE ACONDICIONADO TIPO MINI SPLIT MARCA CARRIER MODELO 42 LSC 36226 Y 38CKC036-M-3 CON CAP. NOMINAL DE 3 TON; INCLUYE: TUBOS DE COBRE TIPO "L" DE DIF. DIAMETROS, CODOS, FILTRO DESHIDRATADOS, GAS REFRIGERANTE, SOLDADURA, MATERIAL PARA SU FIJACION, MANO DE OBRA, ACARREOS DENTRO Y FUERA DE LA OBRA, MANO DE OBRA Y TODO LO NECESARIO PARA SU BUEN FUNCIONAMIENTO. | PZA | 22903.06 | 22903.06 | 22903.63 | 22903.63 | 22903.63 | 22903.63 | 22903.63 | 22903.63 | 22903.63
2828000069 | SUMINISTRO Y COLOCACION DE UNIDAD DE AIRE ACONDICIONADO TIPO MINI SPLIT MARCA CARRIER MODELO 42 LSC 36226 Y 38CKC036-M-3 CON CAP. NOMINAL DE 4 TON; INCLUYE: TUBOS DE COBRE TIPO "L" DE DIF. DIAMETROS, CODOS, FILTRO DESHIDRATADOS, GAS REFRIGERANTE, SOLDADURA, MATERIAL PARA SU FIJACION, MANO DE OBRA, ACARREOS DENTRO Y FUERA DE LA OBRA, MANO DE OBRA Y TODO LO NECESARIO PARA SU BUEN FUNCIONAMIENTO. | PZA | 29860.6 | 29860.6 | 29861.35 | 29861.35 | 29861.35 | 29861.35 | 29861.35 | 29861.35 | 29861.35
2828000072 | SUMINISTRO Y COLOCACION DE UNIDAD DE AIRE ACONDICIONADO TIPO MINI SPLIT, MARCA CARRIER, MODELO 42LS C36226/38CK CO36-M-3, CON CAPACIDAD NOMINAL DE 3.0 TONELADAS DE REFRIGERACION O 36,000 BTU/HR., PARA OPERAR A 220 V/1 F/60 HZ. SOLO FRIO, CONTROL REMOTO, CON FILTRO DE AIRE INCLUYE: TUBOS DE COBRE TIPO L DE DIFERENTES DIAMETROS, CODOS, FILTRO DESHIDRATADOR, GAS REFRIGERANTE, MATERIAL PARA SU FIJACION, MANO DE OBRA Y TODO LO NECESARIO PARA SU BUEN FUNCIONAMIENTO. | PZA | 25254.6 | 25254.6 | 25255.23 | 25255.23 | 25255.23 | 25255.23 | 25255.23 | 25255.23 | 25255.23
2828000079 | SUMINISTRO, COLOCACION Y MONTAJE DE AIRE ACONDICIONADO, SISTEMA MINISPLIT MCA. CARRIERR CON CAPACIDAD DE 12000 BTU, BIFASICO A 220 VOLTS, INCLUYE: UNIDAD CONDENSADORA MODELO 38CKC12-31, UNIDAD MANEJADORA FKXB123-C, FILTROS DESHIDRATADORES, BASE DE FIERRO DE ANGULO PARA UNIDADA CONDENSADORA, NITROGENO F2, TUBERIA PARA LINEA DE SUCCION Y LIQUIDO CON AISLAMIENTO TERMICO TIPO INSULTUBE, MANO DE OBRA ES´PECIALIZADA, HERRAMIENTA, ACARREOS FUERA Y DENTRO DE LA OBRA, TODO LO NECESARIO PARA SU CORRECTO FUNCIONAMIENTO. | PZA | 21209.75 | 21209.75 | 21210.28 | 21210.28 | 21210.28 | 21210.28 | 21210.28 | 21210.28 | 21210.28
2828000087 | SUMINISTRO Y COLOCACION DE EQUIPO DE AIRE ACONDICIONADO TIPO MINISPLIT DE 4.00 T.R. (42,000 B.T.U.) MARCA CARRIER, SISTEMA MINISPLIT MODELO 38CKCO48-M-5 Y FB4ANF042, TRIFASICO A 220 VOLST, INCLUYE: FILTROS DESHIDRATADORES, BASE DE FIERRO ANGULO PARA UNIDAD CONDENSADORAS, NITROGENO, F2, TUBERIA PARA LINEA DE SUCCION (7/8) Y LIQUIDO (3/8) CON AISLAMIENTO TERMICO TIPO INSULTUBE, MANO DE OBRA ESPECIALIZADA, HERRAMIENTA Y ACARREOS FUERA Y DENTRO DE LA OBRA, TRABAJO TERMINADO. | PZA | 37421.98 | 37421.98 | 37422.92 | 37422.92 | 37422.92 | 37422.92 | 37422.92 | 37422.92 | 37422.92
2828000089 | SUMINISTRO Y COLOCACION DE AIRE ACONDICIONADO TIPO DIVIDIDO MARCA CARRIER CAPACIDAD NOMINAL DE 2 T.R., INCLUYE:CONECTORES, GAS REFRIGERANTE, LAMINA GALV., AISLANTE TERMICO, CUELLO DE LONA, TERMOSTATO, UNIDAD EVAPORADORA MCA.CARRIER MODELO FB4ANF024, UNIDAD CONDENSADORA MCA.CARRIER MOD.38CKC024-3, DE AIRE,FILTRO DESHIDRADOR,IND. DE LIQ. Y HUMEDAD,SOPORTE DE VARILLA,BASE DE FIERRO, TACONES DE HULE, TAQUETES Y ACCESORIOS, REFRIGERANTES, TUBERIAS DE COBRE, CODOS DE COBRE, REJILLA DE RETORNO, DIFUSOR DE INTECCION, DREN DE DESAGÜE, ANDAMIOS, ESCALERAS, HERRAMIENTA MENOR, MANO DE OBRA, Y TODO LO NECESARIO PARA SU CORRECTA EJECUCIÓN. | PZA | 34315.06 | 34315.06 | 34315.91 | 34315.91 | 34315.91 | 34315.91 | 34315.91 | 34315.91 | 34315.91
2828000090 | SUMINISTRO Y COLOCACION DE AIRE ACONDICIONADO TIPO DIVIDIDO MARCA CARRIER O SIMILAR EN CALIDAD Y COSTO CAPACIDAD NOMINAL DE 3 T.R., INCLUYE: CONECTORES, GAS REFRIGERANTE, LAMINA GALV., AISLANTE TERMICO, CUELLO DE LONA, TERMOSTATO, UNIDAD EVAPORADORA MCA.CARRIER MODELO FB4ANF024, UNIDAD CONDENSADORA MCA.CARRIER MOD.38CKC024-3, DE AIRE,FILTRO DESHIDRADOR,IND. DE LIQ. Y HUMEDAD,SOPORTE DE VARILLA,BASE DE FIERRO, TACONES DE HULE, TAQUETES Y ACCESORIOS, REFRIGERANTES, TUBERIAS DE COBRE, CODOS DE COBRE, REJILLA DE RETORNO, DIFUSOR DE INTECCION, DREN DE DESAGÜE, ANDAMIOS, ESCALERAS, HERRAMIENTA MENOR, MANO DE OBRA, Y TODO LO NECESARIO PARA SU CORRECTA EJECUCIÓN. | PZA | 38321.49 | 38321.49 | 38322.45 | 38322.45 | 38322.45 | 38322.45 | 38322.45 | 38322.45 | 38322.45
2828000091 | SUMINISTRO Y COLOCACION DE AIRE ACONDICIONADO TIPO DIVIDIDO MARCA CARRIER O SIMILAR EN CALIDAD Y COSTO CAPACIDAD NOMINAL DE 4 T.R., INCLUYE:CONECTORES, GAS REFRIGERANTE, LAMINA GALV., AISLANTE TERMICO, CUELLO DE LONA, TERMOSTATO, UNIDAD EVAPORADORA MCA.CARRIER MODELO FB4ANF024, UNIDAD CONDENSADORA MCA.CARRIER MOD.38CKC024-3, DE AIRE,FILTRO DESHIDRADOR,IND. DE LIQ. Y HUMEDAD,SOPORTE DE VARILLA,BASE DE FIERRO, TACONES DE HULE, TAQUETES Y ACCESORIOS, REFRIGERANTES, TUBERIAS DE COBRE, CODOS DE COBRE, REJILLA DE RETORNO, DIFUSOR DE INTECCION, DREN DE DESAGÜE, ANDAMIOS, ESCALERAS, HERRAMIENTA MENOR, MANO DE OBRA, Y TODO LO NECESARIO PARA SU CORRECTA EJECUCIÓN. | PZA | 41689.07 | 41689.07 | 41690.12 | 41690.12 | 41690.12 | 41690.12 | 41690.12 | 41690.12 | 41690.12
2828000092 | SUMINISTRO Y COLOCACION DE EQUIPO DE AIRE ACONDICIONADO DE 24,000 BTU SISTEMA MINISPLIT TIPO HIGH WALL INCLUYE: UNIDAD BICONDENSADORA MODELO 53HMC243BC DOS EVAPORADORAS, FILTROS DESHIDRATADORES, BASE DE FIERRO DE ANGULO PARA UNIDAD CONDENSADORA, NITROGENO F2, TUBERIA PARA LINEA DE SUCCION Y LIUIDO CON AISLAMIENTO TERMICO TIPO INSULTUBE, MANO DE OBRA ESPECIALIZADA, HERRAMIENTA, ACARREOS FUERA Y DENTRO DE LA OBRA, TODO LO NECESARIO PARA SU CORRECTO FUNCIONAMIENTO | PZA | 13514.41 | 13514.41 | 13514.75 | 13514.75 | 13514.75 | 13514.75 | 13514.75 | 13514.75 | 13514.75
2828000093 | SUMINISTRO Y COLOCACION DE EQUIPO DE AIRE ACONDICIONADO TIPO MINI-SPLIT, MARCA CARRIER, MODELO DEL EVAPORADOR 42LSAC60226CL DE CAPACIDAD NOMINAL 60,000 BTU/HR, 220 VOLTS, PISO-TECHO, CONTROL REMOTO, CON UN DESARROLLO DE 5 METROS; INCLUYE: ACARREO, FLETE, MANIOBRAS DE COLOCACION, MATERIALES PARA DREN DE DESAG E, CONEXIONES, PRUEBAS, MATERIALES PARA SU FIJACION, HERRAMIENTA MENOR, MANO DE OBRA Y TODO LO NECESARIO PARA SU CORRECTA EJECUCION. | PZA | 48516.19 | 48516.19 | 48517.41 | 48517.41 | 48517.41 | 48517.41 | 48517.41 | 48517.41 | 48517.41
2828000098 | SUMINISTRO Y COLOCACION DE UNIDAD DE AIRE ACONDICIONADO TIPO MINISPLIT MARCA YORK DE 12000 BTU, INCLUYE: FILTROS DESHIDRATADORES, BASE DE FIERRO DE ANGULO PARA UNIDAD CONDENSADORA, NITROGENO F2, TUBERIA PARA LINEA DE SUCCION Y LIQUIDO CON AISLAMIENTO TERMICO TIPO INSULTUBE, INSTALACION ELECTROMECANICA, MANO DE OBRA ESPECIALIZADA, HERRAMIENTAS, ACCESORIOS, ACARREOS DENTRO Y FUERA DE LA OBRA Y TODO LO NECESARIO PARA SU BUEN FUNCIONAMIENTO. | PZA | 16009.26 | 16009.26 | 16009.66 | 16009.66 | 16009.66 | 16009.66 | 16009.66 | 16009.66 | 16009.66
2828000099 | SUMINISTRO Y COLOCACION DE AIRE ACONDICIONADO TIPO MINISPLIT MARCA YORK DE 24000 BTU, INCLUYE: FILTROS DESHIDRATADORES, BASE DE FIERRO DE ANGULO PARA UNIDAD CONDENSADORA, NITROGENO F2, TUBERIA PARA LINEA DE SUCCION Y LIQUIDO CON AISLAMIENTO TERMICO TIPO INSULTUBE, INSTALACION ELECTROMECANICA, MANO DE OBRA ESPECIALIZADA, HERRAMIENTAS, ACCESORIOS, ACARREOS DENTRO Y FUERA DE LA OBRA Y TODO LO NECESARIO PARA SU BUEN FUNCIONAMIENTO. | PZA | 21806.15 | 21806.15 | 21806.7 | 21806.7 | 21806.7 | 21806.7 | 21806.7 | 21806.7 | 21806.7
2828000100 | SUMINISTRO Y COLOCACION DE UNIDAD DE AIRE ACONDICIONADO TIPO MINISPLIT MARCA YORK DE 48000 BTU, INCLUYE: FILTROS DESHIDRATADORES, BASE DE FIERRO DE ANGULO PARA UNIDAD CONDENSADORA, NITROGENO F2, TUBERIA PARA LINEA DE SUCCION Y LIQUIDO CON AISLAMIENTO TERMICO TIPO INSULTUBE, INSTALACION ELECTROMECANICA, MANO DE OBRA ESPECIALIZADA, HERRAMIENTAS, ACCESORIOS, ACARREOS DENTRO Y FUERA DE LA OBRA Y TODO LO NECESARIO PARA SU BUEN FUNCIONAMIENTO. | PZA | 33545.6 | 33545.6 | 33546.43 | 33546.43 | 33546.43 | 33546.43 | 33546.43 | 33546.43 | 33546.43
2828000101 | SUMINISTRO Y COLOCACION DE UNIDAD DE AIRE ACONDICIONADO TIPO MINISPLIT MARCA YORK DE 60000 BTU, INCLUYE: FILTROS DESHIDRATADORES, BASE DE FIERRO DE ANGULO PARA UNIDAD CONDENSADORA, NITROGENO F2, TUBERIA PARA LINEA DE SUCCION Y LIQUIDO CON AISLAMIENTO TERMICO TIPO INSULTUBE, INSTALACION ELECTROMECANICA, MANO DE OBRA ESPECIALIZADA, HERRAMIENTAS, ACCESORIOS, ACARREOS DENTRO Y FUERA DE LA OBRA Y TODO LO NECESARIO PARA SU BUEN FUNCIONAMIENTO. | PZA | 48015.03 | 48015.03 | 48016.22 | 48016.22 | 48016.22 | 48016.22 | 48016.22 | 48016.22 | 48016.22
2828000102 | SUMINISTRO Y COLOCACION DE EQUIPO DE AIRE ACONDICIONADO TIPO MINISPLIT DE HI TECH MARCA CARRIER, MODELO TQL-2036CC, CONDENSADORA MODELO 38CXCO36-M3 CON CAPACIDAD NOMINAL 36000 BTU/HR, 220 VOLTS, INCLUYE: SOPORTES, CONEXIONES, PRUEBAS, HERRAMIENTAS, MANO DE OBRA, ACARREOS FUERA Y DENTRO DE LA OBRA Y TODO LO NECESARIO PARA SU BUEN FUNCIONAMIENTO. | PZA | 37421.33 | 37421.33 | 37422.27 | 37422.27 | 37422.27 | 37422.27 | 37422.27 | 37422.27 | 37422.27
2828000103 | SUMINISTRO Y COLOCACION DE EQUIPO DE AIRE ACONDICIONADO TIPO MINISPLIT DE HI WALL, MARCA CARRIER, MODELO 53XQA0367CL, SPLIT HIGH WALL, CON CAPACIDAD NOMINAL 36000 BTU/HR, 220 VOLTS, INCLUYE: SOPORTES, CONEXIONES, PRUEBAS, HERRAMIENTAS, MANO DE OBRA, ACARREOS FUERA Y DENTRO DE LA OBRA Y TODO LO NECESARIO PARA SU BUEN FUNCIONAMIENTO. | PZA | 37901.06 | 37901.06 | 37902.01 | 37902.01 | 37902.01 | 37902.01 | 37902.01 | 37902.01 | 37902.01
2828000104 | SUMINISTRO Y COLOCACION DE EQUIPO DE AIRE ACONDICIONADO TIPO MINISPLIT DE HIGH WALL, MARCA CARRIER, MODELO THWTGH1805, CON CAPACIDAD NOMINAL 18000 BTU/HR, 220 VOLTS, INCLUYE: SOPORTES, CONEXIONES, PRUEBAS, HERRAMIENTAS, MANO DE OBRA, ACARREOS FUERA Y DENTRO DE LA OBRA Y TODO LO NECESARIO PARA SU BUEN FUNCIONAMIENTO. | PZA | 15161.17 | 15161.17 | 15161.55 | 15161.55 | 15161.55 | 15161.55 | 15161.55 | 15161.55 | 15161.55
2828000105 | SUMINISTRO E INSTALACION DE UNIDAD DE AIRE ACONDICIONADO DE 6000 BTU TIPO MINI SPLIT, INCLUYE: TUBERIAS DE COBRE, GAS REFRIGERANTE, CODOS, ABRAZADERAS, BASE DE ANGULO, INSTALACION ELECTROMECANICA, ACARREOS DENTRO Y FUERA DE LA OBRA, MANO DE OBRA Y HERRAMIENTAS. | PZA | 8979.91 | 8979.91 | 8980.13 | 8980.13 | 8980.13 | 8980.13 | 8980.13 | 8980.13 | 8980.13
2828000106 | SUMINISTRO Y COLOCACION DE EQUIPO DE AIRE ACONDICIONADO TIPO MINISPLIT NEW UNIT, MARCA CARRIER EVAPORADORA 619CNX048AC, CONDENSADORA MODELO 53AEX0480, CON CAPACIDAD NOMINAL 48000 BTU/HR 4 TON, 220 VOLTS, INCLUYE: SOPORTES, CONEXIONES, PRUEBAS, TODO LO NECESARIO PARA SU BUEN FUNCIONAMIENTO, HERRAMIENTA, MANO DE OBRA, ACARREOS DENTRO Y FUERA DE LA OBRA. | PZA | 35549.95 | 35549.95 | 35550.83 | 35550.83 | 35550.83 | 35550.83 | 35550.83 | 35550.83 | 35550.83
2828000107 | SUMINISTRO, COLOCACION Y MONTAJE DE AIRE ACONDICIONADO, SISTEMA MINISPLIT PISO-TECHO MCA. CARRIER CON CAPACIDAD DE 36000 BTU,UNIDAD CONDENSADORA. MODELO 38CXC036-M-3, EVAPORADORA MODELO TQL 2036 CC, INCLUYE: FILTROS DESHIDRATADORES, BASE DE FIERRO DE ANGULO PARA UNIDAD CONDENSADORA, NITROGENO F2, TUBERIA PARA LINEA DE SUCCION Y LIQUIDO CON AISLAMIENTO TERMICO TIPO INSULTUBE, MANO DE OBRA ESPECIALIZADA, HERRAMIENTA, ACARREOS FUERA Y DENTRO DE LA OBRA, TODO LO NECESARIO PARA SU CORRECTO FUNCIONAMIENTO. | PZA | 37421.33 | 37421.33 | 37422.27 | 37422.27 | 37422.27 | 37422.27 | 37422.27 | 37422.27 | 37422.27
2828000108 | SUMINISTRO Y COLOCACION DE ENFRIADORES DE LIQUIDO MARCA CARRIER MODELO 30RB130-5, CON CAPACIDAD DE 130.0 T.R. NOMINAL DE COMPRESOR TIPO SCROLL Y REFRIGERANTE ECOLOGICO 410; INCLUYE: MANO DE OBRA ESPECIALIZADA, HERRAMIENTA, ACARREOS DENTRO Y FUERA DE LA OBRA Y TODO LO NECESARIO PARA SU CORRECTO FUNCIONAMIENTO. | PZA | 4297 | 4297 | 4297.1 | 4297.1 | 4297.1 | 4297.1 | 4297.1 | 4297.1 | 4297.1
2828000140 | SUMINISTRO, INSTALACION Y MONTAJE DE UNIDAD DE AIRE ACONDICIONADO TIPO PAQUETE MARCA CARRIER MODELO 50TC-D17A1G5 CON CAPACIDAD NOMINAL DE 15 T.R. MANEJANDO 6000 PCM, CON REFRIGERANTE ECOLOGICO 410 Y UN EER DE 11, OPERANDO A 220/3F/60HZ, INCLUYE: TACONES DE NEOPRENO DE 3 X3X1, TUBERIA DE PVC DE 3/4 PARA DESALOJAR LOS CONDENSADOS DE EQUIPO, OXIGENO, ACETILENO, NITROGENO, GAS REFRIGERANTE 22, MANO DE OBRA CALIFICADA, HERRAMIENTA, ACARREOS DENTRO Y FUERA DE LA OBRA Y TODO LO NECESARIO PARA SU CORRECTA EJECUCION. | PZA | 644.67 | 644.67 | 644.69 | 644.69 | 644.69 | 644.69 | 644.69 | 644.69 | 644.69
2828000141 | SUMINISTRO Y COLOCACION DE UNIDAD DE AIRE ACONDICIONADO TIPO DIVIDIDO MARCA CARRIER O SIMILAR EN CALIDAD Y COSTO CAPACIDAD NOMINAL DE 36,000 BTUS/HR MANEJANDO 1200 PCM, OPERANDO A 220/3F/60HZ, INCLUYE: TUBERIA DE COBRE PARA INTERCONEXION DE EVAPORADOR A CONDENSADOR, FORRO AISLANTE, FILTRO DESHIDRATADOR Y CABLEADO DE CONTROL A UNA DISTACIA NO MAYOR DE 5 MTS., BASE DE FIERRO, TACONES DE HULE, TAQUETES Y ACCESORIOS, REFRIGERANTES, TUBERIAS DE COBRE, CODOS DE COBRE, , DREN DE DESAGÜE, ANDAMIOS, HERRAMIENTA MENOR, MANO DE OBRA, Y TODO LO NECESARIO PARA SU CORRECTA EJECUCIÓN. | PZA | 33784.76 | 33784.76 | 33785.61 | 33785.61 | 33785.61 | 33785.61 | 33785.61 | 33785.61 | 33785.61
2828000142 | SUMINISTRO Y COLOCACION DE EXTRACTOR DE AIRE , MODELO CM-280, 1006 PCM, 1521 RPM, CON MOTOR DE 1/4 H.P. 12.7 MM DE CAIDA DE PRESION, MARCA SOLER&PALAU, INCLUYE: MANO DE OBRA, HERRAMIENTAS Y ACARREOS DENTRO Y FUERA DE LA OBRA. | PZA | 17054.95 | 17054.95 | 17055.38 | 17055.38 | 17055.38 | 17055.38 | 17055.38 | 17055.38 | 17055.38
2828000144 | SUMINISTRO Y COLOCACION DE DIFUSOR DE INYECCION MODULAR DE 24" X 24" CON CUELLO DE 6" TIPO PERFORADORA MARCA VERMONT, INCLUYE: MANO DE OBRA CALIFICADA, HERRAMIENTAS, ACARREOS DENTRO Y FUERA DE LA OBRA Y TODO LO NECESARIO PARA SU CORRECTA EJECUCION. | PZA | 778.12 | 778.12 | 778.14 | 778.14 | 778.14 | 778.14 | 778.14 | 778.14 | 778.14
2828000145 | SUMINISTRO Y COLOCACION DE DIFUSOR DE INYECCION MODULAR DE 24" X 24" CON CUELLO DE 8" TIPO PERFORADORA MARCA VERMONT, INCLUYE: MANO DE OBRA CALIFICADA, HERRAMIENTAS, ACARREOS DENTRO Y FUERA DE LA OBRA Y TODO LO NECESARIO PARA SU CORRECTA EJECUCION. | PZA | 798.16 | 798.16 | 798.18 | 798.18 | 798.18 | 798.18 | 798.18 | 798.18 | 798.18
2828000146 | SUMINISTRO Y COLOCACION DE DIFUSOR DE INYECCION MODULAR DE 24" X 24" CON CUELLO DE 10" TIPO PERFORADORA MARCA VERMONT, INCLUYE: MANO DE OBRA CALIFICADA, HERRAMIENTAS, ACARREOS DENTRO Y FUERA DE LA OBRA Y TODO LO NECESARIO PARA SU CORRECTA EJECUCION. | PZA | 453.53 | 454.39 | 456.36 | 454.93 | 459.08 | 458 | 452.59 | 456.84 | 459.08
2828000147 | SUMINISTRO Y COLOCACION DE DIFUSOR DE INYECCION MODULAR DE 24" X 24" CON CUELLO DE 14" TIPO PERFORADORA MARCA VERMONT, INCLUYE: MANO DE OBRA CALIFICADA, HERRAMIENTAS, ACARREOS DENTRO Y FUERA DE LA OBRA Y TODO LO NECESARIO PARA SU CORRECTA EJECUCION. | PZA | 909.88 | 909.88 | 909.9 | 909.9 | 909.9 | 909.9 | 909.9 | 909.9 | 909.9
2828000148 | SUMINISTRO E INSTALACION DE REJILLA DE RETORNO MARCA VERMONT O SIMILAR EN CALIDAD Y COSTO DE 8" X 8", INCLUYE: ACCESORIOS, FIJACION, HERRAMIENTA, MANO DE OBRA, ACARREOS FUERA Y DENTRO DE LA OBRA . | PZA | 627.79 | 627.79 | 627.8 | 627.8 | 627.8 | 627.8 | 627.8 | 627.8 | 627.8
2828000154 | SUMINISTRO E INSTALACION DE REJILLA DE PASO EN PUERTA DE 12" X 12" MARCA VERMONT O SIMILAR EN CALIDAD Y COSTO, INCLUYE: ACCESORIOS, FIJACION, HERRAMIENTA, MANO DE OBRA, ACARREOS FUERA Y DENTRO DE LA OBRA . | PZA | 467.58 | 467.58 | 467.59 | 467.59 | 467.59 | 467.59 | 467.59 | 467.59 | 467.59
2828000155 | SUMINISTRO E INSTALACION DE DUCTO FLEXIBLE DE 6" DE DIAMETRO, INCLUYE: ACCESORIOS, FIJACION, HERRAMIENTA, MANO DE OBRA, ACARREOS FUERA Y DENTRO DE LA OBRA . | M | 114.82 | 114.82 | 114.83 | 114.83 | 114.83 | 114.83 | 114.83 | 114.83 | 114.83
2828000156 | SUMINISTRO E INSTALACION DE DUCTO FLEXIBLE DE 8" DE DIAMETRO, INCLUYE: ACCESORIOS, FIJACION, HERRAMIENTA, MANO DE OBRA, ACARREOS FUERA Y DENTRO DE LA OBRA . | M | 178.4 | 178.4 | 178.4 | 178.4 | 178.4 | 178.4 | 178.4 | 178.4 | 178.4
2828000156 | SUMINISTRO E INSTALACION DE DUCTO FLEXIBLE DE 8" DE DIAMETRO, INCLUYE: ACCESORIOS, FIJACION, HERRAMIENTA, MANO DE OBRA, ACARREOS FUERA Y DENTRO DE LA OBRA . | M | 178.4 | 178.4 | 178.4 | 178.4 | 178.4 | 178.4 | 178.4 | 178.4 | 178.4
2828000157 | SUMINISTRO E INSTALACION DE DUCTO FLEXIBLE DE 10" DE DIAMETRO, INCLUYE: ACCESORIOS, FIJACION, HERRAMIENTA, MANO DE OBRA, ACARREOS FUERA Y DENTRO DE LA OBRA . | M | 199.26 | 199.26 | 199.26 | 199.26 | 199.26 | 199.26 | 199.26 | 199.26 | 199.26
2828000158 | SUMINISTRO E INSTALACION DE DUCTO FLEXIBLE DE 12" DE DIAMETRO, INCLUYE: ACCESORIOS, FIJACION, HERRAMIENTA, MANO DE OBRA, ACARREOS FUERA Y DENTRO DE LA OBRA . | M | 214.66 | 214.66 | 214.67 | 214.67 | 214.67 | 214.67 | 214.67 | 214.67 | 214.67
2828000159 | SUMINISTRO E INSTALACION DE DUCTO FLEXIBLE DE 14" DE DIAMETRO, INCLUYE: ACCESORIOS, FIJACION, HERRAMIENTA, MANO DE OBRA, ACARREOS FUERA Y DENTRO DE LA OBRA . | M | 181.95 | 181.95 | 181.95 | 181.95 | 181.95 | 181.95 | 181.95 | 181.95 | 181.95
2828010803 | SUMINISTRO Y COLOCACION DE UNIDAD MANEJADORA DE AIRE MARCA CARRIER MODELO 42BCA036, CON CAPACIDAD NOMINAL DE ENFRIAMIENTO DE 36,000 BTU/HR MANEJANDO 1,200 CFM (3 T.R), OPERANDO 127 V/3F/60 HZ; INCLUYE: CONEXION DE PUNTAS ELECTRICAS, TUBERIA DE PVC, PARA DREN CONDENSADOS, MANO DE OBRA ESPECIALIZADA, HERRAMIENTA, ACARREO DENTRO Y FUERA DE LA OBRA Y TODO LO NECESARIO PARA SU BUEN FUNCIONAMIENTO. | PZA | 32755.06 | 32755.06 | 32755.88 | 32755.88 | 32755.88 | 32755.88 | 32755.88 | 32755.88 | 32755.88
2828010805 | SUMINISTRO Y COLOCACION DE UNIDAD DE AIRE ACONDICONADO TIPO MINI-SPLIT, MARCA CARRIER, DE ALTA EFICIENCIA MODELO 53GMC123C, CON CAPACIDAD NOMINAL DE ENFRIAMIENTO DE 12,000 BTU/HR., OPERANDO 220V/1F/60HZ., INCLUYE: CONEXION DE MECANICA, CONEXION DE PUNTAS ELECTRICAS, TUBERIA DE PVC PARA DREN DE CONDENSADOS, MANO DE OBRA CALIFICADA, HERRAMIENTA, ACARREOS DENTRO Y FUERA DE LA OBRA Y TODO LO NECESARIO PARA SU CORRECTO FUNCIONAMIENTO. | PZA | 15408.55 | 15408.55 | 15408.93 | 15408.93 | 15408.93 | 15408.93 | 15408.93 | 15408.93 | 15408.93
2828010806 | SUMINISTRO Y COLOCACION DE UNIDAD DE AIRE ACONDICONADO TIPO MINI-SPLIT, MARCA CARRIER, DE ALTA EFICIENCIA MODELO 53GMC183C, CON CAPACIDAD NOMINAL DE ENFRIAMIENTO DE 18,000 BTU/HR., OPERANDO 220V/1F/60HZ., INCLUYE: CONEXION DE MECANICA, CONEXION DE PUNTAS ELECTRICAS, TUBERIA DE PVC PARA DREN DE CONDENSADOS, MANO DE OBRA CALIFICADA, HERRAMIENTA, ACARREOS DENTRO Y FUERA DE LA OBRA Y TODO LO NECESARIO PARA SU CORRECTO FUNCIONAMIENTO. | PZA | 15161.17 | 15161.17 | 15161.55 | 15161.55 | 15161.55 | 15161.55 | 15161.55 | 15161.55 | 15161.55
2828010807 | SUMINISTRO Y COLOCACION DE UNIDAD DE AIRE ACONDICONADO TIPO MINI-SPLIT, MARCA CARRIER, MODELO 42LSC6022-CL/38CKC060-3, CON CAPACIDAD NOMINAL DE ENFRIAMIENTO DE 60,000 BTU/HR., OPERANDO 220V/1F/60HZ., INCLUYE: CONEXION DE MECANICA, CONEXION DE PUNTAS ELECTRICAS, TUBERIA DE PVC PARA DREN DE CONDENSADOS, MANO DE OBRA CALIFICADA, HERRAMIENTA, ACARREOS DENTRO Y FUERA DE LA OBRA Y TODO LO NECESARIO PARA SU CORRECTO FUNCIONAMIENTO. | PZA | 43178.34 | 43178.34 | 43179.42 | 43179.42 | 43179.42 | 43179.42 | 43179.42 | 43179.42 | 43179.42
2828010808 | SUMINISTRO Y COLOCACION DE LAMINA GALVANIZADA DE PRIMERA CALIDAD EN CAL. 22, PARA LA FABRICACION DE RED DE DUCTOS DE INYECCION, RETORNO Y EXTRACCION DE AIRE, INCLUYE: ANCLAS, CODOS, DERIVACIONES, GRAPAS, TAPAS, ZETAS, ACCESORIOS PARA SU FIJACION, HABILITADO, ARMADO, HERRAMIENTAS, MANO DE OBRA Y ACARREOS DENTRO Y FUERA DE LA OBRA. | KG | 41.55 | 41.55 | 41.55 | 41.55 | 41.55 | 41.55 | 41.55 | 41.55 | 41.55
2828010809 | SUMINISTRO Y COLOCACION DE VARIADOR DE FRECUENCIA PARA 3 HP A 220 VOLTS MCA. YASKAWA MODELO VU2A0012F, INCLUYE: MANO DE OBRA, ACARREOS DENTRO Y FUERA DE LA OBRA Y TODO LO NECESARIO PARA SU BUEN FUNCIONAMIENTO. | PZA | 8186.76 | 8186.76 | 8186.97 | 8186.97 | 8186.97 | 8186.97 | 8186.97 | 8186.97 | 8186.97
2828010810 | SUMINISTRO Y COLOCACION DE VARIADOR DE FRECUENCIA PARA 5 HP. A 220 VOLTS MCA. YASKAWA MODELO VU2A002F, INCLUYE: MANO DE OBRA, HERRAMIENTA, ACARREOS DENTRO Y FUERA DE LA OBRA Y TODO LO ENCESARIO PARA SU BUEN FUNCIONAMIENTO. | PZA | 7225.69 | 7225.69 | 7225.87 | 7225.87 | 7225.87 | 7225.87 | 7225.87 | 7225.87 | 7225.87
2828010811 | SUMINISTRO Y COLOCACION DE VARIADOR DE FRECUENCIA PARA 10 HP. A 220 VOLTS MCA. YASKAWA MODELO VU2A003OF, INCLUYE: MANO DE OBRA, HERRAMIENTA, ACARREOS DENTRO Y FUERA DE LA OBRA Y TODO LO ENCESARIO PARA SU BUEN FUNCIONAMIENTO. | PZA | 12659.35 | 12659.35 | 12659.67 | 12659.67 | 12659.67 | 12659.67 | 12659.67 | 12659.67 | 12659.67
2828010812 | SUMINISTRO Y COLOCACION DE TRANSDUCTOR DE PRESION DIFERENCIAL CON RANGO DE 0 A 10" CA MCA. VERYS MODELO PXD010, INCLUYE: MANO DE OBRA, HERRAMIENTAS, ACARREOS DENTRO Y FUERA DE LA OBRA Y TODO LO NECESARIO PARA SU BUEN FUNCIONAMIENTO. | PZA | 9682.48 | 9682.48 | 9682.73 | 9682.73 | 9682.73 | 9682.73 | 9682.73 | 9682.73 | 9682.73
2828010815 | SUMINISTRO Y COLOCACION DE ACTUADOR FLOTANTE PARA COMPUERTA, ALIMENTADO A 24 VAC MCA. SIEMENS MOD. GDE1311, INCLUYE: MANO DE OBRA, HERRAMIENTA ACARREOS DENTRO Y FUERA DE LA OBRA Y TODO LO NECESARIO PARA SU BUEN FUNCIONAMIENTO. | PZA | 2163.82 | 2163.82 | 2163.89 | 2163.89 | 2163.89 | 2163.89 | 2163.89 | 2163.89 | 2163.89
2828010816 | SUMINISTRO Y COLOCACION DE TERMOSTATO DE CUARTO FLOTANTE CON DISPLAY MCA. HONEYWELL MODELO T69692A1000, INCLUYE: MANO DE OBRA, HERRAMIENTAS, ACARREOS DENTRO Y FUERA DE LA OBRA Y TODO LO NECESARIO PARA SU BUEN FUNCIONAMIENTO. | PZA | 1269.16 | 1269.16 | 1269.19 | 1269.19 | 1269.19 | 1269.19 | 1269.19 | 1269.19 | 1269.19
2828010817 | SUMINISTRO Y COLOCACION DE TRANSFORMADOR UNIVERSAL DE CORRIENTE DE 120VCA ENTRADA, A 24 VCA SALIDA, CAPACIDAD 40 VA MODELO 92514, INCLUYE: MANO DE OBRA, HERRAMIENTAS, ACARREOS DENTRO Y FUERA DE LA OBRA Y TODO LO NECESARIO PARA SU BUEN FUNCIONAMIENTO. | PZA | 16463.66 | 16463.66 | 16464.08 | 16464.08 | 16464.08 | 16464.08 | 16464.08 | 16464.08 | 16464.08
2828010818 | SUMINISTRO Y COLOCACION DE JUNTA FLEXIBLE FABRICADO A BASE DE LONA AHULADA CAL. 10, PARA INTERCONEXION DE DUCTOS CON EQUIPOS, INCLUYE: MANO DE OBRA, HERRAMIENTA, ACARREOS DENTRO Y FUERA DE LA OBRA Y TODO LO NECESARIO PARA SU BUEN FUNCIONAMIENTO. | PZA | 470.84 | 470.84 | 470.85 | 470.85 | 470.85 | 470.85 | 470.85 | 470.85 | 470.85
2828010819 | SUMINISTRO Y COLOCACION DE DIFUSOR MODULAR PARA MONTAR SOBRE FALSO PLAFON DE 24" X 24", MOD. DP, MARCA VERMONT CON CUELLOS REDONDOS PARA CONECTAR CON DUCTO FLEXIBLE, FABRICADO EN LAMINA DE ALUMINIO DE 8" DE DIAMETRO, INCLUYE: TODO LO NECESARIO PARA SU FIJACION, MATERIALES, HERRAMIENTAS, MANO DE OBRA, ACARREOS DENTRO Y FUERA DE LA OBRA. | PZA | 1102.35 | 1102.35 | 1102.38 | 1102.38 | 1102.38 | 1102.38 | 1102.38 | 1102.38 | 1102.38
2828010820 | SUMINISTRO Y COLOCACION DE REJILLA DE RETORNO Y EXTRACCION DE AIRE, MARCA VERMONT MODELO RPL TIPO MODULAR PERFORADA SIN CONTROL DE VOLUMEN, DE 8" DE DIAMETRO; INCLUYE: ACCESORIOS, HERRAMIENTAS, MANO DE OBRA, ACARREOS DENTRO Y FUERA DE LA OBRA, TRABAJO TERMINADO SEGUN PROYECTO. | PZA | 588.76 | 588.76 | 588.77 | 588.77 | 588.77 | 588.77 | 588.77 | 588.77 | 588.77
2828010821 | SUMINISTRO Y COLOCACION DE REJILLA DE RETORNO Y EXTRACCION DE AIRE, MARCA VERMONT MODELO RPL TIPO MODULAR PERFORADA SIN CONTROL DE VOLUMEN, DE 10" DE DIAMETRO; INCLUYE: ACCESORIOS, HERRAMIENTAS, MANO DE OBRA, ACARREOS DENTRO Y FUERA DE LA OBRA, TRABAJO TERMINADO SEGUN PROYECTO. | PZA | 727.88 | 727.88 | 727.9 | 727.9 | 727.9 | 727.9 | 727.9 | 727.9 | 727.9
2828010822 | SUMINISTRO Y COLOCACION DE REJILLA DE RETORNO Y EXTRACCION DE AIRE, MARCA VERMONT MODELO RPL TIPO MODULAR PERFORADA SIN CONTROL DE VOLUMEN, DE 12" DE DIAMETRO; INCLUYE: ACCESORIOS, HERRAMIENTAS, MANO DE OBRA, ACARREOS DENTRO Y FUERA DE LA OBRA, TRABAJO TERMINADO SEGUN PROYECTO. | PZA | 597.77 | 597.77 | 597.79 | 597.79 | 597.79 | 597.79 | 597.79 | 597.79 | 597.79
2828010823 | SUMINISTRO Y COLOCACION DE REJILLA DE RETORNO Y EXTRACCION DE AIRE, MARCA VERMONT MODELO RPL TIPO MODULAR PERFORADA SIN CONTROL DE VOLUMEN, DE 14" DE DIAMETRO; INCLUYE: ACCESORIOS, HERRAMIENTAS, MANO DE OBRA, ACARREOS DENTRO Y FUERA DE LA OBRA, TRABAJO TERMINADO SEGUN PROYECTO. | PZA | 705.84 | 705.84 | 705.85 | 705.85 | 705.85 | 705.85 | 705.85 | 705.85 | 705.85
2828010824 | SUMINISTRO Y COLOCACION DE DUCTO FLEXIBLE CON ALAMBRE ACERADO Y AISLANTE TERMICO DE 1" DE ESPESOR, CON FOIL DE ALUMINIO PARA LA BARRERA DE VAPOR DE 8" DE DIAMETRO. INCLUYE: MATERIALES PARA SU FIJACION, MANO DE OBRA, HERRAMINETAS, ANDAMIOS A CUALQUIER ALTURA, ACARREOS DENTRO Y FUERA DE LA OBRA, | M | 86.75 | 86.75 | 86.75 | 86.75 | 86.75 | 86.75 | 86.75 | 86.75 | 86.75
2828010825 | SUMINISTRO Y COLOCACION DE DUCTO FLEXIBLE CON ALAMBRE ACERADO Y AISLANTE TERMICO DE 1" DE ESPESOR, CON FOIL DE ALUMINIO PARA LA BARRERA DE VAPOR DE 14" DE DIAMETRO. INCLUYE: MATERIALES PARA SU FIJACION, MANO DE OBRA, HERRAMINETAS, ANDAMIOS A CUALQUIER ALTURA, ACARREOS DENTRO Y FUERA DE LA OBRA. | M | 123.4 | 123.4 | 123.41 | 123.41 | 123.41 | 123.41 | 123.41 | 123.41 | 123.41
2828010826 | SUMINISTRO Y COLOCACION DE DIFUSOR DE SUCCION BRIDADDO DE 6" X 6", INCLUYE: MANO DE OBRA, HERRAMIENTAS, ACARREOS DENTRO Y FUERA DE LA OBRA Y TODO LO NECESARIO PARA SU FIJACION. | PZA | 470.47 | 470.47 | 470.49 | 470.49 | 470.49 | 470.49 | 470.49 | 470.49 | 470.49
2828010827 | SUMINISTRO Y COLOCACION DE DRENAJE CON TUBO DE PVC DE 2" Y 1 1/2" DE DIAMETRO, INCLUYE: CODOS, PEGAMENTOS, MATERIALES PARA SU FIJACION, CONEXIONES, INSTALACION, LUBRICACION, JUNTEO, ALINEACION, ANDAMIOS, PRUEBA, HERRAMIENTAS, MANO DE OBRA, ACARREOS DENTRO Y FUERA DE LA OBRA, TODO LO NECESARIO PARA SU BUEN FUNCIONAMIENTO. | SAL | 1307.22 | 1307.22 | 1307.27 | 1307.27 | 1307.27 | 1307.27 | 1307.27 | 1307.27 | 1307.27
2828010828 | SUMINISTRO Y COLOCACION DE EMPAQUE DE PLOMO DE 2 1/2" DE DIAMETRO, INCLUYE: MATERIALES, HERRAMIENTAS, MANO DE OBRA, ACARREOS DENTRO Y FUERA DE LA OBRA. | PZA | 28.02 | 28.02 | 28.03 | 28.03 | 28.03 | 28.03 | 28.03 | 28.03 | 28.03
2828010829 | SUMINISTRO Y COLOCACION DE EMPAQUE DE PLOMO DE 6" DE DIAMETRO, INCLUYE: MATERIALES, HERRAMIENTAS, MANO DE OBRA, ACARREOS DENTRO Y FUERA DE LA OBRA. | PZA | 94.8 | 94.8 | 94.8 | 94.8 | 94.8 | 94.8 | 94.8 | 94.8 | 94.8
2828010830 | SUMINISTRO Y COLOCACION DE DE FILTRO "Y" BRIDADO 125 LBS DE 6", INCLUYE: MATERIALES, HERRAMIENTAS, MANO DE OBRA, ACARREOS DENTRO Y FUERA DE LA OBRA. | PZA | 27706.92 | 27706.92 | 27707.61 | 27707.61 | 27707.61 | 27707.61 | 27707.61 | 27707.61 | 27707.61
2828010831 | SUMINISTRO Y COLOCACION DE FORRO AISLANTE NOMALOCK DE 3/4 " X 6" , INCLUYE: MATERIALES, HERRAMIENTAS, MANO DE OBRA, ACARREOS DENTRO Y FUERA DE LA OBRA. | M | 522.29 | 522.29 | 522.3 | 522.3 | 522.3 | 522.3 | 522.3 | 522.3 | 522.3
2828010832 | SUMINISTRO Y COLOCACION DE FORRO AISLANTE NOMALOCK EN CONEXIONES, VALVULAS Y ACCESORIOS DE 3/4 " DE ESPESOR Y 6" DE DIAMETRO, INCLUYE: MATERIALES, HERRAMIENTAS, MANO DE OBRA, ACARREOS DENTRO Y FUERA DE LA OBRA. | PZA | 522.29 | 522.29 | 522.3 | 522.3 | 522.3 | 522.3 | 522.3 | 522.3 | 522.3
2828010833 | SUMINISTRO Y COLOCACION DE INSERTO DE OJO DE PESCAO EN TUBO DE 2" A 6" DE DIAMETRO, INCLUYE: MATERIALES, HERRAMIENTAS, MANO DE OBRA, ACARREOS DENTRO Y FUERA DE LA OBRA. | PZA | 196.09 | 196.09 | 196.1 | 196.1 | 196.1 | 196.1 | 196.1 | 196.1 | 196.1
2828010838 | SUMINISTRO Y COLOCACION DE MANOMETRO DE 2 1/2" 0-11 KG/CM2, INCLUYE: MATERIALES, HERRAMIENTAS, MANO DE OBRA, ACARREOS DENTRO Y FUERA DE LA OBRA. | PZA | 699.37 | 699.37 | 699.39 | 699.39 | 699.39 | 699.39 | 699.39 | 699.39 | 699.39
2828010839 | SUMINISTRO Y COLOCACION DE REJILLA DE RETORNO DE AIRE, MARCA VERMONT TIPO MODULADO PERFORADO DE 24"x24" CON CUELLO DE 14" DE DIAMETRO, INCLUYE: ACCESORIOS, HERRAMIENTAS, MANO DE OBRA, ACARREOS FUERA Y DENTRO DE LA OBRA, TRABAJO TERMINADO SEGUN PROYECTO. | PZA | 919.51 | 919.51 | 919.53 | 919.53 | 919.53 | 919.53 | 919.53 | 919.53 | 919.53
2828010840 | SUMINISTRO Y COLOCACION DE REJILLA DE RETORNO DE AIRE, MARCA VERMONT TIPO MODULADO PERFORADO DE 12"x8", INCLUYE: ACCESORIOS, HERRAMIENTA, MANO DE OBRA, ACARREOS DENTRO Y FUERA DE LA OBRA, TRABAJO TERMINADO SEGUN PROYECTO. | PZA | 313.34 | 313.34 | 313.35 | 313.35 | 313.35 | 313.35 | 313.35 | 313.35 | 313.35
2828010841 | SUMINISTRO Y COLOCACION DE DUCTO FLEXIBLE METALIZADOR CON AISLAMIENTO TERMICO 1" INTERIOR DE 14" DE DIAMETRO INCLUYE: MATERIALES PARA SU FIJACION, ACCESORIOS, MANO DE OBRA, HERRAMIENTAS, ANDAMIOS A CUALQUIER ALTURA, ACARREOS DENTRO Y FUERA DE LA OBRA. | mL | 113.93 | 113.93 | 113.93 | 113.93 | 113.93 | 113.93 | 113.93 | 113.93 | 113.93
2828010842 | SUMINISTRO Y COLOCACION DE DUCTO FLEXIBLE METALIZADOR CON AISLAMIENTO TERMICO 1" INTERIOR DE 12" DE DIAMETRO INCLUYE: MATERIALES PARA SU FIJACION, ACCESORIOS, MANO DE OBRA, HERRAMIENTAS, ANDAMIOS A CUALQUIER ALTURA, ACARREOS DENTRO Y FUERA DE LA OBRA. | mL | 103.7 | 103.7 | 103.7 | 103.7 | 103.7 | 103.7 | 103.7 | 103.7 | 103.7
2828010844 | SUMINISTRO Y COLOCACION DE AIRE ACONDICIONADO, SISTEMA MINISPLIT MCA. CARRIER TIPO HIGH-WALL, MODELO 53HPQ123C-G, CON CAPACIDAD DE 12000 BTU, MONOFASICO A 220 VOLTS, INCLUYE: U.M.A. MODELO SEGUN PROYECTO, U.C. MODELO, UNIDAD CONDENSADORA, NITROGENO F2, TUBERIA PARA LINEA DE SUCCION Y LIQUIDO CON AISLAMIENTO TERMICO TIPO INSULTUBE DE 1/4" Y 1/2" RESPECTIVAMENTE, MANO DE OBRA ESPECIALIZADA, HERRAMIENTA, ACARREOS FUERA Y DENTRO DE LA OBRA, TODO LO NECESARIO PARA SU CORRECTO FUNCIONAMIENTO. | PZA | 15408.55 | 15408.55 | 15408.93 | 15408.93 | 15408.93 | 15408.93 | 15408.93 | 15408.93 | 15408.93
2828010845 | SUMINISTRO Y COLOCACION DE AIRE ACONDICIONADO, SISTEMA MINISPLIT MCA. CARRIER TIPO HIGH-WALL, MODELO 53HPQ243C-G, CON CAPACIDAD DE 24000 BTU, MONOFASICO A 220 VOLTS, INCLUYE: U.M.A. MODELO SEGUN PROYECTO, U.C. MODELO, UNIDAD CONDENSADORA, NITROGENO F2, TUBERIA PARA LINEA DE SUCCION Y LIQUIDO CON AISLAMIENTO TERMICO TIPO INSULTUBE DE 1/4" Y 1/2" RESPECTIVAMENTE, MANO DE OBRA ESPECIALIZADA, HERRAMIENTA, ACARREOS FUERA Y DENTRO DE LA OBRA, TODO LO NECESARIO PARA SU CORRECTO FUNCIONAMIENTO. | PZA | 21205.43 | 21205.43 | 21205.97 | 21205.97 | 21205.97 | 21205.97 | 21205.97 | 21205.97 | 21205.97
2828010848 | SUMINISTRO, INSTALACION Y MONTAJE DE UNIDAD DE AIRE ACONDICIONADO TIPO PAQUETE MARCA TRANE MODELO TCH240E300 CON CAPACIDAD NOMINAL DE 20 T.R. MANEJANDO 8,000 PCM, CON REFRIGERANTE 410, OPERANDO A 220/3F/60HZ, INCLUYE: TACONES DE NEOPRENO, TUBERIA DE PVC DE 3/4 PARA DESALOJAR LOS CONDENSADOS DE EQUIPO, OXIGENO, ACETILENO, NITROGENO, GAS REFRIGERANTE 22, MANO DE OBRA CALIFICADA, HERRAMIENTA, ACARREOS DENTRO Y FUERA DE LA OBRA Y TODO LO NECESARIO PARA SU CORRECTA EJECUCION. | PZA | 129337.75 | 129337.75 | 129340.98 | 129340.98 | 129340.98 | 129340.98 | 129340.98 | 129340.98 | 129340.98
2828010849 | SUMINISTRO, INSTALACION Y MONTAJE DE UNIDAD DE AIRE ACONDICIONADO TIPO PAQUETE MARCA TRANE MODELO TSC120E3 CON CAPACIDAD NOMINAL DE 10 T.R. MANEJANDO 4,000 PCM, CON REFRIGERANTE 410, OPERANDO A 220/3F/60HZ, INCLUYE: TACONES DE NEOPRENO, TUBERIA DE PVC DE 3/4 PARA DESALOJAR LOS CONDENSADOS DE EQUIPO, OXIGENO, ACETILENO, NITROGENO, GAS REFRIGERANTE 22, MANO DE OBRA CALIFICADA, HERRAMIENTA, ACARREOS DENTRO Y FUERA DE LA OBRA Y TODO LO NECESARIO PARA SU CORRECTA EJECUCION. | PZA | 31005.53 | 31005.53 | 31006.31 | 31006.31 | 31006.31 | 31006.31 | 31006.31 | 31006.31 | 31006.31
2828010850 | SUMINISTRO, INSTALACION Y MONTAJE DE UNIDAD DE AIRE ACONDICIONADO TIPO PAQUETE MARCA TRANE MODELO 4TCC3060A3000 CON CAPACIDAD NOMINAL DE 5 T.R. MANEJANDO 2,000 PCM, CON REFRIGERANTE 410, OPERANDO A 220/3F/60HZ, INCLUYE: TACONES DE NEOPRENO, TUBERIA DE PVC DE 3/4 PARA DESALOJAR LOS CONDENSADOS DE EQUIPO, OXIGENO, ACETILENO, NITROGENO, GAS REFRIGERANTE 22, MANO DE OBRA CALIFICADA, HERRAMIENTA, ACARREOS DENTRO Y FUERA DE LA OBRA Y TODO LO NECESARIO PARA SU CORRECTA EJECUCION. | PZA | 48516.19 | 48516.19 | 48517.41 | 48517.41 | 48517.41 | 48517.41 | 48517.41 | 48517.41 | 48517.41
2828010851 | SUMINISTRO, INSTALACION Y MONTAJE DE UNIDAD DE AIRE ACONDICIONADO TIPO PAQUETE MARCA TRANE MODELO 4TCC3048A3000 CON CAPACIDAD NOMINAL DE 4 T.R. MANEJANDO 1,600 PCM, CON REFRIGERANTE 410, OPERANDO A 220/3F/60HZ, INCLUYE: TACONES DE NEOPRENO, TUBERIA DE PVC DE 3/4 PARA DESALOJAR LOS CONDENSADOS DE EQUIPO, OXIGENO, ACETILENO, NITROGENO, GAS REFRIGERANTE 22, MANO DE OBRA CALIFICADA, HERRAMIENTA, ACARREOS DENTRO Y FUERA DE LA OBRA Y TODO LO NECESARIO PARA SU CORRECTA EJECUCION. | PZA | 41612.59 | 41612.59 | 41613.63 | 41613.63 | 41613.63 | 41613.63 | 41613.63 | 41613.63 | 41613.63
2828010852 | SUMINISTRO INSTALACION Y MONTAJE DE AIRE ACONDICIONADO TIPO MINI SPLIT MARCA TRANE CON CAPACIDAD DE 36000 BTU/HR MODELO 2MWW536-2TTB036 220-1-60 CONTROL REMOTO SOLO FRIO PARED ALTA, INCLUYE: FILTROS DESHIDRATADORES, BASES DE FIERRO ANGULO PARA UNIDAD CONDENSADORAS, NITORGENO F2, TUBERIA PARA LINEA DE SUCCION Y LIQUIDO CON AISLAMIENTO TERMICO TIPO INSULTUBE PARA LINEA DE SUCCION DE 5/8 Y 3/8 RESPECTIVAMENTE, MANO DE OBRA ESPECIALIZADA, HERRAMIENTA, ACARREOS DENTRO Y FUERA DE LA OBRA Y TODO LO NECESARIO PARA SU CORRECTA EJECUCION. | PZA | 27217.06 | 27217.06 | 27217.74 | 27217.74 | 27217.74 | 27217.74 | 27217.74 | 27217.74 | 27217.74
2828010864 | SUMINISTRO Y COLOCACION DE CABLE DE USO RUDO DE 4X16 INCLUYE: CINTA AISLANTE, LUBRICACION, GUIAS, AISLAMIENTO DE PUNTAS, HERRAMIENTAS, ANDAMIOS A CUALQUIER ALTURA, ACARREOS FUERA Y DENTRO DE LA OBRA Y MANO DE OBRA | M | 88.47 | 88.47 | 88.47 | 88.46 | 88.47 | 88.47 | 88.47 | 88.47 | 88.47
2828010865 | SUMINISTRO Y COLOCACION DE EXTRACTOR DE AIRE , MODELO CM-280 CON MOTOR DE 1/3 H.P. MARCA SOLER&PALAU, INCLUYE: MANO DE OBRA, HERRAMIENTAS Y ACARREOS DENTRO Y FUERA DE LA OBRA. | PZA | 1582.27 | 1582.27 | 1582.3 | 1582.3 | 1582.3 | 1582.3 | 1582.3 | 1582.3 | 1582.3
2828010866 | SUMINISTRO E INSTALACION DE UNIDAD DE AIRE ACONDICIONADO TIPO PAQUETE, MARCA TRANE, MODELO TCH300Q300 , ALTA EFICIENCIA, CON CAPACIDAD NOMINAL DE 25 T.R. MANEJANDO 10,000 PCM, CON REFRIGERANTE 410 OPERANDO A 220 3F/60HZ., INCLUYE: TACONES DE NEOPRENO, TUBO DE PVC DE 3/4" PARA DREN DE CONDENSADOS, MANIOBRAS, ELEVACION, MANO DE OBRA, HERRAMIENTA Y ACARREOS FUERA Y DENTRO DE LA OBRA TODO LO NECESARIO PARA SU CORRECTA EJECUCION. | PZA | 293077.96 | 293077.96 | 293085.27 | 293085.27 | 293085.27 | 293085.27 | 293085.27 | 293085.27 | 293085.27
2828010868 | SUMINISTRO Y COLOCACION DE TERMOSTATOS DIGITALES. INCLUYE; HERRAMIENTA, MANO DE OBRA Y MATERIAL. | PZA | 2538.11 | 2538.11 | 2538.17 | 2538.17 | 2538.17 | 2538.17 | 2538.17 | 2538.17 | 2538.17
2828010869 | SUMINISTRO Y APLICACION DE SISTEMA DE DISTRIBUCION DE AIRE KE DIRE JET A BASE DE DUCTO DE LONA DE 36" DE DIAMETRO X 20 MTS. INCLUYE; EQUIPO, MANO DE OBRA Y HERRAMIENTA | LOTE | 10236.59 | 10236.59 | 10236.85 | 10236.85 | 10236.85 | 10236.85 | 10236.85 | 10236.85 | 10236.85
2828010873 | SUMINISTRO, COLOCACION Y MONTAJE DE AIRE ACONDICIONADO, TIPO VENTANA MCA. WEST POINT R 220 O R407, TRIFASICO A 220 VOLTS, INCLUYE: UNIDAD CONDENSADORA. UNIDAD EVAPORADORA, BASE DE FIERRO DE ANGULO PARA UNIDAD CONDENSADORA, TUBERIA, MANO DE OBRA ESPECIALIZADA, HERRAMIENTA, ACARREOS FUERA Y DENTRO DE LA OBRA, TODO LO NECESARIO PARA SU CORRECTO FUNCIONAMIENTO. | PZA | 16900.87 | 16900.87 | 16901.29 | 16901.29 | 16901.29 | 16901.29 | 16901.29 | 16901.29 | 16901.29
2828010876 | SUMINISTRO Y COLOCACION DE AIRE ACONDICIONADO, SISTEMA MINISPLIT MCA. CARRIER TIPO PISO TECHO, MODELO 53HPC123C-G, CON CAPACIDAD DE 12000 BTU, BIFASICO A 220 VOLTS, INCLUYE: U.M.A. Y U.C. MODELO SEGUN PROYECTO, FILTROS DESHIDRATADORES, BASE DE FIERRO DE ANGULO PARA UNIDAD CONDENSADORA, NITROGENO F2, TUBERIA PARA LINEA DE SUCCION Y LIQUIDO CON AISLAMIENTO TERMICO TIPO INSULTUBE DE 1/4" Y 1/2" RESPECTIVAMENTE, MANO DE OBRA ESPECIALIZADA, HERRAMIENTA, ACARREOS FUERA Y DENTRO DE LA OBRA, TODO LO NECESARIO PARA SU CORRECTO FUNCIONAMIENTO. | PZA | 12634.13 | 12634.13 | 12634.45 | 12634.45 | 12634.45 | 12634.45 | 12634.45 | 12634.45 | 12634.45
2828010877 | SUMINISTRO Y COLOCACION DE AIRE ACONDICIONADO, SISTEMA MINISPLIT MCA. CARRIER TIPO PISO TECHO, MODELO 53HPC243BC, CON CAPACIDAD DE 24,0000 BTU, TRIFASICO A 220 VOLTS, INCLUYE: U.A.M Y U.C. MODELO SEGUN PROYECTO, FILTROS DESHIDRATADORES, BASE DE FIERRO DE ANGULO PARA UNIDAD CONDENSADORA, NITROGENO F2, TUBERIA PARA LINEA DE SUCCION Y LIQUIDO CON AISLAMIENTO TERMICO TIPO INSULTUBE DE 1/4" Y 1/2" RESPECTIVAMENTE, MANO DE OBRA ESPECIALIZADA, HERRAMIENTA, ACARREOS FUERA Y DENTRO DE LA OBRA, TODO LO NECESARIO PARA SU CORRECTO FUNCIONAMIENTO. | PZA | 20663.13 | 20663.13 | 20663.65 | 20663.65 | 20663.65 | 20663.65 | 20663.65 | 20663.65 | 20663.65
2828010878 | SUMINISTRO Y COLOCACION DE AIRE ACONDICIONADO SISTEMA MINISPLIT MARCA CARRIER TIPO HIGH-WALL CON CAPACIDAD NOMINAL DE 9,000 BTU/HR, MONOFASICO A 220 VOLTS. INCLUYE: FILTROS DESHIDRATADORES, BASES DE FIERRO DE ANGULO PARA UNIDAD CONDENSADORA, NITROGENO F2, TUBERIA PARA LINEA DE SUCCION Y LIQUIDO CON AISLAMIENTO TERMICO TIPO INSULTUBE PARA LINE A DE SUCCION DE 5/8" Y 3/8" RESPECTIVAMENTE. MANO DE OBRA ESPECIALIZADA, HERRAMIENTA, MANO DE OBRA, ACARREOS FUERA Y DENTRO DE LA OBRA Y TODO LO NECESARIO PARA SU BUEN FUNCIONAMIENTO. | PZA | 12672.05 | 12672.05 | 12672.37 | 12672.37 | 12672.37 | 12672.37 | 12672.37 | 12672.37 | 12672.37
2839000001 | REUBICACION DE REJILLA DE RETORNO DE AIRE, INCLUYE: DESMONTAJE, ACCESORIOS, MATERIAL, HERRAMIENTA, MANO DE OBRA, ACARREOS DENTRO Y FUERA DE LA OBRA, TODO LO NECESARIO PARA SU NUEVA COLOCACION Y BUEN FUNCIONAMIENTO ( SEGUN PROYECTO) | PZA | 342.17 | 342.17 | 342.18 | 342.18 | 342.18 | 342.18 | 342.18 | 342.18 | 342.18
2839000002 | SUMINISTRO Y COLOCACION DE EQUIPO DE AIRE ACONDICIONADO TIPO MULTI-SPLIT, MARCA LG, MODELO DEL EVAPORADOR M242CS, DE CAPACIDAD NOMINAL 24,000 BTU/HR, 220 VOLTS, PARED ALTA, CONTROL REMOTO, CON UN DESARROLLO DE 5 METROS; INCLUYE: ACARREO, FLETE, MANIOBRAS DE COLOCACION, MATERIALES PARA DREN DE DESAGÜE A BASE DE TUBO DE COBRE, CONEXIONES, PRUEBAS, MATERIALES PARA SU FIJACION, HERRAMIENTA MENOR, MANO DE OBRA Y TODO LO NECESARIO PARA SU CORRECTA EJECUCION. | PZA | 20804.72 | 20804.72 | 20805.24 | 20805.24 | 20805.24 | 20805.24 | 20805.24 | 20805.24 | 20805.24
2839000003 | SUMINISTRO Y COLOCACION DE EQUIPO DE AIRE ACONDICIONADO TIPO MINI-SPLIT, MARCA LG, MODELO DEL EVAPORADOR L362CG, DE CAPACIDAD NOMINAL 36,000 BTU/HR, 220 VOLTS, PARED ALTA, CONTROL REMOTO, CON UN DESARROLLO DE 5 METROS; INCLUYE: ACARREO, FLETE, MANIOBRAS DE COLOCACION, MATERIALES PARA DREN DE DESAGÜE A BASE DE TUBO DE COBRE, CONEXIONES, PRUEBAS, MATERIALES PARA SU FIJACION, HERRAMIENTA MENOR, MANO DE OBRA Y TODO LO NECESARIO PARA SU CORRECTA EJECUCION. | PZA | 26065.68 | 26065.68 | 26066.34 | 26066.34 | 26066.34 | 26066.34 | 26066.34 | 26066.34 | 26066.34
2839000004 | SUMINISTRO Y COLOCACION DE EQUIPO DE AIRE ACONDICIONADO TIPO MINI-SPLIT, MARCA LG, MODELO DEL EVAPORADOR S242CG, DE CAPACIDAD NOMINAL 24,000 BTU/HR, 220 VOLTS, PARED ALTA, CONTROL REMOTO, CON UN DESARROLLO DE 5 METROS; INCLUYE: ACARREO, FLETE, MANIOBRAS DE COLOCACION, MATERIALES PARA DREN DE DESAGÜE A BASE DE TUBO DE COBRE, CONEXIONES, PRUEBAS, MATERIALES PARA SU FIJACION, HERRAMIENTA MENOR, MANO DE OBRA Y TODO LO NECESARIO PARA SU CORRECTA EJECUCION. | PZA | 20453.73 | 20453.73 | 20454.23 | 20454.23 | 20454.23 | 20454.23 | 20454.23 | 20454.23 | 20454.23
2839000005 | SUMINISTRO Y COLOCACION DE EQUIPO DE AIRE ACONDICIONADO TIPO MINI-SPLIT, MARCA CARRIER O SIMILAR, MODELO 42LSC3622CL, DE CAPACIDAD NOMINAL 36,000 BTU/HR, 220 VOLTS, CONTROL REMOTO, CON UN DESARROLLO DE 10 METROS; INCLUYE: ACARREO, FLETE, MANIOBRAS DE COLOCACION, MATERIALES PARA DREN DE DESAGÜE, SOPORTES EN TUBERIA DE CONDENSADOS, BASE DE FIERRO ANGULO ESTRUCTURAL, CONEXIONES MECANICAS Y ELECTRICAS, PRUEBAS, MATERIALES PARA SU FIJACION, HERRAMIENTA MENOR Y MANO DE OBRA Y TODO LO NECESARIO PARA SU CORRECTA EJECUCION. | PZA | 30458.1 | 30458.1 | 30458.86 | 30458.86 | 30458.86 | 30458.86 | 30458.86 | 30458.86 | 30458.86
2839000006 | SUMINISTRO Y COLOCACION DE EQUIPO DE AIRE ACONDICIONADO TIPO MINI-SPLIT, MARCA CARRIER O SIMILAR, MODELO CONDENSADOR 53HMC243C, DE CAPACIDAD NOMINAL 24,000 BTU/HR, 220 VOLTS, PARED ALTA, CONTROL REMOTO, CON UN DESARROLLO DE 10 METROS; INCLUYE: ACARREO, FLETE, MANIOBRAS DE COLOCACION, MATERIALES PARA DREN DE DESAGÜE, SOPORTES EN TUBERIA DE CONDENSADOS, BASE DE FIERRO ANGULO ESTRUCTURAL, CONEXIONES MECANICAS Y ELCTRICAS, PRUEBAS, MATERIALES PARA SU FIJACION, HERRAMIENTA MENOR Y MANO DE OBRA Y TODO LO NECESARIO PARA SU CORRECTA EJECUCION. | PZA | 22632.35 | 22632.35 | 22632.92 | 22632.92 | 22632.92 | 22632.92 | 22632.92 | 22632.92 | 22632.92
2839000007 | SUMINISTRO Y COLOCACION DE EQUIPO DE AIRE ACONDICIONADO TPO MULTI- SPLIT, MARCA CARRIER O SIMILAR, MODELO DEL EVAPORADOR FKGB123C, CONDENSADOR 38XCA36, DE CAPACIDAD NOMINAL 36000 BTU/HR, 220 VOLTS, CON 3 UNIDADES EVAPORADORAS; CONTROL REMOTO, CON UN DESARROLLO DE 10 METROS, INCLUYE: ACARREO, FLETE, MANIOBRAS DE COLOCACION, MATERIALES PARA DREN DE DESAGÜE, SOPORTE EN TUBERIA DE CONDENSADOS, BASES DE FIERRO ANGULO ESTRUCTURAL, CONEXIONES MECANICAS Y ELECTRICAS, PRUEBAS, MATERIALES PARA SU FIJACION, HERRAMIENTA MENOR Y MANO DE OBRA Y TODO LO NECESARIO PARA SU CORRECTA EJECUCION. | PZA | 32319.87 | 32319.87 | 32320.67 | 32320.67 | 32320.67 | 32320.67 | 32320.67 | 32320.67 | 32320.67
2839000008 | SUMINISTRO Y COLOCACION DE EQUIPOS DE AIRE ACONDICIONADO TIPO MULTI-SPLIT, MARCA CARRIER O SIMILAR, MODELO DEL EVAPORADOR FKGB123C, CONDENSADOR 38XCA24, DE CAPACIDAD NOMINAL DE 24, 000 BTU/HR, 220 VOLTS, CON 2 UNIDADES EVAPORADORAS, CONTROL REMOTO, CON UN DESARROLLO DE 10 METROS, INCLUYE; ACARREO, FLETE, MANIOBRAS DE COLOCACION, MATERIALES PARA DREN DE DESAGÜE, SOPORTE EN TUBERIA DE CONDENSADOS, BASES DE FIERRO ANGULO ESTRUCTURAL, CONEXIONES MECANICAS Y ELCTRICAS, PRUEBAS, MATERIALES PARA SU FIJACION, HERRAMIENTA MENOR Y MANO DE OBRA Y TODO LO NECESARIO PARA SU CORRECTA EJECUCION. | PZA | 26004.32 | 26004.32 | 26004.97 | 26004.97 | 26004.97 | 26004.97 | 26004.97 | 26004.97 | 26004.97
2839000009 | SUMINISTRO Y COLOCACION DE EQUIPO DE AIRE ACONDICIONADO TIPO MINI-SPLIT, MARCA LG, MODELO DEL EVAPORADOR S121CG, DE CAPACIDAD NOMINAL 12,000 BTU/HR, 127 VOLTS, PARED ALTA, CONTROL REMOTO, CON UN DESARROLLO DE 5 METROS; INCLUYE: ACARREO, FLETE, MANIOBRAS DE COLOCACION, MATERIALES PARA DREN DE DESAGÜE A BASE DE TUBO DE COBRE, CONEXIONES, PRUEBAS, MATERIALES PARA SU FIJACION, HERRAMIENTA MENOR, MANO DE OBRA Y TODO LO NECESARIO PARA SU CORRECTA EJECUCION. | PZA | 15408.55 | 15408.55 | 15408.93 | 15408.93 | 15408.93 | 15408.93 | 15408.93 | 15408.93 | 15408.93
2839000010 | SUMINISTRO Y COLOCACION DE EQUIPO DE AIRE ACONDICIONADO TIPO MINI-SPLIT, MARCA LG MODELO DEL EVAPORADOR S362CG, DE CAPACIDAD NOMINAL 36,000 BTU/HR, 220 VOLTS, PARED ALTA, CONTROL REMOTO, CON UN DESARROLLO DE 5 MTS; INCLUYE: ACARREOS, FLETE, MANIOBRA DE COLOCACION, MATERIALES PARA EL DREN DE DESAGÜE A BASE DE TUBO DE COBRE, CONEXIONES, PRUEBAS, MATERIALES PARA SU FIJACION, HERRAMIENTA MENOR, MANO DE OBRA Y TODO LO NECESARIO PARA SU CORRECTA EJECUCION. | PZA | 27217.06 | 27217.06 | 27217.74 | 27217.74 | 27217.74 | 27217.74 | 27217.74 | 27217.74 | 27217.74
2839000011 | SUMINISTRO Y COLOCACION DE EQUIPO DE AIRE ACONDICIONADO TIPO MINI-SPLIT, MARCA LG MODELO DEL EVAPORADOR S182CG, DE CAPACIDAD NOMINAL 18,000 BTU/HR, 220 VOLTS, PARED ALTA, CONTROL REMOTO, CON UN DESARROLLO DE 5 MTS; INCLUYE: ACARREOS, FLETE, MANIOBRA DE COLOCACION, MATERIALES PARA EL DREN DE DESAGÜE A BASE DE TUBO DE COBRE, CONEXIONES, PRUEBAS, MATERIALES PARA SU FIJACION, HERRAMIENTA MENOR, MANO DE OBRA Y TODO LO NECESARIO PARA SU CORRECTA EJECUCION. | PZA | 17962.63 | 17962.63 | 17963.09 | 17963.09 | 17963.09 | 17963.09 | 17963.09 | 17963.09 | 17963.09
2839000012 | SUMINISTRO Y COLOCACION DE EQUIPO DE AIRE ACONDICIONADO TIPO MINI-SPLIT, MARCA LG MODELO DEL EVAPORADOR S482CG, DE CAPACIDAD NOMINAL 48,000 BTU/HR, 220 VOLTS, PARED ALTA, CONTROL REMOTO, CON UN DESARROLLO DE 5 MTS; INCLUYE: ACARREOS, FLETE, MANIOBRA DE COLOCACION, MATERIALES PARA EL DREN DE DESAGÜE A BASE DE TUBO DE COBRE, CONEXIONES, PRUEBAS, MATERIALES PARA SU FIJACION, HERRAMIENTA MENOR, MANO DE OBRA Y TODO LO NECESARIO PARA SU CORRECTA EJECUCION. | PZA | 33757.68 | 33757.68 | 33758.53 | 33758.53 | 33758.53 | 33758.53 | 33758.53 | 33758.53 | 33758.53
2839000013 | SUMINISTRO Y COLOCACION DE EQUIPO DE AIRE ACONDICIONADO TIPO MULTI-SPLIT, MARCA LG, MODELO DEL EVAPORADOR M242CX, DE CAPACIDAD NOMINAL 24,000 BTU/HR, 220 VOLTS, PARED ALTA, CONTROL REMOTO, CON UN DESARROLLO DE 5 METROS; INCLUYE: ACARREO, FLETE, MANIOBRAS DE COLOCACION, MATERIALES PARA DREN DE DESAGÜE A BASE DE TUBO DE COBRE, CONEXIONES, PRUEBAS, MATERIALES PARA SU FIJACION, HERRAMIENTA MENOR, MANO DE OBRA Y TODO LO NECESARIO PARA SU CORRECTA EJECUCION. | PZA | 20453.73 | 20453.73 | 20454.23 | 20454.23 | 20454.23 | 20454.23 | 20454.23 | 20454.23 | 20454.23
2839000014 | SUMINISTRO Y COLOCACION DE EQUIPO DE AIRE ACONDICIONADO TIPO MULTI-SPLIT, MARCA LG MODELO DEL EVAPORADOR M362CX DE CAPACIDAD NOMINAL 36,000 BTU/HR, 220 VOLTS, PARED ALTA, CONTROL REMOTO, CON UN DESARROLLO DE 5 MTS; INCLUYE: ACARREOS, FLETE, MANIOBRA DE COLOCACION, MATERIALES PARA EL DREN DE DESAGÜE A BASE DE TUBO DE COBRE, CONEXIONES, PRUEBAS, MATERIALES PARA SU FIJACION, HERRAMIENTA MENOR, MANO DE OBRA Y TODO LO NECESARIO PARA SU CORRECTA EJECUCION. | PZA | 23587.6 | 23587.6 | 23588.18 | 23588.18 | 23588.18 | 23588.18 | 23588.18 | 23588.18 | 23588.18
2839000015 | SUMINISTRO Y COLOCACION DE EQUIPO DE AIRE ACONDICIONADO TIPO MULTI-SPLIT, MARCA LG MODELO DEL EVAPORADOR M482CX, DE CAPACIDAD NOMINAL 48,000 BTU/HR, 220 VOLTS, PARED ALTA, CONTROL REMOTO, CON UN DESARROLLO DE 5 MTS; INCLUYE: ACARREOS, FLETE, MANIOBRA DE COLOCACION, MATERIALES PARA EL DREN DE DESAGÜE A BASE DE TUBO DE COBRE, CONEXIONES, PRUEBAS, MATERIALES PARA SU FIJACION, HERRAMIENTA MENOR, MANO DE OBRA Y TODO LO NECESARIO PARA SU CORRECTA EJECUCION. | PZA | 26165.09 | 26165.09 | 26165.74 | 26165.74 | 26165.74 | 26165.74 | 26165.74 | 26165.74 | 26165.74
2839000016 | SUMINISTRO Y COLOCACION DE EQUIPO DE AIRE ACONDICIONADO TIPO MINI-SPLIT PISO TECHO, MARCA LG, MODELO DEL EVAPORADOR 53LSG803C, DE CAPACIDAD NOMINAL 60,000 BTU/HR, 220 VOLTS, CONTROL REMOTO; INCLUYE: MANIOBRAS DE COLOCACION, CONEXIONES, PRUEBAS, MATERIALES PARA SU FIJACION, HERRAMIENTA MENOR, MANO DE OBRA, ACARREOS DENTRO Y FUERA DE LA OBRA Y TODO LO NECESARIO PARA SU CORRECTA EJECUCION. | PZA | 61504.73 | 61504.73 | 61506.26 | 61506.26 | 61506.26 | 61506.26 | 61506.26 | 61506.26 | 61506.26
2840000004 | SERVICIO DE MANTENIMIENTO PREVENTIVO Y CORRECTIVO DE AIRES ACONDICIONADOS EXISTENTES, INCLUYE: LIMPIEZA, SERVICIOS DE CARGA DE GAS, CAPACITORES, REVISION, PRUEBAS, MANO DE OBRA, HERRAMIENTAS, Y ACARREOS DENTRO Y FUERA DE LA OBRA. TRABAJO TERMINADO. | PZA | 4065.2 | 4065.2 | 4065.31 | 4065.31 | 4065.31 | 4065.31 | 4065.31 | 4065.31 | 4065.31
2840000005 | SUMINISTRO, COLOCACION Y MONTAJE DE AIRE ACONDICIONADO, SISTEMA MINISPLIT MCA. CARRIER O SIMILAR EN CALIDAD Y COSTO, CON CAPACIDAD DE 12000 BTU, BIFASICO A 220 VOLTS, INCLUYE: UNIDAD CONDENSADORA, UNIDAD MANEJADORA, FILTROS DESHIDRATADORES, BASE DE FIERRO DE ANGULO PARA UNIDAD CONDENSADORA, NITROGENO F2, TUBERIA PARA LINEA DE SUCCION Y LIQUIDO CON AISLAMIENTO TERMICO TIPO INSULTUBE, MANO DE OBRA ESPECIALIZADA, HERRAMIENTA, ACARREOS FUERA Y DENTRO DE LA OBRA, TODO LO NECESARIO PARA SU CORRECTO FUNCIONAMIENTO. | PZA | 13309.2 | 13309.2 | 13309.53 | 13309.53 | 13309.53 | 13309.53 | 13309.53 | 13309.53 | 13309.53
2840000006 | SUMINISTRO, COLOCACION Y MONTAJE DE AIRE ACONDICIONADO, SISTEMA MINISPLIT MCA. CARRIER O SIMILAR EN CALIDAD Y COSTO, CON CAPACIDAD DE 36000 BTU, BIFASICO A 220 VOLTS, INCLUYE: UNIDAD CONDENSADORA, UNIDAD MANEJADORA, FILTROS DESHIDRATADORES, BASE DE FIERRO DE ANGULO PARA UNIDAD CONDENSADORA, NITROGENO F2, TUBERIA PARA LINEA DE SUCCION Y LIQUIDO CON AISLAMIENTO TERMICO TIPO INSULTUBE, MANO DE OBRA ESPECIALIZADA, HERRAMIENTA, ACARREOS FUERA Y DENTRO DE LA OBRA, TODO LO NECESARIO PARA SU CORRECTO FUNCIONAMIENTO. | PZA | 33784.76 | 33784.76 | 33785.61 | 33785.61 | 33785.61 | 33785.61 | 33785.61 | 33785.61 | 33785.61
2840000007 | SUMINISTRO, COLOCACION Y MONTAJE DE AIRE ACONDICIONADO, SISTEMA MINISPLIT MCA. CARRIER O SIMILAR EN CALIDAD Y COSTO, CON CAPACIDAD DE 9000 BTU, BIFASICO A 220 VOLTS, INCLUYE: UNIDAD CONDENSADORA, UNIDAD MANEJADORA, FILTROS DESHIDRATADORES, BASE DE FIERRO DE ANGULO PARA UNIDAD CONDENSADORA, NITROGENO F2, TUBERIA PARA LINEA DE SUCCION Y LIQUIDO CON AISLAMIENTO TERMICO TIPO INSULTUBE, MANO DE OBRA ESPECIALIZADA, HERRAMIENTA, ACARREOS FUERA Y DENTRO DE LA OBRA, TODO LO NECESARIO PARA SU CORRECTO FUNCIONAMIENTO. | PZA | 13971.3 | 13971.3 | 13971.65 | 13971.65 | 13971.65 | 13971.65 | 13971.65 | 13971.65 | 13971.65
2840000008 | SUMINISTRO, COLOCACION Y MONTAJE DE AIRE ACONDICIONADO, SISTEMA MINISPLIT MCA. CARRIER O SIMILAR EN CALIDAD Y COSTO, CON CAPACIDAD DE 18000 BTU, BIFASICO A 220 VOLTS, INCLUYE: UNIDAD CONDENSADORA, UNIDAD MANEJADORA, FILTROS DESHIDRATADORES, BASE DE FIERRO DE ANGULO PARA UNIDAD CONDENSADORA, NITROGENO F2, TUBERIA PARA LINEA DE SUCCION Y LIQUIDO CON AISLAMIENTO TERMICO TIPO INSULTUBE, MANO DE OBRA ESPECIALIZADA, HERRAMIENTA, ACARREOS FUERA Y DENTRO DE LA OBRA, TODO LO NECESARIO PARA SU CORRECTO FUNCIONAMIENTO. | PZA | 29644.31 | 29644.31 | 29645.05 | 29645.05 | 29645.05 | 29645.05 | 29645.05 | 29645.05 | 29645.05
2841000002 | SUMINISTRO E INSTALACION DE UNIDAD TIPO PAQUETE MARCA YORK MODELO ZF180C00A2AAA4 (15 TR), COMPLETAMENTE ENSAMBLADA DE FABRICA, PROBADA Y CARGADA, CIRCUITOS DE REFRIGERACION INDEPENDIENTES, COMPRESORES HERMETICOS Y SELLADOS, TRANSMISION POR POLEAS Y BANDAS, DESCARGA VERTICAL U HORIZONTAL, QTOTAL: 180,000 BTU/HR, QS:165,000 BTU/HR TBSE/TBHE: 76.5/66.0 F TBSS/TBHS: 57.0/56.1 F, PARA MANEJAR UN FLUJO DE AIRE DE 6,000 CFM CONTRA UNA P.E.E. DE 0.60" C.A. MOTOR ELECTRICO DE 5.0 HP, ABANICO GIRANDO A 835 RPM (230/3/60) (UP-01), INCLUYE: ELEVACION, COLOCACION, FIJACION, TACONES DE NEOPRENO, ARRANQUE DEL EQUIPO, PRUEBAS, FILTROS, MATERIAL, HERRAMIENTA, MANO DE OBRA, ACARREOS DENTRO Y FUERA DE LA OBRA Y TODO LO NECESARIO PARA SU CORRECTA EJECUCION. | PZA | 109410.51 | 109410.51 | 109413.24 | 109413.24 | 109413.24 | 109413.24 | 109413.24 | 109413.24 | 109413.24
2841000003 | SUMINISTRO E INSTALACION DE UNIDAD TIPO PAQUETE MARCA YORK MODELO ZH120C00A2AAA4 (10 TR), COMPLETAMENTE ENSAMBLADA DE FABRICA, PROBADA Y CARGADA, CIRCUITOS DE REFRIGERACION INDEPENDIENTES, COMPRESORES HERMETICOS Y SELLADOS, TRANSMISION POR POLEAS Y BANDAS, DESCARGA VERTICAL U HORIZONTAL, QTOTAL: 120,000 BTU/HR, QS:95,000 BTU/HR TBSE/TBHE: 76.5/66.0 F TBSS/TBHS: 57.0/56.1 F, PARA MANEJAR UN FLUJO DE AIRE DE 6,000 CFM CONTRA UNA P.E.E. DE 0.60"" C.A. MOTOR ELECTRICO DE 3.0 HP, ABANICO GIRANDO A 835 RPM (230/3/60) (UP-02), INCLUYE: ELEVACION, COLOCACION, FIJACION, TACONES DE NEOPRENO, ARRANQUE DEL EQUIPO, PRUEBAS, FILTROS, MATERIAL, HERRAMIENTA, MANO DE OBRA, ACARREOS DENTRO Y FUERA DE LA OBRA Y TODO LO NECESARIO PARA SU CORRECTA EJECUCION. | PZA | 70811.9 | 70811.9 | 70813.67 | 70813.67 | 70813.67 | 70813.67 | 70813.67 | 70813.67 | 70813.67
2841000004 | SUMINISTRO E INSTALACION DE UNIDAD TIPO PAQUETE MARCA YORK MODELO ZH102C00A2AAA4 (8.5 TR), COMPLETAMENTE ENSAMBLADA DE FABRICA, PROBADA Y CARGADA, CIRCUITOS DE REFRIGERACION INDEPENDIENTES, COMPRESORES HERMETICOS Y SELLADOS, TRANSMISION POR POLEAS Y BANDAS, DESCARGA VERTICAL U HORIZONTAL, QTOTAL: 102,000 BTU/HR, QS:85,000 BTU/HR TBSE/TBHE: 76.5/66.0 F TBSS/TBHS: 57.0/56.1 F, PARA MANEJAR UN FLUJO DE AIRE DE 6,000 CFM CONTRA UNA P.E.E. DE 0.60"" C.A. MOTOR ELECTRICO DE 2.0 HP, ABANICO GIRANDO A 835 RPM (230/3/60) (UP-03), INCLUYE: ELEVACION, COLOCACION, FIJACION, TACONES DE NEOPRENO, ARRANQUE DEL EQUIPO, PRUEBAS, FILTROS, MATERIAL, HERRAMIENTA, MANO DE OBRA, ACARREOS DENTRO Y FUERA DE LA OBRA Y TODO LO NECESARIO PARA SU CORRECTA EJECUCION. | PZA | 59462.31 | 59462.31 | 59463.8 | 59463.8 | 59463.8 | 59463.8 | 59463.8 | 59463.8 | 59463.8
2841000005 | SUMINISTRO E INSTALACION DE UNIDAD TIPO PAQUETE MARCA YORK MODELO ZJ060C00N2AAA1 (5 TR), COMPLETAMENTE ENSAMBLADA DE FABRICA, PROBADA Y CARGADA, CIRCUITOS DE REFRIGERACION INDEPENDIENTES, COMPRESORES HERMETICOS Y SELLADOS, TRANSMISION POR POLEAS Y BANDAS, DESCARGA VERTICAL U HORIZONTAL, QTOTAL: 60,000 BTU/HR, QS:45,000 BTU/HR TBSE/TBHE: 76.5/66.0 F TBSS/TBHS: 57.0/56.1 F, PARA MANEJAR UN FLUJO DE AIRE DE 6,000 CFM CONTRA UNA P.E.E. DE 0.60"" C.A. MOTOR ELECTRICO DE 1.0 HP, ABANICO GIRANDO A 835 RPM (230/3/60) (UP-01), INCLUYE: ELEVACION, COLOCACION, FIJACION, TACONES DE NEOPRENO, ARRANQUE DEL EQUIPO, PRUEBAS, FILTROS, MATERIAL, HERRAMIENTA, MANO DE OBRA, ACARREOS DENTRO Y FUERA DE LA OBRA Y TODO LO NECESARIO PARA SU CORRECTA EJECUCION. | PZA | 33730.57 | 33730.57 | 33731.42 | 33731.42 | 33731.42 | 33731.42 | 33731.42 | 33731.42 | 33731.42
2841000006 | SUMINISTRO E INSTALACION DE VENTILADOR DE EXTRACCION CENTRIFUGO EN LINEA MARCA GREENHECK MODELO BSQ-120-3, TRASNMISION POR POLEAS Y BANDAS AJUSTABLES, CUERPO DE LAMINA GALVANIZADA, PARA MANEJAR UN FLUJO DE AIRE DE 1200 CFM CONTRA UNA P.E.E. DE 0.7"" C.A. MOTOR ELECTRICO DE 1/3 HP, VELOCIDAD DEL ABANICO 1448 RPM, (127/1/60) (VE-01), INCLUYE: ELEVACION, COLOCACION, FIJACION, TACONES DE NEOPRENO, ARRANQUE DEL EQUIPO, PRUEBAS, MATERIAL, HERRAMIENTA, MANO DE OBRA, ACARREOS DENTRO Y FUERA DE LA OBRA Y TODO LO NECESARIO PARA SU CORRECTA EJECUCION. | PZA | 21277.42 | 21277.42 | 21277.96 | 21277.96 | 21277.96 | 21277.96 | 21277.96 | 21277.96 | 21277.96
2841000007 | SUMINISTRO E INSTALACION DE VENTILADOR DE EXTRACCION AXIAL DECOARTIVO MARCA SOLER Y PALAU MODELO EDM-100 PARA MANEJAR UN FLUJO DE 40 CFM MOTOR DE 13 W 127/1/60 (VE-02), INCLUYE: COLOCACION, FIJACION, ARRANQUE DEL EQUIPO, PRUEBAS, MATERIAL, HERRAMIENTA, MANO DE OBRA, ACARREOS DENTRO Y FUERA DE LA OBRA Y TODO LO NECESARIO PARA SU CORRECTA EJECUCION. | PZA | 781.8 | 781.8 | 781.82 | 781.82 | 781.82 | 781.82 | 781.82 | 781.82 | 781.82
2841000008 | SUMINISTRO E INSTALACION DE JUEGO DE EVAPORADORA Y CONDENSADORA MARCA YORK EVAPORADORA YUCA18FSAADA, CONDENSADORA ACO18M1024, CON CAPACIDAD NOMINAL DE 18,000 BTU/HR, PARA USO CON REFRIGERANTE R-22 (230/1/60) (UE-18/UC-18), INTERCONEXIÓN CONDENSADOR-EVAPORADOR, SEPARACIÓN ENTRE EQUIPOS DE 15.0 M., LÍNEAS DE ALTA Y BAJA PRESIÓN DE COBRE PARA REFRIGERACIÓN O GAS, CON KIT A 3.0 M, AISLAMIENTO PREFORMADO DE POLIOLEFINA DE 1/2"" DE ESPESOR PARA AMBAS LÍNEAS, CARGA DE GAS REFRIGERANTE R-22, CABLES DE USO RUDO, SIN ACCESORIOS ELÉCTRICOS DE CONTROL, CON SOPORTE ESTÁNDAR DE FÁBRICA EN EL EVAPORADOR, INCLUYE: ELEVACION, COLOCACION, FIJACION, TACONES DE NEOPRENO, ARRANQUE DEL EQUIPO, PRUEBAS, MATERIAL, HERRAMIENTA, MANO DE OBRA, ACARREOS DENTRO Y FUERA DE LA OBRA Y TODO LO NECESARIO PARA SU CORRECTA EJECUCION. | PZA | 10086.43 | 10086.43 | 10086.69 | 10086.69 | 10086.69 | 10086.69 | 10086.69 | 10086.69 | 10086.69
2841000009 | SUMINISTRO E INSTALACION DE DUCTO FLEXIBLE DE 16" DIAMETRO PRE-AISLADO FABRICADO CON FIBRA DE VIDRIO RF-3075 DE 1" DE ESPESOR Y ALMA HELICOIDAL DE ACERO AL ALTO CARBON GALVANIZADO. INCLUYE: MATERIAL, HERRAMIENTA, MANO DE OBRA, ACARREOS DENTRO Y FUERA DE LA OBRA Y TODO LO NECESARIO PARA SU CORRECTA EJECUCION. | ML | 191.29 | 191.29 | 191.3 | 191.3 | 191.3 | 191.3 | 191.3 | 191.3 | 191.3
2841000009 | SUMINISTRO E INSTALACION DE DUCTO FLEXIBLE DE 16" DIAMETRO PRE-AISLADO FABRICADO CON FIBRA DE VIDRIO RF-3075 DE 1" DE ESPESOR Y ALMA HELICOIDAL DE ACERO AL ALTO CARBON GALVANIZADO. INCLUYE: MATERIAL, HERRAMIENTA, MANO DE OBRA, ACARREOS DENTRO Y FUERA DE LA OBRA Y TODO LO NECESARIO PARA SU CORRECTA EJECUCION. | ML | 191.29 | 191.29 | 191.3 | 191.3 | 191.3 | 191.3 | 191.3 | 191.3 | 191.3
2841000010 | SUMINISTRO E INSTALACION DE DUCTO FLEXIBLE DE 12" DIAMETRO PRE-AISLADO FABRICADO CON FIBRA DE VIDRIO RF-3075 DE 1" DE ESPESOR Y ALMA HELICOIDAL DE ACERO AL ALTO CARBON GALVANIZADO. INCLUYE: MATERIAL, HERRAMIENTA, MANO DE OBRA, ACARREOS DENTRO Y FUERA DE LA OBRA Y TODO LO NECESARIO PARA SU CORRECTA EJECUCION. | ML | 101.26 | 101.26 | 101.26 | 101.26 | 101.26 | 101.26 | 101.26 | 101.26 | 101.26
2841000011 | SUMINISTRO E INSTALACION DE DUCTO FLEXIBLE DE 10" DIAMETRO PRE-AISLADO FABRICADO CON FIBRA DE VIDRIO RF-3075 DE 1" DE ESPESOR Y ALMA HELICOIDAL DE ACERO AL ALTO CARBON GALVANIZADO. INCLUYE: MATERIAL, HERRAMIENTA, MANO DE OBRA, ACARREOS DENTRO Y FUERA DE LA OBRA Y TODO LO NECESARIO PARA SU CORRECTA EJECUCION. | ML | 92.2 | 92.2 | 92.21 | 92.21 | 92.21 | 92.21 | 92.21 | 92.21 | 92.21
2841000012 | SUMINISTRO E INSTALACION DE DUCTO FLEXIBLE DE 6" DIAMETRO PRE-AISLADO FABRICADO CON FIBRA DE VIDRIO RF-3075 DE 1" DE ESPESOR Y ALMA HELICOIDAL DE ACERO AL ALTO CARBON GALVANIZADO. INCLUYE: MATERIALE, HERRAMIENTA, MANO DE OBRA, ACARREOS DENTRO Y FUERA DE LA OBRA Y TODO LO NECESARIO PARA SU CORRECTA EJECUCION. | ML | 73.57 | 73.57 | 73.58 | 73.58 | 73.58 | 73.58 | 73.58 | 73.58 | 73.58
2841000013 | SUMINISTRO E INSTALACION DE COLLARIN PARA DUCTO FLEXIBLE DE 16" DE DIAMETRO CONSTRUIDO DE LAMINA GALVANIZADA CALIBRE 24. INCLUYE: MATERIAL, MANO DE OBRA, ACARREOS DENTRO Y FUERA DE LA OBRA Y TODO LO NECESARIO PARA SU CORRECTA EJECUCION. | PZA | 256.78 | 256.78 | 256.79 | 256.79 | 256.79 | 256.79 | 256.79 | 256.79 | 256.79
2841000014 | SUMINISTRO E INSTALACION DE COLLARIN PARA DUCTO FLEXIBLE DE 12" DE DIAMETRO CONSTRUIDO DE LAMINA GALVANIZADA CALIBRE 24. INCLUYE: MATERIAL, MANO DE OBRA, ACARREOS DENTRO Y FUERA DE LA OBRA Y TODO LO NECESARIO PARA SU CORRECTA EJECUCION. | PZA | 251.01 | 251.01 | 251.01 | 251.01 | 251.01 | 251.01 | 251.01 | 251.01 | 251.01
2841000015 | SUMINISTRO E INSTALACION DE COLLARIN PARA DUCTO FLEXIBLE DE 10" DE DIAMETRO CONSTRUIDO DE LAMINA GALVANIZADA CALIBRE 24. INCLUYE: MATERIAL, MANO DE OBRA, ACARREOS DENTRO Y FUERA DE LA OBRA Y TODO LO NECESARIO PARA SU CORRECTA EJECUCION. | PZA | 242.05 | 242.05 | 242.06 | 242.06 | 242.06 | 242.06 | 242.06 | 242.06 | 242.06
2841000016 | SUMINISTRO E INSTALACION DE COLLARIN PARA DUCTO FLEXIBLE DE 6" DE DIAMETRO CONSTRUIDO DE LAMINA GALVANIZADA CALIBRE 26. INCLUYE: MATERIAL, MANO DE OBRA, ACARREOS DENTRO Y FUERA DE LA OBRA Y TODO LO NECESARIO PARA SU CORRECTA EJECUCION. | PZA | 236.81 | 236.81 | 236.81 | 236.81 | 236.81 | 236.81 | 236.81 | 236.81 | 236.81
2841000017 | SUMINISTRO E INSTALACION DE CONECTOR FLEXIBLE PARA CONDUCTOS FABRICADO CON LONA AHULADA AISLADA. INSTALADO EN UNIDAD MANEJADORA DE AIRE. INCLUYE: HERRAMIENTA, MATERIALES, MANO DE OBRA, ACARREOS DENTRO Y FUERA DE LA OBRA Y TODO LO NECESARIO PARA SU CORRECTA EJECUCION. | PZA | 585.75 | 585.75 | 585.76 | 585.76 | 585.76 | 585.76 | 585.76 | 585.76 | 585.76
2841000018 | SUMINISTRO E INSTALACION DE CONECTOR FLEXIBLE PARA CONDUCTOS FABRICADO CON LONA AHULADA AISLADA. INSTALADO EN VENTILADORES. INCLUYE: MATERIALES, HERRAMIENTA, MANO DE OBRA, ACARREOS DENTRO Y FUERA DE LA OBRA Y TODO LO NECESARIO PARA SU CORRECTA EJECUCION. | PZA | 452.01 | 452.01 | 452.02 | 452.02 | 452.02 | 452.02 | 452.02 | 452.02 | 452.02
2841000019 | SUMINISTRO E INSTALACION DE DIFUSOR DE INYECCION 18"x18" (1,2 ,3 , 4 VIAS ), SIN CONTROL DE VOLUMEN, MARCA NAMM MODELO DCP MARCO PLANO, FABRICADO EN ALUMINIO, INCLUYE: MATERIAL, MANO DE OBRA, HERRAMIENTA, ACARREOS DENTRO Y FUERA DE LA OBRA Y TODO LO NECESARIO PARA SU CORRECTA EJECUCION. | PZA | 908.53 | 908.53 | 908.56 | 908.56 | 908.56 | 908.56 | 908.56 | 908.56 | 908.56
2841000020 | SUMINISTRO E INSTALACION DE DIFUSOR DE INYECCION 15"x15" (1,2 ,3 , 4 VIAS ), SIN CONTROL DE VOLUMEN, MARCA NAMM MODELO DCP MARCO PLANO, FABRICADO EN ALUMINIO, INCLUYE: MATERIAL, MANO DE OBRA, HERRAMIENTA, ACARREOS DENTRO Y FUERA DE LA OBRA Y TODO LO NECESARIO PARA SU CORRECTA EJECUCION. | PZA | 1213.5 | 1213.5 | 1213.54 | 1213.54 | 1213.54 | 1213.54 | 1213.54 | 1213.54 | 1213.54
2841000021 | SUMINISTRO E INSTALACION DE DIFUSOR DE INYECCION 12"x12" (1,2 ,3 , 4 VIAS ), SIN CONTROL DE VOLUMEN, MARCA NAMM MODELO DCP MARCO PLANO, FABRICADO EN ALUMINIO, INCLUYE: MATERIAL, MANO DE OBRA, HERRAMIENTA, ACARREOS DENTRO Y FUERA DE LA OBRA Y TODO LO NECESARIO PARA SU CORRECTA EJECUCION. | PZA | 613.38 | 613.38 | 613.39 | 613.39 | 613.39 | 613.39 | 613.39 | 613.39 | 613.39
2841000022 | SUMINISTRO E INSTALACION DE DIFUSOR DE INYECCION 9"x9", (1,2 ,3 , 4 VIAS ), SIN CONTROL DE VOLUMEN, MARCA NAMM MODELO DCP MARCO PLANO, FABRICADO EN ALUMINIO, INCLUYE: MATERIAL, MANO DE OBRA, HERRAMIENTA, ACARREOS DENTRO Y FUERA DE LA OBRA Y TODO LO NECESARIO PARA SU CORRECTA EJECUCION. | PZA | 686.03 | 686.03 | 686.04 | 686.04 | 686.04 | 686.04 | 686.04 | 686.04 | 686.04
2841000023 | SUMINISTRO E INSTALACION DE REJILLA DE RETORNO DE 24"X24", SIN CONTROL DE VOLUMEN, MARCA NAMM, FABRICADO EN ALUMINIO COLOR BLANCO DOVER, INCLUYE. MATERIAL, MANO DE OBRA, HERRAMIENTA, ACARREOS DENTRO Y FUERA DE LA OBRA Y TODO LO NECESARIO PARA SU CORRECTA EJECUCION. | PZA | 1129.48 | 1129.48 | 1129.51 | 1129.51 | 1129.51 | 1129.51 | 1129.51 | 1129.51 | 1129.51
2841000024 | SUMINISTRO E INSTALACION DE REJILLA DE RETORNO DE 8"X6", SIN CONTROL DE VOLUMEN, MARCA NAMM, FABRICADA EN ALUMINIO COLOR BLANCO DOVER, INCLUYE. MATERIAL, MANO DE OBRA, HERRAMIENTA, ACARREOS DENTRO Y FUERA DE LA OBRA Y TODO LO NECESARIO PARA SU CORRECTA EJECUCION. | PZA | 381.45 | 381.45 | 381.46 | 381.46 | 381.46 | 381.46 | 381.46 | 381.46 | 381.46
2841000025 | SUMINISTRO E INSTALACION DE REJILLA DE INYECCION DE 28"X10", DE DOBLE DEFLEXION MARCA NAMM SIN CONTROL DE VOLUMEN FABRICADO EN ALUMINIO COLOR BLANCO DOVER, INCLUYE MATERIAL, MANO DE OBRA, HERRAMIENTA, ACARREOS DENTRO Y FUERA DE LA OBRA Y TODO LO NECESARIO PARA SU CORRECTA EJECUCION. | PZA | 814.11 | 814.11 | 814.13 | 814.13 | 814.13 | 814.13 | 814.13 | 814.13 | 814.13
2841000026 | SUMINISTRO E INSTALACION DE REJILLA DE INYECCION DE 4"X4", DE DOBLE DEFLEXION MARCA NAMM SIN CONTROL DE VOLUMEN FABRICADO EN ALUMINIO COLOR BLANCO DOVER, INCLUYE MATERIAL, MANO DE OBRA, HERRAMIENTA, ACARREOS DENTRO Y FUERA DE LA OBRA Y TODO LO NECESARIO PARA SU CORRECTA EJECUCION. | PZA | 371.19 | 371.19 | 371.2 | 371.2 | 371.2 | 371.2 | 371.2 | 371.2 | 371.2
2841000027 | SUMINISTRO E INSTALACION DE REJILLA DE RETORNO DE 14"X6", SIN CONTROL DE VOLUMEN, MARCA NAMM, FABRICADA EN ALUMINIO COLOR BLANCO DOVER, INCLUYE. MATERIAL, MANO DE OBRA, HERRAMIENTA, ACARREOS DENTRO Y FUERA DE LA OBRA Y TODO LO NECESARIO PARA SU CORRECTA EJECUCION. | PZA | 471.04 | 471.04 | 471.05 | 471.05 | 471.05 | 471.05 | 471.05 | 471.05 | 471.05
2841000028 | SUMINISTRO E INSTALACION DE REJILLA DE PASO EN PUERTA DE 14" X 12" SIN CONTROL DE VOLUMEN CON CONTRAMARCO MARCA NAMM MODELO HPD FABRICADO EN ALUMINIO , INCLUYE MATERIAL, MANO DE OBRA, HERRAMIENTA, ACARREOS DENTRO Y FUERA DE LA OBRA Y TODO LO NECESARIO PARA SU CORRECTA EJECUCION. | PZA | 658.4 | 658.4 | 658.42 | 658.42 | 658.42 | 658.42 | 658.42 | 658.42 | 658.42
2841000029 | SUMINISTRO E INSTALACION DE AISLAMIENTO TÉRMICO DE FIBRA DE VIDRIO TIPO DUCT-LINER DE 1" DE ESPESOR, PARA COLOCARSE EN LA CARA INTERIOR DE LOS DUCTOS, INCLUYE: ACABADO ANTIEROSIONABLE DE NEOPRENO, ADHESIVO, PINS DE FIJACIÓN SOLDABLES, HERRAMIENTA, MANO DE OBRA, ACARREOS DENTRO Y FUERA DE LA OBRA Y TODO LO NECESARIO PARA SU CORRECTA EJECUCION. | M2 | 149.64 | 149.64 | 149.64 | 149.64 | 149.64 | 149.64 | 149.64 | 149.64 | 149.64
2841000030 | SUMINISTRO E INSTALACION DE AISLAMIENTO TÉRMICO DE FIBRA DE VIDRIO MARCA VITRO-FIBRAS, SERIE RF-3,075 DE 1 1/2" DE ESPESOR PARA COLOCARSE EN LA CARA EXTERIOR DE LOS DUCTOS, INCLUYE: BARRERA DE VAPOR A BASE DE PAPEL KRAFT Y FOIL DE ALUMINIO, ADHESIVO Y SELLADOR, HERRAMIENTA, MANO DE OBRA, ACARREOS DENTRO Y FUERA DE LA OBRA Y TODO LO NECESARIO PARA SU CORRECTA EJECUCION. | M2 | 110.28 | 110.28 | 110.28 | 110.28 | 110.28 | 110.28 | 110.28 | 110.28 | 110.28
2841000031 | SUMINISTRO E INSTALACION DE TERMOSTATO ELECTRÓNICO AUTOMÁTICO PARA FAN & COIL MARCA BELIMO MODELO TRZ-DC-120 CON BASE MODELO TRZ-MBS-V, CON DISPLAY DIGITAL, SÓLO ENFRIAMIENTO, 3 VELOCIDADES DEL VENTILADOR, INDICADOR DE STATUS DE VÁLVULA, FUNCIÓN DRY PARA CONTROL DE HUMEDAD, RANGO DE TEMPERATURA DE 18°C A 30° C, ALIMENTACIÓN A 120 VAC. INCLUYE BASE DE MONTAJE EN CHALUPA VERTICAL., INCLUYE: MATERIAL PARA SU CONEXION, HERRAMIENTA, MANO DE OBRA, ACARREOS DENTRO Y FUERA DE LA OBRA Y TODO LO NECESARIO PARA SU CORRECTA EJECUCION. | PZA | 1797.22 | 1797.22 | 1797.27 | 1797.27 | 1797.27 | 1797.27 | 1797.27 | 1797.27 | 1797.27
2841000032 | SUMINISTRO Y COLOCACIÓN DE EQUIPO DE AIRE ACONDICIONADO TIPO MINI-SPLIT MARCA LG MODELO DEL EVAPORADOR LGSJ092CD DE CAPACIDAD NORMAL 9,000 BTU/HR, 220 VOLTS, PARED ALTA, CONTROL REMOTO, CON UN DESARROLLO DE 5 MTS; INCLUYE: ACARREOS, COLOCACIÓN, MATERIALES PARA EL DREN DE DESAGÜE A BASE DE TUBO DE COBRE, CONEXIONES, PRUEBAS, MATERIALES PARA SU FIJACIÓN, HERRAMIENTAS MENOR, MANO DE OBRA Y TODO LO NECESARIO PARA SU CORRECTA EJECUCIÓN. | PZA | 14328.22 | 14328.22 | 14328.58 | 14328.58 | 14328.58 | 14328.58 | 14328.58 | 14328.58 | 14328.58
2841000033 | SUMINISTRO Y COLOCACIÓN DE EQUIPO DE AIRE ACONDICIONADO TIPO MINI-SPLIT MARCA LG MODELO DEL EVAPORADOR LGSJ122CD DE CAPACIDAD NORMAL 12,000 BTU/HR, 220 VOLTS, PARED ALTA, CONTROL REMOTO, CON UN DESARROLLO DE 5 MTS; INCLUYE: ACARREOS, COLOCACIÓN, MATERIALES PARA EL DREN DE DESAGÜE A BASE DE TUBO DE COBRE, CONEXIONES, PRUEBAS, MATERIALES PARA SU FIJACIÓN, HERRAMIENTAS MENOR, MANO DE OBRA Y TODO LO NECESARIO PARA SU CORRECTA EJECUCIÓN. | PZA | 16637.02 | 16637.02 | 16637.45 | 16637.45 | 16637.45 | 16637.45 | 16637.45 | 16637.45 | 16637.45
2841000034 | SUMINISTRO, INSTALACION Y MONTAJE DE UNIDAD DE AIRE ACONDICIONADO TIPO PAQUETE MARCA CARRIER MODELO 50TC-D14 CON CAPACIDAD NOMINAL DE 12.5 T.R. MANEJANDO 5000 PCM, OPERANDO A 220/3F/60HZ, FRIGERANTE ECOLOGICO 410 Y UN EER DE 11, INCLUYE: TACONES DE NEOPRENO DE 3 X3X1, TUBERIA DE PVC DE 3/4 PARA DESALOJAR LOS CONDENSADOS DE EQUIPO, OXIGENO, ACETILENO, NITROGENO, GAS REFRIGERANTE 22, MANO DE OBRA CALIFICADA, HERRAMIENTA, ACARREOS DENTRO Y FUERA DE LA OBRA Y TODO LO NECESARIO PARA SU CORRECTA EJECUCION. | PZA | 57966.99 | 57966.99 | 57968.44 | 57968.44 | 57968.44 | 57968.44 | 57968.44 | 57968.44 | 57968.44
2841000035 | SUMINISTRO Y COLOCACION DE AIRE ACONDICIONADO TIPO DIVIDIDO MARCA CARRIER O SIMILAR EN CALIDAD Y COSTO MODELO DEL EVAPORADOR FSHN2W3600A Y CONDENSADOR MODELO 380CKC336M-5 CAPACIDAD NOMINAL DE 36,000 BTUS/HR. MANEJANDO 1200 PCM, OPERANDO A 220/3F/60 HZ INCLUYE: CONECTORES, GAS REFRIGERANTE, LAMINA GALV., AISLANTE TERMICO, CUELLO DE LONA, TERMOSTATO, FILTRO DESHIDRADOR,IND. DE LIQ. Y HUMEDAD,SOPORTE DE VARILLA,BASE DE FIERRO, TACONES DE HULE, TAQUETES Y ACCESORIOS, REFRIGERANTES, TUBERIAS DE COBRE, CODOS DE COBRE, REJILLA DE RETORNO, DIFUSOR DE INTECCION, DREN DE DESAGÜE, ANDAMIOS, ESCALERAS, HERRAMIENTA MENOR, MANO DE OBRA, Y TODO LO NECESARIO PARA SU CORRECTA EJECUCIÓN. | PZA | 36740.01 | 36740.01 | 36740.93 | 36740.93 | 36740.93 | 36740.93 | 36740.93 | 36740.93 | 36740.93
2841000036 | SUMINISTRO Y COLOCACION DE AIRE ACONDICIONADO TIPO MINI SPLIT MARCA CARRIER, MODELO 53HPC123C EVAPORADOR Y CONDENSADOR CON CAPACIDAD NORMAL DE 1 T.R.. INCLUYE: TUBERÌA DE COBRE DE 1/4", DE 1/2", FORRO PARA TUBERÌA DE 5/8", GAS REFRIGERANTE 22, TUBERÌA DE PVC HIDRÀULICO DE 1/2", OXIGENO, ACETILENO, NITROGENO, SOLDADURA DE PLATA, CABLE DE USO RUDO DE 4 X 16, MATERIALES, MANO DE OBRA, EQUIPO Y HERRAMIENTA, ACARREOS FUERA Y DENTRO DE LA OBRA. | PZA | 13020.48 | 13020.48 | 13020.8 | 13020.8 | 13020.8 | 13020.8 | 13020.8 | 13020.8 | 13020.8
2841000037 | SUMINISTRO Y COLOCACION DE EXTRACTOR DE AIRE MARCA SOLER & PALAU, MODELO CM-355, 2000 PCM., 1462 RPM. CON MOTOR DE 1/2 H.P., 19.1 MM DE CAIDA DE PRESION, INCLUYE: MANO DE OBRA, HERRAMIENTAS Y ACARREOS DENTRO Y FUERA DE LA OBRA. | PZA | 2419.41 | 2419.41 | 2419.47 | 2419.47 | 2419.47 | 2419.47 | 2419.47 | 2419.47 | 2419.47
2841000038 | SUMINISTRO Y COLOCACION DE DIFUSOR DE INYECCION MODULAR DE 24" X 24" CON CUELLO DE 12" TIPO PERFORADORA MARCA VERMONT, INCLUYE: MANO DE OBRA CALIFICADA, HERRAMIENTAS, ACARREOS DENTRO Y FUERA DE LA OBRA Y TODO LO NECESARIO PARA SU CORRECTA EJECUCION. | PZA | 815.12 | 815.12 | 815.14 | 815.14 | 815.14 | 815.14 | 815.14 | 815.14 | 815.14
2841000039 | SUMINISTRO Y COLOCACION DE DIFUSOR DE INYECCION MODULAR DE 24" X 24" CON CUELLO DE 16" TIPO PERFORADORA MARCA VERMONT, INCLUYE: MANO DE OBRA CALIFICADA, HERRAMIENTAS, ACARREOS DENTRO Y FUERA DE LA OBRA Y TODO LO NECESARIO PARA SU CORRECTA EJECUCION. | PZA | 885.88 | 885.88 | 885.91 | 885.91 | 885.91 | 885.91 | 885.91 | 885.91 | 885.91
2841000040 | SUMINISTRO E INSTALACION DE REJILLA DE EXTRACCION MARCA VERMONT O SIMILAR EN CALIDAD Y COSTO DE 6" X 6", INCLUYE: ACCESORIOS, FIJACION, HERRAMIENTA, MANO DE OBRA, ACARREOS FUERA Y DENTRO DE LA OBRA. | PZA | 207.71 | 207.71 | 207.71 | 207.71 | 207.71 | 207.71 | 207.71 | 207.71 | 207.71
2841000041 | SUMINISTRO E INSTALACION DE DUCTO FLEXIBLE DE 16" DE DIAMETRO, INCLUYE: ACCESORIOS, FIJACION, HERRAMIENTA, MANO DE OBRA, ACARREOS FUERA Y DENTRO DE LA OBRA . | M | 247.18 | 247.18 | 247.19 | 247.19 | 247.19 | 247.19 | 247.19 | 247.19 | 247.19
2841000047 | SUMINISTRO Y COLOCACION DE AIRE ACONDICIONADO TIPO MINISPLIT MADELO CB600QLA DE 12000 BTUS, MARCA "GL" O SIMILAR EN CALIDAD Y COSTO, INCLUYE:MANO DE OBRA CALIFICADA, HERRAMIENTA, ACARREOS DENTRO Y FUERA DE LA OBRA, TODO LO NECESARIOS PARA SU CORECTO FUNCIONAMIENTO | PZA | 20048.18 | 20048.18 | 20048.67 | 20048.67 | 20048.67 | 20048.67 | 20048.67 | 20048.67 | 20048.67
2841000048 | SUMINISTRO Y COLOCACION DE AIRE ACONDICIONADO TIPO MINISPLIT MODELO TSC122LBA1 HIGH WALL DE 60, 000 BTUS, MARCA "GL" O SIMILAR EN CALIDAD Y COSTO, INCLUYE:MANO DE OBRA CALIFICADA, HERRAMIENTA, ACARREOS DENTRO Y FUERA DE LA OBRA, TODO LO NECESARIOS PARA SU CORECTO FUNCIONAMIENTO. | PZA | 38376 | 38376 | 38376.96 | 38376.96 | 38376.96 | 38376.96 | 38376.96 | 38376.96 | 38376.96
2841000050 | SUMINISTRO Y COLOCACION DE AIRE ACONDICIONADO TIPO DIVIDIDO MARCA TRANE O SIMILAR EN CALIDAD Y COSTO CAPACIDAD NOMINAL 5. T.R. INCLUYE: UNIDAD EVAPORADORA MOD.4TEC3F55B1000 Y UNIDAD CONDENSADORA 4TTA3060A3000, INDIC. DE LIQUIDO Y HUMEDAD, SOPORTE BASE DE FIERRO P/UNIDAD COND., CODO. FIERRO, FORRO AISLANTE, CONECTORES, GAS REFRIGERANTE ECOLOGICO 410 DE ALTA EFICIENCIA, LAM. GALV., AISLANTE TERMICO, TERMOSTATO, CUELLO DE LONA, REJILLA DE RETORNO, TACONES DE HULE, TAQUETES Y ACCESORIOS, REFRIGERANTES, TUBERIAS DE COBRE, DREN DE DESAGUE, ANDAMIOS, ESCALERAS, HERRAMIENTA MENOR, MANO DE OBRA, Y TODO LO NECESARIO PARA SU CORRECTA EJECUCION. | PZA | 72227.65 | 72227.65 | 72229.46 | 72229.46 | 72229.46 | 72229.46 | 72229.46 | 72229.46 | 72229.46
2841000051 | SUMINISTRO Y COLOCACION DE AIRE ACONDICIONADO TIPO DIVIDIDO MARCA TRANE O SIMILAR EN CALIDAD Y COSTO CAPACIDAD NOMINAL 5. T.R. INCLUYE: UNIDAD EVAPORADORA FAN COIL MOD.MCD060D1POBA Y UNIDAD CONDENSADORA 4TTA3060A3000, INDIC. DE LIQUIDO Y HUMEDAD, SOPORTE BASE DE FIERRO P/UNIDAD COND., CODO. FIERRO, FORRO AISLANTE, CONECTORES, GAS REFRIGERANTE ECOLOGICO 410 DE ALTA EFICIENCIA, LAM. GALV., AISLANTE TERMICO, TERMOSTATO, CUELLO DE LONA, REJILLA DE RETORNO, TACONES DE HULE, TAQUETES Y ACCESORIOS, REFRIGERANTES, TUBERIAS DE COBRE, DREN DE DESAGUE, ANDAMIOS, ESCALERAS, HERRAMIENTA MENOR, MANO DE OBRA, Y TODO LO NECESARIO PARA SU CORRECTA EJECUCION. | PZA | 72227.65 | 72227.65 | 72229.46 | 72229.46 | 72229.46 | 72229.46 | 72229.46 | 72229.46 | 72229.46
2841000052 | SUMINISTRO E INSTALACION DE REJILLA DE EXTRACCION DE 8" X 6", INCLUYE: ACCESORIOS, FIJACION, HERRAMIENTA, MANO DE OBRA, ACARREOS FUERA Y DENTRO DE LA OBRA. | PZA | 747.16 | 747.16 | 747.18 | 747.18 | 747.18 | 747.18 | 747.18 | 747.18 | 747.18
2841000053 | SUMINISTRO E INSTALACION DE REJILLA DE EXTRACCION DE 10" X 8", INCLUYE: ACCESORIOS, FIJACION, HERRAMIENTA, MANO DE OBRA, ACARREOS FUERA Y DENTRO DE LA OBRA. | PZA | 884.79 | 884.79 | 884.81 | 884.81 | 884.81 | 884.81 | 884.81 | 884.81 | 884.81
2841000054 | SUMINISTRO E INSTALACION DE REJILLA DE TOMA DE AIRE EXTERIOR DE 10" X 10", INCLUYE: ACCESORIOS, FIJACION, HERRAMIENTA, MANO DE OBRA, ACARREOS FUERA Y DENTRO DE LA OBRA. | PZA | 460.02 | 460.02 | 460.03 | 460.03 | 460.03 | 460.03 | 460.03 | 460.03 | 460.03
2841000055 | SUMINISTRO Y COLOCACION DE AIRE ACONDICIONADO TIPO MINI-SPLIT MARCA TRANE CON CAPACIDAD DE 1.T.R. , INCLUYE: EVAPORADORA MODELO 2MCW512 Y CONDENSADOR 2TTK0512, OXIGENO, ACETILENO, NITROGENO, SOLDADURA DE PLATA, TAQUETES DE EXPANSION, BASE DE FIERRO ANGULO PARA CONDENSADORA, MATERIAL, MANO DE OBRA, EQUIPO, INSTALACION ELECTROMECANICA, HERRAMIENTA Y ACARREOS DENTRO Y FUERA DE LA OBRA. | PZA | 11879.94 | 11879.94 | 11880.24 | 11880.24 | 11880.24 | 11880.24 | 11880.24 | 11880.24 | 11880.24
2841000056 | SUMINISTRO E INSTALACION DE REJILLA DE TOMA DE AIRE EXTERIOR DE 8" X 8", INCLUYE: ACCESORIOS, FIJACION, HERRAMIENTA, MANO DE OBRA, ACARREOS FUERA Y DENTRO DE LA OBRA. | PZA | 330.96 | 330.96 | 330.97 | 330.97 | 330.97 | 330.97 | 330.97 | 330.97 | 330.97
2841000057 | SUMINISTRO E INSTALACION DE REJILLA DE PASO EN PUERTA DE 8" X 8", INCLUYE: ACCESORIOS, FIJACION, HERRAMIENTA, MANO DE OBRA, ACARREOS FUERA Y DENTRO DE LA OBRA. | PZA | 527.2 | 527.2 | 527.22 | 527.22 | 527.22 | 527.22 | 527.22 | 527.22 | 527.22
2841000058 | SUMINISTRO E INSTALACION DE REJILLA DE PASO EN PUERTA DE 10" X 10", INCLUYE: ACCESORIOS, FIJACION, HERRAMIENTA, MANO DE OBRA, ACARREOS FUERA Y DENTRO DE LA OBRA. | PZA | 678.93 | 678.93 | 678.96 | 678.96 | 678.96 | 678.96 | 678.96 | 678.96 | 678.96
2841000059 | SUMINISTRO E INSTALACION DE DUCTO FLEXIBLE DE 18" DE DIAMETRO, INCLUYE: ACCESORIOS, FIJACION, HERRAMIENTA, MANO DE OBRA, ACARREOS FUERA Y DENTRO DE LA OBRA . | M | 264 | 264 | 264.01 | 264.01 | 264.01 | 264.01 | 264.01 | 264.01 | 264.01
2841000060 | SUMINISTRO Y COLOCACION DE AIRE ACONDICIONADO TIPO MINI-SPLIT MARCA TRANE CON CAPACIDAD DE 2.5 T.R. , INCLUYE: EVAPORADORA MODELO 2MCW530 Y CONDENSADOR 2TTK0530, OXIGENO, ACETILENO, NITROGENO, SOLDADURA DE PLATA, TAQUETES DE EXPANSION, BASE DE FIERRO ANGULO PARA CONDENSADORA, MATERIAL, MANO DE OBRA, EQUIPO, INSTALACION ELECTROMECANICA, HERRAMIENTA Y ACARREOS DENTRO Y FUERA DE LA OBRA. | PZA | 21784.48 | 21784.48 | 21785.03 | 21785.03 | 21785.03 | 21785.03 | 21785.03 | 21785.03 | 21785.03
2841000061 | SUMINISTRO E INSTALACION DE REJILLA DE RETORNO MODULAR DE 24 X 24", TIPO PERFORADO CON CUELLO DE 10" INCLUYE: ACCESORIOS, FIJACION, HERRAMIENTA, MANO DE OBRA, ACARREOS FUERA Y DENTRO DE LA OBRA . | PZA | 632.22 | 632.22 | 632.23 | 632.23 | 632.23 | 632.23 | 632.23 | 632.23 | 632.23
2841000062 | SUMINISTRO Y COLOCACION DE EQUIPO DE AIRE TIPO MINI-SPLIT, CON CAPACIDAD NOMINAL DE 4 T.R. PISO, TECHO, CONTROL REMOTO, INCLUYE; EVAPORADOR MODELO MCX048 Y CONDENSADOR 2TTA0048A3000 MARCA TRANE, CON EVAPORADOR FAN COIL MODELO MCD048D1POBA Y CONDENSADOR 2TTA0048A3000A ,MATERIAL, HERRAMIENTA Y TODO LO NECESARIO PARA SU CORRECTA EJECUCION | PZA | 70895.96 | 70895.96 | 70897.73 | 70897.73 | 70897.73 | 70897.73 | 70897.73 | 70897.73 | 70897.73
2841000063 | SUMINISTRO Y COLOCACION DE AIRE ACONDICIONADO TIPO MINI-SPLIT MARCA TRANE CON CAPACIDAD DE 2.T.R. , INCLUYE: EVAPORADORA MODELO 2MCW524 Y CONDENSADOR 2TTK0524, OXIGENO, ACETILENO, NITROGENO, SOLDADURA DE PLATA, TAQUETES DE EXPANSION, BASE DE FIERRO ANGULO PARA CONDENSADORA, MATERIAL, MANO DE OBRA, EQUIPO, INSTALACION ELECTROMECANICA, HERRAMIENTA Y ACARREOS DENTRO Y FUERA DE LA OBRA. | PZA | 21286.13 | 21286.13 | 21286.66 | 21286.66 | 21286.66 | 21286.66 | 21286.66 | 21286.66 | 21286.66
2841000064 | SUMINISTRO, INSTALACION Y MONTAJE DE UNIDAD DE AIRE ACONDICIONADO TIPO PAQUETE MARCA TRANE MODELO TSC090E300 CON CAPACIDAD NOMINAL DE 7.5 T.R., INCLUYE: TACONES DE NEOPRENO, TUBERIA DE PVC PARA DESALOJAR LOS CONDENSADOS DE EQUIPO, OXIGENO, ACETILENO, NITROGENO, GAS REFRIGERANTE 22, MANO DE OBRA CALIFICADA, HERRAMIENTA, ACARREOS DENTRO Y FUERA DE LA OBRA Y TODO LO NECESARIO PARA SU CORRECTA EJECUCION. | PZA | 60176.58 | 60176.58 | 60178.08 | 60178.08 | 60178.08 | 60178.08 | 60178.08 | 60178.08 | 60178.08
2841000065 | SUMINISTRO E INSTALACION DE REJILLA DE RETORNO MODULAR DE 24 X 24", TIPO PERFORADO CON CUELLO DE 14" INCLUYE: ACCESORIOS, FIJACION, HERRAMIENTA, MANO DE OBRA, ACARREOS FUERA Y DENTRO DE LA OBRA . | PZA | 678.93 | 678.93 | 678.96 | 678.96 | 678.96 | 678.96 | 678.96 | 678.96 | 678.96
2841000066 | SUMINISTRO E INSTALACION DE REJILLA DE RETORNO MODULAR DE 24 X 24", TIPO PERFORADO CON CUELLO DE 18" INCLUYE: ACCESORIOS, FIJACION, HERRAMIENTA, MANO DE OBRA, ACARREOS FUERA Y DENTRO DE LA OBRA . | PZA | 678.93 | 678.93 | 678.96 | 678.96 | 678.96 | 678.96 | 678.96 | 678.96 | 678.96
2841000067 | SUMINISTRO E INSTALACIÓN DE TUBERÍA DE COBRE RÍGIDO TIPO "L" DE 5/8" MARCA NACOBRE PARA LINEA DE LIQUIDO Y SUCCIÓN, INCLUYE: CODOS, TEES, COPLES, SOLDADURAS, HERRAMIENTA, MANO DE OBRA, ACARREOS DENTRO Y FUERA DE LA OBRA. | PZA | 207.01 | 207.01 | 207.01 | 207.01 | 207.01 | 207.01 | 207.01 | 207.01 | 207.01
2841000068 | SUMINISTRO Y COLOCACION DE FORRO PARA TUBERIA DE 7/8", INCLUYE: MATERIALES, MANO DE OBRA, HERRAMIENTAS, ACARREOS DENTRO Y FUERA DE LA OBRA Y TODO LO NECESARIO PARA SU BUEN FUNCIONAMIENTO. | ML | 107.8 | 107.8 | 107.8 | 107.8 | 107.8 | 107.8 | 107.8 | 107.8 | 107.8
2841000069 | SUMINISTRO E INSTALACION DE FILTRO DESHIDRATADOR MODELO TD-165, INCLUYE: MATERIALES, MANO DE OBRA, HERRAMIENTAS, ACARREOS DENTRO Y FUERA DE LA OBRA Y TODO LO NECESARIO PARA SU BUEN FUNCIONAMIENTO. | PZA | 651.53 | 651.53 | 651.54 | 651.54 | 651.54 | 651.54 | 651.54 | 651.54 | 651.54
2841000070 | SUMINISTRO E INSTALACION DE SOPORTERIA PARA TUBERIA DE LIQUIDO Y SUCCION, FABRICADO DE UNICANAL Y VARILLA ROSCADA DE 1/4", INCLUYE: MATERIALES, MANO DE OBRA, HERRAMIENTAS, ACARREOS DENTRO Y FUERA DE LA OBRA Y TODO LO NECESARIO PARA SU BUEN FUNCIONAMIENTO. | PZA | 174.11 | 174.11 | 174.12 | 174.12 | 174.12 | 174.12 | 174.12 | 174.12 | 174.12
2841000070 | SUMINISTRO E INSTALACION DE SOPORTERIA PARA TUBERIA DE LIQUIDO Y SUCCION, FABRICADO DE UNICANAL Y VARILLA ROSCADA DE 1/4", INCLUYE: MATERIALES, MANO DE OBRA, HERRAMIENTAS, ACARREOS DENTRO Y FUERA DE LA OBRA Y TODO LO NECESARIO PARA SU BUEN FUNCIONAMIENTO. | PZA | 174.11 | 174.11 | 174.12 | 174.12 | 174.12 | 174.12 | 174.12 | 174.12 | 174.12
2841000071 | SUMINISTRO E INSTALACION DE BASES PARA UNIDAD EVAPORADORA FABRICADAS EN UNICANAL DE 4 X 4 Y VARILLA ROSACADA DE 3/8", INCLUYE: MATERIALES, MANO DE OBRA, HERRAMIENTAS, ACARREOS DENTRO Y FUERA DE LA OBRA Y TODO LO NECESARIO PARA SU BUEN FUNCIONAMIENTO. | PZA | 574.44 | 574.44 | 574.46 | 574.46 | 574.46 | 574.46 | 574.46 | 574.46 | 574.46
2841000072 | SUMINISTRO Y COLOCACION DE OXIGENO, ACETILENO Y NITROGENO, INCLUYE: MATERIALES, MANO DE OBRA, HERRAMIENTAS, ACARREOS DENTRO Y FUERA DE LA OBRA Y TODO LO NECESARIO PARA SU BUEN FUNCIONAMIENTO. | CGA | 509.78 | 509.78 | 509.79 | 509.79 | 509.79 | 509.79 | 509.79 | 509.79 | 509.79
2841000073 | SUMINISTRO Y COLOCACION DE TACONES DE NEOPRENO, INCLUYE: MATERIALES, MANO DE OBRA, HERRAMIENTAS, ACARREOS DENTRO Y FUERA DE LA OBRA Y TODO LO NECESARIO PARA SU BUEN FUNCIONAMIENTO. | PZA | 61.7 | 61.7 | 61.7 | 61.7 | 61.7 | 61.7 | 61.7 | 61.7 | 61.7
2841000074 | SUMINISTRO Y COLOCACION DE MATERIAL MENOR, INCLUYE: MATERIALES, MANO DE OBRA, HERRAMIENTAS, ACARREOS DENTRO Y FUERA DE LA OBRA Y TODO LO NECESARIO PARA SU BUEN FUNCIONAMIENTO. | PZA | 1210.82 | 1210.82 | 1210.85 | 1210.85 | 1210.85 | 1210.85 | 1210.85 | 1210.85 | 1210.85
2841000075 | SUMINISTRO E INSTALACION DE TUBERIA DE PVC HIDRAULICO PARA DREN DE CONDENSADOS INCLUYE: MATERIALES, MANO DE OBRA, HERRAMIENTAS, ACARREOS DENTRO Y FUERA DE LA OBRA Y TODO LO NECESARIO PARA SU BUEN FUNCIONAMIENTO. | PZA | 983.06 | 983.06 | 983.09 | 983.09 | 983.09 | 983.09 | 983.09 | 983.09 | 983.09
2841000076 | SUMINISTRO Y COLOCACION DE EXTRACTOR DE AIRE MARCA SOLER & PALAU, MODELO CMI-280, CON CAPACIDAD DE 850 PCM , MOTOR DE 1/4 H.P., INCLUYE: MANO DE OBRA, HERRAMIENTAS Y ACARREOS DENTRO Y FUERA DE LA OBRA. | PZA | 4903.07 | 4903.07 | 4903.19 | 4903.19 | 4903.19 | 4903.19 | 4903.19 | 4903.19 | 4903.19
2841000077 | SUMINISTRO Y COLOCACION DE EQUIPO DE AIRE ACONDICIONADO TIPO MINI-SPLIT, MARCA LG MODELO DEL EVAPORADOR S121CG, DE CAPACIDAD NOMINAL 12,000 BTU/HR, 127 VOLTS, PARED ALTA, CONTROL REMOTO, CON UN DESARROLLO DE 5 MTS; INCLUYE: ACARREOS, FLETE, MANIOBRA DE COLOCACION, MATERIALES PARA EL DREN DE DESAGÜE A BASE DE TUBO DE COBRE, CONEXIONES, PRUEBAS, MATERIALES PARA SU FIJACION, HERRAMIENTA MENOR, MANO DE OBRA Y TODO LO NECESARIO PARA SU CORRECTA EJECUCION. | PZA | 15408.55 | 15408.55 | 15408.93 | 15408.93 | 15408.93 | 15408.93 | 15408.93 | 15408.93 | 15408.93
2841000079 | COLOCACION DE EQUIPO DE AIRE ACONDICIONADO DE 12,000 BTU, POR CAMBIO DE UBICACION; INCLUYE: HERRAMIENTA Y MANO DE OBRA, ACARREOS FUERA Y DENTRO DE LA OBRA. | PZA | 4556.94 | 4556.94 | 4557.05 | 4557.05 | 4557.05 | 4557.05 | 4557.05 | 4557.05 | 4557.05
2841000080 | SUMINISTRO Y COLOCACION DE EQUIPO DE AIRE ACONDICIONADO TIPO MINI-SPLIT PISO TECHO, MARCA LG, MODELO DEL EVAPORADOR LG LVNC602LLAZ, DE CAPACIDAD NOMINAL 60,000 BTU/HR, 220 VOLTS, CONTROL REMOTO; INCLUYE: MANIOBRAS DE COLOCACION, CONEXIONES, PRUEBAS, MATERIALES PARA SU FIJACION, HERRAMIENTA MENOR, MANO DE OBRA, ACARREOS DENTRO Y FUERA DE LA OBRA Y TODO LO NECESARIO PARA SU CORRECTA EJECUCION. | PZA | 29135.15 | 29135.15 | 29135.88 | 29135.88 | 29135.88 | 29135.88 | 29135.88 | 29135.88 | 29135.88
2841000081 | SUMINISTRO Y COLOCACION DE EQUIPO DE AIRE ACONDICIONADO TIPO MINI-SPLIT CONFORT STAR BARGO- INE060SC CON CAPACIDAD NOMINAL 60,000 BTU/HR, 220 VOLTS, CONTROL REMOTO; INCLUYE: MANIOBRAS DE COLOCACION, CONEXIONES, PRUEBAS, MATERIALES PARA SU FIJACION, HERRAMIENTA MENOR, MANO DE OBRA, ACARREOS DENTRO Y FUERA DE LA OBRA Y TODO LO NECESARIO PARA SU CORRECTA EJECUCION. | PZA | 38579.69 | 38579.69 | 38580.66 | 38580.66 | 38580.66 | 38580.66 | 38580.66 | 38580.66 | 38580.66
2841000082 | SUMINISTRO Y COLOCACION DE VENTILADOR DE EXTRACCION DE AIRE, HELICOCENTRIFUGO EN LINEA, MODELO TD-160 CON CAPACIDAD PARA MANEJAR UN CAUDAL DE 160 M3/HR, CON POTENCIA MAXIMA ABSORBIDA DE 35 WATTS, 2,500 RPM, CUELLO DE DESCARGA CON MALLA ANTIPAJAROS,MARCA SOLER AND PALAU; INCLUYE: ACARREO, FLETE, MANIOBRAS DE COLOCACION, CONEXIONES, PRUEBAS, HERRAMIENTA MENOR, MANO DE OBRA Y TODO LO NECESARIO PARA SU CORRECTA EJECUCION. | PZA | 712.96 | 712.96 | 712.98 | 712.98 | 712.98 | 712.98 | 712.98 | 712.98 | 712.98
2841000083 | SUMINISTRO Y COLOCACIÓN DE EQUIPO DE AIRE ACONDICIONADO TIPO MINISPLIT DE 36,000 BTU/HR MARCA GL, SISTEMA MINISPLIT EVAPORADOR INTERNO CONECTADO A UN COMPRESOR EXTERNO MODELO S362CG A 220 VOLTS., 60 HZ 1 FASE, SISTEMA PURIFICADOR DE AIRE NANO PLASMA. SU ESTRUCTURA DE 3 FILTROS ELIMINA OLORES, POLVO Y BACTERIAS MEDIANTE UN ELEVADOR DE VOLTAJE Y NANO PARTÍCULAS DE CARBÓN, INCLUYE: HERRAMIENTA, MATERIALES, MANO DE OBRA, ACARREOS FUERA Y DENTRO DE LA OBRA Y TODO LO NECESARIO PARA SU CORRECTA EJECUCIÓN. | PZA | 21148.03 | 21148.03 | 21148.56 | 21148.56 | 21148.56 | 21148.56 | 21148.56 | 21148.56 | 21148.56
2841000084 | SUMINISTRO, COLOCACION Y MONTAJE DE AIRE ACONDICIONADO, SISTEMA MINISPLIT MCA. CARRIER O SIMILAR EN CALIDAD Y COSTO, CON CAPACIDAD DE 48000 BTU, BIFASICO A 220 VOLTS, INCLUYE: UNIDAD CONDENSADORA, UNIDAD MANEJADORA, FILTROS DESHIDRATADORES, BASE DE FIERRO DE ANGULO PARA UNIDAD CONDENSADORA, NITROGENO F2, TUBERIA PARA LINEA DE SUCCION Y LIQUIDO CON AISLAMIENTO TERMICO TIPO INSULTUBE, MANO DE OBRA ESPECIALIZADA, HERRAMIENTA, ACARREOS FUERA Y DENTRO DE LA OBRA, TODO LO NECESARIO PARA SU CORRECTO FUNCIONAMIENTO. | PZA | 44426.34 | 44426.34 | 44427.45 | 44427.45 | 44427.45 | 44427.45 | 44427.45 | 44427.45 | 44427.45
2841000086 | SUMINISTRO, MONTAJE, COLOCACIÓN, CONEXIÓN Y PRUEBA DE SISTEMA MINISPLIT'S MARCA YORK TIPO EXPANSIÓN DIRECTA , PARA MONTAJE EN MURO ALTO O EQUIVALENTE, INCLUYENDO: CARGO DIRECTO POR EL COSTO DE EQUIPO, MANO DE OBRA, EQUIPO Y/O HERRAMIENTA QUE INTERVENGA, FLETES A OBRA, ACARREOS HORIZONTAL Y VERTICAL HASTA EL LUGAR DE SU INSTALACIÓN, EQUIPO DE SEGURIDAD INSTALACIONES ESPECIFICAS , DEPRECIACIÓN Y DEMÁS CARGOS DERIVADOS DEL USO DE HERRAMIENTA Y EQUIPO, EN CUALQUIER NIVEL, LIMPIEZA Y RETIRO DE MATERIALES SOBRANTES FUERA DE LA OBRA SISTEMA MINISPLIT COMPUESTO POR UNIDAD CONDENSADORA MODELO MOH-12 Y UNIDAD EVAPORADORA MODELO MHC-12 DE 12,000 BTU/HORA DE CAPACIDAD NOMINAL | PZA | 7499.97 | 7499.97 | 7500.16 | 7500.16 | 7500.16 | 7500.16 | 7500.16 | 7500.16 | 7500.16
2841000087 | SUMINISTRO, MONTAJE, COLOCACIÓN, CONEXIÓN Y PRUEBA DE SISTEMA MINISPLIT'S MARCA YORK TIPO EXPANSIÓN DIRECTA , PARA MONTAJE EN MURO ALTO O EQUIVALENTE, INCLUYENDO: CARGO DIRECTO POR EL COSTO DE EQUIPO, MANO DE OBRA, EQUIPO Y/O HERRAMIENTA QUE INTERVENGA, FLETES A OBRA, ACARREOS HORIZONTAL Y VERTICAL HASTA EL LUGAR DE SU INSTALACIÓN, EQUIPO DE SEGURIDAD INSTALACIONES ESPECIFICAS , DEPRECIACIÓN Y DEMÁS CARGOS DERIVADOS DEL USO DE HERRAMIENTA Y EQUIPO, EN CUALQUIER NIVEL, LIMPIEZA Y RETIRO DE MATERIALES SOBRANTES FUERA DE LA OBRA SISTEMA MINISPLIT COMPUESTO POR UNIDAD CONDENSADORA MODELO MOH-35 Y UNIDAD EVAPORADORA MODELO MHC-12 DE 33,000 BTU/HORA DE CAPACIDAD NOMINAL | PZA | 14372.38 | 14372.38 | 14372.74 | 14372.74 | 14372.74 | 14372.74 | 14372.74 | 14372.74 | 14372.74
2841000088 | SUMINISTRO, MONTAJE, COLOCACIÓN, CONEXIÓN Y PRUEBA DE SISTEMA MINISPLIT'S MARCA YORK TIPO EXPANSIÓN DIRECTA , PARA MONTAJE EN MURO ALTO O EQUIVALENTE, INCLUYENDO: CARGO DIRECTO POR EL COSTO DE EQUIPO, MANO DE OBRA, EQUIPO Y/O HERRAMIENTA QUE INTERVENGA, FLETES A OBRA, ACARREOS HORIZONTAL Y VERTICAL HASTA EL LUGAR DE SU INSTALACIÓN, EQUIPO DE SEGURIDAD INSTALACIONES ESPECIFICAS , DEPRECIACIÓN Y DEMÁS CARGOS DERIVADOS DEL USO DE HERRAMIENTA Y EQUIPO, EN CUALQUIER NIVEL, LIMPIEZA Y RETIRO DE MATERIALES SOBRANTES FUERA DE LA OBRA SISTEMA MINISPLIT COMPUESTO POR UNIDAD CONDENSADORA MODELO MOH-35 Y UNIDAD EVAPORADORA MODELO MHC-18 DE 33,000 BTU/HORA DE CAPACIDAD NOMINAL | PZA | 14372.38 | 14372.38 | 14372.74 | 14372.74 | 14372.74 | 14372.74 | 14372.74 | 14372.74 | 14372.74
2841000089 | SUMINISTRO, MONTAJE, COLOCACION, CONEXIÓN Y PRUEBA DE EQUIPO, PARA MONTAJE EN CAMPANA, INCLUYENDO: CARGO DIRECTO POR EL COSTO DE EQUIPOS, MANO DE OBRA Y EQUIPO Y/O HERRAMIENTAS QUE INTERVENGAN, FLETES A OBRA, ACARREOS HORIZONTAL Y VERTICAL HASTA EL LUGAR DE SU INSTALACION, EQUIPO DE SEGURIDAD, INSTALACIONES ESPECIFICAS, DEPRECIACION Y DEMAS CARGOS DERIVADOS DEL USO DE HERRAMIENTA Y EQUIPO, EN CUALQUIER NIVEL., LIMPIEZA Y RETIRO DE MATERIALES SOBRANTES FUERA DE LA OBRA. EXTRACTOR CENTRIFUGO PARA CAMPANA MARCA S&P Mod. CK25 | PZA | 2080.64 | 2080.64 | 2080.69 | 2080.69 | 2080.69 | 2080.69 | 2080.69 | 2080.69 | 2080.69
2841000090 | SUMINISTRO, MONTAJE, COLOCACION, CONEXIÓN Y PRUEBA DE EQUIPO, PARA MONTAJE EN AZOTEA, INCLUYENDO: CARGO DIRECTO POR EL COSTO DE EQUIPOS, MANO DE OBRA Y EQUIPO Y/O HERRAMIENTAS QUE INTERVENGAN, FLETES A OBRA, ACARREOS HORIZONTAL Y VERTICAL HASTA EL LUGAR DE SU INSTALACION, EQUIPO DE SEGURIDAD, INSTALACIONES ESPECIFICAS, DEPRECIACION Y DEMAS CARGOS DERIVADOS DEL USO DE HERRAMIENTA Y EQUIPO, EN CUALQUIER NIVEL., LIMPIEZA Y RETIRO DE MATERIALES SOBRANTES FUERA DE LA OBRA. EXTRACTORES HELICOCENTRIFUGOS DE TEJADO MARCA S&P Mod. TDH 2000 | PZA | 12768.48 | 12768.48 | 12768.8 | 12768.8 | 12768.8 | 12768.8 | 12768.8 | 12768.8 | 12768.8
2841000091 | SUMINISTRO, MONTAJE, COLOCACION Y CONEXION DE REJILLAS, INCLUYENDO: CARGO DIRECTO POR EL COSTO DE EQUIPOS, MANO DE OBRA Y EQUIPO Y/O HERRAMIENTAS QUE INTERVENGAN, FLETES A OBRA, ACARREOS HORIZONTAL Y VERTICAL HASTA EL LUGAR DE SU INSTALACION, EQUIPO DE SEGURIDAD, INSTALACIONES ESPECIFICAS, DEPRECIACION Y DEMAS CARGOS DERIVADOS DEL USO DE HERRAMIENTA Y EQUIPO, EN CUALQUIER NIVEL., LIMPIEZA Y RETIRO DE MATERIALES SOBRANTES FUERA DE LA OBRA.REJILLA DE EXTRACCION DE 61X61cm TIPO MODULAR DE ALUMINIO | PZA | 646.53 | 646.53 | 646.55 | 646.55 | 646.55 | 646.55 | 646.55 | 646.55 | 646.55
2850000003 | SUMINISTRO Y COLOCACION DE EQUIPO DE AIRE ACONDICIONADO TIPO MINISPLIT PISO TECHO MCA. CARRIER O SIMILAR EN CALIDAD Y COSTO DE 36,000 BTU/HR, INCLUYE: FILTROS DESHIDRATADORES, NITROGENO F2, TUBERIA PARA LINEA DE SUCCION Y LIQUIDO CON AISLAMIENTO TERMICO TIPO INSULTUBE, MANO DE OBRA ESPECIALIZADA, HERRAMIENTA, ACARREOS FUERA Y DENTRO DE LA OBRA, TODO LO NECESARIO PARA SU CORRECTO FUNCIONAMIENTO. | PZA | 21886.29 | 21886.29 | 21886.84 | 21886.84 | 21886.84 | 21886.84 | 21886.84 | 21886.84 | 21886.84
2850000004 | SUMINISTRO, MONTAJE, COLOCACION, CONEXIÓN Y PRUEBA DE SISTEMAS MINISPLIT'S MARCA YORK TIPO EXPANSION DIRECTA, PARA MONTAJE EN MURO ALTO, O EQUIVALENTE, INCLUYENDO: CARGO DIRECTO POR EL COSTO DE EQUIPOS, MANO DE OBRA Y EQUIPO Y/O HERRAMIENTAS QUE INTERVENGAN, FLETES A OBRA, ACARREOS HORIZONTAL Y VERTICAL HASTA EL LUGAR DE SU INSTALACION, EQUIPO DE SEGURIDAD, INSTALACIONES ESPECIFICAS, DEPRECIACION Y DEMAS CARGOS DERIVADOS DEL USO DE HERRAMIENTA Y EQUIPO, EN CUALQUIER NIVEL., LIMPIEZA Y RETIRO DE MATERIALES SOBRANTES FUERA DE LA OBRA. SISTEMA MINISPLIT COMPUESTO POR UNIDAD CONDENSADORA MODELO MOH-12 Y UNIDAD EVAPORADORA MODELO MHC-25, DE 24,000 BTU/HORA DE CAPACIDAD NOMINAL | PZA | 22609.4 | 22609.4 | 22609.95 | 22609.95 | 22609.95 | 22609.95 | 22609.95 | 22609.95 | 22609.95
2850000006 | SUMINISTRO Y COLOCACION DE EXTRATORES HELICOCENTRIFUGOS DE TEJADO MARCA S&P MOD. TDH 2000, INCLUYE: HERRAMIENTA, MANO DE OBRA, ACARREOS DENTRO Y FUERA DE LA OBRA Y TODO LO NECESARIO PARA SU CORRECTA EJECUCION. | PZA | 12768.48 | 12768.48 | 12768.8 | 12768.8 | 12768.8 | 12768.8 | 12768.8 | 12768.8 | 12768.8
2860000001 | SUMINISTRO Y COLOCACION DE UNIDAD DE AIRE ACONDICIONADO TIPO MINISPLIT MARCA YORK DE 36 000 BTU, INCLUYE: FILTROS DESHIDRATADORES, BASE DE FIERRO DE ANGULO PARA UNIDAD CONDENSADORA, NITROGENO F2, TUBERIA PARA LINEA DE SUCCION Y LIQUIDO CON AISLAMIENTO TERMICO TIPO INSULTUBE, INSTALACION ELECTROMECANICA, MANO DE OBRA ESPECIALIZADA, HERRAMIENTAS, ACCESORIOS, ACARREOS DENTRO Y FUERA DE LA OBRA Y TODO LO NECESARIO PARA SU BUEN FUNCIONAMIENTO. | PZA | 36593 | 36593 | 36593.91 | 36593.91 | 36593.91 | 36593.91 | 36593.91 | 36593.91 | 36593.91
2860000002 | SUMINISTRO, INSTALACION Y CONEXION DE EQUIPOS DE AIRE ACONDICIONADO DE EQUIPOS DE 12,000BTU´S, SE CONSIDERA LA INSTALACION DE LAS CONDENSADORAS EN PARTE EXTERIOR DEL EDIFICIO, ALIMENTACION ELECTRICA C/U, INSTALACION HIDRAULICA-SANITARIA. INCLUYE: MATERIALES NECESARIOS PARA SU CORRECTA EJECUCION, MANO DE OBRA, HERRAMIENTA, EQUIPO Y ACARREOS DENTRO Y FUERA DE LA OBRA. | PZA | 12210.8 | 12210.8 | 12211.11 | 12211.11 | 12211.11 | 12211.11 | 12211.11 | 12211.11 | 12211.11
2860000003 | SUMINISTRO, INSTALACION Y CONEXION DE EQUIPOS DE AIRE ACONDICIONADO DE EQUIPOS DE 36,000BTU´S SE CONSIDERA LA INSTALACION DE LAS CONDENSADORAS EN PARTE EXTERIOR DEL EDIFICIO, ALIMENTACION ELECTRICA C/U, INSTALACION HIDRAULICA-SANITARIA. INCLUYE: MATERIALES NECESARIOS PARA SU CORRECTA EJECUCION, MANO DE OBRA, HERRAMIENTA, EQUIPO Y ACARREOS DENTRO Y FUERA DE LA OBRA. | PZA | 28634.95 | 28634.95 | 28635.66 | 28635.66 | 28635.66 | 28635.66 | 28635.66 | 28635.66 | 28635.66
2860000004 | SUMINISTRO, INSTALACION Y CONEXION DE EQUIPOS DE AIRE ACONDICIONADO DE EQUIPOS DE 48,000 BTU´S, SE CONSIDERA LA INSTALACION DE LAS CONDENSADORAS EN PARTE EXTERIOR DEL EDIFICIO, ALIMENTACION ELECTRICA C/U, INSTALACION HIDRAULICA-SANITARIA. INCLUYE: MATERIALES NECESARIOS PARA SU CORRECTA EJECUCION, MANO DE OBRA, HERRAMIENTA, EQUIPO Y ACARREOS DENTRO Y FUERA DE LA OBRA. | PZA | 34407.53 | 34407.53 | 34408.4 | 34408.4 | 34408.4 | 34408.4 | 34408.4 | 34408.4 | 34408.4
2860000006 | SUMINISTRO DE UNIDAD GENERADORA DE AGUA HELADA MARCA CARRIER MODELO 30RB-80 CON CAPACIDAD DE 80 T.R PARA TRABAJAR A 460V/3PH/60HZ. INCLUYE COMPRESORES TIPO SCROLL, ENFRIADO POR AIRE, ARRANCADOR ESTRELLA DELTA, INCLUYE: MANO DE OBRA CALIFICADA, HERRAMIENTAS Y ACARREOS DENTRO Y FUERA DE LA OBRA. | PZA | 1631440.74 | 1631440.74 | 1631481.53 | 1631481.53 | 1631481.53 | 1631481.53 | 1631481.53 | 1631481.53 | 1631481.53
2860000007 | SUMINISTRO DE BOMBAS CENTRIFUGAS MARCA BELL & GOSSETT, SERIE 1531 MODELO 4BC, CON CAPACIDAD DE 548.5 GPM @ 75 FT W.C. MOTOR DE 20.0 HP'S, PARA TRABAJAR A 220-460/3PH/60HZ, INCLUYE: MANO DE OBRA CALIFICADA, HERRAMIENTAS Y ACARREOS DENTRO Y FUERA DE LA OBRA. | PZA | 467640.65 | 467640.65 | 467652.34 | 467652.34 | 467652.34 | 467652.34 | 467652.34 | 467652.34 | 467652.34
2860000008 | SUMINISTRO E INSTALACION DE SISTEMA DE ACUMULADOR DE ENEGIA DE AGUA HELADA. INCLUYE TANQUE DE ALMACENAMIENTO DE AGUA, AISLAMIENTO CON COLCHA DE FIBRA DE VIDRIO Y CUBIERTA DE LAMINA DE ALUMINIO, PREPARACIONES Y CONEXIONES HIDRONICAS DE SUCCION Y DESCARGA DE PRIMARIO Y SECUNDARIO, BASE NERVADA CON AISLAMIENTO DE POLIESTIRENO DE ALTA DENSIDAD E INSTRUMENTACION, INCLUYE: MANO DE OBRA CALIFICADA, HERRAMIENTA, ACARREOS DENTRO Y FUERA DE LA OBRA. | LOTE | 4660.66 | 4660.66 | 4660.77 | 4660.77 | 4660.77 | 4660.77 | 4660.77 | 4660.77 | 4660.77
2860000009 | SUMINISTRO DE UNIDADES MANEJADORAS DE AIRE MARCA CARRIER MODELO 39LA08 TAMAÑO 08, CON CAPACIDAD DE 4,300 CFM NOMINALES, MOTOR DE 1.5 HP PARA TRABAJAR A 460V/3PH/60HZ. INCLUYE SECCION DE FILTROS DESECHABLES DE 2", SECCION DE SERPENTIN DE AGUA HELADA DE 4 HILERAS DOBLE CIRCUITO, SECCION DE TURBINA TIPO "FORWARD CURVED" CON TRANSMISION POR BANDAS. INCLUYE VALVULA DE 3 MODULANTE ELECTROCNICA DE 3 VIAS Y SENSOR DE TEMPERATURA DE ESPACIO, INCLUYE DUCTERÍA CUADRADA PARA AIRE, FABRICADO EN LAMINA GALVANIZADA G-60 CALIBRES SEGÚN NORMAS DE CONSTRUCCION SMACNA. SOPORTERIA TRAPECIO CON VARILLA ROSCADA Y ANGULO DE 1"X1/8", CODOS, TEES, COPLES, CONECTORES DE PRESION, SUMINISTRO E INSTALACION DE AISLAMIENTO DE FIBRA DE VIDRIO DE 1 1/2" DE ESPESOR, FORRO DE PAPEL ALUMINIO TIPO KRAFT, UNIDO MEDIANTE CINTA DE ALUMINIO DE 3" DE ESPESOR ADHERIO A LA SUPERFICIE DE LA LAMINA, PEGAMENTO, DIFUSORES Y REJILLAS DE ABASTO Y RETORNO MARCA NAMM, FABRICADAS EN MARCOS DE ALUMINIO EXTRUIDO, CON ACABADO EN PINTURA BLANCA Y TODO LO NECESARIO PARA SU CORRECTA EJECUCIÓN, INCLUYE: MANO DE OBRA CALIFICADA, HERRAMIENTA Y ACARREOS DENTRO Y FUERA DE LA OBRA. | PZA | 92504.68 | 92504.68 | 92507 | 92507 | 92507 | 92507 | 92507 | 92507 | 92507
2860000010 | SUMINISTRO DE UNIDADES MANEJADORAS DE AIRE MARCA CARRIER MODELO 39LA10 TAMAÑO 10, CON CAPACIDAD DE 5,200 CFM NOMINALES, MOTOR DE 2.0 HP PARA TRABAJAR A 460V/3PH/60HZ. INCLUYE SECCION DE FILTROS DESECHABLES DE 2", SECCION DE SERPENTIN DE AGUA HELADA DE 4 HILERAS DOBLE CIRCUITO, SECCION DE TURBINA TIPO "FORWARD CURVED" CON TRANSMISION POR BANDAS. INCLUYE VALVULA DE 3 MODULANTE ELECTROCNICA DE 3 VIAS Y SENSOR DE TEMPERATURA DE ESPACIO, INCLUYE DUCTERÍA CUADRADA PARA AIRE, FABRICADO EN LAMINA GALVANIZADA G-60 CALIBRES SEGÚN NORMAS DE CONSTRUCCION SMACNA. SOPORTERIA TRAPECIO CON VARILLA ROSCADA Y ANGULO DE 1"X1/8", CODOS, TEES, COPLES, CONECTORES DE PRESION, SUMINISTRO E INSTALACION DE AISLAMIENTO DE FIBRA DE VIDRIO DE 1 1/2" DE ESPESOR, FORRO DE PAPEL ALUMINIO TIPO KRAFT, UNIDO MEDIANTE CINTA DE ALUMINIO DE 3" DE ESPESOR ADHERIO A LA SUPERFICIE DE LA LAMINA, PEGAMENTO, DIFUSORES Y REJILLAS DE ABASTO Y RETORNO MARCA NAMM, FABRICADAS EN MARCOS DE ALUMINIO EXTRUIDO, CON ACABADO EN PINTURA BLANCA Y TODO LO NECESARIO PARA SU CORRECTA EJECUCIÓN, INCLUYE: MANO DE OBRA CALIFICADA, HERRAMIENTAS Y ACARREOS DENTRO Y FUERA DE LA OBRA. | PZA | 110562.42 | 110562.42 | 110565.2 | 110565.2 | 110565.2 | 110565.2 | 110565.2 | 110565.2 | 110565.2
2860000011 | SUMINISTRO DE UNIDADES MANEJADORAS DE AIRE MARCA CARRIER MODELO 39LA15 TAMAÑO 15, CON CAPACIDAD DE 8,200 CFM NOMINALES, MOTOR DE 6.0 HP PARA TRABAJAR A 460V/3PH/60HZ. INCLUYE SECCION DE FILTROS DESECHABLES DE 2", SECCION DE SERPENTIN DE AGUA HELADA DE 4 HILERAS DOBLE CIRCUITO, SECCION DE TURBINA TIPO "FORWARD CURVED" CON TRANSMISION POR BANDAS. INCLUYE VALVULA DE 3 MODULANTE ELECTROCNICA DE 3 VIAS Y SENSOR DE TEMPERATURA DE ESPACIO, INCLUYE DUCTERÍA CUADRADA PARA AIRE, FABRICADO EN LAMINA GALVANIZADA G-60 CALIBRES SEGÚN NORMAS DE CONSTRUCCION SMACNA. SOPORTERIA TRAPECIO CON VARILLA ROSCADA Y ANGULO DE 1"X1/8", CODOS, TEES, COPLES, CONECTORES DE PRESION, SUMINISTRO E INSTALACION DE AISLAMIENTO DE FIBRA DE VIDRIO DE 1 1/2" DE ESPESOR, FORRO DE PAPEL ALUMINIO TIPO KRAFT, UNIDO MEDIANTE CINTA DE ALUMINIO DE 3" DE ESPESOR ADHERIO A LA SUPERFICIE DE LA LAMINA, PEGAMENTO, DIFUSORES Y REJILLAS DE ABASTO Y RETORNO MARCA NAMM, FABRICADAS EN MARCOS DE ALUMINIO EXTRUIDO, CON ACABADO EN PINTURA BLANCA Y TODO LO NECESARIO PARA SU CORRECTA EJECUCIÓN, INCLUYE: MANO DE OBRA CALIFICADA, HERRAMIENTA Y ACARREOS DENTRO Y FUERA DE LA OBRA. | PZA | 123024.86 | 123024.86 | 123027.93 | 123027.93 | 123027.93 | 123027.93 | 123027.93 | 123027.93 | 123027.93
2860000012 | SUMINISTRO DE UNIDAD FAN AND COIL MARCA CARRIER MODELO 42DAA12A PARA TRABAJAR A 277V/1PH/60HZ, CON CAPACIDAD NOMINAL DE 1,200 CFM'S, SOLO FRIO, 3 HILERAS. INCLUYE TERMOSTATO Y VALVULA DE 3 VIAS. INCLUYE: MANO DE OBRA CALIFICADA, HERRAMIENTA Y ACARREOS DENTRO Y FUERA DE LA OBRA. | PZA | 35540.38 | 35540.38 | 35541.26 | 35541.26 | 35541.26 | 35541.26 | 35541.26 | 35541.26 | 35541.26
2860000013 | SUMINISTRO DE UNIDAD FAN AND COIL MARCA CARRIER MODELO 42DAA10A, PARA TRABAJAR A 277V/1PH/60HZ, CON CAPACIDAD NOMINAL DE 1,000 CFM'S, SOLO FRIO, 3 HILERAS. INCLUYE TERMOSTATO Y VALVULA DE 3 VIAS, INCLUYE: MANO DE OBRA CALIFICADA, HERRAMIENTA Y ACARREOS DENTRO Y FUERA DE LA OBRA. | PZA | 33502.85 | 33502.85 | 33503.69 | 33503.69 | 33503.69 | 33503.69 | 33503.69 | 33503.69 | 33503.69
2860000014 | SUMINISTRO DE UNIDAD FAN AND COIL MARCA CARRIER MODELO 42DAA06A, PARA TRABAJAR A 277V/1PH/60H, CON CAPACIDAD NOMINAL DE 600 CFM'S, SOLO FRIO, 3 HILERAS. INCLUYE TERMOSTATO Y VALVULA DE 3 VIAS, INCLUYE: MANO DE OBRA CALIFICADA, HERRAMIENTA Y ACARREOS DENTRO Y FUERA DE LA OBRA. | PZA | 23200.29 | 23200.29 | 23200.86 | 23200.86 | 23200.86 | 23200.86 | 23200.86 | 23200.86 | 23200.86
2860000015 | SUMINISTRO DE UNIDAD FAN AND COIL MARCA CARRIER MODELO 42DAA04A, PARA TRABAJAR A 277V/1PH/60H, CON CAPACIDAD NOMINAL DE 400 CFM'S, SOLO FRIO, 3 HILERAS. INCLUYE TERMOSTATO Y VALVULA DE 3 VIAS, INCLUYE: MANO DE OBRA CALIFICADA, HERRAMIENTA Y ACARREOS DENTRO Y FUERA DE LA OBRA. | PZA | 21621.19 | 21621.19 | 21621.74 | 21621.74 | 21621.74 | 21621.74 | 21621.74 | 21621.74 | 21621.74
2860000016 | SUMINISTRO DE EXTRACTORES DE EN LINEA MARCA SOLER & PALAU MODELO TD-800/200, CON CAPACIDAD NOMINAL DE 800 M3/HR. PARA TRABAJAR A 127V/1PH/60HZ, INCLUYE: MANO DE OBRA CALIFICADA, HERRAMIENTA Y ACARREOS DENTRO Y FUERA DE LA OBRA. | PZA | 7516.63 | 7516.63 | 7516.83 | 7516.83 | 7516.83 | 7516.83 | 7516.83 | 7516.83 | 7516.83
2860000017 | SUMINISTRO DE EXTRACTORES DE EN LINEA MARCA SOLER & PALAU MODELO EDM-200, CON CAPACIDAD NOMINAL DE 200 M3/HR A DESCARGA LIBRE. PARA TRABAJAR A 127V/1PH/60HZ, INCLUYE: MANO DE OBRA CALIFICADA, HERRAMIENTA Y ACARREOS DENTRO Y FUERA DE LA OBRA. | PZA | 1760.16 | 1760.16 | 1760.21 | 1760.21 | 1760.21 | 1760.21 | 1760.21 | 1760.21 | 1760.21
2860000018 | SUMINISTRO DE UNIDADES MANEJADORAS DE AIRE MARCA CARRIER MODELO 39LA12 TAMAÑO 12, CON CAPACIDAD DE 6.100 CFM NOMINALES, MOTOR DE 5.0 HP PARA TRABAJAR A 460V/3PH/60HZ. INCLUYE SECCION DE FILTROS DESECHABLES DE 2", SECCION DE SERPENTIN DE AGUA HELADA DE 4 HILERAS DOBLE CIRCUITO, SECCION DE TURBINA TIPO "FORWARD CURVED" CON TRANAMISION POR BANDAS. INCLUYE VALVULA DE 3 MODULANTE ELECTROCNICA DE 3 VIAS Y SENSOR DE TEMPERATURA DE ESPACIO, INCLUYE DUCTERÍA CUADRADA PARA AIRE, FABRICADO EN LAMINA GALVANIZADA G-60 CALIBRES SEGÚN NORMAS DE CONSTRUCCION SMACNA. SOPORTERIA TRAPECIO CON VARILLA ROSCADA Y ANGULO DE 1"X1/8", CODOS, TEES, COPLES, CONECTORES DE PRESION, SUMINISTRO E INSTALACION DE AISLAMIENTO DE FIBRA DE VIDRIO DE 1 1/2" DE ESPESOR, FORRO DE PAPEL ALUMINIO TIPO KRAFT, UNIDO MEDIANTE CINTA DE ALUMINIO DE 3" DE ESPESOR ADHERIO A LA SUPERFICIE DE LA LAMINA, PEGAMENTO, DIFUSORES Y REJILLAS DE ABASTO Y RETORNO MARCA NAMM, FABRICADAS EN MARCOS DE ALUMINIO EXTRUIDO, CON ACABADO EN PINTURA BLANCA Y TODO LO NECESARIO PARA SU CORRECTA EJECUCIÓN, INCLUYE: MANO DE OBRA CALIFICADA, HERRAMIENTA Y ACARREOS DENTRO Y FUERA DE LA OBRA. | PZA | 110824.56 | 110824.56 | 110827.33 | 110827.33 | 110827.33 | 110827.33 | 110827.33 | 110827.33 | 110827.33
2860000019 | SUMINISTRO DE UNIDADES MANEJADORAS DE AIRE MARCA CARRIER MODELO 39LA06 TAMAÑO 06, CON CAPACIDAD DE3,200 CFM NOMINALES, MOTOR DE 1.5 HP PARA TRABAJAR A 460V/3PH/60HZ. INCLUYE SECCION DE FILTROS DESECHABLES DE 2", SECCION DE SERPENTIN DE AGUA HELADA DE 4 HILERAS DOBLE CIRCUITO, SECCION DE TURBINA TIPO "FORWARD CURVED" CON TRANSMISION POR BANDAS. INCLUYE VALVULA DE 3 MODULANTE ELECTROCNICA DE 3 VIAS Y SENSOR DE TEMPERATURA DE ESPACIO, INCLUYE DUCTERÍA CUADRADA PARA AIRE, FABRICADO EN LAMINA GALVANIZADA G-60 CALIBRES SEGÚN NORMAS DE CONSTRUCCION SMACNA. SOPORTERIA TRAPECIO CON VARILLA ROSCADA Y ANGULO DE 1"X1/8", CODOS, TEES, COPLES, CONECTORES DE PRESION, SUMINISTRO E INSTALACION DE AISLAMIENTO DE FIBRA DE VIDRIO DE 1 1/2" DE ESPESOR, FORRO DE PAPEL ALUMINIO TIPO KRAFT, UNIDO MEDIANTE CINTA DE ALUMINIO DE 3" DE ESPESOR ADHERIO A LA SUPERFICIE DE LA LAMINA, PEGAMENTO, DIFUSORES Y REJILLAS DE ABASTO Y RETORNO MARCA NAMM, FABRICADAS EN MARCOS DE ALUMINIO EXTRUIDO, CON ACABADO EN PINTURA BLANCA Y TODO LO NECESARIO PARA SU CORRECTA EJECUCIÓN, INCLUYE: MANO DE OBRA CALIFICADA, HERRAMIENTA Y ACARREOS DENTRO Y FUERA DE LA OBRA. | PZA | 83030.07 | 83030.07 | 83032.14 | 83032.14 | 83032.14 | 83032.14 | 83032.14 | 83032.14 | 83032.14
2860000020 | SUMINISTRO DE UNIDADES DE REFRIGERACION DE PRECISION MARCA LIEBERT MODELO DME027E/PFH027A-L7, CON CAPACIDAD NOMINAL DE 24,000 BTU/HR. INCLUYE UNIDAD EVAPORADORA PARA MONTAJE SOBRE MURO, UNIDAD CONDENSADORA, RESISTENCIA ELECTRICA PARA SECUENCIA DE RECALENTAMIENTO Y DE-HUMIDIFICACION Y PANEL DE CONTROL, INCLUYE: MANO DE OBRA CALIFICADA, HERRAMIENTA Y ACARREOS DENTRO Y FUERA DE LA OBRA. | PZA | 163046.91 | 163046.91 | 163050.99 | 163050.99 | 163050.99 | 163050.99 | 163050.99 | 163050.99 | 163050.99
2860000021 | SUMINISTRO E INSTALACION DE SISTEMA DE CONTROL CENTRAL MARCA DTE, PARA CONTROL, MONITOREO Y DIAGNOSTICO DEL SISTEMA DE AIRE ACONDICIONADO, INCLUYE PARO Y ARRANQUE DE UNIDADES MANEJADORAS EN BASE A SENSORES DE TEMPERATURA, ARRANQUE, PARO Y ALTERNADO DE BOMBAS, PARO Y ARRANQUE DEL SISTEMA ENTERO EN FUNCION DE HORARIOS, INCLUYE: MANO DE OBRA CALIFICADA, HERRAMIENTA Y ACARREOS DENTRO Y FUERA DE LA OBRA. | PZA | 60448.63 | 60448.63 | 60450.13 | 60450.13 | 60450.13 | 60450.13 | 60450.13 | 60450.13 | 60450.13
2860000024 | SUMINISTRO Y COLOCACION DE EQUIPOS DE AIRE ACONDICIONADO TIPO MINI-SPLIT, MARCA CARRIER O SIMILAR, MODELO DEL CONDENSADOR 53HPC243C, DE CAPACIDAD NOMINAL DE 12, 000 BTU/HR, 220 VOLTS, PARED ALTA, CONTROL REMOTO, CON UN DESARROLLO DE 10 METROS, INCLUYE; ACARREO, FLETE, MANIOBRAS DE COLOCACION, MATERIALES PARA DREN DE DESAG E, BASES DE FIERRO ANGULO ESTRUCTURAL, PRUEBAS, PERFORACION DE LOSA PARA DREN Y A LIMENTACION, MATERIALES PARA SU FIJACION, HERRAMIENTA MENOR Y MANO DE OBRA Y TODO LO NECESARIO PARA SU CORRECTA EJECUCION. | PZA | 9658.34 | 9658.34 | 9658.59 | 9658.59 | 9658.59 | 9658.59 | 9658.59 | 9658.59 | 9658.59
2860000025 | SUMINISTRO Y TENDIDO DE TUBERÍA CONDUIT FO. GALVANIZADO PARED GRUESA PARA UNIDADES CONDENSADORAS Y DE AIRE ACONDICIONADO DE DIAMETRO 21 MM. INCLUYE: ACARREOS FUERA Y DENTRO DE LA OBRA, MATERIALES PARA SU FIJACION, MANO DE OBRA, HERRAMIENTA Y ANDAMIOS A CUALQUIER ALTURA. | ML | 116.05 | 116.05 | 116.05 | 116.03 | 116.05 | 116.05 | 116.05 | 116.05 | 116.05
2860000026 | SUMINISTRO, INSTALACION Y CONEXION DE EQUIPOS DE AIRE ACONDICIONADO DE EQUIPOS DE 12BKBH, SE CONSIDERA LA INSTALACION DE LAS CONDENSADORAS DE 3.5KW DE POTENCIA EN PARTE EXTERIOR DEL EDIFICIO, ALIMENTACION ELECTRICA C/U,. INCLUYE: MATERIALES NECESARIOS PARA SU CORRECTA EJECUCION, MANO DE OBRA, HERRAMIENTA Y EQUIPO, ACARREOS DENTRO Y FUERA DE LA OBRA. | PZA | 10735.36 | 10735.36 | 10735.63 | 10735.63 | 10735.63 | 10735.63 | 10735.63 | 10735.63 | 10735.63
2860000027 | SUMINISTRO, INSTALACION Y CONEXION DE EQUIPOS DE AIRE ACONDICIONADO DE EQUIPOS DE 60KBH, SE CONSIDERA LA INSTALACION DE LAS CONDENSADORAS DE 17.58 KW DE POTENCIA EN PARTE EXTERIOR DEL EDIFICIO, ALIMENTACION ELECTRICA C/U,. INCLUYE: MATERIALES NECESARIOS PARA SU CORRECTA EJECUCION, MANO DE OBRA, HERRAMIENTA Y EQUIPO, ACARREOS DENTRO Y FUERA DE LA OBRA. | PZA | 30378.38 | 30378.38 | 30379.14 | 30379.14 | 30379.14 | 30379.14 | 30379.14 | 30379.14 | 30379.14
2860000028 | SUMINISTRO Y COLOCACION DE ACCESORIO PARA ACONDICIONAMIENTO DE CUARTO FRIO, INCLUYE: UNIDAD CONDENSADORA PARA MEDIA TEMPERATURA DE 3 H.PMCA RUSELL, EQUIPADA CON COMPRESOR HERMETICO DE ALTA EFICIENCIA, TABLERO DE CONEXIONES 220-3-60 REFRIGERANTE 22., EVAPORADORA PARA MEDIA TEMPERATURA MCA RUSELL DESHIELO POR VENTILACION, EQUIPADA CON 4 VENTILADORES DE 1/40 H.P., ACCESORIOS QUE INCLUYE FILTRO DESHIDRATADOR, INDICADOR DE LIQUIDO Y HUMEDAD, CONTROLADOR ELECTRONICO, MCA, DANFOSS, TABLERO DE CONTROLES VALVULA DE TERMOEXPANSION, ILUMINACION INTERIOR A BASE DE LAMPARA A PRUEBA DE VAPOR CONTRA EXPLOSION,LAMINA GALVANIZADA DE PRIMERA EN CALIBRE 26 PARA RED DE DUCTOS DE INYECCION, RETORNO Y EXTRACCION INCLUYENDO SOPORTERIA A BASE DE COLGANTE DE LAMINA GALVANIZADA ANCLA 1/4, Y TUERCA,INYECCION , RETORNO Y EXTRACCION INCLUYENDO SOPORTERIA A BASE DE COLGANTE DE LAMINA GALVANIZADA ANCLA, 1/4 Y TUERCA ,MATERIALES , MANO DE OBRA PARA SU INTALACCION QUE INCLUYE: TUBERIA , CONEXIONES DE COBRE ESPECIAL PARA REFRIGERACION R-22 SOLDADURA DE PLATA , FORRO AISLANTE PARA TUBERIA Y CONEXIONES DE PVC PARA DREN DE CONDENSADORES, MANO DE OBRA CALIFICADA, HERRAMIENTAS, ACARREOS DENTRO Y FUERA DE LA OBRA Y TODO LO NECESARIO PARA SU CORRECTA COLOCACION. | PZA | 84318.91 | 84318.91 | 84324.79 | 84324.79 | 84326.14 | 84324.32 | 84318.97 | 84321.75 | 84326.14
2860000029 | SUMINISTRO Y COLOCACION DE EQUIPO DE AIRE ACONDICIONADO TIPO MINI-SPLIT PISO TECHO S36SCG, MARCA LG, DE CAPACIDAD NOMINAL 60,000 BTU/HR, 220 VOLTS, CONTROL REMOTO; INCLUYE: MANIOBRAS DE COLOCACION, CONEXIONES, PRUEBAS, MATERIALES PARA SU FIJACION, HERRAMIENTA MENOR, MANO DE OBRA, ACARREOS DENTRO Y FUERA DE LA OBRA Y TODO LO NECESARIO PARA SU CORRECTA EJECUCION. | PZA | 38920.18 | 38920.18 | 38921.15 | 38921.15 | 38921.15 | 38921.15 | 38921.15 | 38921.15 | 38921.15
2860000030 | SUMINISTRO Y COLOCACION DE EXTRACTOR DE AIRE AXIAL DE 200 MM DE DIAMETRO, MODELO HXM-200 DE 1/70 HP MARCA SOLER&PALAU, O SIMILAR EN CALIDAD Y COSTO. INCLUYE: MANO DE OBRA, HERRAMIENTAS Y ACARREOS DENTRO Y FUERA DE LA OBRA. | PZA | 2449.03 | 2449.03 | 2449.08 | 2449.08 | 2449.08 | 2449.08 | 2449.08 | 2449.08 | 2449.08
2860000031 | SUMINISTRO Y COLOACION DE EQUIPO DE AIRE ACONDICIONADO TIPO MINISPLIT PISO TECHO MCA. TRAN O SIMILAR EN CALIDAD Y COSTO DE 12,000 BTU/HR, INCLUYE: FILTROS DESHIDRATADORES, NIOTROGENO F2, TUBERIA PARA LINEA DE SUCCION Y LIQUIDO CON AISLAMENTO TERMICO TIPO INSULTUBE, MANO DE OBRA ESPECIALIZADA, HERRAMIENTA MENOR, ACARREOS FUERA Y DENTRO DE LA OBRA, TODO LO NECESARIO PARA SU CORRECTO FUNCIONAMIENTO. | PZA | 12605.53 | 12605.53 | 12605.84 | 12605.84 | 12605.84 | 12605.84 | 12605.84 | 12605.84 | 12605.84
2860000032 | SALIDA PARA ALIMENTACION DE EQUIPO DE AIRE ACONDICIONADO TIPO MINISPLIT DE 60, 000 BTU/HR A 220V, INCLUYE: TUBERIA CONDUIT PARED DELGADA DE 19 MM. CONECTORES, COPLES, CAJA CONDULET LB, ABRAZADERAS, ANCLAS, CABLE CALIBRE 8 , CABLE CALIBRE 10 DESNUDO, HERRAMIENTA, MANO DE OBRA, ACARREOS DENTRO Y FUERA DE LA OBRA, CONEXION Y PRUEBA. | PZA | 1635.48 | 1635.48 | 1635.52 | 1635.52 | 1635.52 | 1635.52 | 1635.52 | 1635.52 | 1635.52
2860000033 | SUMINISTRO, INSTALACION Y MONTAJE DE UNIDAD DE AIRE ACONDICIONADO TIPO PAQUETE MARCA CARRIER MODELO 50TC-D28ABG5, CON CAPACIDAD NOMINAL DE 25 T.R. MANEJANDO 10,000 PCM, OPERANDO A 220/3F/60HZ CON REFRIGERANTE 410, INCLUYE: MANO DE OBRA CALIFICADA, HERRAMIENTA, ACARREOS DENTRO Y FUERA DE LA OBRA Y TODO LO NECESARIO PARA SU CORRECTA EJECUCION. | PZA | 211720.34 | 211720.34 | 211725.63 | 211725.63 | 211725.63 | 211725.63 | 211725.63 | 211725.63 | 211725.63
2860000034 | SUMINISTRO Y COLOCACION DE UNIDAD DE AIRE ACONDICIONADO TIPO MINISPLIT MARCA CARRIER MODELO 53XPC243C, CON CAPACIDAD NOMINAL DE 24, 000 BTU/HR. ALTA EFICIENCIA 16 SEER, INCLUYENDO INSTALACION ENTRE EVAPORADOR Y CONDENSADOR DE 6 MTS. INCLUYE: MANO DE OBRA CALIFICADA, HERREMIENTA, ACARREOS DENTRO Y FUERA DE LA OBRA Y TODO LO NECESARIO PARA SU CORRECTO FUNCIONAMIENTO. | PZA | 25968.73 | 25968.73 | 25969.38 | 25969.38 | 25969.38 | 25969.38 | 25969.38 | 25969.38 | 25969.38
2860000035 | SUMINISTRO Y COLOCACION DE EQUIPO DE AIRE ACONDICIONADO TIPO FAN & COIL, MARCA CARRIER, MODELO FSHN2W2400A/38CKD324-M, DE CAPACIDAD NOMINAL 24,000 BTU/HR, ALTA EFICIENCIA 13 SEER, INCLUYENDO INSTALACION MECANICA ENTRE EVAPORADOR Y CONDENSADOR DE 6 MTS.; INCLUYE: HERRAMIENTA MENOR Y MANO DE OBRA, ACARREOS DENTRO Y FUERA DE LA OBRA Y TODO LO NECESARIO PARA SU CORRECTA EJECUCION. | PZA | 23105.07 | 23105.07 | 23105.65 | 23105.65 | 23105.65 | 23105.65 | 23105.65 | 23105.65 | 23105.65
2860000036 | SUMINISTRO Y COLOCACION DE EXTRACTOR DE AIRE MARCA SOLER & PALAU, MODELO SILENT-300, CON CAPACIDAD DE 165 CFM, TRABAJANDO A 127-1-60, INCLUYE: MANO DE OBRA, HERRAMIENTAS Y ACARREOS DENTRO Y FUERA DE LA OBRA. | PZA | 2075.7 | 2075.7 | 2075.75 | 2075.63 | 2075.75 | 2075.75 | 2075.75 | 2075.75 | 2075.75
2860000037 | SUMINISTRO Y COLOCACION DE CUELLO DE LONA AHULADA FABRICADO A BASE DE LONA AHULADA CAL. 10, PARA INTERCONEXION DE DUCTOS CON EQUIPOS INCLUYE: MANO DE OBRA, HERRAMIENTAS Y ACARREOS DENTRO Y FUERA DE LA OBRA. | PZA | 515.16 | 515.16 | 515.19 | 515.19 | 515.19 | 515.19 | 515.19 | 515.19 | 515.19
2860000038 | SUMINISTRO E INSTALACION DE DREN DE DESAGUE PARA CONDENSADOS DE EQUIPO, INCLUYE: ACCESORIOS, FIJACION, HERRAMIENTA, MANO DE OBRA, ACARREOS FUERA Y DENTRO DE LA OBRA. | LOTE | 1246.27 | 1246.27 | 1246.3 | 1246.3 | 1246.3 | 1246.3 | 1246.3 | 1246.3 | 1246.3
2860000039 | SUMINISTRO E INSTALACION DE DIFUSOR DE INYECCION MARCA VERMONT MODELO F*V FABRICADA EN ALUMINIO CON CONTROL DE VOLUMENES DE 12" X 12" 2 VIAS INCLUYE: ACCESORIOS DE FIJACION, MANO DE OBRA, HERRAMIENTAS Y ACARREOS DENTRO Y FUERA DE LA OBRA. | PZA | 918.91 | 918.91 | 918.95 | 918.82 | 918.95 | 918.95 | 918.95 | 918.95 | 918.95
2860000040 | SUMINISTRO E INSTALACION DE DIFUSOR DE INYECCION MARCA VERMONT MODELO F*V FABRICADA EN ALUMINIO CON CONTROL DE VOLUMENES DE 9" X 9" 3 VIAS INCLUYE: ACCESORIOS DE FIJACION, MANO DE OBRA, HERRAMIENTAS Y ACARREOS DENTRO Y FUERA DE LA OBRA. | PZA | 688.51 | 688.51 | 688.53 | 688.42 | 688.53 | 688.53 | 688.53 | 688.53 | 688.53
2860000041 | SUMINISTRO E INSTALACION DE DIFUSOR DE INYECCION MARCA VERMONT MODELO F*V FABRICADA EN ALUMINIO CON CONTROL DE VOLUMENES DE 9" X 9" 2 VIAS INCLUYE: ACCESORIOS DE FIJACION, MANO DE OBRA, HERRAMIENTAS Y ACARREOS DENTRO Y FUERA DE LA OBRA. | PZA | 688.51 | 688.51 | 688.53 | 688.42 | 688.53 | 688.53 | 688.53 | 688.53 | 688.53
2860000042 | SUMINISTRO E INSTALACION DE REJILLAS DE RETORNO MARCA VERMONT, MODELO RH FABRICADA EN ALUMINIO SIN CONTROL DE VOLUMEN DE 20" X 20". INCLUYE: TODO LO NECESARIO PARA SU FIJACION, HERRAMIENTAS, MANO DE OBRA, ACARREOS FUERA Y DENTRO DE LA OBRA, A CUALQUIER ALTURA. SEGUN PROYECTO. | PZA | 734.69 | 734.69 | 734.73 | 734.58 | 734.73 | 734.73 | 734.71 | 734.73 | 734.73
2860000043 | SUMINISTRO E INSTALACION DE REJILLAS DE RETORNO MARCA VERMONT, MODELO RH FABRICADA EN ALUMINIO SIN CONTROL DE VOLUMEN DE 16" X 16". INCLUYE: TODO LO NECESARIO PARA SU FIJACION, HERRAMIENTAS, MANO DE OBRA, ACARREOS FUERA Y DENTRO DE LA OBRA, A CUALQUIER ALTURA. SEGUN PROYECTO. | PZA | 594.2 | 594.2 | 594.22 | 594.07 | 594.22 | 594.22 | 594.22 | 594.22 | 594.22
2860000044 | SUMINISTRO E INSTALACION DE REJILLAS DE RETORNO MARCA VERMONT, MODELO RH FABRICADA EN ALUMINIO SIN CONTROL DE VOLUMEN DE 12" X 12". INCLUYE: TODO LO NECESARIO PARA SU FIJACION, HERRAMIENTAS, MANO DE OBRA, ACARREOS FUERA Y DENTRO DE LA OBRA, A CUALQUIER ALTURA. SEGUN PROYECTO. | PZA | 474.92 | 474.92 | 474.93 | 474.81 | 474.93 | 474.93 | 474.93 | 474.93 | 474.93
2860000045 | SUMINISTRO E INSTALACION DE REJILLA DE PASO EN PUERTA NO VISION MARCA VERMONT MODELO RHP FABRICADA EN ALUMINIO DE MEDIDAS DE 12" X 8", INCLUYE: ACCESORIOS, FIJACION, HERRAMIENTA, MANO DE OBRA, ACARREOS FUERA Y DENTRO DE LA OBRA. | PZA | 647.11 | 647.11 | 647.13 | 647 | 647.13 | 647.13 | 647.13 | 647.13 | 647.13
2860000046 | SUMINISTRO E INSTALACION DE REJILLA DE DESFOGUE MARCA VERMONT MODELO RH FABRICADA EN ALUMINIO DE MEDIDAS DE 8" X 8", INCLUYE: ACCESORIOS, FIJACION, HERRAMIENTA, MANO DE OBRA, ACARREOS FUERA Y DENTRO DE LA OBRA. | PZA | 404.16 | 404.16 | 404.17 | 404.06 | 404.17 | 404.17 | 404.17 | 404.17 | 404.17
2860000047 | SUMINISTRO E INSTALACION DE REJILLA DE TOMA DE AIRE EXTERIOR DE 20"x18", CON CONTROL DE VOLUMEN, MARCA VERMONT MODELO RH. FABRICADO EN ALUMINIO, INCLUYE: MATERIALES PARA SU FIJACION, HERRAMIENTAS, MANO DE OBRA, ACARREOS FUERA Y DENTRO DE LA OBRA, A CUALQUIER ALTURA. SEGUN PROYECTO. | PZA | 2426.05 | 2427 | 2429.1 | 2427.48 | 2431.95 | 2430.78 | 2425.06 | 2429.65 | 2431.95
2860000048 | SUMINISTRO Y COLOCACION DE EQUIPO DE AIRE ACONDICIONADO TIPO MINI-SPLIT, MARCA CARRIER, MODELO DEL EVAPORADOR DE CAPACIDAD NOMINAL 48,000 BTU/HR, 220 VOLTS, PARED ALTA, CONTROL REMOTO, CON UN DESARROLLO DE 5 METROS; INCLUYE: ACARREO, FLETE, MANIOBRAS DE COLOCACION, MATERIALES PARA DREN DE DESAGÜE A BASE DE TUBO DE COBRE, CONEXIONES, PRUEBAS, MATERIALES PARA SU FIJACION, HERRAMIENTA MENOR, MANO DE OBRA Y TODO LO NECESARIO PARA SU CORRECTA EJECUCION. | PZA | 42478.42 | 42478.42 | 42479.48 | 42479.48 | 42479.48 | 42479.48 | 42479.48 | 42479.48 | 42479.48
2860000049 | SUMINISTRO Y COLOCACION DE EQUIPO DE AIRE ACONDICIONADO TIPO MULTI-SPLIT, MARCA CARRIER, MODELO DEL EVAPORADOR PARA CADA UNO, CONDENSADOR, DE CAPACIDAD NOMINAL 12,000 BTU/HR CADA UNA, 220 VOLTS, PARED ALTA, CONTROL REMOTO, CON UN DESARROLLO DE 5 METROS; INCLUYE: ACARREO, FLETE, MANIOBRAS DE COLOCACION, MATERIALES PARA DREN DE DESAG E, CONEXIONES, PRUEBAS, MATERIALES PARA SU FIJACION, HERRAMIENTA MENOR, MANO DE OBRA Y TODO LO NECESARIO PARA SU CORRECTA EJECUCION. | PZA | 20001.93 | 20001.93 | 20002.44 | 20002.44 | 20002.44 | 20002.44 | 20002.44 | 20002.44 | 20002.44
2860000050 | SUMINISTRO Y COLOCACION DE EQUIPO DE AIRE ACONDICIONADO TIPO MINI-SPLIT, MARCA LG, MODELO DEL EVAPORADOR DE CAPACIDAD NOMINAL 36,000 BTU/HR, 220 VOLTS, PARED ALTA, CONTROL REMOTO, CON UN DESARROLLO DE 5 METROS; INCLUYE: ACARREO, FLETE, MANIOBRAS DE COLOCACION, MATERIALES PARA DREN DE DESAGÜE A BASE DE TUBO DE COBRE, CONEXIONES, PRUEBAS, MATERIALES PARA SU FIJACION, HERRAMIENTA MENOR, MANO DE OBRA Y TODO LO NECESARIO PARA SU CORRECTA EJECUCION. | PZA | 27217.06 | 27217.06 | 27217.74 | 27217.74 | 27217.74 | 27217.74 | 27217.74 | 27217.74 | 27217.74
2860000051 | SUMINISTRO DE DE AIRE ACONDICIONADO TIPO MINI·SPLlT MARCA TRANE MOD. MCX060/4TTM3060 CON CAPACIDAD NOMINAL DE 5.0 T.R PARA OPERAR A 220/1F/60HZ, R-410 PISO TECHO ,CONTROL REMOTO SOLO FRIO, ALTA EFICIENCIA NCLUYE: NIVELACIÓN, MANO DE OBRA, LIMPIEZA,ACARREOS DENTRO Y FEURA DE LA OBRA Y TODO LO NECESARIO PARA SU CORRECTA EJECUCION O BUEN FUNCIONAMIENTO. | PZA | 77918.66 | 77918.66 | 77920.6 | 77920.6 | 77920.6 | 77920.6 | 77920.6 | 77920.6 | 77920.6
2860000052 | SUMINISTRO DE AIRE ACONDICIONADO TIPO MINI·SPLlT MARCA TRANE MOD. MCX048/4TTM3048 CON CAPACIDAD NOMINAL DE 4.0 T.R PARA OPERAR A 220/lF/60HZ, R·410 PISO TECHO ,CONTROL REMOTO SOLO FRIO, ALTA EFICIENCIA NCLUYE: NIVELACIÓN, MANO DE OBRA, LIMPIEZA, ACARREOS DENTRO Y FUERA DE LA OBRA Y TODO LO NECESARIO PARA SU CORRECTA EJECUCION O BUEN FUNCIONAMIENTO. | PZA | 68451.95 | 68451.95 | 68453.66 | 68453.66 | 68453.66 | 68453.66 | 68453.66 | 68453.66 | 68453.66
2860000053 | SUMINISTRO DE AIRE ACONDICIONADO TIPO MINI·SPLlT MARCA TRANE MOD. 4MWW3536/4TTM3036 CON CAPACIDAD NOMINAL DE 3.0 T.R PARA OPERAR A 220/1F/60HZ, R·41O PARED ALTA ,CONTROL REMOTO SOLO FRIO, ALTA EFICIENCIA NCLUYE: NIVELACIÓN, MANO DE OBRA, LIMPIEZA, ACARREOS DENTRO Y FUERA DE LA OBRA Y TODO LO NECESARIO PARA SU CORRECTA EJECUCION O BUEN FUNCIONAMIENTO. | PZA | 55867.54 | 55867.54 | 55868.93 | 55868.93 | 55868.93 | 55868.93 | 55868.93 | 55868.93 | 55868.93
2860000054 | SUMINISTRO DE AIRE ACONDICIONADO TIPO MINI-SPLlT MARCA TRANE MOD. 4MXW5518/4TXK5518 CON CAPACIDAD NOMINAL DE 1.5 T.R PARA OPERAR A 220/1F/60HZ, R-410 PARED ALTA ,CONTROL REMOTO, TIPO INVERTER NCLUYE: NIVELACIÓN, MANO DE OBRA, LIMPIEZA, ACARREOS DENTRO Y FUERA DE LA OBRA Y TODO LO NECESARIO PARA SU CORRECTA EJECUCION O BUEN FUNCIONAMIENTO. | PZA | 26726.7 | 26726.7 | 26727.37 | 26727.37 | 26727.37 | 26727.37 | 26727.37 | 26727.37 | 26727.37
2860000055 | SUMINISTRO DE AIRE ACONDICIONADO TIPO MINI-SPLlT MARCA TRANE MOD. 4MXW5524/4TXK5524 CON CAPACIDAD NOMINAL DE 2.0 T.R PARA OPERAR A 220/1F/60HZ, R-41O PARED ALTA ,CONTROL REMOTO, TIPO INVERTER NCLUYE: NIVELACIÓN, MANO DE OBRA, LIMPIEZA, ACARREOS DENTRO Y FUERA DE LA OBRA Y TODO LO NECESARIO PARA SU CORRECTA EJECUCION O BUEN FUNCIONAMIENTO. | PZA | 29050.42 | 29050.42 | 29051.14 | 29051.14 | 29051.14 | 29051.14 | 29051.14 | 29051.14 | 29051.14
2860000056 | SUMINISTRO Y COLOCACION DE FILTRO DESHIDRATADOR C-165-S; INCLUYE: ACARREOS, INSTALACIÓN, PRUEBAS, SOLDADURA, LIMPIEZA, HERRAMIENTA MENOR, MANO DE OBRA Y TODO LO NECESARIO PARA SU CORRECTA EJECUCION O BUEN FUNCIONAMIENTO. | PZA | 1056.62 | 1056.62 | 1056.64 | 1056.64 | 1056.64 | 1056.64 | 1056.64 | 1056.64 | 1056.64
2860000057 | SUMINISTRO Y COLOCACION DE FILTRO DESHIDRATADOR C-164-S; INCLUYE: ACARREOS, INSTALACIÓN, PRUEBAS, SOLDADURA, LIMPIEZA, HERRAMIENTA MENOR, MANO DE OBRA Y TODO LO NECESARIO PARA SU CORRECTA EJECUCION O BUEN FUNCIONAMIENTO. | PZA | 1003.32 | 1003.32 | 1003.34 | 1003.34 | 1003.34 | 1003.34 | 1003.34 | 1003.34 | 1003.34
2860000058 | SUMINISTRO Y COLOCACION DE FILTRO DESHIDRATADOR C-163-S; INCLUYE: ACARREOS, INSTALACIÓN, PRUEBAS, SOLDADURA, LIMPIEZA, HERRAMIENTA MENOR, MANO DE OBRA Y TODO LO NECESARIO PARA SU CORRECTA EJECUCION O BUEN FUNCIONAMIENTO. | PZA | 843.44 | 843.44 | 843.46 | 843.46 | 843.46 | 843.46 | 843.46 | 843.46 | 843.46
2860000066 | SUMINISTRO Y COLOCACION DE UNIDAD DE AIRE ACONDICIONADO TIPO MINISPLIT MARCA YORK DE 18 000 BTU, INCLUYE: FILTROS DESHIDRATADORES, BASE DE FIERRO DE ANGULO PARA UNIDAD CONDENSADORA, NITROGENO F2, TUBERIA PARA LINEA DE SUCCION Y LIQUIDO CON AISLAMIENTO TERMICO TIPO INSULTUBE, INSTALACION ELECTROMECANICA, MANO DE OBRA ESPECIALIZADA, HERRAMIENTAS, ACCESORIOS, ACARREOS DENTRO Y FUERA DE LA OBRA Y TODO LO NECESARIO PARA SU BUEN FUNCIONAMIENTO. | PZA | 24978.82 | 24978.82 | 24979.44 | 24979.44 | 24979.44 | 24979.44 | 24979.44 | 24979.44 | 24979.44
2860000067 | SUMINISTRO Y COLOCACION DE EQUIPO DE AIRE ACONDICIONADO TIPO MULTISPLIT, MARCA LG, MODELO M303CS, DE CAPACIDAD NOMINAL 30,000 BTU/HR, 220 VOLTS, CON 3 UNIDADES EVAPORADORAS DE 10,000 BTU/HR CADA UNA; CONTROL REMOTO, CON UN DESARROLLO DE 10 MTS, INCLUYE: MANIOBRAS DE COLOCACION, MATERIALES PARA DREN DE DESAGÛE, SOPORTE EN TUBERIA DE CONDENSADOS, BASES DE FIERRO DE ANGULO ESTRUCTURAL, CONEXIONES MECANICAS Y ELECTRICAS, PRUEBAS, MATERIALES PARA SU FIJACION, HERRAMIENTA MENOR, MANO DE OBRA, ACARREOS DENTRO Y FUERA DE LA OBRA Y TODO LO NECESARIO PARA SU CORRECTA EJECUCION. | PZA | 45379.01 | 45379.01 | 45380.14 | 45380.14 | 45380.14 | 45380.14 | 45380.14 | 45380.14 | 45380.14
2860000068 | SUMINISTRO Y COLOCACION DE EQUIPO DE AIRE ACONDICIONADO TIPO TRI-SPLIT DE 48,000 BTU, MARCA LG, MODELO M483CS, CON 3 UNIDADES EVAPORADORAS, 2 DE 12,000 Y 1 DE 24,000 BTU/HR, 220 VOLTS, PARED ALTA, CONTROL REMOTO, CON UN DESARROLLO DE 10 MTS., INCLUYE: MANIOBRAS DE COLOCACION, MATERIALES PARA DREN DE DESAGÛE, SOPORTE EN TUBERIA DE CONDENSADOS, BASES DE FIERRO DE ANGULO ESTRUCTURAL, CONEXIONES MECANICAS Y ELECTRICAS, PRUEBAS, MATERIALES PARA SU FIJACION, HERRAMIENTA MENOR, MANO DE OBRA, ACARREOS DENTRO Y FUERA DE LA OBRA Y TODO LO NECESARIO PARA SU CORRECTA EJECUCION. | PZA | 58814.03 | 58814.03 | 58815.5 | 58815.5 | 58815.5 | 58815.5 | 58815.5 | 58815.5 | 58815.5
2860000069 | SUMINISTRO E INSTALACION DE SISTEMA DE EXTRACCION E INYECCION DE AIRE, INCLUYE: EXTRACTOR DE AIRE MCA SOLER Y PALAU MDO. CMI-280 1753 RPM 1/3 HP 1006 PCM, EXTRACTOR DE AIRE MCA, SOLER Y PALAU MOD. CMI-250 2157 RPM 1/4 HP 720 PCM, INYECTOR DE AIRE MCA SOLER Y PALAU MOD. CMI-250 2074 RPM 1/4 HP 874 PCM, INYECTOR DE AIRE MCA SOLER Y PALAU MOD. CMI-250 1841 RPM 1/6 H.P. PCM.,9 PZA DESHUMIDIFICADORES MCA DELONDHI MODELO DL-40 CON CAP. DE 40 PINTAS,9 PZA REJILLAS DE EXTRACCION DE 10X8 MCA VERMONT ALUMINIO, REJILLAS DE EXTRACCION DE 8X 6 MCA VERMONT ALUMINIO, 9 PZA REJILLAS DE INYECCION DE 12X6 MCA VERMONT,REJILLAS DE INYECCION DE 8 X 6 MCA VERMONT ALUMINIO,600 KG LAMINA GALVANIZADA CAL. 26 PARA RED DE DUCTOS, 4 PZA CUELLO DE LONA, 4 PZA DE BASE DE ANGULO 1 1/2 CON PINTURA ANTICORROSIVA,3 PZA DE BASE DE ANGULO DE 1 1/2X 1/8 CON PINTURA ANTICORROSIVA PARA UNIDAD CONDENSADA, 4 PZAS DESFOQUES FABRICADO CON LAMINA GALV. CAL 26 MALLA CRIBA DE 4X4 M, 28 PZA TACONES DE NEOPRENO 4X4X1/2, MANO DE OBRA, MATERIALES, ACCESORIOS, HERRAMIENTA MENOR, ACARREOS DENTRO Y FUERA DE LA OBRA Y TODO LO NECESARIO PARA SU CORRECTA EJECUCION. | PZA | 153857.27 | 153857.27 | 153861.11 | 153861.11 | 153861.11 | 153861.11 | 153861.11 | 153861.11 | 153861.11
2860000070 | SUMINISTRO Y COLOCACION DE EQUIPO DE AIRE ACONDICIONADO TIPO MINI-SPLIT, MARCA CARRIER, MODELO DEL EVAPORADOR 53LSG483C DE CAPACIDAD NOMINAL 48,000 BTU/HR, 220 VOLTS, HI-WALL, CONTROL REMOTO, CON UN DESARROLLO DE 5 METROS; INCLUYE: ACARREO, FLETE, MANIOBRAS DE COLOCACION, MATERIALES PARA DREN DE DESAGÜE, CONEXIONES, PRUEBAS, MATERIALES PARA SU FIJACION, HERRAMIENTA MENOR, MANO DE OBRA Y TODO LO NECESARIO PARA SU CORRECTA EJECUCION. | PZA | 35487.9 | 35487.9 | 35488.78 | 35488.78 | 35488.78 | 35488.78 | 35488.78 | 35488.78 | 35488.78
2860000071 | SUMINISTRO Y COLOCACION DE EQUIPO DE AIRE ACONDICIONADO TIPO MINI-SPLIT, MARCA CARRIER, MODELO DEL EVAPORADOR 53LSG603C DE CAPACIDAD NOMINAL 60,000 BTU/HR, 220 VOLTS, PARED ALTA, CONTROL REMOTO, CON UN DESARROLLO DE 5 METROS; INCLUYE: ACARREO, FLETE, MANIOBRAS DE COLOCACION, MATERIALES PARA DREN DE DESAGÙE A BASE DE TUBO DE COBRE, CONEXIONES, PRUEBAS, MATERIALES PARA SU FIJACION, HERRAMIENTA MENOR, MANO DE OBRA Y TODO LO NECESARIO PARA SU CORRECTA EJECUCION. | PZA | 42736.86 | 42736.86 | 42737.93 | 42737.93 | 42737.93 | 42737.93 | 42737.93 | 42737.93 | 42737.93
2860000072 | SUMINISTRO Y COLOCACION DE EQUIPO DE AIRE ACONDICIONADO TIPO MINI-SPLIT, MARCA LG, MODELO DEL EVAPORADOR G122CB, DE CAPACIDAD NOMINAL 12,000 BTU/HR, 220 VOLTS, PARED ALTA, CONTROL REMOTO, CON UN DESARROLLO DE 5 METROS; INCLUYE: ACARREO, FLETE, MANIOBRAS DE COLOCACION, MATERIALES PARA DREN DE DESAGÜE A BASE DE TUBO DE COBRE, CONEXIONES, PRUEBAS, MATERIALES PARA SU FIJACION, HERRAMIENTA MENOR, MANO DE OBRA Y TODO LO NECESARIO PARA SU CORRECTA EJECUCION. | PZA | 15408.55 | 15408.55 | 15408.93 | 15408.93 | 15408.93 | 15408.93 | 15408.93 | 15408.93 | 15408.93
2860000073 | SUMINISTRO Y COLOCACION DE EQUIPO DE AIRE ACONDICIONADO TIPO MULTI-SPLIT, MARCA LG CON 3 EVAPORADORES MODELO M363CS DE CAPACIDAD NOMINAL 36,000 BTU/HR, 220 VOLTS, PARED ALTA, CONTROL REMOTO, CON UN DESARROLLO DE 5 MTS; INCLUYE: ACARREOS DENTRO Y FUERA DE LA OBRA, MANIOBRA DE COLOCACION, MATERIALES PARA EL DREN DE DESAGÜE A BASE DE TUBO DE COBRE, CONEXIONES, PRUEBAS, MATERIALES PARA SU FIJACION, HERRAMIENTA MENOR, MANO DE OBRA Y TODO LO NECESARIO PARA SU CORRECTA EJECUCION. | PZA | 29167.87 | 29167.87 | 29168.6 | 29168.6 | 29168.6 | 29168.6 | 29168.6 | 29168.6 | 29168.6
2860000074 | SUMINISTRO Y COLOCACION DE EQUIPO DE AIRE ACONDICIONADO MINI SPLIT TIPO HIGH WALL MARCA LENNOX MODELO KF35-12-GW DE 12000 BTUS,220 VOLT, POTENCIA 1180 WATTS Y 5.5 AMP, INCLUYE: KID DE INSTALACION QUE CONSTA DE TUBO DE COBRE FLEXIBLE DE 3/4" Y 3/8" CON RECUBRIMIENTO DE INSOLTUBE CINTA DE POLIPROPILENO, CABLE DE 3x14 PARA CONTROL REMOTO, CABLE DE 3x10 PARA ALIMETACION ELECTRICA, TUBO LICUATITE DE 1/2" CON CONECTORES PARA TERMINACION ENTRE REGISTRO Y CONDENSADORA, MATERIALES PARA SU FIJACION, PRUEBAS MECANICAS Y ELECTRICAS, MANO DE OBRA, ACARREOS FUERA Y DENTRO DE LA OBRA Y HERRAMIENTAS. | PZA | 13371.94 | 13371.94 | 13372.27 | 13372.27 | 13372.27 | 13372.27 | 13372.27 | 13372.27 | 13372.27
2860000075 | SUMINISTRO Y COLOCACION DE EQUIPO DE AIRE ACONDICIONADO MINI SPLIT MODELO 13ACX048 TIPO PISO TECHO CON CONDENSADOR DESCARGA VERTICAL DE 4 TON OPERANDO CON REFRIGERANTE ECOLOGICO R410A 13SEER A 220V POTENCIA 4796 WATTS, 21.8 AMP, INCLUYE: KID DE INSTALACION QUE CONSTA DE TUBO DE COBRE FLEXIBLE DE 3/8" Y 7/8" CON RECUBRIMIENTO DE INSOLTUBE CINTA DE POLIPROPILENO, BASE ANGULO DE 1 1/2" PARA CONDENSADOR Y LARGUEROS DE EVAPORADOR, CABLE DE 3x12 PARA CONTROL REMOTO, CABLE DE 3x10 PARA ALIMETACION ELECTRICA, TUBO LICUATITE DE 1/2" CON CONECTORES PARA TERMINACION ENTRE REGISTRO Y CONDENSADORA, MATERIALES PARA SU FIJACION, PRUEBAS MECANICAS Y ELECTRICAS, MANO DE OBRA, ACARREOS FUERA Y DENTRO DE LA OBRA Y HERRAMIENTAS. | PZA | 36115.04 | 36115.04 | 36115.95 | 36115.95 | 36115.95 | 36115.95 | 36115.95 | 36115.95 | 36115.95
2860000076 | SUMINISTRO Y COLOCACION DE EQUIPO DE AIRE ACONDICIONADO MINI SPLIT MOD. 13AXC060 TIPO PISO TECHO CON CONDENSADOR DESCARGA VERTICAL MARCA LENNOX SOLO FRIO PARA UNA CAPACIDAD DE 5 TON OPERANDO CON REFRIGERANTE ECOLOGICO R410A 13SEE A 220V-1F1-60HZ POTENCIA 5786 WATTS, 26.3 AMP, INCLUYE: KID DE INSTALACION QUE CONSTA DE TUBO DE COBRE FLEXIBLE DE 7/8" Y 1 1/8" CON RECUBRIMIENTO DE INSOLTUBE CINTA DE POLIPROPILENO, BASE ANGULO DE 1 1/2" PARA CONDENSADOR Y LARGUEROS DE EVAPORADOR, CABLE DE 3x12 PARA CONTROL REMOTO, CABLE DE 3x10 PARA ALIMETACION ELECTRICA, TUBO LICUATITE DE 1/2" CON CONECTORES PARA TERMINACION ENTRE REGISTRO Y CONDENSADORA, MATERIALES MISELANEO PARA SU FIJACION Y COLOCACION, PRUEBAS MECANICAS Y ELECTRICAS, MANO DE OBRA, ACARREOS FUERA Y DENTRO DE LA OBRA Y HERRAMIENTAS. | PZA | 42265.89 | 42265.89 | 42266.95 | 42266.95 | 42266.95 | 42266.95 | 42266.95 | 42266.95 | 42266.95
2860000077 | SUMINISTRO, MONTAJE E INSTALACION DE EQUIPO DE AIRE ACONDICIONADO TIPO MINISPLIT HI-WALL DE 18000 BTUS A 220V/1F/60HZ MCA. CARRIER MOD 53RSC183C, EFICIENCIA ESTANDAR, MODO SLEEP TIMMER AUTOENCENDIDO CONTROL REMOTO INALAMBRICO, INCLUYE: MATERIAL, CONEXIONES, PRUEBAS, SOPORTES, HERRAMIENTA, EQUIPO, MANO DE OBRA, ACARREO DENTRO Y FUERA DE LA OBRA, TODO LO NECESARIO PARA SU CORRECTO FUNCIONAMIENTO. | PZA | 24978.82 | 24978.82 | 24979.44 | 24979.44 | 24979.44 | 24979.44 | 24979.44 | 24979.44 | 24979.44
2860000078 | SUMINISTRO, MONTAJE E INSTALACION DE EQUIPO DE AIRE ACONDICIONADO TIPO MINISPLIT HI-WALL DE 24000 BTUS A 220V/1F/60HZ MCA. CARRIER MOD 53RSC243C, EFICIENCIA ESTANDAR, MODO SLEEP TIMMER AUTOENCENDIDO CONTROL REMOTO INALAMBRICO, INCLUYE: MATERIAL, CONEXIONES, PRUEBAS, SOPORTES, HERRAMIENTA, EQUIPO, MANO DE OBRA, ACARREO DENTRO Y FUERA DE LA OBRA, TODO LO NECESARIO PARA SU CORRECTO FUNCIONAMIENTO. | PZA | 30422.15 | 30422.15 | 30422.91 | 30422.91 | 30422.91 | 30422.91 | 30422.91 | 30422.91 | 30422.91
2860000082 | SUMINISTRO Y COLOCACION DE EQUIPO DE AIRE ACONDICIONADO TIPO MINI-SPLIT, MARCA CARRIER, MODELO DEL EVAPORADOR 53LSG603C DE CAPACIDAD NOMINAL 36,000 BTU/HR, 220 VOLTS, PARED ALTA, CONTROL REMOTO, CON UN DESARROLLO DE 5 METROS; INCLUYE: ACARREO, FLETE, MANIOBRAS DE COLOCACION, MATERIALES PARA DREN DE DESAGÙE A BASE DE TUBO DE COBRE, CONEXIONES, PRUEBAS, MATERIALES PARA SU FIJACION, HERRAMIENTA MENOR, MANO DE OBRA Y TODO LO NECESARIO PARA SU CORRECTA EJECUCION. | PZA | 36002.85 | 36002.85 | 36003.74 | 36003.74 | 36003.74 | 36003.74 | 36003.74 | 36003.74 | 36003.74
2860000083 | SUMINISTRO Y COLOCACION DE UNIDAD DE AIRE ACONDICIONADO TIPO MINISPLIT HIGW WALL 3 TR PTC36 MARCA YORK O SIMILAR EN CALIDAD Y COSTO DE 36 000 BTU, INCLUYE: FILTROS DESHIDRATADORES,BASE DE FIERRO DE ANGULO PARA UNIDAD CONDENSADORA, NITROGENO F2, TUBERIA PARA LINEA DE SUCCION Y LIQUIDO CON AISLAMIENTO TERMICO TIPO INSULTUBE, INSTALACION ELECTROMECANICA, MANO DE OBRA ESPECIALIZADA, HERRAMIENTAS, ACCESORIOS, ACARREOS DENTRO Y FUERA DE LA OBRA Y TODO LO NECESARIO PARA SU BUEN FUNCIONAMIENTO. | PZA | 32987.84 | 32987.84 | 32987.84 | 32987.84 | 32987.84 | 32987.84 | 32987.84 | 32987.84 | 32987.84
2860000084 | SUMINISTRO Y COLOCACION DE UNIDAD DE AIRE ACONDICIONADO TIPO MINISPLIT HIGW WALL 1 1/2 TON PTC 18 MARCA YORK O SIMILAR EN CALIDAD Y COSTO DE 18 000 BTU, INCLUYE: FILTROS DESHIDRATADORES, BASE DE FIERRO DE ANGULO PARA UNIDAD CONDENSADORA, NITROGENO F2, TUBERIA PARA LINEA DE SUCCION Y LIQUIDO CON AISLAMIENTO TERMICO TIPO INSULTUBE, INSTALACION ELECTROMECANICA, MANO DE OBRA ESPECIALIZADA, HERRAMIENTAS, ACCESORIOS, ACARREOS DENTRO Y FUERA DE LA OBRA Y TODO LO NECESARIO PARA SU BUEN FUNCIONAMIENTO. | PZA | 25388.59 | 25388.59 | 25389.22 | 25389.22 | 25389.22 | 25389.22 | 25389.22 | 25389.22 | 25389.22
2860000089 | SUMINISTRO Y COLOCACION DE EQUIPO DE AIRE ACONDICIONADO TIPO MINI-SPLIT, MARCA CARRIER, MODELO DEL EVAPORADOR 53LSG603C DE CAPACIDAD NOMINAL 12,000 BTU/HR, 220 VOLTS, PARED ALTA, CONTROL REMOTO, CON UN DESARROLLO DE 5 METROS; INCLUYE: ACARREO, FLETE, MANIOBRAS DE COLOCACION, MATERIALES PARA DREN DE DESAGÙE A BASE DE TUBO DE COBRE, CONEXIONES, PRUEBAS, MATERIALES PARA SU FIJACION, HERRAMIENTA MENOR, MANO DE OBRA Y TODO LO NECESARIO PARA SU CORRECTA EJECUCION. | PZA | 42736.86 | 42736.86 | 42737.93 | 42737.93 | 42737.93 | 42737.93 | 42737.93 | 42737.93 | 42737.93
2860000191 | SUMINISTRO, COLOCACION Y MONTAJE DE AIRE ACONDICIONADO, SISTEMA MINISPLIT MCA. CARRIER CON CAPACIDAD DE 18000 BTU, BIFASICO A 220 VOLTS, MOD. 53RSC183C INCLUYE: UNIDAD CONDENSADORA. UNIDAD MANEJADORA, FILTROS DESHIDRATADORES, BASE DE FIERRO DE ANGULO PARA UNIDAD CONDENSADORA, NITROGENO F2, TUBERIA PARA LINEA DE SUCCION Y LIQUIDO CON AISLAMIENTO TERMICO TIPO INSULTUBE, MANO DE OBRA ESPECIALIZADA, HERRAMIENTA, ACARREOS FUERA Y DENTRO DE LA OBRA, TODO LO NECESARIO PARA SU CORRECTO FUNCIONAMIENTO. | PZA | 25112.32 | 25112.32 | 25112.95 | 25112.95 | 25112.95 | 25112.95 | 25112.95 | 25112.95 | 25112.95
2860000192 | SUMINISTRO Y COLOCACION DE EQUIPO DE AIRE ACONDICIONADO TIPO MINI-SPLIT, MARCA CARRIER, MOD. 53RSC243C. DE CAPACIDAD NOMINAL 24,000 BTU/HR, 220 VOLTS, PARED ALTA, CONTROL REMOTO, CON UN DESARROLLO DE 5 METROS; INCLUYE: ACARREO, FLETE, MANIOBRAS DE COLOCACION, MATERIALES PARA DREN DE DESAGÜE A BASE DE TUBO DE COBRE, CONEXIONES, PRUEBAS, MATERIALES PARA SU FIJACION, HERRAMIENTA MENOR, MANO DE OBRA Y TODO LO NECESARIO PARA SU CORRECTA EJECUCION. | PZA | 30422.15 | 30422.15 | 30422.91 | 30422.91 | 30422.91 | 30422.91 | 30422.91 | 30422.91 | 30422.91
2860000193 | SUMINISTRO Y COLOCACION DE EQUIPO DE AIRE ACONDICIONADO TIPO MULTI-SPLIT, MARCA CARRIER, CAT. 38XCA24. EVAP. FKGB123C. DE CAPACIDAD NOMINAL 24,000 BTU/HR, 220 VOLTS, PARED ALTA, CONTROL REMOTO, CON UN DESARROLLO DE 5 METROS; INCLUYE: ACARREO, FLETE, MANIOBRAS DE COLOCACION, MATERIALES PARA DREN DE DESAGÜE A BASE DE TUBO DE COBRE, CONEXIONES, PRUEBAS, MATERIALES PARA SU FIJACION, HERRAMIENTA MENOR, MANO DE OBRA Y TODO LO NECESARIO PARA SU CORRECTA EJECUCION. | PZA | 25757.85 | 25757.85 | 25758.5 | 25758.5 | 25758.5 | 25758.5 | 25758.5 | 25758.5 | 25758.5
2860000194 | SUMINISTRO Y COLOCACION DE EQUIPO DE AIRE ACONDICIONADO TIPO MINI-SPLIT, MARCA CARRIER, MODELO 53LSG363C. DE CAPACIDAD NOMINAL 36,000 BTU/HR, 220 VOLTS, PARED ALTA, CONTROL REMOTO, CON UN DESARROLLO DE 5 METROS; INCLUYE: ACARREO, FLETE, MANIOBRAS DE COLOCACION, MATERIALES PARA DREN DE DESAGÜE A BASE DE TUBO DE COBRE, CONEXIONES, PRUEBAS, MATERIALES PARA SU FIJACION, HERRAMIENTA MENOR, MANO DE OBRA Y TODO LO NECESARIO PARA SU CORRECTA EJECUCION. | PZA | 35903.25 | 35903.25 | 35904.15 | 35904.15 | 35904.15 | 35904.15 | 35904.15 | 35904.15 | 35904.15
2860000195 | SUMINISTRO Y COLOCACION DE EQUIPO DE AIRE ACONDICIONADO TIPO MULTI-SPLIT, MARCA CARRIER, MODELO CAT. 38XCA36. EVAP. FKGB123C. DE CAPACIDAD NOMINAL 36,000 BTU/HR, 220 VOLTS, PARED ALTA, CONTROL REMOTO, CON UN DESARROLLO DE 5 METROS; INCLUYE: ACARREO, FLETE, MANIOBRAS DE COLOCACION, MATERIALES PARA DREN DE DESAGÜE A BASE DE TUBO DE COBRE, CONEXIONES, PRUEBAS, MATERIALES PARA SU FIJACION, HERRAMIENTA MENOR, MANO DE OBRA Y TODO LO NECESARIO PARA SU CORRECTA EJECUCION. | PZA | 35362.14 | 35362.14 | 35363.02 | 35363.02 | 35363.02 | 35363.02 | 35363.02 | 35363.02 | 35363.02
2860000197 | SUMINISTRO Y COLOCACION DE UNIDAD DE AIRE ACONDICIONADO TIPO MINISPLIT HIGW WALL MARCA YORK DE 60 000 BTU, INCLUYE: FILTROS DESHIDRATADORES, BASE DE FIERRO DE ANGULO PARA UNIDAD CONDENSADORA, NITROGENO F2, TUBERIA PARA LINEA DE SUCCION Y LIQUIDO CON AISLAMIENTO TERMICO TIPO INSULTUBE, INSTALACION ELECTROMECANICA, MANO DE OBRA ESPECIALIZADA, HERRAMIENTAS, ACCESORIOS, ACARREOS DENTRO Y FUERA DE LA OBRA Y TODO LO NECESARIO PARA SU BUEN FUNCIONAMIENTO. | PZA | 41509.69 | 41509.69 | 41510.73 | 41510.73 | 41510.73 | 41510.73 | 41510.73 | 41510.73 | 41510.73
2860000198 | SUMINISTRO Y COLOCACION DE UNIDAD DE AIRE ACONDICIONADO TIPO MINISPLIT HIGW WALL MARCA YORK DE 24 000 BTU, INCLUYE: FILTROS DESHIDRATADORES, BASE DE FIERRO DE ANGULO PARA UNIDAD CONDENSADORA, NITROGENO F2, TUBERIA PARA LINEA DE SUCCION Y LIQUIDO CON AISLAMIENTO TERMICO TIPO INSULTUBE, INSTALACION ELECTROMECANICA, MANO DE OBRA ESPECIALIZADA, HERRAMIENTAS, ACCESORIOS, ACARREOS DENTRO Y FUERA DE LA OBRA Y TODO LO NECESARIO PARA SU BUEN FUNCIONAMIENTO. | PZA | 27439.66 | 27439.66 | 27440.35 | 27440.35 | 27440.35 | 27440.35 | 27440.35 | 27440.35 | 27440.35
2860000199 | SUMINISTRO Y COLOCACION DE UNIDAD DE AIRE ACONDICIONADO TIPO MINISPLIT HIGW WALL MARCA YORK DE 12 000 BTU, INCLUYE: FILTROS DESHIDRATADORES, BASE DE FIERRO DE ANGULO PARA UNIDAD CONDENSADORA, NITROGENO F2, TUBERIA PARA LINEA DE SUCCION Y LIQUIDO CON AISLAMIENTO TERMICO TIPO INSULTUBE, INSTALACION ELECTROMECANICA, MANO DE OBRA ESPECIALIZADA, HERRAMIENTAS, ACCESORIOS, ACARREOS DENTRO Y FUERA DE LA OBRA Y TODO LO NECESARIO PARA SU BUEN FUNCIONAMIENTO. | PZA | 16809.22 | 16809.22 | 16809.64 | 16809.64 | 16809.64 | 16809.64 | 16809.64 | 16809.64 | 16809.64
2860000200 | SUMINISTRO, COLOCACION Y MONTAJE DE AIRE ACONDICIONADO, SISTEMA MINISPLIT MCA. CARRIER O SIMILAR EN CALIDAD Y COSTO, CON CAPACIDAD DE 24 000 BTU, BIFASICO A 220 VOLTS, INCLUYE: UNIDAD CONDENSADORA, UNIDAD MANEJADORA, FILTROS DESHIDRATADORES, BASE DE FIERRO DE ANGULO PARA UNIDAD CONDENSADORA, NITROGENO F2, TUBERIA PARA LINEA DE SUCCION Y LIQUIDO CON AISLAMIENTO TERMICO TIPO INSULTUBE, MANO DE OBRA ESPECIALIZADA, HERRAMIENTA, ACARREOS FUERA Y DENTRO DE LA OBRA, TODO LO NECESARIO PARA SU CORRECTO FUNCIONAMIENTO. | PZA | 24368.97 | 24368.97 | 24369.57 | 24369.57 | 24369.57 | 24369.57 | 24369.57 | 24369.57 | 24369.57
2860000209 | SUMINISTRO Y COLOCACIÓN DE UNIDAD DE AIRE ACONDICIONADO TIPO MINISPLIT HIGW WALL MARCA YORK DE 48 000 BTU, INCLUYE: FILTROS DESHIDRATADORES, BASE DE FIERRO DE ANGULO PARA UNIDAD CONDENSADORA, NITROGENO F2, TUBERIA PARA LINEA DE SUCCIÓN Y LIQUIDO CON AISLAMIENTO TERMICO TIPO INSULTUBE, INSTALACION ELECTROMECANICA, MANO DE OBRA Y TODO LO NECESARIO PARA SU BUEN FUNCIONAMIENTO. | PZA | 35621.28 | 35621.28 | 35622.18 | 35622.18 | 35622.18 | 35622.18 | 35622.18 | 35622.18 | 35622.18
2901000001 | SUMINISTRO Y COLOCACION DE LETRERO CON LEYENDA "ZONA DE SEGURIDAD" Y "NO FUMAR" DE 25x25 CMS. CON PINTURA LUMINISCENTE, INCLUYE: MATERIAL, MANO DE OBRA, HERRAMIENTAS, ACARREOS FUERA Y DENTRO DE LA OBRA Y TODO LO NECESARIO PARA SU FIJACION. | PZA | 45.79 | 45.79 | 45.79 | 45.79 | 45.79 | 45.79 | 45.79 | 45.79 | 45.79
2901000002 | SUMINISTRO Y COLOCACION DE LETRERO CON LEYENDA "ALARMA" Y "SANITARIOS" DE 25x25 CMS. INCLUYE: MATERIAL, MANO DE OBRA, HERRAMIENTAS, ACARREOS DENTRO Y FUERA DE LA OBRA Y TODO LO NECESARIO PARA SU BUYEN FINANCIAMIENTO. | PZA | 45.79 | 45.79 | 45.79 | 45.79 | 45.79 | 45.79 | 45.79 | 45.79 | 45.79
2901000003 | LETRERO DE 2.10 X 0.90 MTS, CON ESCUDO DEL INIFECH DE LAMINA CAL. 10, SOLERA DE 3"X 1/4", INCLUYE: PINTURA ANTICORROSIVA (PRIMER) PINTURA DE FONDO Y ROTULACION, COLOCACION DE LETRERO HASTA 9 METROS DE ALTURA, ELEVACION, RANURADO, RESANADO CON MORTERO 1:5 MATERIALES, HERRAMIENTA, MANO DE OBRA Y ACARREOS FUERA Y DENTRO DE LA OBRA.. | PZA | 3170.4 | 3170.4 | 3170.48 | 3170.48 | 3170.48 | 3170.48 | 3170.48 | 3170.48 | 3170.48
2901000006 | ROTULACION DE ESCUDO DE LA UNACH SOBRE MURO APLANADO ESPONJEADO DE 1.25x1.25 MTS. A DOS TINTAS A UNA ALTURA DE 6.00 MTS. INCLUYE: MATERIALES, MANO DE OBRA, HERRAMIENTA, ACARREOS FUERA Y DENTRO DE LA OBRA. | PZA | 6007.14 | 6007.14 | 6007.28 | 6007.28 | 6007.28 | 6007.28 | 6007.28 | 6007.28 | 6007.28
2901000016 | SUMINISTRO Y FABRICACION DE LETRERO EN LAMINA NEGRA CALIBRE No. 10, CON LOGOTIPO DEL INIFECH, CON UNA SECCION DE 40X40 CMS. DE ALTURA CON ACABADO FOSFATIZADO Y PINTURA ELECTROSTATICA COLOR VINO, ANGULO DE 3/4" POR 14 CMS. DE LARGO CON CEJA PARA ANCLAJE, INC.: HERRAMIENTA, MANO DE OBRA Y ACARREOS FUERA Y DENTRO DE LA OBRA. TRABAJO TERMINADO. | PZA | 738.12 | 738.12 | 738.14 | 738.14 | 738.14 | 738.14 | 738.14 | 738.14 | 738.14
2901000017 | SUMINISTRO Y FABRICACION DE LETRERO EN LAMINA NEGRA CALIBRE No. 10, CON LEYENDA DEL INIFECH, CON UNA SECCION DE 29 CMS. DE ALTURA POR LETRA CON ACABADO FOSFATIZADO Y PINTURA ELECTROSTATICA COLOR NEGRO, ANGULO DE 3/4" POR 14 CMS. DE LARGO CON CEJA PARA ANCLAJE. INC.: HERRAMIENTA, MANO DE OBRA Y ACARREOS FUERA Y DENTRO DE LA OBRA. TRABAJO TERMINADO. | PZA | 1604.75 | 1604.75 | 1604.79 | 1604.79 | 1604.79 | 1604.79 | 1604.79 | 1604.79 | 1604.79
2901000026 | ROTULACION DE ESCUDO Y LETRERO (UNACH EDIFICIO DE POSGRADO FACULTAD DE MEDICINA HUMANA) ALTURA DE 6.00 SOBRE MUROS SERROTEADO, INCLUYE: ANDAMIOS, MATERIALES, HERRAMIENTA, AMNO DE OBRA. TRABAJO TERMINADO Y TODO LO NECESARIO PARA SU BUEN FUNCIONAMOIENTO. | PZA | 1735.4 | 1735.4 | 1735.44 | 1735.44 | 1735.44 | 1735.44 | 1735.44 | 1735.44 | 1735.44
2901000027 | COLOCACION Y SUMINISTRO DE CALCOMANIA ALUSIVA A LA OBRA CON EL SIGUIENTE TEXTO "AQUI SE CONSTRUYE LA FACULTAD DE TOPOGRAFIA,BIOLOGIA Y LABORATORIA DEL UNICACH" INCLUYE: ACARREO, IZADO DE ESTRUCTURA DE LETRERO,COLOCACION DE CALCOMANIA,RETENIDAS,ANCLADO,HERRAMIENTA MENOR Y MANO DE OBRA. | PZA | 2989.3 | 2989.3 | 3001.05 | 2999.47 | 3001.13 | 3000.11 | 2987.35 | 2993.81 | 3001.13
2901000030 | ROTULO DE 22.5 CMS DE ALTURA CON PINTURA VINILICA VINIMEX DE COMEX, EN COLOR AZUL CON LA LEYENDA " EDIFICIO DE POSGRADO", INCLUYE: ANDAMIOS, ACARREOS DE MATERIALES DENTRO Y FUERA DE LA OBRA, MANO DE OBRA Y HERRAMIENTA. | PZA | 463.02 | 463.02 | 463.03 | 463.03 | 463.03 | 463.03 | 463.03 | 463.03 | 463.03
2901000031 | MANIOBRA Y COLOCACION DE LOGOTIPO DEL INIFECH Y LETRAS DE LA PALABRA "INIFECH", EMPOTRADO EN MURO CERROTEADO, INCLUYE: MORTERO CEMENTO-ARENA 1:3, PINTURA VINILICA, ANDAMIOS A UNA ALTURA DE 6.00 MTS. HERRAMIENTAS MANO DE OBRA, ACARREOS DENTRO Y FUERA DE LA OBRA, SEGUN PROYECTO. | PZA | 889.16 | 908.87 | 947.25 | 918.87 | 1001.14 | 977.93 | 866.98 | 961.03 | 1001.14
2901000032 | MANIOBRA Y COLOCACION DE LOGOTIPO DE LA UNACH Y LETRAS DE LA "FACULTAD DE HUMANIDADES CAMPUS V": EMPOTRADO EN MURO SERROTEADO; INCL. POLIESTIRENO PARA FORMACION DE LETRAS, PINTURA VINILICA, ANDAMIOS A UNA ALTURA DE 6.00 MTS; HERRAMIENTAS, MANO DE OBRA Y ACARREOS DENTRO Y FUERA DE LA OBRA. | PZA | 1810.37 | 1830.08 | 1868.5 | 1840.11 | 1922.39 | 1899.17 | 1788.23 | 1882.27 | 1922.39
2901000040 | SUMINISTRO Y COLOCACION DE SEÑALIZACION INFORMATIVA - PREVENTIVA DE ACUERDO A NORMATIVIDAD DE PROTECCION CIVIL, INCLUYE: MATERIAL DE FIJACION, HERRAMIENTA Y MANO DE OBRA, ACARREOS DENTRO Y FUERA DE LA OBRA. | PZA | 55.6 | 55.6 | 55.6 | 55.6 | 55.6 | 55.6 | 55.6 | 55.6 | 55.6
2901000047 | SUMINISTRO Y COLOCACION DE SEÑALIZACION INFORMATIVA DE 20X20 CM. DE LAMINA DE ESTIRENO DE ALTO IMPACTO DE 3 MM. F0NDEADO EN COLOR BLANCO ACABADO CON CALCOMANIA DE ACUERDO AL LOGOTIPO DE PROTECCION CIVIL, INCLUYE: MATERIAL DE FIJACION, HERRAMIENTA, MANO DE OBRA, ACARREOS FUERA Y DENTRO DE LA OBRA, SEGUN PLANO A-12. | PZA | 103.79 | 103.79 | 103.79 | 103.79 | 103.79 | 103.79 | 103.79 | 103.79 | 103.79
2901000048 | ROTULACION DE LOGOTIPO UNACH DE 2.20x2.60M., SOBRE APLANADO EN MURO DE 2.50 A 9.70 M., DE ALTURA Y LEYENDA ALUSIVA AL EDIFICIO, INCLUYE: PREPARACION DE LA SUPERFICIE, ANDAMIOS Y ACAREOS DENTRO Y FUERA DE LA OBRA. | PZA | 4414.44 | 4414.44 | 4414.55 | 4414.55 | 4414.55 | 4414.55 | 4414.55 | 4414.55 | 4414.55
2901000049 | FORJADO DE LOGOTIPO DE CECYT BAJO RELIEVE EN MURO CON ACABADO SERROTEADO SEGUN PROYECTO DEL INIFECH., INCLUYE: HECHURA DE MOLDE EN POLIESTIRENO, COLOCACDO, PLOMEADO, RECORTES, PINTADO CON PINTURA VINILICA, ANDAMIOS, HERRAMIENTA MENOR, MANO DE OBRA Y ACARREOS FUERA Y DENTRO DE LA OBRA. | PZA | 1098.56 | 1098.56 | 1098.59 | 1098.59 | 1098.59 | 1098.59 | 1098.59 | 1098.59 | 1098.59
2901000065 | SUMINISTRO Y APLICACION DE PINTURA EPOXICA EN LINEAS DE 5 CMS. DE ANCHO, INCLUYE: PREPARACION DE LA SUPERFICIE, QUE CONSISTE EN EL LAVADO DEL PISO A BASE DE AGUA Y ACIDO MURIATICO EN PROPORCION 1:3, POSTERIORMENTE LAVADO CON AGUA Y JABON, LIMPIEZA CON THINER Y ESTOPA, TRAZO Y COLOCACION DE CINTA MASKIN-TAPE PARA DELINEAR EL AREA, SOLVENTE Y CATALIZADOR, HERRAMIENTA, MATERIALES, MANO DE OBRA, ACARREO DENTRO Y FUERA DE LA OBRA. | M | 25.91 | 25.91 | 25.93 | 25.93 | 25.93 | 25.93 | 25.93 | 25.93 | 25.93
2901000072 | FORJADO DE LOGOTIPO BAJO RELIEVE DE 5 CMS CON LAS SIGLAS UP ( UNIVERSIDAD POLITECNICA) DE 1.30X1.95 MTS. ACABADO CON PINTURA VINILICA COLOR AZUL AZ X03-5 DE COMEX, EN MUROS SERROTEADOS, INCLUYE: MOLDES DE POLIURETANO, PLOMEADO, RECORTES, PINTADO, HERRAMIENTA, MANO DE OBRA, ACARREOS DENTRO Y FUERA DE LA OBRA, SEGUN ESPECIFICACIONES DE PROYECTO. | PZA | 358.72 | 358.72 | 358.72 | 358.72 | 358.72 | 358.72 | 358.72 | 358.72 | 358.72
2901000073 | FORJADO DE LOGOTIPO BAJO RELIEVE DE 5 CMS DE ESPESOR CON LA LEYENDA "UNIVERSIDAD POLITECNICA DE CHIAPAS" CON TIPO DE FUENTE FUTURA MD BT, ACABADO CON PINTURA VINILICA COLOR ROJO NA X01-3 DE COMEX (VER DISEÑO DE PROYECTO), INCLUYE: MOLDES DE POLIESTIRENO, COLOCADO, PLOMEADO, RECORTES, PINTADO, ANDAMIOS, HERRAMIENTA, MANO DE OBRA, ACARREOS DENTRO Y FUERA DE LA OBRA. | PZA | 1157.39 | 1157.39 | 1157.42 | 1157.42 | 1157.42 | 1157.42 | 1157.42 | 1157.42 | 1157.42
2901000074 | FORJADO DE LOGOTIPO BAJO RELIEVE DE 5 CMS CON LAS SIGLAS UP ( UNIVERSIDAD POLITECNICA) DE 0.90X0.60 MTS. ACABADO CON PINTURA VINILICA COLOR AZUL AZ X03-5 DE COMEX, EN MUROS SERROTEADOS, INCLUYE: MOLDES DE POLIURETANO, PLOMEADO, RECORTES, PINTADO, HERRAMIENTA, MANO DE OBRA, ACARREOS DENTRO Y FUERA DE LA OBRA, SEGUN ESPESIFICACIONES DE PROYECTO. | PZA | 332.02 | 332.02 | 332.03 | 332.03 | 332.03 | 332.03 | 332.03 | 332.03 | 332.03
2901000075 | SUMINISTRO Y COLOCACION DE CINTA PREVENTIVA CONTRA ACCIDENTES DE 10 CMS DE ANCHO, INCLUYE MATERIALES, MANO DE OBRA, ACARREOS DENTRO Y FUERA DE LA OBRA. | ML | 1.5 | 1.5 | 1.5 | 1.5 | 1.5 | 1.5 | 1.5 | 1.5 | 1.5
2901000080 | SUMINISTRO Y COLOCACION DE CALCOMANIA DE 3.05x1.83M PARA LETRERO DE OBRA, IMPRESO EN VINIL CALANDREADO, CARA MATE, ESPECIAL PARA IMPRESION, MODULADO EN SECCIONES DE 61x183 CMS., IMPRESO EN CALIDAD ESTANDAR DE 15 COLORES O MAS. INCLUYE: MATERIALES, MANO DE OBRA, HERRAMIENTAS Y ACARREOS DENTRO Y FUERA DE LA OBRA. | PZA | 1534.08 | 1534.08 | 1534.11 | 1534.11 | 1534.11 | 1534.11 | 1534.11 | 1534.11 | 1534.11
2901000081 | SUMINISTRO Y COLOCACION DE PENDON A BASE DE LAMINA GALVANIZADA CAL. 20 Y TUBO DE Fo.Go. DE 1 1/2" EN LA PARTE SUPERIOR, CON LEYENDA Y CON PINTURA ANTICORROSIVA Y DE ESMALTE, INCLUYE: MATERIALES, MANO DE OBRA, HERRAMIENTA, Y ACARREOS FUERA Y DENTRO DE LA OBRA. | M2 | 953.99 | 953.99 | 954.01 | 954.01 | 954.01 | 954.01 | 954.01 | 954.01 | 954.01
2901000088 | COLOCACION DE LOGOTIPO DE LA UNACH EN PISO A BASE DE LOSETA DE CERAMICA VIDRIADA. INCLUYE: TODO LO NECESARIO PARA SU INSTALACION. | PZA | 488.36 | 498.02 | 516.84 | 502.95 | 543.26 | 531.87 | 477.51 | 523.59 | 543.26
2901000090 | SUMINISTRO Y COLOCACION DE LONA VINILICA PLASTICA DE 12X6 MTS. TERMINADO CON JARETA PERIMETRAL, INCLUYE: ROTULOS CON TINTAS PARA INTERPERIE, ANDAMIOS, HERRAMIENTA, MANO DE OBRA, ACARREOS FUERA Y DENTRO DE LA OBRA, TRABAJO TERMINADO. | PZA | 9731.12 | 9731.12 | 9731.37 | 9731.37 | 9731.37 | 9731.37 | 9731.37 | 9731.37 | 9731.37
2901000091 | SUMINISTRO Y FABRICACIÒN DE LETRERO DE OBRA DE 12.00x6.00MTS. A BASE DE POSTE DE MONTEN 6ZE-12 EN CAJON, CONTRAVENTEOS DE MONTEN 6ZE-12 EN CAJON, DIAGONALES DE ANGULO ESTRUCTURAL, TABLERO FABRICADO CON PERFIL PTR COLOR BLANCO DE 3"x3", CON LAMINA NEGRA CAL. 20 UNIDA AL TABLERO CON SOLDADURA E-7013, PLACA UNION DE SOLERA 3"x2"x¼" EN LA PARTE POSTERIOR PARA ATORNILLAR LOS POSTES MONTEN CON EL TABLERO, TORNILLO, TUERCAS Y RONDANA DE 3/8", INCLUYE: LIMPIEZA, TRAZO, NIVELACION, EXCAVACION, BASE DE CONCRETO CICLOPEO DE F¨C= 200 KG/CM2 CON PIEDRA DE LA REGION, PLOMEADO, NIVELADO, PINTURA ESMALTE ANTICORROSIVA DE COMEX, SOLDADURA E-7013, CORTES, LONA VINILICA PLASTICA DE 12X6 MTS. TERMINADA CON JARETA PERIMETRAL ROTULADA CON TINTAS PARA INTERPERIE, MATERIALES, MANO DE OBRA, HERRAMIENTAS, EQUIPO, ACARREOS FUERA Y DENTRO DE LA OBRA, TRABAJO TERMINADO. | PZA | 219353.22 | 219428.41 | 221310.49 | 221142.88 | 221529.13 | 220908.02 | 219229.5 | 220530.52 | 221529.13
2901000092 | SUMINISTRO Y FABRICACION DE LETRERO DE OBRA DE 4.88x2.745m. A BASE DE POSTE DE MONTEN 2 (4MT-14) DE 5.00 M. DE LONGITUD, TABLERO FABRICADO CON PERFIL TUBULAR CUADRADO DE 2½"x2½" CAL. 18 ( C200), CON LAMINA NEGRA CAL. 20 UNIDA AL TABLERO CON SOLDADURA 3-32 ( 1/8") A CADA 20cms. POR TODO EL PERIMETRO, PLACA UNION DE SOLERA 3"x2"x 1/4" EN LA PARTE POSTERIOR PARA A TORNILLAR LOS POSTES MONTEN, TORNILLOS DE 1/2" X 6" CON CABEZA DE COCHE, TUERCAS Y RONDANA DE PRESION, INCLUYE: EXCAVACION, BASE DE CONCRETO CICLOPEO DE F´C= 150 KG/CM2 DE 50 X 50 X 150 CMS., CON PIEDRA DE LA REGION, PLOMEADO, NIVELADO, PEGADO DE CALCAMONIA PARA LETRERO DE OBRA DE 4.88x 2.74, IMPRESO EN VINIL CALANDREADO, CARA MATE, ESPECIAL PARA IMPRESION MODULADO EN SECCIONES DE 61x183 CMS., IMPRESO EN CALIDAD ESTANDAR, DE 15 COLORES O MAS,, TRASLAPES, PINTURA ANTICORROSIVA, SOLDADURA, CORTES, MATERIALES, MANO DE OBRA, HERRAMIENTAS Y EQUIPO. | PZA | 22672.58 | 22683.78 | 22717.28 | 22694.28 | 22747.2 | 22737.12 | 22666.23 | 22744.56 | 22747.2
2901000095 | SUM. Y COLOC. DE ETIQUETAS DE "ROMPASE EN CASO DE INCENDIO" EN GABINETE DE HIDRANTE INCLUYE: HERRAMIENTA, MANO DE OBRA, ACARREOS FUERA Y DENTRO DE LA OBRA, TODO LO NECESARIO PARA SU CORRECTO FUNCIONAMIENTO. | PZA | 60.56 | 60.56 | 60.56 | 60.56 | 60.56 | 60.56 | 60.56 | 60.56 | 60.56
2901000096 | SUMINISTRO Y COLOCACION DE SEÑALIZACION INFORMATIVA DE 30x30CM. EN TROVICEL, INCLUYE: MATERIAL DE FIJACION, HERRAMIENTA Y MANO DE OBRA, ACARREOS DENTRO, FUERA DE LA OBRA Y TODO LO NECESARIO PARA SU CORRECTA EJECUCION. | PZA | 297.3 | 297.3 | 297.3 | 297.3 | 297.3 | 297.3 | 297.3 | 297.3 | 297.3
2901000097 | SUMINISTRO Y COLOCACION DE PLACA DE MARMOL CARRARA DE 80X65 CMS. DE 2 CMS DE ESPESOR, INCLUYE: BISEL DE 5 CMS PERIMETRAL, CUATRO PERFORACIONES PARA FIJACION DE LA PLACA, SANBLASTEO EN UN AREA UTIL DE 70X55 CMS QUE INCLUYEN LOGOS Y LEYENDAS AUTORIZADAS POR LA DEPENDENCIA, PEGADA A BASE DE 4 TAQUETES EXPANSIVOS, PEGAMENTO PSP Y CEMENTO BLANCO EN LAS ORILLAS, CHAPETONES DE BRONCE, MATERIAL, MANO DE OBRA Y TODO LO NECESARIO PARA SU CORRECTA EJECUCION. | PZA | 12925.35 | 12925.35 | 12925.67 | 12925.67 | 12925.67 | 12925.67 | 12925.67 | 12925.67 | 12925.67
2901000098 | FABRICACION, SUMINISTRO Y COLOCACION DE PLACA DE MARMOL CARRARA DE 90 X 70 CM ESMERILADA, CON LETRERO ALUSIVO A LA INAUGURACION DE LA OBRA DE ACUERDO A LAS ESPECIFICACIONES PROPORCIONADAS POR EL INIFECH, INCLUYE: MATERIALES, MANO DE OBRA, HERRAMIENTA Y ACARREOS A 6 ESTACIONES DENTRO DE LA OBRA. | PZA | 12081.7 | 12081.7 | 12082 | 12082 | 12082 | 12082 | 12082 | 12082 | 12082
2901000100 | COLOCACACION DE ESCUDO DE LOSETA DE BARRO VIDRIADA EN MOSAICO DE PIEZAS EN FORMA CIRCULAR DE 1.00 MT. DE DIAMETRO; ASENTADO CON MORTERO CEM-ARENA 1:5, INCLUTE: MANEJO DE LAS PIEZAS CON CUIDADO, FRAGUADO CON CEMENTO BLANCO, MATERIALES LIMPIEZA Y MANO DE OBRA. | PZA | 274.09 | 277.54 | 285.38 | 279.7 | 296.3 | 291.9 | 270.29 | 287.28 | 296.3
2901000101 | SUMINISTRO Y COLOCACION DE CALCOMANIA PARA LETRERO DE OBRA DE 3.00X6.00 MTS., IMPRESO EN VINIL CALANDREADO, CARA MATE, ESPECIAL PARA IMPRESION, IMPRESO EN CALIDAD ESTANDAR DE 15 COLORES O MAS, MANO DE OBRA, HERRAMIENTA, ACARREOS FUER AY DENTRO DE LA OBRA. | PZA | 4452.85 | 4452.85 | 4452.96 | 4452.96 | 4452.96 | 4452.96 | 4452.96 | 4452.96 | 4452.96
2901000103 | FABRICACION DE LETRERO DE 2.10 X 1.15 MTS. A BASE DE MOLDURA DE CONCRETO ARMADO ACABADO LAVADO CON SELLADOR PARA CONCRETO, COLUMNAS SEMICIRCULARES DE CONCRETO APARENTE ACABADO LAVADO CON GRAVA DE 3/8" Y CAPITELES SUPERIORES, LOSETA CERAMICA DE 50X50 CM. MOD. CREEK STONE ESTILO MEDITERRANEO COLOR NOCE, LETRAS EN BAJO RELIEVE ACABADO CON COLOR CODIGO AMX02-3, MCA. COMEX CON LAS LEYENDAS SEGUN PROYECTO, ESTILO DE TEXTO BERLIN SANS FB, INCLUYE: CONCRETO F´C= 250 KG/CM2, MATERIALES, HERRAMIENTA, MANO DE OBRA, ACARREOS FUERA Y DENTRO DE LA OBRA, TRABAJO TERMINADO. | PZA | 7194.2 | 7202.66 | 7232.17 | 7211.93 | 7259.17 | 7250.92 | 7182.9 | 7248.1 | 7259.17
2901000104 | CONSTRUCCION DE LETRERO DE 2.16 X 1.20 MTS. INCLUYE: 2 COLUMNAS DE CONCRETO APARENTE LAVADO CON GRAVA DE 3/8", CON REMATE DE CAPITEL EN LA PARTE SUPERIOR CON LOSETA INTERCERAMIC DE CEREMICA DE 50X50 CMS. MODELO CRECK STONE ESTETICO MEDITERRANEO COLOR NOCE, LETRAS BAJO RELIEVE, ACABADO CON COLOR CODIGO AMX02-3, MARCA COMEX, CON CENEFA DE CERROTEADO FINO EN LA PARTE SUPERIOR EN LA FORMA DE ARCO Y EN LA PARTE INFERIOR MOLDURA DE CONCRETO ARMADO, ACABADO LAVADO CON SELLADOR PARA CONCRETO. | PZA | 15982.4 | 16004.85 | 16098.03 | 16022.82 | 16162.13 | 16138.2 | 15966.16 | 16149.65 | 16162.13
2901000105 | CONSTRUCCION DE LETRERO HECHO EN OBRA DE 2.15 x 1.80 A MASE DE CONCRETO LAVADO, BASE DE CONCRETO TIPO PECHO DE PALOMA, COLUMNAS DE CONCRETO LAVADO, CAPITELES DE DOS SECCIONES, LOSETA DE 50 x 50 CMS, LETRAS EN COLOR NEGRO (SEGUN PROYECTO), INCLUYE: CONCRETO SIMPLE F`C= 250 KG/CM2, VARILLA No.3, CIMBRA APARENTE DE PINO, MANO DE OBRA Y ACARREOS DENTRO Y FUERA DE LA OBRA. | PZA | 24882.46 | 24939.51 | 25163.55 | 24985.86 | 25325 | 25265.55 | 24840.61 | 25292.07 | 25325
2901000111 | SUMINISTRO Y COLOCACION DE LETRERO DE OBRA DE 0.60 X 0.60 MTS. EN LOSETA CERAMICA GRABADA Y PINTADA SEGUN DISEÑO AUTORIZADO POR EL INIFECH, INCLUYE: COLOCACION DE LA PIEZA A BASE DE ANGULO INFERIOR DE ALUMINIO DE 1/2" ANCLADO A LA PARED CON TAQUETES Y TORILLOS, PEGAMENTO " NO MAS CLAVOS" Y SILICON BLANCO EN EL PERIMETRO DE LA LOSETA, MATERIALES, MANO DE OBRA, HERRAMIENTA, ACARREOS DENTRO Y FUERA DE LA OBRA, DESPERDICIOS Y TODO LO NECESARIO PARA SU CORRECTA EJECUCION. | PZA | 1990.11 | 1990.11 | 1990.16 | 1990.16 | 1990.16 | 1990.16 | 1990.16 | 1990.16 | 1990.16
2901000114 | SUMINISTRO Y COLOCACION DE LETRERO DE OBRA DE 0.30 X 0.30 MTS. EN LOSETA FIBRACEL GRABADA Y PINTADA SEGUN DISEÑO AUTORIZADO POR EL INIFECH, INCLUYE: COLOCACION DE LA PIEZA A BASE DE " SILICON BLANCO , MATERIALES, MANO DE OBRA, HERRAMIENTA, ACARREOS DENTRO Y FUERA DE LA OBRA, DESPERDICIOS Y TODO LO NECESARIO PARA SU CORRECTA EJECUCION. | PZA | 557.18 | 557.18 | 557.19 | 557.19 | 557.19 | 557.19 | 557.19 | 557.19 | 557.19
2901000115 | COLOCACIÒN DE ESPECTACULAR. INCLUYE: COLOCACIÒN EN OBRA SOBRE MUERTOS DE CONCRETO Y COLOCACIÒN DE CALCOMANÌA. INCLUYE: MANO DE OBRA, EQUIPO Y HERRAMIENTA. | PZA | 3464.72 | 3473.04 | 3497.46 | 3480.45 | 3519.61 | 3512.15 | 3459.71 | 3517.67 | 3519.61
2910000001 | ROTULACION DE 1.00x0.30 MTS. DE LA LATERAL DEL EDIFICIO "I" EN COLOR VERDE, INCLUYE: MANO DE OBRA, HERRAIENTAS, ACARREOS Y TODO LO NECESARIO PARA SU CORRECTA EJECUCION. | PZA | 404.8 | 404.8 | 404.81 | 404.81 | 404.81 | 404.81 | 404.81 | 404.81 | 404.81
2910000002 | SUMINISTRO Y COLOCACIÓN DE LOGOTIPO DE LA UNACH ALTO RELIEVE DE 1.50 X 1.50 MTS. Y LETRAS DE SECCIÓN (SEGUN PROYECTO)., INCLUYE: MOLDES EN UNICEL, COLOCACIÓN, ACCESORIOS DE FIJACIÓN, APLANADOS, PINTURA VINILICA, ANDAMIOS, ACARREOS, HERRAMIENTA MENOR, MANO DE OBRA Y TODO LO NECESARIO PARA SU CORRECTA EJECUCIÓN. | PZA | 4441.62 | 4451.5 | 4473.94 | 4457.73 | 4505.11 | 4492.56 | 4430.86 | 4479.36 | 4505.11
2914000001 | REHABILITACION DE LETRERO DE OBRA EXISTENTE DE 3.05x1.83M. INCLUYE: CALCOMANIA IMPRESO EN VINIL CALANDREADO, CARA MATE, ESPECIAL PARA IMPRESION MODULADO EN SECCIONES DE 61x183 CMS., IMPRESO EN CALIDAD ESTÁNDAR DE 15 COLORES O MAS, TRASLAPES, PINTURA ANTICORROSIVA, COLOCACION DE CALCOMANIA, RASPADO DE PINTURA, MATERIALES, MANO DE OBRA, HERRAMIENTAS Y ACARREOS DENTRO Y FUERA DE LA OBRA. | PZA | 2304.24 | 2304.24 | 2304.31 | 2304.31 | 2304.31 | 2304.31 | 2304.31 | 2304.31 | 2304.31
2914000005 | SUMINISTRO Y COLOCACION DE CALCOMANIA EN LETRERO DE 1.83x3.05M IMPRESO EN VINIL CALANDREADO, CARA MATE, ESPECIAL PARA IMPRESION MODULADO EN SECCIONES DE 61x183 CMS., IMPRESO EN CALIDAD ESTÁNDAR DE 15 COLORES O MAS, TRASLAPES. INCLUYE: DESPAGUE DE CALCOMANIA EXISTENTE, LIMPIEZA DE LA SUPERFICIE CON SOLVENTE, COLOCACION DE CALCOMANIA NUEVA, MATERIALES, MANO DE OBRA, HERRAMIENTAS, ANDAMIOS Y ACARREOS DENTRO Y FUERA DE LA OBRA. TRABAJO TERMINADO. | PZA | 1978.87 | 1978.87 | 1978.92 | 1978.92 | 1978.92 | 1978.92 | 1978.92 | 1978.92 | 1978.92
2917000001 | SUMINISTRO Y COLOCACION DE CINTA DE SEÑALAMIENTO PREVENTIVO DE 30 CMS. DE ANCHO, CON LEYENDA " ¡PRECAUCION! CABLE ELECTRICO ABAJO" , A UNA ALTURA DE 20 CMS DEL ENCOFRADO DE LOS TUBOS PARA MEDIANA TENSION, INCLUYE: MATERIALES, HERRAMIENTA, MANO DE OBRA, ACARREOS DENTRO Y FUERA DE LA OBRA, TODO LO NECESARIO PARA SU CORRECTA COLOCACION. | ML | 15.91 | 15.91 | 15.91 | 15.91 | 15.91 | 15.91 | 15.91 | 15.91 | 15.91
2918000028 | ALIMENTACION DE SALIDA DE GAS PARA PLANTAS ALTA Y BAJA, INCLUYE: TUBERIA DE COBRE TIPO "L" DE 19 y 25MM DE DIAMETRO, SOLDADURA # 90, VALVULA DE CONTROL GENERAL, CONEXIONES, PIEZAS, FIJACION, PRUEBAS, DEMOLICION Y RANURADO DE LOSA Y MURO, RESSANES, HERRAMIENTA, MANO DE OBRA, ACARREOS DENTRO Y FUERA DE LA OBRA Y TODO LO NECESARIO PARA SU BUEN FUNCIONAMIENTO. | PZA | 3229.53 | 3229.53 | 3229.62 | 3229.62 | 3229.62 | 3229.62 | 3229.62 | 3229.62 | 3229.62
2919000001 | ROTULACION DE LETRERO CON LEYENDA Y DIBUJO DE LA ESCUELA, CLAVE ESCOLAR Y LOCALIDAD, INCLUYE: MATERIAL, MANO DE OBRA, HERRAMIENTAS Y TODO LO NECESARIO PARA SU CORRECTA EJECUCION. | PZA | 1760.3 | 1760.3 | 1760.34 | 1760.34 | 1760.34 | 1760.34 | 1760.34 | 1760.34 | 1760.34
2929000001 | SUMINISTRO Y COLOCACION DE LOGOTIPO DE 1.13 X 0.75 MTS. A BASE DE LAMINA CAL. 18, ACABADO CON PINTURA ESMALTE, COLOR SEGUN PROYECTO. INCLUYE: LAMINA CAL. 18, SOLDADURA 6013, PINTURA ANTICORROSIVA CON PROTECCION U.V., HERRAMIENTA, MANO DE OBRA, ACARREOS DENTRO Y FUERA DE LA OBRA Y TODO LO NECESARIO PARA SU COLOCACION. | PZA | 1658.55 | 1658.55 | 1658.59 | 1658.59 | 1658.59 | 1658.59 | 1658.59 | 1658.59 | 1658.59
2929000012 | SUMINISTRO Y FABRICACION DE LETRERO DE OBRA DE 4.88x2.44m. A BASE DE POSTE DE MONTEN 4EP14 DE 6.00 M. DE LONGITUD, TABLERO FABRICADO CON PERFIL PTR 2½"x2½", CON LAMINA GALVANIZADA CAL. 20 UNIDA AL TABLERO CON SOLDADURA 3-32 ( 1/8") A CADA 20cms. POR TODO EL PERIMETRO, PLACA UNION DE SOLERA 3"x2"x¼" EN LA PARTE POSTERIOR PARA A TORNILLAR LOS POSTES MONTEN, TORNILLO, TUERCAS Y RONDANA DE 3/8", INCLUYE: EXCAVACION, BASE DE CONCRETO CICLOPEO DE F¨C= 150 KG/CM2 DE 30x30x127 CMS., CON PIEDRA DE LA REGION, PLOMEADO, NIVELADO, PEGADO DE CALCAMONIA PARA LETRERO DE OBRA DE 4.88x2.44, IMPRESO EN VINIL CALANDREADO, CARA MATE, ESPECIAL PARA IMPRESION MODULADO EN SECCIONES DE 61x183 CMS., IMPRESO EN CALIDAD ESTANDAR, DE 15 COLORES O MAS,, TRASLAPES, PINTURA ANTICORROSIVA, SOLDADURA, CORTES, MATERIALES, MANO DE OBRA, HERRAMIENTAS Y EQUIPO. | PZA | 6285.54 | 6291.23 | 6372.36 | 6357.26 | 6392.5 | 6366.73 | 6283.39 | 6351.45 | 6392.5
2929000013 | SUMINISTRO Y FABRICACION DE LETRERO DE OBRA DE 2.50 X 5.00 MTS. A BASE DE POSTE DE MONTEN 4 EP14 DE 6.00 M. DE LONGITUD, TABLERO FABRICADO CON PERFIL PTR 2" x 2",(SEGUN PROYECTO) CON LAMINA GALVANIZADA CAL. 20 UNIDA AL TABLERO CON SOLDADURA 3-32 ( 1/8") A CADA 20 CMS. POR TODO EL PERIMETRO, PLACA UNION DE SOLERA 3" x 2" EN LA PARTE POSTERIOR PARA ATORNILLAR LOS POSTES MONTEN, TORNILLO, TUERCAS Y RONDANA DE 3/8", INCLUYE: EXCAVACION, BASE DE CONCRETO CICLOPEO DE F'C= 150 KG/CM2 DE 30 x 30 x 127 CMS., CON PIEDRA DE LA REGION, PLOMEADO, NIVELADO, PEGADO DE CALCOMANIA PARA LETRERO DE OBRA DE 2.50 x 5.00 M. IMPRESO EN VINIL CALANDREADO, CARA MATE, ESPECIAL PARA IMPRESION MODULADO EN SECCIONES DE 100 x 250 CMS. IMPRESO EN CALIDAD ESTANDAR, DE 15 COLORES O MAS, TRASLAPES, PINTURA ANTICORROSIVA, SOLDADURA, CORTES, MATERIALES, MANO DE OBRA, HERRAMIENTAS, EQUIPO Y ACARREOS FUERA Y DENTRO DE LA OBRA. | PZA | 17964.8 | 17974.44 | 18247.94 | 18222.34 | 18282.04 | 18192.16 | 17961.34 | 18131.16 | 18282.04
2929000014 | SUMINISTRO Y FABRICACION DE LETRERO DE OBRA DE 4.88 x 2.44 MTS. A BASE DE POSTE DE MONTEN 4 EP14 DE 6.00 M. DE LONGITUD, TABLERO FABRICADO CON PERFIL PTR 2" x 2", CON LAMINA GALVANIZADA CAL. 20 UNIDA AL TABLERO CON SOLDADURA 3-32 ( 1/8") A CADA 20 CMS. POR TODO EL PERIMETRO, PLACA UNION DE SOLERA 3" x 2" EN LA PARTE POSTERIOR PARA ATORNILLAR LOS POSTES MONTEN, TORNILLO, TUERCAS Y RONDANA DE 3/8", INCLUYE: EXCAVACION, BASE DE CONCRETO CICLOPEO DE F'C= 150 KG/CM2 DE 30 x 30 x 127 CMS., CON PIEDRA DE LA REGION, PLOMEADO, NIVELADO, PEGADO DE CALCOMANIA PARA LETRERO DE OBRA DE 4.88 x 2.44 M. IMPRESO EN VINIL CALANDREADO, CARA MATE, ESPECIAL PARA IMPRESION MODULADO EN SECCIONES DE 61 x 122 CMS. IMPRESO EN CALIDAD ESTANDAR, DE 15 COLORES O MAS, TRASLAPES, PINTURA ANTICORROSIVA, SOLDADURA, CORTES, MATERIALES, MANO DE OBRA, HERRAMIENTAS, EQUIPO Y ACARREOS FUERA Y DENTRO DE LA OBRA. | PZA | 16926.69 | 16936.32 | 17209.8 | 17184.19 | 17243.89 | 17154.01 | 16923.19 | 17093.01 | 17243.89
2929000031 | RETIRO Y COLOCACION DE CALCOMANIA DE LETRERO DE OBRA, INCLUYE: MATERIALES, MANO DE OBRA, HERRAMIENTA, ANDAMIOS, ACARREOS FUERA Y DENTRO DE LA OBRA. | PZA | 1600.2 | 1600.2 | 1600.24 | 1600.24 | 1600.24 | 1600.24 | 1600.24 | 1600.24 | 1600.24
2929000052 | SUMINISTRO Y COLOCACION DE VINIL IMPRESO CON DIMENSIONES DE 4.88 x 2.44 MTS. CON DISEÑO DEL PLANETARIO, INCLUYE: MATERIAL, MANO DE OBRA, HERRAMIENTA, ACARREOS FUERA Y DENTRO DE LA OBRA. | PZA | 4004.75 | 4004.75 | 4004.86 | 4004.86 | 4004.86 | 4004.86 | 4004.86 | 4004.86 | 4004.86
2929000054 | FABRICACION Y COLOCACION DE LOGOTIPO DEL "INSTITUTO TECNOLOGICO DE CINTALAPA" Y LEYENDA "CIENCIA Y TECNOLOGIA AL SERVICIO DE LA COMUNIDAD", EN BAJO RELIEVE CON UNA DIMENSION DE 1.75 MTS. DE DIAMETRO PARA LOGOTIPO Y DE 2.30 MTS. DE DIAMETRO PARA LEYENDA, INCLUYE: FABRICACION DE LOGOTIPO Y LEYENDA A BASE DE UNICEL DE 1" DE ESPESOR, ACABADO INTERIOR FINO ESPONJEADO, FIJACION, RESANES EN BOQUILLAS DE LETRAS DE LEYENDA Y LOGOTIPO, PINTURA, ANDAMIOS A CUALQUIER ALTURA, HERRAMIENTA, MANO DE OBRA Y ACARREOS DENTRO Y FUERA DE LA OBRA. | PZA | 4897.91 | 4907.79 | 4930.24 | 4914.03 | 4961.42 | 4948.87 | 4887.17 | 4935.66 | 4961.42
2929000055 | SUMINISTRO Y COLOCACION DE CINTA DE SEÑALIZACION DE ADVERTENCIA DE COLOR FOSFORESCENTE DE ACUERDO A NORMAS Y NOMENCLATURA DE D.S., INCLUYE: MATERIALES, HERRAMIENTA, MANO DE OBRA, ACARREOS FUERA Y DENTRO DE LA OBRA. | M | 2.6 | 2.6 | 2.6 | 2.6 | 2.6 | 2.6 | 2.6 | 2.6 | 2.6
2929000056 | SUMINISTRO Y COLOCACION DE VINIL IMPRESO CON DIMENSIONES DE 4.88X2.44 MTS. CON DISEÑO DEL PLANETARIO INCLUYE: LEVANTAR BASTIDOR EXISTENTE, SOLDAR LAS DOS PATAS, MANO DE OBRA, HERRAMIENTA ACARREOS FUERA Y DENTRO DE LA OBRA. | PZA | 3994.4 | 3994.4 | 3994.5 | 3994.5 | 3994.5 | 3994.5 | 3994.5 | 3994.5 | 3994.5
2929000058 | SUMINISTRO Y COLOCACION DE LOGOTIPO DE LA UNACH BAJO RELIEVE DE 1.50x1.50 MTS Y LETRAS DE SECCION (SEGUN PROYECTO), INCLUYE: MOLDES EN UNICEL, COLOCACION, ACCESORIOS DE FIJACION, APLANADOS, PINTURA VINILICA, ANDAMIOS, ACARREOS, HERRAMIENTA MENOR, MANO DE OBRA Y TODO LO NECESARIO PARA SU CORRECTA EJECUCION. | PZA | 4441.62 | 4451.5 | 4473.94 | 4457.73 | 4505.11 | 4492.56 | 4430.86 | 4479.36 | 4505.11
2939000001 | SUMINISTRO Y COLOCACION DE LETRERO DE 14.10 X 0.32 MTS. CON LA LEYENDA " UNIVERSIDAD INTERCULTURAL DE CHIAPAS", A BASE DE SOLERA DE 2" X 1/4", SOLDADA A REJA METALICA, COLOR SEGUN PROYECTO, INCLUYE: SOLDADURA, SOLERA, PINTURA ANTICORROSIVA CON PROTECCION U.V., HERRAMIENTA, MANO DE OBRA, ACARREOS DENTRO Y FUERA DE LA OBRA Y TODO LO NECESARIO PARA SU COLOCACION. | PZA | 7655.11 | 7665.29 | 7700.91 | 7676.49 | 7733.54 | 7723.55 | 7641.45 | 7720.15 | 7733.54
2939000002 | SUMINISTRO Y COLOCACION DE EQUIPO DE AIRE ACONDICIONADO TIPO MINI-SPLIT, MARCA LG, MODELO DEL EVAPORADOR S362CG, DE CAPACIDAD NOMINAL 36,000 BTU/HR, 220 VOLTS, PARED ALTA, CONTROL REMOTO, CON UN DESARROLLO DE 5 METROS; INCLUYE: ACARREO, FLETE, MANIOBRAS DE COLOCACION, MATERIALES PARA DREN DE DESAGÜE A BASE DE TUBO DE COBRE, CONEXIONES, PRUEBAS, MATERIALES PARA SU FIJACION, HERRAMIENTA MENOR, MANO DE OBRA Y TODO LO NECESARIO PARA SU CORRECTA EJECUCION. | PZA | 27217.06 | 27217.06 | 27217.74 | 27217.74 | 27217.74 | 27217.74 | 27217.74 | 27217.74 | 27217.74
2941000004 | SUMINISTRO Y COLOCACION DE PLACA DE INAUGURACION DE 0.80 MT. X 0.80 MT. COLOCADO EN MURO DE 1.60 MT. X 2.20 MT. INCLUYE: MATERIALES, MANO DE OBRA, HERRAMIENTA Y TODO LO NECESARIO PARA SU CORRECTA EJECUCION. | PZA | 14067.63 | 14067.63 | 14067.98 | 14067.98 | 14067.98 | 14067.98 | 14067.98 | 14067.98 | 14067.98
2950000001 | SUMINISTRO FABRICACION Y COLOCACION DE LETRERO DE CRISTAL TEMPLADO DE 1.40 X 1.30 M DE 12 MM DE ESPESOR CON LA LEYENDA (CENTRO UNIVERSITARIO DE INFORMACION Y DOCUMENTACION) CON TIPO DE LETRA CALIBRI TAMAÑO (HEIGHT) 0.094 SEGÚN PROYECTO, INCLUYE: TORNILLOS CROMADOS PARA SU FIJACION, MATERIALES, MANO DE OBRA, HERRAMIENTAS, ACARREOS FUERA Y DENTRO DE LA OBRA Y TODO LO NECESARIO PARA SU COLOCACION. | PZA | 4012.75 | 4012.75 | 4012.84 | 4012.84 | 4012.84 | 4012.84 | 4012.84 | 4012.84 | 4012.84
2950000003 | FABRICACION Y COLOCACION DE ESCUDO DE LA UNIVERSIDAD DE 3.00 DE ALTURA, FABRICADO EN ALUMINIO VACIADO, BAJORRELIEVE DE 3 CMS. DE ESPESOR, INCLUYE: MATERIALES, MANO DE OBRA, HERRAMIENTA Y TODO LO NECESARIO PARA SU CORRECTA EJECUCION. | PZA | 144718.37 | 144718.37 | 144721.98 | 144721.98 | 144721.98 | 144721.98 | 144721.98 | 144721.98 | 144721.98
2950000004 | FABRICACION Y COLOCACION DE LETRAS PARA COLOCAR EN MURO, TIPO GEOMETR 415 BLACK, DE 44 CMS. DE ALTURA Y 4 CMS. DE ESPESOR, FABRICADAS CON LAMINA DE ACERO INOXIDABLE PARA LETRERO DE LA UNIVERSIDAD, INCLUYE: MATERIALES, MANO DE OBRA, HERRAMIENTA Y TODO LO NECESARIO PARA SU CORRECTA EJECUCIÓN. | PZA | 802.62 | 802.62 | 802.64 | 802.64 | 802.64 | 802.64 | 802.64 | 802.64 | 802.64
2950000005 | FABRICACION Y COLOCACION DE LETRAS PARA COLOCAR SOBRE EL TUBO DE LAS PUERTAS DE ENTRADA, TIPO GEOMETR 415 BLACK, DE 30 CMS. DE ALTURA Y 4 CMS. DE ESPESOR, FABRICADAS CON LAMINA DE ACERO INOXIDABLE PARA LETRERO DEL LEMA DE LA UNIVERSIDAD, INCLUYE: MATERIALES, MANO DE OBRA, HERRAMIENTA Y TODO LO NECESARIO PARA SU CORRECTA EJECUCIÓN. | PZA | 929.45 | 929.45 | 929.47 | 929.47 | 929.47 | 929.47 | 929.47 | 929.47 | 929.47
2950000006 | FABRICACION Y COLOCACION DEL ESCUDO DE LA UNIVERSIDAD DE 2.20 M. DE ALTURA, FABRICADO EN ALUMINIO VACIADO, BAJORRELIEVE DE 3 CMS DE ESPESOR, INCLUYE: MATERIALES, MANO DE OBRA, HERRAMIENTA Y TODO LO NECESARIO PARA SU CORRECTA EJECUCION. INCLUYE: MATERIALES, MANO DE OBRA, HERRAMIENTA Y TODO LO NECESARIO PARA SU CORRECTA EJECUCION. | PZA | 93616.45 | 93616.45 | 93618.79 | 93618.79 | 93618.79 | 93618.79 | 93618.79 | 93618.79 | 93618.79
2960000001 | SUMINISTRO Y COLOCACIÓN DE LAMINAS DE SEÑALIZACIÓN DE 0.18 x 0.18m DE ALUMINIO DE LAS CUALES SON DE BAÑOS HOMBRES. INCLUYE. MATERIAL, MANO DE OBRA Y EQUIPO. | PZA | 118.29 | 118.29 | 118.29 | 118.25 | 118.29 | 118.29 | 118.29 | 118.29 | 118.29
2960000002 | SUMINISTRO Y COLOCACIÓN DE LAMINAS DE SEÑALIZACIÓN DE 0.18 x 0.18m DE ALUMINIO DE LAS CUALES SON 4 BAÑOS MUJERES. INCLUYE: MATERIAL, MANO DE OBRA, HERRAMIENTA Y EQUIPO. | PZA | 118.29 | 118.29 | 118.29 | 118.25 | 118.29 | 118.29 | 118.29 | 118.29 | 118.29
2960000003 | SUMINISTRO Y COLOCACIÓN DE LAMINAS DE SEÑALIZACIÓN DE 0.18 x 0.18m DE ALUMINIO DE LAS CUALES SON CRUZ ROJA, . INCLUYE: MATERIAL, MANO DE OBRA, HERRAMIENTA Y EQUIPO. | PZA | 118.29 | 118.29 | 118.29 | 118.25 | 118.29 | 118.29 | 118.29 | 118.29 | 118.29
2960000004 | SUMINISTRO Y COLOCACIÓN DE LAMINAS DE SEÑALIZACIÓN DE 0.18 x 0.18m DE ALUMINIO DE LAS CUALES SON DE FLECHA LATERAL. INCLUYE: MATERIAL, MANO DE OBRA, HERRAMIENTA Y EQUIPO. | PZA | 118.29 | 118.29 | 118.29 | 118.25 | 118.29 | 118.29 | 118.29 | 118.29 | 118.29
2960000005 | SUMINISTRO Y COLOCACIÓN DE LAMINAS DE SEÑALIZACIÓN DE 0.18 x 0.18m DE ALUMINIO DE LAS CUALES SON 17 EXTINTOR. INCLUYE: MATERIAL, MANO DE OBRA, HERRAMIENTA Y EQUIPO. | PZA | 118.29 | 118.29 | 118.29 | 118.25 | 118.29 | 118.29 | 118.29 | 118.29 | 118.29
2960000006 | SUMINISTRO Y COLOCACIÓN DE LAMINAS DE SEÑALIZACIÓN DE 0.18 x 0.18m DE ALUMINIO DE LAS CUALES 5 DE AREA RESTRINGIDA. INCLUYE: MATERIAL, MANO DE OBRA, HERRAMIENTA Y EQUIPO. | PZA | 118.29 | 118.29 | 118.29 | 118.25 | 118.29 | 118.29 | 118.29 | 118.29 | 118.29
2960000007 | SUMINISTRO Y COLOCACIÓN DE LAMINA DE SEÑALIZACIÓN DE 1.00 x 1.00m DE ALUMINIO CON TIPO DE LETRA "ARIAL BLACK" DE 0.60 x 0.60m CON PREPARACIONES PARA SUJECION A MURO, DE LAS CUALES SERAN LETRAS O NUMEROS PARA IDENTIFICACION PARA CADA UNO DE LOS EDIFICIOS ACABADO Y COLOR SMAO. INCLUYE. MATERIAL, MANO DE OBRA, HERRAMIENTA Y EQUIPO. | PZA | 1720.86 | 1720.86 | 1720.9 | 1720.9 | 1720.9 | 1720.9 | 1720.9 | 1720.9 | 1720.9
2960000008 | TOPE DE CAJÓN DE ESTACIONAMIENTO MOD. PARK IT DE 0.56M (LARGO) X 0.15M (ANCHO) X 0.10M (ALTO); PESOS 4.1KG, SE CONSIDERA 2 ANCLAS PARA INSTALACIÓN 2 X C/U EN ASFALTO. INCLUYE: MATERIALES, MANO DE OBRA Y HERRAMIENTA MENOR Y ACARREOS DENTRO Y FUERA DE LA OBRA. | PZA | 310.23 | 310.23 | 310.23 | 310.23 | 310.23 | 310.23 | 310.23 | 310.23 | 310.23
2960000009 | ROTULADO DE NÚMERO EN TOPE A BASE DE PINTURA BLANCO TRAFICO, SE CONSIDERA LA PREPARACIÓN DE LA SUPERFICIE, INCLUYE: MATERIALES, MANO DE OBRA, HERRAMIENTA Y EQUIPO Y ACARREOS DENTRO Y FUERA DE LA OBRA | PZA | 54.48 | 54.48 | 54.48 | 54.48 | 54.48 | 54.48 | 54.48 | 54.48 | 54.48
2960000010 | SUMINISTRO E INSTALACION DE LETRAS EN MURO DE ACCESO PRINCIPAL EL TEXTO "UNIVERSIDAD TECNICA LA SELVA" CAMPUS BENEMERITO DE LAS AMERICAS, CHIAPAS ALTURA DE 0.30m Y 0.050m DE CANTO TIPO LETRA ARIAL HECHAS A BASE DE ACERO INOXIDABLE, SERAN FIJADAS A MURO, SE CONSIDERA ILUMINACION INDIRECTA EN LA PARTE POSTERIOR DE LAS MISMAS. INCLUYE: MATERIAL, MANO DE OBRA, HERRAMIENTA Y EQUIPO. | PZA | 1780.29 | 1780.29 | 1780.33 | 1780.33 | 1780.33 | 1780.33 | 1780.33 | 1780.33 | 1780.33
2960000011 | SUMINISTRO Y COLOCACIÓN DE LETRA Y/O NUMERO DE CADA EDIFICIO DE LA UNIVERSIDAD TECNOLOGICA DE LA SELVA EN CHIAPAS, A BASE DE ACERO INOX. TERMINADO MATE EN MEDIDA 0.50 A 0.70m CON CANTO DE 0.05m PARA EXTERIORES, SERAN FIJADAS A MURO DE CONCRETO, INCLUYE: MATERIALES NECESARIOS PARA SU CORRECTA EJECUCION, MANO DE OBRA, HERRAMIENTA Y EQUIPO. | PZA | 777.45 | 777.45 | 777.47 | 777.47 | 777.47 | 777.47 | 777.47 | 777.47 | 777.47
2960000012 | SUMINISTRO Y COLOCACION DE LETRERO CON SEMICIRCULO SUPERIOR DE 1.35 X 1.20 MTS. GRABADAS SOBRE LOSETA DE CERAMICA 50 X 50 CM. MOD. CREEK STONE, COLOR NOCE, CON MARCO DE MADERA DE PINO DE 2" X 2" CON LEYENDA UNICH, UNIDAD ACADEMICA, MULTIDISCIPLINARIA, OXCHUC, CON LETRA CALIBRI TAMAÑO (HEIGHT) 0.094 DE ACERO INOXIDABLE SEGUN PROYECTO, INCLUYE: EMPOTRADO A MURO, MATERIALES PARA SU FIJACION, MANO DE OBRA, HERRAMIENTA, ACARREOS DENTRO Y FUERA DE LA OBRA, TODO LO NECESARIO PARA SU CORRECTA EJECUCION. | PZA | 9355.55 | 9355.55 | 9355.78 | 9355.78 | 9355.78 | 9355.78 | 9355.78 | 9355.78 | 9355.78
2960000013 | FABRICACION Y COLOCACION DEL ESCUDO DE LA UNIVERSIDAD DE 2.20 M. DE ALTURA, FABRICADO EN ALUMINIO VACIADO, BAJORRELIEVE DE 3 CMS DE ESPESOR, INCLUYE: MATERIALES, MANO DE OBRA, HERRAMIENTA Y TODO LO NECESARIO PARA SU CORRECTA EJECUCION. INCLUYE: MATERIALES, MANO DE OBRA, HERRAMIENTA Y TODO LO NECESARIO PARA SU CORRECTA EJECUCION. | PZA | 102984.7 | 102984.7 | 102987.28 | 102987.28 | 102987.28 | 102987.28 | 102987.28 | 102987.28 | 102987.28
2960000014 | FABRICACION Y COLOCACION DE LETRAS PARA COLOCAR EN FALDON, TIPO GEOMETR 415 BLACK, DE 80 CMS. DE ALTURA Y 4 CMS. DE ESPESOR FABRICADAS CON LAMINAS DE ACERO INOXIDABLE PARA LETRERO (UNIVERSIDAD DE CIENCIAS Y ARTES DE CHIAPAS) INCLUYE: MATERIALES, MANO DE OBRA, HERRAMIENTA, ACARREOS DENTRO Y FUERA DE LA OBRA Y TODO LO NECESARIO PARA SU CORRECTA EJECUCION. | PZA | 4554.57 | 4554.57 | 4554.69 | 4554.69 | 4554.69 | 4554.69 | 4554.69 | 4554.69 | 4554.69
2960000015 | FABRICACION Y COLOCACION DE LETRAS PARA COLOCAR EN FALDON, TIPO GEOMETR 415 BLACK, DE 40 CMS. DE ALTURA Y 4 CMS. DE ESPESOR FABRICADAS CON LAMINAS DE ACERO INOXIDABLE PARA LETRERO (POR LA CULTURA DE MI RAZA) INCLUYE: MATERIALES, MANO DE OBRA, HERRAMIENTA, ACARREOS DENTRO Y FUERA DE LA OBRA Y TODO LO NECESARIO PARA SU CORRECTA EJECUCION. | PZA | 2360.58 | 2360.58 | 2360.65 | 2360.65 | 2360.65 | 2360.65 | 2360.65 | 2360.65 | 2360.65
2960000016 | SUMINISTRO Y COLOCACION DE SEÑAL DE "EXTINTOR", DE 18 X 18CM, A UNA ALTURA DE 2.20 MTS, INCLUYE MATERIALES, MANO DE OBRA, EQUIPO Y HERRAMIENTA Y TODO LO NECESARIO PARA SU CORRECTA EJECUCION, ACARREOS DENTRO Y FUERA DE LA OBRA | PZA | 118.29 | 118.29 | 118.29 | 118.25 | 118.29 | 118.29 | 118.29 | 118.29 | 118.29
2960000017 | SUMINISTRO Y COLOCACION DE SEÑAL DE "RUTA DE EVACUACIÓN", DE 18 X 18CM, A UNA ALTURA DE 2.20 MTS, INCLUYE MATERIALES, MANO DE OBRA, EQUIPO Y HERRAMIENTA Y TODO LO NECESARIO PARA SU CORRECTA EJECUCION, ACARREOS DENTRO Y FUERA DE LA OBRA | PZA | 118.29 | 118.29 | 118.29 | 118.25 | 118.29 | 118.29 | 118.29 | 118.29 | 118.29
2960000018 | SUMINISTRO Y COLOCACION DE SEÑAL DE "SANITARIOS", DE 18 X 18CM, A UNA ALTURA DE 2.20 MTS, INCLUYE MATERIALES, MANO DE OBRA, EQUIPO Y HERRAMIENTA Y TODO LO NECESARIO PARA SU CORRECTA EJECUCION, ACARREOS DENTRO Y FUERA DE LA OBRA | PZA | 118.29 | 118.29 | 118.29 | 118.25 | 118.29 | 118.29 | 118.29 | 118.29 | 118.29
2960000019 | SUMINISTRO Y COLOCACION DE SEÑAL DE PRIMEROS AUXILIOS, DE 18 X 18CM, A UNA ALTURA DE 2.20 MTS, INCLUYE MATERIALES, MANO DE OBRA, EQUIPO Y HERRAMIENTA Y TODO LO NECESARIO PARA SU CORRECTA EJECUCION, ACARREOS DENTRO Y FUERA DE LA OBRA | PZA | 118.29 | 118.29 | 118.29 | 118.25 | 118.29 | 118.29 | 118.29 | 118.29 | 118.29
2960000020 | SUMINISTRO Y COLOCACION DE "AREA RESTRINGIDA", DE 18 X 18CM, A UNA ALTURA DE 2.20 MTS, INCLUYE MATERIALES, MANO DE OBRA, EQUIPO Y HERRAMIENTA Y TODO LO NECESARIO PARA SU CORRECTA EJECUCION. | PZA | 118.29 | 118.29 | 118.29 | 118.25 | 118.29 | 118.29 | 118.29 | 118.29 | 118.29
2960000021 | SUMINISTRO Y COLOCACION DE SEÑAL DE "ALARMA", DE 18 X 18CM, A UNA ALTURA DE 2.20 MTS, INCLUYE MATERIALES, MANO DE OBRA, EQUIPO, HERRAMIENTA, ACARREOS DENTRO Y FUERA DE LA OBRA Y TODO LO NECESARIO PARA SU CORRECTA EJECUCION. | PZA | 118.29 | 118.29 | 118.29 | 118.25 | 118.29 | 118.29 | 118.29 | 118.29 | 118.29
2960000022 | LETRERO BAJO RELIEVE DE 1.72 X 0.60 MTS CON LA LEYENDA " SON HECHOS NO PALABRAS" EN MURO CABECERO; SEGÙN PROYECTO, INCLUYE: MOLDE DE UNICEL, ANDAMIOS A CUALQUIER ALTURA, PINTURA (CON PROTECCION U. V.) EMBOQUILLADO, APLANADO ESPONJEADO FINO, LIMPIEZA, HERRAMIENTA, MANO DE OBRA Y ACARREOS DENTRO Y FUERA DE LA OBRA. | PZA | 1607.81 | 1610.12 | 1616.4 | 1613.22 | 1623.16 | 1620.14 | 1606.25 | 1617.54 | 1623.16
2960000022 | LETRERO BAJO RELIEVE DE 1.72 X 0.60 MTS CON LA LEYENDA " SON HECHOS NO PALABRAS" EN MURO CABECERO; SEGÙN PROYECTO, INCLUYE: MOLDE DE UNICEL, ANDAMIOS A CUALQUIER ALTURA, PINTURA (CON PROTECCION U. V.) EMBOQUILLADO, APLANADO ESPONJEADO FINO, LIMPIEZA, HERRAMIENTA, MANO DE OBRA Y ACARREOS DENTRO Y FUERA DE LA OBRA. | PZA | 1607.81 | 1610.12 | 1616.4 | 1613.22 | 1623.16 | 1620.14 | 1606.25 | 1617.54 | 1623.16
2960000023 | ELABORACION DE CUADRO PINTADO SOBRE N.P.T. DE 1.20 X 1.20 M. INCLUYE: MANO DE OBRA, HERRAMIENTA, ACARREOS DENTRO Y FUERA DE LA OBRA. | PZA | 1792.82 | 1792.82 | 1792.86 | 1792.86 | 1792.86 | 1792.86 | 1792.86 | 1792.86 | 1792.86
2960000024 | SUMINISTRO Y ELABORACION DE ROTULO A MANO SOBRE MURO ACABADO ESPONJEADO. QUE DICE " AQUÍ ESTAMOS LOS MISMOS DE SIEMPRE, NO NOS VENDEMOS, NO NOS RENDIMOS, RESISTIMOS"; INCLUYE: LIMPIEZA, MATERIALES, ANDAMIOS, HERRAMIENTA, MANO DE OBRA, ACARREOS DENTRO Y FUERA DE LA OBRA, TRABAJO TERMINADO. | PZA | 1892.75 | 1892.75 | 1892.79 | 1892.79 | 1892.79 | 1892.79 | 1892.79 | 1892.79 | 1892.79
2960000025 | SUMINISTRO Y ELEBORACION DE ROTULO A MANO SOBRE MURO ACABADO ESPONJEADO. QUE DICE " LA CLAVE DE LA ESCUELA"; INCLUYE: LIMPIEZA, MATERIALES, ANDAMIOS, HERRAMIENTA, MANO DE OBRA, ACARREOS DENTRO Y FUERA DE LA OBRA, TRABAJO TERMINADO. | PZA | 325.21 | 325.21 | 325.22 | 325.22 | 325.22 | 325.22 | 325.22 | 325.22 | 325.22
2960000026 | SUMINISTRO Y COLOCACIÓN DE LOGOTIPO DE LA UNACH BAJO RELIEVE DE 3.50 X 3.33 MTS. Y LETRAS DE SECCIÓN (SEGUN PROYECTO)., INCLUYE: MOLDES EN UNICEL, COLOCACIÓN, ACCESORIOS DE FIJACIÓN, APLANADOS, PINTURA VINILICA, ANDAMIOS, ACARREOS, HERRAMIENTA MENOR, MANO DE OBRA Y TODO LO NECESARIO PARA SU CORRECTA EJECUCIÓN. | PZA | 7672.95 | 7682.82 | 7705.35 | 7689.13 | 7736.53 | 7723.97 | 7662.28 | 7710.78 | 7736.53
2960000027 | SUMINISTRO Y COLOCACIÓN DE LOGOTIPO DE LA UNACH BAJO RELIEVE DE 2.10 X 1.90 MTS. Y LETRAS DE SECCIÓN (SEGUN PROYECTO)., INCLUYE: MOLDES EN UNICEL, COLOCACIÓN, ACCESORIOS DE FIJACIÓN, APLANADOS, PINTURA VINILICA, ANDAMIOS, ACARREOS, HERRAMIENTA MENOR, MANO DE OBRA, ACARREOS DENTRO Y FUERA DE LA OBRA Y TODO LO NECESARIO PARA SU CORRECTA EJECUCIÓN. | PZA | 6492.11 | 6507.22 | 6540.28 | 6516.27 | 6586.25 | 6567.44 | 6475.56 | 6549.2 | 6586.25
2960000032 | SUMINISTRO Y COLOCACION DE LOGOTIPO DE LA UNACH BAJO RELIEVE DE 2.5 X 2.38 MTS. Y LETRAS DE SECCION (SEGUN PROYECTO), INCLUYE: MOLDES EN UNICEL, COLOCACION, ACCESORIOS DE FIJACION, APLANADOS, PINTURA VINILICA, ANDAMIOS, HERRAMIENTA MENOR, MANO DE OBRA, ACARREOS DENTRO Y FUERA DE LA OBRA Y TODO LO NECESARIO PARA SU CORRECTA EJECUCION. | PZA | 6707.94 | 6723.07 | 6756.13 | 6732.12 | 6802.09 | 6783.27 | 6691.38 | 6765.03 | 6802.09
2960000037 | SUMINISTRO Y COLOCACION DE LOGOTIPO DE LA UNACH BAJO RELIEVE DE 3.10 X 3.10 MTS. Y LETRAS DE SECCION (SEGUN PROYECTO)., INCLUYE: MOLDES EN UNICEL, COLOCACION, ACCESORIOS DE FIJACION, APLANADOS, PINTURA VINILICA, ANDAMIOS, ACARREOS, HERRAMIENTA MENOR, MANO DE OBRA Y TODO LO NECESARIO PARA SU CORRECTA EJECUCION. | PZA | 7664.95 | 7674.83 | 7697.35 | 7681.13 | 7728.52 | 7715.98 | 7654.28 | 7702.77 | 7728.52
2960000038 | SUMINISTRO Y COLOCACIÓN DE MURAL DE 8.22 X 4.01 MTS. CONMEMORTIVO A BASE DE CERAMICA ARTISTICA ELABORADA POR EL MAESTRO RODOLFO DISNER, INCLUYE: ACARREOS, ADQUISICION DE LA OBRA CON EL ARTISTA, TRANSPORTACION CON SUMO CUIDADO DE LA OBRA AL SITIO DE LOS TRABAJOS, COLOCACION CON MANO DE OBRA CALIFICADA, HERRAMIENTA MENOR, MANO DE OBRA Y TODO LO NECESARIO PARA SU CORRECTA EJECUCIÓN. | PZA | 673226.69 | 673313.69 | 673500.24 | 673372.87 | 673738.07 | 673635.54 | 673145.64 | 673561.1 | 673738.07
2960000043 | SUMINISTRO Y COLOCACION DE PLACA DE 20 X 40 CMS. EN LOSETA CERAMICA GRABADA Y PINTADA SEGUN DISEÑO AUTORIZADO POR EL INIFECH "SON HECHOS NO PALABRAS", INCLUYE: COLOCACION DE LA PIEZA AHOGADAS EN EL CONCRETO DEL PISO, MANO DE OBRA, HERRAMIENTA, ACARREOS DENTRO Y FUERA DE LA OBRA, Y TODO LO NECESARIO PARA SU CORRECTA EJECUCION. | PZA | 625.91 | 626.02 | 626.29 | 626.11 | 626.65 | 626.51 | 625.8 | 626.36 | 626.65
2960000046 | LETRERO BAJO RELIEVE DE 1.71 X 0.52 MTS CON LA LEYENDA " CHIAPAS NOS UNE" EN MURO CABECERO; SEGÙN PROYECTO, INCLUYE: MOLDE DE UNICEL, ANDAMIOS A CUALQUIER ALTURA, PINTURA (CON PROTECCION U. V.) EMBOQUILLADO, APLANADO ESPONJEADO FINO, LIMPIEZA, HERRAMIENTA, MANO DE OBRA Y ACARREOS DENTRO Y FUERA DE LA OBRA. | PZA | 1661.19 | 1663.51 | 1669.79 | 1666.61 | 1676.55 | 1673.53 | 1659.65 | 1670.94 | 1676.55
3000000001 | SUMINISTRO Y COLOCACION DE BOTIQUIN TIPO INDUSTRIAL DE 40 X 50 X 12 CMS, INCLUYE: MATERIAL DE FIJACION, ACARREOS FUERAY DENTRO DE LA OBRA, MANO DE OBRA Y HERRAMIENTA. | PZA | 1098.98 | 1098.98 | 1098.99 | 1098.99 | 1099 | 1099 | 1099 | 1099 | 1099
3000000002 | SUMINISTRO Y COLOCACION DE SEÑALIZACION INFORMATIVA MOD D40 DE 25 X 25 CMS, INCLUYE: MATERIAL, HERRAMIENTA, MANO DE OBRA Y ACARREOS FUERA Y DENTRO DE LA OBRA. | PZA | 31.79 | 31.79 | 31.79 | 31.79 | 31.79 | 31.79 | 31.79 | 31.79 | 31.79
3000000003 | SUMINISTRO Y COLOCACION DE KID DE ALARMA CONTRA INCENDIOS: INCLUYE SIRENA DE DOS TONOS DE 8-12 VOLTS., 180 DECIBELES, 30 WATTS; ESTACION MANUAL DE DOBLE ACCIÓN, LETRERO EN ESPAÑOL, MARCA FIRE LITE, ACCESORIOS PARA SU INSTALACIÓN, ACARREOS DENTRO Y FUERA DE LA OBRA Y TODO LO NECESARIO PARA SU EJECUCIÓN. | PZA | 5668.69 | 5668.69 | 5668.85 | 5668.77 | 5668.85 | 5668.85 | 5668.83 | 5668.85 | 5668.85
3000000004 | SUMINISTRO Y COLOCACION DE EXTINGUIDOR DE GAS HALON CON CAPACIDAD DE 9.00 KG. DE CARGA, INCLUYE: ACCESORIOS, FLETES AL LUGAR DE LA OBRA, CARGA Y DESCARGA, HERRAMIENTAS, MANO DE OBRA, TRABAJO TERMINADO. | PZA | 3305.6 | 3305.6 | 3305.68 | 3305.68 | 3305.68 | 3305.68 | 3305.68 | 3305.68 | 3305.68
3000000005 | SUMINISTRO Y COLOCACION DE SEÑALIZACION INFORMATIVA DE 30x30 CMS. DE LAMINA DE PLASTICO INCLUYE: MATERIAL DE FIJACION, HERRAMIENTA, MANO DE OBRA, ACARREOS FUERA Y DENTRO DE LA OBRA. | PZA | 80.06 | 80.06 | 80.06 | 80.06 | 80.06 | 80.06 | 80.06 | 80.06 | 80.06
3000000006 | SUMINISTRO Y COLOCACION DE SEÑALIZACION PREVENTIVA DE 30x30 CMS. DE LAMINA DE PLASTICO INCLUYE: MATERIAL DE FIJACION, HERRAMIENTA, MANO DE OBRA, ACARREOS FUERA Y DENTRO DE LA OBRA. | PZA | 80.06 | 80.06 | 80.06 | 80.06 | 80.06 | 80.06 | 80.06 | 80.06 | 80.06
3000000007 | SELLALAMIENTOS DE 6 PUERTAS DE 0.90x2.00 M., Y 3 PORTONES DE 3.60x2.00 M., CON SOLDADURA Y PERFILES ESTRUCTURALES; INCLUYE: MATERIALES, MANO DE OBRA, HERRAMIENTA Y ACARREOS | PZA | 3784.57 | 3784.57 | 3784.67 | 3784.67 | 3784.67 | 3784.67 | 3784.67 | 3784.67 | 3784.67
3000000008 | SUMINISTRO Y COLOCACION DE SEÑALIZACION INFORMATIVA DE 25x25 CMS. DE PLASTICO ESTIRENO INCLUYE: MATERIAL DE FIJACION, HERRAMIENTA, MANO DE OBRA, ACARREOS FUERA Y DENTRO DE LA OBRA. | PZA | 182.38 | 182.38 | 182.38 | 182.38 | 182.38 | 182.38 | 182.38 | 182.38 | 182.38
3000000009 | SUMINISTRO Y COLOCACION DE SEÑALIZACION PREVENTIVA DE25x25 CMS. DE PLASTICO ESTIRENO, INCLUYE: MATERIAL DE FIJACION, HERRAMIENTA, MANO DE OBRA, ACARREOS FUERA Y DENTRO DE LA OBRA. | PZA | 182.38 | 182.38 | 182.38 | 182.38 | 182.38 | 182.38 | 182.38 | 182.38 | 182.38
3000000010 | SUMINISTRO Y COLOCACION DE KID DE ALARMA CONTRA INCENDIOS: INCLUYE SIRENA DE DOS TONOS DE 8-12 VOLTS., 180 DECIBELES, 30 WATTS; ESTACION MANUAL DE DOBLE ACCIÓN, LETRERO EN ESPAÑOL, MARCA FIRE LITE, ACCESORIOS PARA SU INSTALACIÓN, CONVERSION DE CORRIENTE DIRECTA PARA BATERIA DE RESPALDO CON ELIMINADOR DE 12 VOLTS. Y BATERIA DE 12 VOLTS, 30 M., DE CABLE CAL. 12 CONDUMEX VINANEL 900 THW, ACARREOS DENTRO Y FUERA DE LA OBRA Y TODO LO NECESARIO PARA SU EJECUCIÓN. | PZA | 7104.36 | 7104.36 | 7104.54 | 7104.54 | 7104.54 | 7104.54 | 7104.54 | 7104.54 | 7104.54
3000000011 | DESMANTELAMIENTO DE ALARMA CONTRAINCENDIO, INCLUYE: DESCONEXION DE CABLE, APAGADORES, PLACAS Y DESENERGIZADO EN AREAS DE TRABAJO, AISLAMIENTO DE PUNTAS, ANDAMIOS, HERRAMIENTA, MANO DE OBRA Y ACARREOS FUERA Y DENTRO DE LA OBRA. | PZA | 88.93 | 88.93 | 88.93 | 88.93 | 88.93 | 88.93 | 88.93 | 88.93 | 88.93
3000000012 | SUMINISTRO Y COLOCACION DE BOTIQUIN DE PRIMEROS AUXILIOS, INCLUYE: ACARREOS DENTRO Y FUERA DE LA OBRA. | PZA | 1144.89 | 1144.89 | 1144.92 | 1144.92 | 1144.92 | 1144.92 | 1144.92 | 1144.92 | 1144.92
3000000013 | SUMINISTRO Y COLOCACION DE EQUIPO DE PROTECCION CONTRA INCENDIOS EN AULAS, A BASE DE EXTINTOR DE 4.5 KG DE POLVO QUIMICO SECO, INCLUYE: MATERIAL DE FIJACION, HERRAMIENTA Y MANO DE OBRA, ACARREOS DENTRO Y FUERA DE LAS OBRA. | PZA | 1080.44 | 1080.44 | 1080.46 | 1080.46 | 1080.46 | 1080.46 | 1080.46 | 1080.46 | 1080.46
3000000014 | SUMINISTRO Y COLOCACION DE EQUIPO DE PROTECCION CONTRA INCEDIOS EN LABORATORIOS, A BASE DE EXTINTOR DE 2.3 KG DE BIOIXIDO DE CARBONO, INCLUYE: MATERIAL DE FIJACION, HERRAMIENTA Y MANO DE OBRA, ACARREOS DENTRO Y FUERA DE LAS OBRA. | PZA | 1878.93 | 1878.93 | 1878.98 | 1878.98 | 1878.98 | 1878.98 | 1878.98 | 1878.98 | 1878.98
3000000015 | SUMINISTRO Y COLOCACION DE HIDRANTE CONTRA INCENDIOS INCLUYE: GABINETE MOD.30" CON VIDRIO Y ETIQUETA "ROMPASE EN CASO DE ONCENDIO" , MANGUERA PARA HIDRANTE DE 1½x30 M., VALVULA DE GLOBO ANGULAR DE 1½x1½, CHIFLON DE 3 PASOS 1½ IPT., SOPORTE DE DESPLIEGUE RAPIDO, TOMA SIAMESA DE 4" A 2" CON LA LEYENDA "BOMBEROS" Y LLAVE PARA COPLE, MATERIAL PARA SU CORRECTA INSTALACION, HERRAMIENTA Y MANO DE OBRA, ACARREOS DENTRO Y FUERA DE LAS OBRA. | PZA | 21333.37 | 21333.37 | 21333.91 | 21333.91 | 21333.91 | 21333.91 | 21333.91 | 21333.91 | 21333.91
3000000016 | SUMINISTRO Y COLOCACION DE BOTIQUIN DE LAMINA 30x50x10CM EN AREAS ADMINISTRATIVAS, DIRECCIONES, TALLERES, LABORATORIOS, INCLUYE: MATERIAL DE FIJACION, HERRAMIENTA Y MANO DE OBRA, ACARREOS DENTRO Y FUERA DE LAS OBRA. | PZA | 1039.7 | 1039.7 | 1039.72 | 1039.72 | 1039.73 | 1039.73 | 1039.73 | 1039.73 | 1039.73
3000000017 | SISTEMA DE ALARMA PARA NOTIFICACIÓN DE EMERGENCIA CON ALCANCE DE 80 A 360 MTS., QUE CONSTA DE: AMPLICADOR, MEZCLADOR DE 360 WATTS MUSICALES. INCLUYE: 2 TRANSDUCTORES DIFUSURA TIPO TROMPETA DE ALUMINIO REDONDA DE 51 CMS DE DIAMETRO, 38.3 CMS. DE LONGITUD, 2 UNIDADES EXCITADORAS CON POTENCIA DE 70 WATTS RMS, CON DIAMETRO DE 11 CMS, 15 CMS DE ALTO CON ROSCA PARA ENTRADA STANDARD DE 3.47 CMS, 2 TRANSFORMADORES DE LINEA DE POTENCIA DE 50 WATTS RMS, MARCA RADSON MODELO 1200M/TR51/L50/U100F, CABLE POLARIZADO CAL. 16, ANDAMIOS, MATERIAL PARA SU FIJACIÓN, HERRAMIENTAS, MANO DE OBRA, ACARREOS DENTRO Y FUERA DE LA OBRA. | PZA | 9194.08 | 9194.08 | 9194.31 | 9194.31 | 9194.31 | 9194.31 | 9194.31 | 9194.31 | 9194.31
3000000018 | SUMINISTRO Y COLOCACION DE ALARMA DETECTORA DE HUMO MARCA BRK, ELECTRONIC MODELO BK 33R DE 9VOLTS., PARA PROTECCION CONTRA INCENDIOS INCLUYE: MATERIAL DE FIJACION, HERRAMIENTA Y MANO DE OBRA, ACARREOS DENTRO Y FUERA DE LAS OBRA. | PZA | 526.51 | 526.51 | 526.52 | 526.52 | 526.52 | 526.52 | 526.52 | 526.52 | 526.52
3000000019 | SUMINISTRO Y COLOCACION DE SEÑALIZACION INFORMATIVA DE 30x30CM. DE LAMINA GALVANIZADA CAL 18, INCLUYE: MATERIAL DE FIJACION, HERRAMIENTA Y MANO DE OBRA, ACARREOS DENTRO Y FUERA DE LAS OBRA. | PZA | 247.12 | 247.12 | 247.13 | 247.13 | 247.13 | 247.13 | 247.13 | 247.13 | 247.13
3000000020 | SUMINISTRO Y COLOCACION DE SEÑALIZACION PREVENTIVA DE 30x30CM. DE LAMINA GALVANIZADA CAL 18, INCLUYE: MATERIAL DE FIJACION, HERRAMIENTA Y MANO DE OBRA, ACARREOS DENTRO Y FUERA DE LAS OBRA. | PZA | 227.9 | 227.9 | 227.91 | 227.91 | 227.91 | 227.91 | 227.91 | 227.91 | 227.91
3000000021 | SUMINISTRO Y COLOCACION DE SEÑALAMIENTO EX_013/014 (RUTA DE EVACUACION), INCLUYE: MATERIAL DE FIJACION, HERRAMIENTA Y MANO DE OBRA, ACARREOS DENTRO Y FUERA DE LAS OBRA. | PZA | 87.78 | 87.78 | 87.8 | 87.74 | 87.8 | 87.78 | 87.78 | 87.8 | 87.8
3000000022 | SUMINISTRO Y COLOCACION DE SEÑALAMIENTO EX_037 (EXTINTOR), INCLUYE: MATERIAL DE FIJACION, HERRAMIENTA Y MANO DE OBRA, ACARREOS DENTRO Y FUERA DE LAS OBRA. | PZA | 49.22 | 49.22 | 49.24 | 49.2 | 49.24 | 49.24 | 49.22 | 49.24 | 49.24
3000000023 | SUMINISTRO Y COLOCACION DE SEÑALAMIENTO EX_026 (BOTIQUIN), INCLUYE: MATERIAL DE FIJACION, HERRAMIENTA Y MANO DE OBRA, ACARREOS DENTRO Y FUERA DE LAS OBRA. | PZA | 398.57 | 398.57 | 398.59 | 398.56 | 398.59 | 398.59 | 398.58 | 398.59 | 398.59
3000000024 | SUMINISTRO Y COLOCACION DE SEÑALAMIENTO EX_015 (SALIDA DE EMERGENCIA) LUMINOSO, INCLUYE: MATERIAL DE FIJACION, HERRAMIENTA Y MANO DE OBRA, ACARREOS DENTRO Y FUERA DE LAS OBRA. | PZA | 87.78 | 87.78 | 87.8 | 87.74 | 87.8 | 87.78 | 87.78 | 87.8 | 87.8
3000000025 | SUMINISTRO Y COLOCACION DE SEÑALAMIENTO EX_229 (SANITARIOS CABALLEROS), INCLUYE: MATERIAL DE FIJACION, HERRAMIENTA Y MANO DE OBRA, ACARREOS DENTRO Y FUERA DE LAS OBRA. | PZA | 57.63 | 57.63 | 57.64 | 57.59 | 57.64 | 57.63 | 57.63 | 57.64 | 57.64
3000000026 | SUMINISTRO Y COLOCACION DE SEÑALAMIENTO EX_032 (SISMO E INCENDIO) DE 34x40CM, INCLUYE: MATERIAL DE FIJACION, HERRAMIENTA Y MANO DE OBRA, ACARREOS DENTRO Y FUERA DE LAS OBRA. | PZA | 109.75 | 109.75 | 109.75 | 109.68 | 109.75 | 109.75 | 109.75 | 109.75 | 109.75
3000000027 | SUMINISTRO Y COLOCACION DE TELEFONO DE EMERGENCIA INCLUYE: HERRAMIENTA, MANO DE OBRA Y TODO LO NECESARIO PARA SU BUEN FUNCIONAMIENTO. | PZA | 603.71 | 603.71 | 603.72 | 603.72 | 603.72 | 603.72 | 603.72 | 603.72 | 603.72
3000000028 | SUMINISTRO Y COLOCACION DE ALARMA DE EMERGENCIA QUE CONSTA DE CONTROL PC-580 DE 4 ZONAS MCA. DSC., TECLADO DE LEDS, TRANSFORMADOR DE 16.5 VCA, BATERIA DE 12 V. 4 A/H, SIRENA ESTROBO, PALANCA DE ACCION DUAL, ACCESORIOS PARA SU INSTALACION, MANO DE OBRA, HERRAMIENTAS, ACARREOS DENTRO Y FUERA DE LA OBRA Y TODO LO NECESARIO PARA SU EJECUCION. | PZA | 8688.48 | 8688.48 | 8688.7 | 8688.7 | 8688.7 | 8688.7 | 8688.7 | 8688.7 | 8688.7
3000000029 | SUMINISTRO Y COLOCACION DE SEÑALIZACION INFORMATIVA DE 30 X 30 CM. DE PLASTICO Y VINIL, INCLUYE: MATERIAL, ACCESORIOS DE FIJACION, HERRAMIENTA, MANO DE OBRA, ACARREOS FUERA Y DENTRO DE LA OBRA. | PZA | 217.96 | 217.96 | 217.97 | 217.97 | 217.97 | 217.97 | 217.97 | 217.97 | 217.97
3000000030 | SUMINISTRO Y COLOCACION DE SEÑALIZACION PREVENTIVA DE 30 X 30 CM. DE PLASTICO Y VINIL, INCLUYE: MATERIALES, ACCESORIOS DE FIJACION, HERRAMIENTA, MANO DE OBRA, ACARREOS FUERA Y DENTRO DE LA OBRA. | PZA | 217.96 | 217.96 | 217.97 | 217.97 | 217.97 | 217.97 | 217.97 | 217.97 | 217.97
3000000032 | INSTALACION DE KID DE ALARMA CONTRA INCENDIOS: INCLUYE SIRENA DE DOS TONOS DE 8-12 VOLTS., 180 DECIBELES, 30 WATTS; ESTACION MANUAL DE DOBLE ACCIÓN, LETRERO EN ESPAÑOL, MARCA FIRE LITE, ACCESORIOS PARA SU INSTALACIÓN, ACARREOS DENTRO Y FUERA DE LA OBRA Y TODO LO NECESARIO PARA SU EJECUCIÓN. | PZA | 256.63 | 256.63 | 256.65 | 256.65 | 256.65 | 256.65 | 256.65 | 256.65 | 256.65
3000000033 | SUMINISTRO Y COLOCACION DE TOMA SIAMESA INCLUYE:CONECTOR ROSCA 3", 2 CODO DE 90X3", 02 BRIDAS ROSCABLES DE ACERO DE 3", 01 VALVULA CHECK, BRIDAS DE 3" , EMPAQUES DE PLOMO,TORNILLOS, HERRAMIENTA, MANO DE OBRA,ACARREOS DENTRO Y FUERA DE LA OBRA Y TODO LO NECESARIO PARA SU BUEN FUNCIONAMIENTO. | PZA | 15752.14 | 15752.14 | 15752.53 | 15752.53 | 15752.53 | 15752.53 | 15752.53 | 15752.53 | 15752.53
3000000034 | SUM. Y COLOC. DE KID DE ALARMA CONTRAINCENDIOS INCLUYE: SIRENA DE DOS TONOS DE 8-12 VOLTS. 180 DECIBELES, 30 WATTS, ESTACION MANUAL DE DOBLE ACCION. LETRERO EN ESPAÑOL, MARACA FIRE LITE, TUBO CONDUIT Fo. Go. DE 13 MM. CABLES, CHALUPAS, ACCESORIOS PARA SU INSTALACION ACARREOS DENTRO Y FUERA DE LA OBRA Y TODO LO NECESARIO PARA SU EJECUCION. | PZA | 497.81 | 497.81 | 497.82 | 497.82 | 497.82 | 497.82 | 497.82 | 497.82 | 497.82
3000000035 | SUMINISTRO Y COLOCACION DE EXTINTOR DE BIOXIDO DE CARBONO DE 4.5 KG. INCLUYE: MATERIALES, MANO DE OBRA, HERRAMIENTA Y TODO LO NECESARIO PARA SU CORRECTA EJECUCION. | PZA | 3049.65 | 3049.65 | 3049.73 | 3049.73 | 3049.73 | 3049.73 | 3049.73 | 3049.73 | 3049.73
3000000036 | SUMINISTRO Y COLOCACION DE EXTINTOR DE 2.5 KG DE BIOIXIDO DE CARBONO (CO2), INCLUYE: SOPORTE PARA FIJAR EL TANQUE, TAQUETES, HERRAMIENTA Y MANO DE OBRA, ACARREOS DENTRO Y FUERA DE LA OBRA. | PZA | 2059.13 | 2059.13 | 2059.19 | 2059.19 | 2059.19 | 2059.19 | 2059.19 | 2059.19 | 2059.19
3000000040 | SUMINISTRO Y COLOCACION DE SEÑALIZACION DE EQUIPO DE PROTECCION CONTRA INCENDIOS EN AULAS DE 25x25 CMS. DE PLASTICO ESTIRENO INCLUYE: MATERIAL DE FIJACION, HERRAMIENTA, MANO DE OBRA, ACARREOS FUERA Y DENTRO DE LA OBRA. | PZA | 173.25 | 173.25 | 173.26 | 173.26 | 173.26 | 173.26 | 173.26 | 173.26 | 173.26
3000000041 | SUMINISTRO Y COLOCACION DE EQUIPO DE PROTECCION CONTRA INCENDIOS EN AULAS, A BASE DE EXTINTOR DE 6.0 KG DE POLVO QUIMICO SECO, INCLUYE: MATERIAL DE FIJACION, HERRAMIENTA Y MANO DE OBRA, ACARREOS DENTRO Y FUERA DE LAS OBRA. | PZA | 820.87 | 820.87 | 820.89 | 820.89 | 820.89 | 820.89 | 820.89 | 820.89 | 820.89
3000000042 | SUMINISTRO Y COLOCACION DE EXTINTOR DE POLVO QUÍMICO SECO DE 4.5 KG. C/SOPORTE MCA. EXTINFLAM O SIMILAR EN CALIDAD Y COSTO, INCLUYE: MATERIALES, MANO DE OBRA, HERRAMIENTA Y TODO LO NECESARIO PARA SU CORRECTA EJECUCION. | PZA | 1080.44 | 1080.44 | 1080.46 | 1080.46 | 1080.46 | 1080.46 | 1080.46 | 1080.46 | 1080.46
3041000001 | REUBICACIÓN DE LETRERO INFORMATIVO, INCLUYE:, EXCAVACIÓN, COLADO DE 1 BASES DE CONCRETO F'C= 200 KG/CM2 DE 25 X 60 X 30 CMS., CIMBRA COMÚN, DESCIMBRADO, RELLENO, ACARREOS A 20 MTS. HERRAMIENTA MENOR, MANO DE OBRA, Y TODO LO NECESARIO PARA SU CORRECTA EJECUCIÓN | PZA | 409.45 | 414.39 | 431.84 | 417.34 | 446.58 | 441.77 | 401.9 | 444.01 | 446.58
3041000002 | SUMINISTRO Y COLOCACION DE SEÑALIZACION INFORMATIVA DE 25x35 CMS. DE PLASTICO ESTIRENO INCLUYE: MATERIAL DE FIJACION, HERRAMIENTA, MANO DE OBRA, ACARREOS FUERA Y DENTRO DE LA OBRA. | PZA | 99.49 | 99.49 | 99.49 | 99.49 | 99.49 | 99.49 | 99.49 | 99.49 | 99.49
3041000003 | SUMINISTRO Y COLOCACION DE SEÑALIZACION PREVENTIVA DE 25x35 CMS. DE PLASTICO ESTIRENO INCLUYE: MATERIAL DE FIJACION, HERRAMIENTA, MANO DE OBRA, ACARREOS FUERA Y DENTRO DE LA OBRA. | PZA | 99.49 | 99.49 | 99.49 | 99.49 | 99.49 | 99.49 | 99.49 | 99.49 | 99.49
3060000001 | SUMINISTRO E INSTALACIÓN DE Panel de control de incendios, marca Silent Knight, modelo SK5820XL, con las siguientes caracteristicas: Programación por teclado alfanumerico, software downloading, 8 teclados soportados, Bitacora de 1000 eventos, Distribución inteligente de potencia, Patrones de cadencia para notificación, Teclado anunciador integrado en el panel, Función Jumpstart para facil programación, Loop RS-485 para comunicación con perifericos, No requiere cable blindado o trenzado debido a que utiliza comunicación digital, Aprobado por NFPA listado UL, INCLUYE: MANO DE OBRA, HERRAMIENTA Y ACARREOS DENTRO Y FUERA DE LA OBRA. | PZA | 31706.25 | 31706.25 | 31707.05 | 31707.05 | 31707.05 | 31707.05 | 31707.05 | 31707.05 | 31707.05
3060000002 | Tablilla expansora de Circuito de inicialización, marca Silent Knight, con numero de parte 5815 XL, INCLUYE: MANO DE OBRA, HERRAMIENTA Y ACARREOS DENTRO Y FUERA DE LA OBRA. | PZA | 8202.47 | 8202.47 | 8202.67 | 8202.67 | 8202.67 | 8202.67 | 8202.67 | 8202.67 | 8202.67
3060000003 | Fuente de alimentación remota para panel SK5820XL, marca Silent Knigth, con numero de parte 5895XL, INCLUYE: MANO DE OBRA, HERRAMIENTA Y ACARREOS DENTRO Y FUERA DE LA OBRA. | PZA | 14488.23 | 14488.23 | 14488.59 | 14488.59 | 14488.59 | 14488.59 | 14488.59 | 14488.59 | 14488.59
3060000004 | Bateria para fuente de respaldo, 24 vcd, 17 Ah, marca Syscom, con numero de parte RBC7, INCLUYE: MANO DE OBRA, HERRAMIENTA Y ACARREOS DENTRO Y FUERA DE LA OBRA. | PZA | 4795.86 | 4795.86 | 4795.98 | 4795.98 | 4795.98 | 4795.98 | 4795.98 | 4795.98 | 4795.98
3060000005 | Teclado remoto con pantalla de 80 caracteres, marca Silent Knigth, modelo 5860R, INCLUYE: MANO DE OBRA, HERRAMIENTA Y ACARREOS DENTRO Y FUERA DE LA OBRA. | PZA | 9375.45 | 9375.45 | 9375.68 | 9375.68 | 9375.68 | 9375.68 | 9375.68 | 9375.68 | 9375.68
3060000006 | Detector fotoelectrico de humo con tecnología SLC, marca Silent Knight, con numero de parte SD505-APS, INCLUYE: MANO DE OBRA, HERRAMIENTA Y ACARREOS DENTRO Y FUERA DE LA OBRA. | PZA | 1490.3 | 1490.3 | 1490.34 | 1490.34 | 1490.34 | 1490.34 | 1490.34 | 1490.34 | 1490.34
3060000007 | Base para detector de humo SLC, marca Silent Knight, con numero de parte SD505-6AB, INCLUYE: MANO DE OBRA, HERRAMIENTA Y ACARREOS DENTRO Y FUERA DE LA OBRA. | PZA | 308.54 | 308.54 | 308.54 | 308.54 | 308.54 | 308.54 | 308.54 | 308.54 | 308.54
3060000008 | Base con modulo aislador paraSLC, marca Silent Knight, con numero de parte SD505-6IB, INCLUYE: MANO DE OBRA, HERRAMIENTA Y ACARREOS DENTRO Y FUERA DE LA OBRA. | PZA | 171.07 | 171.07 | 171.07 | 171.07 | 171.07 | 171.07 | 171.07 | 171.07 | 171.07
3060000009 | Estación de jalon de acción sencilla, direccionable, marca Silent Knight, con numero de parte SD500PS, INCLUYE: MANO DE OBRA, HERRAMIENTA Y ACARREOS DENTRO Y FUERA DE LA OBRA. | PZA | 3502.56 | 3502.56 | 3502.65 | 3502.65 | 3502.65 | 3502.65 | 3502.65 | 3502.65 | 3502.65
3060000010 | Base para estación de jalon, marca Silent Knight, con numero de parte PSSMBB, INCLUYE: MANO DE OBRA, HERRAMIENTA Y ACARREOS DENTRO Y FUERA DE LA OBRA. | PZA | 709.9 | 709.9 | 709.92 | 709.92 | 709.92 | 709.92 | 709.92 | 709.92 | 709.92
3060000011 | Sirena estrobo para sistema de control de incendio, marca System Sensor, con numero de parte P2R, INCLUYE: MANO DE OBRA, HERRAMIENTA Y ACARREOS DENTRO Y FUERA DE LA OBRA. | PZA | 1556.91 | 1556.91 | 1556.95 | 1556.95 | 1556.95 | 1556.95 | 1556.95 | 1556.95 | 1556.95
3060000012 | Bobina de 500 ft de cable para sistemas SLC, marca Honeywell, con numero de parte 41075504, INCLUYE: MANO DE OBRA, HERRAMIENTA Y ACARREOS DENTRO Y FUERA DE LA OBRA. | PZA | 2667.44 | 2667.44 | 2667.51 | 2667.51 | 2667.51 | 2667.51 | 2667.51 | 2667.51 | 2667.51
3060000013 | SUMINISTRO E INSTALACIÓN DE TUBERÍA GALVANIZADA DE 19 MM PARED DELGADA, INCLUYE: CABLEADO, CAJAS CUADRADAS DE 12 X 12 CMS. CON TAPAS, CONECTORES, COPLES, CODOS, SUJECIÓN A LOSA O PLAFOND, MATERIALES, MANO DE OBRA, HERRAMIENTA, ACARREOS FUERA Y DENTRO DE LA OBRA Y TODO LO NECESARIO PARA SU CORRECTA INSTALACIÓN. | M | 99.5 | 99.5 | 99.5 | 99.5 | 99.5 | 99.5 | 99.5 | 99.5 | 99.5
3060000014 | SUMINISTRO E INSTALACIÓN DE TUBERÍA GALVANIZADA DE 50 MM PARED DELGADA, INCLUYE: CABLEADO, CAJAS CUADRADAS DE 20 X 20 CMS. CON TAPAS, CONECTORES, COPLES, CODOS, SUJECIÓN A LOSA O PLAFOND, MATERIALES, MANO DE OBRA, HERRAMIENTA, ACARREOS FUERA Y DENTRO DE LA OBRA Y TODO LO NECESARIO PARA SU CORRECTA INSTALACIÓN. | M | 215.91 | 215.91 | 215.92 | 215.92 | 215.92 | 215.92 | 215.92 | 215.92 | 215.92
3060000018 | SUMINISTRO Y COLOCACION DE SEÑALIZACION INFORMATIVA DE 30 CMS DE DIAMETRO. EN VINIL ADHESIVO, COLOR BLANCO INCLUYE: MATERIALES DE FIJACION, HERRAMIENTA, MANO DE OBRA, ACARREOS DENTRO Y FUERA DE LA OBRA. | PZA | 51.43 | 51.43 | 51.43 | 51.43 | 51.43 | 51.43 | 51.43 | 51.43 | 51.43
3060000020 | SUMINISTRO Y COLOCACION DE EXTINTOR DE 4.5 KGS DE CO2 INCLUYE; FIJACION, HERRAMIENTA MENOR, MANO DE OBRA Y TODO LO NECESARIO PARA SU CORRECTA EJECUCION O BUEN FUNCIONAMIENTO. | PZA | 3063.01 | 3063.01 | 3063.1 | 3063.1 | 3063.1 | 3063.1 | 3063.1 | 3063.1 | 3063.1
3060000026 | SUMINISTRO Y COLOCACION DE SEÑAL RUTA DE EVACUACION IZQUIERDA DE 20 X 40 CMS FOTOLUMINISCENTE INCLUYE; FIJACION, HERRAMIENTA MENOR, MANO DE OBRA Y TODO LO NECESARIO PARA SU CORRECTA EJECUCION O BUEN FUNCIONAMIENTO. | PZA | 71.16 | 71.16 | 71.17 | 71.17 | 71.17 | 71.17 | 71.17 | 71.17 | 71.17
3060000027 | SUMINISTRO Y COLOCACION DE SEÑAL RUTA DE EVACUACION DERECHA DE 15X30 CMS FOTOLUMINISCENTE INCLUYE; FIJACION, HERRAMIENTA MENOR, MANO DE OBRA Y TODO LO NECESARIO PARA SU CORRECTA EJECUCION O BUEN FUNCIONAMIENTO. | PZA | 63.03 | 63.03 | 63.04 | 63.04 | 63.04 | 63.04 | 63.04 | 63.04 | 63.04
3060000030 | SUMINISTRO Y COLOCACION DE SEÑAL QUE HACER EN CASO DE: 34X40 CMS FOTOLUMINISCENTE INCLUYE; FIJACION, HERRAMIENTA MENOR, MANO DE OBRA Y TODO LO NECESARIO PARA SU CORRECTA EJECUCION O BUEN FUNCIONAMIENTO. | PZA | 118.65 | 118.65 | 118.66 | 118.66 | 118.66 | 118.66 | 118.66 | 118.66 | 118.66
3060000031 | SUMINISTRO Y COLOCACION DE SEÑAL SALIDA DE EMERGENCIA DE 15X30 CMS FOTOLUMINISCENTE INCLUYE; FIJACION, HERRAMIENTA MENOR, MANO DE OBRA Y TODO LO NECESARIO PARA SU CORRECTA EJECUCION O BUEN FUNCIONAMIENTO. | PZA | 63.53 | 63.53 | 63.53 | 63.53 | 63.53 | 63.53 | 63.53 | 63.53 | 63.53
3060000032 | SUMINISTRO Y COLOCACION DE SEÑAL SALIDA DE EMERGENCIA DE 20 X 40 CMS FOTOLUMINISCENTE INCLUYE; FIJACION, HERRAMIENTA MENOR, MANO DE OBRA Y TODO LO NECESARIO PARA SU CORRECTA EJECUCION O BUEN FUNCIONAMIENTO. | PZA | 71.16 | 71.16 | 71.17 | 71.17 | 71.17 | 71.17 | 71.17 | 71.17 | 71.17
3060000033 | SUMINISTRO Y COLOCACION DE SEÑAL RUTA DE EVACUACION TIPO BANDERA PARA TECHO INCLUYE; FIJACION, HERRAMIENTA MENOR, MANO DE OBRA Y TODO LO NECESARIO PARA SU CORRECTA EJECUCION O BUEN FUNCIONAMIENTO. | PZA | 144.02 | 144.02 | 144.02 | 144.02 | 144.02 | 144.02 | 144.02 | 152.46 | 152.46
3060000034 | SUMINISTRO Y COLOCACION DE DETECTOR DE HUMO 9 V CD INCLUYE; FIJACION, HERRAMIENTA MENOR, MANO DE OBRA Y TODO LO NECESARIO PARA SU CORRECTA EJECUCION O BUEN FUNCIONAMIENTO. | PZA | 590.46 | 590.46 | 590.47 | 590.43 | 590.47 | 590.47 | 590.47 | 590.47 | 590.47
3060000037 | SUMINISTRO Y COLOCACION DE SEÑAL AREA DE NO FUMAR DE 20 X 20 CMS NORMAL INCLUYE; FIJACION, HERRAMIENTA MENOR, MANO DE OBRA Y TODO LO NECESARIO PARA SU CORRECTA EJECUCION O BUEN FUNCIONAMIENTO. | PZA | 56.35 | 56.35 | 56.35 | 56.35 | 56.35 | 56.35 | 56.35 | 56.35 | 56.35
3060000038 | SUMINISTRO Y COLOCACION DE SEÑAL PRECAUCION, ALTO VOLTAJE DE 30 X 40 CMS NORMAL INCLUYE; FIJACION, HERRAMIENTA MENOR, MANO DE OBRA Y TODO LO NECESARIO PARA SU CORRECTA EJECUCION O BUEN FUNCIONAMIENTO. | PZA | 87.23 | 87.23 | 87.23 | 87.23 | 87.23 | 87.23 | 87.23 | 87.23 | 87.23
3060000040 | SUMINISTRO Y COLOCACION DE SEÑAL PROHIBIDO EL PASO 30 X 40 CMS NORMAL INCLUYE; FIJACION, HERRAMIENTA MENOR, MANO DE OBRA Y TODO LO NECESARIO PARA SU CORRECTA EJECUCION O BUEN FUNCIONAMIENTO. | PZA | 87.23 | 87.23 | 87.23 | 87.23 | 87.23 | 87.23 | 87.23 | 87.23 | 87.23
3060000041 | SUMINISTRO Y COLOCACION DE GABINETE PARA EXTINTOR PORTATIL INCLUYE; FIJACION, HERRAMIENTA MENOR, MANO DE OBRA Y TODO LO NECESARIO PARA SU CORRECTA EJECUCION O BUEN FUNCIONAMIENTO. | PZA | 514.99 | 514.99 | 515 | 515 | 515 | 515 | 515 | 531.87 | 531.87
3060000042 | SUMINISTRO Y COLOCACION DE PORTAEXTINTOR TIPO CENICERO INCLUYE; FIJACION, HERRAMIENTA MENOR, MANO DE OBRA Y TODO LO NECESARIO PARA SU CORRECTA EJECUCION O BUEN FUNCIONAMIENTO. | PZA | 1040.71 | 1040.71 | 1040.73 | 1040.73 | 1040.73 | 1040.73 | 1040.73 | 1049.17 | 1049.17
3060000044 | SUMINISTRO Y COLOCACION DE SEÑALIZACION INFORMATIVA DE 25 CM. DE DIAMETRO CON VINIL COLOR BLANCO TIPO ADHESIVO., INCLUYE: MATERIAL DE FIJACION, HERRAMIENTA, MANO DE OBRA, ACARREOS DENTRO Y FUERA DE LA OBRA. | PZA | 176.34 | 176.34 | 176.34 | 176.34 | 176.34 | 176.34 | 176.34 | 176.34 | 176.34
3100000001 | MANIOBRA, MONTAJE Y COLOCACIÓN DE LETRERO EN LAMINA NEGRA CALIBRE No. 10, CON LOGOTIPO DEL INIFECH CON UNA SECCION DE 40X40 CMS., SUMINISTRADO POR EL INIFECH, INC.: FLETE DE ALMACENES DEL INIFECH, AL LUGAR DE LA OBRA, CARGA Y DESCARGA DENTRO Y FUERA DEL EDIFICIO, MATERIALES, HERRAMIENTA, MANO DE OBRA Y ACARREOS FUERA Y DENTRO DE LA OBRA. TRABAJO TERMINADO Y TODO LO NECESARIO PARA SU BUEN FUNCIONAMIENTO. | PZA | 193.88 | 194.33 | 195.25 | 194.54 | 196.82 | 196.27 | 193.39 | 195.72 | 196.82
3100000002 | MANIOBRA, MONTAJE Y COLOCACION DE LETRERO EN LAMINA NEGRA CALIBRE No. 10, CON LEYENDA DEL INIFECH, CON UNA SECCION DE 29 CMS. SUMINISTRADO POR EL INIFECH. INC.: FLETE DE ALMACENES DEL INIFECH, AL LUGAR DE LA OBRA, CARGA Y DESCARGA DENTRO Y FUERA DEL EDIFICIO, HERRAMIENTA, MANO DE OBRA Y ACARREOS FUERA Y DENTRO DE LA OBRA. TRABAJO TERMINADO Y TODO LO NECESARIO PARA SU BUEN FUNCIONAMIENTO. | PZA | 156.01 | 156.47 | 157.38 | 156.68 | 158.97 | 158.38 | 155.53 | 157.86 | 158.97
3100000003 | MANIOBRA, MONTAJE Y COLOCACION DE SEÑALAMIENTO DE CRUCE DE ESCOLARES EN MEDIDA 0.75X0.75 , TABLERO EN MEDIDAS 0.20X0.75 CON LA LEYENDA "ESCUELA", POSTE DE PTR EN 2"X2" POR 1/4 EN ALTURA DE 3.50 MTS. SUMINISTRADO POR EL INIFECH, INC.: FLETE DE ALMACENES DEL INIFECH, AL LUGAR DE LA OBRA, CARGA Y DESCARGA DENTRO Y FUERA DEL EDIFICIO, BASES CONCRETO CICLOPEO DE F'c=150 Kg/Cm², DE 30x30x100cms. CON PIEDRA DE LA REGIÓN, PLOMEADO, NIVELADO, MATERIALES, HERRAMIENTA, MANO DE OBRA Y ACARREOS FUERA Y DENTRO DE LA OBRA. TRABAJO TERMINADO. | PZA | 542.1 | 551.52 | 584.23 | 561.6 | 615.02 | 605.74 | 529.24 | 602.6 | 615.02
3101000001 | MANIOBRA Y MONTAJE DE PARRILLA ELECTRICA DE CONTROL, SUMINISTRADO POR INIFECH. INCLUYE: FLETES DE ALMACENES DEL INIFECH AL LUGAR DE LA OBRA, CARGA Y DESCARGA, HERRAMIENTA, MANO DE OBRA MANIOBRAS, Y MONTAJE DENTRO DEL EDIFICIO TRABAJO TERMINADO. | PZA | 56.51 | 56.51 | 56.5 | 56.5 | 56.55 | 56.55 | 56.51 | 56.55 | 56.55
3101000002 | MANIOBRA Y MONTAJE DE REBANADORAELECTRICA A GRAVEDAD, SUMINISTRADO POR INIFECH. DE INCLUYE FLETES DE ALMACENES INIFECH. AL LUGAR DE LA OBRA, CARGA Y DESCARGA, HERRAMIENTA, MANO DE OBRA, MANIOBRAS, Y MONTAJE DENTRO Y FUERA DE LA OBRA. | PZA | 221.12 | 221.12 | 221.12 | 221.12 | 221.12 | 221.12 | 221.12 | 221.12 | 221.12
3101000003 | MONTAJE Y MANIOBRA DE LICUADORA DE 5 LITROS DE CAPACIDAD, SUMINISTRADO POR INIFECH. INCLUYE; FLETES DE ALMACENNES DE INIFECH. AL LUGAR DE LA OBRA, CARGA Y DESCARGA, HERRAMIENTA, MANO DE OBRA, MAINOBRAS Y MONTAJES DENTRO DEL EDIFICIO TRABAJO TERMINADO. | PZA | 23.09 | 23.09 | 23.08 | 23.08 | 23.1 | 23.1 | 23.09 | 23.1 | 23.1
3101000004 | MANIOBRA Y MONTAJE DE MOLINO PARA ESPECIES SUMINISTRADO POR EL INIFECH. INCLUYE: FLETES DE ALMACENES INIFECH. AL LUGAR DE LA OBRA, CARGA Y DESCARGA, HERRAMIENTA, MANO DE OBRA, MANIOBRAS, Y MONTAJE DENTRO DEL EDIFICIO, TRABAJO TERMINADO. | PZA | 331.56 | 331.56 | 331.3 | 331.3 | 332.2 | 332.2 | 331.57 | 332.2 | 332.2
3101000005 | MANIOBRA Y MONTAJE DE INYECTOR DE SALMUERA ( DE 2 TON DE PESO APROX) SUMINISTRADA POR EL INIFECH, INCLUYE: FLETE DE ALMACENES DEL INIFECH AL LUGAR DE LA OBRA, CARGA Y DESCARGA, MANIOBRA, MONTAJE, MANO DE OBRA, TRABAJO TERMINADO. | PZA | 1488.94 | 1488.94 | 1488.44 | 1488.44 | 1490.23 | 1490.23 | 1488.97 | 1490.23 | 1490.23
3101000006 | MANIOBRA Y MONTAJE DE GARRUCHA MANUAL CAP. 500 KG. SUMINISTRADO POR EL INIFECH INCLUYE: FLETES DE ALMACENES DEL INIFECH AL LUGAR DE LA OBRA, CARGA Y DESCARGA, HERRAMIENTA, MANO DE OBRA, MANIOBRAS, MONTAJE DENTRO Y FUERA DE LA OBRA. | PZA | 31.7 | 31.7 | 31.7 | 31.7 | 31.7 | 31.7 | 31.7 | 31.7 | 31.7
3101000007 | MANIOBRA Y MONTAJE DE GANCHOS TROLA, SUMINISTRADO POR EL INIFECH INCLUYE FLETES DE ALMACENES DEL INIFECH AL LUGAR DE LA OBRA CARGA Y DESCARGA, HERRAMIENTA, MANO DE OBRA MANIOBRAS Y MONTAJE DENTRO DEL EDIFICIO, TRABAJO TERMINADO. | PZA | 106.31 | 106.31 | 106.31 | 106.31 | 106.32 | 106.32 | 106.31 | 106.32 | 106.32
3101000008 | MANIOBRA Y MONTAJE DE VALVULA DE CUELLO DE GANZO. SUMINISTRADO POR EL INIFECH, INCLUYE: FLETES DE ALMACENES DEL INIFECH AL LUGAR DE LA OBRA, CARGA Y DESCARGA, HERRAMIENTA, MANO DE OBRA, Y MONTAJE DENTRO DEL EDIFICIO. TRABAJO TERMINADO. | PZA | 143.49 | 143.49 | 143.49 | 143.49 | 143.5 | 143.5 | 143.49 | 143.5 | 143.5
3101000009 | MANIOBRA Y MONTAJE DE ATURDIMIENTO. SUMINISTRADO POR EL INIFECH, INCLUYE: FLETES DE ALMACENES DEL INIFECH AL LUGAR DE LA OBRA, CARGA Y DESCARGA, HERRAMIENTA MANO DE OBRA, MANIOBRAS Y MONTAJE DENTRO DEL EDIFICIO. TRABAJO TERMINADO. | PZA | 49.54 | 49.54 | 49.5 | 49.5 | 49.62 | 49.62 | 49.54 | 49.62 | 49.62
3101000010 | MANIOBRA Y MONTAJE DE BALANZA GRANATORIO OHAUS. SUMINISTRADO POR EL INIFECH INCLUYE: FLETES DE ALMACENES DEL INIFECH AL LUGAR DE LA OBRA, CARGA Y DESCARGA, HERRAMIENTA, MANO DE OBRA, MANIOBRAS, Y MONTAJE DENTRO DEL EDIFICIO TRABAJO TERMINADO. | PZA | 828.52 | 828.52 | 828.54 | 828.54 | 828.55 | 828.55 | 828.54 | 828.55 | 828.55
3101000011 | MANIOBRA Y MONTAJE DE CONTADOR DE COLONIAS TIPO QUEBEC. SUMINISTRADO POR EL INIFECH INCLUYE: FLETES DE ALMACENES DEL INIFECH AL LUGAR DE LA OBRA, CARGA Y DESCARGA, HERRAMIENTA, MANO DE OBRA, MANIOBRAS Y MONTAJE DENTRO DEL EDIFICIO. TRABAJO TERMINADO. | PZA | 130.51 | 130.51 | 130.45 | 130.45 | 130.63 | 130.63 | 130.51 | 130.63 | 130.63
3101000012 | MANIOBRA Y MONTAJE DE PH METRO DIGITAL PORTATIL, SUMINSTRADO POR EL INIFECH INCLUYE FLETES DE ALMACENES DEL INIFECH ALLUGAR DE LA OBRA, CARAG Y DESCARGA, HERRAMIENTA MANO DE OBRA MANIOBRAS Y MONTAJE DENTRO DEL EDIFICIO. | PZA | 15.31 | 15.31 | 15.31 | 15.31 | 15.31 | 15.31 | 15.31 | 15.31 | 15.31
3101000013 | MANOBRA Y MONTAJE DE MUFLA 900C. MAX1010C. SUMINISTRADO POR EL INIFECH INCLUYE FLETES DE ALMACENES DEL INIFECH AL LUGAR DE LA OBRA, CARGA Y DESCARGA, HERRAMIENTA, MANO DE OBRA MANIOBRAS, Y MONTAJE DENTRO DEL EDIFICIO. TRABAJO TERMINADO. | PZA | 47.09 | 47.09 | 47.05 | 47.05 | 47.16 | 47.16 | 47.09 | 47.16 | 47.16
3101000014 | MANIOBRA Y MONTAJE DE GANCHO ESPARRANCADOR DE 4.5 CP. SUMINISTRADO POR EL INIFECH INCLUYE FLETES DE ALMACENES DEL INIFECH AL LUGAR DE LA OBRA, CARGA Y DESCARGA, HERRAMIENTA MANO DE OBRA, MANIOBRAS DENTRO DEL EDIFICIO. | PZA | 33.67 | 33.67 | 33.67 | 33.67 | 33.69 | 33.69 | 33.67 | 33.69 | 33.69
3101000015 | MANIOBRA Y MONTAJE DE MIMEOGRAFO, SUMINISTRADO POR EL INIFECH, INCLUYE: FLETES DE ALMACENES DEL INIFECH., AL LUGAR DE LA OBRA, CARGA Y DESCARGA DENTRO Y FUERA DEL EDIFICIO, HERRAMIENTA, MANO DE OBRA, ACARREOS DENTRO Y FUERA DE LA OBRA Y TRABAJO TERMINADO. | PZA | 235.27 | 235.27 | 234.9 | 234.9 | 236.25 | 236.25 | 235.28 | 236.25 | 236.25
3101000016 | MANIOBRA Y MONTAJE DE PIZARRON ROTAFOLIO, SUMINISTRADA POR EL INIFECH, INCLUYE: FLETES DE ALMACENES DEL INIFECH, AL LUGAR DE LA OBRA, CARGA DENTRO Y FUERA DEL EDIFICIO, HERRAMIENTA, MANO DE OBRA, ACARREOS DENTRO Y FUERA DE LA OBRA, TRABAJO TERMINADO. | PZA | 101.77 | 101.77 | 101.74 | 101.74 | 101.83 | 101.83 | 101.77 | 101.83 | 101.83
3101000017 | MANIOBRA Y MONTAJE DE MESA CENTRAL DE 2.40x1.00x0.9 M., PARA LABORATORIO TALLER, INCLUYE: DOS TARJAS CONICAS DE ACERO INOXIDABLE INTEGRADA Y DOS CONTACTOS MONOFASICOS DOBLES, COMERCIALES, HERRAMIENTA, MANO DE OBRA, ACARREOS DENTRO Y FUERA DE LA OBRA. | PZA | 500.81 | 500.81 | 500.82 | 500.82 | 500.82 | 500.82 | 500.82 | 500.82 | 500.82
3101000018 | MANIOBRA, MONTAJE Y COLOCACION DE MUEBLE DE GUARDADO BAJO Y ALTO DE 0.60x1.40 M., PARA LABORATORIO, INCLUYE: CARGA Y DESCARGA, HERRAMIENTA, MANO DE OBRA, MANIOBRAS Y MONTAJE DENTRO DEL EDIFICIO, TRABAJO TERMINADO. | PZA | 71.84 | 71.84 | 71.85 | 71.85 | 71.85 | 71.85 | 71.85 | 71.85 | 71.85
3101000019 | MANIOBRA MONTAJE Y COLOCACION DE MUEBLE DE GUARDADO ALTO DE 0.60x1.40 M., PARA LABORATORIO, INCLUYE: HERRAMIENTA, MANO DE OBRA, MANIOBRAS Y MONTAJE DENTRO Y FUERA DE LA OBRA. TRABAJO TERMINADO. | PZA | 47.91 | 47.91 | 47.91 | 47.91 | 47.91 | 47.91 | 47.91 | 47.91 | 47.91
3101000020 | MANIOBRA, MONTAJE Y COLOCACION DE MESA DE PREPARACION Y DEMOSTRACION DE 1.43x0.6x0.9 M., PARA LABORATORIO, INCLUYE: UNA TARJA CONICA DE ACERO INOXIDABLE INTEGRADA Y UN CONTACTO MONOFASICO DUPLEX COMERCIAL, HERRAMIENTA, MANO DE OBRA, MANIOBRA Y MONTAJE DENTRO DEL EDIFICIO, TRABAJO TERMINADO. | PZA | 219 | 219 | 219 | 219 | 219 | 219 | 219 | 219 | 219
3101000021 | MANIOBRA, MONTAJE Y COLOCACION DE MESA PARA LAVADO DE 1.20x0.6x0.9 M., PARA LABORATORIO INCLUYE: UNA TARJA DE ACERO INOXIDABLE DE 40x40 CMS., 1 VALVULA DE CUELLO DE GANSO, HERRAMIENTAS, MANO DE OBRA, MANIOBRAS Y MONTAJES DENTRO DEL EDIFICIO, TRABAJO TERMINADO. | PZA | 23.94 | 23.94 | 23.95 | 23.95 | 23.95 | 23.95 | 23.95 | 23.95 | 23.95
3101000022 | MANIOBRA, MONTAJE Y COLOCACION DE BANCO PARA MESA DE LABORATORIO, INCLUYE: ACCESORIOS, HERRAMIENTA, MANO DE OBRA, MANIOBRAS Y MONTAJE DENTRO Y FUERA DE LA OBRA, TRABAJO TERMINADO. | PZA | 11.98 | 11.98 | 11.98 | 11.98 | 11.98 | 11.98 | 11.98 | 11.98 | 11.98
3101000023 | MANIOBRA Y MONTAJE DE VALVULA COMBINADA CROMADA, INCLUYE: CONEXIONES, HERRAMIENTA, MANO DE OBRA, ACARREOS FUERA Y DENTRO DE LA OBRSA, TRABAJO TERMINADO. | PZA | 146 | 146 | 146 | 146 | 146 | 146 | 146 | 146 | 146
3101000024 | MANIOBRA Y MONTAJE DE PIZARRON BLANCO PARA PLUMON DE 90x3000MM., INCLUYE: HERRAMIENTA, MANO DE OBRA, ACARREOS FUERA Y DENTRO DE LA OBRA, TRABAJO TERMINADO. | PZA | 113.58 | 113.58 | 113.59 | 113.59 | 113.59 | 113.59 | 113.59 | 113.59 | 113.59
3101000025 | (M21000083) MANIOBRA DE CARRETILLA CON RUEDA DE HULE , SUMINISTRADO POR EL INIFECH INCLUYE: FLETES DE ALMACENES DEL INIFECH AL LUGAR DE LA OBRA CARGA Y DESCARGA, ,MANIOBRAS DENTRO DEL EDIFICIO, TRABAJO TERMINADO. | PZA | 34.04 | 34.04 | 33.99 | 33.99 | 34.2 | 34.2 | 34.04 | 34.2 | 34.2
3101000026 | (M20100462) MANIOBRA DE PALA CARBONERA , SUMINISTRADO POR EL INIFECH INCLUYE: ACCESORIOS, FLETES DE ALMACENES DEL INIFECH AL LUGAR DE LA OBRA, CARGA Y DESCARGA. | PZA | 5.49 | 5.49 | 5.48 | 5.48 | 5.49 | 5.49 | 5.49 | 5.49 | 5.49
3101000027 | (M502000002) MANIOBRA Y MONTAJE Y COLOCACION DE BEBEDERO AUTOMATICO DE 2440 MM , SUMINISTRADO POR EL INIFECH INCLUYE: ACCESORIOS, FLETES DE ALMACENES DEL INIFECH AL LUGAR DE LA OBRA CARGA Y DESCARGA, HERRAMIENTA, MANO DE OBRA, MANIOBRAS Y MONTAJES DENTRO DEL EDIFICIO, TRABAJO TERMINADO. | PZA | 7.09 | 7.09 | 7.07 | 7.07 | 7.11 | 7.11 | 7.09 | 7.11 | 7.11
3101000028 | (M50200007) MANIOBRA Y MONTAJE Y COLOCACION DE BEBEDERO PARA INICIACIÓN, DEPOSITO PLASTICO CAPAC. DE 4 LITROS, SUMINISTRADO POR EL INIFECH INCLUYE: ACCESORIOS, FLETES DE ALMACENES DEL INIFECH AL LUGAR DE LA OBRA CARGA Y DESCARGA, HERRAMIENTA, MANO DE OBRA, MANIOBRAS Y MONTAJES DENTRO DEL EDIFICIO, TRABAJO TERMINADO. | PZA | 7.09 | 7.09 | 7.07 | 7.07 | 7.11 | 7.11 | 7.09 | 7.11 | 7.11
3101000029 | (M50200008) MANIOBRA Y MONTAJE Y COLOCACION DE COMEDERO PARA POLLITOS 915 X 50 MM. PROFUNDIDAD, SUMINISTRADO POR EL INIFECH INCLUYE: ACCESORIOS, FLETES DE ALMACENES DEL INIFECH AL LUGAR DE LA OBRA CARGA Y DESCARGA, HERRAMIENTA, MANO DE OBRA, MANIOBRAS Y MONTAJES DENTRO DEL EDIFICIO, TRABAJO TERMINADO. | PZA | 5.88 | 5.88 | 5.87 | 5.87 | 5.91 | 5.91 | 5.88 | 5.91 | 5.91
3101000030 | (M50200009) MANIOBRA Y MONTAJE Y COLOCACION DE CRIADERO PARA 1000 POLLOS CON RODETE CREMADOR GAS TERMOSTATO, SUMINISTRADO POR EL INIFECH INCLUYE: ACCESORIOS, FLETES DE ALMACENES DEL INIFECH AL LUGAR DE LA OBRA CARGA Y DESCARGA, HERRAMIENTA, MANO DE OBRA, MANIOBRAS Y MONTAJES DENTRO DEL EDIFICIO, TRABAJO TERMINADO. | PZA | 73.44 | 73.44 | 73.31 | 73.31 | 73.77 | 73.77 | 73.45 | 73.77 | 73.77
3101000031 | MANIOBRA Y MONTAJE DE PH-METRO PORTATIL RANGO DE 3.5 A 7.0 SUMISTRADO POR EL INIFECH. INCLUYE: FLETES DE ALMACENES INIFECH. AL LUGAR DE LA OBRA, CARGA Y DESCARGA DENTRO Y FUERA DEL EDIFICIO, HERRAMIENTA, MANO DE OBRA, ACARREOS DENTRO Y FUERA DE LA OBRA, TRABAJO TERMINADO. | PZA | 50.47 | 50.47 | 50.44 | 50.44 | 50.56 | 50.56 | 50.47 | 50.56 | 50.56
3101000032 | MANIOBRA Y MONTAJE DE REFRACTOMETRO CON PRISMA INDICE ABBE SUMISTRADO POR EL INIFECH. INCLUYE: FLETES DE ALMACENES INIFECH. AL LUGAR DE LA OBRA, CARGA Y DESCARGA DENTRO Y FUERA DEL EDIFICIO, HERRAMIENTA, MANO DE OBRA, ACARREOS DENTRO Y FUERA DE LA OBRA, TRABAJO TERMINADO. | PZA | 53.31 | 53.31 | 53.28 | 53.28 | 53.4 | 53.4 | 53.31 | 53.4 | 53.4
3101000033 | MANIOBRA Y MONTAJE DE ESTUFA CLINICA CON CALEFACCION ELECTRICA SUMISTRADO POR EL INIFECH. INCLUYE: FLETES DE ALMACENES INIFECH. AL LUGAR DE LA OBRA, CARGA Y DESCARGA DENTRO Y FUERA DEL EDIFICIO, HERRAMIENTA, MANO DE OBRA, ACARREOS DENTRO Y FUERA DE LA OBRA, TRABAJO TERMINADO. | PZA | 73.98 | 73.98 | 73.94 | 73.94 | 74.1 | 74.1 | 73.98 | 74.1 | 74.1
3101000034 | MANIOBRA Y MONTAJE DE MARMITA DE VOLTEO DE 60 LTS. CAPACIDAD TOTAL DE 60 LTS SUMISTRADO POR EL INIFECH. INCLUYE: FLETES DE ALMACENES INIFECH. AL LUGAR DE LA OBRA, CARGA Y DESCARGA DENTRO Y FUERA DEL EDIFICIO, HERRAMIENTA, MANO DE OBRA, ACARREOS DENTRO Y FUERA DE LA OBRA, TRABAJO TERMINADO. | PZA | 64.69 | 64.69 | 64.64 | 64.64 | 64.86 | 64.86 | 64.69 | 64.86 | 64.86
3101000035 | MANIOBRA Y MONTAJE DE PAQUETE DE CONTROL DE ALIMENTOS SUMINISTRADO POR EL INIFECH. INCLUYE: FLETES DE ALMACENES INIFECH. AL LUGAR DE LA OBRA, CARGA Y DESCARGA DENTRO Y FUERA DEL EDIFICIO, HERRAMIENTA, MANO DE OBRA, ACARREOS DENTRO Y FUERA DE LA OBRA, TRABAJO TERMINADO. | PZA | 91.36 | 91.36 | 91.28 | 91.28 | 91.55 | 91.55 | 91.36 | 91.55 | 91.55
3101000036 | MANIOBRA Y MONTAJE DE CANASTILLA DE ACERO PARA MARMITA SUMISTRADO POR EL INIFECH. INCLUYE: FLETES DE ALMACENES INIFECH. AL LUGAR DE LA OBRA, CARGA Y DESCARGA DENTRO Y FUERA DEL EDIFICIO, HERRAMIENTA, MANO DE OBRA, ACARREOS DENTRO Y FUERA DE LA OBRA, TRABAJO TERMINADO. | PZA | 34.95 | 34.95 | 34.9 | 34.9 | 35.04 | 35.04 | 34.95 | 35.04 | 35.04
3101000037 | MANIOBRA Y MONTAJE DE CAMPANA DE DESHIDRATACION SCHLELBERG DE 20 CMS DE DIAMETRO SUMINISTRADO POR EL INIFECH. INCLUYE: FLETES DE ALMACENES INIFECH. AL LUGAR DE LA OBRA, CARGA Y DESCARGA DENTRO Y FUERA DEL EDIFICIO, HERRAMIENTA, MANO DE OBRA, ACARREOS DENTRO Y FUERA DE LA OBRA, TRABAJO TERMINADO. | PZA | 122.86 | 122.86 | 122.69 | 122.69 | 123.25 | 123.25 | 122.86 | 123.25 | 123.25
3101000038 | MANIOBRA Y MONTAJE DE ENGARGOLADORA MANUAL PARA LABORATORIO SUMINISTRADO POR EL INIFECH. INCLUYE: FLETES DE ALMACENES INIFECH. AL LUGAR DE LA OBRA, CARGA Y DESCARGA DENTRO Y FUERA DEL EDIFICIO, HERRAMIENTA, MANO DE OBRA, ACARREOS DENTRO Y FUERA DE LA OBRA, TRABAJO TERMINADO. | PZA | 30.34 | 30.34 | 30.29 | 30.29 | 30.43 | 30.43 | 30.34 | 30.43 | 30.43
3101000039 | MANIOBRA Y MONTAJE DE MESA DE LAVADO CON UNA TARJA DE 1200x600x900 MM SUMINISTRADO POR EL INIFECH. INCLUYE: FLETES DE ALMACENES INIFECH. AL LUGAR DE LA OBRA, CARGA Y DESCARGA DENTRO Y FUERA DEL EDIFICIO, HERRAMIENTA, MANO DE OBRA, ACARREOS DENTRO Y FUERA DE LA OBRA, TRABAJO TERMINADO. | PZA | 176.73 | 176.73 | 176.57 | 176.57 | 177.13 | 177.13 | 176.73 | 177.13 | 177.13
3101000040 | MANIOBRA Y MONTAJE DE MESA DE TRABAJO CON DESAGUE AL CENTRO DE 1800x800x900 MM DE H. SUMINISTRADO POR EL INIFECH. INCLUYE: FLETES DE ALMACENES INIFECH. AL LUGAR DE LA OBRA, CARGA Y DESCARGA DENTRO Y FUERA DEL EDIFICIO, HERRAMIENTA, MANO DE OBRA, ACARREOS DENTRO Y FUERA DE LA OBRA, TRABAJO TERMINADO. | PZA | 110.11 | 110.11 | 109.98 | 109.98 | 110.39 | 110.39 | 110.11 | 110.39 | 110.39
3101000041 | MANIOBRA Y MONTAJE DE BALANZA GRANATARIA OHAUS SUMISTRADO POR EL INIFECH. INCLUYE: FLETES DE ALMACENES INIFECH. AL LUGAR DE LA OBRA, CARGA Y DESCARGA DENTRO Y FUERA DEL EDIFICIO, HERRAMIENTA, MANO DE OBRA, ACARREOS DENTRO Y FUERA DE LA OBRA, TRABAJO TERMINADO. | PZA | 147.91 | 147.91 | 147.68 | 147.68 | 148.48 | 148.48 | 147.92 | 148.48 | 148.48
3101000042 | MANIOBRA Y MONTAJE DE MESA PARA SELECCION Y LAVADO DE 200x800x900 MM DE ALTURA SUMINISTRADO POR EL INIFECH. INCLUYE: FLETES DE ALMACENES INIFECH. AL LUGAR DE LA OBRA, CARGA Y DESCARGA DENTRO Y FUERA DEL EDIFICIO, HERRAMIENTA, MANO DE OBRA, ACARREOS DENTRO Y FUERA DE LA OBRA, TRABAJO TERMINADO. | PZA | 176.73 | 176.73 | 176.57 | 176.57 | 177.13 | 177.13 | 176.73 | 177.13 | 177.13
3101000043 | MANIOBRA Y MONTAJE DE JUEGO DE ACCESORIOS PARA EL CONTROL DE ALIMENTACION Y RECUPERACION SUMISTRADO POR EL INIFECH. INCLUYE: FLETES DE ALMACENES INIFECH. AL LUGAR DE LA OBRA, CARGA Y DESCARGA DENTRO Y FUERA DEL EDIFICIO, HERRAMIENTA, MANO DE OBRA, ACARREOS DENTRO Y FUERA DE LA OBRA, TRABAJO TERMINADO. | PZA | 43 | 43 | 42.97 | 42.97 | 43.02 | 43.02 | 43 | 43.02 | 43.02
3101000044 | MANIOBRA Y MONTAJE DE EXHAUSTER DE 4500 MM DE LARGO SUMINISTRADO POR EL INIFECH. INCLUYE: FLETES DE ALMACENES INIFECH. AL LUGAR DE LA OBRA, CARGA Y DESCARGA DENTRO Y FUERA DEL EDIFICIO, HERRAMIENTA, MANO DE OBRA, ACARREOS DENTRO Y FUERA DE LA OBRA, TRABAJO TERMINADO. | PZA | 66.35 | 66.35 | 66.3 | 66.3 | 66.48 | 66.48 | 66.35 | 66.48 | 66.48
3101000045 | MANIOBRA Y MONTAJE DE ESTRATOR MANUAL DE JUGOS CITRICOS, MOTOR DE 0.5 H.P O SIMILAR, SUMINISTRADO POR EL INIFECH. INCLUYE: FLETES DE ALMACENES INIFECH. AL LUGAR DE LA OBRA, CARGA Y DESCARGA DENTRO Y FUERA DEL EDIFICIO, HERRAMIENTA, MANO DE OBRA, ACARREOS DENTRO Y FUERA DE LA OBRA, TRABAJO TERMINADO. | PZA | 25.97 | 25.97 | 25.95 | 25.95 | 26.05 | 26.05 | 25.97 | 26.05 | 26.05
3101000046 | MANIOBRA Y MONTAJE DE PASADORA PARA PULPA DE FRUTAS Y TOMATE, CAPACIDAD 100 KGS/HR SUMINISTRADO POR EL INIFECH. INCLUYE: FLETES DE ALMACENES INIFECH. AL LUGAR DE LA OBRA, CARGA Y DESCARGA DENTRO Y FUERA DEL EDIFICIO, HERRAMIENTA, MANO DE OBRA, ACARREOS DENTRO Y FUERA DE LA OBRA, TRABAJO TERMINADO. | PZA | 187.17 | 187.17 | 187.09 | 187.09 | 187.35 | 187.35 | 187.17 | 187.35 | 187.35
3101000047 | MANIOBRA Y MONTAJE DE PRENSA CAPACIDAD 50 KGS. CILINDRO Y PLACA DE ACERO INOXIDABLE HIDRAULICO SUMINISTRADO POR EL INIFECH. INCLUYE: FLETES DE ALMACENES INIFECH. AL LUGAR DE LA OBRA, CARGA Y DESCARGA DENTRO Y FUERA DEL EDIFICIO, HERRAMIENTA, MANO DE OBRA, ACARREOS DENTRO Y FUERA DE LA OBRA, TRABAJO TERMINADO. | PZA | 94.64 | 94.64 | 94.6 | 94.6 | 94.8 | 94.8 | 94.65 | 94.8 | 94.8
3101000048 | MANIOBRA Y MONTAJE DE TAPADORA MANUAL PARA TAPON CORONA SUMINISTRADO POR EL INIFECH. INCLUYE: FLETES DE ALMACENES INIFECH. AL LUGAR DE LA OBRA, CARGA Y DESCARGA DENTRO Y FUERA DEL EDIFICIO, HERRAMIENTA, MANO DE OBRA, ACARREOS DENTRO Y FUERA DE LA OBRA, TRABAJO TERMINADO. | PZA | 79.38 | 79.38 | 79.31 | 79.31 | 79.57 | 79.57 | 79.38 | 79.57 | 79.57
3101000049 | MANIOBRA Y MONTAJE DE AUTOCLAVE DE 0.3 M3 PARA TRABAJAR COMO ALMACEN DE VAPOR Y ESTERILIZACION SUMINISTRADO POR EL INIFECH. INCLUYE: FLETES DE ALMACENES INIFECH. AL LUGAR DE LA OBRA, CARGA Y DESCARGA DENTRO Y FUERA DEL EDIFICIO, HERRAMIENTA, MANO DE OBRA, ACARREOS DENTRO Y FUERA DE LA OBRA, TRABAJO TERMINADO. | PZA | 141.49 | 141.49 | 141.45 | 141.45 | 141.58 | 141.58 | 141.49 | 141.58 | 141.58
3101000050 | MANIOBRA Y MONTAJE DE LICUADORA INDUSTRIAL DE 12 LTS. CAPACIDAD DE TARBAJO 17 LTS. SUMINISTRADO POR EL INIFECH. INCLUYE: FLETES DE ALMACENES INIFECH. AL LUGAR DE LA OBRA, CARGA Y DESCARGA DENTRO Y FUERA DEL EDIFICIO, HERRAMIENTA, MANO DE OBRA, ACARREOS DENTRO Y FUERA DE LA OBRA, TRABAJO TERMINADO. | PZA | 54.9 | 54.9 | 54.83 | 54.83 | 55.09 | 55.09 | 54.91 | 55.09 | 55.09
3101000051 | MANIOBRA Y MONTAJE DE TINA FIJA PARA ENFRIAMIENTO DE 1200x600x900 MM DE H. SUMINISTRADO POR EL INIFECH. INCLUYE: FLETES DE ALMACENES INIFECH. AL LUGAR DE LA OBRA, CARGA Y DESCARGA DENTRO Y FUERA DEL EDIFICIO, HERRAMIENTA, MANO DE OBRA, ACARREOS DENTRO Y FUERA DE LA OBRA, TRABAJO TERMINADO. | PZA | 176.73 | 176.73 | 176.57 | 176.57 | 177.13 | 177.13 | 176.73 | 177.13 | 177.13
3101000052 | MANIOBRA Y MONTAJE DE BASCULA DE 120 KGS. DE CAPACIDAD CON UNA BARRA DIVISION MINIMA SUMISTRADO POR EL INIFECH. INCLUYE: FLETES DE ALMACENES INIFECH. AL LUGAR DE LA OBRA, CARGA Y DESCARGA DENTRO Y FUERA DEL EDIFICIO, HERRAMIENTA, MANO DE OBRA, ACARREOS DENTRO Y FUERA DE LA OBRA, TRABAJO TERMINADO. | PZA | 103.34 | 103.34 | 103.25 | 103.25 | 103.53 | 103.53 | 103.34 | 103.53 | 103.53
3101000053 | MANIOBRA Y MONTAJE DE TAPA P/APAGADORES O CONTACTO CON DOS VENTANAS, INCLUYE: MANO DE OBRA, EQUIPO Y HERRAMIENTA. | PZA | 38.35 | 38.35 | 38.32 | 38.32 | 38.39 | 38.39 | 38.35 | 38.39 | 38.39
3101000054 | MANIOBRA, MONTAJE Y COLOCACION DE APISONADOR DE MANO PARA EMBOBINADO DE MOTORES SUMINISTRADO POR EL INIFECH, INCLUYE: FLETES DE ALMACENES DEL INIFECH. AL LUGAR DE LA OBRA, CARGA Y DESCARGA, HERRAMIENTA, MANO DE OBRA, MANIOBRAS Y MONTAJE DENTRO DEL EDIFICIO, TRABAJO TERMINADO. | PZA | 57.67 | 57.67 | 57.62 | 57.62 | 57.76 | 57.76 | 57.67 | 57.76 | 57.76
3101000055 | MANIOBRA, MONTAJE Y COLOCACION DE MESA PARA SERVICIO DE BATERIAS SUMINISTRADO POR EL INIFECH, INCLUYE: FLETES DE ALMACENES DEL INIFECH. AL LUGAR DE LA OBRA, CARGA Y DESCARGA, HERRAMIENTA, MANO DE OBRA, MANIOBRAS Y MONTAJE DENTRO DEL EDIFICIO, TRABAJO TERMINADO. | PZA | 91.36 | 91.36 | 91.28 | 91.28 | 91.55 | 91.55 | 91.36 | 91.55 | 91.55
3101000056 | MANIOBRA, MONTAJE Y COLOCACION DE MAQUINA FAMILIAR CON MUEBLE DE UN CAJON ESTANTE Y MOTOR SUMINISTRADO POR EL INIFECH, INCLUYE: FLETES DE ALMACENES DEL INIFECH. AL LUGAR DE LA OBRA, CARGA Y DESCARGA, HERRAMIENTA, MANO DE OBRA, MANIOBRAS Y MONTAJE DENTRO DEL EDIFICIO, TRABAJO TERMINADO. | PZA | 112.03 | 112.03 | 111.95 | 111.95 | 112.26 | 112.26 | 112.03 | 112.26 | 112.26
3101000057 | MANIOBRA, MONTAJE Y COLOCACION DE TORNILLO GIRATORIO CON MORDAZAS INTERCAMBIABLES DE 101.6 MM (4"), SUMINISTRADO POR EL INIFECH, INCLUYE: FLETES DE ALMACENES DEL INIFECH. AL LUGAR DE LA OBRA, CARGA Y DESCARGA, HERRAMIENTA, MANO DE OBRA, MANIOBRAS Y MONTAJE DENTRO DEL EDIFICIO, TRABAJO TERMINADO. | PZA | 79.38 | 79.38 | 79.31 | 79.31 | 79.57 | 79.57 | 79.38 | 79.57 | 79.57
3101000058 | MANIOBRA, MONTAJE Y COLOCACION DE ESTANTE PARA CINTAS DE 1500x450x900 MM DE ALTURA, SUMINISTRADO POR EL INIFECH, INCLUYE: FLETES DE ALMACENES DEL INIFECH. AL LUGAR DE LA OBRA, CARGA Y DESCARGA, HERRAMIENTA, MANO DE OBRA, MANIOBRAS Y MONTAJE DENTRO DEL EDIFICIO, TRABAJO TERMINADO. | PZA | 155.02 | 155.02 | 154.89 | 154.89 | 155.28 | 155.28 | 155.02 | 155.28 | 155.28
3101000059 | MANIOBRA, MONTAJE Y COLOCACION DE CALIBRADOR CIRCULAR DE ALAMBRE CAL. No. 10 AL 36, SUMINISTRADO POR EL INIFECH, INCLUYE: FLETES DE ALMACENES DEL INIFECH. AL LUGAR DE LA OBRA, CARGA Y DESCARGA, HERRAMIENTA, MANO DE OBRA, MANIOBRAS Y MONTAJE DENTRO DEL EDIFICIO, TRABAJO TERMINADO. | PZA | 93.94 | 93.94 | 93.82 | 93.82 | 94.22 | 94.22 | 93.94 | 94.22 | 94.22
3101000060 | MANIOBRA, MONTAJE Y COLOCACION DE AUDIFONO CON MICROFONO PARA CABINA, SUMINISTRADO POR EL INIFECH, INCLUYE: FLETES DE ALMACENES DEL INIFECH. AL LUGAR DE LA OBRA, CARGA Y DESCARGA, HERRAMIENTA, MANO DE OBRA, MANIOBRAS Y MONTAJE DENTRO DEL EDIFICIO, TRABAJO TERMINADO. | PZA | 50.47 | 50.47 | 50.44 | 50.44 | 50.56 | 50.56 | 50.47 | 50.56 | 50.56
3101000061 | MANIOBRA, MONTAJE Y COLOCACION DE COMPAS METALICO DE PUNTAS CON TUERCAS SOLIDAS DE ACERO, SUMINISTRADO POR EL INIFECH, INCLUYE: FLETES DE ALMACENES DEL INIFECH. AL LUGAR DE LA OBRA, CARGA Y DESCARGA, HERRAMIENTA, MANO DE OBRA, MANIOBRAS Y MONTAJE DENTRO DEL EDIFICIO, TRABAJO TERMINADO. | PZA | 45.68 | 45.68 | 45.64 | 45.64 | 45.77 | 45.77 | 45.68 | 45.77 | 45.77
3101000062 | MANIOBRA, MONTAJE Y COLOCACION DE PANEL DE CONTROL MAESTRO PARA 36 CABINAS CON AMPLIFICADOR DE AUDIO, SUMINISTRADO POR EL INIFECH, INCLUYE: FLETES DE ALMACENES DEL INIFECH. AL LUGAR DE LA OBRA, CARGA Y DESCARGA, HERRAMIENTA, MANO DE OBRA, MANIOBRAS Y MONTAJE DENTRO DEL EDIFICIO, TRABAJO TERMINADO. | PZA | 124.01 | 124.01 | 123.92 | 123.92 | 124.24 | 124.24 | 124.01 | 124.24 | 124.24
3101000063 | MANIOBRA, MONTAJE Y COLOCACION DE GRABADORA PARA MAESTRA PARA CASSETTE, SUMINISTRADO POR EL INIFECH, INCLUYE: FLETES DE ALMACENES DEL INIFECH. AL LUGAR DE LA OBRA, CARGA Y DESCARGA, HERRAMIENTA, MANO DE OBRA, MANIOBRAS Y MONTAJE DENTRO DEL EDIFICIO, TRABAJO TERMINADO. | PZA | 56.28 | 56.28 | 56.2 | 56.2 | 56.44 | 56.44 | 56.28 | 56.44 | 56.44
3101000064 | MANIOBRA, MONTAJE Y COLOCACION DE AUDIFONO CON MICROFONO PARA MAESTRO, SUMINISTRADO POR EL INIFECH, INCLUYE: FLETES DE ALMACENES DEL INIFECH. AL LUGAR DE LA OBRA, CARGA Y DESCARGA, HERRAMIENTA, MANO DE OBRA, MANIOBRAS Y MONTAJE DENTRO DEL EDIFICIO, TRABAJO TERMINADO. | PZA | 54.37 | 54.37 | 54.31 | 54.31 | 54.51 | 54.51 | 54.37 | 54.51 | 54.51
3101000065 | MANIOBRA, MONTAJE Y COLOCACION DE LABORATORIO DE IDIOMAS, SUMINISTRADO POR EL INIFECH, INCLUYE: FLETES DE ALMACENES DEL INIFECH. AL LUGAR DE LA OBRA, CARGA Y DESCARGA, HERRAMIENTA, MANO DE OBRA, MANIOBRAS Y MONTAJE DENTRO DEL EDIFICIO, TRABAJO TERMINADO. | PZA | 50.33 | 50.33 | 50.28 | 50.28 | 50.42 | 50.42 | 50.33 | 50.42 | 50.42
3101000066 | MANIOBRA, MONTAJE Y COLOCACION DE MODULO DE 2 PLAZAS PARA CAFETERIA, SUMINISTRADO POR EL INIFECH, INCLUYE: FLETES DE ALMACENES DEL INIFECH. AL LUGAR DE LA OBRA, CARGA Y DESCARGA, HERRAMIENTA, MANO DE OBRA, MANIOBRAS Y MONTAJE DENTRO DEL EDIFICIO, TRABAJO TERMINADO. | PZA | 85.95 | 85.95 | 85.9 | 85.9 | 86.08 | 86.08 | 85.95 | 86.08 | 86.08
3101000067 | MANIOBRA, MONTAJE Y COLOCACION DE GUILLOTINA DE MADERA 30X30 CMS, SUMINISTRADO POR EL INIFECH, INCLUYE: FLETES DE ALMACENES DEL INIFECH. AL LUGAR DE LA OBRA, CARGA Y DESCARGA, HERRAMIENTA, MANO DE OBRA, MANIOBRAS Y MONTAJE DENTRO DEL EDIFICIO, TRABAJO TERMINADO. | PZA | 31.19 | 31.19 | 31.18 | 31.18 | 31.24 | 31.24 | 31.19 | 31.24 | 31.24
3101000068 | MANIOBRA, MONTAJE Y COLOCACION DE TACOMETRO CONTADOR DE REVOLUCIONES TIPO PORTATIL CON CINCO RANGOS, SUMINISTRADO POR EL INIFECH, INCLUYE: FLETES DE ALMACENES DEL INIFECH. AL LUGAR DE LA OBRA, CARGA Y DESCARGA, HERRAMIENTA, MANO DE OBRA, MANIOBRAS Y MONTAJE DENTRO DEL EDIFICIO, TRABAJO TERMINADO. | PZA | 32.65 | 32.65 | 32.62 | 32.62 | 32.67 | 32.67 | 32.65 | 32.67 | 32.67
3101000069 | MANIOBRA, MONTAJE Y COLOCACION DE EMBOBINADOR MANUAL ALAMBRE 2 MM, SUMINISTRADO POR EL INIFECH, INCLUYE: FLETES DE ALMACENES DEL INIFECH. AL LUGAR DE LA OBRA, CARGA Y DESCARGA, HERRAMIENTA, MANO DE OBRA, MANIOBRAS Y MONTAJE DENTRO DEL EDIFICIO, TRABAJO TERMINADO. | PZA | 51.69 | 51.69 | 51.65 | 51.65 | 51.77 | 51.77 | 51.69 | 51.77 | 51.77
3101000070 | MANIOBRA, MONTAJE Y COLOCACION DE BALANCEADOR ARMADURAS, BALANCEO Y ALINEACION, SUMINISTRADO POR EL INIFECH, INCLUYE: FLETES DE ALMACENES DEL INIFECH. AL LUGAR DE LA OBRA, CARGA Y DESCARGA, HERRAMIENTA, MANO DE OBRA, MANIOBRAS Y MONTAJE DENTRO DEL EDIFICIO, TRABAJO TERMINADO. | PZA | 50.03 | 50.03 | 49.97 | 49.97 | 50.12 | 50.12 | 50.03 | 50.12 | 50.12
3101000071 | MANIOBRA, MONTAJE Y COLOCACION DE SOPORTE DE ARMADURAS, MOTORES Y ASTARTORES SUMINISTRADO POR EL INIFECH, INCLUYE: FLETES DE ALMACENES DEL INIFECH. AL LUGAR DE LA OBRA, CARGA Y DESCARGA, HERRAMIENTA, MANO DE OBRA, MANIOBRAS Y MONTAJE DENTRO DEL EDIFICIO, TRABAJO TERMINADO. | PZA | 41.33 | 41.33 | 41.3 | 41.3 | 41.42 | 41.42 | 41.33 | 41.42 | 41.42
3101000072 | MANIOBRA, MONTAJE Y COLOCACION DE EXTRACTOR PARA POLEAS ACCION PARA TORNILLO DE DOS BRAZOS, SUMINISTRADO POR EL INIFECH, INCLUYE: FLETES DE ALMACENES DEL INIFECH. AL LUGAR DE LA OBRA, CARGA Y DESCARGA, HERRAMIENTA, MANO DE OBRA, MANIOBRAS Y MONTAJE DENTRO DEL EDIFICIO, TRABAJO TERMINADO. | PZA | 67.43 | 67.43 | 67.38 | 67.38 | 67.6 | 67.6 | 67.44 | 67.6 | 67.6
3101000073 | MANIOBRA, MONTAJE Y COLOCACION DE COMPAS METALICO DE PRECISION PARA INTERIOR CON TUERCA SOLIDA, SUMINISTRADO POR EL INIFECH, INCLUYE: FLETES DE ALMACENES DEL INIFECH. AL LUGAR DE LA OBRA, CARGA Y DESCARGA, HERRAMIENTA, MANO DE OBRA, MANIOBRAS Y MONTAJE DENTRO DEL EDIFICIO, TRABAJO TERMINADO. | PZA | 62.02 | 62.02 | 61.95 | 61.95 | 62.12 | 62.12 | 62.02 | 62.12 | 62.12
3101000074 | MANIOBRA, MONTAJE Y COLOCACION DE CAJA DE AUDIO PARA CABINA, SUMINISTRADO POR EL INIFECH, INCLUYE: FLETES DE ALMACENES DEL INIFECH. AL LUGAR DE LA OBRA, CARGA Y DESCARGA, HERRAMIENTA, MANO DE OBRA, MANIOBRAS Y MONTAJE DENTRO DEL EDIFICIO, TRABAJO TERMINADO. | PZA | 79.66 | 79.66 | 79.61 | 79.61 | 79.84 | 79.84 | 79.66 | 79.84 | 79.84
3101000075 | (M1010058) MANIOBRA Y MONTAJE DE MESA PARA COMPUTADORA CON DUCTO INTEGRADO PARA ENERGIA Y DATOS SUMINISTRADO POR INIFECH. INCLUYE: FLETES DE ALMACENES INIFECH. AL LUGAR DE LA OBRA, CARGA Y DESCARGA DENTRO Y FUERA DEL EDIFICIO, FIJACION, HERRAMIENTA, MANO DE OBRA, ACARREO FUERA Y DENTRO DE LA OBRA, TRABAJO TERMINADO. | PZA | 136.12 | 136.12 | 136.09 | 136.09 | 136.27 | 136.27 | 136.14 | 136.27 | 136.27
3101000076 | MANIOBRA Y MONTAJE DE DUCTO DE LAMINA CALIBRE 18 EN EXTREMOS DE FILAS DE MESAS DE COMPUTO (2 POR FILAS) CON MEDIDAS DE 180X72X504.5 MM. SUMINISTRADO POR INIFECH. INCLUYE: FLETES DE ALMACENES INIFECH. AL LUGAR DE LA OBRA, CARGA Y DESCARGA DENTRO Y FUERA DEL EDIFICIO, FIJACION, HERRAMIENTA, MANO DE OBRA, ACARREO FUERA Y DENTRO DE LA OBRA, TRABAJO TERMINADO. | PZA | 156.75 | 156.75 | 156.72 | 156.72 | 156.81 | 156.81 | 156.76 | 156.81 | 156.81
3101000077 | MANIOBRA Y MONTAJE DE MESA DE TRABAJO EN LABORATORIO DIFERENTES MEDIDAS (TIPO ESCOLAR) INCLUYE: FLETES BODEGAS DEL INIFECH Y TEC DE TAPACHULA, ACARREO, CARGA Y DESCARGA, ARMADO Y FIJACION, ACARREOS DENTRO Y FUERA DE LA OBRA. | PZA | 900.5 | 900.5 | 899.33 | 899.33 | 903.38 | 903.38 | 900.52 | 903.38 | 903.38
3101000078 | MANIOBRA Y MONTAJE DE BANCOS ESCOLARES, INCLUYE: FLETES, ACARREOS, CARAGA Y DESCARGA, ACARREOS DENTRO Y FUERA DE LA OBRA. | PZA | 74.66 | 74.66 | 74.53 | 74.53 | 74.98 | 74.98 | 74.66 | 74.98 | 74.98
3101000080 | (M101010000) MANIOBRA , MONTAJE Y COLOCACION DE SILLA APILABLE CUADRADA METALICA ASIENTO Y RESPALDO TAPIZADO EN PLIANA, SUMINISTRADO POR EL INIFECH, INCLUYE: ACCESORIOS, FLETES DE ALMACENES DEL INIFECH AL LUGAR DE LA OBRA, CARGA Y DESCARGA, HERRAMIENTA, MANO DE OBRA, MANIOBRAS Y MONTAJES DENTRO DEL EDIFICIO, TRABAJO TERMINADO. | PZA | 36.48 | 36.48 | 36.44 | 36.44 | 36.64 | 36.64 | 36.48 | 36.64 | 36.64
3101000090 | MANIOBRA, MONTAJE Y COLOCACION DE MESA CENTRAL DE 2.40 X 1.00 X 0.90 MTS. PARA LABORATORIO TALLER SUMINISTRADA POR INIFECH. INCLUYE: DOS TARJAS CONICAS DE ACERO INOXIDABLE INTEGRADA Y DOS CONTACTOS MONOFASICOS DOBLES COMERCIALES, DESCARGA DENTRO DEL EDIFICIO, HERRAMIENTA, MANO DE OBRA, ACARREOS DENTRO DE LA OBRA. TRABAJO TERMINADO. | PZA | 58.4 | 58.4 | 58.4 | 58.4 | 58.4 | 58.4 | 58.4 | 58.4 | 58.4
3101000091 | MANIOBRA, MONTAJE Y COLOCACION DE MESA DE LAVADO DE DOS TARJAS DE 2.40 X 0.60 X 0.90 PARA LABORATORIO-TALLER SUMINISTRADA POR INIFECH. INCLUYE: HERRAMIENTA, MANO DE OBRA, MANIOBRAS Y MONTAJE DENTRO DEL EDIFICIO. TRABAJO TERMINADO. | PZA | 58.4 | 58.4 | 58.4 | 58.4 | 58.4 | 58.4 | 58.4 | 58.4 | 58.4
3101000092 | MANIOBRA, MONTAJE Y COLOCACION DE MUEBLE DE GUADADO BAJO (0101020003) Y ALTO (0101020004) DE 0.60x1.40 MTS. PARA LABORATORIO SUMINISTRADO POR EL INIFECH. INCLUYE: HERRAMIENTA, MANO DE OBRA, ACARREOS DENTRO DE LA OBRA. MANIOBRAS Y MONTAJE DENTRO DEL EDIFIO, TRABAJO TERMINADO | PZA | 35.04 | 35.04 | 35.04 | 35.04 | 35.04 | 35.04 | 35.04 | 35.04 | 35.04
3101000093 | MANIOBRA, MONTAJE Y COLOCACION DE MESA DE PREPARACION Y DEMOSTRACION DE 1.43 X 0.60 X 0.90 MTS PARA LABORATORIO, SUMINISTRADO POR EL INIFECH, INCLUYE:1 TARJA CONICA DE ACERO INOXIDABLE INTEGRADA Y UN CONTACTO MONOFASICO DUPLEX COMERCIAL, , HERRAMIENTAS, MANO DE OBRA, MANIOBRA Y MONTAJE DENTRO DEL EDIFICIO, TRABAJO TERMINADO. | PZA | 48.66 | 48.66 | 48.66 | 48.66 | 48.66 | 48.66 | 48.66 | 48.66 | 48.66
3101000094 | MANIOBRA, MONTAJE Y COLOCACION DE MESA DE LAVADO CON UNA TARJA DE 1200x600x900 MM PARA LABORATORIO SUMINISTRADO POR EL INIFECH. INCLUYE: UNA TARJA CONICA DE ACERO INOXIDABLE DE 40x40 CMS , UNA VALVULA DE CUELLO DE GANSO, CARGA Y DESCARGA, HERRAMIENTA, MANO DE OBRA, MANIOBRAS Y MONTAJE DENTRO DEL EDIFICIO, TRABAJO TERMINADO. | PZA | 73 | 73 | 73 | 73 | 73 | 73 | 73 | 73 | 73
3101000095 | MANIOBRA, MONTAJE Y COLOCACION DE PIZARRON SUMINISTRADO POR INIFECH, INCLUYE: ACCESORIOS, CARGA Y DESCARGA, HERRAMIENTA, MANO DE OBRA, MANIOBRAS Y MONTAJE DENTRO DEL EDIFICIO, TRABAJO TERMINADO. | PZA | 35.04 | 35.04 | 35.04 | 35.04 | 35.04 | 35.04 | 35.04 | 35.04 | 35.04
3101000096 | MANIOBRA Y MONTAJE DE GABINETE PARA MIMEOGRAFO, SUMINISTRADO POR EL INIFECH, INCLUYE: FLETES DE ALMACENES DEL INIFECH., AL LUGAR DE LA OBRA, CARGA Y DESCARGA DENTRO Y FUERA DEL EDIFICIO, HERRAMIENTA, MANO DE OBRA, ACARREOS DENTRO Y FUERA DE LA OBRA Y TRABAJO TERMINADO. | PZA | 121.46 | 121.46 | 121.39 | 121.39 | 121.63 | 121.63 | 121.47 | 121.63 | 121.63
3101000100 | MANIOBRA Y MONTAJE DE MESAS PARA EDUCACION ESPECIAL SUMINISTRADO POR EL INIFECH. INCLUYE: FLETES DE ALMACENES INIFECH. AL LUGAR DE LA OBRA, CARGA Y DESCARGA DENTRO Y FUERA DEL EDIFICIO, HERRAMIENTAS, MANO DE OBRA, ACARREOS DENTRO Y FUERA DE LA OBRA. | PZA | 209.78 | 209.78 | 209.46 | 209.46 | 210.53 | 210.53 | 209.79 | 210.53 | 210.53
3101000101 | (M10100032) MANIOBRA Y MONTAJE DE ARCHIVERO DE 440x710x750 MM., SUMINISTRADO POR INIFECH, INCLUYE: FLETES DE ALMACENES INIFECH., AL LUGAR DE LA OBRA, CARGA Y DESCARGA DENTRO Y FUERA DEL EDIFICIO, HERRAMIENTA, MANO DE OBRA, ACAREOS DENTRO Y FUERA DE LA OBRA. TRABAJO TRMINADO. | PZA | 263.65 | 263.65 | 263.33 | 263.33 | 264.41 | 264.41 | 263.66 | 264.41 | 264.41
3101000102 | (M101010009) MANIOBRA Y MONTAJE Y COLOCACION DE SILLA APILABLE CUADRADA CON ESTRUCTURA METALICA ASIENTO Y RESPALDO TAPIZADO EN PLIANA, SUMINISTRADO POR INIFECH. INCLUYE: ACCESORIOS, FLETES DE ALMACENES INIFECH., AL LUGAR DE LA OBRA, CARGA Y DESCARGA DENTRO Y FUERA DE LA OBRA, HERRAMIENTA, MANO DE OBRA, MANIOBRAS Y MONTAJES DENTRO DEL EDIFICIO, TRABAJO TERMINADO. | PZA | 18.75 | 18.75 | 18.73 | 18.73 | 18.81 | 18.81 | 18.75 | 18.81 | 18.81
3101000103 | MANIOBRA Y MONTAJE DE MICROFONO SUMINISTRADO POR INIFECH., AL LUGAR DE LA OBRA, CARGA Y DESCARGA DENTRO Y FUERA DEL EDIFICIO, HERRAMIENTA, MANO DE OBRA, ACARREOS DENTRO Y FUERA DE LA OBRA. TRABAJO TERMINADO. | PZA | 12.98 | 12.98 | 12.95 | 12.95 | 13 | 13 | 12.98 | 13 | 13
3101000104 | (10600025) MANIOBRA Y MONTAJE DE SILLA PARA EDUCACION ESPECIAL SUMINISTRADO POR INIFECH., INCLUYE: FLETES DE ALMACENES INIFECH., AL LUGAR DE LA OBRA, CARGA Y DESCARGA DENTRO Y FUERA DEL EDIFICIO, HERRAMIENTA, MANO D EOBRA, ACARREOS DENTRO Y FUERA DE LA OBRA. TRABAJO TERMINADO. | PZA | 17.32 | 17.32 | 17.3 | 17.3 | 17.38 | 17.38 | 17.32 | 17.38 | 17.38
3101000105 | MANIOBRA Y MONTAJE DE FOTOCOPIADORA CON SISTEMA DE TRANSPARENCIA EN SECO CON AUTO AMPLIACIÓN, REDUCCIÓN, AUTO INICIO, AUTO SELECCIÓN DE PAPEL MODO DE MEDIOS TONOS, MULTILENGUAJE, VELOCIDAD DE COPIADO DE 18 COPIASx MINIMO TAMAÑO ORIGINAL DE 11"x17", TIPO DE COPIA EN PAPEL COMUN, TRANSPARENCIAS Y ETIQUETAS, ZOOM DE 50 A 200% EN INCREMENTO DEL 1 %, CON GABINETE., SUMINISTRADO POR EL INIFECH, INCLUYE: FLETES DE ALMACENES INIFECH., AL LUGAR DE LA OBRA, CARGA Y DESCARGA DENTRO Y FUERA DEL EDIFICIO, HERRAMIENTA, MANO DE OBRA, ACARREOS DENTRO Y FUERA DE LA OBRA. TRABAJO TERMIANDO. | PZA | 243.58 | 243.58 | 243.42 | 243.42 | 243.98 | 243.98 | 243.6 | 243.98 | 243.98
3101000106 | REUBICACION DE POSTE TIPO RETENIDA DE 9-450 M INCLUYE: EXCAVACION, RELLENO, GRUA PARA SU RETIRO Y REUBICACION, HERRAMIENTA Y MANO DE OBRA. | PZA | 2523.88 | 2523.88 | 2523.94 | 2523.94 | 2523.94 | 2523.94 | 2523.94 | 2523.94 | 2523.94
3101000107 | MANIOBRA Y MONTAJE DE ANAQUEL TIPO ESQUELETO DE 910X450X2210 MM SUMINISTRADO POR EL INIFECH: INCLUYE: FLETES DE ALMACENES DEL INIFECH AL LUGAR DE LA OBRA, CARGA Y DESCARGA DENTRO Y FUERA DEL EDIFICIO, HERRAMIENTA, MANO DE OBRA, ACARREOS DENTRO Y FUERA DE LA OBRA. TRABAJO TERMINADO. | PZA | 67.98 | 67.98 | 67.88 | 67.88 | 68.24 | 68.24 | 67.98 | 68.24 | 68.24
3101000108 | MANIOBRA Y MONTAJE BANCO DE TRABAJO TIPO B-6 SUMINISTRADO POR EL INIFECH: INCLUYE: FLETES DE ALMACENES DEL INIFECH AL LUGAR DE LA OBRA, CARGA Y DESCARGA DENTRO Y FUERA DEL EDIFICIO, HERRAMIENTA, MANO DE OBRA, ACARREOS DENTRO Y FUERA DE LA OBRA. TRABAJO TERMINADO. | PZA | 147.58 | 147.58 | 147.47 | 147.47 | 147.84 | 147.84 | 147.58 | 147.84 | 147.84
3101000109 | MANIOBRA Y MONTAJE BANCO DE TRABAJO TIPO B-21 SUMINISTRADO POR EL INIFECH: INCLUYE: FLETES DE ALMACENES DEL INIFECH AL LUGAR DE LA OBRA, CARGA Y DESCARGA DENTRO Y FUERA DEL EDIFICIO, HERRAMIENTA, MANO DE OBRA, ACARREOS DENTRO Y FUERA DE LA OBRA. TRABAJO TERMINADO. | PZA | 119.03 | 119.03 | 118.92 | 118.92 | 119.3 | 119.3 | 119.04 | 119.3 | 119.3
3101000110 | MANIOBRA Y MONTAJE DE VASOS COMUNICANTES, SUMINISTRADO POR EL INIFECH, INCLUYE: EDIFICIO, HERRAMIENTA, MANO DE OBRA, ACARREO FUERA Y DENTRO DE LA OBRA, TRABAJO TERMINADO. | PZA | 61.08 | 61.08 | 61.08 | 61.08 | 61.08 | 61.08 | 61.08 | 61.08 | 61.08
3101000111 | MANIOBRA Y MONTAJE DE CONJUNTO DE ELECTRICIDAD, SUMINISTRADO POR EL INIFECH, INCLUYE: FLETE DE ALMACENES DEL INIFECH, AL LUGAR DE LA OBRA, CARGA Y DESCARGA DENTRO Y FUERA DEL EDIFICIO, HERRAMIENTA, MANO DE OBRA, ACARREOS DENTRO Y FUERA DE LA OBRA, TRABAJO TERMINADO. | PZA | 51.91 | 51.91 | 51.91 | 51.91 | 51.91 | 51.91 | 51.91 | 51.91 | 51.91
3101000112 | MANIOBRA Y MONTAJE DE CONJUNTO DE OPTICA Y TERMOLOGIA SUMINISTRADO POR EL INIFECH, INCLUYE: FLETES DE ALMACENES DEL INIFECH AL LUGAR DE LA OBRA, CARGA Y DESCARGA DENTRO Y FUERA DEL EDIFICIO, HERRAMIENTA, MANO DE OBRA, ACARREO FUERA Y DENTRO DE LA OBRA, TRABAJO TERMINADO | PZA | 57.47 | 57.47 | 57.47 | 57.47 | 57.47 | 57.47 | 57.47 | 57.47 | 57.47
3101000113 | FIJACION DE MESAS DE LABORATORIO AL PISO. INCLUYE: HERRAMIENTAS, MANO DE OBRA, MATERIAL, ACARREOS DENTRO Y FUERA DE LA OBRA. | PZA | 101.58 | 101.58 | 101.58 | 101.58 | 101.58 | 101.58 | 101.58 | 101.58 | 101.58
3101000114 | (M10400114) MANIOBRA Y MONTAJE DE MESA BOTADOR DE 505 X 405 X 800 MM, SUMINISTRADO POR EL INSTITUTO DE INFRAESTRUCTURA FISICA EDUCATIVA, INCLUYE: FLETES DE ALMACENES DEL INIFECH AL LUGAR DE LA OBRA, CARGA Y DESCARGA DENTRO DEL EDIFICIO, HERRAMIENTA, MANO DE OBRA, ACARREOS FUERA Y DENTRO DE LA OBRA, TRABAJO TERMINADO. | PZA | 41.33 | 41.33 | 41.3 | 41.3 | 41.42 | 41.42 | 41.33 | 41.42 | 41.42
3101000115 | (M10400121) MANIOBRA Y MONTAJE DE TINA DE SEDIMENTACION GALVANIZADA DE 2400 X 460 X 400 MM, SUMINISTRADA POR EL INSTITUTO DE INFRAESTRUCTURA FISICA EDUCATIVA, INCLUYE: FLETES DE ALMACENES DEL INIFECH AL LUGAR DE LA OBRA, CARGA Y DESCARGA DENTRO DEL EDIFICIO, HERRAMIENTA, MANO DE OBRA, ACARREOS FUERA Y DENTRO DE LA OBRA, TRABAJO TERMINADO. | PZA | 46.11 | 46.11 | 46.09 | 46.09 | 46.2 | 46.2 | 46.11 | 46.2 | 46.2
3101000116 | (M10400201) MANIOBRA Y MONTAJE DE TINA DESOPERCULADORA DE 2360 X 480 X 800 MM, SUMINISTRADO POR EL INSTITUTO DE INFRAESTRUCTURA FISICA EDUCATIVA, INCLUYE: FLETES DE ALMACENES DEL INIFECH AL LUGA DE LA OBRA, CARGA Y DESCARGA DENTRO DEL EDIFICIO, HERRAMIENTA, MANO DE OBRA, ACARREO FUERA Y DENTRO DE LA OBRA, TRABAJO TERMINADO. | PZA | 50.03 | 50.03 | 49.97 | 49.97 | 50.12 | 50.12 | 50.03 | 50.12 | 50.12
3101000117 | (M50200021) MANIOBRA Y MONTAJE DE EXTRACTOR DE MIEL DE 650 MM DE DIAMETRO Y 800 MM DE ALTURA, SUMINISTRADO POR EL INSTITUTO DE INFRAESTRUCTURA FISICA EDUCATIVA, INLCLUYE: FLETES DE ALMACENES DEL INIFECH AL LUGAR DE OBRA, CARGA Y DESCARGA DENTRO DEL EDIFICIO, HERRAMIENTA, MANO DE OBRA, ACARREO FUERA Y DENTRO DE LA OBRA, TRABAJO TERMINADO. | PZA | 68.74 | 68.74 | 68.72 | 68.72 | 68.83 | 68.83 | 68.74 | 68.83 | 68.83
3101000118 | (M20100165) MANIOBRA Y MONTAJE DE DIABLO PARA TRANSPORTAR ESTRUCTURA DE SOLERA, CON RUEDAS DE HULE, SUMINISTRADO POR EL INSTITUTO DE INFRAESTRUCTURA FISICA EDUCATIVA, INCLUYE: FLETES DE ALMACENES DEL INIFECH AL LUGAR DE LA OBRA, CARGA Y DESCARGA DENTRO DEL EDIFICIO, HERRAMIENTA, MNAO DE OBRA, ACARREO FUERA Y DENTRO DE LA OBRA, TRABAJO TERMINADO. | PZA | 23.07 | 23.07 | 23.04 | 23.04 | 23.09 | 23.09 | 23.07 | 23.09 | 23.09
3101000119 | (M502000049) MANIOBRA Y MONTAJE DE ESTAMPADORA, SUMINISTRADO POR EL INSTITUTO DE INFRAESTRUCTURA FISICA EDUCATIVA. INCLUYE: FLETES DE ALMACENES DE EL INSTITUTO DE INFRAESTRUCTURA FISICA EDUCATIVA AL LUGAR DE LA OBRA, CARGA Y DESCARGA DENTRO DEL EDIFICIO, HERRAMIENTA, MANO DE OBRA, ACARREO FUERA Y DENTRO DE LA OBRA, TRABAJO TERMINADO. | PZA | 12.39 | 12.39 | 12.39 | 12.39 | 12.43 | 12.43 | 12.39 | 12.43 | 12.43
3101000120 | (M50900036) MANIOBRA Y MONTAJE DE CUCHILLO DE ACERO DE 229 MM SUMINISTRADO POR EL INSTITUTO DE INFRAESTRUCTURA FISICA EDUCATIVA, INCLUYE: FLETES DE ALMACENES DE EL INSTITUTO DE INFRAESTRUCTURA FISICA EDUCATIVA AL LUGAR DE LA OBRA, CARGA Y DESCARGA DENTRO DEL EDIFICIO, HERRAMIENTA, MANO DE OBRA, ACARREO FUERA Y DENTRO DE LA OBRA. | PZA | 1.26 | 1.26 | 1.26 | 1.26 | 1.26 | 1.26 | 1.26 | 1.26 | 1.26
3101000121 | (M50500250) MANIOBRA, COLOCACION DE SOPORTE PARA TELEVISION, SUMINISTRADO POR EL INIFECH INCLUYE: ACCESORIOS, FLETES DE ALMACENES DEL INIFECH AL LUGAR DE LA OBRA, CARGA Y DESCARGA, HERRAMIENTAS, MANO DE OBRA, MANIOBRAS Y MONTAJE DEN TRO DEL EDIFICIO, TRABAJO TERMINADO. | PZA | 62.84 | 62.84 | 62.8 | 62.8 | 62.95 | 62.95 | 62.84 | 62.95 | 62.95
3101000122 | (M10100023) MANIOBRA Y MONTAJE DE MESA CON CUBIERTA DE PLASTICO LAMINADO, SUMINISTRADO POR EL INIFECH INCLUYE: ACCESORIOS, FLETES DE ALMACENES DEL INIFECH AL LUGAR DE LA OBRA, CARGA Y DESCARGA DENTRO Y FUERA DEL EDIFICIO, HERRAMIENTA, MANO DE OBRA, ACARREOS DENTRO Y FUERA DE LA OBRA. TRABAJO TERMINADO. | PZA | 36.33 | 36.33 | 36.31 | 36.31 | 36.43 | 36.43 | 36.34 | 36.43 | 36.43
3101000123 | (M50500119) MANIOBRA, MONTAJE DE TELEVISOR A COLOR DE 27", SUMINISTRADO POR EL INIFECH INCLUYE: FLETES DE ALMACENES DEL INIFECH AL LUGAR DE LA OBRA, CARGA Y DESCARGA, HERRAMIENTAS, MANO DE OBRA, MANIOBRAS Y MONTAJE DEN TRO DEL EDIFICIO, TRABAJO TERMINADO. | PZA | 51.17 | 51.17 | 51.12 | 51.12 | 51.35 | 51.35 | 51.17 | 51.35 | 51.35
3101000124 | (M50500143) MANIOBRA, MONTAJE DE VIDEOGRABADORA Y REPRODUCTORA DE PELICULAS VHS, SUMINISTRADO POR EL INIFECH INCLUYE: FLETES DE ALMACENES DEL INIFECH AL LUGAR DE LA OBRA, CARGA Y DESCARGA, HERRAMIENTAS, MANO DE OBRA, MANIOBRAS Y MONTAJE DEN TRO DEL EDIFICIO, TRABAJO TERMINADO. | PZA | 27.43 | 27.43 | 27.4 | 27.4 | 27.53 | 27.53 | 27.43 | 27.53 | 27.53
3101000125 | MANIOBRA Y MONTAJE DE SERVIDOR PARA RED DE DATOS SUMINISTRADO POR EL INIFECH, INCLUYE: ACCESORIOS, FLETES DE ALMACENES DEL INIFECH AL LUGAR DE LA OBRA, CARGA Y DESCARGA, HERRAMIENTA, MANO DE OBRA, ACARREOS FUERA Y DENTRO DE LA OBRA, TODO LO NECESARIO PARA SU CORRECTA INSTALACION Y FUNCIONAMIENTO. | PZA | 1637.67 | 1637.67 | 1637.65 | 1637.65 | 1637.82 | 1637.82 | 1637.71 | 1637.82 | 1637.82
3101000150 | MANIOBRA Y MONTAJE DE CESTO METALICO PARA PAPELES, SUMINISTRADO POR EL INIFECH, INCLUYE: FLETES DE ALMACENES DEL INIFECH AL LUGAR DE LA OBRA, CARGA Y DESCARGA DENTRO Y FUERA DEL EDIFICIO, HERRAMIENTA, MANO DE OBRA, ACARREOS FUERA Y DENTRO DE LA OBRA. | PZA | 17.32 | 17.32 | 17.3 | 17.3 | 17.38 | 17.38 | 17.32 | 17.38 | 17.38
3101000151 | MANIOBRA Y MONTAJE DE MONITOR DE T.V. SUMINISTRADO POR EL INIFECH, INCLUYE: ACCESORIOS, FLETES DE ALMACEN DEL INIFECH AL LUGAR DE LA OBRA, HERRAMIENTA, MANO DE OBRA, ACARREOS DENTRO Y FUERA DE LA OBRA, TRABAJO TERMINADO. | PZA | 57.67 | 57.67 | 57.62 | 57.62 | 57.76 | 57.76 | 57.67 | 57.76 | 57.76
3101000152 | (M51100006) MANIOBRA, MONTAJE Y COLOCACION DE EXTINGUIDOR DE POLVO QUIMICO SECO "ABC"CON CAPACIDAD DE 9.0 Kgs. DE CARGA, SUMINISTRADO POR EL INIFECH INCLUYE:, ACCESORIOS, FLETES DE ALMACENES DEL INIFECH AL LUGAR DE LA OBRA, CARGA Y DESCARGA, HERRAMIENTAS, MANO DE OBRA, MANIOBRAS Y MONTAJE DEN TRO DEL EDIFICIO, TRABAJO TERMINADO. | PZA | 149.51 | 149.51 | 149.29 | 149.29 | 150.01 | 150.01 | 149.51 | 150.01 | 150.01
3101000153 | (M10600007) MANIOBRA, MONTAJE Y COLOCACION DE PIZARRON CUADRICULADO DE 900X3000 MM., SUMINISTRADO POR EL INIFECH INCLUYE: ACCESORIOS, FLETES DE ALMACENES DEL INIFECH AL LUGAR DE LA OBRA, CARGA Y DESCARGA, HERRAMIENTA, MANO DE OBRA, MANIOBRAS Y MONTAJE DENTRO DEL EDIFICIO, TRABAJO TERMINADO. (REF. CODIGO 7007003026) | PZA | 45.25 | 45.25 | 45.25 | 45.25 | 45.26 | 45.26 | 45.25 | 45.26 | 45.26
3101000154 | (M10400124) MANIOBRA, MONTAJE Y COLOCACIÓN DE SILLA APILABLE DE 478X540X620 MM., SUMINISTRADO POR EL INIFECH INCLUYE: ACCESORIOS, FLETES DE ALMACENES DEL INIFECH AL LUGAR DE LA OBRA, CARGA Y DESCARGA, HERRAMIENTA, MANO DE OBRA, MANIOBRAS Y MONTAJE DENTRO DEL EDIFICIO, TRABAJO TERMINADO. | PZA | 8.76 | 8.76 | 8.76 | 8.76 | 8.76 | 8.76 | 8.76 | 8.76 | 8.76
3101000155 | ( M10400040) MANIOBRA Y MONTAJE DE BANCO PARA SENTARSE DE 700 MM SUMINISTRADO POR EL INIFECH, INCLUYE: FLETES DE ALMACENES DEL INIFECH AL LUGAR DE LA OBRA, CARGA, DESCARGA, HERRAMIENTA, MANO DE OBRA, MANIOBRAS Y MONTAJE DENTRO DEL EDIFICIO, TRABAJO TERMINADO. (REF. CODIGO 7007003444) | PZA | 7.8 | 7.8 | 7.79 | 7.79 | 7.82 | 7.82 | 7.8 | 7.82 | 7.82
3101000156 | MANEJO Y MONTAJE DE LETRERO DE OBRA DE 4.88x2.44 MTS. SUMINISTRADO POR EL INIFECH, INCLUYE: FLETES DEL INIFECH AL LUGAR DE LA OBRA, CARGA Y DESCARGA DENTRO Y FUERA DE LA OBRA, CIMIENTOS DE CONCRETO CICLOPEO, PLANTILLA DE CONCLETO, EXCAVACION, LIMPIEZA DEL AREA DE COLOCACION, HERRAMIENTA, MANO DE OBRA, ACARREOS FUERA Y DENTRO DE LA OBRA. (SEGUN PROYECTO) | PZA | 747.93 | 747.93 | 747.15 | 747.15 | 749.86 | 749.86 | 747.96 | 749.86 | 749.86
3101000157 | (M10600021) MANIOBRA Y MONTAJE DE SILLA PARA MESA BINARIA, SUMINISTRADO POR EL INIFECH, INCLUYE: FLETE DE ALMACENES DEL INIFECH, AL LUGAR DE LA OBRA, CARGA Y DESCARGA DENTRO Y FUERA DEL EDIFICIO, HERRAMIENTA, MANO DE OBRA, ACARREO FUERA Y DENTRO DE LA OBRA, TRABAJO TERMINADO. | PZA | 7.39 | 7.39 | 7.36 | 7.36 | 7.4 | 7.4 | 7.39 | 7.4 | 7.4
3101000158 | (M10100011) MANIOBRA Y MONTAJE DE SOFA DE TRES PIEZAS, SUMINISTRADA POR EL INIFECH, INCLUYE: FLETES DE ALMACENES DEL INIFECH AL LUGAR DE LA OBRA, CARGA Y DESCARGA DENTRO Y FUERA DEL EDIFICIO, HERRAMIENTA, MANO DE OBRA, ACARREOS DENTRO Y FUERA DE LA OBRA. TRABAJO TERMINADO | PZA | 550.13 | 550.13 | 549.2 | 549.2 | 552.46 | 552.46 | 550.15 | 552.46 | 552.46
3101000159 | (M10100001) MANIOBRA Y MONTAJE DE ESCRITORIO DOS PEDESTALES DE 1.80X51 CM., SUMINISTRADA POR EL INIFECH, INCLUYE: FLETES DE ALMACENES DEL INIFECH AL LUGAR DE LA OBRA, CARGA Y DESCARGA DENTRO Y FUERA DEL EDIFICIO, HERRAMIENTA, MANO DE OBRA, ACARREOS DENTRO Y FUERA DE LA OBRA. TRABAJO TERMINADO | PZA | 100.23 | 100.23 | 100.12 | 100.12 | 100.54 | 100.54 | 100.23 | 100.54 | 100.54
3101000160 | (M10100025) MANIOBRA Y MONTAJE DE MESA CENTRO DE 120X60 CM., SUMINISTRADA POR EL INIFECH, INCLUYE: FLETES DE ALMACENES DEL INIFECH AL LUGAR DE LA OBRA, CARGA Y DESCARGA DENTRO Y FUERA DEL EDIFICIO, HERRAMIENTA, MANO DE OBRA, ACARREOS DENTRO Y FUERA DE LA OBRA. TRABAJO TERMINADO | PZA | 78.52 | 78.52 | 78.43 | 78.43 | 78.69 | 78.69 | 78.52 | 78.69 | 78.69
3101000161 | (M50500005) MANIOBRA Y MONTAJE DE PANTALLA DE PROYECCION DE 178X178 CM., SUMINISTRADA POR EL INIFECH, INCLUYE: FLETES DE ALMACENES DEL INIFECH AL LUGAR DE LA OBRA, CARGA Y DESCARGA DENTRO Y FUERA DEL EDIFICIO, HERRAMIENTA, MANO DE OBRA, ACARREOS DENTRO Y FUERA DE LA OBRA. TRABAJO TERMINADO | PZA | 65.61 | 65.61 | 65.61 | 65.61 | 65.67 | 65.67 | 65.62 | 65.67 | 65.67
3101000162 | (M10100033) MANIOBRA Y MONTAJE DE ARCHIVERO DE TRES GAVETAS DE 44X71 CM., SUMINISTRADA POR EL INIFECH, INCLUYE: FLETES DE ALMACENES DEL INIFECH AL LUGAR DE LA OBRA, CARGA Y DESCARGA DENTRO Y FUERA DEL EDIFICIO, HERRAMIENTA, MANO DE OBRA, ACARREOS DENTRO Y FUERA DE LA OBRA. TRABAJO TERMINADO | PZA | 90.83 | 90.83 | 90.73 | 90.73 | 91.06 | 91.06 | 90.83 | 91.06 | 91.06
3101000163 | MANIOBRA Y MONTAJE DE TABLERO PARA AVISOS, SUMINISTRADO POR EL INIFECH, INCLUYE: FLETES DE ALMACENES DEL INIFECH AL LUGAR DE LA OBRA, CARGA Y DESCARGA DENTRO Y FUERA DEL EDIFICIO, HERRAMIENTA, MANO DE OBRA, ACARREOS DENTRO Y FUERA DE LA OBRA. TRABAJO TERMINADO | PZA | 41.21 | 41.21 | 41.17 | 41.17 | 41.3 | 41.3 | 41.21 | 41.3 | 41.3
3101000164 | (S/C) MANIOBRA Y MONTAJE DE SOFA DE DOS PIEZAS, SUMINISTRADO POR EL INIFECH, INCLUYE: FLETES DE ALMACENES DEL INIFECH AL LUGAR DE LA OBRA, CARGA Y DESCARGA DENTRO Y FUERA DEL EDIFICIO, HERRAMIENTA, MANO DE OBRA, ACARREOS DENTRO Y FUERA DE LA OBRA. TRABAJO TERMINADO | PZA | 436.33 | 436.33 | 435.96 | 435.96 | 437.29 | 437.29 | 436.34 | 437.29 | 437.29
3101000165 | (S/C) MANIOBRA Y MONTAJE DE MESA DE CENTRO 60X60 CM., SUMINISTRADA POR EL INIFECH, INCLUYE: FLETES DE ALMACENES DEL INIFECH AL LUGAR DE LA OBRA, CARGA Y DESCARGA DENTRO Y FUERA DEL EDIFICIO, HERRAMIENTA, MANO DE OBRA, ACARREOS DENTRO Y FUERA DE LA OBRA. TRABAJO TERMINADO | PZA | 37.89 | 37.89 | 37.85 | 37.85 | 37.91 | 37.91 | 37.89 | 37.91 | 37.91
3101000166 | (M10100024) MANIOBRA Y MONTAJE DE MESA ESQUINA DE 60X60 CM., SUMINISTRADA POR EL INIFECH, INCLUYE: FLETES DE ALMACENES DEL INIFECH AL LUGAR DE LA OBRA, CARGA Y DESCARGA DENTRO Y FUERA DEL EDIFICIO, HERRAMIENTA, MANO DE OBRA, ACARREOS DENTRO Y FUERA DE LA OBRA. TRABAJO TERMINADO | PZA | 37.89 | 37.89 | 37.85 | 37.85 | 37.91 | 37.91 | 37.89 | 37.91 | 37.91
3101000167 | (M10600010) MANIOBRA Y MONTAJE MESA PARA JARDIN DE NIÑOS DE 800x600x500 mm. SUMINISTRADO POR EL INIFECH. INCLUYE: FLETES DE ALMACENES DEL INIFECH AL LUGAR DE LA OBRA, CARGA Y DESCARGA DENTRO Y FUERA DEL EDIFICIO, HERRAMIENTA, MANO DE OBRA, ACARREO FUERA Y DENTRO DE LA OBRA, TRABAJO TERMINADO. | PZA | 37.2 | 37.2 | 37.15 | 37.15 | 37.29 | 37.29 | 37.2 | 37.29 | 37.29
3101000168 | (M10100003) MANIOBRA Y MONTAJE DE ESCRITORIO DE 1 PEDESTAL DE 1140x750x750mm. SUMINISTRADO POR EL INIFECH. INCLUYE: ACCESORIOS, FLETES DE ALMACENES DEL INIFECH AL LUGAR DE LA OBRA, CARGA Y DESCARGA DENTRO Y FUERA DEL EDIFICIO, HERRAMIENTA, MANO DE OBRA, ACARREOS DENTRO Y FUERA DE LA OBRA. TRABAJO TERMINADO. | PZA | 25.03 | 25.03 | 25.03 | 25.03 | 25.03 | 25.03 | 25.03 | 25.03 | 25.03
3101000169 | MONTAJE Y ASEGURAMIENTO DE LAS MESAS DE DEMOSTRACION, DE LAVADO Y CENTRALES. INCLUYE: MATERIALES PARA FIJACION, MANO DE OBRA Y HERRAMIENTA. SE CONSIDERAN TIEMPOS MUERTOS DEL PERSONAL, YA QUE UNA CUADRILLA TIENE QUE ESPERAR EL TRABAJO DE OTRA PARA HACER EL SUYO. | PZA | 618.44 | 618.44 | 618.46 | 618.46 | 618.46 | 618.46 | 618.46 | 618.46 | 618.46
3101000170 | FLETE E INSTALACION DE VALVULAS EN MESAS DE LABORATORIO, INCLUYE: MANO DE OBRA Y HERRAMIENTA, SE CONCIDERA TIEMPOS MUERTOS DEL PERSONAL, YA QUE UNA CUADRILLA TIENE QUE ESPERAR EL TRABAJO DE OTRA PARA HACER EL SUYO. | PZA | 129.08 | 129.08 | 129.05 | 129.05 | 129.18 | 129.18 | 129.08 | 129.18 | 129.18
3101000171 | FLETE Y MONTAJE DE MESA DE LAVABO Y DEMOSTRACION DE LABORATORIO, INCLUYE: MANO DE OBRA Y HERRAMIENTA, SE CONSIDERA TIEMPOS MUERTOS DEL PERSONAL, YA QUE UNA CUADRILLA TIENE QUE ESPERAR EL TRABAJO DE OTRA PARA HACER EL SUYO. | PZA | 248.66 | 248.66 | 248.61 | 248.61 | 248.88 | 248.88 | 248.67 | 248.88 | 248.88
3101000172 | (M10100003) MANIOBRA Y MONTAJE DE ESCRITORIO DE 1 PEDESTAL DE 1140x750x750mm. SUMINISTRADO POR EL INIFECH. INCLUYE: ACCESORIOS, FLETES DE ALMACENES DEL INIFECH AL LUGAR DE LA OBRA, CARGA Y DESCARGA DENTRO Y FUERA DEL EDIFICIO, HERRAMIENTA, MANO DE OBRA, ACARREOS DENTRO Y FUERA DE LA OBRA. TRABAJO TERMINADO. | PZA | 50.96 | 50.96 | 50.95 | 50.95 | 51.05 | 51.05 | 50.97 | 51.05 | 51.05
3101000173 | MANIOBRA Y MONTAJE DE EXTINGUIDOR DE GAS ALON, SUMINISTRADO POR EL INIFECH. INCLUYE: FLETES DE ALMACENES DEL INIFECH AL LUGAR DE LA OBRA, CARGA Y DESCARGA DENTRO Y FUERA DEL EDIFICIO, HERRAMIENTAS, MANO DE OBRA, ACARREOS DENTRO Y FUERA DE LA OBRA, TRABAJO TERMINADO. | PZA | 27.26 | 27.26 | 27.25 | 27.25 | 27.32 | 27.32 | 27.26 | 27.32 | 27.32
3101000174 | MANIOBRA PARA REUBICAR ESTRUCTURA DEL PUENTE, INCLUYE: HERRAMIENTA, MANO DE OBRA Y ACARREOS FUERA Y DENTRO DE LA OBRA. TODO LO NECESARIO PARA SU BUEN FUNCIONAMIENTO. | PZA | 18454.18 | 18454.18 | 18454.64 | 18454.64 | 18454.64 | 18454.64 | 18454.64 | 18454.64 | 18454.64
3101000175 | MANIOBRA Y MONTAJE DE ESTANTES TIPO "D", SUMINISTRADO POR EL INIFECH, INCLUYE: FLETES DE ALMACENES DEL INIFECH AL LUGAR DE LA OBRA, CARGA Y DESCARGA DENTRO Y FUERA DEL EDIFICIO, HERRAMIENTA, MANO DE OBRA, ACARREOS DENTRO Y FUERA DE LA OBRA. TRABAJO TERMINADO | PZA | 122.86 | 122.86 | 122.69 | 122.69 | 123.25 | 123.25 | 122.86 | 123.25 | 123.25
3101000176 | (M50300072) MANIOBRA Y MONTAJE DE IMPRESORA, SUMINISTRADO POR EL INIFECH, INCLUYE: FLETES DE ALMACENES DEL INIFECH AL LUGAR DE LA OBRA, CARGA Y DESCARGA DENTRO Y FUERA DEL EDIFICIO, HERRAMIENTA, MANO DE OBRA, ACARREOS DENTRO Y FUERA DE LA OBRA. TRABAJO TERMINADO | PZA | 163.12 | 163.12 | 162.84 | 162.84 | 163.78 | 163.78 | 163.12 | 163.78 | 163.78
3101000177 | (M50300071) MANIOBRA Y MONTAJE DE COMPUTADORA, SUMINISTRADO POR EL INIFECH, INCLUYE: FLETES DE ALMACENES DEL INIFECH AL LUGAR DE LA OBRA, CARGA Y DESCARGA DENTRO Y FUERA DEL EDIFICIO, HERRAMIENTA, MANO DE OBRA, ACARREOS DENTRO Y FUERA DE LA OBRA. TRABAJO TERMINADO | PZA | 208.14 | 208.14 | 207.83 | 207.83 | 208.91 | 208.91 | 208.15 | 208.91 | 208.91
3101000178 | (M10100036) MANIOBRA Y MONTAJE DE GABINETE AERODINAMICO, DIVISION VERTICAL 5 ENTREPAÑOS 2 PUERTAS, DE 900X450X1850 MM. DE H., SUMINISTRADO POR EL INIFECH, INCLUYE: FLETES DE ALMACENES DEL INIFECH AL LUGAR DE LA OBRA, CARGA Y DESCARGA DENTRO Y FUERA DEL EDIFICIO, HERRAMIENTA, MANO DE OBRA, ACARREOS DENTRO Y FUERA DE LA OBRA. TRABAJO TERMINADO. | PZA | 142.96 | 142.96 | 142.76 | 142.76 | 143.43 | 143.43 | 142.96 | 143.43 | 143.43
3101000179 | (M10100022) MANIOBRA Y MONTAJE DE MESA CON CUBIERTA DE PLASTICO LAMINADO DE 1140X760X750 MM., SUMINISTRADO POR EL INIFECH, INCLUYE: FLETES DE ALMACENES DEL INIFECH AL LUGAR DE LA OBRA, CARGA Y DESCARGA DENTRO Y FUERA DEL EDIFICIO, HERRAMIENTA, MANO DE OBRA, ACARREOS DENTRO Y FUERA DE LA OBRA. TRABAJO TERMINADO | PZA | 77.74 | 77.74 | 77.67 | 77.67 | 77.95 | 77.95 | 77.75 | 77.95 | 77.95
3101000185 | (M40800017) COLOCACION DE CONJUNTO DE PRACTICAS ELECTRICO, BASICA Y SEMICONDUCTORES TIPO CAPFCE, SUMINISTRADO POR EL INIFECH. INCLUYE: DESCARGA DENTRO , HERRAMIENTA, MANO DE OBRA, ACARREO DENTRO DE LA OBRA, TRABAJO TERMINADO. | PZA | 15.55 | 15.55 | 15.53 | 15.53 | 15.58 | 15.58 | 15.56 | 15.58 | 15.58
3101000186 | (M10600012) MANIOBRA Y MONTAJE DE MESA DE MADERA PARA COMEDOR DE 1200X700X750 MM., SUMINISTRADO POR EL INIFECH, INCLUYE: FLETES DE ALMACENES DEL INIFECH AL LUGAR DE LA OBRA, CARGA Y DESCARGA DENTRO Y FUERA DEL EDIFICIO, HERRAMIENTA, MANO DE OBRA, ACARREOS DENTRO Y FUERA DE LA OBRA. TRABAJO TERMINADO. | PZA | 23.32 | 23.32 | 23.3 | 23.3 | 23.34 | 23.34 | 23.32 | 23.34 | 23.34
3101000187 | MANIOBRA Y DESMONTAJE PARA BAJAR TANQUE ESTACIONARIO DE GAS EN MAL ESTADO DE LOSA DE AZOTEA DE UNA ALTURA DE 0.00 A 4.00 MTS. DE ALTURA, INCLUYE: HERRAMIENTA Y MANO DE OBRA. | PZA | 844.72 | 844.72 | 844.74 | 844.74 | 844.74 | 844.74 | 844.74 | 844.74 | 844.74
3101000190 | (M30500081) MANIOBRA Y MONTAJE DE UNIDAD DE ORDEÑA PORTATIL HP-100 SUMINISTRADO POR EL INIFECH, INCLUYE: TAPA CON REGULADOR DE VACIO, MOTOR 1-HP ELECTRICO, DOSIFICADOR DE ACEITE, BOMBA DE VACIO VP 18-L, MOBLE DE ESCAPE, TANQUE DE VACIO, VALVULA DREN, TAPA Y SALIDA PARA VACIO, MANGUERA DE CONEXION, GRIFO LLAVE PARA VACIO (8 PZAS), CUBETA DE ORDEÑA DE ACERO INOXIDABLE, TAPA CUBETA CON PULSADOR, MANGUERA PARA VACIO, MANGUERA DOBLE PULSACION, MANGUERA DE LECHE, COLECTOR DE LECHE, MAMILAS Y CASQUILLOS DE ACERO INOXIDABLE, TUBOS CORTOS (4 PZAS.), NIPLE DE PVC DE CONEXION, VACUOMETRO, FLETE DE ALMACENES DE EL INIFECH AL LUGAR DE LA OBRA, CARGA Y DESCARGA DENTRO Y FUERA DEL EDIFICIO, HERRAMIENTA, MANO DE OBRA, ACARREO FUERA Y DENTRO DE LA OBRA, TRABAJO TERMINADO. | PZA | 973.46 | 973.46 | 972.7 | 972.7 | 975.38 | 975.38 | 973.48 | 975.38 | 975.38
3101000191 | MANIOBRA Y MONTAJE DE REBANADORA DE CARNE MOD. 1612 H.D., SUMINISTRADO POR EL INIFECH, INCLUYE: FLETES DE ALMACENES DEL INIFECH AL LUGAR DE LA OBRA, CARGA Y DESCARGA DENTRO Y FUERA DEL EDIFICIO, HERRAMIENTA, MANO DE OBRA, ACARREOS DENTRO Y FUERA DE LA OBRA. TRABAJO TERMINADO | PZA | 158.21 | 158.21 | 158.21 | 158.21 | 158.21 | 158.21 | 158.21 | 158.21 | 158.21
3101000192 | MANIOBRA Y MONTAJE DE HORNO DE REPOSTERIA 1 SECC.SS., SUMINISTRADO POR EL INIFECH, INCLUYE: FLETES DE ALMACENES DEL INIFECH AL LUGAR DE LA OBRA, CARGA Y DESCARGA DENTRO Y FUERA DEL EDIFICIO, HERRAMIENTA, MANO DE OBRA, ACARREOS DENTRO Y FUERA DE LA OBRA. TRABAJO TERMINADO | PZA | 1040.15 | 1040.15 | 1039.89 | 1039.89 | 1040.91 | 1040.91 | 1040.17 | 1040.91 | 1040.91
3101000193 | MANIOBRA Y MONTAJE DE REFRIGERADOR BAJO, SUMINISTRADO POR EL INIFECH, INCLUYE: FLETES DE ALMACENES DEL INIFECH AL LUGAR DE LA OBRA, CARGA Y DESCARGA DENTRO Y FUERA DEL EDIFICIO, HERRAMIENTA, MANO DE OBRA, ACARREOS DENTRO Y FUERA DE LA OBRA. TRABAJO TERMINADO | PZA | 145.33 | 145.33 | 145.17 | 145.17 | 145.71 | 145.71 | 145.33 | 145.71 | 145.71
3101000194 | MANIOBRA Y MONTAJE DE ESTUFA MOD. HS-G-HI-ORILL S.S., SUMINISTRADO POR EL INIFECH, INCLUYE: FLETES DE ALMACENES DEL INIFECH AL LUGAR DE LA OBRA, CARGA Y DESCARGA DENTRO Y FUERA DEL EDIFICIO, HERRAMIENTA, MANO DE OBRA, ACARREOS DENTRO Y FUERA DE LA OBRA. TRABAJO TERMINADO. | PZA | 109.33 | 109.33 | 109.3 | 109.3 | 109.44 | 109.44 | 109.34 | 109.44 | 109.44
3101000195 | MANIOBRA Y MONTAJE DE ESTUFON, SUMINISTRADO POR EL INSTITUTO DE INFRAESTRUCTURA FISICA EDUCATIVA, INCLUYE: FLETES DE ALMACENES DEL INSTITUTO DE INFRAESTRUCTURA FISICA EDUCATIVA AL LUGAR DE LA OBRA, CARGA Y DESCARGA DENTRO Y FUERA DEL EDIFICIO, HERRAMIENTA, MANO DE OBRA, ACARREOS DENTRO Y FUERA DE LA OBRA. TRABAJO TERMINADO. | PZA | 145.17 | 145.17 | 144.96 | 144.96 | 145.64 | 145.64 | 145.17 | 145.64 | 145.64
3101000196 | MANIOBRA Y MONTAJE DE MOLINO DE CARNE MOD. 4822 H.D., SUMINISTRADO POR EL INIFECH, INCLUYE: FLETES DE ALMACENES DEL INIFECH AL LUGAR DE LA OBRA, CARGA Y DESCARGA DENTRO Y FUERA DEL EDIFICIO, HERRAMIENTA, MANO DE OBRA, ACARREOS DENTRO Y FUERA DE LA OBRA. TRABAJO TERMINADO. | PZA | 98.21 | 98.21 | 98.14 | 98.14 | 98.41 | 98.41 | 98.21 | 98.41 | 98.41
3101000197 | MANIOBRA Y MONTAJE DE SPEEDY-BAR DE 7 BOTONES, SUMINISTRADO POR EL INIFECH, INCLUYE: FLETES DE ALMACENES DEL INIFECH AL LUGAR DE LA OBRA, CARGA Y DESCARGA DENTRO Y FUERA DEL EDIFICIO, HERRAMIENTA, MANO DE OBRA, ACARREOS DENTRO Y FUERA DE LA OBRA. TRABAJO TERMINADO | PZA | 131.06 | 131.06 | 130.97 | 130.97 | 131.24 | 131.24 | 131.06 | 131.24 | 131.24
3101000198 | MANIOBRA Y MONTAJE DE ALACENA ALTA CON COPERO, SUMINISTRADO POR EL INIFECH, INCLUYE: FLETES DE ALMACENES DEL INIFECH AL LUGAR DE LA OBRA, CARGA Y DESCARGA DENTRO Y FUERA DEL EDIFICIO, HERRAMIENTA, MANO DE OBRA, ACARREOS DENTRO Y FUERA DE LA OBRA. TRABAJO TERMINADO | PZA | 655.33 | 655.33 | 654.94 | 654.94 | 656.3 | 656.3 | 655.34 | 656.3 | 656.3
3101000199 | MANIOBRA Y MONTAJE DE BARRA PARA BAR, SUMINISTRADO POR EL INIFECH, INCLUYE: FLETES DE ALMACENES DEL INIFECH AL LUGAR DE LA OBRA, CARGA Y DESCARGA DENTRO Y FUERA DEL EDIFICIO, HERRAMIENTA, MANO DE OBRA, ACARREOS DENTRO Y FUERA DE LA OBRA. TRABAJO TERMINADO. | PZA | 327.64 | 327.64 | 327.47 | 327.47 | 328.13 | 328.13 | 327.65 | 328.13 | 328.13
3101000200 | MANIOBRA Y MONTAJE DE BANCO PARA CAJERA, SUMINISTRADO POR EL INIFECH, INCLUYE: FLETES DE ALMACENES DEL INIFECH AL LUGAR DE LA OBRA, CARGA Y DESCARGA DENTRO Y FUERA DEL EDIFICIO, HERRAMIENTA, MANO DE OBRA, ACARREOS DENTRO Y FUERA DE LA OBRA. TRABAJO TERMINADO. | PZA | 34.69 | 34.69 | 34.64 | 34.64 | 34.81 | 34.81 | 34.69 | 34.81 | 34.81
3101000201 | MANIOBRA Y MONTAJE DE CAJA REGISTRADORA, SUMINISTRADO POR EL INIFECH, INCLUYE: FLETES DE ALMACENES DEL INIFECH AL LUGAR DE LA OBRA, CARGA Y DESCARGA DENTRO Y FUERA DEL EDIFICIO, HERRAMIENTA, MANO DE OBRA, ACARREOS DENTRO Y FUERA DE LA OBRA. TRABAJO TERMINADO. | PZA | 65.54 | 65.54 | 65.51 | 65.51 | 65.64 | 65.64 | 65.55 | 65.64 | 65.64
3101000202 | MANIOBRA Y MONTAJE DE BANCOS GIRATORIOS PARA BARRA, SUMINISTRADO POR EL INIFECH, INCLUYE: FLETES DE ALMACENES DEL INIFECH AL LUGAR DE LA OBRA, CARGA Y DESCARGA DENTRO Y FUERA DEL EDIFICIO, HERRAMIENTA, MANO DE OBRA, ACARREOS DENTRO Y FUERA DE LA OBRA. TRABAJO TERMINADO. | PZA | 18.94 | 18.94 | 18.94 | 18.94 | 18.97 | 18.97 | 18.94 | 18.97 | 18.97
3101000203 | MANIOBRA Y MONTAJE DE SISTEMA PARA CERVEZA, SUMINISTRADO POR EL INIFECH, INCLUYE: FLETES DE ALMACENES DEL INIFECH AL LUGAR DE LA OBRA, CARGA Y DESCARGA DENTRO Y FUERA DEL EDIFICIO, HERRAMIENTA, MANO DE OBRA, ACARREOS DENTRO Y FUERA DE LA OBRA. TRABAJO TERMINADO. | PZA | 400.67 | 400.67 | 400.48 | 400.48 | 401.15 | 401.15 | 400.68 | 401.15 | 401.15
3101000204 | MANIOBRA Y MONTAJE DE DEPOSITO PARA HIELO, SUMINISTRADO POR EL INIFECH, INCLUYE: FLETES DE ALMACENES DEL INIFECH AL LUGAR DE LA OBRA, CARGA Y DESCARGA DENTRO Y FUERA DEL EDIFICIO, HERRAMIENTA, MANO DE OBRA, ACARREOS DENTRO Y FUERA DE LA OBRA. TRABAJO TERMINADO. | PZA | 392.51 | 392.51 | 392.15 | 392.15 | 393.49 | 393.49 | 392.52 | 393.49 | 393.49
3101000205 | MANIOBRA Y MONTAJE DE ESTACION PARA CANTINERO, SUMINISTRADO POR EL INIFECH, INCLUYE: FLETES DE ALMACENES DEL INIFECH AL LUGAR DE LA OBRA, CARGA Y DESCARGA DENTRO Y FUERA DEL EDIFICIO, HERRAMIENTA, MANO DE OBRA, ACARREOS DENTRO Y FUERA DE LA OBRA. TRABAJO TERMINADO. | PZA | 327.64 | 327.64 | 327.47 | 327.47 | 328.13 | 328.13 | 327.65 | 328.13 | 328.13
3101000206 | MANIOBRA Y MONTAJE DE PISTOLA HIDRAULICA DE 7 BOTONES, SUMINISTRADO POR EL INIFECH, INCLUYE: FLETES DE ALMACENES DEL INIFECH AL LUGAR DE LA OBRA, CARGA Y DESCARGA DENTRO Y FUERA DEL EDIFICIO, HERRAMIENTA, MANO DE OBRA, ACARREOS DENTRO Y FUERA DE LA OBRA. TRABAJO TERMINADO. | PZA | 109.33 | 109.33 | 109.3 | 109.3 | 109.44 | 109.44 | 109.34 | 109.44 | 109.44
3101000207 | MANIOBRA Y MONTAJE DE LICUADORA, SUMINISTRADO POR EL INIFECH, INCLUYE: FLETES DE ALMACENES DEL INIFECH AL LUGAR DE LA OBRA, CARGA Y DESCARGA DENTRO Y FUERA DEL EDIFICIO, HERRAMIENTA, MANO DE OBRA, ACARREOS DENTRO Y FUERA DE LA OBRA. TRABAJO TERMINADO. | PZA | 21.87 | 21.87 | 21.88 | 21.88 | 21.9 | 21.9 | 21.88 | 21.9 | 21.9
3101000208 | MANIOBRA Y MONTAJE DE NICHO PARA LICUADORA, SUMINISTRADO POR EL INIFECH, INCLUYE: FLETES DE ALMACENES DEL INIFECH AL LUGAR DE LA OBRA, CARGA Y DESCARGA DENTRO Y FUERA DEL EDIFICIO, HERRAMIENTA, MANO DE OBRA, ACARREOS DENTRO Y FUERA DE LA OBRA. TRABAJO TERMINADO. | PZA | 13.09 | 13.09 | 13.09 | 13.09 | 13.13 | 13.13 | 13.09 | 13.13 | 13.13
3101000209 | MANIOBRA Y MONTAJE DE FREGADERO SENCILLO PARA CRISTALERIA, SUMINISTRADO POR EL INIFECH, INCLUYE: FLETES DE ALMACENES DEL INIFECH AL LUGAR DE LA OBRA, CARGA Y DESCARGA DENTRO Y FUERA DEL EDIFICIO, HERRAMIENTA, MANO DE OBRA, ACARREOS DENTRO Y FUERA DE LA OBRA. TRABAJO TERMINADO. | PZA | 109.33 | 109.33 | 109.3 | 109.3 | 109.44 | 109.44 | 109.34 | 109.44 | 109.44
3101000210 | MANIOBRA Y MONTAJE DE CAFETERA, SUMINISTRADO POR EL INIFECH, INCLUYE: FLETES DE ALMACENES DEL INIFECH AL LUGAR DE LA OBRA, CARGA Y DESCARGA DENTRO Y FUERA DEL EDIFICIO, HERRAMIENTA, MANO DE OBRA, ACARREOS DENTRO Y FUERA DE LA OBRA. TRABAJO TERMINADO. | PZA | 16.03 | 16.03 | 16.03 | 16.03 | 16.05 | 16.05 | 16.03 | 16.05 | 16.05
3101000211 | MANIOBRA Y MONTAJE DE CAFETERA EXPRESS, SUMINISTRADO POR EL INIFECH, INCLUYE: FLETES DE ALMACENES DEL INIFECH AL LUGAR DE LA OBRA, CARGA Y DESCARGA DENTRO Y FUERA DEL EDIFICIO, HERRAMIENTA, MANO DE OBRA, ACARREOS DENTRO Y FUERA DE LA OBRA. TRABAJO TERMINADO. | PZA | 18.94 | 18.94 | 18.94 | 18.94 | 18.97 | 18.97 | 18.94 | 18.97 | 18.97
3101000212 | MANIOBRA Y MONTAJE DE ALACENA ALTA PARA VINOS, SUMINISTRADO POR EL INIFECH, INCLUYE: FLETES DE ALMACENES DEL INIFECH AL LUGAR DE LA OBRA, CARGA Y DESCARGA DENTRO Y FUERA DEL EDIFICIO, HERRAMIENTA, MANO DE OBRA, ACARREOS DENTRO Y FUERA DE LA OBRA. TRABAJO TERMINADO. | PZA | 273.33 | 273.33 | 273.25 | 273.25 | 273.58 | 273.58 | 273.34 | 273.58 | 273.58
3101000213 | MANIOBRA Y MONTAJE DE GABINETE CONTRABARRA CON NICHO PARA UNIDAD, SUMINISTRADO POR EL INIFECH, INCLUYE: FLETES DE ALMACENES DEL INIFECH AL LUGAR DE LA OBRA, CARGA Y DESCARGA DENTRO Y FUERA DEL EDIFICIO, HERRAMIENTA, MANO DE OBRA, ACARREOS DENTRO Y FUERA DE LA OBRA. TRABAJO TERMINADO. | PZA | 291.44 | 291.44 | 291.33 | 291.33 | 291.76 | 291.76 | 291.45 | 291.76 | 291.76
3101000214 | MANIOBRA Y MONTAJE DE MUEBLES BLANCOS, SUMINISTRADO POR EL INIFECH, INCLUYE: FLETES DE ALMACENES DEL INIFECH AL LUGAR DE LA OBRA, CARGA Y DESCARGA DENTRO Y FUERA DEL EDIFICIO, HERRAMIENTA, MANO DE OBRA, ACARREOS DENTRO Y FUERA DE LA OBRA. TRABAJO TERMINADO. | PZA | 163.83 | 163.83 | 163.73 | 163.73 | 164.07 | 164.07 | 163.83 | 164.07 | 164.07
3101000215 | MANIOBRA Y MONTAJE DE REPISA DOBLE POSTRE Y ENSALADA, SUMINISTRADO POR EL INIFECH, INCLUYE: FLETES DE ALMACENES DEL INIFECH AL LUGAR DE LA OBRA, CARGA Y DESCARGA DENTRO Y FUERA DEL EDIFICIO, HERRAMIENTA, MANO DE OBRA, ACARREOS DENTRO Y FUERA DE LA OBRA. TRABAJO TERMINADO. | PZA | 229.53 | 229.53 | 229.43 | 229.43 | 229.77 | 229.77 | 229.54 | 229.77 | 229.77
3101000216 | MANIOBRA Y MONTAJE DE MESA FRIA (HIELO), SUMINISTRADO POR EL INIFECH, INCLUYE: FLETES DE ALMACENES DEL INIFECH AL LUGAR DE LA OBRA, CARGA Y DESCARGA DENTRO Y FUERA DEL EDIFICIO, HERRAMIENTA, MANO DE OBRA, ACARREOS DENTRO Y FUERA DE LA OBRA. TRABAJO TERMINADO. | PZA | 20.38 | 20.38 | 20.36 | 20.36 | 20.41 | 20.41 | 20.38 | 20.41 | 20.41
3101000217 | MANIOBRA Y MONTAJE DE VITRINA CONTRA ESTORNUDOS, SUMINISTRADO POR EL INIFECH, INCLUYE: FLETES DE ALMACENES DEL INIFECH AL LUGAR DE LA OBRA, CARGA Y DESCARGA DENTRO Y FUERA DEL EDIFICIO, HERRAMIENTA, MANO DE OBRA, ACARREOS DENTRO Y FUERA DE LA OBRA. TRABAJO TERMINADO. | PZA | 262.14 | 262.14 | 261.98 | 261.98 | 262.54 | 262.54 | 262.15 | 262.54 | 262.54
3101000218 | MANIOBRA Y MONTAJE DE MESA BAJA PARA CHAROLAS Y CUBETAS, SUMINISTRADO POR EL INIFECH, INCLUYE: FLETES DE ALMACENES DEL INIFECH AL LUGAR DE LA OBRA, CARGA Y DESCARGA DENTRO Y FUERA DEL EDIFICIO, HERRAMIENTA, MANO DE OBRA, ACARREOS DENTRO Y FUERA DE LA OBRA. TRABAJO TERMINADO. | PZA | 33.72 | 33.72 | 33.7 | 33.7 | 33.76 | 33.76 | 33.72 | 33.76 | 33.76
3101000219 | MANIOBRA Y MONTAJE DE BARRA DE SERVICIO, SUMINISTRADO POR EL INIFECH, INCLUYE: FLETES DE ALMACENES DEL INIFECH AL LUGAR DE LA OBRA, CARGA Y DESCARGA DENTRO Y FUERA DEL EDIFICIO, HERRAMIENTA, MANO DE OBRA, ACARREOS DENTRO Y FUERA DE LA OBRA. TRABAJO TERMINADO. | PZA | 262.14 | 262.14 | 261.98 | 261.98 | 262.54 | 262.54 | 262.15 | 262.54 | 262.54
3101000220 | MANIOBRA Y MONTAJE DE CONTRABARRA, SUMINISTRADO POR EL INIFECH, INCLUYE: FLETES DE ALMACENES DEL INIFECH AL LUGAR DE LA OBRA, CARGA Y DESCARGA DENTRO Y FUERA DEL EDIFICIO, HERRAMIENTA, MANO DE OBRA, ACARREOS DENTRO Y FUERA DE LA OBRA. TRABAJO TERMINADO. | PZA | 262.14 | 262.14 | 261.98 | 261.98 | 262.54 | 262.54 | 262.15 | 262.54 | 262.54
3101000221 | MANIOBRA Y MONTAJE DE MESA BAJA, SUMINISTRADO POR EL INIFECH, INCLUYE: FLETES DE ALMACENES DEL INIFECH AL LUGAR DE LA OBRA, CARGA Y DESCARGA DENTRO Y FUERA DEL EDIFICIO, HERRAMIENTA, MANO DE OBRA, ACARREOS DENTRO Y FUERA DE LA OBRA. TRABAJO TERMINADO. | PZA | 23.32 | 23.32 | 23.3 | 23.3 | 23.34 | 23.34 | 23.32 | 23.34 | 23.34
3101000222 | MANIOBRA Y MONTAJE DE BATIDORA MOD. A-200 HD., SUMINISTRADO POR EL INIFECH, INCLUYE: FLETES DE ALMACENES DEL INIFECH AL LUGAR DE LA OBRA, CARGA Y DESCARGA DENTRO Y FUERA DEL EDIFICIO, HERRAMIENTA, MANO DE OBRA, ACARREOS DENTRO Y FUERA DE LA OBRA. TRABAJO TERMINADO. | PZA | 21.87 | 21.87 | 21.88 | 21.88 | 21.9 | 21.9 | 21.88 | 21.9 | 21.9
3101000223 | MANIOBRA Y MONTAJE DE MESA DE TRABAJO, SUMINISTRADO POR EL INIFECH, INCLUYE: FLETES DE ALMACENES DEL INIFECH AL LUGAR DE LA OBRA, CARGA Y DESCARGA DENTRO Y FUERA DEL EDIFICIO, HERRAMIENTA, MANO DE OBRA, ACARREOS DENTRO Y FUERA DE LA OBRA. TRABAJO TERMINADO. | PZA | 20.38 | 20.38 | 20.36 | 20.36 | 20.41 | 20.41 | 20.38 | 20.41 | 20.41
3101000224 | MANIOBRA Y MONTAJE DE CARRO VIAJERO (HARINA), SUMINISTRADO POR EL INIFECH, INCLUYE: FLETES DE ALMACENES DEL INIFECH AL LUGAR DE LA OBRA, CARGA Y DESCARGA DENTRO Y FUERA DEL EDIFICIO, HERRAMIENTA, MANO DE OBRA, ACARREOS DENTRO Y FUERA DE LA OBRA. TRABAJO TERMINADO. | PZA | 17.46 | 17.46 | 17.43 | 17.43 | 17.49 | 17.49 | 17.46 | 17.49 | 17.49
3101000225 | MANIOBRA Y MONTAJE DE CARRO VIAJERO (AZUCAR), SUMINISTRADO POR EL INIFECH, INCLUYE: FLETES DE ALMACENES DEL INIFECH AL LUGAR DE LA OBRA, CARGA Y DESCARGA DENTRO Y FUERA DEL EDIFICIO, HERRAMIENTA, MANO DE OBRA, ACARREOS DENTRO Y FUERA DE LA OBRA. TRABAJO TERMINADO. | PZA | 17.46 | 17.46 | 17.43 | 17.43 | 17.49 | 17.49 | 17.46 | 17.49 | 17.49
3101000226 | MANIOBRA Y MONTAJE DE MESA FREGADERO (PANADERIA), SUMINISTRADO POR EL INIFECH, INCLUYE: FLETES DE ALMACENES DEL INIFECH AL LUGAR DE LA OBRA, CARGA Y DESCARGA DENTRO Y FUERA DEL EDIFICIO, HERRAMIENTA, MANO DE OBRA, ACARREOS DENTRO Y FUERA DE LA OBRA. TRABAJO TERMINADO. | PZA | 43.74 | 43.74 | 43.71 | 43.71 | 43.78 | 43.78 | 43.74 | 43.78 | 43.78
3101000227 | MANIOBRA Y MONTAJE DE REFRIGERADOR DE PIES, SUMINISTRADO POR EL INIFECH, INCLUYE: FLETES DE ALMACENES DEL INIFECH AL LUGAR DE LA OBRA, CARGA Y DESCARGA DENTRO Y FUERA DEL EDIFICIO, HERRAMIENTA, MANO DE OBRA, ACARREOS DENTRO Y FUERA DE LA OBRA. TRABAJO TERMINADO. | PZA | 340.33 | 340.33 | 339.87 | 339.87 | 341.52 | 341.52 | 340.34 | 341.52 | 341.52
3101000228 | MANIOBRA Y MONTAJE DE MESA CENTRAL, SUMINISTRADO POR EL INIFECH, INCLUYE: FLETES DE ALMACENES DEL INIFECH AL LUGAR DE LA OBRA, CARGA Y DESCARGA DENTRO Y FUERA DEL EDIFICIO, HERRAMIENTA, MANO DE OBRA, ACARREOS DENTRO Y FUERA DE LA OBRA. TRABAJO TERMINADO. | PZA | 130.72 | 130.72 | 130.56 | 130.56 | 131.11 | 131.11 | 130.72 | 131.11 | 131.11
3101000229 | MANIOBRA Y MONTAJE DE RACK PARA CACHARROS Y UTENSILIOS, SUMINISTRADO POR EL INIFECH, INCLUYE: FLETES DE ALMACENES DEL INIFECH AL LUGAR DE LA OBRA, CARGA Y DESCARGA DENTRO Y FUERA DEL EDIFICIO, HERRAMIENTA, MANO DE OBRA, ACARREOS DENTRO Y FUERA DE LA OBRA. TRABAJO TERMINADO. | PZA | 31.71 | 31.71 | 31.71 | 31.71 | 31.74 | 31.74 | 31.71 | 31.74 | 31.74
3101000230 | MANIOBRA Y MONTAJE DE REPISA CENTRAL, SUMINISTRADO POR EL INIFECH, INCLUYE: FLETES DE ALMACENES DEL INIFECH AL LUGAR DE LA OBRA, CARGA Y DESCARGA DENTRO Y FUERA DEL EDIFICIO, HERRAMIENTA, MANO DE OBRA, ACARREOS DENTRO Y FUERA DE LA OBRA. TRABAJO TERMINADO. | PZA | 54.66 | 54.66 | 54.65 | 54.65 | 54.71 | 54.71 | 54.66 | 54.71 | 54.71
3101000231 | MANIOBRA Y MONTAJE DE MESA FREGADERO CENTRAL, SUMINISTRADO POR EL INIFECH, INCLUYE: FLETES DE ALMACENES DEL INIFECH AL LUGAR DE LA OBRA, CARGA Y DESCARGA DENTRO Y FUERA DEL EDIFICIO, HERRAMIENTA, MANO DE OBRA, ACARREOS DENTRO Y FUERA DE LA OBRA. TRABAJO TERMINADO. | PZA | 26.22 | 26.22 | 26.19 | 26.19 | 26.24 | 26.24 | 26.22 | 26.24 | 26.24
3101000232 | MANIOBRA Y MONTAJE DE REPISA DE ESCURRIMINETO, SUMINISTRADO POR EL INIFECH, INCLUYE: FLETES DE ALMACENES DEL INIFECH AL LUGAR DE LA OBRA, CARGA Y DESCARGA DENTRO Y FUERA DEL EDIFICIO, HERRAMIENTA, MANO DE OBRA, ACARREOS DENTRO Y FUERA DE LA OBRA. TRABAJO TERMINADO | PZA | 23.32 | 23.32 | 23.3 | 23.3 | 23.34 | 23.34 | 23.32 | 23.34 | 23.34
3101000233 | MANIOBRA Y MONTAJE DE CAMPANA CONDENSADOS, SUMINISTRADO POR EL INIFECH, INCLUYE: FLETES DE ALMACENES DEL INIFECH AL LUGAR DE LA OBRA, CARGA Y DESCARGA DENTRO Y FUERA DEL EDIFICIO, HERRAMIENTA, MANO DE OBRA, ACARREOS DENTRO Y FUERA DE LA OBRA. TRABAJO TERMINADO | PZA | 45.91 | 45.91 | 45.88 | 45.88 | 45.95 | 45.95 | 45.91 | 45.95 | 45.95
3101000234 | MANIOBRA Y MONTAJE DE TRITURADOR MOD. FW-151-3-HD., SUMINISTRADO POR EL INIFECH, INCLUYE: FLETES DE ALMACENES DEL INIFECH AL LUGAR DE LA OBRA, CARGA Y DESCARGA DENTRO Y FUERA DEL EDIFICIO, HERRAMIENTA, MANO DE OBRA, ACARREOS DENTRO Y FUERA DE LA OBRA. TRABAJO TERMINADO | PZA | 80.14 | 80.14 | 80.1 | 80.1 | 80.24 | 80.24 | 80.15 | 80.24 | 80.24
3101000235 | MANIOBRA Y MONTAJE DE MAQUINA LAVADORA DE LOZA MOD. AM-8 (ESQUINA), SUMINISTRADO POR EL INIFECH, INCLUYE: FLETES DE ALMACENES DEL INIFECH AL LUGAR DE LA OBRA, CARGA Y DESCARGA DENTRO Y FUERA DEL EDIFICIO, HERRAMIENTA, MANO DE OBRA, ACARREOS DENTRO Y FUERA DE LA OBRA. TRABAJO TERMINADO | PZA | 58.29 | 58.29 | 58.25 | 58.25 | 58.35 | 58.35 | 58.29 | 58.35 | 58.35
3101000236 | MANIOBRA Y MONTAJE DE FREIDOR MOD. IO S.S., SUMINISTRADO POR EL INIFECH, INCLUYE: FLETES DE ALMACENES DEL INIFECH AL LUGAR DE LA OBRA, CARGA Y DESCARGA DENTRO Y FUERA DEL EDIFICIO, HERRAMIENTA, MANO DE OBRA, ACARREOS DENTRO Y FUERA DE LA OBRA. TRABAJO TERMINADO | PZA | 75.78 | 75.78 | 75.77 | 75.77 | 75.87 | 75.87 | 75.79 | 75.87 | 75.87
3101000237 | MANIOBRA Y MONTAJE DE GABINETE PARA LOZA LIMPIA, SUMINISTRADO POR EL INIFECH, INCLUYE: FLETES DE ALMACENES DEL INIFECH AL LUGAR DE LA OBRA, CARGA Y DESCARGA DENTRO Y FUERA DEL EDIFICIO, HERRAMIENTA, MANO DE OBRA, ACARREOS DENTRO Y FUERA DE LA OBRA. TRABAJO TERMINADO | PZA | 58.29 | 58.29 | 58.25 | 58.25 | 58.35 | 58.35 | 58.29 | 58.35 | 58.35
3101000238 | MANIOBRA Y MONTAJE DE REPISA COMANDERA, SUMINISTRADO POR EL INIFECH, INCLUYE: FLETES DE ALMACENES DEL INIFECH AL LUGAR DE LA OBRA, CARGA Y DESCARGA DENTRO Y FUERA DEL EDIFICIO, HERRAMIENTA, MANO DE OBRA, ACARREOS DENTRO Y FUERA DE LA OBRA. TRABAJO TERMINADO | PZA | 23.32 | 23.32 | 23.3 | 23.3 | 23.34 | 23.34 | 23.32 | 23.34 | 23.34
3101000239 | MANIOBRA Y MONTAJE DE MESA FRIA, SUMINISTRADO POR EL INIFECH, INCLUYE: FLETES DE ALMACENES DEL INIFECH AL LUGAR DE LA OBRA, CARGA Y DESCARGA DENTRO Y FUERA DEL EDIFICIO, HERRAMIENTA, MANO DE OBRA, ACARREOS DENTRO Y FUERA DE LA OBRA. TRABAJO TERMINADO | PZA | 20.38 | 20.38 | 20.36 | 20.36 | 20.41 | 20.41 | 20.38 | 20.41 | 20.41
3101000240 | MANIOBRA Y MONTAJE DE MESA CALIENTE, SUMINISTRADO POR EL INIFECH, INCLUYE: FLETES DE ALMACENES DEL INIFECH AL LUGAR DE LA OBRA, CARGA Y DESCARGA DENTRO Y FUERA DEL EDIFICIO, HERRAMIENTA, MANO DE OBRA, ACARREOS DENTRO Y FUERA DE LA OBRA. TRABAJO TERMINADO | PZA | 20.38 | 20.38 | 20.36 | 20.36 | 20.41 | 20.41 | 20.38 | 20.41 | 20.41
3101000241 | MANIOBRA Y MONTAJE DE BARRA DE SERVICIO A MESEROS, SUMINISTRADO POR EL INIFECH, INCLUYE: FLETES DE ALMACENES DEL INIFECH AL LUGAR DE LA OBRA, CARGA Y DESCARGA DENTRO Y FUERA DEL EDIFICIO, HERRAMIENTA, MANO DE OBRA, ACARREOS DENTRO Y FUERA DE LA OBRA. TRABAJO TERMINADO | PZA | 37.89 | 37.89 | 37.85 | 37.85 | 37.91 | 37.91 | 37.89 | 37.91 | 37.91
3101000242 | MANIOBRA Y MONTAJE DE MESA DE APOYO, SUMINISTRADO POR EL INIFECH, INCLUYE: FLETES DE ALMACENES DEL INIFECH AL LUGAR DE LA OBRA, CARGA Y DESCARGA DENTRO Y FUERA DEL EDIFICIO, HERRAMIENTA, MANO DE OBRA, ACARREOS DENTRO Y FUERA DE LA OBRA. TRABAJO TERMINADO | PZA | 23.32 | 23.32 | 23.3 | 23.3 | 23.34 | 23.34 | 23.32 | 23.34 | 23.34
3101000243 | MANIOBRA Y MONTAJE DE CAFETERA MOD. 6-6 GAS S.S., SUMINISTRADO POR EL INIFECH, INCLUYE: FLETES DE ALMACENES DEL INIFECH AL LUGAR DE LA OBRA, CARGA Y DESCARGA DENTRO Y FUERA DEL EDIFICIO, HERRAMIENTA, MANO DE OBRA, ACARREOS DENTRO Y FUERA DE LA OBRA. TRABAJO TERMINADO | PZA | 29.14 | 29.14 | 29.13 | 29.13 | 29.19 | 29.19 | 29.14 | 29.19 | 29.19
3101000244 | MANIOBRA Y MONTAJE DE ESTACION DE SERVICIO PARA CAFETERIA, SUMINISTRADO POR EL INIFECH, INCLUYE: FLETES DE ALMACENES DEL INIFECH AL LUGAR DE LA OBRA, CARGA Y DESCARGA DENTRO Y FUERA DEL EDIFICIO, HERRAMIENTA, MANO DE OBRA, ACARREOS DENTRO Y FUERA DE LA OBRA. TRABAJO TERMINADO | PZA | 40.06 | 40.06 | 40.05 | 40.05 | 40.11 | 40.11 | 40.06 | 40.11 | 40.11
3101000245 | MANIOBRA Y MONTAJE DE ESTACION DE MESEROS, SUMINISTRADO POR EL INIFECH, INCLUYE: FLETES DE ALMACENES DEL INIFECH AL LUGAR DE LA OBRA, CARGA Y DESCARGA DENTRO Y FUERA DEL EDIFICIO, HERRAMIENTA, MANO DE OBRA, ACARREOS DENTRO Y FUERA DE LA OBRA. TRABAJO TERMINADO | PZA | 40.06 | 40.06 | 40.05 | 40.05 | 40.11 | 40.11 | 40.06 | 40.11 | 40.11
3101000246 | MANIOBRA Y MONTAJE DE GABINETE (DEPEAR-WEEL), SUMINISTRADO POR EL INIFECH, INCLUYE: FLETES DE ALMACENES DEL INIFECH AL LUGAR DE LA OBRA, CARGA Y DESCARGA DENTRO Y FUERA DEL EDIFICIO, HERRAMIENTA, MANO DE OBRA, ACARREOS DENTRO Y FUERA DE LA OBRA. TRABAJO TERMINADO | PZA | 49.52 | 49.52 | 49.49 | 49.49 | 49.58 | 49.58 | 49.52 | 49.58 | 49.58
3101000247 | MANIOBRA Y MONTAJE DE FUENTE CONGELADOR DE HELADOS, SUMINISTRADO POR EL INIFECH, INCLUYE: FLETES DE ALMACENES DEL INIFECH AL LUGAR DE LA OBRA, CARGA Y DESCARGA DENTRO Y FUERA DEL EDIFICIO, HERRAMIENTA, MANO DE OBRA, ACARREOS DENTRO Y FUERA DE LA OBRA. TRABAJO TERMINADO | PZA | 94.73 | 94.73 | 94.7 | 94.7 | 94.83 | 94.83 | 94.74 | 94.83 | 94.83
3101000248 | MANIOBRA Y MONTAJE DE REPISA, SUMINISTRADO POR EL INIFECH, INCLUYE: FLETES DE ALMACENES DEL INIFECH AL LUGAR DE LA OBRA, CARGA Y DESCARGA DENTRO Y FUERA DEL EDIFICIO, HERRAMIENTA, MANO DE OBRA, ACARREOS DENTRO Y FUERA DE LA OBRA. TRABAJO TERMINADO | PZA | 23.72 | 23.72 | 23.71 | 23.71 | 23.75 | 23.75 | 23.72 | 23.75 | 23.75
3101000249 | MANIOBRA Y MONTAJE DE BOTE PARA DESPERDICIOS, SUMINISTRADO POR EL INIFECH, INCLUYE: FLETES DE ALMACENES DEL INIFECH AL LUGAR DE LA OBRA, CARGA Y DESCARGA DENTRO Y FUERA DEL EDIFICIO, HERRAMIENTA, MANO DE OBRA, ACARREOS DENTRO Y FUERA DE LA OBRA. TRABAJO TERMINADO | PZA | 12.38 | 12.38 | 12.38 | 12.38 | 12.39 | 12.39 | 12.38 | 12.39 | 12.39
3101000250 | MANIOBRA Y MONTAJE DE MESA FREGADERO, SUMINISTRADO POR EL INIFECH, INCLUYE: FLETES DE ALMACENES DEL INIFECH AL LUGAR DE LA OBRA, CARGA Y DESCARGA DENTRO Y FUERA DEL EDIFICIO, HERRAMIENTA, MANO DE OBRA, ACARREOS DENTRO Y FUERA DE LA OBRA. TRABAJO TERMINADO | PZA | 26.22 | 26.22 | 26.19 | 26.19 | 26.24 | 26.24 | 26.22 | 26.24 | 26.24
3101000251 | MANIOBRA Y MONTAJE DE MESA DE AMASIJO (PANADERO), SUMINISTRADO POR EL INIFECH, INCLUYE: FLETES DE ALMACENES DEL INIFECH AL LUGAR DE LA OBRA, CARGA Y DESCARGA DENTRO Y FUERA DEL EDIFICIO, HERRAMIENTA, MANO DE OBRA, ACARREOS DENTRO Y FUERA DE LA OBRA. TRABAJO TERMINADO | PZA | 26.22 | 26.22 | 26.19 | 26.19 | 26.24 | 26.24 | 26.22 | 26.24 | 26.24
3101000252 | MANIOBRA Y MONTAJE DE CAJON DE UTENSILIOS, SUMINISTRADO POR EL INIFECH, INCLUYE: FLETES DE ALMACENES DEL INIFECH AL LUGAR DE LA OBRA, CARGA Y DESCARGA DENTRO Y FUERA DEL EDIFICIO, HERRAMIENTA, MANO DE OBRA, ACARREOS DENTRO Y FUERA DE LA OBRA. TRABAJO TERMINADO | PZA | 17.48 | 17.48 | 17.47 | 17.47 | 17.51 | 17.51 | 17.48 | 17.51 | 17.51
3101000253 | MANIOBRA Y MONTAJE DE MESA DE TRABAJO, SUMINISTRADO POR EL INIFECH, INCLUYE: FLETES DE ALMACENES DEL INIFECH AL LUGAR DE LA OBRA, CARGA Y DESCARGA DENTRO Y FUERA DEL EDIFICIO, HERRAMIENTA, MANO DE OBRA, ACARREOS DENTRO Y FUERA DE LA OBRA. TRABAJO TERMINADO | PZA | 23.32 | 23.32 | 23.3 | 23.3 | 23.34 | 23.34 | 23.32 | 23.34 | 23.34
3101000254 | MANIOBRA Y MONTAJE DE TAJO DE CARNICERO, SUMINISTRADO POR EL INIFECH, INCLUYE: FLETES DE ALMACENES DEL INIFECH AL LUGAR DE LA OBRA, CARGA Y DESCARGA DENTRO Y FUERA DEL EDIFICIO, HERRAMIENTA, MANO DE OBRA, ACARREOS DENTRO Y FUERA DE LA OBRA. TRABAJO TERMINADO | PZA | 32.75 | 32.75 | 32.74 | 32.74 | 32.82 | 32.82 | 32.75 | 32.82 | 32.82
3101000255 | MANIOBRA Y MONTAJE DE MESA DE TRABAJO, SUMINISTRADO POR EL INIFECH, INCLUYE: FLETES DE ALMACENES DEL INIFECH AL LUGAR DE LA OBRA, CARGA Y DESCARGA DENTRO Y FUERA DEL EDIFICIO, HERRAMIENTA, MANO DE OBRA, ACARREOS DENTRO Y FUERA DE LA OBRA. TRABAJO TERMINADO | PZA | 23.32 | 23.32 | 23.3 | 23.3 | 23.34 | 23.34 | 23.32 | 23.34 | 23.34
3101000256 | MANIOBRA Y MONTAJE DE MESA COMEDOR, SUMINISTRADO POR EL INIFECH, INCLUYE: FLETES DE ALMACENES DEL INIFECH AL LUGAR DE LA OBRA, CARGA Y DESCARGA DENTRO Y FUERA DEL EDIFICIO, HERRAMIENTA, MANO DE OBRA, ACARREOS DENTRO Y FUERA DE LA OBRA. TRABAJO TERMINADO | PZA | 23.32 | 23.32 | 23.3 | 23.3 | 23.34 | 23.34 | 23.32 | 23.34 | 23.34
3101000257 | MANIOBRA Y MONTAJE DE MESA BAJA PARA FREIDOR, SUMINISTRADO POR EL INIFECH, INCLUYE: FLETES DE ALMACENES DEL INIFECH AL LUGAR DE LA OBRA, CARGA Y DESCARGA DENTRO Y FUERA DEL EDIFICIO, HERRAMIENTA, MANO DE OBRA, ACARREOS DENTRO Y FUERA DE LA OBRA. TRABAJO TERMINADO | PZA | 23.32 | 23.32 | 23.3 | 23.3 | 23.34 | 23.34 | 23.32 | 23.34 | 23.34
3101000258 | MANIOBRA Y MONTAJE DE MESA DE TRABAJO, SUMINISTRADO POR EL INIFECH, INCLUYE: FLETES DE ALMACENES DEL INIFECH AL LUGAR DE LA OBRA, CARGA Y DESCARGA DENTRO Y FUERA DEL EDIFICIO, HERRAMIENTA, MANO DE OBRA, ACARREOS DENTRO Y FUERA DE LA OBRA. TRABAJO TERMINADO | PZA | 23.32 | 23.32 | 23.3 | 23.3 | 23.34 | 23.34 | 23.32 | 23.34 | 23.34
3101000259 | MANIOBRA Y MONTAJE DE ANAQUELES, SUMINISTRADO POR EL INIFECH, INCLUYE: FLETES DE ALMACENES DEL INIFECH AL LUGAR DE LA OBRA, CARGA Y DESCARGA DENTRO Y FUERA DEL EDIFICIO, HERRAMIENTA, MANO DE OBRA, ACARREOS DENTRO Y FUERA DE LA OBRA. TRABAJO TERMINADO | PZA | 75.78 | 75.78 | 75.77 | 75.77 | 75.87 | 75.87 | 75.79 | 75.87 | 75.87
3101000260 | MANIOBRA Y MONTAJE DE MESA BAJA, SUMINISTRADO POR EL INIFECH, INCLUYE: FLETES DE ALMACENES DEL INIFECH AL LUGAR DE LA OBRA, CARGA Y DESCARGA DENTRO Y FUERA DEL EDIFICIO, HERRAMIENTA, MANO DE OBRA, ACARREOS DENTRO Y FUERA DE LA OBRA. TRABAJO TERMINADO | PZA | 23.32 | 23.32 | 23.3 | 23.3 | 23.34 | 23.34 | 23.32 | 23.34 | 23.34
3101000261 | MANIOBRA Y MONTAJE DE REPISA DE APOYO, SUMINISTRADO POR EL INIFECH, INCLUYE: FLETES DE ALMACENES DEL INIFECH AL LUGAR DE LA OBRA, CARGA Y DESCARGA DENTRO Y FUERA DEL EDIFICIO, HERRAMIENTA, MANO DE OBRA, ACARREOS DENTRO Y FUERA DE LA OBRA. TRABAJO TERMINADO | PZA | 31.25 | 31.25 | 31.24 | 31.24 | 31.27 | 31.27 | 31.25 | 31.27 | 31.27
3101000262 | MANIOBRA Y MONTAJE DE MESA DE PICADO, SUMINISTRADO POR EL INIFECH, INCLUYE: FLETES DE ALMACENES DEL INIFECH AL LUGAR DE LA OBRA, CARGA Y DESCARGA DENTRO Y FUERA DEL EDIFICIO, HERRAMIENTA, MANO DE OBRA, ACARREOS DENTRO Y FUERA DE LA OBRA. TRABAJO TERMINADO | PZA | 23.32 | 23.32 | 23.3 | 23.3 | 23.34 | 23.34 | 23.32 | 23.34 | 23.34
3101000263 | MANIOBRA Y MONTAJE DE FREGADERO PARA LEGUMBRES, SUMINISTRADO POR EL INIFECH, INCLUYE: FLETES DE ALMACENES DEL INIFECH AL LUGAR DE LA OBRA, CARGA Y DESCARGA DENTRO Y FUERA DEL EDIFICIO, HERRAMIENTA, MANO DE OBRA, ACARREOS DENTRO Y FUERA DE LA OBRA. TRABAJO TERMINADO | PZA | 102.08 | 102.08 | 102.06 | 102.06 | 102.16 | 102.16 | 102.08 | 102.16 | 102.16
3101000264 | MANIOBRA Y MONTAJE DE ANAQUEL DE OLLAS, SUMINISTRADO POR EL INIFECH, INCLUYE: FLETES DE ALMACENES DEL INIFECH AL LUGAR DE LA OBRA, CARGA Y DESCARGA DENTRO Y FUERA DEL EDIFICIO, HERRAMIENTA, MANO DE OBRA, ACARREOS DENTRO Y FUERA DE LA OBRA. TRABAJO TERMINADO | PZA | 58.29 | 58.29 | 58.25 | 58.25 | 58.35 | 58.35 | 58.29 | 58.35 | 58.35
3101000265 | MANIOBRA Y MONTAJE DE RACK PARA OLLAS, SUMINISTRADO POR EL INIFECH, INCLUYE: FLETES DE ALMACENES DEL INIFECH AL LUGAR DE LA OBRA, CARGA Y DESCARGA DENTRO Y FUERA DEL EDIFICIO, HERRAMIENTA, MANO DE OBRA, ACARREOS DENTRO Y FUERA DE LA OBRA. TRABAJO TERMINADO | PZA | 56.23 | 56.23 | 56.2 | 56.2 | 56.28 | 56.28 | 56.23 | 56.28 | 56.28
3101000266 | MANIOBRA Y MONTAJE DE FREGADERO DE OLLAS, SUMINISTRADO POR EL INIFECH, INCLUYE: FLETES DE ALMACENES DEL INIFECH AL LUGAR DE LA OBRA, CARGA Y DESCARGA DENTRO Y FUERA DEL EDIFICIO, HERRAMIENTA, MANO DE OBRA, ACARREOS DENTRO Y FUERA DE LA OBRA. TRABAJO TERMINADO | PZA | 104.98 | 104.98 | 104.95 | 104.95 | 105.06 | 105.06 | 104.99 | 105.06 | 105.06
3101000267 | MANIOBRA Y MONTAJE DE MESA DE PICADO, SUMINISTRADO POR EL INIFECH, INCLUYE: FLETES DE ALMACENES DEL INIFECH AL LUGAR DE LA OBRA, CARGA Y DESCARGA DENTRO Y FUERA DEL EDIFICIO, HERRAMIENTA, MANO DE OBRA, ACARREOS DENTRO Y FUERA DE LA OBRA. TRABAJO TERMINADO | PZA | 23.32 | 23.32 | 23.3 | 23.3 | 23.34 | 23.34 | 23.32 | 23.34 | 23.34
3101000268 | MANIOBRA Y MONTAJE DE ANAQUEL PARA GUARDADO DE LOZA, SUMINISTRADO POR EL INIFECH, INCLUYE: FLETES DE ALMACENES DEL INIFECH AL LUGAR DE LA OBRA, CARGA Y DESCARGA DENTRO Y FUERA DEL EDIFICIO, HERRAMIENTA, MANO DE OBRA, ACARREOS DENTRO Y FUERA DE LA OBRA. TRABAJO TERMINADO | PZA | 154.12 | 154.12 | 154.07 | 154.07 | 154.24 | 154.24 | 154.12 | 154.24 | 154.24
3101000269 | MANIOBRA Y MONTAJE DE MESA DE RECIBO LOSA LIMPIA, SUMINISTRADO POR EL INIFECH, INCLUYE: FLETES DE ALMACENES DEL INIFECH AL LUGAR DE LA OBRA, CARGA Y DESCARGA DENTRO Y FUERA DEL EDIFICIO, HERRAMIENTA, MANO DE OBRA, ACARREOS DENTRO Y FUERA DE LA OBRA. TRABAJO TERMINADO | PZA | 218.67 | 218.67 | 218.59 | 218.59 | 218.85 | 218.85 | 218.67 | 218.85 | 218.85
3101000270 | MANIOBRA Y MONTAJE DE REPISA DE APOYO, SUMINISTRADO POR EL INIFECH, INCLUYE: FLETES DE ALMACENES DEL INIFECH AL LUGAR DE LA OBRA, CARGA Y DESCARGA DENTRO Y FUERA DEL EDIFICIO, HERRAMIENTA, MANO DE OBRA, ACARREOS DENTRO Y FUERA DE LA OBRA. TRABAJO TERMINADO | PZA | 47.45 | 47.45 | 47.44 | 47.44 | 47.52 | 47.52 | 47.45 | 47.52 | 47.52
3101000271 | MANIOBRA Y MONTAJE DE REPISA PARA CANASTA, SUMINISTRADO POR EL INIFECH, INCLUYE: FLETES DE ALMACENES DEL INIFECH AL LUGAR DE LA OBRA, CARGA Y DESCARGA DENTRO Y FUERA DEL EDIFICIO, HERRAMIENTA, MANO DE OBRA, ACARREOS DENTRO Y FUERA DE LA OBRA. TRABAJO TERMINADO | PZA | 28.09 | 28.09 | 28.09 | 28.09 | 28.14 | 28.14 | 28.1 | 28.14 | 28.14
3101000272 | MANIOBRA Y MONTAJE DE MESA DE RECIBO LOZA SUCIA, SUMINISTRADO POR EL INIFECH, INCLUYE: FLETES DE ALMACENES DEL INIFECH AL LUGAR DE LA OBRA, CARGA Y DESCARGA DENTRO Y FUERA DEL EDIFICIO, HERRAMIENTA, MANO DE OBRA, ACARREOS DENTRO Y FUERA DE LA OBRA. TRABAJO TERMINADO | PZA | 218.67 | 218.67 | 218.59 | 218.59 | 218.85 | 218.85 | 218.67 | 218.85 | 218.85
3101000273 | MANIOBRA Y MONTAJE DE CAMPANA DE EXTRACCION, SUMINISTRADO POR EL INIFECH, INCLUYE: FLETES DE ALMACENES DEL INIFECH AL LUGAR DE LA OBRA, CARGA Y DESCARGA DENTRO Y FUERA DEL EDIFICIO, HERRAMIENTA, MANO DE OBRA, ACARREOS DENTRO Y FUERA DE LA OBRA. TRABAJO TERMINADO | PZA | 160.48 | 160.48 | 160.46 | 160.46 | 160.56 | 160.56 | 160.48 | 160.56 | 160.56
3101000274 | (M10600090) MANIOBRA Y MONTAJE DE PIZARRON BLANCO PORCELANIZADO DE 900X3000 MM., SUMINISTRADO POR INIFECH, INCLUYE: FLETES DE ALMACENES INIFECH., AL LUGAR DE LA OBRA, CARGA Y DESCARGA DENTRO Y FUERA DEL EDIFICIO, HERRAMIENTA, MANO DE OBRA, ACAREOS DENTRO Y FUERA DE LA OBRA, TRABAJO TERMINADO. | PZA | 35.04 | 35.04 | 35.04 | 35.04 | 35.04 | 35.04 | 35.04 | 35.04 | 35.04
3101000275 | (M10600008) MANIOBRA Y MONTAJE DE PIZARRON BLANCO PORCELANIZADO CUADRICULADO DE 900X3000 MM., SUMINISTRADO POR EL INIFECH, INCLUYE: FLETES DE ALMACENES INIFECH, AL LUGAR DE LA OBRA, CARGA Y DESCARGA DENTRO Y FUERA DEL EDIFICIO, HERRAMIENTA, MANO DE OBRA, ACAREOS DENTRO Y FUERA DE LA OBRA, TRABAJO TERMINADO. | PZA | 58.4 | 58.4 | 58.4 | 58.4 | 58.4 | 58.4 | 58.4 | 58.4 | 58.4
3101000286 | (M30200061) MANIOBRA Y MONTAJE DE WATIMETRO ELECTRODINAMICO MONOFASICO PARA C.A. CON ACCESORIOS. SUMINISTRADO POR EL INIFECH. INCLUYE: FLETES DE ALMACENES DEL INIFECH AL LUGAR DE LA OBRA, CARGA Y DESCARGA, HERRAMIENTAS, MANO DE OBRA, MANIOBRAS Y MONTAJE DENTRO DEL EDIFICIO, TRABAJO TERMINADO. | PZA | 3.43 | 3.43 | 3.43 | 3.43 | 3.43 | 3.43 | 3.43 | 3.43 | 3.43
3101000287 | (M30200059) MANIOBRA Y MONTAJE DE VOLTAPERIMETRO PORTATIL DE GANCHO 5-20-80-350 AMP. 150-300-750 V. SUMINISTRADO POR EL INIFECH. INCLUYE: FLETES DE ALMACENES DEL INIFECH AL LUGAR DE LA OBRA, CARGA Y DESCARGA, HERRAMIENTAS, MANO DE OBRA, MANIOBRAS Y MONTAJE DENTRO DEL EDIFICIO, TRABAJO TERMINADO. | PZA | 3.43 | 3.43 | 3.43 | 3.43 | 3.43 | 3.43 | 3.43 | 3.43 | 3.43
3101000288 | (M30200047) MANIOBRA Y MONTAJE DE PROBADOR DE VOLTAJE PORTATIL RANGO DE 0 - 500 V.C.A Y 0 - 600 V.C.D. SUMINISTRADO POR EL INIFECH. INCLUYE: FLETES DE ALMACENES DEL INIFECH AL LUGAR DE LA OBRA, CARGA Y DESCARGA, HERRAMIENTAS, MANO DE OBRA, MANIOBRAS Y MONTAJE DENTRO DEL EDIFICIO, TRABAJO TERMINADO | PZA | 3.43 | 3.43 | 3.43 | 3.43 | 3.43 | 3.43 | 3.43 | 3.43 | 3.43
3101000289 | (M30200029) MANIOBRA Y MONTAJE DE GROWLER INTERNO-EXTERNO. SUMINISTRADO POR EL INIFECH. INCLUYE: FLETES DE ALMACENES DEL INIFECH AL LUGAR DE LA OBRA, CARGA Y DESCARGA, HERRAMIENTAS, MANO DE OBRA, MANIOBRAS Y MONTAJE DENTRO DEL EDIFICIO, TRABAJO TERMINADO. | PZA | 3.43 | 3.43 | 3.43 | 3.43 | 3.43 | 3.43 | 3.43 | 3.43 | 3.43
3101000290 | (M30200028) MANIOBRA Y MONTAJE DE GROWLER EXTERNO. SUMINISTRADO POR EL INIFECH. INCLUYE: FLETES DE ALMACENES DEL INIFECH AL LUGAR DE LA OBRA, CARGA Y DESCARGA, HERRAMIENTAS, MANO DE OBRA, MANIOBRAS Y MONTAJE DENTRO DEL EDIFICIO, TRABAJO TERMINADO. | PZA | 3.43 | 3.43 | 3.43 | 3.43 | 3.43 | 3.43 | 3.43 | 3.43 | 3.43
3101000291 | (M30100036) MANIOBRA Y MONTAJE DE EQUIPO SERV. BATERIAS RECIP. PLAST. LIMP. BARNES, TRANSP. BAT. HIDROM. TERMOMETRO. SUMINISTRADO POR EL INIFECH. INCLUYE: FLETES DE ALMACENES DEL INIFECH AL LUGAR DE LA OBRA, CARGA Y DESCARGA, HERRAMIENTAS, MANO DE OBRA, MANIOBRAS Y MONTAJE DENTRO DEL EDIFICIO, TRABAJO TERMINADO. | PZA | 3.43 | 3.43 | 3.43 | 3.43 | 3.43 | 3.43 | 3.43 | 3.43 | 3.43
3101000292 | (M20100904) MANIOBRA Y MONTAJE DE PAQUETE DE ELECTRICIDAD- ELECTRONICA, SUMINISTRADO POR EL INIFECH. INCLUYE: FLETES DE ALMACENES DEL INIFECH AL LUGAR DE LA OBRA, CARGA Y DESCARGA, HERRAMIENTAS, MANO DE OBRA, MANIOBRAS Y MONTAJE DENTRO DEL EDIFICIO, TRABAJO TERMINADO. | PZA | 8.17 | 8.17 | 8.16 | 8.16 | 8.17 | 8.17 | 8.17 | 8.17 | 8.17
3101000293 | (M20100480) MANIOBRA Y MONTAJE DE PINZAS PARA JALAR FUSIBLES DE 100 A 600 AMPERES, SUMINISTRADO POR EL INIFECH. INCLUYE: FLETES DE ALMACENES DEL INIFECH AL LUGAR DE LA OBRA, CARGA Y DESCARGA, HERRAMIENTAS, MANO DE OBRA, MANIOBRAS Y MONTAJE DENTRO DEL EDIFICIO, TRABAJO TERMINADO. | PZA | 2.77 | 2.77 | 2.77 | 2.77 | 2.77 | 2.77 | 2.77 | 2.77 | 2.77
3101000294 | (M20100436) MANIOBRA Y MONTAJE DE MICROMETRO DE PRECISION CALIBRADOR EXTERIORES 0 A 25.4 MM 0 A 1" SUMINISTRADO POR EL INIFECH. INCLUYE: FLETES DE ALMACENES DEL INIFECH AL LUGAR DE LA OBRA, CARGA Y DESCARGA, HERRAMIENTAS, MANO DE OBRA, MANIOBRAS Y MONTAJE DENTRO DEL EDIFICIO, TRABAJO TERMINADO. | PZA | 1.95 | 1.95 | 1.95 | 1.95 | 1.95 | 1.95 | 1.95 | 1.95 | 1.95
3101000295 | (M20100128) MANIOBRA, MONTAJE Y COLOCACION DE COMPAS METALICO DE PRECISION PARA EXTERIORES DE ACERO CON ARTICULACION, SUMINISTRADO POR EL INIFECH. INCLUYE: FLETES DE ALMACENES DEL INIFECH AL LUGAR DE LA OBRA, CARGA Y DESCARGA, HERRAMIENTAS, MANO DE OBRA, MANIOBRAS Y MONTAJE DENTRO DEL EDIFICIO, TRABAJO TERMINADO. | PZA | 1.29 | 1.29 | 1.28 | 1.28 | 1.29 | 1.29 | 1.29 | 1.29 | 1.29
3101000296 | (M20100080) MANIOBRA Y MONTAJE DE CARRETE CON GUIA PARA ALAMBRE DE ACERO 50 PIES ( 15.24 MTS) SUMINISTRADO POR EL INIFECH, INCLUYE: FLETE DE ALMACENES DEL INIFECH AL LUGAR DE LA OBRA, CARGA Y DESCARGA, HERRAMIENTAS, MANO DE OBRA, MANIOBRAS Y MONTAJE DENTRO DEL EDIFICIO, TRABAJO TERMINADO. | PZA | 16.33 | 16.33 | 16.33 | 16.33 | 16.35 | 16.35 | 16.33 | 16.35 | 16.35
3101000297 | (M10400168) MANIOBRA Y MONTAJE DE BANCO DE TRABAJO TIPO B-19 CON CUBIERTA DE FIBRA DE VIDRIO, SUMINISTRADO POR EL INIFECH, INCLUYE: FLETES DE ALMACENES DEL INIFECH AL LUGAR DE LA OBRA, CARGA Y DESCARGA, HERRAMIENTAS, MANO DE OBRA, MANIOBRAS Y MONTAJE DENTRO DEL EDIFICIO, TRABAJO TERMINADO. | PZA | 15.32 | 15.32 | 15.31 | 15.31 | 15.37 | 15.37 | 15.32 | 15.37 | 15.37
3101000298 | (M20100478) COLOCACION Y MONTAJE DE PINZAS DE PRESION 254MM (10") SUMINISTRADO POR EL INIFECH INCLUYE: FLETES DE ALMACENES INIFECH AL LUGAR DE LA OBRA, CARGA Y DESCARGA DENTRO Y FUERA DEL EDIFICIO, HERRAMIENTA, MANO DE OBRA, ACARREO FUERA Y DENTRO DE LA OBRA, TRABAJO TERMINADO | PZA | 4.27 | 4.27 | 4.27 | 4.27 | 4.27 | 4.27 | 4.27 | 4.27 | 4.27
3101000500 | (M0000000) MANIOBRA Y MONTAJE DE MESA CENTRAL DE 2.40 X 1.00 X 0.90 MTS. PARA LABORATORIO TALLER SUMINISTRADA POR INIFECH. INCLUYE: DOS TARJAS CONICAS DE ACERO INOXIDABLE INTEGRADA Y DOS CONTACTOS MONOFASICOS DOBLES COMERCIALES, FLETES DE ALMACENES INIFECH. AL LUGAR DE LA OBRA, CARGA Y DESCARGA DENTRO Y FUERA DEL EDIFICIO, HERRAMIENTA, MANO DE OBRA, ACARREOS DENTRO Y FUERA DE LA OBRA. TRABAJO TERMINADO. | PZA | 1044.09 | 1044.09 | 1043.13 | 1043.13 | 1046.49 | 1046.49 | 1044.12 | 1046.49 | 1046.49
3101000501 | (M0000000) MANIOBRA Y MONTAJE DE MESA DE LAVADO DE DOS TARJAS DE 2.40 X 0.60 X 0.90 PARA LABORATORIO-TALLER SUMINISTRADA POR INIFECH. INCLUYE: FLETES DE ALMACENES INIFECH. A LA OBRA, CARGA Y DESCARGA, HERRAMIENTA, MANO DE OBRA, MANIOBRAS Y MONTAJE DENTRO DEL EDIFICIO. TRABAJO TERMINADO. | PZA | 816.34 | 816.34 | 815.37 | 815.37 | 818.74 | 818.74 | 816.36 | 818.74 | 818.74
3101000502 | (M0000000) MANIOBRA Y MONTAJE DE GUILLOTINA PARA PAPEL PESCADO SUMINISTRADA POR INIFECH. INCLUYE: FLETES DE ALMACENES INIFECH. AL LUGAR DE LA OBRA, CARGA Y DESCARGA DENTRO Y FUERA DEL EDIFICIO, HERRAMIENTA, MANO DE OBRA, ACARREOS DENTRO Y FUERA DE LA OBRA. TRABAJO TERMINADO. | PZA | 264.89 | 264.89 | 264.86 | 264.86 | 264.95 | 264.95 | 264.9 | 264.95 | 264.95
3101000503 | (M0000000) MANIOBRA Y MONTAJE DE TORNILLO DE BANCO, SUMINISTRADO POR INIFECH. INCLUYE: FLETES DE ALMACENES INIFECH. AL LUGAR DE LA OBRA, CARGA Y DESCARGA DENTRO Y FUERA DEL EDIFICIO, HERRAMIENTA, MANO DE OBRA, ACARREOS DENTRO Y FUERA DE LA OBRA. TRABAJO TERMINADO. | PZA | 218.15 | 218.15 | 217.97 | 217.97 | 218.64 | 218.64 | 218.15 | 218.64 | 218.64
3101000504 | (M0000000) MANIOBRA Y MONTAJE DE PRENSA PARA TUBO SUMINISTRADA POR INIFECH. INCLUYE: FLETES DE ALMACENES INIFECH. AL LUGAR DE LA OBRA, CARGA Y DESCARGA DENTRO Y FUERA DEL EDIFICIO, HERRAMIENTA, MANO DE OBRA, ACARREOS DENTRO Y FUERA DE LA OBRA. TRABAJO TERMINADO. | PZA | 446.44 | 446.44 | 446.44 | 446.44 | 446.51 | 446.51 | 446.45 | 446.51 | 446.51
3101000505 | (M0000000) MANIOBRA Y MONTAJE DE ENBOBINADORA MANUAL PARA MOTORES SUMINISTRADA POR INIFECH. INCLUYE: FLETES DE ALMACENES INIFECH. AL LUGAR DE LA OBRA, CARGA Y DESCARGA DENTRO Y FUERA DEL EDIFICIO, HERRAMIENTA, MANO DE OBRA, ACARREOS DENTRO Y FUERA DE LA OBRA. TRABAJO TERMINADO. | PZA | 191.01 | 191.01 | 190.99 | 190.99 | 191.04 | 191.04 | 191.01 | 191.04 | 191.04
3101000506 | (M10200004) COLOCACION DE MUEBLE DE GUARDA ALTO SUMINISTRADO POR EL INIFECH. INCLUYE: DESCARGA DENTRO DEL EDIFICIO, HERRAMIENTA, MANO DE OBRA, ACARREOS DENTRO DE LA OBRA. | PZA | 123.66 | 123.66 | 123.64 | 123.64 | 123.72 | 123.72 | 123.67 | 123.72 | 123.72
3101000507 | (M10400203) COLOCACION DE BANCO SUMINISTRADO POR EL INIFECH, INCLUYE: DESCARGA DENTRO DEL EDIFICIO, MANO DE OBRA, ACARREOS DENTRO DE LA OBRA. | PZA | 134.75 | 134.75 | 134.52 | 134.52 | 135.33 | 135.33 | 134.75 | 135.33 | 135.33
3101000508 | (M10200027) COLOCACION DE MESA PARA LAVADO DE 2 TARJAS SUMINISTRADO POR EL INIFECH, INCLUYE: DESCARGA DENTRO DE LA OBRA, HERRAMIENTA, MANO DE OBRA, ACARREO DENTRO DE LA OBRA, TRABAJO TERMINADO. | PZA | 49.2 | 49.2 | 49.17 | 49.17 | 49.25 | 49.25 | 49.2 | 49.25 | 49.25
3101000509 | (M10200014) MONTAJE Y COLOCACION DE VALVULA PARA GAS, SUMINISTRADO POR INIFECH. INCLUYE: CONEXIONES, DESCARGA DENTRO DEL EDIFICIO, HERRAMIENTA, MANO DE OBRA, ACARREO DENTRO DE LA OBRA. | PZA | 135.28 | 135.28 | 135.17 | 135.17 | 135.57 | 135.57 | 135.28 | 135.57 | 135.57
3101000510 | (M10200015) MONTAJE Y COLOCACION DE VALVULA CUELLO DE GANSO,SUMINISTRADO POR INIFECH. INCLUYE: CONEXIONES, DESCARGA DENTRO DEL EDIFICIO, HERRAMIENTA, MANO DE OBRA, ACARREO DENTRO DE LA OBRA. | PZA | 182.44 | 182.44 | 182.44 | 182.44 | 182.49 | 182.49 | 182.45 | 182.49 | 182.49
3101000532 | MANIOBRA Y MONTAJE DE SILLA DE RUEDAS SUMINISTRADA POR EL INIFECH, INCLUYE: FLETES DE ALMACENES DEL INIFECH., AL LUGAR DE LA OBRA, CARGA Y DESCARGA DENTRO Y FUERA DE LA OBRA., TRABAJO TERMINADO. | PZA | 65.78 | 65.78 | 65.68 | 65.68 | 66.02 | 66.02 | 65.78 | 66.02 | 66.02
3101000533 | SUMINISTRO Y COLOCACION DE SILLA APILABLE DE PLASTICO DE 478 x 540 x 620mm., INCLUYE: DESCARGA, ACARREOS DENTRO DE LA OBRA. | PZA | 470.64 | 470.64 | 470.65 | 470.65 | 470.65 | 470.65 | 470.65 | 470.65 | 470.65
3101000534 | SUMINISTRO, COLOCACION Y MONTAJE DE PIZARRON BLANCO PORCELANIZADO DE 900 x 3000 mm., INCLUYE: ACCESORIOS PARA SU FIJACION, DESCARGA, HERRAMIENTA, MANO DE OBRA, ACARREOS DENTRO DE LA OBRA. | PZA | 5208.89 | 5208.89 | 5209.02 | 5209.02 | 5209.02 | 5209.02 | 5209.02 | 5209.02 | 5209.02
3101000535 | SUMINISTRO Y COLOCACION DE MESA PARA MAESTRO 1200 x 600 x 750 mm . INCLUYE: DESCARGA, ACARREOS DENTRO DE LA OBRA. | PZA | 1143.77 | 1143.77 | 1143.8 | 1143.8 | 1143.8 | 1143.8 | 1143.8 | 1143.8 | 1143.8
3101000536 | SUMINISTRO Y COLOCACION DE SILLA DE PALETA DE POLIPROPILENO DE 587 x 758 x 762mm. DE ALTURA, INCLUYE: DESCARGA, ACARREOS DENTRO DE LA OBRA. | PZA | 607.01 | 607.01 | 607.03 | 607.03 | 607.03 | 607.03 | 607.03 | 607.03 | 607.03
3101000537 | (M10100003) COLOCACION DE ESCRITORIO DE 1 PEDESTAL DE 1200x750x750mm. SUMINISTRADO POR EL INIFECH. INCLUYE: DESCARGA, ACARREOS DENTRO DE LA OBRA. | PZA | 43.81 | 43.81 | 43.81 | 43.81 | 43.81 | 43.81 | 43.81 | 43.81 | 43.81
3101000538 | (M10100001) MANIOBRA Y MONTAJE DE ESCRITORIO EJECUTIVO DE 1.80X0.85 X 0.75 MTS., SUMINISTRADA POR EL INIFECH, INCLUYE: FLETES DE ALMACENES DEL INIFECH AL LUGAR DE LA OBRA, CARGA Y DESCARGA DENTRO Y FUERA DEL EDIFICIO, HERRAMIENTA, MANO DE OBRA, ACARREOS DENTRO Y FUERA DE LA OBRA. TRABAJO TERMINADO | PZA | 96.31 | 96.31 | 96.25 | 96.25 | 96.33 | 96.33 | 96.31 | 96.33 | 96.33
3101000540 | (M50300076) COLOCACION Y MONTAJE DE ROUTER 4 PUERTOS, SUMINISTRADO POR EL INIFECH, INCLUYE: CARGA Y DESCARGA, MANO DE OBRA, ACARREOS DENTRO DE LA OBRA. | PZA | 128.32 | 128.32 | 128.33 | 128.33 | 128.33 | 128.33 | 128.33 | 128.33 | 128.33
3101000541 | (M50300077) COLOCACION Y MONTAJE DE CONCENTRADOR 24 PUERTOS, SUMINISTRADO POR EL INIFECH, INCLUYE: CARGA Y DESCARGA, MANO DE OBRA, ACARREOS DENTRO DE LA OBRA. | PZA | 102.65 | 102.65 | 102.65 | 102.65 | 102.65 | 102.65 | 102.65 | 102.65 | 102.65
3101000542 | (M20100136) COLOCACION Y MONTAJE DE COMPAS DE VARAS, COMPLETO, METALICO SUMINISTRADO POR EL INIFECH INCLUYE: FLETES DE ALMACENES INIFECH AL LUGAR DE LA OBRA, CARGA Y DESCARGA DENTRO Y FUERA DEL EDIFICIO, HERRAMIENTA, MANO DE OBRA, ACARREO FUERA Y DENTRO DE LA OBRA, TRABAJO TERMINADO | PZA | 3.81 | 3.81 | 3.81 | 3.81 | 3.81 | 3.81 | 3.81 | 3.81 | 3.81
3101000543 | (M509000038) MANIOBRA Y MONTAJE DE CUCHILLO PARA CORTAR CUAJADA, ACERO DE HOJA DELGADA DE 300MM, SUMINISTRADO POR INIFECH; INCLUYE: FLETES DE ALMACENES DE INIFECH AL LUGAR DE LA OBRA, CARGA Y DESCARGA DENTRO DEL EDIFICIO, HERRAMIENTA, MANO DE OBRA, ACARREO FUERA Y DENTRO DE LA OBRA. | PZA | 21.06 | 21.06 | 21.06 | 21.06 | 21.09 | 21.09 | 21.06 | 21.09 | 21.09
3101000544 | (M10200003) COLOCACION DE MUEBLE DE GUARDADO BAJO PARA LABORATORIO DE 1430X570X1055mm SUMINISTRADO POR EL INIFECH, INCLUYE: DESCARGA, ACARREOS DENTRO Y FUERA DE LA OBRA. | PZA | 29.2 | 29.2 | 29.2 | 29.2 | 29.2 | 29.2 | 29.2 | 29.2 | 29.2
3101000547 | (M10200016) COLOCACION Y MONTAJE DE VALVULA COMBINADA TIPO CAPFCE DE BRONCE CROMADA, TORRETA RECTANGULAR, SUMINISTRADO POR EL INIFECH INCLUYE: TAPON MACHO DE 3/8", CONEXIONES, ACCESORIOS, DESCARGA, HERRAMIENTA, MANO DE OBRA, ACARREOS DENTRO Y FUERA DE LA OBRA. | PZA | 133.05 | 133.05 | 133.03 | 133.03 | 133.09 | 133.09 | 133.05 | 133.09 | 133.09
3101000548 | (M10100022) SUMINISTRO Y COLOCACION DE MESA CON CUBIERTA DE PLASTICO LAMINADO DE 1140 x 760 x 750 mm. INCLUYE: MANO DE OBRA, ACARREOS DENTRO DE LA OBRA. | PZA | 1898.61 | 1898.61 | 1898.65 | 1898.65 | 1898.65 | 1898.65 | 1898.65 | 1898.65 | 1898.65
3101000549 | (M10600021) SUMINISTRO Y COLOCACION DE SILLA PARA MESA BINARIA, INCLUYE: DESCARGA, MANO DE OBRA, ACARREO DENTRO DE LA OBRA, TRABAJO TERMINADO. | PZA | 605.27 | 605.27 | 605.29 | 605.29 | 605.29 | 605.29 | 605.29 | 605.29 | 605.29
3101000551 | (M40100106) MANIOBRA Y MONTAJE DE VIDEO PROYECTOR CON 2500 LUMENES, SUMINISTRADO POR EL INIFECH. INCLUYE: FLETES DE ALMACENES AL LUGAR DE LA OBRA, CARGA Y DESCARGA DENTRO Y FUERA DEL EDIFICIO, HERRAMIENTA, MANO DE OBRA, ACARREOS DENTRO Y FUERA DE LA OBRA. TRABAJO TERMINADO. | PZA | 95.46 | 95.46 | 95.4 | 95.4 | 95.64 | 95.64 | 95.46 | 95.64 | 95.64
3101000555 | (M106000042) COLOCACION DE MESA PARA JARDIN DE NIÑOS DE 1200x600x520 MM. SUMINISTRADO POR EL INIFECH. INCLUYE: DESCARGA, ACARREO DENTRO DE LA OBRA. | PZA | 35.92 | 35.92 | 35.92 | 35.92 | 35.92 | 35.92 | 35.92 | 35.92 | 35.92
3102000001 | (M10400066) COLOCACION DE BURRO PARA PLANCHAR PLEGADIZO DE 1350 x 350 x 900mm, SUMINISTRADO POR INIFECH. INCLUYE: DESCARGA, HERRAMIENTA, ACARREOS DENTRO DE LA OBRA. TRABAJO TERMINADO. | PZA | 92.77 | 92.77 | 92.61 | 92.61 | 93.15 | 93.15 | 92.77 | 93.15 | 93.15
3102000002 | (M31100006) COLOCACION ESTUFA SUMINISTRADO POR EL INIFECH. INCLUYE: MANO DE OBRA, ACARREOS DENTRO DE LA OBRA. | PZA | 12.51 | 12.51 | 12.51 | 12.51 | 12.51 | 12.51 | 12.51 | 12.51 | 12.51
3102000003 | (M31100005) COLOCACION ESTUFA CON 4 QUEMADORES SUMINISTRADO POR EL INIFECH. INCLUYE: MANO DE OBRA, ACARREOS DENTRO DE LA OBRA. | PZA | 156.65 | 156.65 | 156.65 | 156.65 | 156.65 | 156.65 | 156.65 | 156.65 | 156.65
3102000004 | (M50900117) COLOCACIÓN DE REFRIGERADOR DE 61x129 cms. Y FONDO DE 65cms. SUMINISTRADO POR EL INIFECH. INCLUYE: MANO DE OBRA, ACARREOS DENTRO DE LA OBRA. | PZA | 54.74 | 54.74 | 54.74 | 54.74 | 54.74 | 54.74 | 54.74 | 54.74 | 54.74
3102000005 | (M50900128) COLOCACION DE REFRIGERADOR DE 849 DM3 (30'C) 4 PUERTAS (TIPO VITRINA) CON CONGELADOR, SUMINISTRADO POR EL INIFECH, INCLUYE: MANO DE OBRA, ACARREOS DENTRO DE LA OBRA. | PZA | 125.15 | 125.15 | 125.15 | 125.15 | 125.15 | 125.15 | 125.15 | 125.15 | 125.15
3102000006 | (M10400063) COLOCACION DE LOCKER 2 PUERTAS, 2 COMPARTIMIENTOS DE 380x450x1820 mm, SUMINISTRADO POR EL INIFECH, INCLUYE: MANO DE OBRA, ACARREOS DENTRO DE LA OBRA. | PZA | 35.92 | 35.92 | 35.92 | 35.92 | 35.92 | 35.92 | 35.92 | 35.92 | 35.92
3102000007 | (M10500060) COLOCACION DE CARRO MOVIL SUMINISTRADO POR EL INIFECH, INCLUYE: MANO DE OBRA, ACARREOS DENTRO DE LA OBRA. | PZA | 175.19 | 175.19 | 175.19 | 175.19 | 175.19 | 175.19 | 175.19 | 175.19 | 175.19
3102000008 | (M10400139) COLOCACION DE MESA DE MADERA PARA COMEDOR DE 1200 X 700 X 750 MM DE H. SUMINISTRADO POR INIFECH. INCLUYE: DESCARGA DENTRO DEL EDIFICIO, MANO DE OBRA, ACARREOS DENTRO DE LA OBRA. TRABAJO TERMINADO | PZA | 14.37 | 14.37 | 14.37 | 14.37 | 14.37 | 14.37 | 14.37 | 14.37 | 14.37
3102000009 | ( M50100001)SUMINISTRO Y COLOCACION APARATO DE CONTROL DE DOBLE PAUSA, INCLUYE : MANO DE OBRA Y ACARREOS DENTRO Y FUERA DE LA OBRA. | PZA | 3775.29 | 3775.29 | 3775.38 | 3775.38 | 3775.38 | 3775.38 | 3775.38 | 3775.38 | 3775.38
3102000010 | ( M10400099)SUMINISTRO Y COLOCACION DE ESTANTE PARA CINTAS DE 1500 X 450 X 900 MM. DE H. INCLUYE : MANO DE OBRA Y ACARREOS DENTRO Y FUERA DE LA OBRA. | PZA | 1193.08 | 1193.08 | 1193.11 | 1193.11 | 1193.11 | 1193.11 | 1193.11 | 1193.11 | 1193.11
3102000011 | ( M10400100)SUMINISTRO Y COLOCACION DE MODULO DE 4 CABINAS DE 2980 X 575 X 1350 MM DE H. INCLUYE : MANO DE OBRA Y ACARREOS DENTRO Y FUERA DE LA OBRA. | PZA | 6479.62 | 6479.62 | 6479.78 | 6479.78 | 6479.78 | 6479.78 | 6479.78 | 6479.78 | 6479.78
3102000012 | ( M10400101)SUMINISTRO Y COLOCACION DE CONSOLA PARA PANEL DE CONTROL DE 1760 X 650X 750 MM. INCLUYE : MANO DE OBRA Y ACARREOS DENTRO Y FUERA DE LA OBRA. | PZA | 34987.98 | 34987.98 | 34988.85 | 34988.85 | 34988.85 | 34988.85 | 34988.85 | 34988.85 | 34988.85
3102000013 | ( M10600090)SUMINISTRO Y COLOCACION DE PIZARRON BLANCO PORCELANIZADO DE 900 X 3000 MM. INCLUYE : MANO DE OBRA Y ACARREOS DENTRO Y FUERA DE LA OBRA. | PZA | 5277.38 | 5277.38 | 5277.51 | 5277.51 | 5277.51 | 5277.51 | 5277.51 | 5277.51 | 5277.51
3102000014 | ( M50100002)SUMINISTRO Y COLOCACION DE AUDIFONO CON MICROFONO PARA CABINA INCLUYE : MANO DE OBRA Y ACARREOS DENTRO Y FUERA DE LA OBRA. | PZA | 1277.55 | 1277.55 | 1277.58 | 1277.58 | 1277.58 | 1277.58 | 1277.58 | 1277.58 | 1277.58
3102000015 | ( M50100003)SUMINISTRO Y COLOCACION DE AUDIFONO CON MICROFONO PARA MAESTRO INCLUYE : MANO DE OBRA Y ACARREOS DENTRO Y FUERA DE LA OBRA. | PZA | 1277.55 | 1277.55 | 1277.58 | 1277.58 | 1277.58 | 1277.58 | 1277.58 | 1277.58 | 1277.58
3102000016 | ( M50100004)SUMINISTRO Y COLOCACION DE CAJA DE AUDIO PARA CABINA, INCLUYE : MANO DE OBRA Y ACARREOS DENTRO Y FUERA DE LA OBRA. | PZA | 4084 | 4084 | 4084.1 | 4084.1 | 4084.1 | 4084.1 | 4084.1 | 4084.1 | 4084.1
3102000017 | ( M50100005)SUMINISTRO Y COLOCACION DE GRABADORA MAESTRA DE CASSETTE, INCLUYE : MANO DE OBRA Y ACARREOS DENTRO Y FUERA DE LA OBRA. | PZA | 2081.63 | 2081.63 | 2081.68 | 2081.68 | 2081.68 | 2081.68 | 2081.68 | 2081.68 | 2081.68
3102000018 | ( M50100006)SUMINISTRO Y COLOCACION DE PANEL DE CONTROL PARA 36 CABINAS CON AMPLIFICADOR DE AUDIO, INCLUYE : MANO DE OBRA Y ACARREOS DENTRO Y FUERA DE LA OBRA. | PZA | 5354.69 | 5354.69 | 5354.83 | 5354.83 | 5354.83 | 5354.83 | 5354.83 | 5354.83 | 5354.83
3102000022 | (M10400139) SUMINISTRO Y COLOCACION DE MESA DE MADERA PARA COMEDOR DE 1200 X 700 X 750 MM DE H. INCLUYE: DESCARGA DENTRO DEL EDIFICIO, MANO DE OBRA, ACARREOS DENTRO DE LA OBRA. TRABAJO TERMINADO | PZA | 3481 | 3481 | 3481.08 | 3481.08 | 3481.08 | 3481.08 | 3481.08 | 3481.08 | 3481.08
3102000024 | SUMINISTRO, COLOCACION Y MONTAJE DE ANAQUEL TIPO ESQUELETO DE 916 X 300 X 2411 DE MM. H., INCLUYE: HERRAMIENTA, MANO DE OBRA, CARGA Y DESCARGA, ACARREO DENTRO Y FUERA DE LA OBRA. | PZA | 2130.98 | 2130.98 | 2131.03 | 2131.03 | 2131.03 | 2131.03 | 2131.03 | 2131.03 | 2131.03
3102000025 | SUMINSTRO Y COLOCACION DE MESA PARA BIBLIOTECA Y CAFETERIA DE 1311x800x750mm DE H., INCLUYE: MANO DE OBRA, HERRAMIENTAS, ACARREOS DENTRO Y FUERA DE LA OBRA. TRABAJO TERMINADO. | PZA | 1233.23 | 1233.23 | 1233.26 | 1233.26 | 1233.26 | 1233.26 | 1233.26 | 1233.26 | 1233.26
3102000026 | SUMINSTRO Y COLOCACION DE MODULO DE 4 CABINAS DE 2980 x 575 x 1450mm. DE H.; INCLUYE: ACCESORIOS, HERRAMIENTA, MANO DE OBRA, ACARREOS DENTRO Y FUERA DE LA OBRA. TRABAJO TERMINADO. | PZA | 6479.62 | 6479.62 | 6479.78 | 6479.78 | 6479.78 | 6479.78 | 6479.78 | 6479.78 | 6479.78
3102000029 | SUMINSTRO Y COLOCACION DE BANCO SECRETARIAL, INCLUYE: HERRAMIENTA, MANO DE OBRA , ACARREOS DENTRO Y FUERA DE LA OBRA, TRABAJO TERMINADO. | PZA | 1394.68 | 1394.68 | 1394.71 | 1394.71 | 1394.71 | 1394.71 | 1394.71 | 1394.71 | 1394.71
3102000030 | SUMINSTRO Y COLOCACION DE FOTOCOPIADORA DIGITAL CON SISTEMA DE TRANSFERENCIA EN SECO, INCLUYE: HERRAMIENTA, MANO DE OBRA, ACARREOS DENTRO Y FUERA DE LA OBRA. TABAJO TERMINADO. | PZA | 33495.21 | 33495.21 | 33495.89 | 33495.89 | 33496.43 | 33496.43 | 33496.04 | 33496.43 | 33496.43
3114000004 | (M10400056) COLOCACION Y MONTAJE DE ESTRUCTURA PARA CARGA PESADA INICIAL DE 6000x810x1280 MM DE H, SUMINISTRADO POR EL INIFECH, INCLUYE: MANO DE OBRA, HERRAMIENTAS, ACARREOS DENTRO Y FUERA DE LA OBRA Y TODO LO NECESARIO PARA SU CORRECTO FUNCIONAMIENTO. | PZA | 3493.86 | 3493.86 | 3491.58 | 3491.58 | 3499.67 | 3499.67 | 3493.95 | 3499.67 | 3499.67
3114000005 | (M10400057) COLOCACION Y MONTAJE DE ESTRUCTURA PARA CARGA PESADA ADICIONAL DE 1500x810x1820 MM. DE H, SUMINISTRADO POR EL INIFECH, INCLUYE: MANO DE OBRA, HERRAMIENTAS, ACARREOS DENTRO Y FUERA DE LA OBRA Y TODO LO NECESARIO PARA SU CORRECTO FUNCIONAMIENTO. | PZA | 5025.13 | 5025.13 | 5022.52 | 5022.52 | 5031.95 | 5031.95 | 5025.26 | 5031.95 | 5031.95
3114000006 | (M20100130) COLOCACION Y MONTAJE DE COMPAS METALICO DE PRECISION PARA INTERIORES DE ACERO CON ARTICULACION, SUMINISTRADO POR EL INIFECH, INCLUYE: MANO DE OBRA, HERRAMIENTAS, ACARREOS DENTRO Y FUERA DE LA OBRA Y TODO LO NECESARIO PARA SU BUEN FUNCIONAMIENTO. | PZA | 39.9 | 39.9 | 39.9 | 39.9 | 39.9 | 39.9 | 39.9 | 39.9 | 39.9
3114000007 | (M20100215) COLOCACION Y MONTAJE DE ESCATILLON PARA PUNTAS DE 60 CENTER GAUGE DE ACERO TRATADO, SUMINISTRADO POR EL INIFECH, INCLUYE: MANO DE OBRA, HERRAMIENTAS, ACARREOS DENTRO Y FUERA DE LA OBRA Y TODO LO NECESARIO PARA SU BUEN FUNCIONAMIENTO. | PZA | 39.9 | 39.9 | 39.9 | 39.9 | 39.9 | 39.9 | 39.9 | 39.9 | 39.9
3114000008 | (M20100216) COLOCACION Y MONTAJE DE ESCANTILLON PARA ROSCAS SCREW FITCH GAUGES, SUMINISTRADO POR EL INIFECH, INCLUYE: MANO DE OBRA, HERRAMIENTAS, ACARREOS DENTRO Y FUERA DE LA OBRA Y TODO LO NECESARIO PARA SU BUEN FUNCIONAMIENTO. | PZA | 73 | 73 | 73 | 73 | 73 | 73 | 73 | 73 | 73
3114000009 | (M20100220) COLOCACION Y MONTAJE DE ESCUADRA METALICA TIPO CANTERO DE 304.8 x 203.2 MM. (12 X 18 "), SUMINISTRADO POR EL INIFECH, INCLUYE: MANO DE OBRA, HERRAMIENTAS, ACARREOS DENTRO Y FUERA DE LA OBRA Y TODO LO NECESARIO PARA SU BUEN FUNCIONAMIENTO. | PZA | 108.07 | 108.07 | 108.01 | 108.01 | 108.22 | 108.22 | 108.07 | 108.22 | 108.22
3114000010 | (M20100440) COLOCACION Y MONTAJE DE MICROMETRO DE PRECISION CALIBRADOR EXTERIORES 0 A 50.8 MM. SUMINISTRADO POR EL INIFECH, INCLUYE: MANO DE OBRA, HERRAMIENTAS, ACARREOS DENTRO Y FUERA DE LA OBRA Y TODO LO NECESARIO PARA SU BUEN FUNCIONAMIENTO. | PZA | 1.95 | 1.95 | 1.95 | 1.95 | 1.95 | 1.95 | 1.95 | 1.95 | 1.95
3114000011 | (M30200037) COLOCACION Y MONTAJE DE MULTIMETRO UNIVERSAL.SUMINISTRADO POR EL INIFECH, INCLUYE: MANO DE OBRA, HERRAMIENTAS, ACARREOS DENTRO Y FUERA DE LA OBRA Y TODO LO NECESARIO PARA SU BUEN FUNCIONAMIENTO. | PZA | 58.94 | 58.94 | 58.85 | 58.85 | 59.17 | 59.17 | 58.95 | 59.17 | 59.17
3114000012 | (M30200054) COLOCACION Y MONTAJE TELEVISOR MODULAR PARA ARMAR SUMINISTRADO POR EL INIFECH, INCLUYE: MANO DE OBRA, HERRAMIENTAS, ACARREOS DENTRO Y FUERA DE LA OBRA Y TODO LO NECESARIO PARA SU BUEN FUNCIONAMIENTO. | PZA | 72.14 | 72.14 | 72.07 | 72.07 | 72.3 | 72.3 | 72.14 | 72.3 | 72.3
3114000013 | (M30200083) COLOCACION Y MONTAJE DE CHASIS DE RADIO FUNCIONANDO DE TRANSISTORES, SUMINISTRADO POR EL INIFECH, INCLUYE: MANO DE OBRA, HERRAMIENTAS, ACARREOS DENTRO Y FUERA DE LA OBRA Y TODO LO NECESARIO PARA SU BUEN FUNCIONAMIENTO. | PZA | 147.88 | 147.88 | 147.83 | 147.83 | 147.95 | 147.95 | 147.88 | 147.95 | 147.95
3114000014 | (M30200084) COLOCACION Y MONTAJE DE CHASIS DE RADIO FUNCIONANDO DE TRANSISTORES, SUMINISTRADO POR EL INIFECH, INCLUYE: MANO DE OBRA, HERRAMIENTAS, ACARREOS DENTRO Y FUERA DE LA OBRA Y TODO LO NECESARIO PARA SU BUEN FUNCIONAMIENTO. | PZA | 147.88 | 147.88 | 147.83 | 147.83 | 147.95 | 147.95 | 147.88 | 147.95 | 147.95
3114000015 | (M30200085) COLOCACION Y MONTAJE DE CHASIS DE T.V. BLANCO Y NEGRO PARA CINESCOPIO DE 19", SUMINISTRADO POR EL INIFECH, INCLUYE: MANO DE OBRA, HERRAMIENTAS, ACARREOS DENTRO Y FUERA DE LA OBRA Y TODO LO NECESARIO PARA SU BUEN FUNCIONAMIENTO. | PZA | 147.88 | 147.88 | 147.83 | 147.83 | 147.95 | 147.95 | 147.88 | 147.95 | 147.95
3114000016 | (M30200086) COLOCACION Y MONTAJE DE CHASIS DE T.V. DE COLOR PARA CINESCOPIO DE 19", SUMINISTRADO POR EL INIFECH, INCLUYE: MANO DE OBRA, HERRAMIENTAS, ACARREOS DENTRO Y FUERA DE LA OBRA Y TODO LO NECESARIO PARA SU BUEN FUNCIONAMIENTO. | PZA | 147.88 | 147.88 | 147.83 | 147.83 | 147.95 | 147.95 | 147.88 | 147.95 | 147.95
3114000017 | (M10400133) COLOCACION Y MONTAJE DE MODULO DE TRES CABINAS DE 2400x600x900 MM, SUMINISTRADO POR EL INIFECH. INCLUYE: MANO DE OBRA, HERRAMIENTAS, ACARREOS DENTRO Y FUERA DE LA OBRA Y TODO LO NECESARIO PARA SU BUEN FUNCIONAMIENTO. | PZA | 73 | 73 | 73 | 73 | 73 | 73 | 73 | 73 | 73
3114000018 | (M20100610) COLOCACION Y MONTAJE DE TROQUELES PARA TALADRO DE 12.7 A 39.9 MM ( JUEGO CON 14 PIEZAS). SUMINISTRADO POR EL INIFECH. INCLUYE: MANO DE OBRA, HERRAMIENTAS, ACARREOS DENTRO Y FUERA DE LA OBRA Y TODO LO NECESARIO PARA SU BUEN FUNCIONAMIENTO. | PZA | 28.38 | 28.38 | 28.37 | 28.37 | 28.43 | 28.43 | 28.38 | 28.43 | 28.43
3114000019 | (M30200001) COLOCACION Y MONTAJE DE ANTENA PARA T.V. CROMATICA BLANCO/NEGRO. SUMINISTRADO POR EL INIFECH. INCLUYE: MANO DE OBRA, HERRAMIENTAS, ACARREOS DENTRO Y FUERA DE LA OBRA Y TODO LO NECESARIO PARA SU BUEN FUNCIONAMIENTO. | PZA | 122.22 | 122.22 | 122.18 | 122.18 | 122.3 | 122.3 | 122.22 | 122.3 | 122.3
3114000020 | (M30200002) COLOCACION Y MONTAJE DE ANTENA PARA T.V. DE ALTA GANANCIA. SUMINISTRADO POR EL INIFECH. INCLUYE: MANO DE OBRA, HERRAMIENTAS, ACARREOS DENTRO Y FUERA DE LA OBRA Y TODO LO NECESARIO PARA SU BUEN FUNCIONAMIENTO. | PZA | 122.22 | 122.22 | 122.18 | 122.18 | 122.3 | 122.3 | 122.22 | 122.3 | 122.3
3114000021 | (M30200003) COLOCACION Y MONTAJE DE BANCO DE ALINEACION Y REPARACION PARA T.V. BLANCO Y NEGRO O COLOR SUMINISTRADO POR EL INIFECH. INCLUYE: MANO DE OBRA, HERRAMIENTAS, ACARREOS DENTRO Y FUERA DE LA OBRA Y TODO LO NECESARIO PARA SU BUEN FUNCIONAMIENTO. | PZA | 102.47 | 102.47 | 102.33 | 102.33 | 102.85 | 102.85 | 102.49 | 102.85 | 102.85
3114000021 | (M30200003) COLOCACION Y MONTAJE DE BANCO DE ALINEACION Y REPARACION PARA T.V. BLANCO Y NEGRO O COLOR SUMINISTRADO POR EL INIFECH. INCLUYE: MANO DE OBRA, HERRAMIENTAS, ACARREOS DENTRO Y FUERA DE LA OBRA Y TODO LO NECESARIO PARA SU BUEN FUNCIONAMIENTO. | PZA | 102.47 | 102.47 | 102.33 | 102.33 | 102.85 | 102.85 | 102.49 | 102.85 | 102.85
3114000022 | (M30200017) COLOCACION Y MONTAJE DE EQUIPO FUNDAMENTAL PARA ELECTRICIDAD, ELECTRONICA ELEMENTAL. SUMINISTRADO POR EL INIFECH, INCLUYE: MANO DE OBRA, HERRAMIENTAS, ACARREOS DENTRO Y FUERA DE LA OBRA Y TODO LO NECESARIO PARA SU BUEN FUNCIONAMIENTO. | PZA | 60.98 | 60.98 | 60.89 | 60.89 | 61.18 | 61.18 | 60.99 | 61.18 | 61.18
3114004403 | (M20100448) COLOCACION Y MONTAJE DE MICROMETRO DE PRECISION CALIBRADOR INTERIORES 0.200 A 1.200, SUMINISTRADO POR EL INIFECH, INCLUYE: MANO DE OBRA, HERRAMIENTAS, ACARREOS DENTRO Y FUERA DE LA OBRA Y TODO LO NECESARIO PARA SU BUEN FUNCIONAMIENTO. | PZA | 52.25 | 52.25 | 52.25 | 52.25 | 52.27 | 52.27 | 52.25 | 52.27 | 52.27
3114004404 | (M20100545)COLOCACION Y MONTAJE DE RIMAS DE ALTA VELOCIDAD DE 3.2 38 MM. SUMINISTRADO POR EL INIFECH, INCLUYE: MANO DE OBRA, HERRAMIENTAS, ACARREOS DENTRO Y FUERA DE LA OBRA Y TODO LO NECESARIO PARA SU BUEN FUNCIONAMIENTO. | PZA | 84.12 | 84.12 | 84.07 | 84.07 | 84.3 | 84.3 | 84.13 | 84.3 | 84.3
3114004405 | (M20100905) COLOCACION Y MONTAJE DE PAQUETE DE MAQUINAS Y HERRAMIENTAS, SUMINISTRADO POR EL INIFECH, CONTIENE: *1 JUEGO ABECEDARIO DE GOLPE DE 3.2 MM. DE DIAMETRO DE (1/8") EN ACERO FORJADO PARA MARCAR METALES (JUEGO DE 27 PZAS.) ESTUCHE. *2 ACEITERAS DE 300 ML. DE TUBO FLEXIBLE DE 150 MM. DE LONGITUD (DE PRESION). *1 JUEGO DE BROCAS DE 12.7 A 25.4 MM. (1/2 A 1") EN INCREMENTOS DE 1/16 EN ACERO ALTA VELOCIDAD, PARA CONO MORSE NUMERO 2 Y 3, JUEGO DE 9 PIEZAS. *2 CALIBRADOR VERNIER (PIE DE REY) DE 152.4 MM. (6") PARA INTERIORES Y EXTERIORES MEDICIONES EN SISTEMA METRICO E INGLES, HASTA 128 AVOS, 1/10 DE MILIMETRO EN ACERO INOXIDABLE, O 1/1000 DE 1/10 DE MM. *2 CARDAS PARA ESMERIL CALIBRE 0.35 MM. (0.014") 152 MM. DE DIAMETRO 1 SECCION. *2 CARETAS DE PLASTICO TRANSPARENTE Y AJUSTABLE CON PANTALLA PROTECTORA. *2 ESCALA METALICA DE ACERO DE 152.4 MM. (6") SISTEMA METRICO E INGLES. *1 ESCUADRA METALICA FALSA DE ACERO DE 225 MM. (9") CON MANGO. *2 ESCUADRAS METALICA FIJA DE 90 DE ACERO HOJA GRADUADA DE 203.2 MM. (8")CON MANGO. *1 INYECTOR MANUAL DE GRASA 1/2 LT. DE CAPACIDAD. *6 LENTES ARMAZON PLASTICO FORMA DE COPA, PUNTA DE CADENA Y VENTILACION INDIRECTA, CRISTAL CLARO INASTILLABLE. *1 JUEGO NUMEROS DE GOLPE DE 3.2 MM. (1/8") PARA MARCAR EN METALES CON ESTUCHE, JUEGO DE 9 PZAS. *1 CALIBRADOR UNIVERSAL DE SUPERFICIES DE PRECISION, BASE: 63x76 MM. BARRAS DE 228.6 MM. Y 304.8 MM. INCLUYE: MANO DE OBRA, HERRAMIENTAS, ACARREOS DENTRO Y FUERA DE LA OBRA Y TODO LO NECESARIO PARA SU BUEN FUNCIONAMIENTO. | PZA | 133.26 | 133.26 | 133.18 | 133.18 | 133.46 | 133.46 | 133.26 | 133.46 | 133.46
3114004406 | (M30100016) COLOCACION Y MONTAJE DE CEPILLO DE CODO TIPO DE PISO RECORRIDO DEL CARNERO 399 MM. (15 3/4). SUMINISTRADO POR EL INIFECH, INCLUYE: MANO DE OBRA, HERRAMIENTAS, ACARREOS DENTRO Y FUERA DE LA OBRA Y TODO LO NECESARIO PARA SU BUEN FUNCIONAMIENTO. | PZA | 44.63 | 44.63 | 44.63 | 44.63 | 44.63 | 44.63 | 44.63 | 44.63 | 44.63
3114004407 | (M30100043) COLOCACION Y MONTAJE DE FRESADORA UNIVERSAL SUPERFICIE 1100 X 2400 NUM. Y ANCHO DE RANURAS T3 X 14-H7. SUMINISTRADO POR EL INIFECH, INCLUYE: MANO DE OBRA, HERRAMIENTAS, ACARREOS DENTRO Y FUERA DE LA OBRA Y TODO LO NECESARIO PARA SU BUEN FUNCIONAMIENTO. | PZA | 261.13 | 261.13 | 260.73 | 260.73 | 262.08 | 262.08 | 261.14 | 262.08 | 262.08
3114004408 | (M30100071) COLOCACION Y MONTAJE DE MARMOL DE TRAZADO CON SU RESPECTIVA GAVETA 650 X 550 X 13 MM. SUMINISTRADO POR EL INIFECH, INCLUYE: MANO DE OBRA, HERRAMIENTAS, ACARREOS DENTRO Y FUERA DE LA OBRA Y TODO LO NECESARIO PARA SU BUEN FUNCIONAMIENTO. | PZA | 233.94 | 233.94 | 233.86 | 233.86 | 234.19 | 234.19 | 233.95 | 234.19 | 234.19
3114004409 | (M30100092) COLOCACION Y MONTAJE DE RECTIFICADORA CON PIEDRA FORMA COPA 177.8 MM. MOT. ELECTRICO: 3 E.1 1/2 CF. SUMINISTRADO POR EL INIFECH, INCLUYE: MANO DE OBRA, HERRAMIENTAS, ACARREOS DENTRO Y FUERA DE LA OBRA Y TODO LO NECESARIO PARA SU BUEN FUNCIONAMIENTO. | PZA | 261.13 | 261.13 | 260.73 | 260.73 | 262.08 | 262.08 | 261.14 | 262.08 | 262.08
3114004410 | (M30100094) COLOCACION Y MONTAJE DE RECTIFICADORA PARA SUPERFICIES PLANAS MIN. 80 MM. MAX. 450 MM. Y 200 X 630 MM. SUMINISTRADO POR EL INIFECH, INCLUYE: MANO DE OBRA, HERRAMIENTAS, ACARREOS DENTRO Y FUERA DE LA OBRA Y TODO LO NECESARIO PARA SU BUEN FUNCIONAMIENTO. | PZA | 152.46 | 152.46 | 152.26 | 152.26 | 152.92 | 152.92 | 152.47 | 152.92 | 152.92
3114004411 | (M30100101) COLOCACION Y MONTAJE DE SEGUETA MECANICA, SUMINISTRADO POR EL INIFECH, INCLUYE: MANO DE OBRA, HERRAMIENTAS, ACARREOS DENTRO Y FUERA DE LA OBRA Y TODO LO NECESARIO PARA SU BUEN FUNCIONAMIENTO. | PZA | 61.18 | 61.18 | 61.16 | 61.16 | 61.27 | 61.27 | 61.19 | 61.27 | 61.27
3114004412 | (M30100123) COLOCACION Y MONTAJE DE TORNO TIPO BANCO CON BANCADA DE DISTRIBUCION DE 650 MM. VOLTEO S.C.B. 254 MM. ANCHO 150, SUMINISTRADO POR EL INIFECH, INCLUYE: MANO DE OBRA, HERRAMIENTAS, ACARREOS DENTRO Y FUERA DE LA OBRA Y TODO LO NECESARIO PARA SU BUEN FUNCIONAMIENTO. | PZA | 179.62 | 179.62 | 179.63 | 179.63 | 179.63 | 179.63 | 179.63 | 179.63 | 179.63
3114004413 | (M20100906) COLOCACION Y MONTAJE DE PAQUETE DE MAQUINAS Y HERRAMIENTAS, SUMINISTRADO POR EL INIFECH, CONTIENE: *1 JUEGO CORTADOR VERTICAL ZANCO CONICO, ACERO DE ALTA VELOCIDAD CORTE A LA DERECHA, UNA PUNTA CORTE AL CENTRO, DOS RANURAS, ZANCO CONICO, ANGULO DE HELICE POSITIVO, DE LAS SIGUIENTES MEDIDAS: DIAMETRO CORTADOR: 9.5, 11.1, 12.7, 15.8, 19.0, 22.2, 25.4, (3/8, 7/16, 1/2, 5/8, 3/4, 7/8, 1"), LONGITUD DE RANURAS: 14.2, 16.6, 19.0, 23.8, 28.5, 33.3, 38.1, (9/16, 21/32, 3/4, 15/16, 1 1/8, 1 5/16, 1 1/2"), LONGITUD TOTAL: 115.8, 118.2, 120.6, 125.4, 130.1, 134.9, 171.4 MM. (4 9/16, 4 21/32, 4 3/4, 4 15/16, 5 1/8, 5 5/16, 6 3/4"), CONO MORSE: 2, 2, 2, 3, 3, 3, 3 (JUEGO DE 7 PZAS.) *1 JUEGO CORTADOR PARA CUÑEROS DE ACERO ALTA VELOCIDAD (JUEGO DE 7 PZAS.) -DIAMETRO CORTADOR: 6.3 MM. (1/4"). -ANCHO CORTADOR: 1.58 MM. (1/16"). -LARGO TOTAL: 52.4 MM. (2 1/16"). -NUMERO DE DIENTES:6. -DIAMETRO CORTADOR: 7.9 MM. (5/16"). -ANCHO CORTADOR: 2.38 MM. (3/32"). -LARGO TOTAL: 53.2 MM. (2 3/32"). -NUMERO DE DIENTES:8. -DIAMETRO CORTADOR: 9.5 MM. (3/8"). -ANCHO CORTADOR: 3.17 MM. (1/8"). -LARGO TOTAL: 54.0 MM. (2 1/8"). -NUMERO DE DIENTES:8. -DIAMETRO CORTADOR: 12.7 MM. (1/2"). -ANCHO CORTADOR: 2.38 MM. (3/32"). -LARGO TOTAL: 52.4 MM. (2 3/32"). -NUMERO DE DIENTES:10. -DIAMETRO CORTADOR: 15.8 MM. (5/8"). -ANCHO CORTADOR: 2.38 MM. (3/32"). -LARGO TOTAL: 53.2 MM. (2 3/32"). -NUMERO DE DIENTES:10. -DIAMETRO CORTADOR: 19.0 MM. (3/4"). -ANCHO CORTADOR: 3.17 MM. (1/8"). -LARGO TOTAL: 54.0 MM. (2 1/8"). -NUMERO DE DIENTES:10. -DIAMETRO CORTADOR: 25.4 MM. (1"). -ANCHO CORTADOR: 9.52 MM. (3/8"). -LARGO TOTAL: 60.3 MM. (2 3/8"). -NUMERO DE DIENTES:12. *1 JUEGO CORTADOR VERTICAL ACERO ALTA VELOCIDAD UNA PUNTA, CUATRO O SEIS RANURAS, DEPENDIENDO DEL DIAMETRO, ZANCO CONICO TIPO MORSE ANGULO DE HELICE POSITIVO, CORTE A LA DERECHA, DE LAS SIGUIENTES MEDIDAS: (JUEGO DE 11 PZAS.) -Nº. GAV. : 4. -DIAMETRO CORTADOR: 6.3 MM. (1/4"). -LONGITUD RANURAS: 15.8 MM. (5/8"). -LONGITUD TOTAL: 88.9 MM. (3 1/2"). -CONO MORSE: 1. -Nº. GAV. : 4. -DIAMETRO CORTADOR: 7.9 MM. (5/16"). -LONGITUD RANURAS: 17.4 MM. (11/16"). -LONGITUD TOTAL: 90.4 MM. (3 9/16"). -CONO MORSE: 1. -Nº. GAV. : 4. -DIAMETRO CORTADOR: 9.5 MM. (3/8"). -LONGITUD RANURAS: 19.0 MM. (3/4"). -LONGITUD TOTAL: 92.0 MM. (3 5/8"). -CONO MORSE: 1. -Nº. GAV. : 4. -DIAMETRO CORTADOR: 11.1 MM. (7/16"). -LONGITUD RANURAS: 22.2 MM. (7/8"). -LONGITUD TOTAL: 95.2 MM. (3 3/4"). -CONO MORSE: 1. -Nº. GAV. : 4. -DIAMETRO CORTADOR: 12.7 MM. (1/2"). -LONGITUD RANURAS: 23.8 MM. (15/16"). -LONGITUD TOTAL: 96.8 MM. (3 13/16"). -CONO MORSE: 2. -Nº. GAV. : 4. -DIAMETRO CORTADOR: 15.8 MM. (5/8"). -LONGITUD RANURAS: 28.5 MM. (1 1/8"). -LONGITUD TOTAL: 117.4 MM. (4 5/8"). -CONO MORSE: 2. -Nº. GAV. : 4. -DIAMETRO CORTADOR: 19.0 MM. (3/4"). -LONGITUD RANURAS: 31.7 MM. (1 1/4"). -LONGITUD TOTAL: 141.2 MM. (5 9/16"). -CONO MORSE: 3. -Nº. GAV. : 4. -DIAMETRO CORTADOR: 22.2 MM. (7/8"). -LONGITUD RANURAS: 36.5 MM. (1 7/16"). -LONGITUD TOTAL: 146 MM. (5 3/4"). -CONO MORSE: 3. -Nº. GAV. : 4. -DIAMETRO CORTADOR: 25.4 MM. (1"). -LONGITUD RANURAS: 41.2 MM. (1 5/8"). -LONGITUD TOTAL: 150.8 MM. (5 15/16"). -CONO MORSE: 3. -Nº. GAV. : 4. -DIAMETRO CORTADOR: 28.5 MM. (1 1/8"). -LONGITUD RANURAS: 44.2 MM. (1 3/4"). -LONGITUD TOTAL: 153.9 MM. (6 1/16"). -CONO MORSE: 3. -Nº. GAV. : 4. -DIAMETRO CORTADOR: 31.7 MM. (1 1/4"). -LONGITUD RANURAS: 50.8 MM. (2"). -LONGITUD TOTAL: 160.3 MM. (6 1/16"). -CONO MORSE: 3. *1 JUEGO CORTADOR VERTICAL HELICOIDAL, ACERO ALTA VELOCIDAD ZANCO RECTO (JUEGO DE 8 PZAS.) -Nº DE LABIOS: 4. -DIAMETRO CORTADOR: 4.7 MMM. (3/16"). -DIAMETRO DEL ZANCO: 9.5 MM. (3/8"). -LONGITUD DE CORTE: 12.7 MM. (1/2"). -LONGITUD TOTAL: 60.3 MM. (2 3/8"). -Nº DE LABIOS: 4. -DIAMETRO CORTADOR: 6.3 MMM. (1/4"). -DIAMETRO DEL ZANCO: 9.5 MM. (3/8"). -LONGITUD DE CORTE: 15.8 MM. (5/8"). -LONGITUD TOTAL: 61.9 MM. (2 7/16"). -Nº DE LABIOS: 4. -DIAMETRO CORTADOR: 7.9 MMM. (5/16"). -DIAMETRO DEL ZANCO: 9.5 MM. (3/8"). -LONGITUD DE CORTE: 19.0 MM. (3/4"). -LONGITUD TOTAL: 63.5 MM. (2 1/2"). -Nº DE LABIOS: 4. -DIAMETRO CORTADOR: 9.5 MMM. (3/8"). -DIAMETRO DEL ZANCO: 9.5 MM. (3/8"). -LONGITUD DE CORTE: 19.0 MM. (3/4"). -LONGITUD TOTAL: 63.5 MM. (2 1/2"). -Nº DE LABIOS: 4. -DIAMETRO CORTADOR: 11.1 MMM. (7/16"). -DIAMETRO DEL ZANCO: 9.5 MM. (3/8"). -LONGITUD DE CORTE: 25.4 MM. (1"). -LONGITUD TOTAL: 66.2 MM. (2 11/16"). -Nº DE LABIOS: 4. -DIAMETRO CORTADOR: 12.7 MMM. (1/2"). -DIAMETRO DEL ZANCO: 9.5 MM. (3/8"). -LONGITUD DE CORTE: 25.4 MM. (1"). -LONGITUD TOTAL: 66.2 MM. (2 11/16"). -Nº DE LABIOS: 4. -DIAMETRO CORTADOR: 15.8 MMM. (5/8"). -DIAMETRO DEL ZANCO: 15.8 MM. (5/8"). -LONGITUD DE CORTE: 41.2 MM. (1 5/8"). -LONGITUD TOTAL: 95.2 MM. (3 3/4"). -Nº DE LABIOS: 4. -DIAMETRO CORTADOR: 19.0 MMM. (3/4"). -DIAMETRO DEL ZANCO: 12.7 MM. (1/2"). -LONGITUD DE CORTE: 41.2 MM. (1 5/8"). -LONGITUD TOTAL: 92.0 MM. (3 5/8"). *1 JUEGO CORTADOR PASO DIAMETRAL DEL Nº8 DE 73 MM. (2 7/8") DE DIAMETRO EXTERIOR PARA ARBOL DE 25.4 MM. (1") JUEGO DE 8 PZAS. DEL Nº. 1 AL 8, ANGULO DE PRESION 14 1/2º. *1 JUEGO CORTADOR PASO DIAMETRAL DEL Nº10 DE 60.32 MM. (2 3/8") DE DIAMETRO EXTERIOR PARA ARBOL DE 22.2 MM. (7/8") JUEGO DE 8 PZAS. DEL Nº. 1 AL 8, ANGULO DE PRESION 14 1/2º. *1 JUEGO CORTADOR PASO DIAMETRAL DEL Nº14 DE 53.9 MM. (2 1/8") DE DIAMETRO EXTERIOR PARA ARBOL DE 22.2 MM. (7/8") JUEGO DE 8 PZAS. DEL Nº. 1 AL 8, ANGULO DE PRESION 14 1/2º. *1 JUEGO CORTADOR PASO DIAMETRAL DEL Nº16 DE 53.9 MM. (2 1/8") DE DIAMETRO EXTERIOR PARA ARBOL DE 22.2 MM. (7/8") JUEGO DE 8 PZAS. DEL Nº. 1 AL 8, ANGULO DE PRESION 14 1/2º. *1 JUEGO CORTADOR PASO DIAMETRAL DEL Nº18 DE 50.8 MM. (2") DE DIAMETRO EXTERIOR PARA ARBOL DE 22.2 MM. (7/8") JUEGO DE 8 PZAS. DEL Nº. 1 AL 8, ANGULO DE PRESION 14 1/2º. *1 FRESA CON ANGULO DE 60 GRADOS, 69.8 MM. (2 3/4") DIAMETRO 12.7 MM. (1/2") ESPESOR PARA ARBOL DE 25.4 MM. (1") CORTE DERECHO. *1 FRESA CON ANGULO DE 90 GRADOS, 69.8 MM. (2 3/4") DIAMETRO 12.7 MM. (1/2") ESPESOR PARA ARBOL DE 25.4 MM. (1"). *1 FRESA CON ANGULO DE 45 GRADOS, 69.8 MM. (2 3/4") DIAMETRO 12.7 MM. (1/2") ANCHO DE FASE PARA ARBOL DE 25.4 MM. (1"). *1 FRESA DE 3 CORTES DENTADO ORDINARIO DE 63.4 MM. (2 1/2") DE DIAMETRO 6.4 MM. (1/4") DE ANCHO DE FASE PARA ARBOL DE 22.2 MM. (7/8")CON 16 DIENTES. *1 FRESA DE 3 CORTES DENTADO ORDINARIO DE 63.5 MM. (2 1/2") DE DIAMETRO 9.5 MM. (3/8") DE ANCHO DE FASE PARA ARBOL DE 22.2 MM. (7/8")CON 14 DIENTES. *1 FRESA DE 3 CORTES DENTADO ORDINARIO DE 76.1 MM. (3") DE DIAMETRO 11.1 MM. (7/16") DE ANCHO DE FASE PARA ARBOL DE 25.4 MM. (1")CON 18 DIENTES. *1 FRESA DE 3 CORTES DENTADO ORDINARIO DE 63.4 MM. (2 1/2") DE DIAMETRO 12.7 MM. (1/2") DE ANCHO DE FASE PARA ARBOL DE 22.2 MM. (7/8")CON 12 DIENTES. *1 FRESA DE 3 CORTES DENTADO ORDINARIO DE 101.5 MM. (4") DE DIAMETRO 15.8 MM. (5/8") DE ANCHO DE FASE PARA ARBOL DE 25.4 MM. (1")CON 20 DIENTES. *1 FRESA SIERRA PARA CORTE DE PROFUNDIDAD DE 76.2 MM. (3") DE DIAMETRO 2.3 MM. (3/32") DE ESPESOR PARA ARBOL DE 25.4 MM. (1"). *1 FRESA SIERRA PARA CORTE DE PROFUNDIDAD DE 76.2 MM. (3") DE DIAMETRO 3.1 MM. (1/8") DE ESPESOR PARA ARBOL DE 25.4 MM. (1"). *1 FRESA SIERRA PARA CORTE DE PROFUNDIDAD DE 101.6 MM. (4") DE DIAMETRO 4.7 MM. (3/16") DE ESPESOR PARA ARBOL DE 25.4 MM. (1"). INCLUYE: MANO DE OBRA, HERRAMIENTAS, ACARREOS DENTRO Y FUERA DE LA OBRA Y TODO LO NECESARIO PARA SU BUEN FUNCIONAMIENTO. | PZA | 252.06 | 252.06 | 251.94 | 251.94 | 252.39 | 252.39 | 252.07 | 252.39 | 252.39
3114004414 | (M10400031) COLOCACION Y MONTAJE DE CHAROLA CON BANCO DE 1450x750x904 MM DE H. SUMINISTRADO POR EL INIFECH, INCLUYE: MANO DE OBRA, HERRAMIENTAS, ACARREOS DENTRO Y FUERA DE LA OBRA Y TODO LO NECESARIO PARA SU BUEN FUNCIONAMIENTO. | PZA | 223.1 | 223.1 | 223.03 | 223.03 | 223.28 | 223.28 | 223.11 | 223.28 | 223.28
3114004415 | (M10400032) COLOCACION Y MONTAJE DE SOPORTE MOVIL PARA DESARMAR MOTORES DE 1360x1310x904 MM DE H. SUMINISTRADO POR EL INIFECH, INCLUYE: MANO DE OBRA, HERRAMIENTAS, ACARREOS DENTRO Y FUERA DE LA OBRA Y TODO LO NECESARIO PARA SU BUEN FUNCIONAMIENTO. | PZA | 163.2 | 163.2 | 163.13 | 163.13 | 163.4 | 163.4 | 163.21 | 163.4 | 163.4
3114004416 | (M10400034) COLOCACION Y MONTAJE DE MESA FIJA PARA MOTOR VIVO DE 1050x600x600 MM DE H. SUMINISTRADO POR EL INIFECH, INCLUYE: MANO DE OBRA, HERRAMIENTAS, ACARREOS DENTRO Y FUERA DE LA OBRA Y TODO LO NECESARIO PARA SU BUEN FUNCIONAMIENTO. | PZA | 93.79 | 93.79 | 93.63 | 93.63 | 94.18 | 94.18 | 93.79 | 94.18 | 94.18
3114004417 | (M10400173) COLOCACION Y MONTAJE DE BANCO DE TRABAJO (TIPO B-24) CON TINA CON TOLVA PARA LAVADO, SUMINISTRADO POR EL INIFECH, INCLUYE: MANO DE OBRA, HERRAMIENTAS, ACARREOS DENTRO Y FUERA DE LA OBRA Y TODO LO NECESARIO PARA SU BUEN FUNCIONAMIENTO. | PZA | 261.13 | 261.13 | 260.73 | 260.73 | 262.08 | 262.08 | 261.14 | 262.08 | 262.08
3114004418 | (M20100245) COLOCACION Y MONTAJE DE EXTRACTOR DE BUJES COMPUESTO DE 16 ANILLOS BOTADORES, SUMINISTRADO POR EL INIFECH, INCLUYE: MANO DE OBRA, HERRAMIENTAS, ACARREOS DENTRO Y FUERA DE LA OBRA Y TODO LO NECESARIO PARA SU BUEN FUNCIONAMIENTO. | PZA | 52.25 | 52.25 | 52.25 | 52.25 | 52.27 | 52.27 | 52.25 | 52.27 | 52.27
3114004419 | (M20100248) COLOCACION Y MONTAJE DE EXTRACTOR PARA FLECHAS DE TRACCION, SUMINISTRADO POR EL INIFECH, INCLUYE: MANO DE OBRA, HERRAMIENTAS, ACARREOS DENTRO Y FUERA DE LA OBRA Y TODO LO NECESARIO PARA SU BUEN FUNCIONAMIENTO. | PZA | 109.33 | 109.33 | 109.3 | 109.3 | 109.44 | 109.44 | 109.34 | 109.44 | 109.44
3114004420 | (M20100311) COLOCACION Y MONTAJE DE LAMPARA DE TIEMPO DE 6 Y 12 VOLTS. SUMINISTRADO POR EL INIFECH, INCLUYE: MANO DE OBRA, HERRAMIENTAS, ACARREOS DENTRO Y FUERA DE LA OBRA Y TODO LO NECESARIO PARA SU BUEN FUNCIONAMIENTO. | PZA | 59.34 | 59.34 | 59.36 | 59.29 | 59.36 | 59.36 | 59.35 | 59.36 | 59.36
3114004421 | (M20100379) COLOCACION Y MONTAJE DE LLAVES DE TORSION 0/250 LIBRAS, SUMINISTRADO POR EL INIFECH, INCLUYE: MANO DE OBRA, HERRAMIENTAS, ACARREOS DENTRO Y FUERA DE LA OBRA Y TODO LO NECESARIO PARA SU BUEN FUNCIONAMIENTO. | PZA | 43.81 | 43.81 | 43.81 | 43.81 | 43.81 | 43.81 | 43.81 | 43.81 | 43.81
3114004422 | (M20100435) COLOCACION Y MONTAJE DE MICROMETRO CARATULA PARA CILINDRO 63.5 A 228.6 MM. SUMINISTRADO POR EL INIFECH, INCLUYE: MANO DE OBRA, HERRAMIENTAS, ACARREOS DENTRO Y FUERA DE LA OBRA Y TODO LO NECESARIO PARA SU BUEN FUNCIONAMIENTO. | PZA | 52.25 | 52.25 | 52.25 | 52.25 | 52.27 | 52.27 | 52.25 | 52.27 | 52.27
3114004423 | (M20100441) COLOCACION Y MONTAJE DE MICROMETRO PRECISION CALIBRADOR EXTERIORES DE 0 A 101.6 MM. SUMINISTRADO POR EL INIFECH, INCLUYE: MANO DE OBRA, HERRAMIENTAS, ACARREOS DENTRO Y FUERA DE LA OBRA Y TODO LO NECESARIO PARA SU BUEN FUNCIONAMIENTO. | PZA | 22.88 | 22.88 | 22.88 | 22.88 | 22.88 | 22.88 | 22.88 | 22.88 | 22.88
3114004424 | (M20100447) COLOCACION Y MONTAJE DE MICROMETRO DE 0 A 101.4 MM PARA INTERIORES. (0 A 4"), SUMINISTRADO POR EL INIFECH, INCLUYE: MANO DE OBRA, HERRAMIENTAS, ACARREOS DENTRO Y FUERA DE LA OBRA Y TODO LO NECESARIO PARA SU BUEN FUNCIONAMIENTO. | PZA | 52.25 | 52.25 | 52.25 | 52.25 | 52.27 | 52.27 | 52.25 | 52.27 | 52.27
3114004425 | (M20100495) COLOCACION Y MONTAJE DE PINZAS PARA MONTAR RESORTES DE FRENOS, SUMINISTRADO POR EL INIFECH, INCLUYE: MANO DE OBRA, HERRAMIENTAS, ACARREOS DENTRO Y FUERA DE LA OBRA Y TODO LO NECESARIO PARA SU BUEN FUNCIONAMIENTO. | PZA | 6.97 | 6.97 | 6.96 | 6.96 | 6.97 | 6.97 | 6.97 | 6.97 | 6.97
3114004426 | (M20100497) COLOCACION Y MONTAJE DE PINZAS PARA MONTAR Y DESMONTAR ANILLOS DE BOCA CIRCULAR, SUMINISTRADO POR EL INIFECH, INCLUYE: MANO DE OBRA, HERRAMIENTAS, ACARREOS DENTRO Y FUERA DE LA OBRA Y TODO LO NECESARIO PARA SU BUEN FUNCIONAMIENTO. | PZA | 2.77 | 2.77 | 2.77 | 2.77 | 2.77 | 2.77 | 2.77 | 2.77 | 2.77
3114004427 | (M20100909) COLOCACION Y MONTAJE DE PAQUETE MOTORES DE COMBUSTION INTERNA, SUMINISTRADO POR EL INIFECHSUMINISTRADO POR EL INIFECH, INCLUYE: MANO DE OBRA, HERRAMIENTAS, ACARREOS DENTRO Y FUERA DE LA OBRA Y TODO LO NECESARIO PARA SU BUEN FUNCIONAMIENTO. | PZA | 73 | 73 | 73 | 73 | 73 | 73 | 73 | 73 | 73
3114004428 | (M30100023) COLOCACION Y MONTAJE DE COMPRESORA 2 PASOS MOTOR 3 CF, TANQUE 302 LITROS, SUMINISTRADO POR EL INIFECH, INCLUYE: MANO DE OBRA, HERRAMIENTAS, ACARREOS DENTRO Y FUERA DE LA OBRA Y TODO LO NECESARIO PARA SU BUEN FUNCIONAMIENTO. | PZA | 47.91 | 47.91 | 47.91 | 47.91 | 47.91 | 47.91 | 47.91 | 47.91 | 47.91
3114004429 | (M30100029) COLOCACION Y MONTAJE DE CUBETA AUTOMEDIDORA PARA ACEITE, SUMINISTRADO POR EL INIFECH. INCLUYE: MANO DE OBRA, HERRAMIENTAS, ACARREOS DENTRO Y FUERA DE LA OBRA Y TODO LO NECESARIO PARA SU BUEN FUNCIONAMIENTO. | PZA | 8.76 | 8.76 | 8.76 | 8.76 | 8.76 | 8.76 | 8.76 | 8.76 | 8.76
3114004430 | (M30100035) COLOCACION Y MONTAJE DE EQUIPO DE LUBRICACION, BOMBA NEUMATICA Y MANUAL PARA ACEITES, INYECTOR. SUMINISTRADO POR EL INIFECH, INCLUYE: MANO DE OBRA, HERRAMIENTAS, ACARREOS DENTRO Y FUERA DE LA OBRA Y TODO LO NECESARIO PARA SU BUEN FUNCIONAMIENTO. | PZA | 196.93 | 196.93 | 196.91 | 196.91 | 197.04 | 197.04 | 196.94 | 197.04 | 197.04
3114004431 | (M30100052) COLOCACION Y MONTAJE DE LIMPIADOR/PROBADOR BUJIAS DE 10,14,18 Y 7/8", SUMINISTRADO POR EL INIFECH, INCLUYE: MANO DE OBRA, HERRAMIENTAS, ACARREOS DENTRO Y FUERA DE LA OBRA Y TODO LO NECESARIO PARA SU BUEN FUNCIONAMIENTO. | PZA | 43.81 | 43.81 | 43.81 | 43.81 | 43.81 | 43.81 | 43.81 | 43.81 | 43.81
3114004432 | (M30100053) COLOCACION Y MONTAJE DE LLAVE DE IMPACTO CON COPLE DE 12.7 MM. SUMINISTRADO POR EL INIFECH, INCLUYE: MANO DE OBRA, HERRAMIENTAS, ACARREOS DENTRO Y FUERA DE LA OBRA Y TODO LO NECESARIO PARA SU BUEN FUNCIONAMIENTO. | PZA | 7.93 | 7.93 | 7.93 | 7.93 | 7.97 | 7.97 | 7.93 | 7.97 | 7.97
3114004433 | (M30100081) COLOCACION Y MONTAJE DE PLUMA LEVANTADOR Y TRANSPORTADOR MECANICO CON CAPACIDAD DE 500 KGS. SUMINISTRADO POR EL INIFECH, INCLUYE: MANO DE OBRA, HERRAMIENTAS, ACARREOS DENTRO Y FUERA DE LA OBRA Y TODO LO NECESARIO PARA SU BUEN FUNCIONAMIENTO. | PZA | 3493.86 | 3493.86 | 3491.58 | 3491.58 | 3499.67 | 3499.67 | 3493.95 | 3499.67 | 3499.67
3114004434 | (M30100085) COLOCACION Y MONTAJE DE PROBADOR DE REGULADORES ALTENADORES Y GENERADORES, SUMINISTRADO POR EL INIFECH, INCLUYE: MANO DE OBRA, HERRAMIENTAS, ACARREOS DENTRO Y FUERA DE LA OBRA Y TODO LO NECESARIO PARA SU BUEN FUNCIONAMIENTO. | PZA | 359.08 | 359.08 | 359.07 | 359.07 | 359.11 | 359.11 | 359.09 | 359.11 | 359.11
3114004435 | (M20100012) COLOCACION Y MONTAJE DE APISONADOR DE MANO PARA EMBOBINADO DE MOTORES, SUMINISTRADO POR EL INIFECH, INCLUYE: MANO DE OBRA, HERRAMIENTAS, ACARREOS DENTRO Y FUERA DE LA OBRA Y TODO LO NECESARIO PARA SU BUEN FUNCIONAMIENTO. | PZA | 57.67 | 57.67 | 57.62 | 57.62 | 57.76 | 57.76 | 57.67 | 57.76 | 57.76
3114004436 | (M20100013) COLOCACION Y MONTAJE DE APISONADOR DE MANO PARA EMBOBINADO DE MOTORES, SUMINISTRADO POR EL INIFECH, INCLUYE: MANO DE OBRA, HERRAMIENTAS, ACARREOS DENTRO Y FUERA DE LA OBRA Y TODO LO NECESARIO PARA SU BUEN FUNCIONAMIENTO. | PZA | 57.67 | 57.67 | 57.62 | 57.62 | 57.76 | 57.76 | 57.67 | 57.76 | 57.76
3114004437 | (M30200006) COLOCACION Y MONTAJE DE COMPROBADOR DE REGULADORES TRANSISTORIZADOS, SUMINISTRADO POR EL INIFECH, INCLUYE: MANO DE OBRA, HERRAMIENTAS, ACARREOS DENTRO Y FUERA DE LA OBRA Y TODO LO NECESARIO PARA SU BUEN FUNCIONAMIENTO. | PZA | 359.08 | 359.08 | 359.07 | 359.07 | 359.11 | 359.11 | 359.09 | 359.11 | 359.11
3114004438 | (M30200018) COLOCACION Y MONTAJE DE HORNO ELECTRICO PARA SECADO DE MATERIALES Y TRATAMIENTOS TEM. MAX. 230, SUMINISTRADO POR EL INIFECH, INCLUYE: MANO DE OBRA, HERRAMIENTAS, ACARREOS DENTRO Y FUERA DE LA OBRA Y TODO LO NECESARIO PARA SU BUEN FUNCIONAMIENTO. | PZA | 135.35 | 135.35 | 135.2 | 135.2 | 135.75 | 135.75 | 135.35 | 135.75 | 135.75
3114004439 | (M30200019) COLOCACION Y MONTAJE DE FORMADOR DE AISLAMIENTO. CAPACIDAD ANCHURA 20 CM. CANALES 15 CM. MAXIMO, SUMINISTRADO POR EL INIFECH, INCLUYE: MANO DE OBRA, HERRAMIENTAS, ACARREOS DENTRO Y FUERA DE LA OBRA Y TODO LO NECESARIO PARA SU BUEN FUNCIONAMIENTO. | PZA | 121.18 | 121.18 | 120.98 | 120.98 | 121.65 | 121.65 | 121.19 | 121.65 | 121.65
3114004441 | (M10400164) COLOCACION Y MONTAJE DE BANCO DE TRABAJO TIPO B-15, CON CUBIERTA DE TIRAS DE MADERA, SUMINISTRADO POR EL INIFECH, INCLUYE: MANO DE OBRA, HERRAMIENTAS, ACARREOS DENTRO Y FUERA DE LA OBRA Y TODO LO NECESARIO PARA SU BUEN FUNCIONAMIENTO. | PZA | 43.64 | 43.64 | 43.6 | 43.6 | 43.72 | 43.72 | 43.64 | 43.72 | 43.72
3115000001 | (M40600010) COLOCACION DE CENTRIFUGA ELECTRICA DE 4 LUGARES PARA TUBOS DE 15 ML, SUMINISTRADO POR EL INIFECH; INCLUYE: CARGA Y DESCARGA DENTRO Y FUERA DEL EDIFICIO, HERRAMIENTA, MANO DE OBRA, ACARREOS FUERA Y DENTRO DE LA OBRA. TRABAJO TERMINADO. | PZA | 171.07 | 171.07 | 171.07 | 171.07 | 171.07 | 171.07 | 171.07 | 171.07 | 171.07
3116000001 | SUMINISTRO Y COLOCACION DE SISTEMA DE ILUMINACION CON LAMPARAS INCANDESCENTES, DIMMER Y CONTROL PARA DOMO DE 9.14 MTS, INCLUYE: MATERIALES, HERRAMIENTAS, MANO DE OBRA CALIFICADA, ASESORIA TECNICA, ACARREOS DENTRO Y FUERA DE LA OBRA Y TODO LO NECESARIO PARA SU BUEN FUNCIONAMIENTO. | PZA | 608574.18 | 608574.18 | 608580.95 | 608580.95 | 608609.88 | 608609.88 | 608589.39 | 608609.88 | 608609.88
3116000002 | SUMINISTRO Y COLOCACION DE CUPULA DE ALUMINIO PERFORADO DE 9.14 MTS DE DIAMETRO, INCLUYE: SUPERVISION POR PARTE DEL FABRICANTE DURANTE LA INSTALACION, COLGANTERIA, MATERIALES NECESARIOS PARA SU CORRECTA INSTALACION, HERRAMIENTAS, MANO DE OBRA CALIFICADA, ACARREOS DENTRO Y FUERA DE LA OBRA. | PZA | 1213950.97 | 1213950.97 | 1213964.4 | 1213964.4 | 1214022.28 | 1214022.28 | 1213981.32 | 1214022.28 | 1214022.28
3116000003 | SUMINISTRO Y COLOCACION DE SISTEMA PARA PLANETARIO MARCA EVANS & SUTHERLAND MOD. DIGISTAR 3 SP2 PARA CUPULA DE 9 MTS DE DIAMETRO, INCLUYE: RACK DE COMPUTADORAS ( UNA HUESPED, UNA CONTROLADORA DE GRAFICOS Y UNA CONTROLADORA DE AUDIO), CONSOLA DE CONTROL QUE CONSTA DE : MONITOR PLANO, JOYSTICK, CAJA DE BOTONES (POCKET PC), TECLADO, RATON; 3 PROGRAMAS EN ESPAÑOL ( MARAVILLAS DEL UNIVERSO, MICROCOSMOS, NUEVOS HORIZONTES); 1 VOLUMEN DE ESCENAS INDIVIDUALES DE LA LIBRERIA DE CONTENIDOS DE EVANS & SUTHERLAND CON UNA DURACION DE APROX. 9 MIN., DOS LAMPARAS DE REPUESTO, UN AÑO DE GARANTIA, MANO DE OBRA CALIFICADA, ASESORIA TECNICA, HERRAMIENTA, ACARREOS DENTRO Y FUERA DE LA OBRA. | PZA | 3219126.45 | 3219126.45 | 3219094.23 | 3219094.23 | 3219480.07 | 3219480.07 | 3219206.93 | 3219480.07 | 3219480.07
3116000004 | SUMINISTRO Y COLOCACION DE ESTACION DE TRABAJO, INCLUYE: 1 PC, JOSTICK, CAJA DE BOTONES, RATON, TECLADO, MONITOR, SOFTWARE DE EVANS & SUTHERLAND Y SOFTWARE COMERCIAL, MANO DE OBRA CALIFICADA, ASESORIA TECNICA, HERRAMIENTAS Y ACARREOS DENTRO Y FUERA DE LA OBRA. | PZA | 551612.28 | 551612.28 | 551611.97 | 551611.97 | 551660.2 | 551660.2 | 551626.07 | 551660.2 | 551660.2
3116000005 | SUMINISTRO Y COLOCACION DE SISTEMA DE SONIDO ESTANDAR SURROND 5.1 CON 5 BOCINAS, 1 SUBWOOFER Y CABLES NECESARIOS PARA DOMO DE 9 MTS., INCLUYE: MANO DE OBRA CALIFICADA, ASESORIA TECNICA, HERRAMIENTAS Y ACARREOS DENTRO Y FUERA DE LA OBRA. | PZA | 618187.96 | 618187.96 | 618203.41 | 618203.41 | 618203.41 | 618203.41 | 618203.41 | 618203.41 | 618203.41
3116000006 | SUMINISTRO Y COLOCACION DE EQUIPO COMPLEMENTARIO QUE CONSTAN: ACCESORIOS, EMPAQUES, TORNILLOS, INCLUYE: MANO DE OBRA CALIFICADA, ASESORIA TECNICA, HERRAMIENTA Y ACARREOS DENTRO Y FUERA DE LA OBRA. | PZA | 474191.17 | 474191.17 | 474193.15 | 474193.15 | 474226.92 | 474226.92 | 474203.02 | 474226.92 | 474226.92
3116000008 | SUMINISTRO Y COLOCACION DE CUPULA DE ALUMINIO PERFORADO DE 10 MTS DE DIAMETRO, INCLUYE: SUPERVISION POR PARTE DEL FABRICANTE DURANTE LA INSTALACION, MATERIAL, HERRAMIENTAS, ACCESORIOS PARA SU INSTALACION, MANO DE OBRA CALIFICADA, ACARREOS DENTRO Y FUERA DE LA OBRA, CON SOPORTE TECNICO EN MEXICO. | PZA | 1699266.18 | 1699266.18 | 1699308.66 | 1699308.66 | 1699308.66 | 1699308.66 | 1699308.66 | 1699308.66 | 1699308.66
3116000009 | SUMINISTRO Y COLOCACION DE ESTACION DE TRABAJO PARA EL DESARROLLO DE PROGRAMAS, INCLUYE: CONSOLA DE OPERACION, MONITOR DE ALTA RESOLUCION CRT, JOYSTICK, RATON, TECLADO, COMPUTADORA QUE ACTUA COMO CONTROLADORA GENERAL DE GRAFICOS Y DE AUDIO, SOFTWARE DIGISTAR 3, SOFTWARE COMERCIAL (INCLUYE: ADOBE PHOTOSHOP, PREMIERE PRO, AUDITION Y AFTER EFFECTS PROFESSIONAL), SOFTWARE DISCREET 3DS MAX, MANO DE OBRA CALIFICADA, ASESORIA TECNICA, HERRAMIENTAS Y ACARREOS DENTRO Y FUERA DE LA OBRA, CON SOPORTE TECNICO EN MEXICO. | PZA | 525623.66 | 525623.66 | 525636.79 | 525636.79 | 525636.79 | 525636.79 | 525636.79 | 525636.79 | 525636.79
3116000010 | SUMINISTRO Y COLOCACION DE SISTEMA PARA PLANETARIO MARCA EVANS & SUTHERLAND MOD. DIGISTAR 3 SP2 PARA CUPULA DE 10 MTS DE DIAMETRO, INCLUYE: RACK DE COMPUTADORAS (UNA CONTROLADORA DE LAS PRESENTACIONES, UNA CONTROLADORA DE GRAFICOS, UNA CONTROLADORA DE AUDIO, CAJA DE DISTRIBUCION DE AUDIO, UNIDAD DE DISTRIBUCION DE ENERGIA AC), CONSOLA DE CONTROL QUE CONSTA DE : MONITOR PLANO, JOYSTICK, TECLADO Y RATON, CAJA DE BOTONES (POCKET PC); VIDEOPROYECTORES DLP DUAL (RESOLUCION SXGA + DE 1400X1400); 3 PROGRAMAS EN ESPAÑOL ( MARAVILLAS DEL UNIVERSO, MICROCOSMOS, NUEVOS HORIZONTES); 3 VOLUMENES DE ESCENAS INDIVIDUALES DE LA LIBRERIA DE CONTENIDOS DE EVANS & SUTHERLAND CON UNA DURACION DE APROX. 9 MIN., 3 PROGRAMAS ADICIONALES DE LA LIBRERIA DE EVANS & SUTHERLAND (2 PROGRAMAS EN ESPAÑOL Y UN PROGRAMA CON AUDIO EN INGLES Y SUBTITULADO EN ESPAÑOL); DOS LAMPARAS DE REPUESTO, UN AÑO DE GARANTIA, MANO DE OBRA CALIFICADA, ASESORIA TECNICA, HERRAMIENTA, ACARREOS DENTRO Y FUERA DE LA OBRA, CON SOPORTE TECNICO EN MEXICO. | PZA | 3874597.2 | 3874597.2 | 3874694.06 | 3874694.06 | 3874694.06 | 3874694.06 | 3874694.06 | 3874694.06 | 3874694.06
3116000011 | SUMINISTRO Y COLOCACION DE SISTEMA DE SONIDO AVANZADO SURROUND 5.1 CON 5 BOCINAS, 1 SUBWOOFER Y CABLES NECESARIOS PARA DOMO DE 10 MTS., INCLUYE: MANO DE OBRA CALIFICADA, ASESORIA TECNICA, HERRAMIENTAS Y ACARREOS DENTRO Y FUERA DE LA OBRA, CON SOPORTE TECNICO EN MEXICO. | PZA | 578186.02 | 578186.02 | 578200.48 | 578200.48 | 578200.48 | 578200.48 | 578200.48 | 578200.48 | 578200.48
3116000012 | SUMINISTRO Y COLOCACION DE SISTEMA DE ILUMINACION AVANZADO CON LAMPARAS INCANDESCENTES, DIMMER Y CONTROL PARA DOMO DE 10 MTS, INCLUYE: MATERIALES, HERRAMIENTAS, MANO DE OBRA CALIFICADA, ASESORIA TECNICA, ACARREOS DENTRO Y FUERA DE LA OBRA Y TODO LO NECESARIO PARA SU BUEN FUNCIONAMIENTO, CON SOPORTE TECNICO EN MEXICO. | PZA | 659282.24 | 659282.24 | 659298.72 | 659298.72 | 659298.72 | 659298.72 | 659298.72 | 659298.72 | 659298.72
3116000013 | SUMINISTRO Y COLOCACION DE CANAL PERIMETRAL PARA LA UBICACION DE LED DEL SISTEMA DE ILUMINACION, INCLUYE: MATERIALES, HERRAMIENTAS, MANO DE OBRA CALIFICADA, ASESORIA TECNICA, ACARREOS DENTRO Y FUERA DE LA OBRA Y TODO LO NECESARIO PARA SU BUEN FUNCIONAMIENTO, CON SOPORTE TECNICO EN MEXICO. | PZA | 163694.22 | 163694.22 | 163698.31 | 163698.31 | 163698.31 | 163698.31 | 163698.31 | 163698.31 | 163698.31
3120000000 | MONTAJE DE LETRERO DE 4.88x2.44 MTS. SUMINISTRADO POR EL INIFECH, INCLUYE: CALCOMANIA, DESCARGA DEL CAMION, EXCAVACION, CONCRETO, FIJACION, HERRAMIENTA, MANO DE OBRA, ACARREOS DENTRO DE LA OBRA. | PZA | 3049.1 | 3059.04 | 3088.34 | 3067.93 | 3114.91 | 3105.97 | 3043.02 | 3112.58 | 3114.91
3120000001 | MONTAJE DE PARRILLA ELECTRICA DE CONTROL, SUMINISTRADO POR INIFECH. INCLUYE: DESCARGA, HERRAMIENTA, MANO DE OBRA, TRABAJO TERMINADO. | PZA | 40.44 | 40.44 | 40.44 | 40.44 | 40.44 | 40.44 | 40.44 | 40.44 | 40.44
3120000002 | MONTAJE DE REBANADORAELECTRICA A GRAVEDAD, SUMINISTRADO POR INIFECH. INCLUYE: DESCARGA, HERRAMIENTA, MANO DE OBRA, ACARREOS DENTRO DE LA OBRA. | PZA | 82.13 | 82.13 | 82.14 | 82.14 | 82.14 | 82.14 | 82.14 | 82.14 | 82.14
3120000003 | MONTAJE DE LICUADORA DE 5 LITROS DE CAPACIDAD, SUMINISTRADO POR INIFECH. INCLUYE; DESCARGA, HERRAMIENTA, MANO DE OBRA, ACARREOS DENTRO DE LA OBRA, TRABAJO TERMINADO. | PZA | 13.07 | 13.07 | 13.07 | 13.07 | 13.07 | 13.07 | 13.07 | 13.07 | 13.07
3120000004 | MONTAJE DE MOLINO PARA ESPECIES SUMINISTRADO POR EL INIFECH. INCLUYE: DESCARGA, HERRAMIENTA, MANO DE OBRA, ACARREOS DENTRO DE LA OBRA, TRABAJO TERMINADO. | PZA | 32.69 | 32.69 | 32.69 | 32.69 | 32.69 | 32.69 | 32.69 | 32.69 | 32.69
3120000005 | MONTAJE DE INYECTOR DE SALMUERA ( DE 2 TON DE PESO APROX) SUMINISTRADA POR EL INIFECH, INCLUYE: DESCARGA, MANO DE OBRA, ACARREO DENTRO DE LA OBRA, TRABAJO TERMINADO. | PZA | 207.4 | 207.4 | 207.41 | 207.41 | 207.41 | 207.41 | 207.41 | 207.41 | 207.41
3120000006 | MONTAJE DE GARRUCHA MANUAL CAP. 500 KG. SUMINISTRADO POR EL INIFECH INCLUYE: DESCARGA, HERRAMIENTA, MANO DE OBRA, ACARREO DENTRO DE LA OBRA. | PZA | 15.73 | 15.73 | 15.73 | 15.73 | 15.73 | 15.73 | 15.73 | 15.73 | 15.73
3120000007 | MONTAJE DE GANCHOS TROLA, SUMINISTRADO POR EL INIFECH INCLUYE DESCARGA, HERRAMIENTA, MANO DE OBRA, ACARRE O DENTRO DE LA OBRA, TRABAJO TERMINADO. | PZA | 49.6 | 49.6 | 49.6 | 49.6 | 49.6 | 49.6 | 49.6 | 49.6 | 49.6
3120000008 | MONTAJE DE VALVULA DE CUELLO DE GANZO. SUMINISTRADO POR EL INIFECH, INCLUYE: DESCARGA, HERRAMIENTA, MANO DE OBRA, Y MONTAJE DENTRO DEL EDIFICIO. TRABAJO TERMINADO. | PZA | 66.15 | 66.15 | 66.15 | 66.15 | 66.15 | 66.15 | 66.15 | 66.15 | 66.15
3120000009 | MONTAJE DE ATURDIMIENTO. SUMINISTRADO POR EL INIFECH, INCLUYE: DESCARGA, HERRAMIENTA MANO DE OBRA, ACARREO DENTRO DE LA OBRA. TRABAJO TERMINADO. | PZA | 15.37 | 15.37 | 15.37 | 15.37 | 15.37 | 15.37 | 15.37 | 15.37 | 15.37
3120000010 | MONTAJE DE BALANZA GRANATORIO OHAUS. SUMINISTRADO POR EL INIFECH INCLUYE: DESCARGA, HERRAMIENTA, MANO DE OBRA, ACARREO DENTRO DE LA OBRA. TRABAJO TERMINADO. | PZA | 413.39 | 413.39 | 413.4 | 413.4 | 413.4 | 413.4 | 413.4 | 413.4 | 413.4
3120000011 | MONTAJE DE CONTADOR DE COLONIAS TIPO QUEBEC. SUMINISTRADO POR EL INIFECH INCLUYE: DESCARGA, HERRAMIENTA, MANO DE OBRA, ACARREO DENTRO DE LA OBRA. TRABAJO TERMINADO. | PZA | 51.69 | 51.69 | 51.69 | 51.69 | 51.69 | 51.69 | 51.69 | 51.69 | 51.69
3120000012 | MONTAJE DE PH METRO DIGITAL PORTATIL, SUMINSTRADO POR EL INIFECH INCLUYE DESCARGA, HERRAMIENTA MANO DE OBRA, ACARREO DENTRO DE LA OBRA. | PZA | 7.44 | 7.44 | 7.44 | 7.44 | 7.44 | 7.44 | 7.44 | 7.44 | 7.44
3120000013 | MONTAJE DE MUFLA 900C. MAX1010C. SUMINISTRADO POR EL INIFECH INCLUYE DESCARGA, HERRAMIENTA, MANO DE OBRA, ACARREO DENTRO DE LA OBRA. TRABAJO TERMINADO. | PZA | 15.73 | 15.73 | 15.73 | 15.73 | 15.73 | 15.73 | 15.73 | 15.73 | 15.73
3120000014 | MONTAJE DE GANCHO ESPARRANCADOR DE 4.5 CP. SUMINISTRADO POR EL INIFECH INCLUYE: DESCARGA, HERRAMIENTA MANO DE OBRA, ACARREO DENTRO DE LA OBRA. | PZA | 15.37 | 15.37 | 15.37 | 15.37 | 15.37 | 15.37 | 15.37 | 15.37 | 15.37
3120000015 | MONTAJE DE MIMEOGRAFO, SUMINISTRADO POR EL INIFECH, INCLUYE: DESCARGA DENTRO DEL EDIFICIO, HERRAMIENTA, MANO DE OBRA, ACARREOS DENTRO DE LA OBRA Y TRABAJO TERMINADO. | PZA | 8.97 | 8.97 | 8.97 | 8.97 | 8.97 | 8.97 | 8.97 | 8.97 | 8.97
3120000016 | MONTAJE DE PIZARRON ROTAFOLIO, SUMINISTRADA POR EL INIFECH, INCLUYE: CARGA DENTRO DEL EDIFICIO, HERRAMIENTA, MANO DE OBRA, ACARREOS DENTRO DE LA OBRA, TRABAJO TERMINADO. | PZA | 43.81 | 43.81 | 43.81 | 43.81 | 43.81 | 43.81 | 43.81 | 43.81 | 43.81
3120000017 | MONTAJE DE MESA CENTRAL DE 2.40x1.00x0.9 M., PARA LABORATORIO TALLER, INCLUYE: DOS TARJAS CONICAS DE ACERO INOXIDABLE INTEGRADA Y DOS CONTACTOS MONOFASICOS DOBLES, COMERCIALES, HERRAMIENTA, MANO DE OBRA, ACARREOS DENTRO DE LA OBRA. | PZA | 250.4 | 250.4 | 250.41 | 250.41 | 250.41 | 250.41 | 250.41 | 250.41 | 250.41
3120000018 | MONTAJE DE VALVULA COMBINADA CROMADA, INCLUYE: CONEXIONES, HERRAMIENTA, MANO DE OBRA, ACARREOS DENTRO DE LA OBRSA, TRABAJO TERMINADO. | PZA | 73 | 73 | 73 | 73 | 73 | 73 | 73 | 73 | 73
3120000019 | MONTAJE DE PIZARRON BLANCO PARA PLUMON DE 90x3000MM., INCLUYE: HERRAMIENTA, MANO DE OBRA, ACARREOS DENTRO DE LA OBRA, TRABAJO TERMINADO. | PZA | 56.8 | 56.8 | 56.8 | 56.8 | 56.8 | 56.8 | 56.8 | 56.8 | 56.8
3120000020 | MONTAJE DE PH-METRO PORTATIL RANGO DE 3.5 A 7.0 SUMISTRADO POR EL INIFECH. INCLUYE: DESCARGA DENTRO DEL EDIFICIO, HERRAMIENTA, MANO DE OBRA, ACARREOS DENTRO DE LA OBRA, TRABAJO TERMINADO. | PZA | 14.37 | 14.37 | 14.37 | 14.37 | 14.37 | 14.37 | 14.37 | 14.37 | 14.37
3120000021 | MONTAJE DE REFRACTOMETRO CON PRISMA INDICE ABBE SUMISTRADO POR EL INIFECH. INCLUYE: DESCARGA DENTRO DEL EDIFICIO, HERRAMIENTA, MANO DE OBRA, ACARREOS DENTRO DE LA OBRA, TRABAJO TERMINADO. | PZA | 21.9 | 21.9 | 21.91 | 21.91 | 21.91 | 21.91 | 21.91 | 21.91 | 21.91
3120000022 | MONTAJE DE ESTUFA CLINICA CON CALEFACCION ELECTRICA SUMISTRADO POR EL INIFECH. INCLUYE: DESCARGA DENTRO DEL EDIFICIO, HERRAMIENTA, MANO DE OBRA, ACARREOS DENTRO DE LA OBRA, TRABAJO TERMINADO. | PZA | 23.94 | 23.94 | 23.95 | 23.95 | 23.95 | 23.95 | 23.95 | 23.95 | 23.95
3120000023 | MONTAJE DE MARMITA DE VOLTEO DE 60 LTS. CAPACIDAD TOTAL DE 60 LTS SUMISTRADO POR EL INIFECH. INCLUYE: DESCARGA DENTRO DEL EDIFICIO, HERRAMIENTA, MANO DE OBRA, ACARREOS DENTRO DE LA OBRA, TRABAJO TERMINADO. | PZA | 14.37 | 14.37 | 14.37 | 14.37 | 14.37 | 14.37 | 14.37 | 14.37 | 14.37
3120000024 | MONTAJE DE PAQUETE DE CONTROL DE ALIMENTOS SUMINISTRADO POR EL INIFECH. INCLUYE: DESCARGA DENTRO DEL EDIFICIO, HERRAMIENTA, MANO DE OBRA, ACARREOS DENTRO DE LA OBRA, TRABAJO TERMINADO. | PZA | 23.94 | 23.94 | 23.95 | 23.95 | 23.95 | 23.95 | 23.95 | 23.95 | 23.95
3120000025 | MONTAJE DE CANASTILLA DE ACERO PARA MARMITA SUMISTRADO POR EL INIFECH. INCLUYE: DESCARGA DENTRO DEL EDIFICIO, HERRAMIENTA, MANO DE OBRA, ACARREOS DENTRO DE LA OBRA, TRABAJO TERMINADO. | PZA | 6.86 | 6.86 | 6.86 | 6.86 | 6.86 | 6.86 | 6.86 | 6.86 | 6.86
3120000026 | MONTAJE DE CAMPANA DE DESHIDRATACION SCHLELBERG DE 20 CMS DE DIAMETRO SUMINISTRADO POR EL INIFECH. INCLUYE: DESCARGA DENTRO DEL EDIFICIO, HERRAMIENTA, MANO DE OBRA, ACARREOS DENTRO DE LA OBRA, TRABAJO TERMINADO. | PZA | 17.97 | 17.97 | 17.97 | 17.97 | 17.97 | 17.97 | 17.97 | 17.97 | 17.97
3120000027 | MONTAJE DE ENGARGOLADORA MANUAL PARA LABORATORIO SUMINISTRADO POR EL INIFECH. INCLUYE: DESCARGA DENTRO DEL EDIFICIO, HERRAMIENTA, MANO DE OBRA, ACARREOS DENTRO DE LA OBRA, TRABAJO TERMINADO. | PZA | 292.01 | 292.01 | 292.02 | 292.02 | 292.02 | 292.02 | 292.02 | 292.02 | 292.02
3120000028 | MONTAJE DE MESA DE LAVADO CON UNA TARJA DE 1200x600x900 MM SUMINISTRADO POR EL INIFECH. INCLUYE: DESCARGA DENTRO DEL EDIFICIO, HERRAMIENTA, MANO DE OBRA, ACARREOS DENTRO DE LA OBRA, TRABAJO TERMINADO. | PZA | 73 | 73 | 73 | 73 | 73 | 73 | 73 | 73 | 73
3120000029 | MONTAJE DE MESA DE TRABAJO CON DESAGUE AL CENTRO DE 1800x800x900 MM DE H. SUMINISTRADO POR EL INIFECH. INCLUYE: DESCARGA DENTRO DEL EDIFICIO, HERRAMIENTA, MANO DE OBRA, ACARREOS DENTRO DE LA OBRA, TRABAJO TERMINADO. | PZA | 54.74 | 54.74 | 54.74 | 54.74 | 54.74 | 54.74 | 54.74 | 54.74 | 54.74
3120000030 | MONTAJE DE BALANZA GRANATARIA OHAUS SUMISTRADO POR EL INIFECH. INCLUYE: DESCARGA DENTRO DEL EDIFICIO, HERRAMIENTA, MANO DE OBRA, ACARREOS DENTRO DE LA OBRA, TRABAJO TERMINADO. | PZA | 36.48 | 36.48 | 36.49 | 36.49 | 36.49 | 36.49 | 36.49 | 36.49 | 36.49
3120000031 | MONTAJE DE MESA PARA SELECCION Y LAVADO DE 200x800x900 MM DE ALTURA SUMINISTRADO POR EL INIFECH. INCLUYE: DESCARGA DENTRO DEL EDIFICIO, HERRAMIENTA, MANO DE OBRA, ACARREOS DENTRO DE LA OBRA, TRABAJO TERMINADO. | PZA | 82.08 | 82.08 | 82.09 | 82.09 | 82.09 | 82.09 | 82.09 | 82.09 | 82.09
3120000032 | MONTAJE DE JUEGO DE ACCESORIOS PARA EL CONTROL DE ALIMENTACION Y RECUPERACION SUMISTRADO POR EL INIFECH. INCLUYE: DESCARGA DENTRO DEL EDIFICIO, HERRAMIENTA, MANO DE OBRA, ACARREOS DENTRO DE LA OBRA, TRABAJO TERMINADO. | PZA | 43.81 | 43.81 | 43.81 | 43.81 | 43.81 | 43.81 | 43.81 | 43.81 | 43.81
3120000033 | MONTAJE DE EXHAUSTER DE 4500 MM DE LARGO SUMINISTRADO POR EL INIFECH. INCLUYE: DESCARGA DENTRO DEL EDIFICIO, HERRAMIENTA, MANO DE OBRA, ACARREOS DENTRO DE LA OBRA, TRABAJO TERMINADO. | PZA | 8.76 | 8.76 | 8.76 | 8.76 | 8.76 | 8.76 | 8.76 | 8.76 | 8.76
3120000034 | MONTAJE DE ESTRATOR MANUAL DE JUGOS CITRICOS, MOTOR DE 0.5 H.P O SIMILAR, SUMINISTRADO POR EL INIFECH. INCLUYE: CARGA DENTRO DEL EDIFICIO, HERRAMIENTA, MANO DE OBRA, ACARREOS DENTRO DE LA OBRA, TRABAJO TERMINADO. | PZA | 82.08 | 82.08 | 82.09 | 82.09 | 82.09 | 82.09 | 82.09 | 82.09 | 82.09
3120000035 | MONTAJE DE PASADORA PARA PULPA DE FRUTAS Y TOMATE, CAPACIDAD 100 KGS/HR SUMINISTRADO POR EL INIFECH. INCLUYE: DESCARGA DENTRO DEL EDIFICIO, HERRAMIENTA, MANO DE OBRA, ACARREOS DENTRO DE LA OBRA, TRABAJO TERMINADO. | PZA | 71.84 | 71.84 | 71.85 | 71.85 | 71.85 | 71.85 | 71.85 | 71.85 | 71.85
3120000036 | MONTAJE DE PRENSA CAPACIDAD 50 KGS. CILINDRO Y PLACA DE ACERO INOXIDABLE HIDRAULICO SUMINISTRADO POR EL INIFECH. INCLUYE: DESCARGA DENTRO DEL EDIFICIO, HERRAMIENTA, MANO DE OBRA, ACARREOS DENTRO DE LA OBRA, TRABAJO TERMINADO. | PZA | 28.74 | 28.74 | 28.74 | 28.74 | 28.74 | 28.74 | 28.74 | 28.74 | 28.74
3120000037 | MONTAJE DE TAPADORA MANUAL PARA TAPON CORONA SUMINISTRADO POR EL INIFECH. INCLUYE: DESCARGA DENTRO DEL EDIFICIO, HERRAMIENTA, MANO DE OBRA, ACARREOS DENTRO DE LA OBRA, TRABAJO TERMINADO. | PZA | 17.97 | 17.97 | 17.97 | 17.97 | 17.97 | 17.97 | 17.97 | 17.97 | 17.97
3120000038 | MONTAJE DE AUTOCLAVE DE 0.3 M3 PARA TRABAJAR COMO ALMACEN DE VAPOR Y ESTERILIZACION SUMINISTRADO POR EL INIFECH. INCLUYE: DESCARGA DENTRO DEL EDIFICIO, HERRAMIENTA, MANO DE OBRA, ACARREOS DENTRO DE LA OBRA, TRABAJO TERMINADO. | PZA | 219 | 219 | 219 | 219 | 219 | 219 | 219 | 219 | 219
3120000039 | MONTAJE DE LICUADORA INDUSTRIAL DE 12 LTS. CAPACIDAD DE TARBAJO 17 LTS. SUMINISTRADO POR EL INIFECH. INCLUYE: DESCARGA DENTRO DEL EDIFICIO, HERRAMIENTA, MANO DE OBRA, ACARREOS DENTRO DE LA OBRA, TRABAJO TERMINADO. | PZA | 6.86 | 6.86 | 6.86 | 6.86 | 6.86 | 6.86 | 6.86 | 6.86 | 6.86
3120000040 | MONTAJE DE TINA FIJA PARA ENFRIAMIENTO DE 1200x600x900 MM DE H. SUMINISTRADO POR EL INIFECH. INCLUYE: FLETES DE DESCARGA DENTRO DEL EDIFICIO, HERRAMIENTA, MANO DE OBRA, ACARREOS DENTRO DE LA OBRA, TRABAJO TERMINADO. | PZA | 54.74 | 54.74 | 54.74 | 54.74 | 54.74 | 54.74 | 54.74 | 54.74 | 54.74
3120000041 | MONTAJE DE BASCULA DE 120 KGS. DE CAPACIDAD CON UNA BARRA DIVISION MINIMA SUMISTRADO POR EL INIFECH. INCLUYE: DESCARGA DENTRO DEL EDIFICIO, HERRAMIENTA, MANO DE OBRA, ACARREOS DENTRO DE LA OBRA, TRABAJO TERMINADO. | PZA | 164.26 | 164.26 | 164.26 | 164.26 | 164.26 | 164.26 | 164.26 | 164.26 | 164.26
3120000042 | MONTAJE DE TAPA P/APAGADORES O CONTACTO CON DOS VENTANAS, INCLUYE: MANO DE OBRA, EQUIPO Y HERRAMIENTA. | PZA | 17.79 | 17.79 | 17.79 | 17.79 | 17.79 | 17.79 | 17.79 | 17.79 | 17.79
3120000043 | MONTAJE DE DUCTO DE LAMINA CALIBRE 18 EN EXTREMOS DE FILAS DE MESAS DE COMPUTO (2 POR FILAS) CON MEDIDAS DE 180X72X504.5 MM. SUMINISTRADO POR INIFECH. INCLUYE: DESCARGA DENTRO DEL EDIFICIO, FIJACION, HERRAMIENTA, MANO DE OBRA, ACARREO DENTRO DE LA OBRA, TRABAJO TERMINADO. | PZA | 58.4 | 58.4 | 58.4 | 58.4 | 58.4 | 58.4 | 58.4 | 58.4 | 58.4
3120000044 | MONTAJE DE MESA DE TRABAJO EN LABORATORIO DIFERENTES MEDIDAS (TIPO ESCOLAR) INCLUYE: DESCARGA, ARMADO Y FIJACION, ACARREOS DENTRO DE LA OBRA. | PZA | 35.04 | 35.04 | 35.04 | 35.04 | 35.04 | 35.04 | 35.04 | 35.04 | 35.04
3120000045 | MONTAJE DE BANCOS ESCOLARES, INCLUYE: DESCARGA, ACARREOS DENTRO DE LA OBRA. | PZA | 18.26 | 18.26 | 18.26 | 18.26 | 18.26 | 18.26 | 18.26 | 18.26 | 18.26
3120000046 | MONTAJE DE MESAS PARA EDUCACION ESPECIAL SUMINISTRADO POR EL INIFECH. INCLUYE: DESCARGA DENTRO DEL EDIFICIO, HERRAMIENTAS, MANO DE OBRA, ACARREOS DENTRO DE LA OBRA. | PZA | 27.36 | 27.36 | 27.36 | 27.36 | 27.36 | 27.36 | 27.36 | 27.36 | 27.36
3120000047 | MONTAJE DE MICROFONO SUMINISTRADO POR INIFECH., DESCARGA DENTRO DEL EDIFICIO, HERRAMIENTA, MANO DE OBRA, ACARREOS DENTRO DE LA OBRA. TRABAJO TERMINADO. | PZA | 8.76 | 8.76 | 8.76 | 8.76 | 8.76 | 8.76 | 8.76 | 8.76 | 8.76
3120000048 | MONTAJE DE FOTOCOPIADORA CON SISTEMA DE TRANSPARENCIA EN SECO CON AUTO AMPLIACIÓN, REDUCCIÓN, AUTO INICIO, AUTO SELECCIÓN DE PAPEL MODO DE MEDIOS TONOS, MULTILENGUAJE, VELOCIDAD DE COPIADO DE 18 COPIASx MINIMO TAMAÑO ORIGINAL DE 11"x17", TIPO DE COPIA EN PAPEL COMUN, TRANSPARENCIAS Y ETIQUETAS, ZOOM DE 50 A 200% EN INCREMENTO DEL 1 %, CON GABINETE., SUMINISTRADO POR EL INIFECH, INCLUYE: DESCARGA DENTRO DEL EDIFICIO, HERRAMIENTA, MANO DE OBRA, ACARREOS DENTRO DE LA OBRA. TRABAJO TERMIANDO. | PZA | 256.63 | 256.63 | 256.65 | 256.65 | 256.65 | 256.65 | 256.65 | 256.65 | 256.65
3120000049 | MONTAJE DE ANAQUEL TIPO ESQUELETO DE 910X450X2210 MM SUMINISTRADO POR EL INIFECH: INCLUYE: DESCARGA DENTRO DEL EDIFICIO, HERRAMIENTA, MANO DE OBRA, ACARREOS DENTRO DE LA OBRA. TRABAJO TERMINADO. | PZA | 146 | 146 | 146 | 146 | 146 | 146 | 146 | 146 | 146
3120000050 | MONTAJE BANCO DE TRABAJO TIPO B-6 SUMINISTRADO POR EL INIFECH: INCLUYE: DESCARGA DENTRO DEL EDIFICIO, HERRAMIENTA, MANO DE OBRA, ACARREOS DENTRO DE LA OBRA. TRABAJO TERMINADO. | PZA | 35.04 | 35.04 | 35.04 | 35.04 | 35.04 | 35.04 | 35.04 | 35.04 | 35.04
3120000051 | MONTAJE BANCO DE TRABAJO TIPO B-21 SUMINISTRADO POR EL INIFECH: INCLUYE: DESCARGA DENTRO DEL EDIFICIO, HERRAMIENTA, MANO DE OBRA, ACARREOS DENTRO DE LA OBRA. TRABAJO TERMINADO. | PZA | 36.48 | 36.48 | 36.49 | 36.49 | 36.49 | 36.49 | 36.49 | 36.49 | 36.49
3120000052 | MONTAJE DE VASOS COMUNICANTES, SUMINISTRADO POR EL INIFECH, INCLUYE:DESCARGA DENTRO DEL EDIFICIO, HERRAMIENTA, MANO DE OBRA, ACARREO DENTRO DE LA OBRA, TRABAJO TERMINADO. | PZA | 6.26 | 6.26 | 6.26 | 6.26 | 6.26 | 6.26 | 6.26 | 6.26 | 6.26
3120000053 | MONTAJE DE CONJUNTO DE ELECTRICIDAD, SUMINISTRADO POR EL INSTITUTO DE INFRAESTRUCTURA FISICA EDUCATIVA, INCLUYE: DESCARGA DENTRO DEL EDIFICIO, HERRAMIENTA, MANO DE OBRA, ACARREOS DENTRO Y FUERA DE LA OBRA, TRABAJO TERMINADO. | PZA | 8.76 | 8.76 | 8.76 | 8.76 | 8.76 | 8.76 | 8.76 | 8.76 | 8.76
3120000054 | MONTAJE DE CONJUNTO DE OPTICA Y TERMOLOGIA SUMINISTRADO POR EL INIFECH, INCLUYE: DESCARGA DENTRO DEL EDIFICIO, HERRAMIENTA, MANO DE OBRA, ACARREO DENTRO DE LA OBRA, TRABAJO TERMINADO | PZA | 8.76 | 8.76 | 8.76 | 8.76 | 8.76 | 8.76 | 8.76 | 8.76 | 8.76
3120000055 | MONTAJE DE SERVIDOR PARA RED DE DATOS SUMINISTRADO POR EL INIFECH, INCLUYE: DESCARGA, HERRAMIENTA, MANO DE OBRA, ACARREOS DENTRO DE LA OBRA, TODO LO NECESARIO PARA SU CORRECTA INSTALACION Y FUNCIONAMIENTO. | PZA | 128.32 | 128.32 | 128.33 | 128.33 | 128.33 | 128.33 | 128.33 | 128.33 | 128.33
3120000056 | MONTAJE DE CESTO METALICO PARA PAPELES, SUMINISTRADO POR EL INIFECH, INCLUYE: DESCARGA DENTRO DEL EDIFICIO, HERRAMIENTA, MANO DE OBRA, ACARREOS DENTRO DE LA OBRA. | PZA | 6.26 | 6.26 | 6.26 | 6.26 | 6.26 | 6.26 | 6.26 | 6.26 | 6.26
3120000057 | MONTAJE DE MONITOR DE T.V. SUMINISTRADO POR EL INIFECH, INCLUYE: ACCESORIOS, HERRAMIENTA, MANO DE OBRA, ACARREOS DENTRO DE LA OBRA, TRABAJO TERMINADO. | PZA | 43.81 | 43.81 | 43.81 | 43.81 | 43.81 | 43.81 | 43.81 | 43.81 | 43.81
3120000058 | MONTAJE DE TABLERO PARA AVISOS, SUMINISTRADO POR EL INIFECH, INCLUYE: DESCARGA DENTRO DEL EDIFICIO, HERRAMIENTA, MANO DE OBRA, ACARREOS DENTRO DE LA OBRA. TRABAJO TERMINADO | PZA | 27.36 | 27.36 | 27.36 | 27.36 | 27.36 | 27.36 | 27.36 | 27.36 | 27.36
3120000059 | MONTAJE DE EXTINGUIDOR DE GAS ALON, SUMINISTRADO POR EL INIFECH. INCLUYE: DESCARGA DENTRO DEL EDIFICIO, HERRAMIENTAS, MANO DE OBRA, ACARREOS DENTRO DE LA OBRA, TRABAJO TERMINADO. | PZA | 27.36 | 27.36 | 27.36 | 27.36 | 27.36 | 27.36 | 27.36 | 27.36 | 27.36
3120000060 | MONTAJE DE ESTANTES TIPO "D", SUMINISTRADO POR EL INIFECH, INCLUYE: DESCARGA DENTRO DEL EDIFICIO, HERRAMIENTA, MANO DE OBRA, ACARREOS DENTRO DE LA OBRA. TRABAJO TERMINADO | PZA | 109.49 | 109.49 | 109.5 | 109.5 | 109.5 | 109.5 | 109.5 | 109.5 | 109.5
3120000061 | MONTAJE DE REBANADORA DE CARNE MOD. 1612 H.D., SUMINISTRADO POR EL INIFECH, INCLUYE: DESCARGA DENTRO DEL EDIFICIOCIO, HERRAMIENTA, MANO DE OBRA, ACARREOS DENTRO DE LA OBRA. TRABAJO TERMINADO | PZA | 27.36 | 27.36 | 27.36 | 27.36 | 27.36 | 27.36 | 27.36 | 27.36 | 27.36
3120000062 | MONTAJE DE HORNO DE REPOSTERIA 1 SECC.SS., SUMINISTRADO POR EL INIFECH, INCLUYE: DESCARGA DENTRO DEL EDIFICIO, HERRAMIENTA, MANO DE OBRA, ACARREOS DENTRO DE LA OBRA. TRABAJO TERMINADO | PZA | 175.19 | 175.19 | 175.19 | 175.19 | 175.19 | 175.19 | 175.19 | 175.19 | 175.19
3120000063 | MONTAJE DE REFRIGERADOR BAJO, SUMINISTRADO POR EL INIFECH, INCLUYE: DESCARGA DENTRO DEL EDIFICIO, HERRAMIENTA, MANO DE OBRA, ACARREOS DENTRO DE LA OBRA. TRABAJO TERMINADO | PZA | 36.48 | 36.48 | 36.49 | 36.49 | 36.49 | 36.49 | 36.49 | 36.49 | 36.49
3120000064 | MONTAJE DE ESTUFA MOD. HS-G-HI-ORILL S.S., SUMINISTRADO POR EL INIFECH, DESCARGA DENTRO DEL EDIFICIO, HERRAMIENTA, MANO DE OBRA, ACARREOS DENTRO DE LA OBRA. TRABAJO TERMINADO. | PZA | 16.84 | 16.84 | 16.84 | 16.84 | 16.84 | 16.84 | 16.84 | 16.84 | 16.84
3120000065 | MONTAJE DE ESTUFON, SUMINISTRADO POR EL INIFECH, INCLUYE: DESCARGA DENTRO DEL EDIFICIO, HERRAMIENTA, MANO DE OBRA, ACARREOS DENTRO DE LA OBRA. TRABAJO TERMINADO. | PZA | 18.26 | 18.26 | 18.26 | 18.26 | 18.26 | 18.26 | 18.26 | 18.26 | 18.26
3120000066 | MONTAJE DE MOLINO DE CARNE MOD. 4822 H.D., SUMINISTRADO POR EL INIFECH, INCLUYE: DESCARGA DENTRO DEL EDIFICIO, HERRAMIENTA, MANO DE OBRA, ACARREOS DENTRO DE LA OBRA. TRABAJO TERMINADO. | PZA | 18.26 | 18.26 | 18.26 | 18.26 | 18.26 | 18.26 | 18.26 | 18.26 | 18.26
3120000067 | MONTAJE DE SPEEDY-BAR DE 7 BOTONES, SUMINISTRADO POR EL INIFECH, INCLUYE: DESCARGA DENTRO DEL EDIFICIO, HERRAMIENTA, MANO DE OBRA, ACARREOS DENTRO DE LA OBRA. TRABAJO TERMINADO | PZA | 27.36 | 27.36 | 27.36 | 27.36 | 27.36 | 27.36 | 27.36 | 27.36 | 27.36
3120000068 | MONTAJE DE ALACENA ALTA CON COPERO, SUMINISTRADO POR EL INIFECH, INCLUYE: DESCARGA DENTRO DEL EDIFICIO, HERRAMIENTA, MANO DE OBRA, ACARREOS DENTRO DE LA OBRA. TRABAJO TERMINADO | PZA | 54.74 | 54.74 | 54.74 | 54.74 | 54.74 | 54.74 | 54.74 | 54.74 | 54.74
3120000069 | MONTAJE DE BARRA PARA BAR, SUMINISTRADO POR EL INIFECH, INCLUYE: DESCARGA DENTRO DEL EDIFICIO, HERRAMIENTA, MANO DE OBRA, ACARREOS DENTRO DE LA OBRA. TRABAJO TERMINADO. | PZA | 36.48 | 36.48 | 36.49 | 36.49 | 36.49 | 36.49 | 36.49 | 36.49 | 36.49
3120000070 | MONTAJE DE BANCO PARA CAJERA, SUMINISTRADO POR EL INIFECH, INCLUYE: DESCARGA DENTRO DEL EDIFICIO, HERRAMIENTA, MANO DE OBRA, ACARREOS DENTRO DE LA OBRA. TRABAJO TERMINADO. | PZA | 18.26 | 18.26 | 18.26 | 18.26 | 18.26 | 18.26 | 18.26 | 18.26 | 18.26
3120000071 | MONTAJE DE CAJA REGISTRADORA, SUMINISTRADO POR EL INIFECH, INCLUYE: DESCARGA DENTRO DEL EDIFICIO, HERRAMIENTA, MANO DE OBRA, ACARREOS DENTRO DE LA OBRA. TRABAJO TERMINADO. | PZA | 36.48 | 36.48 | 36.49 | 36.49 | 36.49 | 36.49 | 36.49 | 36.49 | 36.49
3120000072 | MONTAJE DE BANCOS GIRATORIOS PARA BARRA, SUMINISTRADO POR EL INIFECH, INCLUYE: DESCARGA DENTRO DEL EDIFICIO, HERRAMIENTA, MANO DE OBRA, ACARREOS DENTRO DE LA OBRA. TRABAJO TERMINADO. | PZA | 18.26 | 18.26 | 18.26 | 18.26 | 18.26 | 18.26 | 18.26 | 18.26 | 18.26
3120000073 | MONTAJE DE SISTEMA PARA CERVEZA, SUMINISTRADO POR EL INIFECH, INCLUYE:DESCARGA DENTRO DEL EDIFICIO, HERRAMIENTA, MANO DE OBRA, ACARREOS DENTRO DE LA OBRA. TRABAJO TERMINADO. | PZA | 175.19 | 175.19 | 175.19 | 175.19 | 175.19 | 175.19 | 175.19 | 175.19 | 175.19
3120000074 | MONTAJE DE DEPOSITO PARA HIELO, SUMINISTRADO POR EL INIFECH, INCLUYE: DESCARGA DENTRO DEL EDIFICIO, HERRAMIENTA, MANO DE OBRA, ACARREOS DENTRO DE LA OBRA. TRABAJO TERMINADO. | PZA | 18.26 | 18.26 | 18.26 | 18.26 | 18.26 | 18.26 | 18.26 | 18.26 | 18.26
3120000075 | MONTAJE DE ESTACION PARA CANTINERO, SUMINISTRADO POR EL INIFECH, INCLUYE: DESCARGA DENTRO DEL EDIFICIO, HERRAMIENTA, MANO DE OBRA, ACARREOS DENTRO DE LA OBRA. TRABAJO TERMINADO. | PZA | 73 | 73 | 73 | 73 | 73 | 73 | 73 | 73 | 73
3120000076 | MONTAJE DE PISTOLA HIDRAULICA DE 7 BOTONES, SUMINISTRADO POR EL INIFECH, INCLUYE: DESCARGA DENTRO DEL EDIFICIO, HERRAMIENTA, MANO DE OBRA, ACARREOS DENTRO DE LA OBRA. TRABAJO TERMINADO. | PZA | 54.74 | 54.74 | 54.74 | 54.74 | 54.74 | 54.74 | 54.74 | 54.74 | 54.74
3120000077 | MONTAJE DE LICUADORA, SUMINISTRADO POR EL INIFECH, INCLUYE: DESCARGA DENTRO DEL EDIFICIO, HERRAMIENTA, MANO DE OBRA, ACARREOS DENTRO DE LA OBRA. TRABAJO TERMINADO. | PZA | 18.26 | 18.26 | 18.26 | 18.26 | 18.26 | 18.26 | 18.26 | 18.26 | 18.26
3120000078 | MONTAJE DE NICHO PARA LICUADORA, SUMINISTRADO POR EL INIFECH, INCLUYE: DESCARGA DENTRO DEL EDIFICIO, HERRAMIENTA, MANO DE OBRA, ACARREOS DENTRO DE LA OBRA. TRABAJO TERMINADO. | PZA | 43.81 | 43.81 | 43.81 | 43.81 | 43.81 | 43.81 | 43.81 | 43.81 | 43.81
3120000079 | MONTAJE DE FREGADERO SENCILLO PARA CRISTALERIA, SUMINISTRADO POR EL INIFECH, INCLUYE: DESCARGA DENTRO DEL EDIFICIO, HERRAMIENTA, MANO DE OBRA, ACARREOS DENTRO DE LA OBRA. TRABAJO TERMINADO. | PZA | 73 | 73 | 73 | 73 | 73 | 73 | 73 | 73 | 73
3120000080 | MONTAJE DE CAFETERA, SUMINISTRADO POR EL INIFECH, INCLUYE: DESCARGA DENTRO DEL EDIFICIO, HERRAMIENTA, MANO DE OBRA, ACARREOS DENTRO DE LA OBRA. TRABAJO TERMINADO. | PZA | 9.13 | 9.13 | 9.13 | 9.13 | 9.13 | 9.13 | 9.13 | 9.13 | 9.13
3120000081 | MONTAJE DE CAFETERA EXPRESS, SUMINISTRADO POR EL INIFECH, INCLUYE: DESCARGA DENTRO DEL EDIFICIO, HERRAMIENTA, MANO DE OBRA, ACARREOS DENTRO DE LA OBRA. TRABAJO TERMINADO. | PZA | 9.13 | 9.13 | 9.13 | 9.13 | 9.13 | 9.13 | 9.13 | 9.13 | 9.13
3120000082 | MONTAJE DE ALACENA ALTA PARA VINOS, SUMINISTRADO POR EL INIFECH, INCLUYE: DESCARGA DENTRO DEL EDIFICIO, HERRAMIENTA, MANO DE OBRA, ACARREOS DENTRO DE LA OBRA. TRABAJO TERMINADO. | PZA | 109.49 | 109.49 | 109.5 | 109.5 | 109.5 | 109.5 | 109.5 | 109.5 | 109.5
3120000083 | MONTAJE DE GABINETE CONTRABARRA CON NICHO PARA UNIDAD, SUMINISTRADO POR EL INIFECH, INCLUYE: DESCARGA DENTRO DEL EDIFICIO, HERRAMIENTA, MANO DE OBRA, ACARREOS DENTRO DE LA OBRA. TRABAJO TERMINADO. | PZA | 73 | 73 | 73 | 73 | 73 | 73 | 73 | 73 | 73
3120000084 | MONTAJE DE MUEBLES BLANCOS, SUMINISTRADO POR EL INIFECH, INCLUYE: DESCARGA DENTRO DEL EDIFICIO, HERRAMIENTA, MANO DE OBRA, ACARREOS DENTRO DE LA OBRA. TRABAJO TERMINADO. | PZA | 36.48 | 36.48 | 36.49 | 36.49 | 36.49 | 36.49 | 36.49 | 36.49 | 36.49
3120000085 | MONTAJE DE REPISA DOBLE POSTRE Y ENSALADA, SUMINISTRADO POR EL INIFECH, INCLUYE: DESCARGA DENTRO DEL EDIFICIO, HERRAMIENTA, MANO DE OBRA, ACARREOS DENTRO DE LA OBRA. TRABAJO TERMINADO. | PZA | 36.48 | 36.48 | 36.49 | 36.49 | 36.49 | 36.49 | 36.49 | 36.49 | 36.49
3120000086 | MONTAJE DE MESA FRIA (HIELO), SUMINISTRADO POR EL INIFECH, INCLUYE: DESCARGA DENTRO DEL EDIFICIO, HERRAMIENTA, MANO DE OBRA, ACARREOS DENTRO DE LA OBRA. TRABAJO TERMINADO. | PZA | 36.48 | 36.48 | 36.49 | 36.49 | 36.49 | 36.49 | 36.49 | 36.49 | 36.49
3120000087 | MONTAJE DE VITRINA CONTRA ESTORNUDOS, SUMINISTRADO POR EL INIFECH, INCLUYE: DESCARGA DENTRO DEL EDIFICIO, HERRAMIENTA, MANO DE OBRA, ACARREOS DENTRO DE LA OBRA. TRABAJO TERMINADO. | PZA | 54.74 | 54.74 | 54.74 | 54.74 | 54.74 | 54.74 | 54.74 | 54.74 | 54.74
3120000088 | MONTAJE DE MESA BAJA PARA CHAROLAS Y CUBETAS, SUMINISTRADO POR EL INIFECH, INCLUYE: DESCARGA DENTRO DEL EDIFICIO, HERRAMIENTA, MANO DE OBRA, ACARREOS DENTRO DE LA OBRA. TRABAJO TERMINADO. | PZA | 9.13 | 9.13 | 9.13 | 9.13 | 9.13 | 9.13 | 9.13 | 9.13 | 9.13
3120000089 | MONTAJE DE BARRA DE SERVICIO, SUMINISTRADO POR EL INIFECH, INCLUYE: DESCARGA DENTRO DEL EDIFICIO, HERRAMIENTA, MANO DE OBRA, ACARREOS DENTRO DE LA OBRA. TRABAJO TERMINADO. | PZA | 109.49 | 109.49 | 109.5 | 109.5 | 109.5 | 109.5 | 109.5 | 109.5 | 109.5
3120000090 | MONTAJE DE CONTRABARRA, SUMINISTRADO POR EL INIFECH, INCLUYE: DESCARGA DENTRO DEL EDIFICIO, HERRAMIENTA, MANO DE OBRA, ACARREOS DENTRO DE LA OBRA. TRABAJO TERMINADO. | PZA | 109.49 | 109.49 | 109.5 | 109.5 | 109.5 | 109.5 | 109.5 | 109.5 | 109.5
3120000091 | MONTAJE DE MESA BAJA, SUMINISTRADO POR EL INIFECH, INCLUYE: DESCARGA DENTRO DEL EDIFICIO, HERRAMIENTA, MANO DE OBRA, ACARREOS DENTRO DE LA OBRA. TRABAJO TERMINADO. | PZA | 18.26 | 18.26 | 18.26 | 18.26 | 18.26 | 18.26 | 18.26 | 18.26 | 18.26
3120000092 | MONTAJE DE BATIDORA MOD. A-200 HD., SUMINISTRADO POR EL INIFECH, INCLUYE: DESCARGA DENTRO DEL EDIFICIO, HERRAMIENTA, MANO DE OBRA, ACARREOS DENTRO DE LA OBRA. TRABAJO TERMINADO. | PZA | 36.48 | 36.48 | 36.49 | 36.49 | 36.49 | 36.49 | 36.49 | 36.49 | 36.49
3120000093 | MONTAJE DE MESA DE TRABAJO, SUMINISTRADO POR EL INIFECH, INCLUYE: DESCARGA DENTRO DEL EDIFICIO, HERRAMIENTA, MANO DE OBRA, ACARREOS DENTRO DE LA OBRA. TRABAJO TERMINADO. | PZA | 36.48 | 36.48 | 36.49 | 36.49 | 36.49 | 36.49 | 36.49 | 36.49 | 36.49
3120000094 | MONTAJE DE CARRO VIAJERO (HARINA), SUMINISTRADO POR EL INIFECH, INCLUYE: DESCARGA DENTRO DEL EDIFICIO, HERRAMIENTA, MANO DE OBRA, ACARREOS DENTRO DE LA OBRA. TRABAJO TERMINADO. | PZA | 43.81 | 43.81 | 43.81 | 43.81 | 43.81 | 43.81 | 43.81 | 43.81 | 43.81
3120000095 | MONTAJE DE CARRO VIAJERO (AZUCAR), SUMINISTRADO POR EL INIFECH, INCLUYE: DESCARGA DENTRO DEL EDIFICIO, HERRAMIENTA, MANO DE OBRA, ACARREOS DENTRO DE LA OBRA. TRABAJO TERMINADO. | PZA | 43.81 | 43.81 | 43.81 | 43.81 | 43.81 | 43.81 | 43.81 | 43.81 | 43.81
3120000096 | MONTAJE DE MESA FREGADERO (PANADERIA), SUMINISTRADO POR EL INIFECH, INCLUYE: DESCARGA DENTRO DEL EDIFICIO, HERRAMIENTA, MANO DE OBRA, ACARREOS DENTRO DE LA OBRA. TRABAJO TERMINADO. | PZA | 27.36 | 27.36 | 27.36 | 27.36 | 27.36 | 27.36 | 27.36 | 27.36 | 27.36
3120000097 | MONTAJE DE REFRIGERADOR DE PIES, SUMINISTRADO POR EL INIFECH, INCLUYE: DESCARGA DENTRO DEL EDIFICIO, HERRAMIENTA, MANO DE OBRA, ACARREOS DENTRO DE LA OBRA. TRABAJO TERMINADO. | PZA | 36.48 | 36.48 | 36.49 | 36.49 | 36.49 | 36.49 | 36.49 | 36.49 | 36.49
3120000098 | MONTAJE DE MESA CENTRAL, SUMINISTRADO POR EL INIFECH, INCLUYE: DESCARGA DENTRO DEL EDIFICIO, HERRAMIENTA, MANO DE OBRA, ACARREOS DENTRO DE LA OBRA. TRABAJO TERMINADO. | PZA | 109.49 | 109.49 | 109.5 | 109.5 | 109.5 | 109.5 | 109.5 | 109.5 | 109.5
3120000099 | MONTAJE DE RACK PARA CACHARROS Y UTENSILIOS, SUMINISTRADO POR EL INIFECH, INCLUYE: DESCARGA DENTRO DEL EDIFICIO, HERRAMIENTA, MANO DE OBRA, ACARREOS DENTRO DE LA OBRA. TRABAJO TERMINADO. | PZA | 54.74 | 54.74 | 54.74 | 54.74 | 54.74 | 54.74 | 54.74 | 54.74 | 54.74
3120000100 | MONTAJE DE REPISA CENTRAL, SUMINISTRADO POR EL INIFECH, INCLUYE: DESCARGA DENTRO DEL EDIFICIO, HERRAMIENTA, MANO DE OBRA, ACARREOS DENTRO DE LA OBRA. TRABAJO TERMINADO. | PZA | 29.2 | 29.2 | 29.2 | 29.2 | 29.2 | 29.2 | 29.2 | 29.2 | 29.2
3120000101 | MONTAJE DE MESA FREGADERO CENTRAL, SUMINISTRADO POR EL INIFECH, INCLUYE: DESCARGA DENTRO DEL EDIFICIO, HERRAMIENTA, MANO DE OBRA, ACARREOS DENTRO DE LA OBRA. TRABAJO TERMINADO. | PZA | 87.6 | 87.6 | 87.6 | 87.6 | 87.6 | 87.6 | 87.6 | 87.6 | 87.6
3120000102 | MONTAJE DE REPISA DE ESCURRIMINETO, SUMINISTRADO POR EL INIFECH, INCLUYE: DESCARGA DENTRO DEL EDIFICIO, HERRAMIENTA, MANO DE OBRA, ACARREOS DENTRO DE LA OBRA. TRABAJO TERMINADO | PZA | 29.2 | 29.2 | 29.2 | 29.2 | 29.2 | 29.2 | 29.2 | 29.2 | 29.2
3120000103 | MONTAJE DE CAMPANA CONDENSADOS, SUMINISTRADO POR EL INIFECH, INCLUYE: DESCARGA DENTRO DEL EDIFICIO, HERRAMIENTA, MANO DE OBRA, ACARREOS DENTRO DE LA OBRA. TRABAJO TERMINADO | PZA | 43.81 | 43.81 | 43.81 | 43.81 | 43.81 | 43.81 | 43.81 | 43.81 | 43.81
3120000104 | MONTAJE DE TRITURADOR MOD. FW-151-3-HD., SUMINISTRADO POR EL INIFECH, INCLUYE: DESCARGA DENTRO DEL EDIFICIO, HERRAMIENTA, MANO DE OBRA, ACARREOS DENTRO DE LA OBRA. TRABAJO TERMINADO | PZA | 219 | 219 | 219 | 219 | 219 | 219 | 219 | 219 | 219
3120000105 | MONTAJE DE MAQUINA LAVADORA DE LOZA MOD. AM-8 (ESQUINA), SUMINISTRADO POR EL INIFECH, INCLUYE: DESCARGA DENTRO DEL EDIFICIO, HERRAMIENTA, MANO DE OBRA, ACARREOS DENTRO DE LA OBRA. TRABAJO TERMINADO | PZA | 146 | 146 | 146 | 146 | 146 | 146 | 146 | 146 | 146
3120000106 | MONTAJE DE FREIDOR MOD. IO S.S., SUMINISTRADO POR EL INIFECH, INCLUYE: DESCARGA DENTRO DEL EDIFICIO, HERRAMIENTA, MANO DE OBRA, ACARREOS DENTRO DE LA OBRA. TRABAJO TERMINADO | PZA | 15.92 | 15.92 | 15.92 | 15.92 | 15.92 | 15.92 | 15.92 | 15.92 | 15.92
3120000107 | MONTAJE DE GABINETE PARA LOZA LIMPIA, SUMINISTRADO POR EL INIFECH, INCLUYE: DESCARGA DENTRO DEL EDIFICIO, HERRAMIENTA, MANO DE OBRA, ACARREOS DENTRO DE LA OBRA. TRABAJO TERMINADO | PZA | 54.74 | 54.74 | 54.74 | 54.74 | 54.74 | 54.74 | 54.74 | 54.74 | 54.74
3120000108 | MONTAJE DE REPISA COMANDERA, SUMINISTRADO POR EL INIFECH, INCLUYE: DESCARGA DENTRO DEL EDIFICIO, HERRAMIENTA, MANO DE OBRA, ACARREOS DENTRO Y FUERA DE LA OBRA. TRABAJO TERMINADO | PZA | 29.2 | 29.2 | 29.2 | 29.2 | 29.2 | 29.2 | 29.2 | 29.2 | 29.2
3120000109 | MONTAJE DE MESA FRIA, SUMINISTRADO POR EL INIFECH, INCLUYE: DESCARGA DENTRO DEL EDIFICIO, HERRAMIENTA, MANO DE OBRA, ACARREOS DENTRO DE LA OBRA. TRABAJO TERMINADO | PZA | 54.74 | 54.74 | 54.74 | 54.74 | 54.74 | 54.74 | 54.74 | 54.74 | 54.74
3120000110 | MONTAJE DE MESA CALIENTE, SUMINISTRADO POR EL INIFECH, INCLUYE: DESCARGA DENTRO DEL EDIFICIO, HERRAMIENTA, MANO DE OBRA, ACARREOS DENTRO DE LA OBRA. TRABAJO TERMINADO | PZA | 54.74 | 54.74 | 54.74 | 54.74 | 54.74 | 54.74 | 54.74 | 54.74 | 54.74
3120000111 | MONTAJE DE BARRA DE SERVICIO A MESEROS, SUMINISTRADO POR EL INIFECH, INCLUYE: DESCARGA DENTRO DEL EDIFICIO, HERRAMIENTA, MANO DE OBRA, ACARREOS DENTRO DE LA OBRA. TRABAJO TERMINADO | PZA | 19.47 | 19.47 | 19.47 | 19.47 | 19.47 | 19.47 | 19.47 | 19.47 | 19.47
3120000112 | MONTAJE DE MESA DE APOYO, SUMINISTRADO POR EL INIFECH, INCLUYE: DESCARGA DENTRO DEL EDIFICIO, HERRAMIENTA, MANO DE OBRA, ACARREOS DENTRO DE LA OBRA. TRABAJO TERMINADO | PZA | 23.94 | 23.94 | 23.95 | 23.95 | 23.95 | 23.95 | 23.95 | 23.95 | 23.95
3120000113 | MONTAJE DE CAFETERA MOD. 6-6 GAS S.S., SUMINISTRADO POR EL INIFECH, INCLUYE: DESCARGA DENTRO DEL EDIFICIO, HERRAMIENTA, MANO DE OBRA, ACARREOS DENTRO DE LA OBRA. TRABAJO TERMINADO | PZA | 17.15 | 17.15 | 17.15 | 17.15 | 17.15 | 17.15 | 17.15 | 17.15 | 17.15
3120000114 | MONTAJE DE ESTACION DE SERVICIO PARA CAFETERIA, SUMINISTRADO POR EL INIFECH, INCLUYE: DESCARGA DENTRO DEL EDIFICIO, HERRAMIENTA, MANO DE OBRA, ACARREOS DENTRO DE LA OBRA. TRABAJO TERMINADO | PZA | 28.74 | 28.74 | 28.74 | 28.74 | 28.74 | 28.74 | 28.74 | 28.74 | 28.74
3120000115 | MONTAJE DE ESTACION DE MESEROS, SUMINISTRADO POR EL INIFECH, INCLUYE: DESCARGA DENTRO DEL EDIFICIO, HERRAMIENTA, MANO DE OBRA, ACARREOS DENTRO DE LA OBRA. TRABAJO TERMINADO | PZA | 28.74 | 28.74 | 28.74 | 28.74 | 28.74 | 28.74 | 28.74 | 28.74 | 28.74
3120000116 | MONTAJE DE GABINETE (DEPEAR-WEEL), SUMINISTRADO POR EL INIFECH, INCLUYE:DESCARGA DENTRO DEL EDIFICIO, HERRAMIENTA, MANO DE OBRA, ACARREOS DENTRO DE LA OBRA. TRABAJO TERMINADO | PZA | 13.74 | 13.74 | 13.74 | 13.74 | 13.74 | 13.74 | 13.74 | 13.74 | 13.74
3120000117 | MONTAJE DE FUENTE CONGELADOR DE HELADOS, SUMINISTRADO POR EL INIFECH, INCLUYE: DESCARGA DENTRO DEL EDIFICIO, HERRAMIENTA, MANO DE OBRA, ACARREOS DENTRO DE LA OBRA. TRABAJO TERMINADO | PZA | 44.9 | 44.9 | 44.9 | 44.9 | 44.9 | 44.9 | 44.9 | 44.9 | 44.9
3120000118 | MONTAJE DE REPISA, SUMINISTRADO POR EL INIFECH, INCLUYE: DESCARGA DENTRO DEL EDIFICIO, HERRAMIENTA, MANO DE OBRA, ACARREOS DENTRO DE LA OBRA. TRABAJO TERMINADO | PZA | 21.43 | 21.43 | 21.43 | 21.43 | 21.43 | 21.43 | 21.43 | 21.43 | 21.43
3120000119 | MONTAJE DE BOTE PARA DESPERDICIOS, SUMINISTRADO POR EL INIFECH, INCLUYE: DESCARGA DENTRO DEL EDIFICIO, HERRAMIENTA, MANO DE OBRA, ACARREOS DENTRO DE LA OBRA. TRABAJO TERMINADO | PZA | 11.44 | 11.44 | 11.45 | 11.45 | 11.45 | 11.45 | 11.45 | 11.45 | 11.45
3120000120 | MONTAJE DE MESA FREGADERO, SUMINISTRADO POR EL INIFECH, INCLUYE: DESCARGA DENTRO DEL EDIFICIO, HERRAMIENTA, MANO DE OBRA, ACARREOS DENTRO DE LA OBRA. TRABAJO TERMINADO | PZA | 35.92 | 35.92 | 35.92 | 35.92 | 35.92 | 35.92 | 35.92 | 35.92 | 35.92
3120000121 | MONTAJE DE MESA DE AMASIJO (PANADERO), SUMINISTRADO POR EL INIFECH, INCLUYE: DESCARGA DENTRO DEL EDIFICIO, HERRAMIENTA, MANO DE OBRA, ACARREOS DENTRO DE LA OBRA. TRABAJO TERMINADO | PZA | 47.91 | 47.91 | 47.91 | 47.91 | 47.91 | 47.91 | 47.91 | 47.91 | 47.91
3120000122 | MONTAJE DE CAJON DE UTENSILIOS, SUMINISTRADO POR EL INIFECH, INCLUYE: DESCARGA DENTRO DEL EDIFICIO, HERRAMIENTA, MANO DE OBRA, ACARREOS DENTRO DE LA OBRA. TRABAJO TERMINADO | PZA | 13.74 | 13.74 | 13.74 | 13.74 | 13.74 | 13.74 | 13.74 | 13.74 | 13.74
3120000123 | MONTAJE DE MESA DE TRABAJO, SUMINISTRADO POR EL INIFECH, INCLUYE: DESCARGA DENTRO DEL EDIFICIO, HERRAMIENTA, MANO DE OBRA, ACARREOS DENTRO DE LA OBRA. TRABAJO TERMINADO | PZA | 35.92 | 35.92 | 35.92 | 35.92 | 35.92 | 35.92 | 35.92 | 35.92 | 35.92
3120000124 | MONTAJE DE TAJO DE CARNICERO, SUMINISTRADO POR EL INIFECH, INCLUYE: DESCARGA DENTRO DEL EDIFICIO, HERRAMIENTA, MANO DE OBRA, ACARREOS DENTRO DE LA OBRA. TRABAJO TERMINADO | PZA | 34.3 | 34.3 | 34.31 | 34.31 | 34.31 | 34.31 | 34.31 | 34.31 | 34.31
3120000125 | MONTAJE DE MESA DE TRABAJO, SUMINISTRADO POR EL INIFECH, INCLUYE: DESCARGA DENTRO DEL EDIFICIO, HERRAMIENTA, MANO DE OBRA, ACARREOS DENTRO DE LA OBRA. TRABAJO TERMINADO | PZA | 47.91 | 47.91 | 47.91 | 47.91 | 47.91 | 47.91 | 47.91 | 47.91 | 47.91
3120000126 | MONTAJE DE MESA COMEDOR, SUMINISTRADO POR EL INIFECH, INCLUYE: DESCARGA DENTRO DEL EDIFICIO, HERRAMIENTA, MANO DE OBRA, ACARREOS DENTRO DE LA OBRA. TRABAJO TERMINADO | PZA | 47.91 | 47.91 | 47.91 | 47.91 | 47.91 | 47.91 | 47.91 | 47.91 | 47.91
3120000127 | MONTAJE DE MESA BAJA PARA FREIDOR, SUMINISTRADO POR EL INIFECH, INCLUYE: DESCARGA DENTRO DEL EDIFICIO, HERRAMIENTA, MANO DE OBRA, ACARREOS DENTRO DE LA OBRA. TRABAJO TERMINADO | PZA | 28.59 | 28.59 | 28.59 | 28.59 | 28.59 | 28.59 | 28.59 | 28.59 | 28.59
3120000128 | MONTAJE DE MESA DE TRABAJO, SUMINISTRADO POR EL INIFECH, INCLUYE: DESCARGA DENTRO DEL EDIFICIO, HERRAMIENTA, MANO DE OBRA, ACARREOS DENTRO DE LA OBRA. TRABAJO TERMINADO | PZA | 47.91 | 47.91 | 47.91 | 47.91 | 47.91 | 47.91 | 47.91 | 47.91 | 47.91
3120000129 | MONTAJE DE ANAQUELES, SUMINISTRADO POR EL INIFECH, INCLUYE: DESCARGA DENTRO DEL EDIFICIO, HERRAMIENTA, MANO DE OBRA, ACARREOS DENTRO DE LA OBRA. TRABAJO TERMINADO | PZA | 71.84 | 71.84 | 71.85 | 71.85 | 71.85 | 71.85 | 71.85 | 71.85 | 71.85
3120000130 | MONTAJE DE MESA BAJA, SUMINISTRADO POR EL INIFECH, INCLUYE: DESCARGA DENTRO DEL EDIFICIO, HERRAMIENTA, MANO DE OBRA, ACARREOS DENTRO DE LA OBRA. TRABAJO TERMINADO | PZA | 22.88 | 22.88 | 22.88 | 22.88 | 22.88 | 22.88 | 22.88 | 22.88 | 22.88
3120000131 | MONTAJE DE REPISA DE APOYO, SUMINISTRADO POR EL INIFECH, INCLUYE: DESCARGA DENTRO DEL EDIFICIO, HERRAMIENTA, MANO DE OBRA, ACARREOS DENTRO DE LA OBRA. TRABAJO TERMINADO | PZA | 13.74 | 13.74 | 13.74 | 13.74 | 13.74 | 13.74 | 13.74 | 13.74 | 13.74
3120000132 | MONTAJE DE MESA DE PICADO, SUMINISTRADO POR EL INIFECH, INCLUYE: FLETES DE ALMACENES DEL INIFECH AL LUGAR DE LA OBRA, CARGA Y DESCARGA DENTRO Y FUERA DEL EDIFICIO, HERRAMIENTA, MANO DE OBRA, ACARREOS DENTRO Y FUERA DE LA OBRA. TRABAJO TERMINADO | PZA | 35.92 | 35.92 | 35.92 | 35.92 | 35.92 | 35.92 | 35.92 | 35.92 | 35.92
3120000133 | MONTAJE DE FREGADERO PARA LEGUMBRES, SUMINISTRADO POR EL INIFECH, INCLUYE: DESCARGA DENTRO DEL EDIFICIO, HERRAMIENTA, MANO DE OBRA, ACARREOS DENTRO DE LA OBRA. TRABAJO TERMINADO | PZA | 59.88 | 59.88 | 59.88 | 59.88 | 59.88 | 59.88 | 59.88 | 59.88 | 59.88
3120000134 | MONTAJE DE ANAQUEL DE OLLAS, SUMINISTRADO POR EL INIFECH, INCLUYE: DESCARGA DENTRO DEL EDIFICIO, HERRAMIENTA, MANO DE OBRA, ACARREOS DENTRO DE LA OBRA. TRABAJO TERMINADO | PZA | 59.88 | 59.88 | 59.88 | 59.88 | 59.88 | 59.88 | 59.88 | 59.88 | 59.88
3120000135 | MONTAJE DE RACK PARA OLLAS, SUMINISTRADO POR EL INIFECH, INCLUYE: DESCARGA DENTRO DEL EDIFICIO, HERRAMIENTA, MANO DE OBRA, ACARREOS DENTRO DE LA OBRA. TRABAJO TERMINADO | PZA | 44.9 | 44.9 | 44.9 | 44.9 | 44.9 | 44.9 | 44.9 | 44.9 | 44.9
3120000136 | MONTAJE DE FREGADERO DE OLLAS, SUMINISTRADO POR EL INIFECH, INCLUYE: DESCARGA DENTRO DEL EDIFICIO, HERRAMIENTA, MANO DE OBRA, ACARREOS DENTRO DE LA OBRA. TRABAJO TERMINADO | PZA | 35.92 | 35.92 | 35.92 | 35.92 | 35.92 | 35.92 | 35.92 | 35.92 | 35.92
3120000137 | MONTAJE DE MESA DE PICADO, SUMINISTRADO POR EL INIFECH, INCLUYE: DESCARGA DENTRO DEL EDIFICIO, HERRAMIENTA, MANO DE OBRA, ACARREOS DENTRO DE LA OBRA. TRABAJO TERMINADO | PZA | 35.92 | 35.92 | 35.92 | 35.92 | 35.92 | 35.92 | 35.92 | 35.92 | 35.92
3120000138 | MONTAJE DE ANAQUEL PARA GUARDADO DE LOZA, SUMINISTRADO POR EL INIFECH, INCLUYE: DESCARGA DENTRO DEL EDIFICIO, HERRAMIENTA, MANO DE OBRA, ACARREOS DENTRO DE LA OBRA. TRABAJO TERMINADO | PZA | 28.74 | 28.74 | 28.74 | 28.74 | 28.74 | 28.74 | 28.74 | 28.74 | 28.74
3120000139 | MONTAJE DE MESA DE RECIBO LOSA LIMPIA, SUMINISTRADO POR EL INIFECH, INCLUYE: DESCARGA DENTRO DEL EDIFICIO, HERRAMIENTA, MANO DE OBRA, ACARREOS DENTRO DE LA OBRA. TRABAJO TERMINADO | PZA | 17.15 | 17.15 | 17.15 | 17.15 | 17.15 | 17.15 | 17.15 | 17.15 | 17.15
3120000140 | MONTAJE DE REPISA DE APOYO, SUMINISTRADO POR EL INIFECH, INCLUYE: DESCARGA DENTRO DEL EDIFICIO, HERRAMIENTA, MANO DE OBRA, ACARREOS DENTRO DE LA OBRA. TRABAJO TERMINADO | PZA | 19.06 | 19.06 | 19.06 | 19.06 | 19.06 | 19.06 | 19.06 | 19.06 | 19.06
3120000141 | MONTAJE DE REPISA PARA CANASTA, SUMINISTRADO POR EL INIFECH, INCLUYE: DESCARGA DENTRO DEL EDIFICIO, HERRAMIENTA, MANO DE OBRA, ACARREOS DENTRO DE LA OBRA. TRABAJO TERMINADO | PZA | 19.06 | 19.06 | 19.06 | 19.06 | 19.06 | 19.06 | 19.06 | 19.06 | 19.06
3120000142 | MONTAJE DE MESA DE RECIBO LOZA SUCIA, SUMINISTRADO POR EL INIFECH, INCLUYE: DESCARGA DENTRO DEL EDIFICIO, HERRAMIENTA, MANO DE OBRA, ACARREOS DENTRO DE LA OBRA. TRABAJO TERMINADO | PZA | 39.9 | 39.9 | 39.9 | 39.9 | 39.9 | 39.9 | 39.9 | 39.9 | 39.9
3120000143 | MONTAJE DE CAMPANA DE EXTRACCION, SUMINISTRADO POR EL INIFECH, INCLUYE: DESCARGA DENTRO DEL EDIFICIO, HERRAMIENTA, MANO DE OBRA, ACARREOS DENTRO DE LA OBRA. TRABAJO TERMINADO | PZA | 93.85 | 93.85 | 93.85 | 93.85 | 93.85 | 93.85 | 93.85 | 93.85 | 93.85
3120000144 | MONTAJE DE MOBILIARIO Y EQUIPO DE COMPUTO PROPORCIONADO POR EL INIFECH QUE INCLUYE: 1.- PIZARRON METALICO, 1.- MESA PARA MAESTRO, 9.- SILLAS APILABLES DE POLIPROPENO, 8.- COMPUTADORAS, 4 IMPRESORAS Y 12 MESAS PARA COMPUTADORA, CARGA Y DESCARGA, (UBICACION PALENQUE CHIAPAS). | PZA | 1019.59 | 1019.59 | 1019.62 | 1019.62 | 1019.62 | 1019.62 | 1019.62 | 1019.62 | 1019.62
3120000145 | MONTAJE DE MESA CENTRAL DE 2.40 X 1.00 X 0.90 MTS. PARA LABORATORIO TALLER SUMINISTRADA POR INIFECH. INCLUYE: DOS TARJAS CONICAS DE ACERO INOXIDABLE INTEGRADA Y DOS CONTACTOS MONOFASICOS DOBLES COMERCIALES, DESCARGA DENTRO DEL EDIFICIO, HERRAMIENTA, MANO DE OBRA, ACARREOS DENTRO DE LA OBRA. TRABAJO TERMINADO. | PZA | 499.54 | 499.54 | 499.43 | 499.43 | 499.86 | 499.86 | 499.55 | 499.86 | 499.86
3120000146 | MONTAJE DE MESA DE LAVADO DE DOS TARJAS DE 2.40 X 0.60 X 0.90 PARA LABORATORIO-TALLER SUMINISTRADA POR INIFECH. INCLUYE: HERRAMIENTA, MANO DE OBRA, DESCARGA DENTRO DEL EDIFICIO. TRABAJO TERMINADO. | PZA | 130.54 | 130.54 | 130.54 | 130.54 | 130.54 | 130.54 | 130.54 | 130.54 | 130.54
3120000147 | MONTAJE DE GUILLOTINA PARA PAPEL PESCADO SUMINISTRADA POR INIFECH. INCLUYE: DESCARGA DENTRO DEL EDIFICIO, HERRAMIENTA, MANO DE OBRA, ACARREOS DENTRO DE LA OBRA. TRABAJO TERMINADO. | PZA | 31.19 | 31.19 | 31.18 | 31.18 | 31.24 | 31.24 | 31.19 | 31.24 | 31.24
3120000148 | MONTAJE DE PRENSA PARA TUBO SUMINISTRADA POR INIFECH. INCLUYE: DESCARGA DENTRO DEL EDIFICIO, HERRAMIENTA, MANO DE OBRA, ACARREOS DENTRO DE LA OBRA. TRABAJO TERMINADO. | PZA | 13.74 | 13.74 | 13.74 | 13.74 | 13.74 | 13.74 | 13.74 | 13.74 | 13.74
3120000149 | MONTAJE DE SOPORTE PARA ARMADURA SUMINISTRADO POR INIFECH. INCLUYE: DE LA OBRA, DESCARGA DENTRO Y FUERA DEL EDIFICIO, HERRAMIENTA, MANO DE OBRA, ACARREOS DENTRO Y FUERA DE LA OBRA. TRABAJO TERMINADO. | PZA | 14.91 | 14.91 | 14.91 | 14.91 | 14.91 | 14.91 | 14.91 | 14.91 | 14.91
3120000150 | MONTAJE DE TALADRO DE COLUMNA T PARA BANCO SUMINISTRADO POR INIFECH. INCLUYE: DESCARGA DENTRO DEL EDIFICIO, HERRAMIENTA, MANO DE OBRA, ACARREOS DENTRO DE LA OBRA. TRABAJO TERMINADO. | PZA | 28.74 | 28.74 | 28.74 | 28.74 | 28.74 | 28.74 | 28.74 | 28.74 | 28.74
3120000151 | MONTAJE DE HORNO SUMINISTRADO POR INIFECH. INCLUYE: DESCARGA DENTRO DEL EDIFICIO, HERRAMIENTA, MANO DE OBRA, ACARREOS DENTRO DE LA OBRA. TRABAJO TERMINADO. | PZA | 11.44 | 11.44 | 11.45 | 11.45 | 11.45 | 11.45 | 11.45 | 11.45 | 11.45
3120000152 | MONTAJE DE PROBADOR DE CELDAS SUMINISTRADO POR INIFECH. INCLUYE: DESCARGA DENTRO DEL EDIFICIO, HERRAMIENTA, MANO DE OBRA, ACARREOS DENTRO DE LA OBRA.TRABAJO TERMINADO. | PZA | 89.79 | 89.79 | 89.79 | 89.79 | 89.79 | 89.79 | 89.79 | 89.79 | 89.79
3120000153 | MONTAJE DE TORNO PARA ARMADURA DE MOTORES SUMINISTRADO POR INIFECH. INCLUYE: DESCARGA DENTRO DEL EDIFICIO, HERRAMIENTA, MANO DE OBRA, ACARREOS DENTRO DE LA OBRA. TRABAJO TERMINADO. | PZA | 59.88 | 59.88 | 59.88 | 59.88 | 59.88 | 59.88 | 59.88 | 59.88 | 59.88
3120000154 | MONTAJE Y COLOCACION DE MUEBLE DE GUARDADO BAJO (0101020003) Y ALTO (0101020004) DE 0.60 X 1.40 MTS. PARA LABORATORIO SUMINISTRADO POR EL INIFECH INCLUYE: DESCARGA, HERRAMIENTA, MANO DE OBRA, ACARREO DENTRO DE LA OBRA, TRABAJO TERMINADO. | PZA | 119.74 | 119.74 | 119.75 | 119.75 | 119.75 | 119.75 | 119.75 | 119.75 | 119.75
3120000155 | MONTAJE DE COMPUTADORAS SUMINISTRADAS POR EL INIFECH, INCLUYE: ACCESORIOS, DESCARGA, HERRAMIENTA, MANO DE OBRA, ACARREO DENTRO DE LA OBRA, TRABAJO TERMINADO. | PZA | 143.71 | 143.71 | 143.71 | 143.71 | 143.71 | 143.71 | 143.71 | 143.71 | 143.71
3120000156 | MONTAJE DE MODULO DE ESTUDIO INDIVIDUAL SUMINISTRADO POR EL INIFECH, INCLUYE: ACCESORIOS, DESCARGA DENTRO DEL EDIFICIO, HERRAMIENTA, MANO DE OBRA, ACARREOS DENTRO DE LA OBRA. TRABAJO TERMINADO. | PZA | 22.88 | 22.88 | 22.88 | 22.88 | 22.88 | 22.88 | 22.88 | 22.88 | 22.88
3120000157 | MONTAJE DE MUEBLE PARA COMPUTADORA SUMINISTRADO POR EL INIFECH, INCLUYE: ACCESORIOS, DESCARGA DENTRO DEL EDIFICIO, HERRAMIENTA, MANO DE OBRA, ACARREOS DENTRO DE LA OBRA. TRABAJO TERMINADO. | PZA | 28.59 | 28.59 | 28.59 | 28.59 | 28.59 | 28.59 | 28.59 | 28.59 | 28.59
3120000158 | MONTAJE DE MATERIAL PARA ESTRUCTURA METALICA, PARA INSTALACION DE UN AULA DE 6.10x6.10M., SUMINISTRADO POR EL INIFECH INCLUYE: COLUMNAS DE POLIN ESTRUCTURAL "C", CON PLACA BASE Y PLACA CAPITEL, SOLDADAS A LA MISMA, MARCO DE POLIN ESTRUCTURAL EN CAJA CON CLIPS PARA RECIBIR LARGUEROS Y PLACAS DE CONEXION SOLDADAS, LARGUERO DE POLIN MONTEN DE 6", VOLADOS DE POLIN MONTEN DE 6", ANCLAS DE 7/8"Øx40CM DE LARGO, ACCESORIOS Y HERRAJES PARA SU FIJACION, MANO DE OBRA, EQUIPO, HERRAMIENTA, ACARREO DENTRO DE LA OBRA. | JGO | 949.36 | 949.36 | 949.38 | 949.38 | 949.38 | 949.38 | 949.38 | 949.38 | 949.38
3120000159 | MONTAJE DE MULTYMURO PARA UN AULA DE 6.10x6.10M., SUMINISTRADO POR EL INIFECH, INCLUYE: MULTYMURO DE 2.57x1.10M e=1½" CON POLIURETANO, CANAL INFERIOR CAL.20 DE 3.05M ESQUINERO INTERIOR DE 3.05M., ACCESORIOS Y HERRAJES PARA SU FIJACION, SELLADOR SIKA FLEX DE 1a. BLANCO, MANO DE OBRA, EQUIPO, HERRAMIENTA, ACARREO DENTRO DE LA OBRA | JGO | 474.69 | 474.69 | 474.7 | 474.7 | 474.7 | 474.7 | 474.7 | 474.7 | 474.7
3120000160 | MONTAJE DE MULTYTECHO PARA UN AULA DE 6.10x6.10M., SUMINISTRADO POR EL INIFECH, INCLUYE: MULTYTECHO DE 3.81x1.00M e=1½" CON POLIURETANO, CABALLETE DE LAMINA CAL 26, DE 3.05M., TAPAGOTERO DE 3.05M. CAL.22 COLOR ROJO OXIDO, TAPAGOTERO DE 1.40M CAL 22 ESQUINAS PREFABRICADAS, CLOSURE PARA CABALLETE DE 1.00M., ACCESORIOS Y HERRAJES PARA SU FIJACION, CLIP DE CUBIERTA, SELLADOR SIKA FLEX DE 1a. BLANCO, MANO DE OBRA, EQUIPO, HERRAMIENTA, ACARREO DENTRO DE LA OBRA | PZA | 611.04 | 611.04 | 611.06 | 611.06 | 611.06 | 611.06 | 611.06 | 611.06 | 611.06
3120000161 | MONTAJE DE VENTANA DE ALUMINIO ANODIZADO NATURAL DE 3.20x1.35M CON VIDRIO MEDIO DOBLE, SUMINISTRADO POR EL INIFECH INCLUYE: MATERIAL, CRISTAL CLARO, ACCESORIOS Y HERRAJES PARA SU FIJACION, SELLADOR SIKA FLEX DE 1a. BLANCO, MANO DE OBRA, EQUIPO, HERRAMIENTA, ACARREO DENTRO DE LA OBRA. | PZA | 97.91 | 97.91 | 97.91 | 97.91 | 97.91 | 97.91 | 97.91 | 97.91 | 97.91
3120000162 | MONTAJE DE MULTYPUERTA DE 0.90x2.10M SUMINISTRADO POR EL INIFECH INCLUYE: MARCO, CHAMBRANA, MATERIAL, ACCESORIOS Y HERRAJES PARA SU FIJACION, SELLADOR SIKA FLEX DE 1a. BLANCO, MANO DE OBRA, EQUIPO, HERRAMIENTA, ACARREO DENTRO DE LA OBRA. | PZA | 71.84 | 71.84 | 71.85 | 71.85 | 71.85 | 71.85 | 71.85 | 71.85 | 71.85
3120000163 | MONTAJE DE MULTYMURO PARA DOS AULAS DE 6.10x8.00M. ADOSADAS, SUMINISTRADO POR EL INIFECH, INCLUYE: MULTYMURO DE 2.57x1.10M e=1½" CON POLIURETANO, CANAL INFERIOR CAL.20 DE 3.05M ESQUINERO INTERIOR DE 3.05M., ACCESORIOS Y HERRAJES PARA SU FIJACION, SELLADOR SIKA FLEX DE 1a. BLANCO, MANO DE OBRA, EQUIPO, HERRAMIENTA, ACARREO DENTRO DE LA OBRA. | JGO | 611.04 | 611.04 | 611.06 | 611.06 | 611.06 | 611.06 | 611.06 | 611.06 | 611.06
3120000164 | MONTAJE DE MULTYMURO DE 3.50M SUMINISTRADO POR EL INIFECH, INCLUYE: MULTYMURO DE 3.50x1.10M e=1½" CON POLIURETANO, CANAL INFERIOR CAL.20 DE 3.05M ESQUINERO INTERIOR DE 3.05M., ACCESORIOS Y HERRAJES PARA SU FIJACION, SELLADOR SIKA FLEX DE 1a. BLANCO, MANO DE OBRA, EQUIPO, HERRAMIENTA, ACARREO DENTRO DE LA OBRA. | M2 | 59.88 | 59.88 | 59.88 | 59.88 | 59.88 | 59.88 | 59.88 | 59.88 | 59.88
3120000165 | MONTAJE DE MULTYTECHO PARA DOS ESPACIOS AULA DE 12.00x8.00M. ADOSADO, SUMINISTRADO POR EL INIFECH, INCLUYE: MULTYTECHO DE 5.10x1.00M e=1½" CON POLIURETANO, CABALLETE DE LAMINA CAL 26, DE 3.05M., TAPAGOTERO DE 3.05M. CAL.22 COLOR ROJO OXIDO, TAPAGOTERO DE 1.40M CAL 22 ESQUINAS PREFABRICADAS, CLOSURE PARA CABALLETE DE 1.00M., ACCESORIOS Y HERRAJES PARA SU FIJACION, CLIP DE CUBIERTA, SELLADOR SIKA FLEX DE 1a. BLANCO, MANO DE OBRA, EQUIPO, HERRAMIENTA, ACARREO DENTRO DE LA OBRA. | M2 | 59.88 | 59.88 | 59.88 | 59.88 | 59.88 | 59.88 | 59.88 | 59.88 | 59.88
3120000166 | MONTAJE DE MULTYMURO DE 1 1/2 DE ESPESOR, SUMINISTRADO POR EL INIFECH, INCLUYE: ACCESORIO DE FIJACION, EQUIPO, DESCARGA DENTRO DEL EDIFICIO, HERRAMIENTA, MANO DE OBRA, ACARREOS DENTRO DE LA OBRA. TRABAJO TERMINADO | M2 | 51.31 | 51.31 | 51.31 | 51.31 | 51.31 | 51.31 | 51.31 | 51.31 | 51.31
3120000167 | MONTAJE DE CABLE No.12 INCLUYE: MANO DE OBRA, EQUIPO Y HERRAMIENTA. | M | 2.3 | 2.3 | 2.3 | 2.3 | 2.3 | 2.3 | 2.3 | 2.3 | 2.3
3120000168 | MONTAJE DE CONTRA Y MONITOR DE 13 MM. INCLUYE: MANO DE OBRA, EQUIPO Y HERRAMIENTA. | PZA | 6.86 | 6.86 | 6.86 | 6.86 | 6.86 | 6.86 | 6.86 | 6.86 | 6.86
3120000169 | MONTAJE DE CABALLETE DE LAMINA GALVATEJA CAL. 26 DE 1.125MTS. LONGITUD, FIJADO CON PIJAS, INCLUYE:, MATERIAL, MANO DE OBRA Y ACARREO DENTRO DE LA OBRA. | M | 11.98 | 11.98 | 11.98 | 11.98 | 11.98 | 11.98 | 11.98 | 11.98 | 11.98
3120000170 | MONTAJE DE TAPA P/APAGADORES O CONTACTO UNA VENTANA, INCLUYE: MANO DE OBRA, EQUIPO Y HERRAMIENTA. | PZA | 6.86 | 6.86 | 6.86 | 6.86 | 6.86 | 6.86 | 6.86 | 6.86 | 6.86
3120000171 | MONTAJE DE LUMINARIA DE SOBREPONER 2 X 38 W (COMPLETA), INCLUYE: MANO DE OBRA, EQUIPO Y HERRAMIENTA. | PZA | 88.93 | 88.93 | 88.93 | 88.93 | 88.93 | 88.93 | 88.93 | 88.93 | 88.93
3120000172 | MONTAJE DE CAJA CHALUPA GALVANIZADA INCLUYE: MANO DE OBRA, EQUIPO Y HERRAMIENTA. | PZA | 29.64 | 29.64 | 29.64 | 29.64 | 29.64 | 29.64 | 29.64 | 29.64 | 29.64
3120000173 | MONTAJE DE TAPA P/CAJA CUADRADA DE 1/2" INCLUYE: MANO DE OBRA, EQUIPO Y HERRAMIENTA. | PZA | 35.59 | 35.59 | 35.59 | 35.59 | 35.59 | 35.59 | 35.59 | 35.59 | 35.59
3120000174 | MONTAJE APAGADOR SENCILLO INLUYE: MANO DE OBRA,EQUIPO Y HERRAMIENTA. | PZA | 35.59 | 35.59 | 35.59 | 35.59 | 35.59 | 35.59 | 35.59 | 35.59 | 35.59
3120000175 | MONTAJE DE MULTYTECHO PARA UN | JGO | 195.81 | 195.81 | 195.81 | 195.81 | 195.81 | 195.81 | 195.81 | 195.81 | 195.81
3120000176 | MONTAJE DE DOBLADORA DE LAMINA EN TALLER SUMINISTRADA POR EL INIFECH, INCLUYE: PREPARACION DEL LUGAR. DESCARGA DENTRO DEL EDIFICIO, HERRAMIENTA, MANO DE OBRA, ACARREO DENTRO DE LA OBRA, TRABAJO TERMINADO. | PZA | 97.91 | 97.91 | 97.91 | 97.91 | 97.91 | 97.91 | 97.91 | 97.91 | 97.91
3120000177 | MONTAJE DE SILLA PARA COMEDOR SUMINISTRADA POR EL INIFECH INCLUYE: ACCESORIOS, DESCARGA DENTRO DEL EDIFICIO, HERRAMIENTA, MANO DE OBRA, ACARREOS DENTRO DE LA OBRA. TRABAJO TERMINADO. | PZA | 11.44 | 11.44 | 11.45 | 11.45 | 11.45 | 11.45 | 11.45 | 11.45 | 11.45
3120000178 | MONTAJE DE SILLA DE RUEDAS SUMINISTRADA POR EL INIFECH, INCLUYE: DESCARGA DENTRO DE LA OBRA., TRABAJO TERMINADO. | PZA | 13.74 | 13.74 | 13.74 | 13.74 | 13.74 | 13.74 | 13.74 | 13.74 | 13.74
3120000179 | MONTAJE DE TORNILLO DE BANCO, SUMINISTRADO POR INIFECH. INCLUYE: DESCARGA DENTRO DEL EDIFICIO, HERRAMIENTA, MANO DE OBRA, ACARREOS DENTRO DE LA OBRA. TRABAJO TERMINADO. | PZA | 54.74 | 54.74 | 54.74 | 54.74 | 54.74 | 54.74 | 54.74 | 54.74 | 54.74
3120000180 | MONTAJE DE ENBOBINADORA MANUAL PARA MOTORES SUMINISTRADA POR INIFECH. INCLUYE: DESCARGA DENTRO DEL EDIFICIO, HERRAMIENTA, MANO DE OBRA, ACARREOS DENTRO DE LA OBRA. TRABAJO TERMINADO. | PZA | 87.6 | 87.6 | 87.6 | 87.6 | 87.6 | 87.6 | 87.6 | 87.6 | 87.6
3120000181 | MONTAJE Y COLOCACION DE MESA DE PREPARACION Y DEMOSTRACION DE 1.43 X 0.60 X 0.90 MTS PARA LABORATORIO, SUMINISTRADO POR EL INIFECH, INCLUYE:1 TARJA CONICA DE ACERO INOXIDABLE INTEGRADA Y UN CONTACTO MONOFASICO DUPLEX COMERCIAL, DESCARGA, HERRAMIENTAS, MANO DE OBRA, ACARREO DENTRO DE LA OBRA, TRABAJO TERMINADO. | PZA | 47.91 | 47.91 | 47.91 | 47.91 | 47.91 | 47.91 | 47.91 | 47.91 | 47.91
3120000182 | MONTAJE Y COLOCACION DE MESA PARA LAVADO DE 1.20 X 0.60 X 0.90 MTS PARA LABORATORIO, SUMINISTRADO POR EL INIFECH INCLUYE: UNA TARJA DE ACERO INOXIDABLE DE 40X40 CMS, 1 VALCULA DE CUELLO DE GANSO, DESCARGA, HERRAMIENTAS, MANO DE OBRA, ACARREO DENTRO DE LA OBRA, TRABAJO TERMINADO. | PZA | 78.34 | 78.34 | 78.34 | 78.34 | 78.34 | 78.34 | 78.34 | 78.34 | 78.34
3120000183 | MONTAJE DE ANAQUEL TIPO COMODA CON PUERTAS SUMINISTRADO POR INIFECH. INCLUYE: DESCARGA DENTRO DEL EDIFICIO, HERRAMIENTA, MANO DE OBRA, ACARREOS DENTRO DE LA OBRA. TRABAJO TERMINADO. | PZA | 59.88 | 59.88 | 59.88 | 59.88 | 59.88 | 59.88 | 59.88 | 59.88 | 59.88
3120000184 | MONTAJE DE ANAQUEL TIPO COMODA SIN PUERTAS SUMINISTRADO POR INIFECH. INCLUYE: DESCARGA DENTRO DEL EDIFICIO, HERRAMIENTA, MANO DE OBRA, ACARREOS DENTRO DE LA OBRA. TRABAJO TERMINADO. | PZA | 59.88 | 59.88 | 59.88 | 59.88 | 59.88 | 59.88 | 59.88 | 59.88 | 59.88
3120000185 | MONTAJE DE BALANCEADOR DE ARMADURAS SUMINISTRADO POR INIFECH. INCLUYE: DESCARGA DENTRO DEL EDIFICIO, HERRAMIENTA, MANO DE OBRA, ACARREOS DENTRO DE LA OBRA. TRABAJO TERMINADO. | PZA | 39.9 | 39.9 | 39.9 | 39.9 | 39.9 | 39.9 | 39.9 | 39.9 | 39.9
3120000186 | MONTAJE DE CARGADOR DE BATERIAS SUMINISTRADO POR INIFECH. INCLUYE: DESCARGA DENTRO DEL EDIFICIO, HERRAMIENTA, MANO DE OBRA, ACARREOS DENTRO DE LA OBRA. TRABAJO TERMINADO. | PZA | 28.74 | 28.74 | 28.74 | 28.74 | 28.74 | 28.74 | 28.74 | 28.74 | 28.74
3120000187 | MONTAJE DE ESMERIL DOBLE T PARA BANCO SUMINISTRADO POR INIFECH. INCLUYE: DESCARGA DENTRO DEL EDIFICIO, HERRAMIENTA, MANO DE OBRA, ACARREOS DENTRO DE LA OBRA. TRABAJO TERMINADO. | PZA | 22.88 | 22.88 | 22.88 | 22.88 | 22.88 | 22.88 | 22.88 | 22.88 | 22.88
3120000188 | MONTAJE DE EXTINGUIDOR "ABC" DE 7 KG, SUMINISTRADO POR EL INIFECH, INCLUYE: ACCESORIOS, DESCARGA DENTRO DEL EDIFICIO, HERRAMIENTA, MANO DE OBRA , ACARREOS DENTRO DE LA OBRA, TRABAJO TERMINADO. | PZA | 28.59 | 28.59 | 28.59 | 28.59 | 28.59 | 28.59 | 28.59 | 28.59 | 28.59
3120000189 | MONTAJE Y COLOCACION DE CABALLETE INTEGRAL DE 3.10M DE LONGITUD SUMINISTRADO POR EL INIFECH, INCLUYE: DESCARGA, ACCESORIOS NECESARIOS, PARA SU FIJACION, HERRAMIENTA, MANO DE OBRA Y ACARREOS DENTRO DE LA OBRA. | M | 23.94 | 23.94 | 23.95 | 23.95 | 23.95 | 23.95 | 23.95 | 23.95 | 23.95
3120000190 | MONTAJE DE LIBRERO SUMINISTRADO POR EL INIFECH. INCLUYE: DESCARGA DENTRO DEL EDIFICIO, HERRAMIENTA, MANO DE OBRA, ACARREOS DENTRO DE LA OBRA. TRABAJO TERMINADO | PZA | 47.91 | 47.91 | 47.91 | 47.91 | 47.91 | 47.91 | 47.91 | 47.91 | 47.91
3120000191 | MONTAJE DE IMPRESORA DE INYECCION DE TINTA SUMINISTRADA POR INIFECH. INCLUYE: DESCARGA DENTRO DEL EDIFICIO, HERRAMIENTA, MANO DE OBRA, ACARREOS DENTRO DE LA OBRA. TRABAJO TERMINADO. | PZA | 28.59 | 28.59 | 28.59 | 28.59 | 28.59 | 28.59 | 28.59 | 28.59 | 28.59
3120000192 | MONTAJE DE IMPRESORA DE MATRIZ SUMINISTRADA POR INIFECH. INCLUYE: DESCARGA DENTRO DEL EDIFICIO, HERRAMIENTA, MANO DE OBRA, ACARREOS DENTRO DE LA OBRA. TRABAJO TERMINADO. | PZA | 51.31 | 51.31 | 51.31 | 51.31 | 51.31 | 51.31 | 51.31 | 51.31 | 51.31
3120000193 | MONTAJE DE MULTIPLEXOR SUMINISTRADA POR INIFECH. INCLUYE: DESCARGA DENTRO DEL EDIFICIO, HERRAMIENTA, MANO DE OBRA, ACARREOS DENTRO DE LA OBRA. TRABAJO TERMINADO. | PZA | 35.59 | 35.59 | 35.59 | 35.59 | 35.59 | 35.59 | 35.59 | 35.59 | 35.59
3120000194 | MONTAJE DE MESA PARA LABORATORIO GUIA DE TURISTAS, SUMINISTRADO POR EL INIFECH INCLUYE: DESCARGA DENTRO DEL EDIFICIO, HERRAMIENTA, MANO DE OBRA, ACARREOS DENTRO DE LA OBRA. TRABAJO TERMINADO. | PZA | 39.9 | 39.9 | 39.9 | 39.9 | 39.9 | 39.9 | 39.9 | 39.9 | 39.9
3120000195 | MONTAJE DE MODELO ANATOMICO DEL DORSO, SUMINISTRADO POR INIFECH. INCLUYE: DESCARGA DENTRO DEL EDIFICIO, HERRAMIENTA, MANO DE OBRA, ACARREO DENTRO DE LA OBRA, TRABAJO TERMINADO. | PZA | 19.06 | 19.06 | 19.06 | 19.06 | 19.06 | 19.06 | 19.06 | 19.06 | 19.06
3120000196 | MONTAJE DE ESCRITORIO DOS PEDESTALES DE 1.80X51 CM., SUMINISTRADA POR EL INIFECH, INCLUYE: DESCARGA DENTRO DEL EDIFICIO, HERRAMIENTA, MANO DE OBRA, ACARREOS DENTRO DE LA OBRA. TRABAJO TERMINADO | PZA | 57.18 | 57.18 | 57.19 | 57.19 | 57.19 | 57.19 | 57.19 | 57.19 | 57.19
3120000197 | MONTAJE DE ESCRITORIO DE 2 PEDESTALES DE 1520x750x750mm. SUMINISTRADO POR EL INIFECH. INCLUYE: ACCESORIOS, DESCARGA DENTRO DEL EDIFICIO, HERRAMIENTA, MANO DE OBRA, ACARREOS DENTRO DE LA OBRA. TRABAJO TERMINADO. | PZA | 59.88 | 59.88 | 59.88 | 59.88 | 59.88 | 59.88 | 59.88 | 59.88 | 59.88
3120000198 | MONTAJE DE ARCHIVERO DE 3 GABETAS TAMAÑO OFICIO SUMINISTRADO POR EL INIFECH, INCLUYE. HERRAMIENTAS, MANO DE OBRA, ACARREO DENTRO DE LA OBRA, TRABAJO TERMINADO | PZA | 59.88 | 59.88 | 59.88 | 59.88 | 59.88 | 59.88 | 59.88 | 59.88 | 59.88
3120000199 | MONTAJE DE ESCRITORIO PEDESTAL (2) SUMINISTRADO POR EL INIFECH, INCLUYE: ACCESORIOS, DESCARGA DENTRO DEL EDIFICIO, HERRAMIENTA, MANO DE OBRA, ACARREOS DENTRO DE LA OBRA. TRABAJO TERMINADO. | PZA | 47.91 | 47.91 | 47.91 | 47.91 | 47.91 | 47.91 | 47.91 | 47.91 | 47.91
3120000200 | MONTAJE DE ESCRITORIO DE 1 PEDESTAL DE 1140x750x750mm. SUMINISTRADO POR EL INIFECH. INCLUYE: ACCESORIOS, DESCARGA DENTRO DEL EDIFICIO, HERRAMIENTA, MANO DE OBRA, ACARREOS DENTRO DE LA OBRA. TRABAJO TERMINADO. | PZA | 39.9 | 39.9 | 39.9 | 39.9 | 39.9 | 39.9 | 39.9 | 39.9 | 39.9
3120000201 | MONTAJE DE ESCRITORIO DE 1 PEDESTAL DE 1140x750x750mm. SUMINISTRADO POR EL INIFECH. INCLUYE: ACCESORIOS, DESCARGA DENTRO DEL EDIFICIO, HERRAMIENTA, MANO DE OBRA, ACARREOS DENTRO DE LA OBRA. TRABAJO TERMINADO. | PZA | 39.9 | 39.9 | 39.9 | 39.9 | 39.9 | 39.9 | 39.9 | 39.9 | 39.9
3120000202 | MONTAJE DE CREDENZA (1.80x0.51M), SUMINISTRADA POR EL INIFECH, INCLUYE: DESCARGA DENTRO DEL EDIFICIO, HERRAMIENTA, MANO DE OBRA, ACARREOS DENTRO DE LA OBRA. TRABAJO TERMINADO. | PZA | 43.81 | 43.81 | 43.81 | 43.81 | 43.81 | 43.81 | 43.81 | 43.81 | 43.81
3120000203 | MONTAJE DE SILLA SECRETARIAL, SUMINISTRADO POR EL INIFECH, INCLUYE: DESCARGA DENTRO DEL EDIFICIO, HERRAMIENTA, MANO DE OBRA, , ACARREOS DENTRO DE LA OBRA, TRABAJO TERMINADO. | PZA | 11.44 | 11.44 | 11.45 | 11.45 | 11.45 | 11.45 | 11.45 | 11.45 | 11.45
3120000204 | MONTAJE DE SILLON, SUMINISTRADO POR EL INIFECH, INCLUYE: DESCARGA DENTRO DEL EDIFICIO, HERRAMIENTA, MANO DE OBRA, ACARREOS DENTRO DE LA OBRA. TRABAJO TERMINADO. | PZA | 21.9 | 21.9 | 21.91 | 21.91 | 21.91 | 21.91 | 21.91 | 21.91 | 21.91
3120000205 | MONTAJE DE SILLA SECRETARIAL SUMINISTRADO POR EL INIFECH, INCLUYE: DESCARGA DENTRO DEL EDIFICIO, HERRAMIENTA, MANO DE OBRA, ACARREO DENTRO DE LA OBRA, TRABAJO TERMINADO. | PZA | 11.44 | 11.44 | 11.45 | 11.45 | 11.45 | 11.45 | 11.45 | 11.45 | 11.45
3120000206 | MONTAJE DE SILLA ESPECIAL APILABLE, SUMINISTRADA POR EL INIFECH, INCLUYE: DESCARGA DENTRO DEL EDIFICIO, HERRAMIENTA, MANO DE OBRA, ACARREOS DENTRO DE LA OBRA. TRABAJO TERMINADO | PZA | 14.6 | 14.6 | 14.6 | 14.6 | 14.6 | 14.6 | 14.6 | 14.6 | 14.6
3120000207 | MONTAJE DE SILLA ESPECIAL, SUMINISTRADO POR EL INIFECH, INCLUYE: DESCARGA DENTRO DEL EDIFICIO, HERRAMIENTA, MANO DE OBRA, , ACARREOS DENTRO DE LA OBRA, TRABAJO TERMINADO | PZA | 9.8 | 9.8 | 9.8 | 9.8 | 9.8 | 9.8 | 9.8 | 9.8 | 9.8
3120000208 | MONTAJE DE SILLA, SUMINISTRADO POR COOCOES. INCLUYE: DESCARGA DENTRO DEL EDIFICIO, HERRAMIENTA, MANO DE OBRA, ACARREOS DENTRO DE LA OBRA. TRABAJO TERMINADO | PZA | 9.8 | 9.8 | 9.8 | 9.8 | 9.8 | 9.8 | 9.8 | 9.8 | 9.8
3120000209 | MONTAJE DE SILLA ESPECIAL APILABLE, SUMINISTRADA POR EL INIFECH, INCLUYE: DESCARGA DENTRO DEL EDIFICIO, HERRAMIENTA, MANO DE OBRA, ACARREOS DENTRO DE LA OBRA. TRABAJO TERMINADO | PZA | 9.8 | 9.8 | 9.8 | 9.8 | 9.8 | 9.8 | 9.8 | 9.8 | 9.8
3120000210 | MONTAJE DE SOFA DE TRES PIEZAS, SUMINISTRADA POR EL INIFECH, INCLUYE: DESCARGA DENTRO DEL EDIFICIO, HERRAMIENTA, MANO DE OBRA, ACARREOS DENTRO DE LA OBRA. TRABAJO TERMINADO | PZA | 28.74 | 28.74 | 28.74 | 28.74 | 28.74 | 28.74 | 28.74 | 28.74 | 28.74
3120000211 | MONTAJE DE LIBRERO HORIZONTAL METALICO PUERTAS DE CRISTAL DOS ENTREPAÑOS, SUMINISTRADO POR INIFECH. INCLUYE: DESCARGA DENTRO DEL EDIFICIO, HERRAMIENTA, MANO DE OBRA, ACARREOS DENTRO DE LA OBRA. TRABAJO TERMINADO. | PZA | 87.6 | 87.6 | 87.6 | 87.6 | 87.6 | 87.6 | 87.6 | 87.6 | 87.6
3120000212 | MONTAJE DE MESA CON CUBIERTA DE PLASTICO LAMINADO DE 1140X760X750 MM., SUMINISTRADO POR EL INIFECH, INCLUYE: DESCARGA DENTRO DEL EDIFICIO, HERRAMIENTA, MANO DE OBRA, ACARREOS DENTRO DE LA OBRA. TRABAJO TERMINADO | PZA | 39.9 | 39.9 | 39.9 | 39.9 | 39.9 | 39.9 | 39.9 | 39.9 | 39.9
3120000213 | MONTAJE DE MESA CON CUBIERTA DE PLASTICO LAMINADO, SUMINISTRADO POR EL INIFECH INCLUYE: ACCESORIOS, DESCARGA DENTRO DEL EDIFICIO, HERRAMIENTA, MANO DE OBRA, ACARREOS DENTRO DE LA OBRA. TRABAJO TERMINADO. | PZA | 22.88 | 22.88 | 22.88 | 22.88 | 22.88 | 22.88 | 22.88 | 22.88 | 22.88
3120000214 | MONTAJE DE MESA ESQUINA DE 60X60 CM., SUMINISTRADA POR EL INIFECH, INCLUYE: DESCARGA DENTRO DEL EDIFICIO, HERRAMIENTA, MANO DE OBRA, ACARREOS DENTRO DE LA OBRA. TRABAJO TERMINADO | PZA | 19.06 | 19.06 | 19.06 | 19.06 | 19.06 | 19.06 | 19.06 | 19.06 | 19.06
3120000215 | MONTAJE DE MESA CENTRO DE 120X60 CM., SUMINISTRADA POR EL INIFECH, INCLUYE: DESCARGA DENTRO DEL EDIFICIO, HERRAMIENTA, MANO DE OBRA, ACARREOS DENTRO DE LA OBRA. TRABAJO TERMINADO | PZA | 32.67 | 32.67 | 32.67 | 32.67 | 32.67 | 32.67 | 32.67 | 32.67 | 32.67
3120000216 | MONTAJE DE TARJETERO DOBLE SUMINISTRADO POR EL INIFECH, INCLUYE: DESCARGA DENTRO DEL EDIFICIO, HERRAMIENTA, MANO DE OBRA, ACARREO DENTRO DE LA OBRA, TRABAJO TERMINADO. | PZA | 23.94 | 23.94 | 23.95 | 23.95 | 23.95 | 23.95 | 23.95 | 23.95 | 23.95
3120000217 | MONTAJE DE GABINETE AERODINAMICO TIPO KARDEX DE 522x266x610mm SUMINISTRADO POR INIFECH. INCLUYE: DESCARGA, HERRAMIENTA, MANO DE OBRA, ACARREO DENTRO DE LA OBRA. TRABAJO TERMINADO. | PZA | 11.44 | 11.44 | 11.45 | 11.45 | 11.45 | 11.45 | 11.45 | 11.45 | 11.45
3120000218 | MONTAJE DE CESTO METALICO P PAPELES DE FORMA RECTANGULAR DE 334X184X334 mm. SUMINISTRADO POR EL INIFECH.INCL: DESCARGA DENTRO DEL EDIFICIO, HERRAMIENTA, MANO DE OBRA.ACARREO DENTRO DE LA OBRA, TRABAJO TERMINADO. | PZA | 1.74 | 1.74 | 1.74 | 1.74 | 1.74 | 1.74 | 1.74 | 1.74 | 1.74
3120000219 | MONTAJE DE ARCHIVERO DE 440x710x750 MM., SUMINISTRADO POR INIFECH, INCLUYE: DESCARGA DENTRO DEL EDIFICIO, HERRAMIENTA, MANO DE OBRA, ACAREOS DENTRO DE LA OBRA. TRABAJO TRMINADO. | PZA | 43.81 | 43.81 | 43.81 | 43.81 | 43.81 | 43.81 | 43.81 | 43.81 | 43.81
3120000220 | MONTAJE DE ARCHIVERO DE TRES GAVETAS DE 44X71 CM., SUMINISTRADA POR EL INIFECH, INCLUYE: DESCARGA DENTRO DEL EDIFICIO, HERRAMIENTA, MANO DE OBRA, ACARREOS DENTRO DE LA OBRA. TRABAJO TERMINADO | PZA | 23.94 | 23.94 | 23.95 | 23.95 | 23.95 | 23.95 | 23.95 | 23.95 | 23.95
3120000221 | MONTAJE DE ARCHIVERO EN LAMINA DE ACERO CON 4 GAVETAS T/ OFICIO SUMINISTRADO POR EL INIFECH INCLUYE: ACCESORIOS, CARGA Y DESCARGA DENTRO DEL EDIFICIO, HERRAMIENTA, MANO DE OBRA, ACARREO DENTRO DE LA OBRA, TRABAJO TERMINADO. | PZA | 43.81 | 43.81 | 43.81 | 43.81 | 43.81 | 43.81 | 43.81 | 43.81 | 43.81
3120000222 | MONTAJE DE GABINETE AERODINAMICO, DIVISION VERTICAL 5 ENTREPAÑOS 2 PUERTAS, DE 900X450X1850 MM. DE H., SUMINISTRADO POR EL INIFECH, INCLUYE: DESCARGA DENTRO DEL EDIFICIO, HERRAMIENTA, MANO DE OBRA, ACARREOS DENTRO DE LA OBRA. TRABAJO TERMINADO. | PZA | 39.9 | 39.9 | 39.9 | 39.9 | 39.9 | 39.9 | 39.9 | 39.9 | 39.9
3120000223 | MONTAJE DE ESCRITORIO CON ADITAMENTO EJECUTIVO DERECHO SUMINISTRADO POR EL INIFECH, INCLUYE: DESCARGA DENTRO DEL EDIFICIO, HERRAMIENTA, MANO DE OBRA, ACARREO DENTRO DE LA OBRA, TRABAJO TERMINADO. | PZA | 109.49 | 109.49 | 109.5 | 109.5 | 109.5 | 109.5 | 109.5 | 109.5 | 109.5
3120000224 | MONTAJE DE ESCRITORIO CON ADITAMENTO SECRETARIAL DERECHO SUMINISTRADO POR EL INIFECH, INCLUYE: DESCARGA DENTRO DEL EDIFICIO, HERRAMIENTA, MANO DE OBRA, ACARREO DENTRO DE LA OBRA, TRABAJO TERMINADO. | PZA | 43.81 | 43.81 | 43.81 | 43.81 | 43.81 | 43.81 | 43.81 | 43.81 | 43.81
3120000225 | MONTAJE DE ESCRITORIO CON ADITAMENTO SECRETARIAL IZQUIERDO SUMINISTRADO POR EL INIFECH, INCLUYE: DESCARGA DENTRO DEL EDIFICIO, HERRAMIENTA, MANO DE OBRA, ACARREO DENTRO DE LA OBRA, TRABAJO TERMINADO. | PZA | 109.49 | 109.49 | 109.5 | 109.5 | 109.5 | 109.5 | 109.5 | 109.5 | 109.5
3120000226 | MONTAJE DE MESA PARA COMPUTADORA SUMINISTRADO POR EL INIFECH, INCLUYE: ACCESORIOS, DESCARGA DENTRO DEL EDIFICIO, HERRAMIENTA, MANO DE OBRA, ACARREOS DENTRO DE LA OBRA. TRABAJO TERMINADO | PZA | 28.74 | 28.74 | 28.74 | 28.74 | 28.74 | 28.74 | 28.74 | 28.74 | 28.74
3120000227 | MONTAJE DE MESA PARA COMPUTADORA, SUMINISTRADO POR EL INIFECH, INCLUYE: ACCESORIOS, DESCARGA DENTRO DEL EDIFICIO, HERRAMIENTA, MANO DE OBRA, ACARREOS DENTRO DE LA OBRA. TRABAJO TERMINADO | PZA | 28.74 | 28.74 | 28.74 | 28.74 | 28.74 | 28.74 | 28.74 | 28.74 | 28.74
3120000228 | MONTAJE DE MESA PARA IMPRESORA SUMINISTRADO POR EL INIFECH, INCLUYE: DESCARGA DENTRO DEL EDIFICIO, HERRAMIENTA, MANO DE OBRA, ACARREO DENTRO DE LA OBRA, TRABAJO TERMINADO. | PZA | 11.44 | 11.44 | 11.45 | 11.45 | 11.45 | 11.45 | 11.45 | 11.45 | 11.45
3120000229 | MONTAJE DE MESA PARA MICROCOMPUTADORA SUMINISTRADO POR EL INIFECH, INCLUYE: DESCARGA DENTRO DEL EDIFICIO, HERRAMIENTA, MANO DE OBRA, ACARREO DENTRO DE LA OBRA, TRABAJO TERMINADO. | PZA | 12.27 | 12.27 | 12.27 | 12.27 | 12.27 | 12.27 | 12.27 | 12.27 | 12.27
3120000230 | MONTAJE DE MESA PARA COMPUTADORA CON DUCTO INTEGRADO PARA ENERGIA Y DATOS SUMINISTRADO POR INIFECH. INCLUYE: DESCARGA DENTRO DEL EDIFICIO, FIJACION, HERRAMIENTA, MANO DE OBRA, ACARREO DENTRO DE LA OBRA, TRABAJO TERMINADO. | PZA | 28.74 | 28.74 | 28.74 | 28.74 | 28.74 | 28.74 | 28.74 | 28.74 | 28.74
3120000231 | MONTAJE DE SILLA APILABLE CUADRADA METALICA ASIENTO Y RESPALDO TAPIZADO EN PLIANA, SUMINISTRADO POR EL INIFECH, INCLUYE: ACCESORIOS, DESCARGA, HERRAMIENTA, MANO DE OBRA, ACARREO DENTRO DE LA OBRA, TRABAJO TERMINADO. | PZA | 5.72 | 5.72 | 5.72 | 5.72 | 5.72 | 5.72 | 5.72 | 5.72 | 5.72
3120000232 | MONTAJE Y COLOCACION DE SILLA APILABLE CUADRADA CON ESTRUCTURA METALICA ASIENTO Y RESPALDO TAPIZADO EN PLIANA, SUMINISTRADO POR INIFECH. INCLUYE: ACCESORIOS, DESCARGA DENTRO DE LA OBRA, HERRAMIENTA, MANO DE OBRA, ACARREO DENTRO DE LA OBRA, TRABAJO TERMINADO. | PZA | 6.24 | 6.24 | 6.24 | 6.24 | 6.24 | 6.24 | 6.24 | 6.24 | 6.24
3120000233 | MONTAJE MUEBLE DE GUADABAJO SUMINISTRADO POR EL INSTITUTO DE INFRAESTRUCTURA FISICA EDUCATIVA, INCLUYE: DESCARGA DENTRO DEL EDIFICIO, HERRAMIENTA, MANO DE OBRA, ACARREOS DENTRO DE LA OBRA. TRABAJO TERMINADO | PZA | 17.52 | 17.52 | 17.52 | 17.52 | 17.52 | 17.52 | 17.52 | 17.52 | 17.52
3120000234 | MONTAJE DE MUEBLE GUARDADO ALTO SUMINISTRADO POR EL INSTITUO DE INFRAESTRUCTURA FISICA EDUCATIVA, INCLUYE: DESCARGA DENTRO DEL EDIFICIO, HERRAMIENTA, MANO DE OBRA, ACARREO DENTRO DE LA OBRA, TRABAJO TERMINADO. | PZA | 17.52 | 17.52 | 17.52 | 17.52 | 17.52 | 17.52 | 17.52 | 17.52 | 17.52
3120000235 | MONTAJE DE MESA DE PREPARACION Y DEMOSTRACION SUMINISTRADO POR EL INIFECH, INCLUYE: DESCARGA DENTRO DEL EDIFICIO, HERRAMIENTA, MANO DE OBRA, ACARREO DENTRO DE LA OBRA, TRABAJO TERMINADO. | PZA | 22.88 | 22.88 | 22.88 | 22.88 | 22.88 | 22.88 | 22.88 | 22.88 | 22.88
3120000236 | MONTAJE DE MESA PARA BALANZA ANALITICA SUMINISTRADO POR EL INIFECH, INCLUYE: DESCARGA DENTRO DEL EDIFICIO, HERRAMIENTA, MANO DE OBRA, ACARREO FUERA DE LA OBRA, TRABAJO TERMINADO. | PZA | 39.9 | 39.9 | 39.9 | 39.9 | 39.9 | 39.9 | 39.9 | 39.9 | 39.9
3120000237 | MONTAJE MUEBLE DE GUARDAESPECIMENES SUMINISTRADO POR EL INIFECH. INCLUYE: DESCARGA DENTRO DEL EDIFICIO, HERRAMIENTA, MANO DE OBRA, ACARREOS DENTRO DE LA OBRA. TRABAJO TERMINADO | PZA | 17.15 | 17.15 | 17.15 | 17.15 | 17.15 | 17.15 | 17.15 | 17.15 | 17.15
3120000238 | MONTAJE DE VALVULA PARA GAS, SUMINISTRADO POR INIFECH. INCLUYE: DESCARGA DENTRO DEL EDIFICIO, HERRAMIENTA, MANO DE OBRA, ACARREO FUERA DE LA OBRA, TRABAJO TERMINADO. | PZA | 70.09 | 70.09 | 70.09 | 70.09 | 70.09 | 70.09 | 70.09 | 70.09 | 70.09
3120000239 | MONTAJE DE VALVULA CUELLO DE GANSO,SUMINISTRADO POR EL INSTITUTO DE INFRAESTRUCTURA FISICA EDUCATIVA, INCLUYE: DESCARGA DENTRO DEL EDIFICIO, HERRAMIENTA, MANO DE OBRA, ACARREO DENTRO DE LA OBRA, TRABAJO TERMINADO. | PZA | 70.09 | 70.09 | 70.09 | 70.09 | 70.09 | 70.09 | 70.09 | 70.09 | 70.09
3120000240 | MONTAJE DE VALVULA COMBINADA CROMADA, SUMINISTRADO POR EL INSTITUTO DE INFRAESTRUCTURA FISICA EDUCATIVA, INCLUYE: CONEXIONES, CARGA Y DESCARGA DENTRO DEL EDIFICIO, HERRAMIENTA, MANO DE OBRA, ACARREO DENTRO DE LA OBRA, TRABAJO TERMINADO. | PZA | 109.49 | 109.49 | 109.5 | 109.5 | 109.5 | 109.5 | 109.5 | 109.5 | 109.5
3120000241 | MONTAJE DE MESA PARA LAVADO DE 2 TARJAS SUMINISTRADO POR EL INIFECH, INCLUYE: DESCARGA DENTRO DEL EDIFICIO, HERRAMIENTA, MANO DE OBRA, ACARREO DENTRO DE LA OBRA, TRABAJO TERMINADO. | PZA | 85.55 | 85.55 | 85.55 | 85.55 | 85.55 | 85.55 | 85.55 | 85.55 | 85.55
3120000242 | MONTAJE DE MESA P/LAV 1 TARJA SUMINISTRADO POR EL INIFECH, INCLUYE: DESCARGA DENTRO DEL EDIFICIO, HERRAMIENTA, MANO DE OBRA, ACARREO DENTRO DE LA OBRA, TRABAJO TERMINADO. | PZA | 109.49 | 109.49 | 109.5 | 109.5 | 109.5 | 109.5 | 109.5 | 109.5 | 109.5
3120000243 | MONTAJE DE MUEBLE GUARDADO BAJO PARA REACTIVOS SUMINISTRADO POR EL INIFECH, INCLUYE: DESCARGA DENTRO DEL EDIFICIO, HERRAMIENTA, MANO DE OBRA, ACARREO DENTRO DE LA OBRA, TRABAJO TERMINADO. | PZA | 47.91 | 47.91 | 47.91 | 47.91 | 47.91 | 47.91 | 47.91 | 47.91 | 47.91
3120000244 | MONTAJE DE MESA CENTRAL PARA LABORATORIO SUMINISTRADO POR EL INIFECH, INCLUYE: FLETE DE ALMACENES DEL INIFECH, AL LUGAR DE LA OBRA, CARGA Y DESCARGA DENTRO Y FUERA DEL EDIFICIO, HERRAMIENTA, MANO DE OBRA, ACARREO FUERA Y DENTRO DE LA OBRA, TRABAJO TERMINADO. | PZA | 175.19 | 175.19 | 175.19 | 175.19 | 175.19 | 175.19 | 175.19 | 175.19 | 175.19
3120000245 | MONTAJE DE ARCHIVERO, SUMINISTRADO POR EL INIFECH INCLUYE: ACCESORIOS, , CARGA DENTRO DEL EDIFICIO, HERRAMIENTA, MANO DE OBRA, ACARREOS DENTRO DE LA OBRA. TRABAJO TERMINADO. | PZA | 32.67 | 32.67 | 32.67 | 32.67 | 32.67 | 32.67 | 32.67 | 32.67 | 32.67
3120000246 | MONTAJE DE TABLERO PARA PRACTICAS DE 1200x800mm SUMINISTRADO POR EL INIFECH.INCL: DESCARGA DENTRO DEL EDIFICIO, HERRAMIENTA Y MANO DE OBRA. | PZA | 39.9 | 39.9 | 39.9 | 39.9 | 39.9 | 39.9 | 39.9 | 39.9 | 39.9
3120000247 | MONTAJE DE TABLERO PARA PRACTICAS ELECTRICAS, SUMINISTRADO POR INIFECH. INCLUYE: DESCARGA DENTRO DEL EDIFICIO, HERRAMIENTA, MANO DE OBRA, ACARREO DENTRO DE LA OBRA, TRABAJO TERMINADO. | JGO | 33.7 | 33.7 | 33.7 | 33.7 | 33.7 | 33.7 | 33.7 | 33.7 | 33.7
3120000248 | MONTAJE DE TABLERO PARA HERRAMIENTAS, SUMINISTRADO POR INIFECH. INCLUYE: DESCARGA DENTRO DEL EDIFICIO, HERRAMIENTA, MANO DE OBRA, ACARREO DENTRO DE LA OBRA, TRABAJO TERMINADO. | JGO | 24.53 | 24.53 | 24.53 | 24.53 | 24.53 | 24.53 | 24.53 | 24.53 | 24.53
3120000249 | MONTAJE DE ESTANTE PARA UTILES, SUMINISTRADO POR INIFECH. INCLUYE: DESCARGA DENTRO DEL EDIFICIO, HERRAMIENTA, MANO DE OBRA, ACARREOS DENTRO DE LA OBRA. TRABAJO TERMINADO. | PZA | 32.67 | 32.67 | 32.67 | 32.67 | 32.67 | 32.67 | 32.67 | 32.67 | 32.67
3120000250 | MONTAJE DE ANAQUEL TIPO COMODA CON PUERTAS DE 919X484X 915 MM SUMINISTRADO POR INIFECH. INCLUYE: DESCARGA, HERRAMIENTA, MANO DE OBRA, ACARREO DENTRO DE LA OBRA. TRABAJO TERMINADO. | PZA | 39.9 | 39.9 | 39.9 | 39.9 | 39.9 | 39.9 | 39.9 | 39.9 | 39.9
3120000251 | MONTAJE Y COLOCACION DE ANAQUEL ESQUELETO SUMINISTRADO POR INIFECH. INCLUYE: DESCARGA, HERRAMIENTA, MANO DE OBRA, ACARREO DENTRO DE LA OBRA. TRABAJO TERMINADO. | PZA | 118.24 | 118.24 | 118.24 | 118.24 | 118.24 | 118.24 | 118.24 | 118.24 | 118.24
3120000252 | MONTAJE DE ANAQUEL TIPO ESQUELETO, SUMISTRADO POR EL INIFECH.INCL: DESCARGA DENTRO DEL EDIFICIO, HERRAMIENTA, MANO DE OBRA, ACARREO DENTRO DE LA OBRA, TRABAJO TERMINADO. | PZA | 44.9 | 44.9 | 44.9 | 44.9 | 44.9 | 44.9 | 44.9 | 44.9 | 44.9
3120000253 | MONTAJE DE ANAQUEL TIPO ESQUELETO, SUMINISTRADO POR EL INIFECH.INCL: DESCARGA DENTRO DEL EDIFICIO, HERRAMIENTA, MANO DE OBRA, ACARREO DENTRO DE LA OBRA, TRABAJO TERMINADO. | PZA | 35.92 | 35.92 | 35.92 | 35.92 | 35.92 | 35.92 | 35.92 | 35.92 | 35.92
3120000254 | MONTAJE DE BURRO PARA PLANCHAR PLEGADIZO, SUMINISTRADO POR INIFECH. INCLUYE: DESCARGA DENTRO DEL EDIFICIO, HERRAMIENTA, MANO DE OBRA, ACARREOS DENTRO DE LA OBRA. TRABAJO TERMINADO. | PZA | 11.44 | 11.44 | 11.45 | 11.45 | 11.45 | 11.45 | 11.45 | 11.45 | 11.45
3120000255 | MONTAJE DE ESPEJO PROBADOR TIPO BIOMBO DE TRES CARAS, SUMINISTRADO POR INIFECH. INCLUYE: DESCARGA DENTRO DEL EDIFICIO, HERRAMIENTA, MANO DE OBRA, ACARREOS DENTRO DE LA OBRA. TRABAJO TERMINADO. | PZA | 32.67 | 32.67 | 32.67 | 32.67 | 32.67 | 32.67 | 32.67 | 32.67 | 32.67
3120000256 | MONTAJE Y COLOCACION DE RESTIRADOR SUMINISTRADO POR EL INIFECH INCLUYE: ACCESORIOS, DESCARGA, HERRAMIENTA, MANO DE OBRA, ACARREO DENTRO DE LA OBRA, TRABAJO TERMINADO. | PZA | 28.74 | 28.74 | 28.74 | 28.74 | 28.74 | 28.74 | 28.74 | 28.74 | 28.74
3120000257 | MONTAJE DE MESA PARA BIBLIOTECA CON 4 SEPARADORES, SUMINISTRADO POR EL INIFECH, INCLUYE: ACCESORIOS, DESCARGA DENTRO DEL EDIFICIO, HERRAMIENTA, MANO DE OBRA, ACARREOS DENTRO DE LA OBRA. TRABAJO TERMINADO | PZA | 39.9 | 39.9 | 39.9 | 39.9 | 39.9 | 39.9 | 39.9 | 39.9 | 39.9
3120000258 | MONTAJE DE MESA PARA BIBLIOTECA, SUMINISTRADO POR EL INIFECH, INCLUYE: DESCARGA DENTRO DEL EDIFICIO, HERRAMIENTA, MANO DE OBRA, ACARREOS DENTRO DE LA OBRA, TRABAJO TERMINADO | PZA | 35.92 | 35.92 | 35.92 | 35.92 | 35.92 | 35.92 | 35.92 | 35.92 | 35.92
3120000259 | MONTAJE DE MODULO DE 4 CABINAS, SUMINISTRADO POR EL INIFECH, INCLUYE:ACCESORIOS, DESCARGA DENTRO DEL EDIFICIO, HERRAMIENTA, MANO DE OBRA, ACARREOS DENTRO DE LA OBRA. TRABAJO TERMINADO. | PZA | 62.65 | 62.65 | 62.65 | 62.65 | 62.65 | 62.65 | 62.65 | 62.65 | 62.65
3120000260 | MONTAJE DE CONSOLA, SUMINISTRADO POR EL INIFECH, INCLUYE:ACCESORIOS, DESCARGA DENTRO DEL EDIFICIO, HERRAMIENTA, MANO DE OBRA, ACARREOS DENTRO DE LA OBRA. TRABAJO TERMINADO. | PZA | 47.91 | 47.91 | 47.91 | 47.91 | 47.91 | 47.91 | 47.91 | 47.91 | 47.91
3120000261 | MONTAJE DE RESTIRADOR SUMINISTRADO POR EL INIFECH, INCLUYE: DESCARGA DENTRO DEL EDIFICIO, HERRAMIENTA, MANO DE OBRA, ACARREO DENTRO DE LA OBRA, TRABAJO TERMINADO. | PZA | 28.74 | 28.74 | 28.74 | 28.74 | 28.74 | 28.74 | 28.74 | 28.74 | 28.74
3120000262 | MONTAJE Y COLOCACIÓN DE SILLA APILABLE DE 478X540X620 MM., SUMINISTRADO POR EL INIFECH INCLUYE: ACCESORIOS, DESCARGA, HERRAMIENTA, MANO DE OBRA, ACARREO DENTRO DE LA OBRA, TRABAJO TERMINADO. | PZA | 8.97 | 8.97 | 8.97 | 8.97 | 8.97 | 8.97 | 8.97 | 8.97 | 8.97
3120000263 | MONTAJE DE MUEBLE PARA GUARDADO DE MATERIAL SUMINISTRADO POR EL INIFECH. INCL: DESCARGA DENTRO DEL EDIFICIO, HERRAMIENTA, MANO DE OBRA, ACARREO DENTRO DE LA OBRA, TRABAJO TERMINADO. | PZA | 51.31 | 51.31 | 51.31 | 51.31 | 51.31 | 51.31 | 51.31 | 51.31 | 51.31
3120000264 | MONTAJE DE BANCO DE TRABAJO TIPO B-4 CON CUBIERTA DE LAMINA DE PLASTICO, SUMINISTRADO POR INIFECH. INCLUYE: DESCARGA DENTRO DEL EDIFICIO, HERRAMIENTA, MANO DE OBRA, ACARREOS DENTRO DE LA OBRA. TRABAJO TERMINADO. | PZA | 4.9 | 4.9 | 4.9 | 4.9 | 4.9 | 4.9 | 4.9 | 4.9 | 4.9
3120000265 | MONTAJE DE BANCO DE TRABAJO TIPO B-6 CON CUBIERTA DE LAMINA PLASTICA DE 2.40X.0.60X0.85 MTS. SUMINISTRADA POR INIFECH. INCLUYE: DESCARGA DENTRO DEL EDIFICIO, HERRAMIENTA, MANO DE OBRA, ACARREOS DENTRO DE LA OBRA. TRABAJO TERMINADO. | PZA | 35.92 | 35.92 | 35.92 | 35.92 | 35.92 | 35.92 | 35.92 | 35.92 | 35.92
3120000266 | MONTAJE DE BANCO DE TRABAJO TIPO B--9 SUMINISTRADO POR INIFECH. INCLUYE: DESCARGA, HERRAMIENTA, MANO DE OBRA, ACARREO DENTRO DE LA OBRA. TRABAJO TERMINADO. | PZA | 5.72 | 5.72 | 5.72 | 5.72 | 5.72 | 5.72 | 5.72 | 5.72 | 5.72
3120000267 | MONTAJE DE BANCO DE TRABAJO TIPO B-11, SUMINISTRADO POR INIFECH. INCLUYE: DESCARGA DENTRO DEL EDIFICIO, HERRAMIENTA, MANO DE OBRA, ACARREO DENTRO DE LA OBRA, TRABAJO TERMINADO. | PZA | 13.46 | 13.46 | 13.46 | 13.46 | 13.46 | 13.46 | 13.46 | 13.46 | 13.46
3120000268 | MONTAJE DE BANCO DE TRABAJO TIPO B-16, SUMINISTRADO POR INIFECH. INCLUYE: DESCARGA DENTRO DEL EDIFICIO, HERRAMIENTA, MANO DE OBRA, ACARREO DENTRO DE LA OBRA, TRABAJO TERMINADO. | PZA | 14.6 | 14.6 | 14.6 | 14.6 | 14.6 | 14.6 | 14.6 | 14.6 | 14.6
3120000269 | MONTAJE DE BANCO DE TRABAJO TIPO B-19 CON CUBIERTA DE FIBRA DE VIDRIO, SUMINISTRADO POR EL INIFECH, INCLUYE: DESCARGA, HERRAMIENTAS, MANO DE OBRA, ACARREO DENTRO DE LA OBRA, TRABAJO TERMINADO. | PZA | 9.8 | 9.8 | 9.8 | 9.8 | 9.8 | 9.8 | 9.8 | 9.8 | 9.8
3120000270 | MONTAJE DE BANCO DE TRABAJO TIPO B-21 CON CUBIERTA DE LAMINA PLASTICA DE 1.80X0.60X.060 MTS. SUMINISTRADA POR INIFECH. INCLUYE: DESCARGA DENTRO DEL EDIFICIO, HERRAMIENTA, MANO DE OBRA, ACARREOS DENTRO DE LA OBRA. TRABAJO TERMINADO. | PZA | 23.94 | 23.94 | 23.95 | 23.95 | 23.95 | 23.95 | 23.95 | 23.95 | 23.95
3120000271 | MONTAJE DE BUTACAS SUMINISTRADAS POR EL INIFECH, INCLUYE: DESCARGA DENTRO DEL EDIFICIO, HERRAMIENTA, MANO DE OBRA, ACARREO DENTRO DE LA OBRA, TRABAJO TERMINADO. | PZA | 14.6 | 14.6 | 14.6 | 14.6 | 14.6 | 14.6 | 14.6 | 14.6 | 14.6
3120000272 | MONTAJE SILLA APILABLE DE PLASTICO. SUMINISTRADO POR EL INIFECH.INCL: DESCARGA DENTRO DEL EDIFICIO, HERRAMIENTA, MANO DE OBRA, ACARREO DENTRO DE LA OBRA, TRABAJO TERMINADO. | PZA | 1.72 | 1.72 | 1.72 | 1.72 | 1.72 | 1.72 | 1.72 | 1.72 | 1.72
3120000273 | MONTAJE DE BANCO SUMINISTRADO POR EL INIFECH, INCLUYE: DESCARGA DENTRO Y FUERA DEL EDIFICIO, HERRAMIENTA, MANO DE OBRA, ACARREO DENTRO DE LA OBRA, TRABAJO TERMINADO. | PZA | 7.32 | 7.32 | 7.32 | 7.32 | 7.32 | 7.32 | 7.32 | 7.32 | 7.32
3120000274 | MONTAJE DE MESA PARA MAESTRO SUMINISTRADO POR EL INIFECH, INCLUYE: ACCESORIOS, DESCARGA DENTRO DEL EDIFICIO, HERRAMIENTA, MANO DE OBRA, ACARREOS DENTRO DE LA OBRA. TRABAJO TERMINADO | PZA | 25.03 | 25.03 | 25.03 | 25.03 | 25.03 | 25.03 | 25.03 | 25.03 | 25.03
3120000275 | MONTAJE DE PIZARRÒN BLANCO PARA PLUMÒN SUMINISTRADO POR EL INIFECH, INCLUYE: ACCESORIOS, DESCARGA DENTRO Y FUERA DEL EDIFICIO, HERRAMIENTA, MANO DE OBRA, ACARREOS DENTRO DE LA OBRA. TRABAJO TERMINADO | PZA | 29.2 | 29.2 | 29.2 | 29.2 | 29.2 | 29.2 | 29.2 | 29.2 | 29.2
3120000276 | MONTAJE DE PIZARRON, SUMINISTRADO POR EL INIFECH. INCLUYE: DESCARGA DENTRO Y FUERA DEL EDIFICIO, HERRAMIENTA, MANO DE OBRA, ACARREOS DENTRO DE LA OBRA. TRABAJO TERMINADO | PZA | 29.2 | 29.2 | 29.2 | 29.2 | 29.2 | 29.2 | 29.2 | 29.2 | 29.2
3120000277 | MONTAJE Y COLOCACION DE PIZARRON CUADRICULADO DE 900X3000 MM., SUMINISTRADO POR EL INIFECH INCLUYE: ACCESORIOS, DESCARGA, HERRAMIENTA, MANO DE OBRA, ACARREO DENTRO DE LA OBRA, TRABAJO TERMINADO. | PZA | 25.03 | 25.03 | 25.03 | 25.03 | 25.03 | 25.03 | 25.03 | 25.03 | 25.03
3120000278 | MONTAJE DE PIZARRON BLANCO PORCELANIZADO CUADRICULADO DE 900X3000 MM., SUMINISTRADO POR INIFECH, INCLUYE: DESCARGA DENTRO DEL EDIFICIO, HERRAMIENTA, MANO DE OBRA, ACAREOS DENTRO DE LA OBRA, TRABAJO TERMINADO. | PZA | 25.03 | 25.03 | 25.03 | 25.03 | 25.03 | 25.03 | 25.03 | 25.03 | 25.03
3120000279 | MONTAJE DE PIZARRON TRIFTICO SUMINISTRADO POR EL INIFECH, INCLUYE: DESCARGA DENTRO DEL EDIFICIO, HERRAMIENTA, MANO DE OBRA, ACARREO DENTRO DE LA OBRA, TRABAJO TERMINADO. | PZA | 19.06 | 19.06 | 19.06 | 19.06 | 19.06 | 19.06 | 19.06 | 19.06 | 19.06
3120000280 | MONTAJE MESA P/MAESTRO 1200x600x750 mm SUMINISTRADO POR EL INIFECH.INCL: DESCARGA DENTRO DEL EDIFICIO, HERRAMIENTA Y MANO DE OBRA. | PZA | 28.74 | 28.74 | 28.74 | 28.74 | 28.74 | 28.74 | 28.74 | 28.74 | 28.74
3120000281 | MONTAJE MESA PARA JARDIN DE NIÑOS DE 800x600x500 mm. SUMINISTRADO POR EL INIFECH. INCLUYE:DESCARGA DENTRO DEL EDIFICIO, HERRAMIENTA, MANO DE OBRA, ACARREO DENTRO DE LA OBRA, TRABAJO TERMINADO. | PZA | 23.94 | 23.94 | 23.95 | 23.95 | 23.95 | 23.95 | 23.95 | 23.95 | 23.95
3120000282 | MONTAJE DE MESA DE MADERA PARA COMEDOR DE 1200X700X750 MM., SUMINISTRADO POR EL INIFECH, INCLUYE: DESCARGA DENTRO DEL EDIFICIO, HERRAMIENTA, MANO DE OBRA, ACARREOS DENTRO DE LA OBRA. TRABAJO TERMINADO. | PZA | 39.9 | 39.9 | 39.9 | 39.9 | 39.9 | 39.9 | 39.9 | 39.9 | 39.9
3120000283 | MONTAJE DE SILLA DE PALETA SUMINISTRADO POR EL INIFECH, INCLUYE: ACCESORIOS, DESCARGA DENTRO DEL EDIFICIO, HERRAMIENTA, MANO DE OBRA, ACARREOS DENTRO DE LA OBRA. TRABAJO TERMINADO | PZA | 35.92 | 35.92 | 35.92 | 35.92 | 35.92 | 35.92 | 35.92 | 35.92 | 35.92
3120000284 | MONTAJE DE SILLA DE PALETA, SUMINISTRADO POR EL INIFECH, INCLUYE: DESCARGA DENTRO DEL EDIFICIO, HERRAMIENTA, MANO DE OBRA, ACARREOS DENTRO DE LA OBRA, TRABAJO TERMINADO | PZA | 4.27 | 4.27 | 4.27 | 4.27 | 4.27 | 4.27 | 4.27 | 4.27 | 4.27
3120000285 | MONTAJE DE MESA BINARIA 1.20x0.40x0.75M) SUMINISTRADO POR EL INIFECH, INCLUYE: DESCARGA DENTRO DEL EDIFICIO, HERRAMIENTA, MANO DE OBRA, ACARREO DENTRO DE LA OBRA, TRABAJO TERMINADO. | PZA | 39.9 | 39.9 | 39.9 | 39.9 | 39.9 | 39.9 | 39.9 | 39.9 | 39.9
3120000286 | MONTAJE DE SILLA PARA MESA BINARIA, SUMINISTRADO POR EL INIFECH, INCLUYE: DESCARGA DENTRO DEL EDIFICIO, HERRAMIENTA, MANO DE OBRA, ACARREO DENTRO DE LA OBRA, TRABAJO TERMINADO. | PZA | 7.39 | 7.39 | 7.36 | 7.36 | 7.4 | 7.4 | 7.39 | 7.4 | 7.4
3120000287 | MONTAJE DE SILLAS SUMINISTRADO POR EL INIFECH (SILLA TUBULAR Y TRIPLAY DE MADERA DE PINO PARA JARDIN DE NIÑOS). INCLUYE: DESCARGA DENTRO DEL EDIFICIO, HERRAMIENTA, MANO DE OBRA, ACARREOS DENTRO DE LA OBRA. TRABAJO TERMINADO | PZA | 2.85 | 2.85 | 2.85 | 2.85 | 2.85 | 2.85 | 2.85 | 2.85 | 2.85
3120000288 | MONTAJE DE PIZARRON BLANCO PARA PLUMON DE 900X1200 MM SUMINISTRADO POR INIFECH. INCLUYE: DESCARGA DENTRO DEL EDIFICIO, HERRAMIENTA, MANO DE OBRA, ACARREO DENTRO DE LA OBRA, TRABAJO TERMINADO. | PZA | 50.28 | 50.28 | 50.28 | 50.28 | 50.28 | 50.28 | 50.28 | 50.28 | 50.28
3120000289 | MONTAJE SILLA PARA JARDIN DE NIÑOS. SUMINISTRADO POR EL INIFECH.INCL: DESCARGA DENTRO DEL EDIFICIO, HERRAMIENTA, MANO DE OBRA, ACARREO DENTRO DE LA OBRA, TRABAJO TERMINADO. | PZA | 4.37 | 4.37 | 4.37 | 4.37 | 4.37 | 4.37 | 4.37 | 4.37 | 4.37
3120000290 | MONTAJE MESA PARA JARDIN DE NIÑOS. SUMINISTRADO POR EL INIFECH.INCL: DESCARGA DENTRO DEL EDIFICIO, HERRAMIENTA, MANO DE OBRA, ACARREO DENTRO DE LA OBRA, TRABAJO TERMINADO. | PZA | 17.97 | 17.97 | 17.97 | 17.97 | 17.97 | 17.97 | 17.97 | 17.97 | 17.97
3120000291 | MONTAJE DE SILLA DE PALETA, SUMINISTRADO POR INIFECH. INCLUYE: DESCARGA DENTRO DEL EDIFICIO, HERRAMIENTA, MANO DE OBRA, ACARREOS DENTRO DE LA OBRA. TRABAJO TERMINADO. | PZA | 4.37 | 4.37 | 4.37 | 4.37 | 4.37 | 4.37 | 4.37 | 4.37 | 4.37
3120000292 | MONTAJE DE PIZARRON BLANCO PORCELANIZADO DE 900X3000 MM., SUMINISTRADO POR INIFECH, INCLUYE: DESCARGA DENTRO DEL EDIFICIO, HERRAMIENTA, MANO DE OBRA, ACAREOS DENTRO DE LA OBRA, TRABAJO TERMINADO. | PZA | 175.19 | 175.19 | 175.19 | 175.19 | 175.19 | 175.19 | 175.19 | 175.19 | 175.19
3120000293 | MONTAJE DE PIZARRON BLANCO PARA PLUMON DE 900X3000 MM SUMINISTRADO POR INIFECH. INCLUYE: DESCARGA DENTRO DEL EDIFICIO, HERRAMIENTA, MANO DE OBRA, ACARREO DENTRO DE LA OBRA, TRABAJO TERMINADO. | PZA | 28.74 | 28.74 | 28.74 | 28.74 | 28.74 | 28.74 | 28.74 | 28.74 | 28.74
3120000294 | MONTAJE DE PIZARRÒN BLANCO, SUMINISTRADO POR EL INIFECH, INCLUYE: DESCARGA DENTRO DEL EDIFICIO, HERRAMIENTA, MANO DE OBRA, ACARREOS DENTRO DE LA OBRA, TRABAJO TERMINADO. | PZA | 28.74 | 28.74 | 28.74 | 28.74 | 28.74 | 28.74 | 28.74 | 28.74 | 28.74
3120000295 | MONTAJE DE CARRETE CON GUIA PARA ALAMBRE DE ACERO 50 PIES ( 15.24 MTS) SUMINISTRADO POR EL INIFECH, INCLUYE: DESCARGA, HERRAMIENTAS, MANO DE OBRA, MANIOBRAS Y MONTAJE DENTRO DEL EDIFICIO, TRABAJO TERMINADO. | PZA | 32.67 | 32.67 | 32.67 | 32.67 | 32.67 | 32.67 | 32.67 | 32.67 | 32.67
3120000296 | MONTAJE Y COLOCACION DE COMPAS METALICO DE PRECISION PARA EXTERIORES DE ACERO CON ARTICULACION, SUMINISTRADO POR EL INIFECH. INCLUYE: DESCARGA, HERRAMIENTAS, MANO DE OBRA, ACARREO DENTRO DE LA OBRA, TRABAJO TERMINADO. | PZA | 31.29 | 31.29 | 31.29 | 31.29 | 31.29 | 31.29 | 31.29 | 31.29 | 31.29
3120000297 | MONTAJE DE MICROMETRO DE PRECISION CALIBRADOR EXTERIORES 0 A 25.4 MM 0 A 1" SUMINISTRADO POR EL INIFECH. INCLUYE: DESCARGA, HERRAMIENTAS, MANO DE OBRA, ACARREO DENTRO DE LA OBRA, TRABAJO TERMINADO. | PZA | 22.88 | 22.88 | 22.88 | 22.88 | 22.88 | 22.88 | 22.88 | 22.88 | 22.88
3120000298 | MONTAJE DE NEUTRALIZADOR PARA RECEPTORES DE T.V. JUEGO DE 12 PIEZAS, SUMINISTRADO POR INIFECH. INCLUYE: DESCARGA, HERRAMIENTA, MANO DE OBRA, ACARREO DENTRO DE LA OBRA. TRABAJO TERMINADO. | PZA | 14.6 | 14.6 | 14.6 | 14.6 | 14.6 | 14.6 | 14.6 | 14.6 | 14.6
3120000299 | MONTAJE DE PALA CARBONERA , SUMINISTRADO POR EL INIFECH INCLUYE: ACCESORIOS, DESCARGA. | PZA | 2.3 | 2.3 | 2.3 | 2.3 | 2.3 | 2.3 | 2.3 | 2.3 | 2.3
3120000300 | MONTAJE DE PINZAS PARA JALAR FUSIBLES DE 100 A 600 AMPERES, SUMINISTRADO POR EL INIFECH. INCLUYE: DESCARGA, HERRAMIENTAS, MANO DE OBRA, ACARREO DENTRO DE LA OBRA, TRABAJO TERMINADO. | PZA | 2.85 | 2.85 | 2.85 | 2.85 | 2.85 | 2.85 | 2.85 | 2.85 | 2.85
3120000301 | MONTAJE DE TIJERAS PARA CORTE DE LAMINA SUMINISTRADO POR INIFECH. INCLUYE: DESCARGA, HERRAMIENTA, MANO DE OBRA, ACARREO DENTRO DE LA OBRA. TRABAJO TERMINADO. | PZA | 2.64 | 2.64 | 2.64 | 2.64 | 2.64 | 2.64 | 2.64 | 2.64 | 2.64
3120000302 | MONTAJE DE PAQUETE DE ELECTRICIDAD- ELECTRONICA, SUMINISTRADO POR EL INIFECH. INCLUYE: DESCARGA, HERRAMIENTAS, MANO DE OBRA, ACARREO DENTRO DE LA OBRA, TRABAJO TERMINADO. | PZA | 3.43 | 3.43 | 3.43 | 3.43 | 3.43 | 3.43 | 3.43 | 3.43 | 3.43
3120000303 | MONTAJE DE CONJUNTO DE ELECTRICIDAD, SUMINISTRADO POR INIFECH. INCLUYE: DESCARGA DENTRO DEL EDIFICIO, HERRAMIENTA, MANO DE OBRA, . TRABAJO TERMINADO. | JGO | 6.86 | 6.86 | 6.86 | 6.86 | 6.86 | 6.86 | 6.86 | 6.86 | 6.86
3120000304 | MONTAJE DE KIT DE HERRAMIENTA, SUMINISTRADO POR INIFECH. INCLUYE: DESCARGA DENTRO DEL EDIFICIO, HERRAMIENTA, MANO DE OBRA, ACARREO DENTRO DE LA OBRA, ACARREO DENTRO DE LA OBRA, TRABAJO TERMINADO. | PZA | 14.6 | 14.6 | 14.6 | 14.6 | 14.6 | 14.6 | 14.6 | 14.6 | 14.6
3120000305 | MONTAJE DE CARRETILLA CON RUEDA DE HULE , SUMINISTRADO POR EL INIFECH INCLUYE: CARGA, DESCARGA, ACARREO DENTRO DE LA OBRA, TRABAJO TERMINADO. | PZA | 14.37 | 14.37 | 14.37 | 14.37 | 14.37 | 14.37 | 14.37 | 14.37 | 14.37
3120000306 | MONTAJE DE EQUIPO SERV. BATERIAS RECIP. PLAST. LIMP. BARNES, TRANSP. BAT. HIDROM. TERMOMETRO. SUMINISTRADO POR EL INIFECH. INCLUYE: DESCARGA, HERRAMIENTAS, MANO DE OBRA, ACARREO DENTRO DE LA OBRA, TRABAJO TERMINADO. | PZA | 39.9 | 39.9 | 39.9 | 39.9 | 39.9 | 39.9 | 39.9 | 39.9 | 39.9
3120000307 | MONTAJE DE CHASIS DE RADIO FUNCIONANDO SUMINISTRADO POR INIFECH. INCLUYE: DESCARGA, HERRAMIENTA, MANO DE OBRA, ACARREO DENTRO DE LA OBRA. TRABAJO TERMINADO. | PZA | 47.91 | 47.91 | 47.91 | 47.91 | 47.91 | 47.91 | 47.91 | 47.91 | 47.91
3120000308 | MONTAJE DE DÉCADA DE CONDENSADORES SUMINISTRADO POR INIFECH. INCLUYE: DESCARGA, HERRAMIENTA, MANO DE OBRA, ACARREO DENTRO DE LA OBRA. TRABAJO TERMINADO. | PZA | 28.74 | 28.74 | 28.74 | 28.74 | 28.74 | 28.74 | 28.74 | 28.74 | 28.74
3120000309 | MONTAJE DE DÉCADA DE RESISTENCIAS SUMINISTRADO POR INIFECH. INCLUYE: DESCARGA, HERRAMIENTA, MANO DE OBRA, ACARREO DENTRO DE LA OBRA. TRABAJO TERMINADO. | PZA | 11.44 | 11.44 | 11.45 | 11.45 | 11.45 | 11.45 | 11.45 | 11.45 | 11.45
3120000310 | MONTAJE DE DEMOSTRADOR DINAMICO DE RADIO RECEPTOR SUMINISTRADO POR INIFECH. INCLUYE: DESCARGA, HERRAMIENTA, MANO DE OBRA, ACARREO DENTRO DE LA OBRA. TRABAJO TERMINADO. | PZA | 23.94 | 23.94 | 23.95 | 23.95 | 23.95 | 23.95 | 23.95 | 23.95 | 23.95
3120000311 | MONTAJE DE ELIMINADOR Y CARGADOR DE BATERIAS ENTRADA 110 V, C.A 60 HZ SUMINISTRADO POR INIFECH. INCLUYE: DESCARGA, HERRAMIENTA, MANO DE OBRA, ACARREO DENTRO DE LA OBRA. TRABAJO TERMINADO. | PZA | 34.19 | 34.19 | 34.19 | 34.19 | 34.19 | 34.19 | 34.19 | 34.19 | 34.19
3120000312 | MONTAJE DE FUENTE DE ALIMENTACION RANGO O VOLTAJE DE O-30 V. SUMINISTRADO POR INIFECH. INCLUYE: DESCARGA, HERRAMIENTA, MANO DE OBRA, ACARREO DENTRO DE LA OBRA. TRABAJO TERMINADO. | PZA | 34.19 | 34.19 | 34.19 | 34.19 | 34.19 | 34.19 | 34.19 | 34.19 | 34.19
3120000313 | MONTAJE DE MULTIMETRO ANALIZADOR DE C.A . Y C.C. SUMINIS-- TRADO POR INIFECH. INCLUYE: DESCARGA, HERRAMIENTA, MANO DE OBRA, ACARREO DENTRO DE LA OBRA. TRABAJO TERMINADO. | PZA | 6.78 | 6.78 | 6.78 | 6.78 | 6.78 | 6.78 | 6.78 | 6.78 | 6.78
3120000314 | MONTAJE DE GENERADOR DE AUDIO- FRECUENCIA CUATRO BAN- DAS SUMINISTRADO POR INIFECH. INCLUYE:DESCARGA, HERRAMIENTA, MANO DE OBRA, ACARREO DENTRO DE LA OBRA. TRABAJO TERMINADO. | PZA | 34.19 | 34.19 | 34.19 | 34.19 | 34.19 | 34.19 | 34.19 | 34.19 | 34.19
3120000315 | MONTAJE DE GENERADOR DE RADIO- FRECUENCIA RANGO 150 KC SUMINISTRADO POR INIFECH. INCLUYE: DESCARGA, HERRAMIENTA, MANO DE OBRA, ACARREO DENTRO DE LA OBRA. TRABAJO TERMINADO. | PZA | 34.21 | 34.21 | 34.21 | 34.21 | 34.21 | 34.21 | 34.21 | 34.21 | 34.21
3120000316 | MONTAJE DE GROWLER EXTERNO. SUMINISTRADO POR EL INIFECH. INCLUYE: DESCARGA, HERRAMIENTAS, MANO DE OBRA, ACARREO DENTRO DE LA OBRA, TRABAJO TERMINADO. | PZA | 2.55 | 2.55 | 2.55 | 2.55 | 2.55 | 2.55 | 2.55 | 2.55 | 2.55
3120000317 | MONTAJE DE GROWLER INTERNO-EXTERNO. SUMINISTRADO POR EL INIFECH. INCLUYE: DESCARGA, HERRAMIENTAS, MANO DE OBRA, MANIOBRAS Y MONTAJE DENTRO DEL EDIFICIO, TRABAJO TERMINADO. | PZA | 2.55 | 2.55 | 2.55 | 2.55 | 2.55 | 2.55 | 2.55 | 2.55 | 2.55
3120000318 | MONTAJE DE OSCILOSCOPIO DE FRECUENCIA DE RESPUESTA SUMINISTRADO POR INIFECH. INCLUYE: DESCARGA, HERRAMIENTA, MANO DE OBRA, ACARREO DENTRO DE LA OBRA. TRABAJO TERMINADO. | PZA | 10.26 | 10.26 | 10.26 | 10.26 | 10.26 | 10.26 | 10.26 | 10.26 | 10.26
3120000319 | MONTAJE DE PROBADOR DE DIODOS Y TRANSISTORES SUMINIS-- TRADO POR INIFECH. INCLUYE: DESCARGA, HERRAMIENTA, MANO DE OBRA, ACARREO DENTRO DE LA OBRA. TRABAJO TERMINADO. | PZA | 10.26 | 10.26 | 10.26 | 10.26 | 10.26 | 10.26 | 10.26 | 10.26 | 10.26
3120000320 | MONTAJE DE PROBADOR DE VALVULAS AL VACIO, SUMINISTRADO POR INIFECH. INCLUYE: DESCARGA, HERRAMIENTA, MANO DE OBRA, ACARREO DENTRO DE LA OBRA. TRABAJO TERMINADO. | PZA | 10.26 | 10.26 | 10.26 | 10.26 | 10.26 | 10.26 | 10.26 | 10.26 | 10.26
3120000321 | MONTAJE DE PROBADOR DE VOLTAJE PORTATIL RANGO DE 0 - 500 V.C.A Y 0 - 600 V.C.D. SUMINISTRADO POR EL INIFECH. INCLUYE: DESCARGA, HERRAMIENTAS, MANO DE OBRA, ACARREO DENTRO DE LA OBRA, TRABAJO TERMINADO | PZA | 2.55 | 2.55 | 2.55 | 2.55 | 2.55 | 2.55 | 2.55 | 2.55 | 2.55
3120000322 | MONTAJE DE VOLTAPERIMETRO PORTATIL DE GANCHO 5-20-80-350 AMP. 150-300-750 V. SUMINISTRADO POR EL INIFECH. INCLUYE: DESCARGA, HERRAMIENTAS, MANO DE OBRA, ACARREO DENTRO DE LA OBRA, TRABAJO TERMINADO. | PZA | 2.55 | 2.55 | 2.55 | 2.55 | 2.55 | 2.55 | 2.55 | 2.55 | 2.55
3120000323 | MONTAJE DE WATIMETRO ELECTRODINAMICO MONOFASICO PARA C.A. CON ACCESORIOS. SUMINISTRADO POR EL INIFECH. INCLUYE: DESCARGA, HERRAMIENTAS, MANO DE OBRA, ACARREO DENTRO DE LA OBRA, TRABAJO TERMINADO. | PZA | 2.55 | 2.55 | 2.55 | 2.55 | 2.55 | 2.55 | 2.55 | 2.55 | 2.55
3120000324 | MONTAJE DE TELEVISOR DE 26" SUMINISTRADO POR EL INIFECH INCLUYE: ACCESORIOS, DESCARGA DENTRO DEL EDIFICIO, HERRAMIENTA, MANO DE OBRA, ACARREO DENTRO DE LA OBRA, TRABAJO TERMINADO. | PZA | 43.81 | 43.81 | 43.81 | 43.81 | 43.81 | 43.81 | 43.81 | 43.81 | 43.81
3120000325 | MONTAJE DE UNIDAD DE ORDEÑA PORTATIL HP-100 SUMINISTRADO POR EL INIFECH, INCLUYE: TAPA CON REGULADOR DE VACIO, MOTOR 1-HP ELECTRICO, DOSIFICADOR DE ACEITE, BOMBA DE VACIO VP 18-L, MOBLE DE ESCAPE, TANQUE DE VACIO, VALVULA DREN, TAPA Y SALIDA PARA VACIO, MANGUERA DE CONEXION, GRIFO LLAVE PARA VACIO (8 PZAS), CUBETA DE ORDEÑA DE ACERO INOXIDABLE, TAPA CUBETA CON PULSADOR, MANGUERA PARA VACIO, MANGUERA DOBLE PULSACION, MANGUERA DE LECHE, COLECTOR DE LECHE, MAMILAS Y CASQUILLOS DE ACERO INOXIDABLE, TUBOS CORTOS (4 PZAS.), NIPLE DE PVC DE CONEXION, VACUOMETRO, DESCARGA DENTRO DEL EDIFICIO, HERRAMIENTA, MANO DE OBRA, ACARREO DENTRO DE LA OBRA, TRABAJO TERMINADO. | PZA | 538.83 | 538.83 | 538.85 | 538.85 | 538.85 | 538.85 | 538.85 | 538.85 | 538.85
3120000326 | MONTAJE DE MAQUINA PARA COSTURA RECTA, BRAZO LARGO, DOBLE DESPUNTE, SUMINISTRADO POR INIFECH. INCLUYE: DESCARGA DENTRO DEL EDIFICIO, HERRAMIENTA, MANO DE OBRA, ACARREOS DENTRO DE LA OBRA. TRABAJO TERMINADO. | PZA | 87.6 | 87.6 | 87.6 | 87.6 | 87.6 | 87.6 | 87.6 | 87.6 | 87.6
3120000327 | MONTAJE DE MAQUINA PARA COSTURA RECTA, BRAZO LARGO CON APARATO PIE DOBLADILLO, SUMINISTRADO POR INIFECH. INCLUYE:DESCARGA DENTRO DEL EDIFICIO, HERRAMIENTA, MANO DE OBRA, ACARREOS DENTRO DE LA OBRA. TRABAJO TERMINADO. | PZA | 87.6 | 87.6 | 87.6 | 87.6 | 87.6 | 87.6 | 87.6 | 87.6 | 87.6
3120000328 | MONTAJE DE MAQUINA SOBREHILADORA 3 HILOS, AGUJA RECTA PARA TODAS LAS TELAS, SUMINISTRADO POR INIFECH. INCLUYE: DESCARGA DENTRO DEL EDIFICIO, HERRAMIENTA, MANO DE OBRA, ACARREOS DENTRO DE LA OBRA. TRABAJO TERMINADO. | PZA | 87.6 | 87.6 | 87.6 | 87.6 | 87.6 | 87.6 | 87.6 | 87.6 | 87.6
3120000329 | MONTAJE DE MAQUINA PARA COSTURA DE CADENETA CON TRES AGUJAS, MAQUINA DE CODO, SUMINISTRADO POR INIFECH. INCLUYE:DESCARGA DENTRO DEL EDIFICIO, HERRAMIENTA, MANO DE OBRA, ACARREOS DENTRO DE LA OBRA. TRABAJO TERMINADO. | PZA | 87.6 | 87.6 | 87.6 | 87.6 | 87.6 | 87.6 | 87.6 | 87.6 | 87.6
3120000330 | MONTAJE DE MAQUINA DE COSTURA INVISIBLE, LUBRICACION MANUAL, SUMINISTRADO POR INIFECH. INCLUYE: DESCARGA DENTRO DEL EDIFICIO, HERRAMIENTA, MANO DE OBRA, ACARREOS DENTRO DE LA OBRA. TRABAJO TERMINADO. | PZA | 87.6 | 87.6 | 87.6 | 87.6 | 87.6 | 87.6 | 87.6 | 87.6 | 87.6
3120000331 | MONTAJE DE MAQUINA PARA HACER OJALES DESDE 1/4" HASTA 1/2", SUMINISTRADO POR INIFECH. INCLUYE:DESCARGA DENTRO DEL EDIFICIO, HERRAMIENTA, MANO DE OBRA, ACARREOS DENTRO DE LA OBRA. TRABAJO TERMINADO. | PZA | 87.6 | 87.6 | 87.6 | 87.6 | 87.6 | 87.6 | 87.6 | 87.6 | 87.6
3120000332 | MONTAJE DE MAQUINA PARA COSTURA DE PRESILLA O EMATADORA, CICLO AUTOMATICO, SUMINISTRADO POR INIFECH. INCLUYE: DESCARGA DENTRO DEL EDIFICIO, HERRAMIENTA, MANO DE OBRA, ACARREOS DENTRO DE LA OBRA. TRABAJO TERMINADO. | PZA | 87.6 | 87.6 | 87.6 | 87.6 | 87.6 | 87.6 | 87.6 | 87.6 | 87.6
3120000333 | MONTAJE DE MAQUINA DE COSTURA DE TRABAJO DOS O TRES AGUJAS GAUGE DE 1/4",3",4" HILOS, SUMINISTRADO POR INIFECH. INCLUYE: DESCARGA DENTRO DEL EDIFICIO, HERRAMIENTA, MANO DE OBRA, ACARREOS DENTRO DE LA OBRA. TRABAJO TERMINADO. | PZA | 87.6 | 87.6 | 87.6 | 87.6 | 87.6 | 87.6 | 87.6 | 87.6 | 87.6
3120000334 | MONTAJE DE MAQUINA DE COSTURA RECTA, BRAZO CORTO DOBLE PESPUNTE, SUMINISTRADO POR INIFECH. INCLUYE: DESCARGA DENTRO DEL EDIFICIO, HERRAMIENTA, MANO DE OBRA, ACARREOS DENTRO DE LA OBRA. TRABAJO TERMINADO. | PZA | 57.18 | 57.18 | 57.19 | 57.19 | 57.19 | 57.19 | 57.19 | 57.19 | 57.19
3120000335 | MONTAJE DE MAQUINA PARA COSTURA DE CADENETA DE UNA AGUJA, POSIBILIDAD DE DOS, SUMINISTRADO POR INIFECH. INCLUYE: DESCARGA DENTRO DEL EDIFICIO, HERRAMIENTA, MANO DE OBRA, ACARREOS DENTRO DE LA OBRA. TRABAJO TERMINADO. | PZA | 87.6 | 87.6 | 87.6 | 87.6 | 87.6 | 87.6 | 87.6 | 87.6 | 87.6
3120000336 | MONTAJE DE MAQUINA PARA PEGAR BOTONES DE 2 A 4 ORIFICIOS, SUMINISTRADO POR INIFECH. INCLUYE:DESCARGA DENTRO DEL EDIFICIO, HERRAMIENTA, MANO DE OBRA, ACARREOS DENTRO DE LA OBRA. TRABAJO TERMINADO. | PZA | 87.6 | 87.6 | 87.6 | 87.6 | 87.6 | 87.6 | 87.6 | 87.6 | 87.6
3120000337 | MONTAJE DE MAQUINA SOBRE HILADORA CON PUNTA DE SEGURIDAD DOS AGUJAS, SUMINISTRADO POR INIFECH. INCLUYE: DESCARGA DENTRO DEL EDIFICIO, HERRAMIENTA, MANO DE OBRA, ACARREOS DENTRO DE LA OBRA. TRABAJO TERMINADO. | PZA | 87.6 | 87.6 | 87.6 | 87.6 | 87.6 | 87.6 | 87.6 | 87.6 | 87.6
3120000338 | MONTAJE DE MAQUINA SUPER RAPIDA DE ZIG-ZAG, LUBRICACION AUTOMATICA, SUMINISTRADO POR INIFECH. INCLUYE: DESCARGA DENTRO DEL EDIFICIO, HERRAMIENTA, MANO DE OBRA, ACARREOS DENTRO DE LA OBRA. TRABAJO TERMINADO. | PZA | 87.6 | 87.6 | 87.6 | 87.6 | 87.6 | 87.6 | 87.6 | 87.6 | 87.6
3120000339 | MONTAJE DE MAQUINA BORDADORA EN REALCE, APERTURA MAXIMA 12 MM, SUMINISTRADO POR INIFECH. INCLUYE: DESCARGA DENTRO DEL EDIFICIO, HERRAMIENTA, MANO DE OBRA, ACARREOS DENTRO DE LA OBRA. TRABAJO TERMINADO. | PZA | 87.6 | 87.6 | 87.6 | 87.6 | 87.6 | 87.6 | 87.6 | 87.6 | 87.6
3120000340 | MONTAJE DE MAQUINA DE TEJER TIPO FAMILIAR SEMI-INDUSTRIAL, SISTEMA DE TECLADO, SUMINISTRADO POR INIFECH. INCLUYE:DESCARGA DENTRO DEL EDIFICIO, HERRAMIENTA, MANO DE OBRA, ACARREOS DENTRO DE LA OBRA. TRABAJO TERMINADO. | PZA | 87.6 | 87.6 | 87.6 | 87.6 | 87.6 | 87.6 | 87.6 | 87.6 | 87.6
3120000341 | MONTAJE DE PLANCHA TIPO DOMESTICO CON TERMOSTATO PARA 110/120 V. 50/60 HZ, SUMINISTRADO POR INIFECH. INCLUYE: DESCARGA DENTRO DEL EDIFICIO, HERRAMIENTA, MANO DE OBRA, ACARREOS DENTRO DE LA OBRA. TRABAJO TERMINADO. | PZA | 4.37 | 4.37 | 4.37 | 4.37 | 4.37 | 4.37 | 4.37 | 4.37 | 4.37
3120000342 | MONTAJE DE PLANCHA CON CAMARA DE VAPOR Y TERMOSTATO PARA 110/120 V. 50/60 HZ., SUMINISTRADO POR INIFECH. INCLUYE:DESCARGA DENTRO DEL EDIFICIO, HERRAMIENTA, MANO DE OBRA, ACARREOS DENTRO DE LA OBRA. TRABAJO TERMINADO. | PZA | 0.88 | 0.88 | 0.88 | 0.88 | 0.88 | 0.88 | 0.88 | 0.88 | 0.88
3120000343 | MONTAJE DE MANIQUI TIPO TALLER DE HOMBRE PARA CONFECCION DE CARTON REFORZADO, SUMINISTRADO POR INIFECH. INCLUYE: DESCARGA DENTRO DEL EDIFICIO, HERRAMIENTA, MANO DE OBRA, ACARREOS DENTRO DE LA OBRA. TRABAJO TERMINADO. | PZA | 1.74 | 1.74 | 1.74 | 1.74 | 1.74 | 1.74 | 1.74 | 1.74 | 1.74
3120000344 | MONTAJE DE MANIQUI TIPO TALLER DE MUJER PARA CONFECCION DE CARTON REFORZADO YUTE, SUMINISTRADO POR INIFECH. INCLUYE: DESCARGA DENTRO DEL EDIFICIO, HERRAMIENTA, MANO DE OBRA, ACARREOS DENTRO DE LA OBRA. TRABAJO TERMINADO. | PZA | 1.74 | 1.74 | 1.74 | 1.74 | 1.74 | 1.74 | 1.74 | 1.74 | 1.74
3120000345 | MONTAJE DE MANIQUI NIÑO DE 10 AÑOS SIN CABEZA EN CARTON REFORZADO YUTE, SUMINISTRADO POR INIFECH. INCLUYE: DESCARGA DENTRO DEL EDIFICIO, HERRAMIENTA, MANO DE OBRA, ACARREOS DENTRO DE LA OBRA. TRABAJO TERMINADO. | PZA | 1.26 | 1.26 | 1.26 | 1.26 | 1.26 | 1.26 | 1.26 | 1.26 | 1.26
3120000346 | MONTAJE DE DESECADOR, SUMINISTRADO POR INIFECH. INCLUYE: DESCARGA DENTRO DEL EDIFICIO, HERRAMIENTA, MANO DE OBRA, ACARREO DENTRO DE LA OBRA, TRABAJO TERMINADO. | PZA | 14.6 | 14.6 | 14.6 | 14.6 | 14.6 | 14.6 | 14.6 | 14.6 | 14.6
3120000347 | MONTAJE DE PAQUETE DE LABORATORIO POLIFUNCIONAL, SUMINISTRADO POR INIFECH. INCLUYE: DESCARGA DENTRO DEL EDIFICIO, HERRAMIENTA, MANO DE OBRA, ACARREO DENTRO DE LA OBRA, TRABAJO TERMINADO. | PZA | 14.6 | 14.6 | 14.6 | 14.6 | 14.6 | 14.6 | 14.6 | 14.6 | 14.6
3120000348 | MONTAJE DE BALANZA GRAVATORIA, SUMINISTRADO POR INIFECH. INCLUYE: DESCARGA DENTRO DEL EDIFICIO, HERRAMIENTA, MANO DE OBRA, ACARREO DENTRO DE LA OBRA, TRABAJO TERMINADO. | PZA | 14.6 | 14.6 | 14.6 | 14.6 | 14.6 | 14.6 | 14.6 | 14.6 | 14.6
3120000349 | MONTAJE DE APARATO HOTFMAN, SUMINISTRADO POR INIFECH. INCLUYE: DESCARGA DENTRO DEL EDIFICIO, HERRAMIENTA, MANO DE OBRA, ACARREO DENTRO DE LA OBRA, TRABAJO TERMINADO. | PZA | 14.53 | 14.53 | 14.53 | 14.53 | 14.53 | 14.53 | 14.53 | 14.53 | 14.53
3120000350 | MONTAJE DE JERINGA PASCAL, SUMINISTRADO POR INIFECH. INCLUYE: DESCARGA DENTRO DEL EDIFICIO, HERRAMIENTA, MANO DE OBRA, ACARREO DENTRO DE LA OBRA, TRABAJO TERMINADO. | PZA | 7.89 | 7.89 | 7.89 | 7.89 | 7.89 | 7.89 | 7.89 | 7.89 | 7.89
3120000351 | MONTAJE DE MICROSCOPIO MOLECULAR, SUMINISTRADO POR INIFECH. INCLUYE:DESCARGA DENTRO DEL EDIFICIO, HERRAMIENTA, MANO DE OBRA, ACARREO DENTRO DE LA OBRA, TRABAJO TERMINADO. | PZA | 35.04 | 35.04 | 35.04 | 35.04 | 35.04 | 35.04 | 35.04 | 35.04 | 35.04
3120000352 | MONTAJE DE VASO COMUNICANTE, SUMINISTRADO POR INIFECH. INCLUYE: DESCARGA DENTRO DEL EDIFICIO, HERRAMIENTA, MANO DE OBRA, ACARREO DENTRO DE LA OBRA, TRABAJO TERMINADO. | PZA | 17.52 | 17.52 | 17.52 | 17.52 | 17.52 | 17.52 | 17.52 | 17.52 | 17.52
3120000353 | MONTAJE DE CONJUNTO DE BIOLOGIA, SUMINISTRADO POR INIFECH. INCLUYE: DESCARGA DENTRO DEL EDIFICIO, HERRAMIENTA, MANO DE OBRA, ACARREO DENTRO DE LA OBRA, TRABAJO TERMINADO. | JGO | 35.04 | 35.04 | 35.04 | 35.04 | 35.04 | 35.04 | 35.04 | 35.04 | 35.04
3120000354 | MONTAJE DE CONJUNTO DE QUIMICA, SUMINISTRADO POR INIFECH. INCLUYE: DESCARGA DENTRO DEL EDIFICIO, HERRAMIENTA, MANO DE OBRA, ACARREO DENTRO DE LA OBRA, TRABAJO TERMINADO. | JGO | 17.52 | 17.52 | 17.52 | 17.52 | 17.52 | 17.52 | 17.52 | 17.52 | 17.52
3120000355 | MONTAJE DE CONJUNTO DE MECANICA, SUMINISTRADO POR INIFECH. INCLUYE: DESCARGA DENTRO DEL EDIFICIO, HERRAMIENTA, MANO DE OBRA, ACARREO DENTRO DE LA OBRA, TRABAJO TERMINADO. | JGO | 17.52 | 17.52 | 17.52 | 17.52 | 17.52 | 17.52 | 17.52 | 17.52 | 17.52
3120000356 | MONTAJE DE CONJUNTO DE PRACTICAS ELECTRICO, BASICA Y SEMICONDUCTORES TIPO CAPFCE, SUMINISTRADO POR EL INIFECH. INCLUYE: DESCARGA DENTRO DEL EDIFICIO, HERRAMIENTA, MANO DE OBRA, ACARREO DENTRO DE LA OBRA, TRABAJO TERMINADO. | PZA | 6.86 | 6.86 | 6.86 | 6.86 | 6.86 | 6.86 | 6.86 | 6.86 | 6.86
3120000357 | MONTAJE DE VERNIER GRANDE, SUMINISTRADO POR INIFECH. INCLUYE: DESCARGA DENTRO DEL EDIFICIO, HERRAMIENTA, MANO DE OBRA, ACARREO DENTRO DE LA OBRA, TRABAJO TERMINADO. | PZA | 12.43 | 12.43 | 12.43 | 12.43 | 12.43 | 12.43 | 12.43 | 12.43 | 12.43
3120000358 | MONTAJE DE CONJUNTO DE OPTICA Y TERMOLOGIA, SUMINISTRADO POR INIFECH. INCLUYE: DESCARGA DENTRO DEL EDIFICIO, HERRAMIENTA, MANO DE OBRA, ACARREO DENTRO DE LA OBRA, TRABAJO TERMINADO. | JGO | 17.52 | 17.52 | 17.52 | 17.52 | 17.52 | 17.52 | 17.52 | 17.52 | 17.52
3120000359 | MONTAJE DE MODULO DE OPTICA, SUMINISTRADO POR INIFECH. INCLUYE: DESCARGA DENTRO DEL EDIFICIO, HERRAMIENTA, MANO DE OBRA, ACARREO DENTRO DE LA OBRA, TRABAJO TERMINADO. | PZA | 43.81 | 43.81 | 43.81 | 43.81 | 43.81 | 43.81 | 43.81 | 43.81 | 43.81
3120000360 | MONTAJE DE BOMBA PORTATIL, SUMINISTRADO POR INIFECH. INCLUYE: DESCARGA DENTRO DEL EDIFICIO, HERRAMIENTA, MANO DE OBRA, ACARREO DENTRO DE LA OBRA, TRABAJO TERMINADO. | PZA | 36.48 | 36.48 | 36.49 | 36.49 | 36.49 | 36.49 | 36.49 | 36.49 | 36.49
3120000361 | MONTAJE DE ESTUFA HORNO DE 8 CALORES, SUMINISTRADO POR INIFECH. INCLUYE: DESCARGA DENTRO DEL EDIFICIO, HERRAMIENTA, MANO DE OBRA, ACARREO DENTRO DE LA OBRA, TRABAJO TERMINADO. | PZA | 62.65 | 62.65 | 62.65 | 62.65 | 62.65 | 62.65 | 62.65 | 62.65 | 62.65
3120000362 | MONTAJE Y COLOCACION DE BEBEDERO AUTOMATICO DE 2440 MM , SUMINISTRADO POR EL INIFECH INCLUYE: ACCESORIOS, DESCARGA, HERRAMIENTA, MANO DE OBRA, ACARREO DENTRO DE LA OBRA, TRABAJO TERMINADO. | PZA | 35.04 | 35.04 | 35.04 | 35.04 | 35.04 | 35.04 | 35.04 | 35.04 | 35.04
3120000363 | MONTAJE Y COLOCACION DE BEBEDERO PARA INICIACIÓN, DEPOSITO PLASTICO CAPAC. DE 4 LITROS, SUMINISTRADO POR EL INIFECH INCLUYE: ACCESORIOS, DESCARGA, HERRAMIENTA, MANO DE OBRA, ACARREO DENTRO DE LA OBRA, TRABAJO TERMINADO. | PZA | 31.29 | 31.29 | 31.29 | 31.29 | 31.29 | 31.29 | 31.29 | 31.29 | 31.29
3120000364 | MONTAJE Y COLOCACION DE COMEDERO PARA POLLITOS 915 X 50 MM. PROFUNDIDAD, SUMINISTRADO POR EL INIFECH INCLUYE: ACCESORIOS, DESCARGA, HERRAMIENTA, MANO DE OBRA, ACARREO DENTRO DE LA OBRA, TRABAJO TERMINADO. | PZA | 29.2 | 29.2 | 29.2 | 29.2 | 29.2 | 29.2 | 29.2 | 29.2 | 29.2
3120000365 | MONTAJE Y COLOCACION DE CRIADERO PARA 1000 POLLOS CON RODETE CREMADOR GAS TERMOSTATO, SUMINISTRADO POR EL INIFECH INCLUYE: ACCESORIOS, DESCARGA, HERRAMIENTA, MANO DE OBRA, ACARREO DENTRO DE LA OBRA, TRABAJO TERMINADO. | PZA | 109.49 | 109.49 | 109.5 | 109.5 | 109.5 | 109.5 | 109.5 | 109.5 | 109.5
3120000366 | MONTAJE DE ASTA PARA BANDERA DE LATON DE 2.25 M. DE TRES TRAMOS INTERCAMBIABLES.SUMINISTRADO POR EL INIFECH.INCL: DESCARGA DENTRO DEL EDIFICIO, HERRAMIENTA, MANO DE OBRA, ACARREO DENTRO DE LA OBRA, TRABAJO TERMINADO. | PZA | 1.74 | 1.74 | 1.74 | 1.74 | 1.74 | 1.74 | 1.74 | 1.74 | 1.74
3120000367 | MONTAJE DE BANDERA NACIONAL PARA INTEMPERIE DE 2.00x3.50mts. SUMINISTRADA POR EL INIFECH. INCL: DESCARGA DENTRO DEL EDIFICIO, HERRAMIENTA, MANO DE OBRA, ACARREO DENTRO DE LA OBRA, TRABAJO TERMINADO. | PZA | 1.74 | 1.74 | 1.74 | 1.74 | 1.74 | 1.74 | 1.74 | 1.74 | 1.74
3120000368 | MONTAJE BANDERA PARA INTERIOR DE 0.90X1.58 MTS. SUMINISTRADA POR EL INIFECH.INCL: DESCARGA DENTRO DEL EDIFICIO, HERRAMIENTA, MANO DE OBRA, ACARREO DENTRO DE LA OBRA, TRABAJO TERMINADO. | PZA | 1.74 | 1.74 | 1.74 | 1.74 | 1.74 | 1.74 | 1.74 | 1.74 | 1.74
3120000369 | MONTAJE DE PORTA BANDERA DE PIEL DE LUJO COLOR NEGRO. SUMINISTRADA POR EL INIFECH. INCL: DESCARGA DENTRO DEL EDIFICIO, HERRAMIENTA Y MANO DE OBRA. | PZA | 1.74 | 1.74 | 1.74 | 1.74 | 1.74 | 1.74 | 1.74 | 1.74 | 1.74
3120000370 | MONTAJE DE MOÑO PARA BANDERA DE SATIN 1.40X0.18 MTS.Y 6 MM DE ESPESOR, SUMINISTRADO POR EL INIFECH. INCL: DESCARGA DENTRO DEL EDIFICIO, HERRAMIENTA, MANO DE OBRA, ACARREO DENTRO DE LA OBRA, TRABAJO TERMINADO. | PZA | 1.74 | 1.74 | 1.74 | 1.74 | 1.74 | 1.74 | 1.74 | 1.74 | 1.74
3120000371 | MONTAJE DE DUPLICADOR DE FUNCIONAMIENTO ELECTRICO Y MANUAL CAPACIDAD DE 250 HOJAS SUMINISTRADO POR INIFECH. INCLUYE: DESCARGA, HERRAMIENTA, MANO DE OBRA, ACARREO DENTRO DE LA OBRA. TRABAJO TERMINADO. | PZA | 28.74 | 28.74 | 28.74 | 28.74 | 28.74 | 28.74 | 28.74 | 28.74 | 28.74
3120000372 | MONTAJE DE COMPUTADORA, SUMINISTRADO POR EL INIFECH, INCLUYE: DESCARGA DENTRO DEL EDIFICIO, HERRAMIENTA, MANO DE OBRA, ACARREOS DENTRO DE LA OBRA. TRABAJO TERMINADO | PZA | 109.49 | 109.49 | 109.5 | 109.5 | 109.5 | 109.5 | 109.5 | 109.5 | 109.5
3120000373 | MONTAJE DE IMPRESORA, SUMINISTRADO POR EL INIFECH, INCLUYE: DESCARGA DENTRO DEL EDIFICIO, HERRAMIENTA, MANO DE OBRA, ACARREOS DENTRO DE LA OBRA. TRABAJO TERMINADO | PZA | 58.4 | 58.4 | 58.4 | 58.4 | 58.4 | 58.4 | 58.4 | 58.4 | 58.4
3120000374 | MONTAJE DE MAQUINA DE ESCRIBIR CARRO DE 13", SUMINISTRADO POR EL INIFECH, INCLUYE: ACCESORIOS, DESCARGA DENTRO DEL EDIFICIO, HERRAMIENTA, MANO DE OBRA, ACARREOS DENTRO DE LA OBRA. TRABAJO TERMINADO. | PZA | 14.6 | 14.6 | 14.6 | 14.6 | 14.6 | 14.6 | 14.6 | 14.6 | 14.6
3120000375 | MONTAJE DE BOTIQUIN SUMINISTRADO POR EL INIFECH, INCLUYE:DESCARGA DENTRO DEL EDIFICIO, HERRAMIENTA, MANO DE OBRA, ACARREO DENTRO DE LA OBRA, TRABAJO TERMINADO. | PZA | 21.9 | 21.9 | 21.91 | 21.91 | 21.91 | 21.91 | 21.91 | 21.91 | 21.91
3120000376 | MONTAJE DE PANTALLA DE PROYECCION DE 178X178 CM., SUMINISTRADA POR EL INIFECH, INCLUYE: DESCARGA DENTRO DEL EDIFICIO, HERRAMIENTA, MANO DE OBRA, ACARREOS DENTRO DE LA OBRA. TRABAJO TERMINADO | PZA | 27.36 | 27.36 | 27.36 | 27.36 | 27.36 | 27.36 | 27.36 | 27.36 | 27.36
3120000377 | MONTAJE DE PROYECTOR DE CUERPOS OPACOS SUMINISTRADO POR EL INIFECH, INCLUYE: DESCARGA DENTRO DEL EDIFICIO, HERRAMIENTA, MANO DE OBRA, ACARREO DENTRO DE LA OBRA, TRABAJO TERMINADO. | PZA | 35.04 | 35.04 | 35.04 | 35.04 | 35.04 | 35.04 | 35.04 | 35.04 | 35.04
3120000378 | MONTAJE DE PROYECTOR DE TRASPARENCIAS CON ENFOQUE AUTOMATICO Y CONTROL REMOTO, SUMINISTRADO POR EL INIFECH, INCLUYE: DESCARGA DENTRO DEL EDIFICIO, HERRAMIENTA, MANO DE OBRA, ACARREO DENTRO DE LA OBRA, TRABAJO TERMINADO. | PZA | 35.04 | 35.04 | 35.04 | 35.04 | 35.04 | 35.04 | 35.04 | 35.04 | 35.04
3120000379 | MONTAJE DE RETROPROYECTOR CON FUENTE DE ILUMINACION DE CUARZO DE 650 WATTS, SUMINISTRADO POR EL INIFECH, INCLUYE:DESCARGA DENTRO DEL EDIFICIO, HERRAMIENTA, MANO DE OBRA, ACARREO DENTRO DE LA OBRA, TRABAJO TERMINADO. | PZA | 35.04 | 35.04 | 35.04 | 35.04 | 35.04 | 35.04 | 35.04 | 35.04 | 35.04
3120000380 | MONTAJE Y COLOCACION DE LOGOTIPO DEL INIFECH Y LETRAS DE LA PALABRA "INIFECH", EMPOTRADO EN MURO CERROTEADO, INCLUYE: MORTERO CEMENTO-ARENA 1:3, PINTURA VINILICA, ANDAMIOS A UNA ALTURA DE 6.00 MTS. HERRAMIENTAS MANO DE OBRA, ACARREOS DENTRO DE LA OBRA, SEGUN PROYECTO. | PZA | 173.33 | 173.42 | 173.64 | 173.49 | 173.89 | 173.78 | 173.22 | 173.71 | 173.89
3120000381 | (M10600012) MONTAJE DE SILLA DE PALETA DE POLIPROPILENO, SUMINISTRADO POR EL INIFECH, INCLUYE: HERRAMIENTA, MANO DE OBRA. | PZA | 17.15 | 17.15 | 17.15 | 17.15 | 17.15 | 17.15 | 17.15 | 17.15 | 17.15
3120000382 | (M10600006) MONTAJE DE PIZARRON METALICO, SUMINISTRADO POR EL INIFECH. INCLUYE: CARGA Y DESCARGA DENTRO Y FUERA DEL EDIFICIO, HERRAMIENTA, MANO DE OBRA, ACARREOS DENTRO DE LA OBRA. TRABAJO TERMINADO | PZA | 17.52 | 17.52 | 17.52 | 17.52 | 17.52 | 17.52 | 17.52 | 17.52 | 17.52
3120000383 | (M10600009) MONTAJE MESA P/MAESTRO 1200x600x750 mm SUMINISTRADO POR EL INIFECH.INCL: CARGA Y DESCARGA DENTRO DEL EDIFICIO, ACARREO DENTRO DE LA OBRA, HERRAMIENTA Y MANO DE OBRA. | PZA | 25.03 | 25.03 | 25.03 | 25.03 | 25.03 | 25.03 | 25.03 | 25.03 | 25.03
3120000384 | M10600013) COLOCACION DE SILLA DE PALETA DE POLIPROPILENO DE 587 x 758 x 762mm. DE ALTURA SUMINISTRADO POR EL INIFECH. INCLUYE: DESCARGA, ACARREOS DENTRO DE LA OBRA. | PZA | 10.77 | 10.77 | 10.77 | 10.77 | 10.77 | 10.77 | 10.77 | 10.77 | 10.77
3120000385 | MONTAJE BANDERA PARA INTERIOR DE 0.90X1.58 MTS. SUMINISTRADA POR EL INIFECH.INCL: CARGA Y DESCARGA DENTRO DEL EDIFICIO, HERRAMIENTA, MANO DE OBRA, ACARREO DENTRO DE LA OBRA, TRABAJO TERMINADO. | PZA | 10.31 | 10.31 | 10.31 | 10.31 | 10.31 | 10.31 | 10.31 | 10.31 | 10.31
3120000386 | MONTAJE DE BOTIQUIN CON DIMENSIONES DE 250x80x300mm. SUMINISTRADO POR EL INIFECH, INCLUYE: HERRAMIENTA, MANO DE OBRA. | PZA | 21.9 | 21.9 | 21.91 | 21.91 | 21.91 | 21.91 | 21.91 | 21.91 | 21.91
3120000387 | MONTAJE DE EXTINGUIDOR CON CAPACIDAD DE 8.5 KGS. DE POLVO QUIMICO SECO ABC, SUMINISTRADO POR EL INIFECH, INCLUYE: ACCESORIOS, HERRAMIENTA, MANO DE OBRA. | PZA | 17.52 | 17.52 | 17.52 | 17.52 | 17.52 | 17.52 | 17.52 | 17.52 | 17.52
3120000388 | MONTAJE DE SILLA APILABLE DE 478 x 540 x 620 mm. SUMINISTRADO POR INIFECH, INCLUYE: HERRAMIENTA, MANO DE OBRA. | PZA | 8.97 | 8.97 | 8.97 | 8.97 | 8.97 | 8.97 | 8.97 | 8.97 | 8.97
3120000389 | MONTAJE DE MESA ARMABLE P/MAESTRO 1200x600x750 mm SUMINISTRADO POR EL INIFECH.INCL: CARGA Y DESCARGA, ACARREO DENTRO DE LA OBRA, HERRAMIENTA Y MANO DE OBRA. | PZA | 257.53 | 257.53 | 257.54 | 257.54 | 257.54 | 257.54 | 257.54 | 257.54 | 257.54
3120000390 | (M50300056) MONTAJE DE EQUIPO DE SONIDO. SUMINSTRADO POR EL INIFECH. INCLUYE: CARGA Y DESCARGA, ACARREO DENTRO DE LA OBRA, HERRAMIENTA, MANO DE OBRA. | PZA | 43.81 | 43.81 | 43.81 | 43.81 | 43.81 | 43.81 | 43.81 | 43.81 | 43.81
3120000391 | (M50300037) MONTAJE DE MAQUINA CALCULADORA ELECTRONICA, IMPRESORA, 1 MEMORIA DE 12 DIGITOS, SUMINISTRADO POR INIFECH, INCLUYE: CARGA Y DESCARGA, ACARREO DENTRO DE LA OBRA, HERRAMIENTA, MANO DE OBRA. | PZA | 14.6 | 14.6 | 14.6 | 14.6 | 14.6 | 14.6 | 14.6 | 14.6 | 14.6
3120000392 | (M10100004) MONTAJE DE ESCRITORIO SECRETARIA, CUBIERTA 2 NIVELES DE 1140x760x750mm. SUMINISTRADO POR EL INIFECH. INCLUYE: CARGA Y DESCARGA, ACARREO DENTRO DE LA OBRA, HERRAMIENTA, MANO DE OBRA. | PZA | 146 | 146 | 146 | 146 | 146 | 146 | 146 | 146 | 146
3120000393 | (M10100005) MONTAJE DE CREDENZA CON 2 PUERTAS CORREDIZAS DE 1800 x 510 x 670mm, SUMINISTRADA POR EL INIFECH, INCLUYE: CARGA Y DESCARGA, ACARREO DENTRO DE LA OBRA, HERRAMIENTA, MANO DE OBRA. | PZA | 175.19 | 175.19 | 175.19 | 175.19 | 175.19 | 175.19 | 175.19 | 175.19 | 175.19
3120000394 | (M50300030) MONTAJE DE MAQUINA DE ESCRIBIR MECANICA SIMILAR A98-34-1 ó SG-3 TB (13"), SUMINISTRADO POR EL INIFECH, INCLUYE: CARGA Y DESCARGA, ACARREO DENTRO DE LA OBRA, HERRAMIENTA, MANO DE OBRA. | PZA | 14.6 | 14.6 | 14.6 | 14.6 | 14.6 | 14.6 | 14.6 | 14.6 | 14.6
3120000395 | (M10100019) MONTAJE DE MESA REDONDA DE 1200 MM. DE DIAMETRO, SUMINISTRADO POR EL INIFECH, INCLUYE: CARGA Y DESCARGA, ACARREO DENTRO DE LA OBRA, HERRAMIENTA, MANO DE OBRA. | PZA | 58.4 | 58.4 | 58.4 | 58.4 | 58.4 | 58.4 | 58.4 | 58.4 | 58.4
3120000396 | (M50300024) MONTAJE DE MAQUINA DE ESCRIBIR CARRO DE 27" 98-71-27"T, O SG3 24"TD, SUMINISTRADO POR EL INIFECH, INCLUYE: CARGA Y DESCARGA, ACARREOS DENTRO DE LA OBRA, ACCESORIOS, HERRAMIENTA, MANO DE OBRA. | PZA | 43.81 | 43.81 | 43.81 | 43.81 | 43.81 | 43.81 | 43.81 | 43.81 | 43.81
3120000397 | (M10400084) MONTAJE DE MESA PARA BIBLIOTECA Y CAFETERIA DE 1200x800x750mm, SUMINISTRADO POR EL INIFECH, INCLUYE: CARGA Y DESCARGA, ACARREO DENTRO DE LA OBRA, HERRAMIENTA, MANO DE OBRA. | PZA | 28.74 | 28.74 | 28.74 | 28.74 | 28.74 | 28.74 | 28.74 | 28.74 | 28.74
3120000398 | (M10400040) MONTAJE DE BANCO PARA SENTARSE DE 700 MM. DE ALTURA SUMINISTRADO POR INIFECH. INCLUYE: CARGA Y DESCARGA, ACARREO DENTRO Y FUERA DE LA OBRA, HERRAMIENTA, MANO DE OBRA. | PZA | 4.79 | 4.79 | 4.79 | 4.79 | 4.79 | 4.79 | 4.79 | 4.79 | 4.79
3120000399 | (M40800028) MONTAJE DE MOTOR DE GASOLINA (KIT), SUMINISTRADO POR EL INSTITUTO DE INFRAESTRUCTURA FISICA EDUCATIVA. INCLUYE: CARGA Y DESCARGA, ACARREO DENTRO DE LA OBRA, HERRAMIENTA, MANO DE OBRA. | PZA | 71.26 | 71.26 | 71.19 | 71.19 | 71.43 | 71.43 | 71.26 | 71.43 | 71.43
3120000400 | (M10100023) MONTAJE DE MESA CON CUBIERTA DE PLASTICO LAMINADO, SUMINISTRADO POR EL INIFECH INCLUYE: HERRAMIENTA, MANO DE OBRA. | PZA | 14.6 | 14.6 | 14.6 | 14.6 | 14.6 | 14.6 | 14.6 | 14.6 | 14.6
3120000401 | (M10200008) MONTAJE DE CARRO PARA LABORATORIO (MEDICAMENTOS), SUMINISTRADO POR EL INIFECH INCLUYE: HERRAMIENTA, MANO DE OBRA. | PZA | 48.66 | 48.66 | 48.66 | 48.66 | 48.66 | 48.66 | 48.66 | 48.66 | 48.66
3120000402 | (M10200056) MONTAJE DE CARRO DE MULTISERVICIO CLINICO (PARA CURACIONES), SUMINISTRADO POR EL INIFECH INCLUYE: HERRAMIENTA, MANO DE OBRA. | PZA | 54.74 | 54.74 | 54.74 | 54.74 | 54.74 | 54.74 | 54.74 | 54.74 | 54.74
3120000403 | (M10300006) MONTAJE DE CAMA PEDIATRICA CON INCUBADORA, EQUIPADA, SUMINISTRADO POR EL INIFECH INCLUYE: HERRAMIENTA, MANO DE OBRA. | PZA | 58.4 | 58.4 | 58.4 | 58.4 | 58.4 | 58.4 | 58.4 | 58.4 | 58.4
3120000404 | (M10300007) MONTAJE DE CAMA CLINICA TIPO ALTA, SUMINISTRADO POR EL INIFECH INCLUYE: HERRAMIENTA, MANO DE OBRA. | PZA | 58.4 | 58.4 | 58.4 | 58.4 | 58.4 | 58.4 | 58.4 | 58.4 | 58.4
3120000405 | (M10300018) MONTAJE DE VITRINA METALICA DE 600x350x1600mm EN LAMINA CAL.13, SUMINISTRADO POR EL INIFECH, INCLUYE: HERRAMIENTA, MANO DE OBRA. | PZA | 35.92 | 35.92 | 35.92 | 35.92 | 35.92 | 35.92 | 35.92 | 35.92 | 35.92
3120000406 | (M10300023) MONTAJE DE MESA DE MAYO PARA INSTRUMENTOS, BASE DE FIERRO FUNDIDO TERMINADO EN ESMALTE SUMINISTRADA POR EL INIFECH. INCLUYE: HERRAMIENTA, MANO DE OBRA. | PZA | 59.88 | 59.88 | 59.88 | 59.88 | 59.88 | 59.88 | 59.88 | 59.88 | 59.88
3120000407 | (M10300024) MONTAJE DE MESA LATERAL PARA CAMA SUMINISTRADA POR EL INIFECH. INCLUYE: HERRAMIENTA, MANO DE OBRA. | PZA | 28.74 | 28.74 | 28.74 | 28.74 | 28.74 | 28.74 | 28.74 | 28.74 | 28.74
3120000408 | (M10300025) MONTAJE DE MESA DE RECONOCIMIENTO Y CURACIONES, 3 COJINES, SUPERIOR, CENTRAL E INFERIOR, SUMINISTRADA POR EL INIFECH. INCLUYE: HERRAMIENTA, MANO DE OBRA. | PZA | 73 | 73 | 73 | 73 | 73 | 73 | 73 | 73 | 73
3120000409 | (M10600091) MONTAJE DE PIZARRON MAGNETICO, SUMINISTRADO POR INIFECH, INCLUYE: HERRAMIENTA, MANO DE OBRA. | PZA | 39.9 | 39.9 | 39.9 | 39.9 | 39.9 | 39.9 | 39.9 | 39.9 | 39.9
3120000410 | (M31100024) MONTAJE DE HORNO ESTERILIZADOR DE INSTRUMENTAL, SUMINISTRADO POR INIFECH, INCLUYE: HERRAMIENTA, MANO DE OBRA. | PZA | 43.81 | 43.81 | 43.81 | 43.81 | 43.81 | 43.81 | 43.81 | 43.81 | 43.81
3120000411 | (M40900002) MONTAJE DE AUTOCLAVE SUMINISTRADO POR INIFECH. INCLUYE: HERRAMIENTA, MANO DE OBRA. | PZA | 23.94 | 23.94 | 23.95 | 23.95 | 23.95 | 23.95 | 23.95 | 23.95 | 23.95
3120000412 | (M50400012) MONTAJE DE ESTERILIZADOR A BASE DE CALOR SECO (HORNO) TEMP. MAX 2300, 115 V IF 50/60 SUMINISTRADO POR INIFECH. INCLUYE: HERRAMIENTA, MANO DE OBRA. | PZA | 20.53 | 20.53 | 20.53 | 20.53 | 20.53 | 20.53 | 20.53 | 20.53 | 20.53
3120000413 | (M50500005) MONTAJE DE PANTALLA DE PARED PLEGABLE DE 1780x1780 mm. EN TELA DE VINIL SUMINISTRADO POR INIFECH. INCLUYE: HERRAMIENTA, MANO DE OBRA. | PZA | 54.74 | 54.74 | 54.74 | 54.74 | 54.74 | 54.74 | 54.74 | 54.74 | 54.74
3120000414 | (M50500009) MONTAJE DE PROYECTOR DE TRANSPARENCIASY FILMINAS, OBJETIVO F/2.8 DE 85 mm SUMINISTRADO POR INIFECH. INCLUYE: HERRAMIENTA, MANO DE OBRA. | PZA | 25.68 | 25.68 | 25.68 | 25.68 | 25.68 | 25.68 | 25.68 | 25.68 | 25.68
3120000415 | (M10100055) MONTAJE DE MESA PARA IMPRESORA DE 600X500X750 MM. SUMINISTRADO POR EL INIFECH, INCLUYE: HERRAMIENTA, MANO DE OBRA. | PZA | 35.04 | 35.04 | 35.04 | 35.04 | 35.04 | 35.04 | 35.04 | 35.04 | 35.04
3120000416 | (M10400054) MONTAJE DE ANAQUEL TIPO ESQUELETO DE 915 x 450 x 2210mm, SUMISTRADO POR EL INIFECH, INCLUYE: HERRAMIENTA, MANO DE OBRA. | PZA | 72.97 | 72.97 | 72.97 | 72.97 | 72.97 | 72.97 | 72.97 | 72.97 | 72.97
3120000417 | (M50300071) MONTAJE DE COMPUTADORA, SUMINISTRADO POR EL INIFECH, INCLUYE: INCLUYE: HERRAMIENTA, MANO DE OBRA. | PZA | 34.3 | 34.3 | 34.31 | 34.31 | 34.31 | 34.31 | 34.31 | 34.31 | 34.31
3120000418 | (M50300072) MONTAJE DE IMPRESORA, SUMINISTRADO POR EL INIFECH, INCLUYE: HERRAMIENTA, MANO DE OBRA. | PZA | 10.98 | 10.98 | 10.98 | 10.98 | 10.98 | 10.98 | 10.98 | 10.98 | 10.98
3120000419 | (M50300073) MONTAJE DE FOTOCOPIADORA DIGITAL CON SISTEMA DE TRANSFERENCIA EN SECO, CONFIGURACION DE 600X600 DPI, SUMINISTRADA POR EL INIFECH, INCLUYE: HERRAMIENTA, MANO DE OBRA. | PZA | 143.71 | 143.71 | 143.71 | 143.71 | 143.71 | 143.71 | 143.71 | 143.71 | 143.71
3120000420 | (M50300074) MONTAJE DE REGULADOR ELECTRONICO DE VOLTAJE ISB SOLA BASIC 6.2A, 120V. SALIDA MAX. 5.0A., SUMINISTRADO POR EL INIFECH, INCLUYE: HERRAMIENTA, MANO DE OBRA. | PZA | 17.15 | 17.15 | 17.15 | 17.15 | 17.15 | 17.15 | 17.15 | 17.15 | 17.15
3120000421 | (M10100046) MONTAJE DE ESCRITORIO CON ADITAMENTO SECRETARIAL 1 PEDESTAL IZQUIERDO SUMINISTRADO POR EL INIFECH, INCLUYE: HERRAMIENTA, MANO DE OBRA. | PZA | 87.6 | 87.6 | 87.6 | 87.6 | 87.6 | 87.6 | 87.6 | 87.6 | 87.6
3120000422 | (M10400079) MONTAJE DE MESA PARA MECANOGRAFIA DE 400X800X675 mm. SUMINISTRADO POR INIFECH, INCLUYE: HERRAMIENTA, MANO DE OBRA. | PZA | 54.74 | 54.74 | 54.74 | 54.74 | 54.74 | 54.74 | 54.74 | 54.74 | 54.74
3120000423 | (M10600043) MONTAJE DE SILLA DE PALETA SUMINISTRADO POR INIFECH. INCLUYE: DESCARGA Y ACARREO DENTRO DEL EDIFICIO, HERRAMIENTA, MANO DE OBRA. | PZA | 3.43 | 3.43 | 3.43 | 3.43 | 3.43 | 3.43 | 3.43 | 3.43 | 3.43
3120000424 | (M10400175) COLOCACION DE SILLA APILABLE DE PLASTICO SUMINISTRADO POR INIFECH. INCLUYE: DESCARGA, ACARREO DENTRO DEL EDIFICIO. | PZA | 1.72 | 1.72 | 1.72 | 1.72 | 1.72 | 1.72 | 1.72 | 1.72 | 1.72
3120000425 | (M40200057) COLOCACION DE DESECADOR, SUMINISTRADO POR EL INSTITUTO DE INFRAESTRUCTURA FISICA EDUCATIVA, INCLUYE: DESCARGA, ACARREO DENTRO DE LA OBRA. | PZA | 144.98 | 144.98 | 144.75 | 144.75 | 145.57 | 145.57 | 144.98 | 145.57 | 145.57
3120000426 | (M40200903) COLOCACION DE PAQUETE DE LABORATORIO POLIFUNCIONAL, SUMINISTRADO POR EL INSTITUTO DE INFRAESTRUCTURA FISICA EDUCATIVA, INCLUYE: DESCARGA, ACARREO DENTRO DE LA OBRA. | PZA | 144.98 | 144.98 | 144.75 | 144.75 | 145.57 | 145.57 | 144.98 | 145.57 | 145.57
3120000427 | (M40300023) COLOCACION DE BALANZA GRAVATORIA, SUMINISTRADO POR EL INSTITUTO DE INFRAESTRUCTURA FISICA EDUCATIVA, INCLUYE: DESCARGA, ACARREO DENTRO DE LA OBRA. | PZA | 144.98 | 144.98 | 144.75 | 144.75 | 145.57 | 145.57 | 144.98 | 145.57 | 145.57
3120000428 | (M40400007) COLOCACION DE APARATO HOTFMAN, SUMINISTRADO POR EL INSTITUTO DE INFRAESTRUCTURA FISICA EDUCATIVA, INCLUYE: DESCARGA, ACARREO DENTRO DE LA OBRA. | PZA | 123.26 | 123.26 | 123.07 | 123.07 | 123.73 | 123.73 | 123.27 | 123.73 | 123.73
3120000429 | (M40400028) COLOCACION DE JERINGA PASCAL, SUMINISTRADO POR EL INSTITUTO DE INFRAESTRUCTURA FISICA EDUCATIVA, INCLUYE: DESCARGA, ACARREOS DENTRO DE LA OBRA. | PZA | 51.36 | 51.36 | 51.27 | 51.27 | 51.55 | 51.55 | 51.36 | 51.55 | 51.55
3120000430 | (M40400040) COLOCACION DE MICROSCOPIO MOLECULAR, SUMINISTRADO POR EL INSTITUTO DE INFRAESTRUCTURA FISICA EDUCATIVA, INCLUYE: DESCARGA, ACARREOS DENTRO DE LA OBRA. | PZA | 165.43 | 165.43 | 165.19 | 165.19 | 165.99 | 165.99 | 165.43 | 165.99 | 165.99
3120000431 | (M40400080) COLOCACION DE VASO COMUNICANTE, SUMINISTRADO POR EL INSTITUTO DE INFRAESTRUCTURA FISICA EDUCATIVA, INCLUYE: DESCARGA, ACARREO DENTRO DE LA OBRA. | PZA | 147.91 | 147.91 | 147.68 | 147.68 | 148.48 | 148.48 | 147.92 | 148.48 | 148.48
3120000432 | (M40800012) COLOCACION DE CONJUNTO DE BIOLOGIA, SUMINISTRADO POR EL INSTITUTO DE INFRAESTRUCTURA FISICA EDUCATIVA, INCLUYE: DESCARGA, ACARREOS DENTRO DE LA OBRA. | JGO | 165.43 | 165.43 | 165.19 | 165.19 | 165.99 | 165.99 | 165.43 | 165.99 | 165.99
3120000433 | (M40800013) COLOCACION DE CONJUNTO DE QUIMICA, SUMINISTRADO POR EL INSTITUTO DE INFRAESTRUCTURA FISICA EDUCATIVA, INCLUYE: DESCARGA, ACARREO DENTRO DE LA OBRA. | JGO | 147.91 | 147.91 | 147.68 | 147.68 | 148.48 | 148.48 | 147.92 | 148.48 | 148.48
3120000434 | (M40800014) COLOCACION DE CONJUNTO DE MECANICA, SUMINISTRADO POR EL INSTITUTO DE INFRAESTRUCTURA FISICA EDUCATIVA, INCLUYE: DESCARGA, ACARREO DENTRO DE LA OBRA. | JGO | 147.91 | 147.91 | 147.68 | 147.68 | 148.48 | 148.48 | 147.92 | 148.48 | 148.48
3120000435 | (M40800901) COLOCACION DE CONJUNTO DE TERMOLOGIA, SUMINISTRADO POR EL INSTITUTO DE INFRAESTRUCTURA FISICA EDUCATIVA, INCLUYE: DESCARGA, ACARREO DENTRO DE LA OBRA. | JGO | 147.91 | 147.91 | 147.68 | 147.68 | 148.48 | 148.48 | 147.92 | 148.48 | 148.48
3120000436 | (M40800028) COLOCACION Y MONTAJE DE MOTOR DE GASOLINA, SUMINISTRADO POR INIFECH. INCLUYE: DESCARGA, ACCESORIOS, HERRAMIENTA, MANO DE OBRA, ACARREOS DENTRO DE LA OBRA. | PZA | 35.04 | 35.04 | 35.04 | 35.04 | 35.04 | 35.04 | 35.04 | 35.04 | 35.04
3120000437 | (M40800045) COLOCACION DE VERNIER GRANDE, SUMINISTRADO POR EL INSTITUTO DE INFRAESTRUCTURA FISICA EDUCATIVA, INCLUYE:DESCARGA, ACARREO DENTRO DE LA OBRA. | PZA | 121.1 | 121.1 | 120.9 | 120.9 | 121.57 | 121.57 | 121.11 | 121.57 | 121.57
3120000438 | (M40900010) COLOCACION DE BOMBA PORTATIL, SUMINISTRADO POR EL INSTITUTO DE INFRAESTRUCTURA FISICA EDUCATIVA, INCLUYE: DESCARGA, ACARREO DENTRO DE LA OBRA. | PZA | 83.62 | 83.62 | 83.49 | 83.49 | 83.95 | 83.95 | 83.63 | 83.95 | 83.95
3120000439 | (M40800902) COLOCACION DE CONJUNTO DE OPTICA, SUMINISTRADO POR EL INSTITUTO DE INFRAESTRUCTURA FISICA EDUCATIVA, INCLUYE: DESCARGA, ACARREOS DENTRO DE LA OBRA. | PZA | 66.84 | 66.84 | 66.8 | 66.8 | 66.95 | 66.95 | 66.84 | 66.95 | 66.95
3120000440 | (M40900015) COLOCACION DE ESTUFA HORNO DE 8 CALORES, SUMINISTRADO POR EL INSTITUTO DE INFRAESTRUCTURA FISICA EDUCATIVA, INCLUYE: DESCARGA, ACARREOS DENTRO DE LA OBRA. | PZA | 65.54 | 65.54 | 65.51 | 65.51 | 65.64 | 65.64 | 65.55 | 65.64 | 65.64
3120000441 | (M50400009) COLOCACION Y MONTAJE DE BOTIQUIN SUMINISTRADO POR EL INIFECH, INCLUYE: DESCARGA, ACCESORIOS PARA SU FIJACION, HERRAMIENTA, MANO DE OBRA, ACARREO DENTRO DE LA OBRA. | PZA | 58.4 | 58.4 | 58.4 | 58.4 | 58.4 | 58.4 | 58.4 | 58.4 | 58.4
3120000443 | (M50400009) COLOCACION DE ESTEREOSCOPIO DE DISCUSION DE DOBLE REFLEXION. INCLUYE: DESCARGA, ACARREOS DENTRO DE LA OBRA. | PZA | 46.31 | 46.31 | 46.31 | 46.31 | 46.31 | 46.31 | 46.31 | 46.31 | 46.31
3120000444 | (M10600029) COLOCACION DE SILLA PARA JARDIN DE NIÑOS, SUMINISTRADO POR EL INIFECH. INCLUYE: DESCARGA, ACARREO DENTRO DE LA OBRA. | PZA | 7.32 | 7.32 | 7.32 | 7.32 | 7.32 | 7.32 | 7.32 | 7.32 | 7.32
3120000445 | (M10200096) MONTAJE Y COLOCACION DE MESA CENTRAL PARA LABORATORIO SUMINISTRADO POR EL INSTITUTO DE INFRAESTRUCTURA FISICA EDUCATIVA, INCLUYE: DESCARGA EN EL LUGAR DE LA OBRA, HERRAMIENTA, MANO DE OBRA, ACARREO DENTRO DE LA OBRA. | PZA | 422.39 | 422.39 | 422.17 | 422.17 | 422.98 | 422.98 | 422.4 | 422.98 | 422.98
3120000446 | (M20100904) COLOCACION DE PAQUETE DE ELECTRICIDAD- ELECTRONICA, SUMINISTRADO POR EL INIFECH. INCLUYE: DESCARGA EN EL LUGAR DE LA OBRA, MANO DE OBRA, ACARREOS DENTRO DEL LA OBRA. | PZA | 147.91 | 147.91 | 147.68 | 147.68 | 148.48 | 148.48 | 147.92 | 148.48 | 148.48
3120000447 | (M10400155) COLOCACION DE BANCO DE TRABAJO TIPO B-6 CON CUBIERTA DE LAMINA PLASTICA DE 2.40X.0.60X0.85 MTS. SUMINISTRADA POR INIFECH. INCLUYE: DESCARGA, ACARREOS DENTRO DE LA OBRA. | PZA | 253.23 | 253.23 | 252.85 | 252.85 | 254.19 | 254.19 | 253.24 | 254.19 | 254.19
3120000448 | (M10400155) MANIOBRA Y MONTAJE DE BANCO DE TRABAJO TIPO B-6 CON CUBIERTA DE LAMINA PLASTICA DE 2.40X.0.60X0.85 MTS. SUMINISTRADA POR INIFECH. INCLUYE: DESCARGA EN EL LUGAR DE LA OBRA, MANO DE OBRA, ACARREOS DENTRO DE LA OBRA. | PZA | 253.23 | 253.23 | 252.85 | 252.85 | 254.19 | 254.19 | 253.24 | 254.19 | 254.19
3120000449 | (M10100007) COLOCACION DE SILLA SECRETARIAL SUMINISTRADO POR EL INIFECH, INCLUYE: DESCARGA, ACARREO DENTRO DE LA OBRA. | PZA | 52.5 | 52.5 | 52.42 | 52.42 | 52.71 | 52.71 | 52.5 | 52.71 | 52.71
3120000450 | (M10100010) COLOCACION DE SOFA DE DOS PLAZAS SECCIONAL SUMINISTRADO POR EL INIFECH, INCLUYE: DESCARGA, ACARREO DENTRO DE LA OBRA. | PZA | 73 | 73 | 73 | 73 | 73 | 73 | 73 | 73 | 73
3120000451 | (M10100047) COLOCACION DE ESCRITORIO CON ADITAMENTO EJECUTIVO IZQUIERDO SUMINISTRADO POR EL INIFECH, INCLUYE: DESCARGA, ACARREO DENTRO DE LA OBRA. | PZA | 195.92 | 195.92 | 195.66 | 195.66 | 196.6 | 196.6 | 195.93 | 196.6 | 196.6
3120000452 | (M10400174) COLOCACION DE BUTACAS SUMINISTRADAS POR EL INIFECH. INCLUYE: DESCARGA, ACARREO DENTRO DE LA OBRA. | PZA | 78.35 | 78.35 | 78.23 | 78.23 | 78.62 | 78.62 | 78.35 | 78.62 | 78.62
3120000453 | (M10500104) COLOCACION DE MESA DE TRABAJO DE 2.40X1.00X0.75 M. DE H. SUMINISTRADO POR EL INIFECH, INCLUYE: DESCARGA EN EL LUGAR DE LA OBRA, MANO DE OBRA, ACARREO DENTRO DE LA OBRA. | PZA | 13.74 | 13.74 | 13.74 | 13.74 | 13.74 | 13.74 | 13.74 | 13.74 | 13.74
3120000454 | (M10400046) COLOCACION Y MONTAJE DE TABLERO PARA PRACTICAS DE ELECTRICIDAD DE 650 x 350 x 925mm., SUMINISTRADO POR INIFECH. INCLUYE: DESCARGA, ACCESORIOS, HERRAMIENTA, MANO DE OBRA, ACARREO DENTRO DE LA OBRA. | JGO | 24.53 | 24.53 | 24.53 | 24.53 | 24.53 | 24.53 | 24.53 | 24.53 | 24.53
3120000455 | (M10400047) COLOCACION Y MONTAJE DE TABLERO PARA HERRAMIENTAS, SUMINISTRADO POR INIFECH. INCLUYE: DESCARGA, ACCESORIOS, HERRAMIENTA, MANO DE OBRA, ACARREOS DENTRO DE LA OBRA. | JGO | 24.53 | 24.53 | 24.53 | 24.53 | 24.53 | 24.53 | 24.53 | 24.53 | 24.53
3120000456 | (M10400160) COLOCACION DE BANCO DE TRABAJO TIPO B-11 CON CUBIERTAS DE TIRAS DE MADERA, SUMINISTRADO POR INIFECH. INCLUYE: DESCARGA, ACARREO DENTRO DE LA OBRA. | PZA | 27.16 | 27.16 | 27.16 | 27.16 | 27.16 | 27.16 | 27.16 | 27.16 | 27.16
3120000457 | (M10400165) COLOCACION DE BANCO DE TRABAJO TIPO B-16 CON CUBIERTAS DE TIRAS DE MADERA, SUMINISTRADO POR INIFECH. INCLUYE: DESCARGA, ACARREO DENTRO DE LA OBRA. | PZA | 27.16 | 27.16 | 27.16 | 27.16 | 27.16 | 27.16 | 27.16 | 27.16 | 27.16
3120000458 | (M20100910) COLOCACION DE KIT DE HERRAMIENTA, SUMINISTRADO POR INIFECH. INCLUYE: DESCARGA, ACARREO DENTRO DE LA OBRA. | PZA | 14.6 | 14.6 | 14.6 | 14.6 | 14.6 | 14.6 | 14.6 | 14.6 | 14.6
3120000459 | (M40800040) COLOCACION DE MODELO ANATOMICO DESARMABLE DEL DORSO, SUMINISTRADO POR INIFECH INCLUYE: DESCARGA, ACARREOS DENTRO DE LA OBRA. | PZA | 19.06 | 19.06 | 19.06 | 19.06 | 19.06 | 19.06 | 19.06 | 19.06 | 19.06
3120000460 | (M41000004) COLOCACION DE ESTEROSCOPIO DE DISCUSION DE DOBLE REFLEXION, SUMINISTRADO POR EL INIFECH, INCLUYE: DESCARGA EN EL LUGAR DE LA OBRA, MANO DE OBRA, ACARREO DENTRO DE LA OBRA. | PZA | 58.29 | 58.29 | 58.25 | 58.25 | 58.35 | 58.35 | 58.29 | 58.35 | 58.35
3120000461 | (M10400137) COLOCACION DE MUEBLE PARA GUARDADO DE MATERIAL DIDACTICO SUMINISTRADO POR EL INIFECH. INCLUYE: DESCARGA, ACARREO DENTRO DE LA OBRA. | PZA | 58.4 | 58.4 | 58.4 | 58.4 | 58.4 | 58.4 | 58.4 | 58.4 | 58.4
3120000462 | (M20100606) COLOCACION Y MONTAJE DE TORNILLO GIRATORIO CON MORDAZAS INTERCAMBIABLES DE 101.6 MM (4"), SUMINISTRADO POR EL INIFECH, INCLUYE: HERRAMIENTA, MANO DE OBRA, DESCARGA Y ACARREOS EN EL LUGAR DE LA OBRA. | PZA | 79.38 | 79.38 | 79.31 | 79.31 | 79.57 | 79.57 | 79.38 | 79.57 | 79.57
3120000463 | (M20100071) COLOCACION DE CALIBRADOR CIRCULAR DE ALAMBRE CAL. No. 10 AL 36, SUMINISTRADO POR EL INIFECH. INCLUYE: HERRAMIENTA, DESCARGA, ACARREOS DENTRO DE LA OBRA. | PZA | 93.94 | 93.94 | 93.82 | 93.82 | 94.22 | 94.22 | 93.94 | 94.22 | 94.22
3120000464 | (M30100113) COLOCACION Y MONTAJE DE TACOMETRO CONTADOR DE REVOLUCIONES TIPO PORTATIL CON CINCO RANGOS, SUMINISTRADO POR EL INIFECH, INCLUYE: HERRAMIENTA, MANO DE OBRA, DESCARGA Y ACARREOS EN EL LUGAR DE LA OBRA. | PZA | 32.65 | 32.65 | 32.62 | 32.62 | 32.67 | 32.67 | 32.65 | 32.67 | 32.67
3120000465 | (M20100250) COLOCACION Y MONTAJE DE EXTRACTOR PARA POLEAS ACCION PARA TORNILLO DE DOS BRAZOS, SUMINISTRADO POR EL INIFECH, INCLUYE: HERRAMIENTA, MANO DE OBRA, DESCARGA Y ACARREOS EN EL LUGAR DE LA OBRA. | PZA | 93.94 | 93.94 | 93.82 | 93.82 | 94.22 | 94.22 | 93.94 | 94.22 | 94.22
3120000466 | (M20100127) COLOCACION DE COMPAS METALICO DE PUNTAS CON TUERCAS SOLIDAS DE ACERO, SUMINISTRADO POR EL INIFECH. INCLUYE: HERRAMIENTA, DESCARGA Y ACARREOS EN EL LUGAR DE LA OBRA. | PZA | 39.9 | 39.9 | 39.9 | 39.9 | 39.9 | 39.9 | 39.9 | 39.9 | 39.9
3120000467 | (M30100114) MONTAJE Y COLOCACION DE TALADRO SUMINISTRADO POR EL INIFECH. INCLUYE: HERRAMIENTA, MANO DE OBRA, DESCARGA Y ACARREOS DENTRO Y FUERA DE LA OBRA. | PZA | 17.52 | 17.52 | 17.52 | 17.52 | 17.52 | 17.52 | 17.52 | 17.52 | 17.52
3120000468 | (M10400158) MONTAJE DE BANCO DE TRABAJO 180x80CM SUMINISTRADA POR EL INIFECH INCLUYE: DESCARGA Y ACARREOS DENTRO DE LA OBRA. | PZA | 17.52 | 17.52 | 17.52 | 17.52 | 17.52 | 17.52 | 17.52 | 17.52 | 17.52
3120000469 | (M10400055) MONTAJE DE ANAQUEL TIPO ESQUELETO, SUMINISTRADO POR EL INSTITUTO DE INFRAESTRUCTURA FISICA EDUCATIVA, INCLUYE: DESCARGA Y ACARREOS EN EL LUGAR DE LA OBRA. | PZA | 21.9 | 21.9 | 21.91 | 21.91 | 21.91 | 21.91 | 21.91 | 21.91 | 21.91
3120000470 | (M10100055) MANIOBRA Y MONTAJE DE MESA PARA IMPRESORA SUMINISTRADO POR INIFECH, INCLUYE: FLETE DE ALMACENES INIFECH, AL LUGAR DE LA OBRA, CARGA Y DESCARGA DENTRO Y FUERA DEL EDIFICIO, HERRAMIENTA, MANO DE OBRA, ACARREO FUERA Y DENTRO DE LA OBRA, TRABAJO TERMINADO. | PZA | 58.26 | 58.26 | 58.25 | 58.25 | 58.33 | 58.33 | 58.26 | 58.33 | 58.33
3120000471 | (M10100058) MANIOBRA Y MONTAJE DE MESA PARA MICROCOMPUTADORA SUMINISTRADO POR EL INIFECH, INCLUYE: FLETE DE ALMACENES DEL INIFECH, AL LUGAR DE LA OBRA, CARGA Y DESCARGA DENTRO Y FUERA DEL EDIFICIO, HERRAMIENTA, MANO DE OBRA, ACARREO FUERA Y DENTRO DE LA OBRA, TRABAJO TERMINADO. | PZA | 43.37 | 43.37 | 43.35 | 43.35 | 43.42 | 43.42 | 43.37 | 43.42 | 43.42
3120000472 | (M10100026) MANIOBRA Y MONTAJE DE TARJETERO DOBLE SUMINISTRADO POR EL INIFECH, INCLUYE: FLETE DE ALMACENES DEL INIFECH, AL LUGAR DE LA OBRA, CARGA Y DESCARGA DENTRO Y FUERA DEL EDIFICIO, HERRAMIENTA, MANO DE OBRA, ACARREO FUERA Y DENTRO DE LA OBRA, TRABAJO TERMINADO. | PZA | 31.68 | 31.68 | 31.66 | 31.66 | 31.73 | 31.73 | 31.68 | 31.73 | 31.73
3120000473 | (M10600015) COLOCACION DE MESA BINARIA 1200 x 400 x 750 mm. SUMINISTRADO POR EL INIFECH, INCLUYE: MANO DE OBRA, ACARREO DENTRO DE LA OBRA. | PZA | 35.04 | 35.04 | 35.04 | 35.04 | 35.04 | 35.04 | 35.04 | 35.04 | 35.04
3120000474 | (M10100018) COLOCACION DE MESA REDONDA DE 900 MM. DE DIAMETRO SUMINISTRADA POR EL INIFECH INCLUYE: DESCARGA Y ACARREOS DENTRO DE LA OBRA. | PZA | 58.4 | 58.4 | 58.4 | 58.4 | 58.4 | 58.4 | 58.4 | 58.4 | 58.4
3120000475 | (M10400053) COLOCACION DE ANAQUEL TIPO ESQUELETO DE 615X300X2210 MM. SUMINISTRADA POR EL INIFECH INCLUYE: DESCARGA Y ACARREOS DENTRO DE LA OBRA. | PZA | 134.78 | 134.78 | 134.78 | 134.78 | 134.78 | 134.78 | 134.78 | 134.78 | 134.78
3120000476 | (M10400132) COLOCACION DE BANCO PARA SENTARSE CON RESPALDO, SUMINISTRADA POR EL INIFECH INCLUYE: DESCARGA Y ACARREOS DENTRO DE LA OBRA. | PZA | 4.37 | 4.37 | 4.37 | 4.37 | 4.37 | 4.37 | 4.37 | 4.37 | 4.37
3120000477 | (M10500054) COLOCACION Y MONTAJE DE CAMPANA DE EXTRACCION DE 1200x600MM; SUMINISTRADA POR INIFECH, INCLUYE: ACCESORIOS, DESCARGA Y ACARREOS DENTRO DE LA OBRA. | PZA | 3545.95 | 3545.95 | 3546.04 | 3546.04 | 3546.04 | 3546.04 | 3546.04 | 3546.04 | 3546.04
3120000483 | (M50400007) COLOCACION DE BASCULA CON ALTIMETRO CAPACIDAD DE 140 KG SUMINISTRADA POR EL INIFECH INCLUYE: DESCARGA Y ACARREOS DENTRO DE LA OBRA. | PZA | 156.65 | 156.65 | 156.65 | 156.65 | 156.65 | 156.65 | 156.65 | 156.65 | 156.65
3120000489 | (M10100015) COLOCACION DE LIBRERO HORIZONTAL METALICO PUERTAS DE CRISTAL DOS ENTREPAÑOS DE 1220 x 370 x 1030 mm., SUMINISTRADO POR INIFECH. INCLUYE: MANO DE OBRA, ACARREOS DENTRO DE LA OBRA. | PZA | 70.74 | 70.74 | 70.73 | 70.73 | 70.8 | 70.8 | 70.74 | 70.8 | 70.8
3120000491 | (M10100033) MONTAJE Y COLOCACION DE ARCHIVERO DE TRES GAVETAS DE 44X71 CM., SUMINISTRADA POR EL INIFECH, INCLUYE: DESCARGA DENTRO DEL EDIFICIO, HERRAMIENTA, MANO DE OBRA, ACARREOS DENTRO DE LA OBRA. TRABAJO TERMINADO | PZA | 35.92 | 35.92 | 35.92 | 35.92 | 35.92 | 35.92 | 35.92 | 35.92 | 35.92
3120000492 | (M10100024) COLOCACION DE MESA ESQUINA DE 60X60 CM., SUMINISTRADA POR EL INIFECH, INCLUYE: DESCARGA DENTRO DEL EDIFICIO, HERRAMIENTA, MANO DE OBRA, ACARREOS DENTRO DE LA OBRA. TRABAJO TERMINADO | PZA | 14.6 | 14.6 | 14.6 | 14.6 | 14.6 | 14.6 | 14.6 | 14.6 | 14.6
3120000493 | (M10400062) MONTAJE Y COLOCACION DE LOCKERS SUMINISTRADO POR EL INIFECH. INCLUYE: DESCARGA DENTRO DEL EDIFICIO, HERRAMIENTA, MANO DE OBRA, ACARREOS DENTRO DE LA OBRA. TRABAJO TERMINADO | PZA | 39.82 | 39.82 | 39.82 | 39.82 | 39.82 | 39.82 | 39.82 | 39.82 | 39.82
3120000495 | (M10400051) COLOCACION DE ANAQUEL TIPO COMODA CON PUERTAS DE 919X484X915 MM., SUMINISTRADO POR INIFECH. INCLUYE: DESCARGA DENTRO DEL EDIFICIO, HERRAMIENTA, MANO DE OBRA, ACARREOS DENTRO DE LA OBRA. TRABAJO TERMINADO | PZA | 35.92 | 35.92 | 35.92 | 35.92 | 35.92 | 35.92 | 35.92 | 35.92 | 35.92
3120000496 | (M10500004) COLOCACION Y MONTAJE DE MESA ENTRE ESTUFAS DE 1800X800X900 MM., SUMINISTRADO POR INIFECH. INCLUYE: DESCARGA DENTRO DEL EDIFICIO, HERRAMIENTA, MANO DE OBRA, ACARREOS DENTRO DE LA OBRA. TRABAJO TERMINADO | PZA | 87.6 | 87.6 | 87.6 | 87.6 | 87.6 | 87.6 | 87.6 | 87.6 | 87.6
3120000497 | (M10500042) COLOCACION Y MONTAJE DE MESA PARA LAVADO DE OLLAS DE 2850X800X900 MM., SUMINISTRADO POR INIFECH. INCLUYE: DESCARGA DENTRO DEL EDIFICIO, HERRAMIENTA, MANO DE OBRA, ACARREOS DENTRO DE LA OBRA. TRABAJO TERMINADO | PZA | 87.6 | 87.6 | 87.6 | 87.6 | 87.6 | 87.6 | 87.6 | 87.6 | 87.6
3120000498 | (M31100023) COLOCACION Y MONTAJE DE HORNO INDIVIDUAL, SUMINISTRADO POR INIFECH. INCLUYE: DESCARGA DENTRO DEL EDIFICIO, HERRAMIENTA, MANO DE OBRA, ACARREOS DENTRO DE LA OBRA. TRABAJO TERMINADO | PZA | 87.6 | 87.6 | 87.6 | 87.6 | 87.6 | 87.6 | 87.6 | 87.6 | 87.6
3120000499 | (M30500066) COLOCACION Y MONTAJE DE PRENSA PARA QUESO TIPO HOLANDES DOBLE ACCIONADOR GALVANIZADO CON CAPACIDAD HASTA 50 KG. O SIMILAR, SUMINISTRADO POR INIFECH. INCLUYE: DESCARGA DENTRO DEL EDIFICIO, HERRAMIENTA, MANO DE OBRA, ACARREOS DENTRO DE LA OBRA. | PZA | 10.94 | 10.94 | 10.94 | 10.94 | 10.94 | 10.94 | 10.94 | 10.94 | 10.94
3120000500 | (M50900118) COLOCACION DE REFRIGERADOR, SUMINISTRADO POR INIFECH. INCLUYE: DESCARGA DENTRO DEL EDIFICIO, HERRAMIENTA, MANO DE OBRA, ACARREOS DENTRO DE LA OBRA. TRABAJO TERMINADO | PZA | 35.04 | 35.04 | 35.04 | 35.04 | 35.04 | 35.04 | 35.04 | 35.04 | 35.04
3120000501 | (M10500049) COLOCACION Y MONTAJE DE MESA DE TRABAJO PR. DE 1800X700X900 MM., SUMINISTRADO POR INIFECH. INCLUYE: DESCARGA DENTRO DEL EDIFICIO, HERRAMIENTA, MANO DE OBRA, ACARREOS DENTRO DE LA OBRA. TRABAJO TERMINADO | PZA | 29.2 | 29.2 | 29.2 | 29.2 | 29.2 | 29.2 | 29.2 | 29.2 | 29.2
3120000502 | (M40900016) COLOCACION Y MONTAJE DE ESTUFA CLINICA CON CALEFACCION ELECTRICA, SUMINISTRADO POR INIFECH. INCLUYE: DESCARGA DENTRO DEL EDIFICIO, HERRAMIENTA, MANO DE OBRA, ACARREOS DENTRO DE LA OBRA. TRABAJO TERMINADO | PZA | 29.2 | 29.2 | 29.2 | 29.2 | 29.2 | 29.2 | 29.2 | 29.2 | 29.2
3120000503 | (M14090001) COLOCACION DE AUTO CLAVE ELECTRICO, SUMINISTRADO POR EL INIFECH INCLUYE: DESCARGA DENTRO DEL EDIFICIO, HERRAMIENTA, MANO DE OBRA, ACARREOS DENTRO DE LA OBRA. TRABAJO TERMINADO | PZA | 175.19 | 175.19 | 175.19 | 175.19 | 175.19 | 175.19 | 175.19 | 175.19 | 175.19
3120000504 | (M40300024) COLOCACION DE BALANZA GRANATARIA DE 2 KGS. DE CAPACIDAD, SUMINISTRADO POR INIFECH. INCLUYE: DESCARGA DENTRO DEL EDIFICIO, HERRAMIENTA, MANO DE OBRA, ACARREOS DENTRO DE LA OBRA. TRABAJO TERMINADO | PZA | 8.76 | 8.76 | 8.76 | 8.76 | 8.76 | 8.76 | 8.76 | 8.76 | 8.76
3120000505 | (M30500059) COLOCACION Y MONTAJE DE PLACAS DE ENTREPAÑO PARA LA PRENSA, SUMINISTRADO POR INIFECH. INCLUYE: DESCARGA DENTRO DEL EDIFICIO, HERRAMIENTA, MANO DE OBRA, ACARREOS DENTRO DE LA OBRA. TRABAJO TERMINADO | PZA | 4.37 | 4.37 | 4.37 | 4.37 | 4.37 | 4.37 | 4.37 | 4.37 | 4.37
3120000506 | (M30500096) COLOCACION Y MONTAJE DE MOLINO ELECTRICO PARA CARNE, ADAPTADO PARA EMBUTIR, SUMINISTRADO POR INIFECH. INCLUYE: DESCARGA DENTRO DEL EDIFICIO, HERRAMIENTA, MANO DE OBRA, ACARREOS DENTRO DE LA OBRA. TRABAJO TERMINADO | PZA | 111.8 | 111.8 | 111.71 | 111.71 | 111.97 | 111.97 | 111.8 | 111.97 | 111.97
3120000507 | (M40200902) COLOCACION Y MONTAJE DE PAQUETE DE LABRATORIO DE CONTROL DE ALIMENTOS, SUMINISTRADO POR INIFECH. INCLUYE: DESCARGA DENTRO DEL EDIFICIO, HERRAMIENTA, MANO DE OBRA, ACARREOS DENTRO DE LA OBRA. TRABAJO TERMINADO | PZA | 147.91 | 147.91 | 147.68 | 147.68 | 148.48 | 148.48 | 147.92 | 148.48 | 148.48
3120000508 | (M40300049) COLOCACION Y MONTAJE DE CONTADOR DE COLONIAS TIPO QUEBEC, SUMINISTRADO POR INIFECH. INCLUYE: DESCARGA DENTRO DEL EDIFICIO, HERRAMIENTA, MANO DE OBRA, ACARREOS DENTRO DE LA OBRA. TRABAJO TERMINADO | PZA | 130.51 | 130.51 | 130.45 | 130.45 | 130.63 | 130.63 | 130.51 | 130.63 | 130.63
3120000509 | (M50900006) COLOCACION DE BASCULA DE 12.5 KG. DE CAPACIDAD MODELO CON CUCHERON CROMADO, SUMINISTRADO POR INIFECH. INCLUYE: DESCARGA DENTRO DEL EDIFICIO, HERRAMIENTA, MANO DE OBRA, ACARREOS DENTRO DE LA OBRA. TRABAJO TERMINADO | PZA | 14.37 | 14.37 | 14.37 | 14.37 | 14.37 | 14.37 | 14.37 | 14.37 | 14.37
3120000510 | (M50900008) COLOCACION DE BATIDORA ELECTRICA 12 VELOCIDADES CON BASE, 2 TAZONES DE CRISTAL, SUMINISTRADO POR INIFECH. INCLUYE: DESCARGA DENTRO DEL EDIFICIO, HERRAMIENTA, MANO DE OBRA, ACARREOS DENTRO DE LA OBRA. TRABAJO TERMINADO | PZA | 11.98 | 11.98 | 11.98 | 11.98 | 11.98 | 11.98 | 11.98 | 11.98 | 11.98
3120000511 | (M50900065) COLOCACION DE EXTRACTOR DE JUGOS CON PATAS, SUCCION 50/60 HZ. BIRTMAN O SIMILAR, SUMINISTRADO POR INIFECH. INCLUYE: DESCARGA DENTRO DEL EDIFICIO, HERRAMIENTA, MANO DE OBRA, ACARREOS DENTRO DE LA OBRA. TRABAJO TERMINADO | PZA | 11.98 | 11.98 | 11.98 | 11.98 | 11.98 | 11.98 | 11.98 | 11.98 | 11.98
3120000512 | (M50900072) COLOCACION DE LICUADORA, CAPACIDAD DE 5 LITROS, 3 VELOCIDADES, BASE CROMADA CON VASO DE PLASTICO, SUMINISTRADO POR INIFECH. INCLUYE: DESCARGA DENTRO DEL EDIFICIO, HERRAMIENTA, MANO DE OBRA, ACARREOS DENTRO DE LA OBRA. TRABAJO TERMINADO | PZA | 7.18 | 7.18 | 7.18 | 7.18 | 7.18 | 7.18 | 7.18 | 7.18 | 7.18
3120000513 | (M50900108) COLOCACION DE OLLA PRESTO DE 6 LITROS CON VALVULA DE SEGURIDAD, SUMINISTRADO POR INIFECH. INCLUYE: DESCARGA DENTRO DEL EDIFICIO, HERRAMIENTA, MANO DE OBRA, ACARREOS DENTRO DE LA OBRA. TRABAJO TERMINADO | PZA | 4.49 | 4.49 | 4.49 | 4.49 | 4.49 | 4.49 | 4.49 | 4.49 | 4.49
3120000514 | (M10400032) COLOCACION DE ARCHIVERO SUMINISTRADO POR EL INIFECH, INCLUYE: DESCARGA Y ACARREOS DENTRO DE LA OBRA. | PZA | 35.04 | 35.04 | 35.04 | 35.04 | 35.04 | 35.04 | 35.04 | 35.04 | 35.04
3120000515 | (M20100608) COLOCACION DE TRABADOR PARA CERROTE, SUMINISTRADO POR INIFECH. INCLUYE: DESCARGA DENTRO DEL EDIFICIO, HERRAMIENTA, MANO DE OBRA, ACARREOS DENTRO DE LA OBRA. TRABAJO TERMINADO | PZA | 12.47 | 12.47 | 12.47 | 12.47 | 12.47 | 12.47 | 12.47 | 12.47 | 12.47
3120000516 | (M20100903) COLOCACION DE PAQUETE DE CARPINTERIA, SUMINISTRADO POR INIFECH. INCLUYE: DESCARGA DENTRO DEL EDIFICIO, HERRAMIENTA, MANO DE OBRA, ACARREOS DENTRO DE LA OBRA. TRABAJO TERMINADO | PZA | 29.2 | 29.2 | 29.2 | 29.2 | 29.2 | 29.2 | 29.2 | 29.2 | 29.2
3120000520 | (M30100025) COLOCACION Y MONTAJE DE COMPRESORA TANQUE 25 LTS. MOTOR DE 1/2 HP., SUMINISTRADO POR INIFECH. INCLUYE: DESCARGA DENTRO DEL EDIFICIO, HERRAMIENTA, MANO DE OBRA, ACARREOS DENTRO DE LA OBRA. TRABAJO TERMINADO | PZA | 29.94 | 29.94 | 29.94 | 29.94 | 29.94 | 29.94 | 29.94 | 29.94 | 29.94
3120000523 | (M30100051) COLOCACION Y MONTAJE DE LIJADORA LINEAL ORBITAL, SUMINISTRADO POR INIFECH. INCLUYE: DESCARGA EN EL LUGAR DE LA OBRA, HERRAMIENTA, MANO DE OBRA, MANIOBRAS Y MONTAJE DENTRO DEL EDIFICIO. TRABAJO TERMINADO. | PZA | 17.15 | 17.15 | 17.15 | 17.15 | 17.15 | 17.15 | 17.15 | 17.15 | 17.15
3120000524 | SUMINISTRO Y COLOCACION DE CESTO METALICO PARA PAPELES DE FORMA RECTANGULAR DE 334x184x334 mm. INCLUYE: MANO DE OBRA, ACARREO DENTRO Y FUERA DE LA OBRA. | PZA | 421.33 | 421.33 | 421.34 | 421.34 | 421.34 | 421.34 | 421.34 | 421.34 | 421.34
3120000525 | SUMINISTRO Y COLOCACION DE ESCRITORIO DE 1 PEDESTAL DE 1.14x0.75x0.75 MTS. INCLUYE: MANO DE OBRA, ACARREOS DENTRO Y FUERA DE LA OBRA. | PZA | 2713.64 | 2713.64 | 2713.7 | 2713.7 | 2713.7 | 2713.7 | 2713.7 | 2713.7 | 2713.7
3120000526 | SUMINISTRO Y COLOCACION DE SILLON EJECUTIVO CON BRAZOS DE MADERA GLUTINADA FORRADA PLAST. LAM. CON RUEDAS. INCLUYE: HERRAMIENTAS, MANO DE OBRA, ACARREOS FUERA Y DENTRO DE LA OBRA. | PZA | 1569.04 | 1569.04 | 1569.08 | 1569.08 | 1569.08 | 1569.08 | 1569.08 | 1569.08 | 1569.08
3120000527 | SUMINISTRO Y COLOCACION DE MESA PARA JUNTAS DE 2.0x0.90x0.75 MTS INCLUYE: HERRAMIENTAS, MANO DE OBRA, ACARREOS FUERA Y DENTRO DE LA OBRA. | PZA | 5276.15 | 5276.15 | 5276.29 | 5276.29 | 5276.29 | 5276.29 | 5276.29 | 5276.29 | 5276.29
3120000528 | SUMINISTRO Y COLOCACION DE SILLA ESPECIAL CAPFCE APILABLE (TAPIZADA). INCLUYE: HERRAMIENTAS, MANO DE OBRA, ACARREOS FUERA Y DENTRO DE LA OBRA. | PZA | 788.38 | 788.38 | 788.4 | 788.4 | 788.4 | 788.4 | 788.4 | 788.4 | 788.4
3120000529 | SUMINISTRO Y COLOCACION DE CREDENZA CON 2 PUERTAS DE 1.80 x 0.51 x 0.67 MTS. INCLUYE: HERRAMIENTA, MANO DE OBRA, ACARREO DENTRO Y FUERA DE LA OBRA. | PZA | 8711.33 | 8711.33 | 8711.33 | 8711.33 | 8711.33 | 8711.33 | 8711.33 | 8711.33 | 8711.33
3120000530 | SUMINISTRO Y COLOCACION DE BOTIQUIN CON DIMENSIONES DE 250x80x300mm. INCLUYE: ACCESORIOS DE FIJACION, HERRAMIENTA, MANO DE OBRA, ACARREOS DENTRO Y FUERA DE LA OBRA. | PZA | 946.03 | 946.03 | 946.06 | 946.06 | 946.06 | 946.06 | 946.06 | 946.06 | 946.06
3120000531 | SUMINISTRO Y COLOCACION DE EXTINGUIDOR CON CAPACIDAD DE 8.5 KGS. DE POLVO QUIMICO SECO ABC. INCLUYE: ACCESORIOS, HERRAMIENTA, MANO DE OBRA, ACARREOS DENTRO DE LA OBRA. | PZA | 1539.92 | 1539.92 | 1539.96 | 1539.96 | 1539.96 | 1539.96 | 1539.96 | 1539.96 | 1539.96
3120000532 | SUMINISTRO Y COLOCACION DE MESA ARMABLE PARA MAESTRO DE 1200x600x750 mm. INCLUYE: HERRAMIENTA, MANO DE OBRA, ACARREO DENTRO Y FUERA DE LA OBRA. | PZA | 1143.77 | 1143.77 | 1143.8 | 1143.8 | 1143.8 | 1143.8 | 1143.8 | 1143.8 | 1143.8
3120000533 | SUMINISTRO Y COLOCACION DE PIZARRON BLANCO PORCELANIZADO DE 900x3000 MM. INCLUYE: ACCESORIOS PARA SU FIJACION, HERRAMIENTA, MANO DE OBRA, ACARREOS DENTRO Y FUERA DE LA OBRA. | PZA | 5277.38 | 5277.38 | 5277.51 | 5277.51 | 5277.51 | 5277.51 | 5277.51 | 5277.51 | 5277.51
3120000534 | SUMINISTRO Y COLOCACION DE SILLA APILABLE DE PLASTICO DE 478 x 540 x 620mm. INCLUYE: MANO DE OBRA, ACARREOS DENTRO Y FUERA DE LA OBRA. | PZA | 470.64 | 470.64 | 470.65 | 470.65 | 470.65 | 470.65 | 470.65 | 470.65 | 470.65
3120000538 | (M10600026) MANIOBRA Y MONTAJE DE PIZARRON BLANCO PARA PLUMON DE 900x1200 MM SUMINISTRADO POR INIFECH INCLUYE: FLETES DE ALMACENES INIFECH AL LUGAR DE LA OBRA, CARGA Y DESCARGA DENTRO Y FUERA DEL EDIFICIO, HERRAMIENTA, MANO DE OBRA, ACARREOS FUERA Y DENTRO DE LA OBRA, TRABAJO TERMINADO. | PZA | 48.09 | 48.09 | 48.08 | 48.08 | 48.15 | 48.15 | 48.09 | 48.15 | 48.15
3120000539 | (M10400028) COLOCACION DE MESA PARA SERVICIO DE BATERIAS SUMINISTRADO POR EL INIFECH. INCLUYE: DESCARGA, ACARREOS DENTRO DE LA OBRA. | PZA | 47.91 | 47.91 | 47.91 | 47.91 | 47.91 | 47.91 | 47.91 | 47.91 | 47.91
3120000540 | (M10400045) COLOCACION Y MONTAJE DE TABLERO PARA PRACTICAS DE 1200x800mm SUMINISTRADO POR EL INIFECH. INCLUYE: DESCARGA, HERRAMIENTA, ACARREOS DENTRO DE LA OBRA. | PZA | 24.53 | 24.53 | 24.53 | 24.53 | 24.53 | 24.53 | 24.53 | 24.53 | 24.53
3120000541 | (M10400050) COLOCACION DE ANAQUEL TIPO COMODA SIN PUERTAS DE 919 x 454 x 915MM. SUMINISTRADO POR EL INIFECH. INCLUYE: DESCARGA, HERRAMIENTA, ACARREOS DENTRO DE LA OBRA. | PZA | 7.14 | 7.14 | 7.14 | 7.14 | 7.14 | 7.14 | 7.14 | 7.14 | 7.14
3120000542 | (M10400055) COLOCACION DE ANAQUEL TIPO ESQUELETO DE 915 x 450 x 2210 MM., SUMINISTRADO POR INIFECH. INCLUYE: DESCARGA, HERRAMIENTA, ACARREOS EN EL LUGAR DE LA OBRA. | PZA | 146 | 146 | 146 | 146 | 146 | 146 | 146 | 146 | 146
3120000543 | (M10400100) COLOCACION DE MODULO DE 4 CABINAS DE 2980 x 575 x 135mm., SUMINISTRADO POR EL INIFECH. INCLUYE: ACCESORIOS, DESCARGA, HERRAMIENTA, MANO DE OBRA, ACARREOS DENTRO DE LA OBRA. TRABAJO TERMINADO. | PZA | 58.4 | 58.4 | 58.4 | 58.4 | 58.4 | 58.4 | 58.4 | 58.4 | 58.4
3120000544 | (M10400101) COLOCACION DE CONSOLA PARA PANEL DE CONTROL DE 1760 x 650 x 750mm., SUMINISTRADO POR EL INIFECH. INCLUYE: ACCESORIOS, DESCARGA, HERRAMIENTA, ACARREOS DENTRO DE LA OBRA. TRABAJO TERMINADO. | PZA | 48.66 | 48.66 | 48.66 | 48.66 | 48.66 | 48.66 | 48.66 | 48.66 | 48.66
3120000545 | (M10400153) COLOCACION DE BANCO DE TRABAJO TIPO B-4 CON CUBIERTA DE LAMINA DE PLASTICA, SUMINISTRADO POR INIFECH. INCLUYE: DESCARGA, HERRAMIENTA, ACARREOS DENTRO DE LA OBRA. TRABAJO TERMINADO. | PZA | 5.72 | 5.72 | 5.72 | 5.72 | 5.72 | 5.72 | 5.72 | 5.72 | 5.72
3120000546 | (M10400158) COLOCACION DE BANCO DE TRABAJO TIPO B-9 SUMINISTRADO POR EL INSTITUTO DE INFRAESTRUCTURA FISICA EDUCATIVA, INCLUYE: DESCARGA, HERRAMIENTA, ACARREOS DENTRO DE LA OBRA. TRABAJO TERMINADO. | PZA | 99.65 | 99.65 | 99.58 | 99.58 | 99.78 | 99.78 | 99.65 | 99.78 | 99.78
3120000547 | (M50100007) COLOCACION DE PANEL DE CONTROL MAESTRO PARA 48 CABINAS CON AMPLIFICADOR DE AUDIO, SUMINISTRADO POR EL INIFECH, INCLUYE: DESCARGA, HERRAMIENTA, ACARREOS DENTRO DE LA OBRA, TRABAJO TERMINADO. | PZA | 100.05 | 100.05 | 99.96 | 99.96 | 100.28 | 100.28 | 100.05 | 100.28 | 100.28
3120000548 | (M10400082) COLOCACION DE MESA PARA CAFETERIA DE 2 PLAZAS DE 1800 x 1680 x 750mm, SUMINISTRADO POR EL INIFECH, INCLUYE: DESCARGA, MANO DE OBRA, ACARREOS DENTRO DE LA OBRA. TRABAJO TERMINADO | PZA | 23.94 | 23.94 | 23.95 | 23.95 | 23.95 | 23.95 | 23.95 | 23.95 | 23.95
3120000549 | (M10200010) COLOCACION DE MESA PARA BALANZA ANALITICA SUMINISTRADO POR EL INIFECH, INCLUYE: DESCARGA DENTRO, MANO DE OBRA, ACARREO FUERA Y DENTRO DE LA OBRA. | PZA | 79.64 | 79.64 | 79.64 | 79.64 | 79.64 | 79.64 | 79.64 | 79.64 | 79.64
3120000550 | (M10400049) MANIOBRA Y MONTAJE DE ESTANTE PARA UTILES, SUMINISTRADO POR INIFECH. INCLUYE: FLETES DE ALMACENES INIFECH. AL LUGAR DE LA OBRA, CARGA Y DESCARGA DENTRO Y FUERA DEL EDIFICIO, HERRAMIENTA, MANO DE OBRA, ACARREOS FUERA Y DENTRO DE LA OBRA. TRABAJO TERMINADO. | PZA | 32.67 | 32.67 | 32.67 | 32.67 | 32.67 | 32.67 | 32.67 | 32.67 | 32.67
3120000551 | (M10400067) MANIOBRA Y MONTAJE DE ESPEJO PROBADOR TIPO BIOMBO DE TRES CARAS, SUMINISTRADO POR INIFECH. INCLUYE: FLETES DE ALMACENES INIFECH. AL LUGAR DE LA OBRA, CARGA Y DESCARGA DENTRO Y FUERA DEL EDIFICIO, HERRAMIENTA, MANO DE OBRA, ACARREOS FUERA Y DENTRO DE LA OBRA. TRABAJO TERMINADO. | PZA | 43.81 | 43.81 | 43.81 | 43.81 | 43.81 | 43.81 | 43.81 | 43.81 | 43.81
3120000552 | (M10400067) COLOCACION DE ESPEJO PROBADOR TIPO BIOMBO DE TRES CARAS, SUMINISTRADO POR INIFECH. INCLUYE: DESCARGA DENTRO DEL EDIFICIODIFICIO, HERRAMIENTA, MANO DE OBRA, ACARREOS FUERA Y DENTRO DE LA OBRA. TRABAJO TERMINADO. | PZA | 43.81 | 43.81 | 43.81 | 43.81 | 43.81 | 43.81 | 43.81 | 43.81 | 43.81
3120000553 | MONTAJE DE MODULO DE 2 CABINAS, SUMINISTRADO POR EL INIFECH, INCLUYE: ACCESORIOS, DESCARGA DENTRO DEL EDIFICIO, HERRAMIENTA, MANO DE OBRA, ACARREOS DENTRO Y FUERA DE LA OBRA, ACARREOS DENTRO DE LA OBRA, TRABAJO TERMINADO | PZA | 51.31 | 51.31 | 51.31 | 51.31 | 51.31 | 51.31 | 51.31 | 51.31 | 51.31
3120000554 | MONTAJE DE MODULO DE 7 CABINAS, SUMINISTRADO POR EL INIFECH, INCLUYE:ACCESORIOS, DESCARGA DENTRO DEL EDIFICIO, HERRAMIENTA, MANO DE OBRA, ACARREOS DENTRO DE LA OBRA. TRABAJO TERMINADO. | PZA | 175.19 | 175.19 | 175.19 | 175.19 | 175.19 | 175.19 | 175.19 | 175.19 | 175.19
3120000555 | MONTAJE DE MODULO DE 8 CABINAS, SUMINISTRADO POR EL INIFECH, INCLUYE:ACCESORIOS, DESCARGA DENTRO DEL EDIFICIO, HERRAMIENTA, MANO DE OBRA, ACARREOS DENTRO DE LA OBRA. TRABAJO TERMINADO. | PZA | 194.65 | 194.65 | 194.66 | 194.66 | 194.66 | 194.66 | 194.66 | 194.66 | 194.66
3120000556 | MANIOBRA Y MONTAJE DE MODULOS DE VIDEO CON INSTALACION ELECTRICA, INCLUYE: REPRODUCTOR DE PELICULAS, CONECCIONES, DESCARGA DENTRO DEL EDIFICIO, HERRAMIENTAS, MANO DE OBRA, ACARREOS DENTRO Y FUERA DEL EDIFICIO, TRABAJO TERMINADO. | PZA | 222.34 | 222.34 | 222.34 | 222.34 | 222.34 | 222.34 | 222.34 | 222.34 | 222.34
3120000558 | (0101030016) MONTAJE DE CHAISSE LONG, SUMINISTRADO POR EL INIFECH, INCLUYE:DESCARGA DENTRO DEL EDIFICIO, HERRAMIENTA, MANO DE OBRA, ACARREOS DENTRO DE LA OBRA. | PZA | 89.79 | 89.79 | 89.79 | 89.79 | 89.79 | 89.79 | 89.79 | 89.79 | 89.79
3120000559 | (10600025) COLOCACION DE SILLA PARA EDUCACION ESPECIAL SUMINISTRADO POR INIFECH., INCLUYE: DESCARGA, HERRAMIENTA, MANO DE OBRA, ACARREOS DENTRO DE LA OBRA. TRABAJO TERMINADO. | PZA. | 2.5 | 2.5 | 2.5 | 2.5 | 2.5 | 2.5 | 2.5 | 2.5 | 2.5
3120000560 | (M10100058) MONTAJE DE MESA PARA COMPUTADORA DE 800 X 1000 MM. CON DUCTO DE INSTALACIONES, INCLUYE: DESCARGA Y ACARREOS EN EL LUGAR DE LA OBRA, HERRAMIENTA, MANO DE OBRA. | PZA | 28.74 | 28.74 | 28.74 | 28.74 | 28.74 | 28.74 | 28.74 | 28.74 | 28.74
3120000561 | (M10500006) MONTAJE Y COLOCACION DE ESPIGUERO MOVIL PARA 36 CHAROLAS DE 1010 X 670 X 1738 MM DE H, SUMINISTRADO POR EL INIFECH. INCLUYE: DESCARGA DENTRO DEL EDIFICIO, HERRAMIENTA, MANO DE OBRA, ACARREOS DENTRO DE LA OBRA. TRABAJO TERMINADO | PZA | 21.9 | 21.9 | 21.91 | 21.91 | 21.91 | 21.91 | 21.91 | 21.91 | 21.91
3120000562 | (M10500016) COLOCACION DE MESA PARA AMASADO DE 2400 X 1000 X 900 MM DE H. SUMINISTRADO POR INIFECH., INCLUYE: DESCARGA, HERRAMIENTA, MANO DE OBRA, ACARREOS DENTRO DE LA OBRA. TRABAJO TERMINADO. | PZA | 39.82 | 39.82 | 39.82 | 39.82 | 39.82 | 39.82 | 39.82 | 39.82 | 39.82
3120000563 | (M10100030) COLOCACION DE MESA PARA GABINETE SIN CARRETILLAS DE 317X686X734MM, SUMINISTRADO POR EL INIFECH, INCLUYE: DESCARGA DENTRO DEL EDIFICIO, MANO DE OBRA, ACARREOS DENTRO DE LA OBRA. TRABAJO TERMINADO | PZA. | 53.31 | 53.31 | 53.28 | 53.28 | 53.4 | 53.4 | 53.31 | 53.4 | 53.4
3120000564 | (M10300010) COLOCACION DE BURO DE MADERA DE PINO DE 400 X 400 X 600 MM, SUMINISTRADO POR INIFECH., INCLUYE: DESCARGA, HERRAMIENTA, MANO DE OBRA, ACARREOS DENTRO DE LA OBRA. TRABAJO TERMINADO. | PZA | 29.2 | 29.2 | 29.2 | 29.2 | 29.2 | 29.2 | 29.2 | 29.2 | 29.2
3120000565 | (M10300021) COLOCACION DE BOX SPRING INDIVIDUAL CON COLCHON, CABECERA Y PATAS, SUMINISTRADO POR INIFECH., INCLUYE: DESCARGA, HERRAMIENTA, MANO DE OBRA, ACARREOS DENTRO DE LA OBRA. TRABAJO TERMINADO. | PZA | 36.48 | 36.48 | 36.49 | 36.49 | 36.49 | 36.49 | 36.49 | 36.49 | 36.49
3120000566 | (M10500044) COLOCACION DE MESA DE TRABAJO DE 1500 X 700 X 900 M. DE ALTURA SUMINISTRADO POR EL INIFECH, INCLUYE: DESCARGA EN EL LUGAR DE LA OBRA, MANO DE OBRA, HERRAMIENTA, ACARREO DENTRO Y FUERA DE LA OBRA. | PZA | 8.76 | 8.76 | 8.76 | 8.76 | 8.76 | 8.76 | 8.76 | 8.76 | 8.76
3120000567 | (M10500046) COLOCACION DE MESA DE LAVADO PR-2TE DE 2700 X 700 X 900 MM. DE ALTURA CON 2 TARJAS, SUMINISTRADO POR EL INIFECH, INCLUYE: DESCARGA EN EL LUGAR DE LA OBRA, MANO DE OBRA, HERRAMIENTA, ACARREO DENTRO Y FUERA DE LA OBRA. | PZA | 43.81 | 43.81 | 43.81 | 43.81 | 43.81 | 43.81 | 43.81 | 43.81 | 43.81
3120000568 | SUMINISTRO Y COLOCACION DE SILLA ESPECIAL APILABLE (TAPIZADA), INCLUYE: DESCARGA DENTRO DEL EDIFICIO, MANO DE OBRA, ACARREOS DENTRO DE LA OBRA. TRABAJO TERMINADO | PZA | 786.58 | 786.58 | 786.6 | 786.6 | 786.6 | 786.6 | 786.6 | 786.6 | 786.6
3120000570 | SUMINISTRO Y COLOCACION DE ARCHIVERO DE ACERO RECTO CAL. 20 DE 2 GAVETAS TAMAÑO OFICIO CAL.22 DE 440x710x750 MM., INCLUYE: DESCARGA, ACARREOS DENTRO DE LA OBRA. | PZA | 3651.03 | 3651.03 | 3651.12 | 3651.12 | 3651.12 | 3651.12 | 3651.12 | 3651.12 | 3651.12
3120000571 | SUMINISTRO, COLOCACION Y MONTAJE DE EXTINGUIDOR CON CAPACIDAD DE 8.5 KGS. DE POLVO QUIMICO SECO ABC, INCLUYE: ACCESORIOS, HERRAMIENTA, MANO DE OBRA, DESCARGA, ACARREOS DENTRO DE LA OBRA. | PZA | 1539.92 | 1539.92 | 1539.96 | 1539.96 | 1539.96 | 1539.96 | 1539.96 | 1539.96 | 1539.96
3120000572 | SUMINISTRO Y COLOCACION DE MESA PARA IMPRESORA DE 600 x 500 x 750 MM. INCLUYE: MANO DE OBRA, ACARREOS DENTRO DE LA OBRA. | PZA | 2025.25 | 2025.25 | 2025.26 | 2025.26 | 2025.36 | 2025.36 | 2025.3 | 2025.36 | 2025.36
3120000573 | SUMINISTRO Y COLOCACION DE COMPUTADORA, INCLUYE: ACCESORIOS, CONEXIONES, DESCARGA, ACARREOS DENTRO DE LA OBRA. | PZA | 19327.21 | 19327.21 | 19327.67 | 19327.67 | 19327.77 | 19327.77 | 19327.69 | 19327.77 | 19327.77
3120000574 | SUMINISTRO, COLOCACION Y MONTAJE DE IMPRESORA, INCLUYE: ACCESORIOS, HERRAMIENTA, MANO DE OBRA, DESCARGA, ACARREOS DENTRO DE LA OBRA. | PZA | 5572.16 | 5572.16 | 5572.26 | 5572.26 | 5572.38 | 5572.38 | 5572.3 | 5572.38 | 5572.38
3120000575 | SUMINISTRO, COLOCACION Y MONTAJE DE BOTIQUIN DE 250 x 80 x 300mm., INCLUYE: DESCARGA, ACCESORIOS PARA SU FIJACION, HERRAMIENTA, MANO DE OBRA, ACARREO DENTRO DE LA OBRA. | PZA | 946.03 | 946.03 | 946.06 | 946.06 | 946.06 | 946.06 | 946.06 | 946.06 | 946.06
3120000576 | SUMINISTRO Y COLOCACION DE MESA PARA COMPUTADORA DE 800 X 1000 MM. CON DUCTO DE INSTALACIONES, INCLUYE: DESCARGA Y ACARREOS EN EL LUGAR DE LA OBRA, HERRAMIENTA, MANO DE OBRA. | PZA | 2447.62 | 2447.62 | 2447.68 | 2447.68 | 2447.68 | 2447.68 | 2447.68 | 2447.68 | 2447.68
3120000577 | (M10600022) COLOCACION DE MESA TRAPEZOIDAL CON CUBIERTA DE POLIPROPILENO DE 750 MM DE ALTURA, SUMINISTRADO POR EL INIFECH. INCLUYE: DESCARGA, ACARREOS DENTRO DE LA OBRA. | PZA | 43.81 | 43.81 | 43.81 | 43.81 | 43.81 | 43.81 | 43.81 | 43.81 | 43.81
3120000578 | (M50500006) MANIOBRA Y MONTAJE DE PANTALLA DE PROYECCION CON TRIPIE AUTOMATICO DE 178X178 CM., SUMINISTRADA POR EL INIFECH, INCLUYE: DESCARGA DENTRO DEL EDIFICIO, HERRAMIENTA, MANO DE OBRA, ACARREOS DENTRO DE LA OBRA. TRABAJO TERMINADO | PZA | 109.49 | 109.49 | 109.5 | 109.5 | 109.5 | 109.5 | 109.5 | 109.5 | 109.5
3120000579 | (M50500011) MANIOBRA Y MONTAJE DE CAÑON DE PROYECCION, SUMINISTRADO POR EL INIFECH. INCLUYE: DESCARGA DENTRO DEL EDIFIO, MANO DE OBRA, HERRAMIENTA, ACARREOS DENTRO DE LA OBRA. | PZA | 27.36 | 27.36 | 27.36 | 27.36 | 27.36 | 27.36 | 27.36 | 27.36 | 27.36
3120000580 | (M10300016) MONTAJE DE CHAISSE LONGE DE LAMINA DE ACERO CAL. 22, GABINETE ESMALTADO, SUMINISTRADO POR EL INIFECH, INCLUYE: DESCARGA DENTRO DEL EDIFICIO, HERRAMIENTA, MANO DE OBRA, ACARREOS DENTRO Y FUERA DE LA OBRA. | PZA | 87.6 | 87.6 | 87.6 | 87.6 | 87.6 | 87.6 | 87.6 | 87.6 | 87.6
3120000581 | (M10500063) COLOCACION DE MESA DE TRABAJO CON CONTACTOS, DE 3000X800X900 MM DE ALTURA, SUMINISTRADO POR EL INIFECH. INCLUYE: DESCARGA, ACARREOS DENTRO DE LA OBRA. | PZA | 14.37 | 14.37 | 14.37 | 14.37 | 14.37 | 14.37 | 14.37 | 14.37 | 14.37
3120000582 | (M10500076) COLOCACION DE MESA DE LAVABO DE 2400 X 700 X 900 MM. DE ALTURA SUMINISTRADA POR EL INIFECH INCLUYE: DESCARGA Y ACARREOS DENTRO Y FUERA DE LA OBRA. | PZA | 43.81 | 43.81 | 43.81 | 43.81 | 43.81 | 43.81 | 43.81 | 43.81 | 43.81
3120000583 | (M50900003) COLOCACION DE BASCULA CON CAPACIDAD DE 10 KG. CON DOS BARRAS DE LATON, SUMINISTRADA POR EL INIFECH INCLUYE: DESCARGA Y ACARREOS DENTRO DE LA OBRA. | PZA | 29.2 | 29.2 | 29.2 | 29.2 | 29.2 | 29.2 | 29.2 | 29.2 | 29.2
3120000584 | (M50900119) COLOCACION DE BATERIA DE COCINA JUEGO COMPUESTO DE 10 PIEZAS. SUMINISTRADO POR EL INIFECH. INCLUYE: DESCARGA DEL MATERIAL, ACARREO DENTRO DE LA OBRA. | PZA | 17.52 | 17.52 | 17.52 | 17.52 | 17.52 | 17.52 | 17.52 | 17.52 | 17.52
3120000585 | (M50900120) COLOCACION DE BUDINERA DE ALUMINIO DE 4 LTS. SUMINISTRADA POR EL INIFECH, INCLUYE: DESCARGA, ACARREOS DENTRO DE LA OBRA. | PZA | 8.76 | 8.76 | 8.76 | 8.76 | 8.76 | 8.76 | 8.76 | 8.76 | 8.76
3120000586 | (M50900121) COLOCACION DE CACEROLA DE ALUMINIO DE 3.0 LTS. SUMINISTRADO POR EL INIFECH. INCLUYE: DESCARGA Y ACARREOS DENTRO DE LA OBRA. | PZA | 8.76 | 8.76 | 8.76 | 8.76 | 8.76 | 8.76 | 8.76 | 8.76 | 8.76
3120000587 | (M50900122) COLOCACION DE CUBETA DE PLASTICO CAPACIDAD DE 15 A 16 LTS., SUMINISTRADO POR EL INIFECH. INCLUYE: DESCARGA, Y ACARREO DENTRO DE LA OBRA | PZA | 8.76 | 8.76 | 8.76 | 8.76 | 8.76 | 8.76 | 8.76 | 8.76 | 8.76
3120000590 | (M50900123) COLOCACION DE HORNO CERAMICO DE GAS MANUAL SUMINISTRADO POR EL INIFECH. INCLUYE: DESCARGA, Y ACARREO DENTRO DE LA OBRA | PZA | 48.66 | 48.66 | 48.66 | 48.66 | 48.66 | 48.66 | 48.66 | 48.66 | 48.66
3120000591 | (M50900124) COLOCACION DE TORNO ELECTRICO PARA CERAMICA SUMINISTRADO POR EL INIFECH. INCLUYE: DESCARGA, Y ACARREO DENTRO DE LA OBRA | PZA | 58.4 | 58.4 | 58.4 | 58.4 | 58.4 | 58.4 | 58.4 | 58.4 | 58.4
3120000592 | (M50900125) COLOCACION DE MEZCLADORA PARA ARCILLA SUMINISTRADO POR EL INIFECH. INCLUYE: DESCARGA, Y ACARREO DENTRO DE LA OBRA | PZA | 43.81 | 43.81 | 43.81 | 43.81 | 43.81 | 43.81 | 43.81 | 43.81 | 43.81
3120000593 | (M10400064) COLOCACION DE PLANTILLAS PARA ESTILOGRAFO (No.02, 03, 05, 07), SUMINISTRADO POR LA SECRETARIA DE INFRAESTRUCTURA INCLUYE: DESCARGA, Y ACARREO DENTRO DE LA OBRA | JGO | 0.88 | 0.88 | 0.88 | 0.88 | 0.88 | 0.88 | 0.88 | 0.88 | 0.88
3120000594 | (M10400065) COLOCACION DE PLUMAS PARA ESTILOGRAFO (PUNTOS No.02, 03, 05, 07), SUMINISTRADO POR LA SECRETARIA DE INFRAESTRUCTURA INCLUYE: DESCARGA, Y ACARREO DENTRO DE LA OBRA | JGO | 0.88 | 0.88 | 0.88 | 0.88 | 0.88 | 0.88 | 0.88 | 0.88 | 0.88
3120000595 | (M10400068) COLOCACION DE RESTIRADOR SUMINISTRADO POR EL INIFECH INCLUYE: ACCESORIOS, DESCARGA, MANO DE OBRA, ACARREOS DENTRO DEL EDIFICIO, TRABAJO TERMINADO. | PZA | 23.94 | 23.94 | 23.95 | 23.95 | 23.95 | 23.95 | 23.95 | 23.95 | 23.95
3120000596 | (M10400069) COLOCACION DE REGLA "T" CON CABEZA AJUSTABLE PARA RESTIRADOR, SUMINISTRADO POR LA SECRETARIA DE INFRAESTRUCTURA INCLUYE: DESCARGA, MANO DE OBRA, ACARREOS DENTRO DEL EDIFICIO. | PZA | 0.72 | 0.72 | 0.72 | 0.72 | 0.72 | 0.72 | 0.72 | 0.72 | 0.72
3120000597 | (M10400070) COLOCACION DE REGLA "T" UNIVERSAL PARA PIZARRON CON CABEZA AJUSTABLE, SUMINISTRADO POR LA SECRETARIA DE INFRAESTRUCTURA INCLUYE: DESCARGA, MANO DE OBRA, ACARREOS DENTRO DEL EDIFICIO. | PZA | 0.72 | 0.72 | 0.72 | 0.72 | 0.72 | 0.72 | 0.72 | 0.72 | 0.72
3120000598 | (M10400072) COLOCACION ESCALIMETRO DE MADERA, SUMINISTRADO POR LA SECRETARIA DE INFRAESTRUCTURA INCLUYE: DESCARGA, MANO DE OBRA, ACARREOS DENTRO DEL EDIFICIO. | PZA | 0.72 | 0.72 | 0.72 | 0.72 | 0.72 | 0.72 | 0.72 | 0.72 | 0.72
3120000599 | (M10400073) COLOCACION JUEGO DE ESCUADRAS SIN ESCALA, SUMINISTRADO POR LA SECRETARIA DE INFRAESTRUCTURA INCLUYE: DESCARGA, MANO DE OBRA, ACARREOS DENTRO DEL EDIFICIO. | JGO | 0.72 | 0.72 | 0.72 | 0.72 | 0.72 | 0.72 | 0.72 | 0.72 | 0.72
3120000600 | (M10400074) COLOCACION ESTUCHE DE DIBUJO COMPLETO, SUMINISTRADO POR LA SECRETARIA DE INFRAESTRUCTURA INCLUYE: DESCARGA, MANO DE OBRA, ACARREOS DENTRO DEL EDIFICIO. | JGO | 0.72 | 0.72 | 0.72 | 0.72 | 0.72 | 0.72 | 0.72 | 0.72 | 0.72
3120000601 | (M10400076) COLOCACION TRANSPORTADOR CIRCULAR, SUMINISTRADO POR LA SECRETARIA DE INFRAESTRUCTURA INCLUYE: DESCARGA, MANO DE OBRA, ACARREOS DENTRO DEL EDIFICIO. | PZA | 0.72 | 0.72 | 0.72 | 0.72 | 0.72 | 0.72 | 0.72 | 0.72 | 0.72
3120000602 | (M20100073) COLOCACION CALIBRADOR VERNIER PIE REY, SUMINISTRADO POR LA SECRETARIA DE INFRAESTRUCTURA INCLUYE: DESCARGA, MANO DE OBRA, ACARREOS DENTRO DEL EDIFICIO. | PZA | 1.44 | 1.44 | 1.44 | 1.44 | 1.44 | 1.44 | 1.44 | 1.44 | 1.44
3120000603 | (M60100219) COLOCACION LEROY CON REGLETAS, SUMINISTRADO POR LA SECRETARIA DE INFRAESTRUCTURA INCLUYE: DESCARGA, MANO DE OBRA, ACARREOS DENTRO DEL EDIFICIO. | JGO | 0.72 | 0.72 | 0.72 | 0.72 | 0.72 | 0.72 | 0.72 | 0.72 | 0.72
3120000604 | (M60100220) COLOCACION CORTADOR XACTO, SUMINISTRADO POR LA SECRETARIA DE INFRAESTRUCTURA INCLUYE: DESCARGA, MANO DE OBRA, ACARREOS DENTRO DEL EDIFICIO. | PZA | 0.47 | 0.47 | 0.47 | 0.47 | 0.47 | 0.47 | 0.47 | 0.47 | 0.47
3120000605 | (M60100221) COLOCACION JUEGO DE GEOMETRIA PLASTICO O MADERA CON IMANES PARA PIZARRON, SUMINISTRADO POR LA SECRETARIA DE INFRAESTRUCTURA INCLUYE: DESCARGA, MANO DE OBRA, ACARREOS DENTRO DEL EDIFICIO. | JGO | 0.47 | 0.47 | 0.47 | 0.47 | 0.47 | 0.47 | 0.47 | 0.47 | 0.47
3120000606 | (M60100222) COLOCACION APARATO PARA CALCADO DE DIBUJOS CON LAMPARA MOVIL, SUMINISTRADO POR LA SECRETARIA DE INFRAESTRUCTURA INCLUYE: DESCARGA, MANO DE OBRA, ACARREOS DENTRO DEL EDIFICIO. | JGO | 47.91 | 47.91 | 47.91 | 47.91 | 47.91 | 47.91 | 47.91 | 47.91 | 47.91
3120000607 | COLOCACION DE MESA DE TRABAJO DE 200X80X80 CMS. DE ALTURA, SUMINISTRADO POR EL INIFECH INCLUYE: DESCARGA, MANO DE OBRA, ACARREOS DENTRO DE LA OBRA. | PZA | 18.26 | 18.26 | 18.26 | 18.26 | 18.26 | 18.26 | 18.26 | 18.26 | 18.26
3120000608 | COLOCACION DE BANCO DE MADERA PARA 4 PERSONAS DE 200X40X40 CMS. DE ALTURA, SUMINISTRADO POR EL INIFECH INCLUYE: DESCARGA, MANO DE OBRA, ACARREOS DENTRO DE LA OBRA. | PZA | 17.52 | 17.52 | 17.52 | 17.52 | 17.52 | 17.52 | 17.52 | 17.52 | 17.52
3120000609 | COLOCACION DE MESA DE TRABAJO PARA ARTICULOS ELECTRICOS DE 250X90X80 CMS DE ALTURA, SUMINISTRADO POR EL INIFECH INCLUYE: DESCARGA, MANO DE OBRA, ACARREOS DENTRO DE LA OBRA. | PZA | 18.26 | 18.26 | 18.26 | 18.26 | 18.26 | 18.26 | 18.26 | 18.26 | 18.26
3120000610 | COLOCACION DE VIDEO CASETERA VHS CON DVD INTEGRADO, SUMINISTRADO POR EL INIFECH INCLUYE: DESCARGA, MANO DE OBRA, ACARREOS DENTRO DE LA OBRA. | PZA | 18.26 | 18.26 | 18.26 | 18.26 | 18.26 | 18.26 | 18.26 | 18.26 | 18.26
3120000611 | COLOCACION DE HORNO DE MICROHONDAS, SUMINISTRADO POR EL INIFECH INCLUYE: DESCARGA, MANO DE OBRA, ACARREOS DENTRO DE LA OBRA. | PZA | 18.26 | 18.26 | 18.26 | 18.26 | 18.26 | 18.26 | 18.26 | 18.26 | 18.26
3120000612 | COLOCACION DE COLADORES EN BASE DE MADERA DE 60X50 CMS, SUMINISTRADO POR EL INIFECH INCLUYE: DESCARGA, MANO DE OBRA, ACARREOS DENTRO DE LA OBRA. | PZA | 18.26 | 18.26 | 18.26 | 18.26 | 18.26 | 18.26 | 18.26 | 18.26 | 18.26
3120000613 | (M40200909) COLOCACION DE PAQUETE DE LABORATORIO TALLER, SUMINISTRADO POR INIFECH. INCLUYE: DESCARGA EN EL LUGAR DE LA OBRA, MANO DE OBRA, ACARREO DENTRO DE LA OBRA. | PZA | 27.36 | 27.36 | 27.36 | 27.36 | 27.36 | 27.36 | 27.36 | 27.36 | 27.36
3120000614 | (M10100006) COLOCACION DE SILLON EJECUTIVO CON BRAZOS DE MADERA GLUTINADA FORRADA PLAST. LAM. CON RUEDAS. SUMINISTRADO POR INIFECH., INCLUYE: DESCARGA EN EL LUGAR DE LA OBRA, MANO DE OBRA, ACARREOS DENTRO DE LA OBRA. | PZA | 23.94 | 23.94 | 23.95 | 23.95 | 23.95 | 23.95 | 23.95 | 23.95 | 23.95
3120000616 | (M10100006) COLOCACION DE SILLON EJECUTIVO ANATOMICO CON DESCANSA BRAZOS CON CODERAS Y AJUSTE DE ALTURA POR MEDIO DE PISTON NEUMATICO GIRATORIO, SUMINISTRADO POR INIFECH., INCLUYE: DESCARGA EN EL LUGAR DE LA OBRA, MANO DE OBRA, ACARREOS DENTRO DE LA OBRA. | PZA | 14.37 | 14.37 | 14.37 | 14.37 | 14.37 | 14.37 | 14.37 | 14.37 | 14.37
3120000619 | (M10100031)COLOCACION DE CESTO METALICO PARA PAPELES DE FORMA RECTANGULAR DE 300x200x300 mm. INCL: DESCARGA, ACARREO DENTRO DE LA OBRA. | PZA | 13.46 | 13.46 | 13.46 | 13.46 | 13.51 | 13.51 | 13.47 | 13.51 | 13.51
3120000620 | (M51100006) SUMINISTRO, COLOCACION Y MONTAJE DE EXTINGUIDOR CON CAPACIDAD DE 8.5 KGS. DE POLVO QUIMICO SECO ABC, INCLUYE: ACCESORIOS, HERRAMIENTA, MANO DE OBRA, DESCARGA, ACARREOS DENTRO DE LA OBRA. | PZA | 1548.57 | 1548.57 | 1548.62 | 1548.62 | 1548.62 | 1548.62 | 1548.62 | 1548.62 | 1548.62
3120000621 | (M10100032) COLOCACION DE ARCHIVERO METALICO DE LAMINA CAL. 20 DE 2 GAVETAS TAMAÑO OFICIO CAL.22 DE 440x710x750 MM., SUMINISTRADO POR INIFECH, INCLUYE: DESCARGA, ACARREOS DENTRO DE LA OBRA. | PZA | 28.59 | 28.59 | 28.59 | 28.59 | 28.59 | 28.59 | 28.59 | 28.59 | 28.59
3120000622 | (M50500005) SUMINISTRO, COLOCACION Y MONTAJE DE PANTALLA DE PARED PLEGABLE DE 1780x1780 mm. EN TELA DE VINIL, INCLUYE: DESCARGA DENTRO DEL EDIFICIO, HERRAMIENTA, MANO DE OBRA, ACARREOS DENTRO DE LA OBRA. TRABAJO TERMINADO | PZA | 2688.09 | 2688.09 | 2688.17 | 2688.17 | 2688.17 | 2688.17 | 2688.17 | 2688.17 | 2688.17
3120000623 | (M10400054) SUMINISTRO Y COLOCACION DE ANAQUELES TIPO ESQUELETO DE 915x450x2210 MM H. ESTRUCTURA: LOS POSTES SON DE SECCION ANGULO DE 25x50x2210 MM. DE ALTURA EN LAMINA CAL.14, ESTA PROVISTO DE 87 PARES DE BARRENOS PARA EL PASO DE LOS TORNILLOS QUE FIJARAN LOS ENTREPAÑOS. ENTREPAÑOS: ES A BASE DE CINCO CHAROLAS DE 915x450x32 MM DE ESPESOR Y CEJA PERIMETRAL DE REFUERZO POR LA PARTE INFERIOR LAMINA CAL.18, PARA FIJARSE EN LOS POSTES LLEVA UN PAR DE BARRENOS EN CADA ESQUINA. SE TERMINARAN TODAS LA PIEZAS CON PINTURA ANTICORROSIVA Y ESMALTE HORNEADO COLOR GRIS METALICO. LOS ACCESORIOS SON: TORNILLOS DE 1/4"x1/2" CABEZA DE GOTA, TUERCA GALVANIZADA QUE FIJARAN LOS ENTREPAÑOS A LA ALTURA QUE SE REQUIERA. INCLUYE: MATERIALES, MANO DE OBRA, HERRAMIENTAS, DESCARGAS, ACARREOS DENTRO DE LA OBRA. | PZA | 2509.99 | 2509.99 | 2510.05 | 2510.05 | 2510.05 | 2510.05 | 2510.05 | 2510.05 | 2510.05
3120000624 | (M10400124) COLOCACION DE SILLA APILABLE DE PLASTICO DE 478 x 540 X 765mm., SUMINISTRADO POR EL INIFECH INCLUYE: DESCARGA, ACARREOS DENTRO DE LA OBRA. | PZA | 2.85 | 2.85 | 2.85 | 2.85 | 2.85 | 2.85 | 2.85 | 2.85 | 2.85
3120000625 | (M50400009) SUMINISTRO, COLOCACION Y MONTAJE DE BOTIQUIN DE 250 x 80 x 300mm. INCLUYE: DESCARGA, ACCESORIOS PARA SU FIJACION, HERRAMIENTA, MANO DE OBRA, ACARREO DENTRO DE LA OBRA. | PZA | 966.85 | 966.85 | 966.87 | 966.87 | 966.87 | 966.87 | 966.87 | 966.87 | 966.87
3120000627 | ( M50500011) SUMINISTRO Y COLOCACION DECAÑON DE PROYECCION EN TECNOLOGIA DE VISUALIZACION: DSL O TFT DE MATRIZ ACTIVA, REPRODUCCION DE 16.7 MILLONES DE COLORES, LUMINOSIDAD (BRILLO): 200 ANSI LUMENES ESTANDAR Y EN MODO DE AHORRO DE ENERGIA 1600 LUMENES., RESOLUCION (SIN COMPRIMIR): XGA (1024 x 768)., COMPATIBLE CON COMPUTADORAS: PC O COMPATIBLES Y APPLE MACINTOSH., PROPORCION DIMENSIONAL DE 4:3., PROPORCION DE CONTRASTE: 400:1. PROPORCION DE DISTANCIA DE PROYECCION: 1.2:1, LENTE DE PROYECION CON ZOOM MANUAL. ENFOQUE MANUAL, CONFIGURACION DE IMAGEN: SINCRONIZACION AUTOMATICA DE CONEXION Y PROYECCION. AUTO POSICIONAMIENTO. DETECCION AUTOMATICA DE FUENTE DE EMISION, DETECCION AUTOMATICA DE NIVEL DE CONTRASTE DE BLANCO Y NEGRO, CORRECION KEYSTONE., VIDA DE LA LAMPARA PROMEDIO 1500 HRS. ESTA DEBE SER REEMPLAZADA POR EL USUARIO., DISTANCIA DE PROYECCION (A LA PANTALLA) OPTIMO. 1.5 A 6.0 MTS., TAMAÑO DE IMAGEN (DIAGONAL): 0.9 - 3.6 MTS. ENTRADAS PARA VIDEO COMPATIBLE CON NTSC, PAL Y SECAM., ENTRADAS DE SEÑALES ESTANDAR: COMPUTADORA (M1-DA), VIDEO (COMPUESTO Y VIDEO S) Y AUDIO., RUIDO OPERACIONAL < A 40 DB., PANEL DE FUNCIONES INCORPORADAS AL EQUIPO, MENU EN PANTALLA Y SOFTWARE DE CONFIGURACION., MENU EN PANTALLA EN ESPAÑOL, FRANCES E INGLES., INCLUIR LOS SIGUIENTES ACCESORIOS: CABLE DE ALIMENTACION, CONTROL REMOTO, CABLE M1-DA A VESA DE 15 PINES, CABLE Y ADAPTADOR DE AUDIO, CABLE PARA VIDEO COMPUESTO (RCA)., CONTROL REMOTO: FUNCION COMPLETA CON CONTROL DE MOUSE Y PUNTERO LASER. MANUALES Y GUIA DE USUARIO., MALETIN DE VIAJE DE USO RUDO. GARANTIA LA QUE MARCA EL FABRICANTE. INCLUYE: MATERIALES, MANO DE OBRA, HERRAMIENTAS, DESCARGAS DENTRO DEL EDIFICIO, ACARREOS DENTRO DE LA OBRA. | PZA | 40201.91 | 40201.91 | 40202.91 | 40202.91 | 40202.91 | 40202.91 | 40202.91 | 40202.91 | 40202.91
3120000628 | (M10100006) SUMINISTRO Y COLOCACION DE SILLON EJECUTIVO ANATOMICO CON DESCANSA BRAZOS CON CODERAS Y AJUSTE DE ALTURA POR MEDIO DE PISTON NEUMATICO GIRATORIO, CON BASE DE 5 APOYOS CON CARRETILLA ESFERICA, CON GUARDAS EN POLIPROPILENO, ASIENTO Y RESPALDO CON BASE DE MADERA DE TRIPLAY, TAPIZADA EN PLIANA DE TRIPLE ACOJINAMIENTO. INCLUYE: MATERIAL, MANO DE OBRA, HERRAMIENTAS, DESCARGA EN EL LUGAR DE LA OBRA, ACARREOS DENTRO DE LA OBRA. | PZA | 3307.56 | 3307.56 | 3307.64 | 3307.64 | 3307.64 | 3307.64 | 3307.64 | 3307.64 | 3307.64
3120000629 | (M10100031) SUMINISTO Y COLOCACION DE CESTO METALICO PARA PAPELES DE FORMA RECTANGULAR DE 334x184x334 mm. INCL: DESCARGA, ACARREO DENTRO DE LA OBRA. | PZA | 342.32 | 342.32 | 342.33 | 342.33 | 342.33 | 342.33 | 342.33 | 342.33 | 342.33
3120000630 | (M10400078) SUMINISTRO Y COLOCACION DE BUTACA, ASIENTO Y RESPALDO CON DISEÑO ANATOMICO INYECTADOS EN POLIPROPILENO CON ACOJINAMIENTOS EN POLIURETANO MOLDEADOS EN FRIO Y TAPIZADOS EN TELA 100% ACRILICA, CODERAS INYECTADAS EN POLIPROPILENO, ESTRCUTURA EN TUBO DE ACERO REDONDO DE 38 MM CAL.16 ASIENTO CON SISTEMA DE AUTOELEVACION, ESTRUCTURA CON PINTURA TERMOPLASTICA EPOXICA POLIMERIZADA A 200°C. INCLUYE: COLOCACION Y FIJACION EN OBRA, MEDIDAS 500x581x775MM, ACCESORIOS DE FIJACION, MATERIAL, MANO DE OBRA, HERRAMIENTAS, ACARREO DENTRO DE LA OBRA. | PZA | 2490.08 | 2490.08 | 2490.14 | 2490.14 | 2490.14 | 2490.14 | 2490.14 | 2490.14 | 2490.14
3120000631 | (M50500004) SUMINISTRO Y COLOCACION DE CONSOLA MEZCLADORA AMPLIFICADA 2 AMPLIFICADORES DE 300 W A 4 OHMS CADA UNO PUEDE SELECIONARSE EN 3 MODOS DE OPERACION; 2 AMPLIFICADORES PRINCIPLAES DE 300 W/4 OHMS CADA UNO, 1 AMPLIFICADOR UNICO DE ALTA POTENCIA DE 600 W/8 OHMS, 255 EFECTOS DIGITALES DE ALTA CALIDAD, 8 ENTRADAS MONOAURALES BALANCEADAS DE MICROFONO/LINEA CON INSERCION DE EFECTOS Y 4 CANALES DE ESTEREO (8 MONO), CONTROLES DE TONOS DE 3 BANDAS EN CADA ENTRADA, 2 CANALES AUXILIARES PARA MONITORES + 1 CANAL AUXILIAR PARA EFECTOS, CON SALIDAS MAESTRAS Y CONTROLES DESLIZABLES DE 60 MM, 2 EQUALIZADORES GRAFICOS DE 7 BANDAS PARA SALIDAS PRINCIPALES, ENTRADA Y SALIDA ADICIONAL PARA GRABADORA DE 2 PISTAS, PARCHEO ADICIONAL QUE PERMITE EL USO DE EFECTOS EXTERNOS, ECUALIZADORES O ASIGNAR LOS AMPLIFICADORES A CROSSOVERS, INTERRUPTORES INDIVIDUALES DE SUSPENSION DE NIVEL PFL Y DE ENCENDIDO POR CANAL, INDICADORES LUMINOSOS DE LOS NIVELES DE SALIDAS. INCLUYE:ACCESORIOS DE FIJACION, MATERIAL, MANO DE OBRA, HERRAMIENTAS, DESCARGA , ACARREOS DENTRO DE LA OBRA. | PZA | 144461.99 | 144461.99 | 144465.61 | 144465.61 | 144465.61 | 144465.61 | 144465.61 | 144465.61 | 144465.61
3120000632 | (M10600013) COLOCACION DE SILLA DE PALETA DE POLIPROPILENO DE 587 x 758 x 765mm. DE ALTURA SUMINISTRADO POR EL INIFECH. INCLUYE: DESCARGA, ACARREOS DENTRO DE LA OBRA. | PZA | 6.86 | 6.86 | 6.86 | 6.86 | 6.86 | 6.86 | 6.86 | 6.86 | 6.86
3120000633 | (M50300004) COLOCACION DE BANDERA PARA INTERIORES DE 900 x 1280 MM. SUMINISTRADA POR EL INIFECH.INCL: DESCARGA, ACARREO DENTRO DE LA OBRA. | PZA. | 6.86 | 6.86 | 6.86 | 6.86 | 6.86 | 6.86 | 6.86 | 6.86 | 6.86
3120000634 | (M10400075) COLOCACION Y MONTAJE DE CORTINA DE LONA DE 2.50X1.80 MTS., SUMINISTRADA POR EL INIFECH.INCL: HERRAMIENTA, MANO DE OBRA, DESCARGA, ACARREO DENTRO DE LA OBRA. | PZA | 37.32 | 37.32 | 37.32 | 37.28 | 37.32 | 37.32 | 37.32 | 37.32 | 37.32
3120000635 | (M20100126) COLOCACION DE COMPAS METALICO DE PUNTAS DE ACERO CON ARTICULACION FIJA SUMINISTRADA POR EL INIFECH.INCL: HERRAMIENTA, MANO DE OBRA, DESCARGA, ACARREO DENTRO DE LA OBRA. | PZA | 2.85 | 2.85 | 2.85 | 2.85 | 2.85 | 2.85 | 2.85 | 2.85 | 2.85
3120000636 | (M30100013) COLOCACION Y MONTAJE DE CALADORA PARA MADERA, SUMINISTRADA POR EL INIFECH.INCL: HERRAMIENTA, MANO DE OBRA, DESCARGA, ACARREO DENTRO DE LA OBRA. | PZA | 24.34 | 24.34 | 24.34 | 24.34 | 24.34 | 24.34 | 24.34 | 24.34 | 24.34
3120000637 | (M30100014) COLOCACION Y MONTAJE DE CANTEADORA PARA MADERA TIPO DE PISO, SUMINISTRADA POR EL INIFECH.INCL: HERRAMIENTA, MANO DE OBRA, DESCARGA, ACARREO DENTRO DE LA OBRA. | PZA | 29.94 | 29.94 | 29.94 | 29.94 | 29.94 | 29.94 | 29.94 | 29.94 | 29.94
3120000638 | (M30100102) COLOCACION Y MONTAJE DE SIERRA CINTA PARA MADERA DE 4", SUMINISTRADA POR EL INIFECH.INCL: HERRAMIENTA, MANO DE OBRA, DESCARGA, ACARREO DENTRO DE LA OBRA. | PZA | 109.49 | 109.49 | 109.5 | 109.5 | 109.5 | 109.5 | 109.5 | 109.5 | 109.5
3120000639 | (M30100104) COLOCACION Y MONTAJE DE SIERRA CIRCULAR PARA MADERA DE 10", SUMINISTRADA POR EL INIFECH.INCL: HERRAMIENTA, MANO DE OBRA, DESCARGA, ACARREO DENTRO DE LA OBRA. | PZA | 54.74 | 54.74 | 54.74 | 54.74 | 54.74 | 54.74 | 54.74 | 54.74 | 54.74
3120000640 | (M30100114) COLOCACION Y MONTAJE DE TALADRO DE COLUMNA TIPO DE BANCO CHUCKS JACOBS, SUMINISTRADA POR EL INIFECH.INCL: HERRAMIENTA, MANO DE OBRA, DESCARGA, ACARREO DENTRO DE LA OBRA. | PZA | 22.46 | 22.46 | 22.46 | 22.46 | 22.46 | 22.46 | 22.46 | 22.46 | 22.46
3120000641 | (M30100118) COLOCACION Y MONTAJE DE TORNO PARA MADERA TIPO DE BANCO DE 12", SUMINISTRADA POR EL INIFECH.INCL: HERRAMIENTA, MANO DE OBRA, DESCARGA, ACARREO DENTRO DE LA OBRA. | PZA | 43.81 | 43.81 | 43.81 | 43.81 | 43.81 | 43.81 | 43.81 | 43.81 | 43.81
3120000642 | (M10100005) COLOCACION DE CREDENZA CON DOS PUERTAS DE CRISTAL CORREDIZAS DE 1800 x 420 x 750mm, SUMINISTRADA POR EL INIFECH. INCLUYE: HERRAMIENTAS, ACARREOS DENTRO DE LA OBRA. | PZA | 47.91 | 47.91 | 47.91 | 47.91 | 47.91 | 47.91 | 47.91 | 47.91 | 47.91
3120000643 | (M10100058) MONTAJE DE MESA PARA COMPUTADORA DE 800 X 1110 MM. CON DUCTO DE INSTALACIONES, INCLUYE: DESCARGA Y ACARREOS EN EL LUGAR DE LA OBRA, HERRAMIENTA, MANO DE OBRA. | PZA | 87.6 | 87.6 | 87.6 | 87.6 | 87.6 | 87.6 | 87.6 | 87.6 | 87.6
3120000644 | (M10300049) COLOCACION Y MONTAJE DE MESA DE TRABAJO PR. DE 1800X700X1000 MM., SUMINISTRADO POR INIFECH. INCLUYE: DESCARGA DENTRO DEL EDIFICIO, HERRAMIENTA, MANO DE OBRA, ACARREOS DENTRO DE LA OBRA. TRABAJO TERMINADO | PZA | 14.37 | 14.37 | 14.37 | 14.37 | 14.37 | 14.37 | 14.37 | 14.37 | 14.37
3120000645 | (M10500104) COLOCACION DE MESA PARA JUNTAS DE 2.40X0.90X0.75 M. DE H. SUMINISTRADO POR EL INIFECH, INCLUYE: DESCARGA EN EL LUGAR DE LA OBRA, MANO DE OBRA, ACARREO DENTRO DE LA OBRA. | PZA | 17.97 | 17.97 | 17.97 | 17.97 | 17.97 | 17.97 | 17.97 | 17.97 | 17.97
3120000646 | MONTAJE DE RACK ESQUELETO, SUMINISTRADO POR EL INIFECH, INCLUYE: DESCARGA DENTRO DEL EDIFICIO, HERRAMIENTA, MANO DE OBRA, ACARREOS DENTRO DE LA OBRA, TRABAJO TERMINADO. | PZA | 109.49 | 109.49 | 109.5 | 109.5 | 109.5 | 109.5 | 109.5 | 109.5 | 109.5
3120000652 | SUMINISTRO Y COLOCACION DE TELEVISOR DE 26" INCLUYE: HERRAMIENTA, MANO DE OBRA, DESCARGA, ACARREO DENTRO Y FUERA DE LA OBRA. | PZA | 5050.82 | 5050.82 | 5050.96 | 5050.96 | 5050.96 | 5050.96 | 5050.96 | 5050.96 | 5050.96
3120000654 | (M10400049) COLOCACION DE ESTANTE PARA UTILES DE 1430X590X900 MM, SUMINISTRADO POR INIFECH. INCLUYE: DESCARGA, ACARREOS DENTRO DE LA OBRA. | PZA | 42.52 | 42.52 | 42.52 | 42.52 | 42.52 | 42.52 | 42.52 | 42.52 | 42.52
3120000655 | (M50500006) MANIOBRA Y MONTAJE DE PANTALLA DE PROYECCION CON TRIPIE AUTOMATICO DE 178X178 CM., SUMINISTRADA POR EL INIFECH, INCLUYE: DESCARGA DENTRO DEL EDIFICIO, HERRAMIENTA, MANO DE OBRA, ACARREOS DENTRO DE LA OBRA. TRABAJO TERMINADO | PZA | 10.71 | 10.71 | 10.71 | 10.71 | 10.71 | 10.71 | 10.71 | 10.71 | 10.71
3120000656 | (M10100031)COLOCACION DE CESTO METALICO PARA PAPELES DE FORMA RECTANGULAR DE 300x200x300 mm. INCL: DESCARGA, ACARREO DENTRO DE LA OBRA. | PZA | 3.61 | 3.61 | 3.61 | 3.61 | 3.61 | 3.61 | 3.61 | 3.61 | 3.61
3120000657 | (M30200058) COLOCACION DE TELEVISOR DE 29" SUMINISTRADO POR EL INIFECH INCLUYE: DESCARGA, ACARREO DENTRO DE LA OBRA. | PZA | 62.65 | 62.65 | 62.65 | 62.65 | 62.65 | 62.65 | 62.65 | 62.65 | 62.65
3120000658 | (M50500001) COLOCACION DE PEDESTAL (TRIPIE) DE ALUMINIO PARA BAFLE . SUMINISTRADO POR EL INIFECH, INCLUYE: ACCESORIOS, HERRAMIENTA, MANO DE OBRA, DESCARGA, ACARREOS DENTRO DE LA OBRA. | PZA | 5.72 | 5.72 | 5.72 | 5.72 | 5.72 | 5.72 | 5.72 | 5.72 | 5.72
3120000659 | (M50500002) COLOCACION MICROFONO DE MANO . SUMINISTRADO POR EL INIFECH, INCLUYE: ACCESORIOS, HERRAMIENTA, MANO DE OBRA, DESCARGA, ACARREOS DENTRO DE LA OBRA. | PZA | 1.91 | 1.91 | 1.91 | 1.91 | 1.91 | 1.91 | 1.91 | 1.91 | 1.91
3120000660 | (M50500002) COLOCACION MICROFONO DE MANO . SUMINISTRADO POR EL INIFECH, INCLUYE: ACCESORIOS, HERRAMIENTA, MANO DE OBRA, DESCARGA, ACARREOS DENTRO DE LA OBRA. | PZA | 1.91 | 1.91 | 1.91 | 1.91 | 1.91 | 1.91 | 1.91 | 1.91 | 1.91
3120000661 | (M50500003) COLOCACION BAFLE DE 2 VIAS . SUMINISTRADO POR EL INIFECH, INCLUYE: ACCESORIOS, HERRAMIENTA, MANO DE OBRA, DESCARGA, ACARREOS DENTRO DE LA OBRA. | PZA | 18.9 | 18.9 | 18.9 | 18.9 | 18.9 | 18.9 | 18.9 | 18.9 | 18.9
3120000662 | (M51500013) MANIOBRA Y MONTAJE DE CAÑON DE PROYECCION, SUMINISTRADO POR EL INIFECH. INCLUYE: DESCARGA DENTRO DEL EDIFIO, MANO DE OBRA, HERRAMIENTA, ACARREOS DENTRO DE LA OBRA. | PZA | 27.36 | 27.36 | 27.36 | 27.36 | 27.36 | 27.36 | 27.36 | 27.36 | 27.36
3120000663 | (M10100014) COLOCACION DE CONJUNTO PARA DIRECTOR, SUMINISTRADO POR EL INIFECH, INCLUYE: HERRAMIENTA, MANO DE OBRA, DESCARGA, ACARREOS DENTRO DE LA OBRA. | PZA | 13.74 | 13.74 | 13.74 | 13.74 | 13.74 | 13.74 | 13.74 | 13.74 | 13.74
3120000664 | (M10400140) COLOCACION DE MODULO OPERATIVO INDIVIDUAL, SUMINISTRADO POR EL INIFECH, INCLUYE: HERRAMIENTA, MANO DE OBRA, DESCARGA, ACARREOS DENTRO DE LA OBRA. | PZA | 23.94 | 23.94 | 23.95 | 23.95 | 23.95 | 23.95 | 23.95 | 23.95 | 23.95
3120000667 | (M10400141) COLOCACION DE MODULO 04 PERSONAS (SENCILLO), SUMINISTRADO POR EL INIFECH, INCLUYE: HERRAMIENTA, MANO DE OBRA, DESCARGA, ACARREOS DENTRO DE LA OBRA. | PZA | 39.17 | 39.17 | 39.17 | 39.17 | 39.17 | 39.17 | 39.17 | 39.17 | 39.17
3120000668 | (M10400142) COLOCACION DE MODULO 04 PERSONAS, SUMINISTRADO POR EL INIFECH, INCLUYE: HERRAMIENTA, MANO DE OBRA, DESCARGA, ACARREOS DENTRO DE LA OBRA. | PZA | 39.17 | 39.17 | 39.17 | 39.17 | 39.17 | 39.17 | 39.17 | 39.17 | 39.17
3120000669 | (M10500106) COLOCACION DE MESA PARA JUNTAS DE 1000X4400X750 MM. DE H. SUMINISTRADO POR EL INIFECH, INCLUYE: DESCARGA EN EL LUGAR DE LA OBRA, MANO DE OBRA, ACARREO DENTRO DE LA OBRA. | PZA | 52.22 | 52.22 | 52.22 | 52.22 | 52.22 | 52.22 | 52.22 | 52.22 | 52.22
3120000670 | (M20100037) MANIOBRA Y MONTAJE DE ENFRIADOR Y CALENTADOR DE AGUA, SUMINISTRADO POR INIFECH. INCLUYE: FLETES DE ALMACENES INIFECH. AL LUGAR DE LA OBRA, CARGA Y DESCARGA DENTRO Y FUERA DEL EDIFICIO, HERRAMIENTA, MANO DE OBRA, ACARREOS FUERA Y DENTRO DE LA OBRA. TRABAJO TERMINADO. | PZA | 65.82 | 65.82 | 65.77 | 65.77 | 65.97 | 65.97 | 65.82 | 65.97 | 65.97
3120000671 | (M10400141) COLOCACION DE MODULO 04 PERSONAS (SENCILLO), SUMINISTRADO POR EL INIFECH, INCLUYE: HERRAMIENTA, MANO DE OBRA, DESCARGA, ACARREOS DENTRO DE LA OBRA. | PZA | 39.17 | 39.17 | 39.17 | 39.17 | 39.17 | 39.17 | 39.17 | 39.17 | 39.17
3120000672 | (M10400142) COLOCACION DE MODULO 04 PERSONAS, SUMINISTRADO POR EL INIFECH, INCLUYE: HERRAMIENTA, MANO DE OBRA, DESCARGA, ACARREOS DENTRO DE LA OBRA. | PZA | 39.17 | 39.17 | 39.17 | 39.17 | 39.17 | 39.17 | 39.17 | 39.17 | 39.17
3120000673 | (M10500106) COLOCACION DE MESA PARA JUNTAS DE 1000X4400X750 MM. DE H. SUMINISTRADO POR EL INIFECH, INCLUYE: DESCARGA EN EL LUGAR DE LA OBRA, MANO DE OBRA, ACARREO DENTRO DE LA OBRA. | PZA | 52.22 | 52.22 | 52.22 | 52.22 | 52.22 | 52.22 | 52.22 | 52.22 | 52.22
3120000673A | (M10600091) MONTAJE DE PIZARRON INTERACTIVO DE 74.4", SUMINISTRADO POR EL INIFECH, INCLUYE: HERRAMIENTA, MANO DE OBRA. | PZA | 109.49 | 109.49 | 109.5 | 109.5 | 109.5 | 109.5 | 109.5 | 109.5 | 109.5
3120000676 | (M10100002) SUMINISTRO Y COLOCACION DE ESCRITORIO DE 2 PEDESTALES DE 1520x750x750mm. INCLUYE: ACCESORIOS, DESCARGA DENTRO DEL EDIFICIO, HERRAMIENTA, MANO DE OBRA, ACARREOS DENTRO DE LA OBRA. TRABAJO TERMINADO. | PZA | 5928.08 | 5928.08 | 5928.23 | 5928.23 | 5928.23 | 5928.23 | 5928.23 | 5928.23 | 5928.23
3120000677 | (M10100007) SUMINISTRO Y COLOCACION DE SILLA SECRETARIAL, INCLUYE: DESCARGA DENTRO DEL EDIFICIO, MANO DE OBRA, ACARREOS DENTRO DE LA OBRA. TRABAJO TERMINADO | nvo | 1134.13 | 1134.13 | 1134.15 | 1134.15 | 1134.16 | 1134.16 | 1134.15 | 1134.16 | 1134.16
3120000680 | SUMINISTRO Y COLOCACION DE BANCO PARA SENTARSE DE 700 MM DE H., INCLUYE: MANO DE OBRA, ACARREOS DENTRO Y FUERA DE LA OBRA. | PZA | 558.18 | 558.18 | 558.19 | 558.19 | 558.19 | 558.19 | 558.19 | 558.19 | 558.19
3120000681 | SUMINISTRO Y COLOCACION DE ESCRITORIO DE 1 PEDESTAL DE 1140x750x750mm. INCLUYE: ACCESORIOS, DESCARGA DENTRO DEL EDIFICIO, HERRAMIENTA, MANO DE OBRA, ACARREOS DENTRO DE LA OBRA. TRABAJO TERMINADO. | PZA | 8723.02 | 8723.02 | 8723.22 | 8723.22 | 8723.3 | 8723.3 | 8723.23 | 8723.3 | 8723.3
3120000686 | (M10100005) SUMINISTRO Y COLOCACION DE CREDENZA CON 2 PUERTAS CORREDIZAS DE 1800 x 510 x 670mm, INCLUYE: DESCARGA EN EL LUGAR DE LA OBRA, MANO DE OBRA, ACARREO DENTRO DE LA OBRA. | PZA | 8711.33 | 8711.33 | 8711.33 | 8711.33 | 8711.33 | 8711.33 | 8711.33 | 8711.33 | 8711.33
3120000687 | (M10100044) SUMINISTRO Y COLOCACION DE SILLA ESPECIAL APILABLE (TAPIZADA), INCLUYE: DESCARGA DENTRO DEL EDIFICIO, MANO DE OBRA, ACARREOS DENTRO DE LA OBRA. TRABAJO TERMINADO. | PZA | 786.58 | 786.58 | 786.6 | 786.6 | 786.6 | 786.6 | 786.6 | 786.6 | 786.6
3120000689 | (M10100049) SUMINISTRO Y COLOCACION DE ESCRITORIO, INCLUYE:ACCESORIOS, CARGA Y DESCARGA DENTRO Y FUERA DEL EDIFICIO, HERRAMIENTA, MANO DE OBRA, ACARREOS DENTRO Y FUERA DE LA OBRA. TRABAJO TERMINADO. | PZA | 2693.78 | 2693.78 | 2693.85 | 2693.85 | 2693.85 | 2693.85 | 2693.85 | 2693.85 | 2693.85
3120000690 | (M10400038) SUMINISTRO Y COLOCACION DE BANCO PARA CAFETERIA, INCLUYE: MANO DE OBRA, ACARREOS DENTRO Y FUERA DE LA OBRA. | PZA | 545.54 | 545.54 | 545.56 | 545.56 | 545.56 | 545.56 | 545.56 | 545.56 | 545.56
3120000691 | (M10400042) SUMINISTRO Y COLOCACION DE BANCO SECRETARIAL, INCLUYE: HERRAMIENTA, MANO DE OBRA, ACARREOS DENTRO Y FUERA DE LA OBRA. | PZA | 1394.68 | 1394.68 | 1394.71 | 1394.71 | 1394.71 | 1394.71 | 1394.71 | 1394.71 | 1394.71
3120000692 | (M10400086) SUMINISTRO Y COLOCACION DE MESA PARA CAFETERIA DE 600X600X1000 MM, REDONDA, INCLUYE: HERRAMIENTAS, MANO DE OBRA, ACARREOS DENTRO Y FUERA DE LA OBRA. | PZA | 877.77 | 877.77 | 877.79 | 877.79 | 877.79 | 877.79 | 877.79 | 877.79 | 877.79
3120000693 | (M50300071) SUMINISTRO, COLOCACION Y MONTAJE DE COMPUTADORA, INCLUYE: ACCESORIOS, CONEXIONES, DESCARGA, ACARREOS DENTRO DE LA OBRA. | PZA | 19163.81 | 19163.81 | 19164.29 | 19164.29 | 19164.29 | 19164.29 | 19164.29 | 19164.29 | 19164.29
3120000694 | (M50300072) SUMINISTRO, COLOCACION Y MONTAJE DE IMPRESORA, INCLUYE: ACCESORIOS, HERRAMIENTA, MANO DE OBRA, DESCARGA, ACARREOS DENTRO DE LA OBRA. | PZA | 5572.16 | 5572.16 | 5572.26 | 5572.26 | 5572.38 | 5572.38 | 5572.3 | 5572.38 | 5572.38
3120000695 | (M10100014) SUMINISTRO Y COLOCACION DE CONJUNTO PARA DIRECTOR, INCLUYE: HERRAMIENTA, MANO DE OBRA, DESCARGA, ACARREOS DENTRO DE LA OBRA. | PZA | 34844.82 | 34844.82 | 34845.68 | 34845.68 | 34845.68 | 34845.68 | 34845.68 | 34845.68 | 34845.68
3120000697 | (M10100050) SUMINISTRO Y COLOCACION DE ESCRITORIO EJECUTIVO, CUBIERTA CON CORTE OVALADO, INCLUYE: HERRAMIENTA, MANO DE OBRA, DESCARGA, ACARREOS DENTRO Y FUERA DE LA OBRA. | PZA | 5942.61 | 5942.61 | 5942.76 | 5942.76 | 5942.76 | 5942.76 | 5942.76 | 5942.76 | 5942.76
3120000698 | (M10500107) SUMINISTRO Y COLOCACION DE MESA DE JUNTAS DE 1000X2000X750MM DE H. INCLUYE: HERRAMIENTAS, MANO DE OBRA, DESCARGA, ACARREAS DENTRO Y FUERA DE LA OBRA. | PZA | 5276.15 | 5276.15 | 5276.29 | 5276.29 | 5276.29 | 5276.29 | 5276.29 | 5276.29 | 5276.29
3120000700 | (M10500069) MANIOBRA Y MONTAJE DE MESA PARA DESOLLADO DE 1500X750X750 MM DE H. SUMINISTRADO POR INIFECH. INCLUYE: FLETES DE ALMACENES INIFECH. AL LUGAR DE LA OBRA, CARGA Y DESCARGA, HERRAMIENA, MANO DE OBRA, MANIOBRAS, Y MONTAJE DENTRO DEL EDIFICIO TRABAJO TERMINADO. | PZA | 255.46 | 255.46 | 255.11 | 255.11 | 256.34 | 256.34 | 255.47 | 256.34 | 256.34
3120000702 | (M10500071) MANIOBRA Y MONTAJE DE TAJO DE 700X700X900 MM DE H. SUMINISTRADO POR INIFECH. INCLUYE: FLETES DE ALMACENES INIFECH. AL LUGAR DE LA OBRA, CARGA Y DESCARGA, HERRAMIEN- TA, MANO DE OBRA, MANIOBRAS, Y MONTAJE DENTRO DEL EDIFICIO. TRABAJO TERMINADO. | PZA | 137.99 | 137.99 | 137.8 | 137.8 | 138.46 | 138.46 | 138 | 138.46 | 138.46
3120000703 | (M1050075) MANIOBRA Y MONTAJE DE TINA DE LAVADO DE VICERAS DE 1500X600X1500 MM DE H. SUMINISTRADO POR INIFECH. INCLUYE: FLETES DE ALMACENES INIFECH. AL LUGAR DE LA OBRA, CARGA Y DESCARGA, HERRAMIENTA, MANO DE OBRA, MANIOBRAS, Y MONTAJE DENTRO DEL EDIFICIO. TRABAJO TERMINADO. | PZA | 255.45 | 255.45 | 255.1 | 255.1 | 256.31 | 256.31 | 255.46 | 256.31 | 256.31
3120000704 | (M10500082) COLOCACION DE MESA DE LAVADO PR-2 TARJAS EXTREMAS DE 1800 X 800 X 900 MM. DE ALTURA CON PATAS, SUMINISTRADO POR EL INIFECH, INCLUYE: DESCARGA EN EL LUGAR DE LA OBRA, MANO DE OBRA, HERRAMIENTA, ACARREO DENTRO Y FUERA DE LA OBRA. | PZA | 152.46 | 152.46 | 152.26 | 152.26 | 152.92 | 152.92 | 152.47 | 152.92 | 152.92
3120000705 | (M10500086) COLOCACION DE MESA DE TRABAJO PERFIL REDONDO DE 1800X800X900 MM DE H. SUMINISTRADO POR EL INIFECH, INCLUYE: MATERIALES, HERRAMIENTA, CARGA Y DESCARGA, MANO DE OBRA, ACARREOS DENTRO Y FUERA DE LA OBRA. | PZA | 26.29 | 26.29 | 26.29 | 26.29 | 26.29 | 26.29 | 26.29 | 26.29 | 26.29
3120000706 | (M10500109) MANIOBRA Y MONTAJE DE TINA PARA ESCALDADO CON QUEMADORES DE ACERO INOXIDABLE DE 1300X800X900 MM DE H. SUMINISTRADO POR INIFECH. INCLUYE: FLETES DE ALMACENES INIFECH. AL LUGAR DE LA OBRA, CARGA Y DESCARGA, HERRAMIENTA, MANO DE OBRA, MANIOBRAS, Y MONTAJE DENTRO DEL EDIFICIO. TRABAJO TERMINADO. | PZA | 256.67 | 256.67 | 256.31 | 256.31 | 257.53 | 257.53 | 256.67 | 257.53 | 257.53
3120000707 | (M30500073) COLOCACION DE SIERRA MANUAL PARA PARTIR EN CANAL, SUMINISTRADA POR EL INIFECH, INCLUYE: MATERIALES, HERRAMIENTAS, CARGA Y DESGARGA, MANO DE OBRA, ACARREOS DENTRO Y FUERA DE LA OBRA. | PZA | 189.7 | 189.7 | 189.65 | 189.65 | 189.75 | 189.75 | 189.7 | 189.75 | 189.75
3120000708 | (M31100003) COLOCACION DE ESTUFON DOBLE CON 2 JUEGOS, INCLUYE: CARGA Y DESCARGA, MATERIALES, HERRAMIENTAS, MANO DE OBRA, ACARREOS DENTRO Y FUERA DE LA OBRA. | PZA | 147.2 | 147.2 | 147.01 | 147.01 | 147.66 | 147.66 | 147.2 | 147.66 | 147.66
3120000709 | (M40900002) COLOCACION DE PH AUTOCLAVE VERTICAL, SUMINISTRADO POR EL INIFECH, INCLUYE: MATERIALES, HERRAMIENTAS, CARGA Y DESCARGA, MANO DE OBRA, ACARREOS DENTRO Y FUERA DE LA OBRA. | PZA | 23.94 | 23.94 | 23.95 | 23.95 | 23.95 | 23.95 | 23.95 | 23.95 | 23.95
3120000710 | (M40900031) COLOCACION PARRILLAS ELECTRICAS DE CONTROL SENCILLO, SUMINISTRADO POR EL INIFECH, INCLUYE: MATERIALES, HERRAMIENTAS, CARGA Y DESCARGA, MANO DE OBRA, ACARREOS DENTRO Y FUERA DE LA OBRA. | PZA | 17.97 | 17.97 | 17.97 | 17.97 | 17.97 | 17.97 | 17.97 | 17.97 | 17.97
3120000711 | (M50900115) COLOCACION DE RASPADOR PARA DEPILADO SEMISFERICO, SUMINISTRADO POR EL INIFECH, INCLUYE: MATERIALES, HERRAMIENTAS, CARGA Y DESCARGA, MANO DE OBRA, ACARREOS DENTRO Y FUERA DE LA OBRA. | PZA | 35.92 | 35.92 | 35.92 | 35.92 | 35.92 | 35.92 | 35.92 | 35.92 | 35.92
3120000712 | (M50900309) COLOCACION DE CAMARA DE REFRIGERACION PREFABRICADA, SUMINISTRADA POR EL INIFECH, INCLUYE: MATERIALES, HERRAMIENTAS, CARGA Y DESCARGA, MANO DE OBRA, ACARREOS DENTRO Y FUERA DE LA OBRA. | PZA | 47.91 | 47.91 | 47.91 | 47.91 | 47.91 | 47.91 | 47.91 | 47.91 | 47.91
3120000713 | (M30500023) MANIOBRA Y MONTAJE DE EMPASTADORA SUMINISTRADO POR INIFECH. INCLUYE: FLETES DE ALMACENES INIFECH. AL LUGAR DE LA OBRA, CARGA Y DESCARGA, HERRAMIENTA, MANO DE OBRA, MANIOBRAS, Y MONTAJE DENTRO DEL EDIFICIO. TRABAJO TERMINADO. | PZA | 23.94 | 23.94 | 23.95 | 23.95 | 23.95 | 23.95 | 23.95 | 23.95 | 23.95
3120000714 | SUMINISTRO Y COLOCACION DE SOFA DE TRES PIEZAS, INCLUYE: DESCARGA DENTRO DEL EDIFICIO, HERRAMIENTA, MANO DE OBRA, ACARREOS DENTRO DE LA OBRA. TRABAJO TERMINADO | PZA | 8205.31 | 8205.31 | 8205.52 | 8205.52 | 8205.52 | 8205.52 | 8205.52 | 8205.52 | 8205.52
3120000715 | MANIOBRA Y MONTAJE Y COLOCACION DE ESMERIL SUMINISTRADO POR EL INIFECH. INCLUYE: FLETES DE ALMACENES INIFECH. AL LUGAR DE LA OBRA, CARGA Y DESCARGA DENTRO Y FUERA DEL EDIFICIO, HERRAMIENTA, MANO DE OBRA, ACARREOS DENTRO Y FUERA DE LA OBRA. TRABAJO TERMINADO | PZA | 520.92 | 520.92 | 520.85 | 520.85 | 521.11 | 521.11 | 520.93 | 521.11 | 521.11
3120000716 | MANIOBRA Y MONTAJE DE CARRETILLA TANQUES OXI-ACETILENO SUMINISTRADO POR EL INIFECH INCLUYE: FLETES DE ALMACENES INIFECH. AL LUGAR DE LA OBRA, CARGA Y DESCARGA DENTRO Y FUERA DEL EDIFICIO, HERRAMIENTA, MANO DE OBRA, ACARREO FUERA Y DENTRO DE LA OBRA, TRABAJO TERMINADO | PZA | 239.89 | 239.89 | 239.66 | 239.66 | 240.46 | 240.46 | 239.9 | 240.46 | 240.46
3120000717 | MANIOBRA Y MONTAJE DE MESA SOLDADORA AUTOGENA SUMINISTRADA POR EL INIFECH INCLUYE: FLETES DE ALMACENES INIFECH. AL LUGAR DE LA OBRA, CARGA Y DESCARGA DENTRO Y FUERA DEL EDIFICIO, HERRAMIENTA, MANO DE OBRA, ACARREO FUERA Y DENTRO DE LA OBRA, TRABAJO TERMINADO | PZA | 276.39 | 276.39 | 276.15 | 276.15 | 276.97 | 276.97 | 276.4 | 276.97 | 276.97
3120000718 | MANIOBRA Y MONTAJE DE SOLDADORA ELECTRICA SUMINISTRADA POR EL INIFECH INCLUYE: FLETES DE ALMACENES INIFECH. AL LUGAR DE LA OBRA, CARGA Y DESCARGA DENTRO Y FUERA DEL EDIFICIO, HERRAMIENTA, MANO DE OBRA, ACARREO FUERA Y DENTRO DE LA OBRA, TRABAJO TERMINADO | PZA | 170.21 | 170.21 | 169.97 | 169.97 | 170.78 | 170.78 | 170.21 | 170.78 | 170.78
3120000719 | MANIOBRA Y MONTAJE DE MESA SOLDADORA ELECTRIC SUMINISTRADA POR EL INIFECH INCLUYE: FLETES DE ALMACENES INIFECH. AL LUGAR DE LA OBRA, CARGA Y DESCARGA DENTRO Y FUERA DEL EDIFICIO, HERRAMIENTA, MANO DE OBRA, ACARREO FUERA Y DENTRO DE LA OBRA, TRABAJO TERMINADO | PZA | 276.39 | 276.39 | 276.15 | 276.15 | 276.97 | 276.97 | 276.4 | 276.97 | 276.97
3120000720 | MANIOBRA Y MONTAJE DE CIZALLA DE LAMINA SUMINISTRAD POR EL INIFECH INCLUYE: FLETES DE ALMACENES INIFECH. AL LUGAR DE LA OBRA, CARGA Y DESCARGA DENTRO Y FUERA DEL EDIFICIO, HERRAMIENTA, MANO DE OBRA, ACARREO FUERA Y DENTRO DE LA OBRA, TRABAJO TERMINADO | PZA | 422.39 | 422.39 | 422.17 | 422.17 | 422.98 | 422.98 | 422.4 | 422.98 | 422.98
3120000721 | MANIOBRA Y MONTAJE DE CORTINA DE LONA SUMINISTRADO POR INIFECH. INCLUYE: FLETES DE ALMACENES INIFECH. AL LUGAR DE LA OBRA, CARGA Y DESCARGA, HERRAMIENTA, MANO DE OBRA, MANIOBRAS Y MONTAJE DENTRO DEL EDIFICIO. TRABAJO TERMINADO. | PZA | 137.87 | 137.87 | 137.67 | 137.67 | 138.34 | 138.34 | 137.88 | 138.34 | 138.34
3120000722 | MANIOBRA Y MONTAJE DE MESA PARA SOPORTE SUMINISTRADO POR INIFECH. INCLUYE: FLETES DE ALMACENES INIFECH. AL LUGAR DE LA OBRA, CARGA Y DESCARGA, HERRAMIENTA, MANO DE OBRA, MANIOBRAS Y MONTAJE DENTRO DEL EDIFICIO. TRABAJO TERMINADO. | PZA | 100.66 | 100.66 | 100.5 | 100.5 | 101.04 | 101.04 | 100.66 | 101.04 | 101.04
3120000723 | MANIOBRA Y MONTAJE DE SOLDADURA RANGO DE AMP. SUMINISTRADO POR INIFECH. INCLUYE: FLETES DE ALMACENES INIFECH. AL LUGAR DE LA OBRA, CARGA Y DESCARGA, HERRAMIENTA, MANO DE OBRA, MANIOBRAS Y MONTAJE DENTRO DEL EDIFICIO. TRABAJO TERMINADO. | PZA | 170.21 | 170.21 | 169.97 | 169.97 | 170.78 | 170.78 | 170.21 | 170.78 | 170.78
3120000724 | MANIOBRA Y MONTAJE DE BASE PARA YUNQUE SUMINISTRADO POR INIFECH. INCLUYE: FLETES DE ALMACENES INIFECH. AL LUGAR DE LA OBRA, CARGA Y DESCARGA, HERRAMIENTA, MANO DE OBRA, MANIOBRAS Y MONTAJE DENTRO DEL EDIFICIO. TRABAJO TERMINADO. | PZA | 59.3 | 59.3 | 59.2 | 59.2 | 59.52 | 59.52 | 59.3 | 59.52 | 59.52
3120000725 | MANIOBRA Y MONTAJE DE YUNQUE SUMINISTRADO POR INIFECH. INCLUYE: FLETES DE ALMACENES INIFECH. AL LUGAR DE LA OBRA, CARGA Y DESCARGA, HERRAMIENTA, MANO DE OBRA, MANIOBRAS Y MONTAJE DENTRO DEL EDIFICIO. TRABAJO TERMINADO. | PZA | 69.4 | 69.4 | 69.3 | 69.3 | 69.67 | 69.67 | 69.41 | 69.67 | 69.67
3120000726 | MANIOBRA Y MONTAJE DE FRAGUA CON SOPLADOR ELECTRICO SUMINISTRA- DO POR INIFECH. INCLUYE: FLETES DE ALMACENES INIFECH. AL LUGAR DE LA OBRA, CARGA Y DESCARGA, HERRAMIENTA, MANO DE OBRA, MANIOBRAS Y MONTAJE DENTRO DEL EDIFICIO. TRABAJO TERMINADO. | PZA | 114.03 | 114.03 | 113.84 | 113.84 | 114.51 | 114.51 | 114.03 | 114.51 | 114.51
3120000727 | MANIOBRA Y MONTAJE DE SOLDADURA OXIACETILENICA SUMINISTRADO POR INIFECH. INCLUYE: FLETES DE ALMACENES INIFECH. AL LUGAR DE LA OBRA, CARGA Y DESCARGA, HERRAMIENTA, MANO DE OBRA, MANIOBRAS Y MONTAJE DENTRO DEL EDIFICIO. TRABAJO TERMINADO. | PZA | 254.61 | 254.61 | 254.42 | 254.42 | 255.08 | 255.08 | 254.62 | 255.08 | 255.08
3120000728 | (M30100104) COLOCACION Y MONTAJE DE SIERRA CIRCULAR PARA MADERA, DIAM. DE DISCO 228.6MM (9"), MOTOR DE 3/4 CF. INCLUYE: MANO DE OBRA, HERRAMIENTA, ACARREOS DENTRO Y FUERA DE LA OBRA. | PZA | 306.48 | 306.48 | 306.47 | 306.47 | 306.56 | 306.56 | 306.49 | 306.56 | 306.56
3120000729 | SUMINISTRO Y COLOCACION DE ARCHIVERO DE 52x60x142 CMS, 4 GAVETAS INCLUYE: MANO DE OBRA, ACARREOS DENTRO DE LA OBRA. | PZA | 1871.64 | 1871.64 | 1871.7 | 1871.7 | 1871.7 | 1871.7 | 1871.7 | 1871.7 | 1871.7
3120000730 | SUMINISTRO Y COLOCACION DE MESA DE CENTRO DE 75x45x40 CMS. INCLUYE: MANO DE OBRA, ACARREOS DENTRO DE LA OBRA. | PZA | 1279.47 | 1279.47 | 1279.5 | 1279.5 | 1279.5 | 1279.5 | 1279.5 | 1279.5 | 1279.5
3120000731 | SUMINISTRO Y COLOCACION DE MESA PARA JUEGOS DE 35x35x45 CMS. INCLUYE: MANO DE OBRA, ACARREOS DENTRO DE LA OBRA. | PZA | 886.56 | 886.56 | 886.58 | 886.58 | 886.58 | 886.58 | 886.58 | 886.58 | 886.58
3120000732 | SUMINISTRO Y COLOCACION DE SILLA PARA MESA DE JUEGO DE 35x35x45 CMS; INCLUYE: HERRAMIENTAS, MANO DE OBRA, ACARREOS FUERA Y DENTRO DE LA OBRA. | PZA | 296.2 | 296.2 | 296.21 | 296.21 | 296.21 | 296.21 | 296.21 | 296.21 | 296.21
3120000733 | (M10400142) SUMINISTRO Y COLOCACION DE ANAQUEL DE MADERA DE PINO MACIZO DE 20MM, CANTOS RECTOS, LATERALES ABIERTOS DE LISTONES, BARNIZADA EN COLOR MIEL, INCLUYE: MANO DE OBRA, DESCARGA, ACARREOS DENTRO Y FUERA DE LA OBRA. | PZA | 1272.11 | 1272.11 | 1272.14 | 1272.14 | 1272.14 | 1272.14 | 1272.14 | 1272.14 | 1272.14
3120000734 | (M10400143) SUMINISTRO Y COLOCACION DE ANAQUEL DE MADERA CON PANELES ATAMBORADOS DE 35MM (BALDAS) Y 50MM (LATERALES), MODULAR, BALDAS FIJAS, BARNIZADA EN COLOR CEREZO, INCLUYE: MANO DE OBRA, DESCARGA, ACARREOS DENTRO Y FUERA DE LA OBRA. | PZA | 1813.32 | 1813.32 | 1813.37 | 1813.37 | 1813.37 | 1813.37 | 1813.37 | 1813.37 | 1813.37
3120000735 | (M20100400) MANIOBRA Y MONTAJE DE TRACTOR MODELO 5415-77HP MODELO 4045D POWER RECH, SERIE 350, 4 CILINDROS EQUIPADO CON RASTRA DE TIRO, MODELO MX225 CON 18 DISCOS, ANCHO TOTAL DE CORTE 2.03M (6´8"), ARADO MODELO 635, CON 3 DISCOS O VERTEDERAS, REVERSION HIDRAULICA, SEMBRADORA MODELO MP25, COSECHADOR CARGADOR DE FORRAJE MODELO 404, SISTEMA DE DIRECCION CON 5a. RUEDA, DESGRANADORA MODELO 6, TIPO REMOLQUE CON UNA FUERZA REQUERIDA DE 60HP, SURCADORA DE 3 SURCOS: AMARRE MX 10, BARRA DE 2.44 MTS, TRES GANCHOS CURVOS, PODADORA MODELO MAPSA-72CE, ASPERSORA LOBO DE AGUILONES 21 BOQUILLAS, TANQUE DE 430LTS; INCLUYE: ASESORIA TECNICA DEL FUNCIONAMIENTO Y MANEJO DE LOS EQUIPOS MANUALES DE OPERACION, GARANTIA DE FABRICANTE, ARRASTRE AL LUGAR DE LA OBRA. | PZA | 3079.49 | 3079.49 | 3079.57 | 3079.57 | 3079.57 | 3079.57 | 3079.57 | 3079.57 | 3079.57
3120000736 | (M10400025) MANIOBRA Y MONTAJE DE MESA SOLDADORA AUTOGENA PARA CORTE, DE 920X1200X800MM DE H, SUMINISTRADA POR EL INIFECH INCLUYE: FLETES DE ALMACENES INIFECH AL LUGAR DE LA OBRA, CARGA Y DESCARGA DENTRO Y FUERA DEL EDIFICIO, HERRAMIENTA, MANO DE OBRA, ACARREO FUERA Y DENTRO DE LA OBRA, TRABAJO TERMINADO | PZA | 305.59 | 305.59 | 305.34 | 305.34 | 306.18 | 306.18 | 305.6 | 306.18 | 306.18
3120000738 | (M30100110) COLOCACION DE SOLDADORA RANGO DE AMPERAJE 30-180 SUMINISTRADO POR EL INIFECH, INCLUYE: FLETES DE ALMACENES INIFECH AL LUGAR DE LA OBRA, CARGA Y DESCARGA DENTRO Y FUERA DEL EDIFICIO, HERRAMIENTA, MANO DE OBRA, ACARREO FUERA Y DENTRO DE LA OBRA, TRABAJO TERMINADO | PZA | 68.61 | 68.61 | 68.61 | 68.61 | 68.61 | 68.61 | 68.61 | 68.61 | 68.61
3120000740 | (M10300011) MANIOBRA Y MONTAJE DE BURO DE LAMINA No. 20 ACERADA ESMALTADA AL HORNO A 170°C, SUMINISTRADO POR EL INIFECH; INCLUYE: CARGA Y DESCARGA, HERRAMIENTA, MANO DE OBRA, ACARREOS DENTRO DE LA OBRA, TRABAJO TERMINADO. | PZA | 23.94 | 23.94 | 23.95 | 23.95 | 23.95 | 23.95 | 23.95 | 23.95 | 23.95
3120000741 | (M10300034) MANIOBRA Y MONTAJE LITERA DE MADERA, SUMINISTRADO POR EL INIFECH; INCLUYE: CARGA Y DESCARGA, HERRAMIENTA, MANO DE OBRA, ACARREOS DENTRO DE LA OBRA, TRABAJO TERMINADO. | PZA | 68.61 | 68.61 | 68.61 | 68.61 | 68.61 | 68.61 | 68.61 | 68.61 | 68.61
3120000742 | (M10300035) MANIOBRA Y MONTAJE DE COLCHON PARA LITERA DE 695X350X1600 MM, SUMINISTRADO POR EL INIFECH; INCLUYE: CARGA Y DESCARGA, HERRAMIENTA, MANO DE OBRA, ACARREOS DENTRO DE LA OBRA, TRABAJO TERMINADO. | PZA | 47.91 | 47.91 | 47.91 | 47.91 | 47.91 | 47.91 | 47.91 | 47.91 | 47.91
3120000743 | (M30500061) COLOCACION DE PRENSA, CAPACIDAD DE 50KG CON UN GATO HIDRAULICO DE 1 TON; CHAROLA DE ACERO INOXIDABLE Y PLACA DE ACERO; SUMINISTRADO POR EL INIFECH, INCLUYE: CARGA Y DESCARGA, HERRAMIENTA, MANO DE OBRA, ACARREOS DENTRO DE LA OBRA, TRABAJO TERMINADO. | PZA | 175.19 | 175.19 | 175.19 | 175.19 | 175.19 | 175.19 | 175.19 | 175.19 | 175.19
3120000744 | (M10500065) COLOCACION DE MESA DE TRABAJO DE 1800X600X900 MM DE H CON RESPALDO DE 100 MM; SUMINISTRADO POR EL INIFECH, INCLUYE: CARGA Y DESCARGA, HERRAMIENTA, MANO DE OBRA, ACARREOS DENTRO DE LA OBRA, TRABAJO TERMINADO. | PZA | 58.4 | 58.4 | 58.4 | 58.4 | 58.4 | 58.4 | 58.4 | 58.4 | 58.4
3120000745 | (M10500057) MESA DE TRABAJO CON TARJA DE 1800X700X900 MM DE H; SUMINISTRADO POR EL INIFECH, INCLUYE: CARGA Y DESCARGA, HERRAMIENTA, MANO DE OBRA, ACARREOS DENTRO DE LA OBRA, TRABAJO TERMINADO. | PZA | 73 | 73 | 73 | 73 | 73 | 73 | 73 | 73 | 73
3120000746 | (M30800017) COLOCACION DE CALDERA DE 20 HP, DIAMETRO DE 1.01 MTS, TOTAL DE LA CALDERA 3.01 MTS, LONGITUD DE LA BASE 2.21 MTS, ALTURA DE 1.51 MTS. SUMINISTRADA POR EL INIFECH, INCLUYE: CONEXIONES, HERRAMIENTA, MANO DE OBRA, MONTAJE DENTRO DE LA OBRA, TODO LO NECESARIO PARA SU CORRECTO FUNCIONAMIENTO, TRABAJO TERMINADO. | PZA | 3668.12 | 3668.12 | 3667.92 | 3667.92 | 3668.92 | 3668.92 | 3668.21 | 3668.92 | 3668.92
3120000747 | (M30500029) COLOCACION DE EXHAUSTER TRANSPORTADOR PARA EMPACAR 4500 MM. DE LARGO SUMINISTRADO POR EL INIFECH; INCLUYE: CARGA Y DESCARGA, HERRAMIENTA, MANO DE OBRA, ACARREOS DENTRO Y FUERA DEL EDIFICIO. TRABAJO TERMINADO Y TODOLO NECESARIO PARA SU CORRECTO FUNCIONAMIENTO. | PZA | 3814.11 | 3814.11 | 3813.93 | 3813.93 | 3814.93 | 3814.93 | 3814.2 | 3814.93 | 3814.93
3120000754 | (M10100009) SUMINISTRO Y COLOCACION DE SILLA ESPECIAL APILABLE (TAPIZADA), INCLUYE: DESCARGA DENTRO DEL EDIFICIO, MANO DE OBRA, ACARREOS DENTRO DE LA OBRA. TRABAJO TERMINADO | PZA | 791.64 | 791.64 | 791.66 | 791.66 | 791.69 | 791.69 | 791.66 | 791.69 | 791.69
3120000755 | (M10100011) SUMINISTRO Y COLOCACION DE SOFA DE TRES PIEZAS, INCLUYE: DESCARGA DENTRO DEL EDIFICIO, HERRAMIENTA, MANO DE OBRA, ACARREOS DENTRO DE LA OBRA. TRABAJO TERMINADO | PZA | 8205.31 | 8205.31 | 8205.52 | 8205.52 | 8205.52 | 8205.52 | 8205.52 | 8205.52 | 8205.52
3120000756 | (M10100025) SUMINISTRO Y COLOCACION DE MESA CENTRO DE 120X60 CM., INCLUYE: DESCARGA DENTRO DEL EDIFICIO, HERRAMIENTA, MANO DE OBRA, ACARREOS DENTRO DE LA OBRA. TRABAJO TERMINADO | PZA | 1838.53 | 1838.53 | 1838.57 | 1838.57 | 1838.57 | 1838.57 | 1838.57 | 1838.57 | 1838.57
3120000757 | (M10100055) SUMINISTRO Y COLOCACION DE MESA PARA IMPRESORA DE 600 x 500 x 750 MM. INCLUYE: MANO DE OBRA, ACARREOS DENTRO DE LA OBRA. | PZA | 2025.25 | 2025.25 | 2025.26 | 2025.26 | 2025.36 | 2025.36 | 2025.3 | 2025.36 | 2025.36
3120000758 | (M10100058) SUMINISTRO Y COLOCACION DE MESA PARA COMPUTADORA DE 800 X 1110 MM. CON DUCTO DE INSTALACIONES, INCLUYE: DESCARGA Y ACARREOS EN EL LUGAR DE LA OBRA, HERRAMIENTA, MANO DE OBRA. | PZA | 2452.19 | 2452.19 | 2452.23 | 2452.23 | 2452.31 | 2452.31 | 2452.25 | 2452.31 | 2452.31
3120000759 | (M10300053) SUMINISTRO Y COLOCACION DE ANAQUEL TIPO ESQUELETO DE 915 x 300 x 2210mm., INCLUYE: DESCARGA, MANO DE OBRA, ACARREO DENTRO DE LA OBRA. | PZA | 2509.99 | 2509.99 | 2510.05 | 2510.05 | 2510.05 | 2510.05 | 2510.05 | 2510.05 | 2510.05
3120000760 | (M10400040) SUMINISTRO Y COLOCACION DE BANCO PARA SENTARSE DE 700 MM. DE ALTURA INCLUYE: DESCARGA DENTRO DEL EDIFICIO, HERRAMIENTA, MANO DE OBRA, ACARREOS DENTRO DE LA OBRA. TRABAJO TERMINADO | PZA | 782.24 | 782.24 | 782.25 | 782.25 | 782.32 | 782.32 | 782.26 | 782.32 | 782.32
3120000761 | (M10400084) SUMINISTRO Y COLOCACION DE MESA PARA BIBLIOTECA Y CAFETERIA DE 1200x800x750mm, INCLUYE: DESCARGA DENTRO DEL EDIFICIO, MANO DE OBRA, ACARREOS DENTRO DE LA OBRA. TRABAJO TERMINADO | PZA | 1233.23 | 1233.23 | 1233.26 | 1233.26 | 1233.26 | 1233.26 | 1233.26 | 1233.26 | 1233.26
3120000762 | (M10100038) SUMINISTRO Y COLOCACION DE ESCRITORIO CON ADITAMENTO EJECUTIVO IZQUIERDO INCLUYE: DESCARGA, ACARREO DENTRO DE LA OBRA. | PZA | 5942.61 | 5942.61 | 5942.76 | 5942.76 | 5942.76 | 5942.76 | 5942.76 | 5942.76 | 5942.76
3120000763 | (M10100034) SUMINISTRO Y COLOCACION DE ARCHIVERO EN LAMINA DE ACERO CON 4 GAVETAS T/ OFICIO INCLUYE: DESCARGA, ACARREO DENTRO DE LA OBRA. | PZA | 3690.27 | 3690.27 | 3690.29 | 3690.29 | 3690.52 | 3690.52 | 3690.37 | 3690.52 | 3690.52
3120000764 | (M10400124) SUMINISTRO Y COLOCACION DE SILLA APILABLE DE PLASTICO DE 478 x 540 X 765mm., INCLUYE: DESCARGA, ACARREOS DENTRO DE LA OBRA. | PZA | 470.64 | 470.64 | 470.65 | 470.65 | 470.65 | 470.65 | 470.65 | 470.65 | 470.65
3120000765 | (M10400132) SUMINISTRO Y COLOCACION DE BANCO PARA SENTARSE CON RESPALDO, INCLUYE: DESCARGA Y ACARREOS DENTRO DE LA OBRA. | PZA | 1394.68 | 1394.68 | 1394.71 | 1394.71 | 1394.71 | 1394.71 | 1394.71 | 1394.71 | 1394.71
3120000766 | (M10500054) SUMINISTRO, COLOCACION Y MONTAJE DE CAMPANA DE EXTRACCION DE 1200X600 MM., INCLUYE: ACCESORIOS, DESCARGA Y ACARREOS DENTRO DE LA OBRA. | PZA | 2849.35 | 2849.35 | 2849.42 | 2849.42 | 2849.42 | 2849.42 | 2849.42 | 2849.42 | 2849.42
3120000767 | (M10600013) SUMINISTRO Y COLOCACION DE SILLA DE PALETA DE POLIPROPILENO DE 587 x 758 x 765mm. DE ALTURA . INCLUYE: DESCARGA, ACARREOS DENTRO DE LA OBRA. | PZA | 607.01 | 607.01 | 607.03 | 607.03 | 607.03 | 607.03 | 607.03 | 607.03 | 607.03
3120000768 | (M30600034) SUMINISTRO Y COLOCACION DE ENFRIADOR VERTICAL DE DOS PUERTAS, SUMINISTRADO POR INIFECH. INCLUYE: DESCARGA DENTRO DEL EDIFICIO, HERRAMIENTA, MANO DE OBRA, ACARREOS DENTRO DE LA OBRA. TRABAJO TERMINADO | PZA | 6067.01 | 6067.01 | 6067.16 | 6067.16 | 6067.16 | 6067.16 | 6067.16 | 6067.16 | 6067.16
3120000769 | (M40900072) SUMINISTRO Y COLOCACION DE ESTUFA MULTIPLE 6 APARTOS INCLUYE: MANO DE OBRA, ACARREOS DENTRO DE LA OBRA. | PZA | 9443.04 | 9443.04 | 9443.28 | 9443.28 | 9443.28 | 9443.28 | 9443.28 | 9443.28 | 9443.28
3120000770 | ARRASTRE DE GRUA DE PATIO DE LA CD. DE TUXTLA GUTIERREZ A SABANILLA, PARA REALIZAR MANIOBRAS Y MONTAJE DE POSTE, TRANSFORMADOR. | VIAJE | 6674.59 | 6674.59 | 6674.75 | 6674.75 | 6674.75 | 6674.75 | 6674.75 | 6674.75 | 6674.75
3120000771 | ( M30400303 ) SUMINISTRO Y COLOCACION DE SISTEMA DE CONTROL PARA BIBLIOTECA. MODELO 3500 INCLUYE: CONEXIONES ELECTRICAS, INSTALACIONES, MATERIALES, HERRAMIENTA, MANO DE OBRA, ACARREOS DENTRO Y FUERA DE LA OBRA. | PZA | 22297.54 | 22297.54 | 22298.1 | 22298.1 | 22298.1 | 22298.1 | 22298.1 | 22298.1 | 22298.1
3120000772 | (M10300008) COLOCACION DE CAMA CLINICA, SUMINISTRADA POR EL INIFECH; INCLUYE: FLETES DE ALMACENES DEL INIFECH. AL LUGAR DE LA OBRA, ACARREOS DENTRO Y FUERA DE LA OBRA. TRABAJO TERMINADO. | PZA | 64.65 | 64.65 | 64.65 | 64.65 | 64.65 | 64.65 | 64.65 | 64.65 | 64.65
3120000773 | (M10300013) MANIOBRA Y MONTAJE DE COLCHON PARA CAMA CLINICA SUMINISTRADO POR EL INIFECH., INCLUYE: FLETES DE ALMACENES DEL INIFECH. AL LUGAR DE LA OBRA, ACARREOS DENTRO Y FUERA DE LA OBRA. TRABAJO TERMINADO. | PZA | 47.91 | 47.91 | 47.91 | 47.91 | 47.91 | 47.91 | 47.91 | 47.91 | 47.91
3120000774 | (M10300015) MANIOBRA Y MONTAJE DE BURO CLINICO SUMINISTRADO POR EL INIFECH, INCLUYE: FLETES DE ALMACENES DEL INIFECH., AL LUGAR DE LA OBRA, CARGA Y DESCARGA DENTRO Y FUERA DEL EDIFICIO, HERRAMIENTA, MANO DE OBRA, ACARREOS DENTRO Y FUERA DE LA OBRA., TRABAJO TERMINADO. | PZA | 47.91 | 47.91 | 47.91 | 47.91 | 47.91 | 47.91 | 47.91 | 47.91 | 47.91
3120000775 | (M1030022) MANIOBRA Y MONTAJE DE MESA PUENTE SUMINISTRADA POR EL INIFECH. INCLUYE: FLETES DE ALMACENES DEL INIFECH, AL LUGAR DE LA OBRA, CARGA Y DESCARGA DENTRO Y FUERA DEL EDIFICIO, HERRAMIENTA, MANO DE OBRA, ACARREOS DENTRO Y FUERA DE LA OBRA, TRABAJO TERMINADO. | PZA | 66.15 | 66.15 | 66.15 | 66.15 | 66.15 | 66.15 | 66.15 | 66.15 | 66.15
3120000776 | (M10300025) MANIOBRA Y MONTAJE DE MESA DE EXPLORACION SUMINISTRADA POR EL INIFECH. INCLUYE: FLETES DE ALMACENES DEL INIFECH, AL LUGAR DE LA OBRA, CARGA Y DESCARGA DENTRO Y FUERA DEL EDIFICIO, HERRAMIENTA, MANO DE OBRA, ACARREOS DENTRO Y FUERA DE LA OBRA, TRABAJO TERMINADO. | PZA | 113.88 | 113.88 | 113.71 | 113.71 | 114.26 | 114.26 | 113.88 | 114.26 | 114.26
3120000777 | (M10300026) MANOBRA Y MONTAJE DE BANQUILLO GIRATORIO SUMINISTRADO POR EL INIFECH. INCLUYE: FLETES AL LUGAR DE LA OBRA, CARGA Y DESCARGA DENTRO Y FUERA DEL EDIFICIO, HERRAMIENTA, MANO DE OBRA, ACARREOS DENTRO Y FUERA DE LA OBRA. TRABAJO TERMINADO. | PZA | 78.81 | 78.81 | 78.71 | 78.71 | 79.08 | 79.08 | 78.81 | 79.08 | 79.08
3120000778 | (M10300031) MANIOBRA Y MONTAJE DE CARRO PARA INSTRUMENTOS SUMINISTRADO POR EL INIFECH. INCLUYE: FLETES DE ALMACENES DEL INIFECH. AL LUGAR DE LA OBRA, CARAGA Y DESCARGA DENTRO Y FUERA DEL EDIFICIO, HERRAMIENTA, MANO DE OBRA, ACARREOS DENTRO Y FUERA DE LA OBRA. | PZA | 79.38 | 79.38 | 79.31 | 79.31 | 79.57 | 79.57 | 79.38 | 79.57 | 79.57
3120000779 | (M10300037) COLOCACION DE CARRO TINACO CON RUEDAS PARA ROPA SUCIA; SUMINISTRADO POR EL INIFECH. INCLUYE: FLETES DE ALMACENES DEL INIFECH. AL LUGAR DE LA OBRA, CARAGA Y DESCARGA DENTRO Y FUERA DEL EDIFICIO, HERRAMIENTA, MANO DE OBRA, ACARREOS DENTRO Y FUERA DE LA OBRA. | PZA | 144.12 | 144.12 | 144.04 | 144.04 | 144.36 | 144.36 | 144.13 | 144.36 | 144.36
3120000780 | (M10300038) MANIOBRA Y MONTAJE DE MESA RECTANGULAR SUMINISTRADO POR EL INIFECH, INCLUYE: FLETES DE ALMACENES DEL INIFECH. AL LUGAR DE LA OBRA, CARGA Y DESCARGA DENTRO Y FUERA DEL EDIFICIO, HERRAMIENTA, MANO DE OBRA, ACARREOS DENTRO Y FUERA DE LA OBRA. TRABAJO TERMINADO. | PZA | 48.68 | 48.68 | 48.63 | 48.63 | 48.77 | 48.77 | 48.69 | 48.77 | 48.77
3120000781 | (M1030039) MANIOBRA Y MONTAJE DE MESA DE RIÑON SUMINISTRADA POR EL INIFECH, INCLUYE: FLETES DE ALMACENES DEL INIFECH. AL LUGAR DE LA OBRA, CARGA Y DESCARGA DENTRO Y FUERA DEL EDIFICIO, HERRAMIENTA, MANO DE OBRA, ACARREOS DENTRO Y FUERA DE LA OBRA. TRABAJO TERMINADO. | PZA | 126.62 | 126.62 | 126.42 | 126.42 | 127.1 | 127.1 | 126.62 | 127.1 | 127.1
3120000782 | (M40600087) MANIOBRA Y MONTAJE DE ESQUELETO HUMANO SUMINISTRADO POR EL INIFECH, INCLUYE: FLETES DE ALMACENES DEL INIFECH. AL LUGAR DE LA OBRA, CARGA Y DESCARGA DENTRO Y FUERA DE LA OBRA. TRABAJO TERMINADO. | PZA | 57.67 | 57.67 | 57.62 | 57.62 | 57.76 | 57.76 | 57.67 | 57.76 | 57.76
3120000783 | (M50400069) COLOCACION DE MANIQUI CON ORGANOS INTERCAMBIABLES; SUMINISTRADO POR EL INIFECH, INCLUYE: FLETES DE ALMACENES DEL INIFECH. AL LUGAR DE LA OBRA, CARGA Y DESCARGA DENTRO Y FUERA DE LA OBRA. TRABAJO TERMINADO. | PZA | 8.76 | 8.76 | 8.76 | 8.76 | 8.76 | 8.76 | 8.76 | 8.76 | 8.76
3120000784 | (M10300034) SUMINISTRO, MANIOBRA Y MONTAJE LITERA DE MADERA; INCLUYE: CARGA Y DESCARGA, HERRAMIENTA, MANO DE OBRA, ACARREOS DENTRO DE LA OBRA, TRABAJO TERMINADO. | PZA | 4820.9 | 4820.9 | 4821.03 | 4821.03 | 4821.03 | 4821.03 | 4821.03 | 4821.03 | 4821.03
3120000785 | (M10300035) SUMINISTRO, MANIOBRA Y MONTAJE DE COLCHON PARA LITERA DE 695X350X1600 MM; INCLUYE: CARGA Y DESCARGA, HERRAMIENTA, MANO DE OBRA, ACARREOS DENTRO DE LA OBRA, TRABAJO TERMINADO. | PZA | 1789.1 | 1789.1 | 1789.14 | 1789.14 | 1789.14 | 1789.14 | 1789.14 | 1789.14 | 1789.14
3120000786 | SUMINISTRO Y COLOCACION DE BANCO PARA SENTARSE DE 700 MM. ASIENTO A BASE DE GALLETA DE MADERA INCLUYE: DESCARGA, ACARREOS DENTRO DE LA OBRA, FLETE, MATERIAL, HERRAMIENTA Y MANO DE OBRA. | PZA | 558.18 | 558.18 | 558.19 | 558.19 | 558.19 | 558.19 | 558.19 | 558.19 | 558.19
3120000788 | (M30200075) MANIOBRA Y MONTAJE DE FAX Y TELEFONO MOD. 275, SUMINISTRADO POR INIFECH, INCLUYE: HERRAMIENTA, MANO DE OBRA Y ACARREOS DENTRO DE LA OBRA. | PZA | 9.22 | 9.22 | 9.22 | 9.22 | 9.22 | 9.22 | 9.22 | 9.22 | 9.22
3120000789 | (M30600022) MANIOBRA Y MONTAJE DE ENFRIADOR Y CALENTADOR DE AGUA MOD. HC-500, SUMINISTRADO POR EL INIFECH. INCLUYE: FLETES DE ALMACENES AL LUGAR DE LA OBRA, CARGA Y DESCARGA DENTRO Y FUERA DEL EDIFICIO, HERRAMIENTA, MANO DE OBRA, ACARREOS FUERA Y DENTRO DE LA OBRA. TRABAJO TERMINADO. | PZA | 139.62 | 139.62 | 139.38 | 139.38 | 140.19 | 140.19 | 139.63 | 140.19 | 140.19
3120000790 | (M30600032) MANIOBRA Y MONTAJE DE TELEVISOR LCD AOC 55" MOD. KDF-55E2010, SUMINISTRADO POR EL INIFECH. INCLUYE: FLETES DE ALMACENES AL LUGAR DE LA OBRA, CARGA Y DESCARGA DENTRO Y FUERA DEL EDIFICIO, HERRAMIENTA, MANO DE OBRA, ACARREOS FUERA Y DENTRO DE LA OBRA. TRABAJO TERMINADO. | PZA | 147.91 | 147.91 | 147.68 | 147.68 | 148.48 | 148.48 | 147.92 | 148.48 | 148.48
3120000791 | (M30600033) MANIOBRA Y MONTAJE DE REPRODUCTOR DE DVD MOD. DVP-NS57P/B, SUMINISTRADO POR EL INIFECH. INCLUYE: DESCARGA Y ACARREOS DENTRO DE LA OBRA. TRABAJO TERMINADO. | PZA | 21.24 | 21.24 | 21.24 | 21.24 | 21.24 | 21.24 | 21.24 | 21.24 | 21.24
3120000792 | (M30600036) MANIOBRA Y MONTAJE DE REFRIGERADOR RT50 CON DESPACHADOR DE AGUA, SUMINISTRADO POR EL INIFECH. INCLUYE: FLETES DE ALMACENES AL LUGAR DE LA OBRA, CARGA Y DESCARGA DENTRO Y FUERA DEL EDIFICIO, HERRAMIENTA, MANO DE OBRA, ACARREOS FUERA Y DENTRO DE LA OBRA. TRABAJO TERMINADO. | PZA | 159.6 | 159.6 | 159.35 | 159.35 | 160.18 | 160.18 | 159.6 | 160.18 | 160.18
3120000793 | (M30600037) MANIOBRA Y MONTAJE DE ESTUFA MOD. WEB510LV0/WG 30785RS LUJO CON 6 QUEMADORES, SUMINISTRADO POR EL INIFECH. INCLUYE: FLETES DE ALMACENES AL LUGAR DE LA OBRA, CARGA Y DESCARGA DENTRO Y FUERA DEL EDIFICIO, HERRAMIENTA, MANO DE OBRA, ACARREOS FUERA Y DENTRO DE LA OBRA. TRABAJO TERMINADO. | PZA | 217.99 | 217.99 | 217.75 | 217.75 | 218.57 | 218.57 | 217.99 | 218.57 | 218.57
3120000794 | (M30600038) MANIOBRA Y MONTAJE DE BANCO PARA BARRA SPEZIA, SUMINISTRADO POR EL INIFECH, INCLUYE: FLETES DE ALMACENES DEL INIFECH AL LUGAR DE LA OBRA, CARGA Y DESCARGA DENTRO Y FUERA DEL EDIFICIO, HERRAMIENTA, MANO DE OBRA, ACARREOS DENTRO Y FUERA DE LA OBRA. TRABAJO TERMINADO. | PZA | 55.24 | 55.24 | 55.15 | 55.15 | 55.48 | 55.48 | 55.24 | 55.48 | 55.48
3120000795 | (M30600039) MANIOBRA Y MONTAJE DE TELEVISOR LCD 46" MOD. KDF-46E2010, SUMINISTRADO POR EL INIFECH. INCLUYE: FLETES DE ALMACENES AL LUGAR DE LA OBRA, CARGA Y DESCARGA DENTRO Y FUERA DEL EDIFICIO, HERRAMIENTA, MANO DE OBRA, ACARREOS FUERA Y DENTRO DE LA OBRA. TRABAJO TERMINADO. | PZA | 147.91 | 147.91 | 147.68 | 147.68 | 148.48 | 148.48 | 147.92 | 148.48 | 148.48
3120000796 | (M30600040) MANIOBRA Y MONTAJE DE EXTRACTOR DE JUGO INDUSTRIAL, SUMINISTRADO POR EL INIFECH. INCLUYE: FLETES, CARGA Y DESCARGA DENTRO DEL EDIFICIO,ACARREOS FUERA Y DENTRO DE LA OBRA. TRABAJO TERMINADO. | PZA | 134.75 | 134.75 | 134.52 | 134.52 | 135.33 | 135.33 | 134.75 | 135.33 | 135.33
3120000797 | (M30600041) MANIOBRA Y MONTAJE DE LICUADORA CAP. 2 LTS., SUMINISTRADO POR EL INIFECH. INCLUYE: FLETES, CARGA Y DESCARGA DENTRO DEL EDIFICIO,ACARREOS FUERA Y DENTRO DE LA OBRA. TRABAJO TERMINADO. | PZA | 14.6 | 14.6 | 14.6 | 14.6 | 14.6 | 14.6 | 14.6 | 14.6 | 14.6
3120000798 | (M30600042) MANIOBRA Y MONTAJE DE HORNO DE MICROONDAS MOD. MS-2142 BP., SUMINISTRADO POR EL INIFECH. INCLUYE: FLETES DE ALMACENES AL LUGAR DE LA OBRA, CARGA Y DESCARGA DENTRO Y FUERA DEL EDIFICIO, HERRAMIENTA, MANO DE OBRA, ACARREOS FUERA Y DENTRO DE LA OBRA. TRABAJO TERMINADO. | PZA | 82.86 | 82.86 | 82.73 | 82.73 | 83.22 | 83.22 | 82.86 | 83.22 | 83.22
3120000799 | (M50900010) MONTAJE Y COLOCACION DE BASURERO DE MEDIA LUNA DE 510 X 410 X 860 MM. DE ALTURA. SUMINISTRADO POR INIFECH. INCLUYE: DESACARGA DENTRO DEL EDIFICIO, MANO DE OBRA, HERRAMIENTA Y ACARREOS DENTRO Y FUERA DE LA OBRA, TRABAJO TERMINADO. | PZA | 1.83 | 1.83 | 1.83 | 1.83 | 1.83 | 1.83 | 1.83 | 1.83 | 1.83
3120000800 | (M50900021) MONTAJE Y COLOCACION DE SILLON EJECUTIVO MOD. 720. SUMINISTRADO POR INIFECH. INCLUYE: DESACARGA DENTRO DEL EDIFICIO, MANO DE OBRA, HERRAMIENTA Y ACARREOS DENTRO Y FUERA DE LA OBRA, TRABAJO TERMINADO. | PZA | 11.09 | 11.09 | 11.09 | 11.09 | 11.09 | 11.09 | 11.09 | 11.09 | 11.09
3120000801 | (M50900024) MONTAJE Y COLOCACION DE PANTALLA DE 84" ELECTRICA DE PARED. SUMINISTRADO POR INIFECH. INCLUYE: DESACARGA DENTRO DEL EDIFICIO, ACCESORIOS PARA SU COLOCACION, MANO DE OBRA, HERRAMIENTA Y ACARREOS DENTRO Y FUERA DE LA OBRA, TRABAJO TERMINADO. | PZA | 36.96 | 36.96 | 36.96 | 36.96 | 36.96 | 36.96 | 36.96 | 36.96 | 36.96
3120000802 | (M50900028) MONTAJE Y COLOCACION DE ESCRITORIO RECTANGULAR DE 1400 X 600 X 740 MM. DE ALTURA. SUMINISTRADO POR INIFECH. INCLUYE: DESACARGA DENTRO DEL EDIFICIO, ACCESORIOS PARA SU COLOCACION, MANO DE OBRA, HERRAMIENTA Y ACARREOS DENTRO Y FUERA DE LA OBRA, TRABAJO TERMINADO. | PZA | 81.34 | 81.34 | 81.22 | 81.22 | 81.63 | 81.63 | 81.34 | 81.63 | 81.63
3120000803 | (M50900029) MONTAJE Y COLOCACION DE EXHIBIDOR PARA PRODUCTOS MOD. EMPRENDEDOR DE 1500 X 800 X 2200 MM. DE ALTURA. SUMINISTRADO POR INIFECH. INCLUYE: DESACARGA DENTRO DEL EDIFICIO, ACCESORIOS PARA SU COLOCACION, MANO DE OBRA, HERRAMIENTA Y ACARREOS DENTRO Y FUERA DE LA OBRA, TRABAJO TERMINADO. | PZA | 176.59 | 176.59 | 176.36 | 176.36 | 177.17 | 177.17 | 176.59 | 177.17 | 177.17
3120000804 | (M50900030) MONTAJE Y COLOCACION DE SILLA DE VISITA MOD. 10200. SUMINISTRADO POR INIFECH. INCLUYE: DESACARGA DENTRO DEL EDIFICIO, ACCESORIOS PARA SU COLOCACION, MANO DE OBRA, HERRAMIENTA Y ACARREOS DENTRO Y FUERA DE LA OBRA, TRABAJO TERMINADO. | PZA | 19.94 | 19.94 | 19.93 | 19.93 | 19.96 | 19.96 | 19.94 | 19.96 | 19.96
3120000805 | (M50900045) MONTAJE Y COLOCACION DE MESA RECTANGULAR PARA UNION DE 1500 X 700 X 750 MM. DE ALTURA. SUMINISTRADO POR INIFECH. INCLUYE: DESACARGA DENTRO DEL EDIFICIO, ACCESORIOS PARA SU COLOCACION, MANO DE OBRA, HERRAMIENTA Y ACARREOS DENTRO Y FUERA DE LA OBRA, TRABAJO TERMINADO. | PZA | 101.71 | 101.71 | 101.55 | 101.55 | 102.09 | 102.09 | 101.71 | 102.09 | 102.09
3120000806 | (M50900046) MONTAJE Y COLOCACION DE SILLA DE VISITA CON 4 PATAS MOD. 10829G. SUMINISTRADO POR INIFECH. INCLUYE: DESACARGA DENTRO DEL EDIFICIO, ACCESORIOS PARA SU COLOCACION, MANO DE OBRA, HERRAMIENTA Y ACARREOS DENTRO Y FUERA DE LA OBRA, TRABAJO TERMINADO. | PZA | 9.03 | 9.03 | 9.02 | 9.02 | 9.04 | 9.04 | 9.03 | 9.04 | 9.04
3120000807 | (M50900047) MONTAJE Y COLOCACION DE MESA CAFETERIA KUBO 800 X 800 X 750 MM. DE ALTURA. SUMINISTRADO POR INIFECH. INCLUYE: DESACARGA DENTRO DEL EDIFICIO, ACCESORIOS PARA SU COLOCACION, MANO DE OBRA, HERRAMIENTA Y ACARREOS DENTRO Y FUERA DE LA OBRA, TRABAJO TERMINADO. | PZA | 42.61 | 42.61 | 42.55 | 42.55 | 42.77 | 42.77 | 42.61 | 42.77 | 42.77
3120000808 | (M51300015) MONTAJE Y COLOCACION DE PODIUM DE 600 X 500 X 1200 MM. DE ALTURA. SUMINISTRADO POR INIFECH. INCLUYE: DESACARGA DENTRO DEL EDIFICIO, ACCESORIOS PARA SU COLOCACION, MANO DE OBRA, HERRAMIENTA Y ACARREOS DENTRO Y FUERA DE LA OBRA, TRABAJO TERMINADO. | PZA | 188.79 | 188.79 | 188.55 | 188.55 | 189.37 | 189.37 | 188.79 | 189.37 | 189.37
3120000809 | (M50900048) MONTAJE Y COLOCACION DE SILLA KUMEG MOD. 3. SUMINISTRADO POR INIFECH. INCLUYE: DESACARGA DENTRO DEL EDIFICIO, ACCESORIOS PARA SU COLOCACION, MANO DE OBRA, HERRAMIENTA Y ACARREOS DENTRO Y FUERA DE LA OBRA, TRABAJO TERMINADO. | PZA | 68.17 | 68.17 | 68.06 | 68.06 | 68.4 | 68.4 | 68.17 | 68.4 | 68.4
3120000810 | (M30600025) MANIOBRA Y MONTAJE DE ENFRIADOR Y CALENTADOR DE AGUA CON SECCION REFRIGERANTE DE 2 PIES, SUMINISTRADO POR EL INIFECH. INCLUYE: FLETES DE ALMACENES AL LUGAR DE LA OBRA, CARGA Y DESCARGA DENTRO Y FUERA DEL EDIFICIO, HERRAMIENTA, MANO DE OBRA, ACARREOS FUERA Y DENTRO DE LA OBRA. TRABAJO TERMINADO. | PZA | 185.81 | 185.81 | 185.59 | 185.59 | 186.4 | 186.4 | 185.82 | 186.4 | 186.4
3120000811 | (M30600029) MANIOBRA Y MONTAJE DE CAFETERA ELECTRICA., SUMINISTRADO POR EL INIFECH. INCLUYE: FLETES, CARGA Y DESCARGA DENTRO DEL EDIFICIO,ACARREOS FUERA Y DENTRO DE LA OBRA. TRABAJO TERMINADO. | PZA | 3.71 | 3.71 | 3.71 | 3.71 | 3.71 | 3.71 | 3.71 | 3.71 | 3.71
3120000812 | (M30600031) MANIOBRA Y MONTAJE DE TELEVISOR LCD 32" MOD. KDL-32S2010, SUMINISTRADO POR EL INIFECH. INCLUYE: FLETES DE ALMACENES AL LUGAR DE LA OBRA, CARGA Y DESCARGA DENTRO Y FUERA DEL EDIFICIO, HERRAMIENTA, MANO DE OBRA, ACARREOS FUERA Y DENTRO DE LA OBRA. TRABAJO TERMINADO. | PZA | 145.17 | 145.17 | 144.93 | 144.93 | 145.75 | 145.75 | 145.17 | 145.75 | 145.75
3120000813 | (M40300904) COLOCACION DE POLYCOM VSX 7000 S, SUMINISTRADO POR INIFECH. INCLUYE: DESCARGA DENTRO DEL EDIFICIO, HERRAMIENTA, MANO DE OBRA, ACARREOS DENTRO DE LA OBRA. TRABAJO TERMINADO | PZA | 328.47 | 328.47 | 328.48 | 328.48 | 328.48 | 328.48 | 328.48 | 328.48 | 328.48
3120000814 | (M40300905) COLOCACION DE ENLACE DEDICADO E1 2048 KBPS, SUMINISTRADO POR INIFECH. INCLUYE: DESCARGA DENTRO DEL EDIFICIO, HERRAMIENTA, MANO DE OBRA, ACARREOS DENTRO DE LA OBRA. TRABAJO TERMINADO | PZA | 207 | 207 | 207.01 | 207.01 | 207.01 | 207.01 | 207.01 | 207.01 | 207.01
3120000815 | (M40300908) COLOCACION DE EQUIPO ADICIONAL PARA SEGUNDA TOMA, SUMINISTRADO POR INIFECH. INCLUYE: DESCARGA DENTRO DEL EDIFICIO, HERRAMIENTA, MANO DE OBRA, ACARREOS DENTRO DE LA OBRA. TRABAJO TERMINADO. | PZA | 292.55 | 292.55 | 292.56 | 292.56 | 292.56 | 292.56 | 292.56 | 292.56 | 292.56
3120000816 | (M50900020) MONTAJE Y COLOCACION DE MESA OVAL RECTANGULAR DE 2400 X 1200 X 750 MM. DE ALTURA. SUMINISTRADO POR INIFECH. INCLUYE: DESACARGA DENTRO DEL EDIFICIO, ACCESORIOS PARA SU COLOCACION, MANO DE OBRA, HERRAMIENTA Y ACARREOS DENTRO Y FUERA DE LA OBRA, TRABAJO TERMINADO. | PZA | 94.44 | 94.44 | 94.33 | 94.33 | 94.74 | 94.74 | 94.45 | 94.74 | 94.74
3120000817 | (M50900022) MONTAJE Y COLOCACION DE ARCHIVERO DE 2 CAJONES MOD. 303 CON CERRADURA AL FRENTE DE 520 X 6100 X 750 MM. DE ALTURA. SUMINISTRADO POR INIFECH. INCLUYE: DESACARGA DENTRO DEL EDIFICIO, ACCESORIOS PARA SU COLOCACION, MANO DE OBRA, HERRAMIENTA Y ACARREOS DENTRO Y FUERA DE LA OBRA, TRABAJO TERMINADO. | PZA | 167.35 | 167.35 | 167.11 | 167.11 | 167.92 | 167.92 | 167.35 | 167.92 | 167.92
3120000818 | (M50900023) MONTAJE Y COLOCACION DE PANTALLA DE TRIPIE DE 84". SUMINISTRADO POR INIFECH. INCLUYE: DESACARGA DENTRO DEL EDIFICIO, ACCESORIOS PARA SU COLOCACION, MANO DE OBRA, HERRAMIENTA Y ACARREOS DENTRO Y FUERA DE LA OBRA, TRABAJO TERMINADO. | PZA | 36.96 | 36.96 | 36.96 | 36.96 | 36.96 | 36.96 | 36.96 | 36.96 | 36.96
3120000819 | (M50900025) MONTAJE Y COLOCACION DE MESA DE TRABAJO DE 1600 X 600 X 740 MM. DE ALTURA. SUMINISTRADO POR INIFECH. INCLUYE: DESACARGA DENTRO DEL EDIFICIO, ACCESORIOS PARA SU COLOCACION, MANO DE OBRA, HERRAMIENTA Y ACARREOS DENTRO Y FUERA DE LA OBRA, TRABAJO TERMINADO. | PZA | 144.98 | 144.98 | 144.75 | 144.75 | 145.57 | 145.57 | 144.98 | 145.57 | 145.57
3120000820 | (M50900026) MONTAJE Y COLOCACION DE ESQUINERO DE 90º DE 1200 X 600 X 740 MM. DE ALTURA. SUMINISTRADO POR INIFECH. INCLUYE: DESACARGA DENTRO DEL EDIFICIO, ACCESORIOS PARA SU COLOCACION, MANO DE OBRA, HERRAMIENTA Y ACARREOS DENTRO Y FUERA DE LA OBRA, TRABAJO TERMINADO. | PZA | 94.85 | 94.85 | 94.72 | 94.72 | 95.22 | 95.22 | 94.85 | 95.22 | 95.22
3120000821 | (M50900027) MONTAJE Y COLOCACION DE SILLON EJECUTIVO MOD. 2001. SUMINISTRADO POR INIFECH. INCLUYE: DESACARGA DENTRO DEL EDIFICIO, MANO DE OBRA, HERRAMIENTA Y ACARREOS DENTRO Y FUERA DE LA OBRA, TRABAJO TERMINADO. | PZA | 46.5 | 46.5 | 46.44 | 46.44 | 46.68 | 46.68 | 46.51 | 46.68 | 46.68
3120000822 | (M50900031) MONTAJE Y COLOCACION DE BANCA DE 3 PLAZAS SIN BRAZOS MOD. 1023 C. SUMINISTRADO POR INIFECH. INCLUYE: DESACARGA DENTRO DEL EDIFICIO, MANO DE OBRA, HERRAMIENTA Y ACARREOS DENTRO Y FUERA DE LA OBRA, TRABAJO TERMINADO. | PZA | 26.91 | 26.91 | 26.86 | 26.86 | 27.01 | 27.01 | 26.91 | 27.01 | 27.01
3120000823 | (M50900032) MONTAJE Y COLOCACION DE JUEGO MODULAR SECRETARIAL DELTA DE 9 PZAS. SUMINISTRADO POR INIFECH. INCLUYE: DESACARGA DENTRO DEL EDIFICIO, MANO DE OBRA, HERRAMIENTA Y ACARREOS DENTRO Y FUERA DE LA OBRA, TRABAJO TERMINADO. | PZA | 35.93 | 35.93 | 35.87 | 35.87 | 36.04 | 36.04 | 35.93 | 36.04 | 36.04
3120000824 | (M50900033) MONTAJE Y COLOCACION DE CENTRO MODULAR GOTA BASE CILINDRICA DIRECTOR DE 1800 X 800 X 750 MM. DE ALTURA. MOD. 600. SUMINISTRADO POR INIFECH. INCLUYE: DESACARGA DENTRO DEL EDIFICIO, MANO DE OBRA, HERRAMIENTA Y ACARREOS DENTRO Y FUERA DE LA OBRA, TRABAJO TERMINADO. | PZA | 76.8 | 76.8 | 76.67 | 76.67 | 77.11 | 77.11 | 76.8 | 77.11 | 77.11
3120000825 | (M50900034) MONTAJE Y COLOCACION DE SILLON EJECUTIVO MOD. 1120 C-P. SUMINISTRADO POR INIFECH. INCLUYE: DESACARGA DENTRO DEL EDIFICIO, MANO DE OBRA, HERRAMIENTA Y ACARREOS DENTRO Y FUERA DE LA OBRA, TRABAJO TERMINADO. | PZA | 53.6 | 53.6 | 53.51 | 53.51 | 53.8 | 53.8 | 53.6 | 53.8 | 53.8
3120000826 | (M50900035) MONTAJE Y COLOCACION DE SILLON EJECUTIVO PIEL NEGRO MOD. L-1500P. SUMINISTRADO POR INIFECH. INCLUYE: DESACARGA DENTRO DEL EDIFICIO, MANO DE OBRA, HERRAMIENTA Y ACARREOS DENTRO Y FUERA DE LA OBRA, TRABAJO TERMINADO. | PZA | 53.6 | 53.6 | 53.51 | 53.51 | 53.8 | 53.8 | 53.6 | 53.8 | 53.8
3120000827 | (M50900038) MONTAJE Y COLOCACION DE SILLON SEMI-EJECUTIVO MOD. 900. SUMINISTRADO POR INIFECH. INCLUYE: DESACARGA DENTRO DEL EDIFICIO, MANO DE OBRA, HERRAMIENTA Y ACARREOS DENTRO Y FUERA DE LA OBRA, TRABAJO TERMINADO. | PZA | 53.6 | 53.6 | 53.51 | 53.51 | 53.8 | 53.8 | 53.6 | 53.8 | 53.8
3120000828 | (M50900036) MONTAJE Y COLOCACION DE CREDENZA EJECUTIVA DE 1600 X 500 X 750 MM. DE ALTURA. SUMINISTRADO POR INIFECH. INCLUYE: DESACARGA DENTRO DEL EDIFICIO, ACCESORIOS PARA SU COLOCACION, MANO DE OBRA, HERRAMIENTA Y ACARREOS DENTRO Y FUERA DE LA OBRA, TRABAJO TERMINADO. | PZA | 53.6 | 53.6 | 53.51 | 53.51 | 53.8 | 53.8 | 53.6 | 53.8 | 53.8
3120000829 | (M50900037) MONTAJE Y COLOCACION DE CENTRO MODULAR GOTA SECRETARIAL DE 1400 X 700 X 750 MM. DE ALTURA. SUMINISTRADO POR INIFECH. INCLUYE: DESACARGA DENTRO DEL EDIFICIO, MANO DE OBRA, HERRAMIENTA Y ACARREOS DENTRO Y FUERA DE LA OBRA, TRABAJO TERMINADO. | PZA | 76.8 | 76.8 | 76.67 | 76.67 | 77.11 | 77.11 | 76.8 | 77.11 | 77.11
3120000830 | (M50900039) MONTAJE Y COLOCACION DE LIBRERO ALTO DE PISO FUNCIONAL CON 5 ENTREPAÑOS DE 860 X 400 X 1820 MM. DE ALTURA. MOD. 492. SUMINISTRADO POR INIFECH. INCLUYE: DESACARGA DENTRO DEL EDIFICIO, MANO DE OBRA, HERRAMIENTA Y ACARREOS DENTRO Y FUERA DE LA OBRA, TRABAJO TERMINADO. | PZA | 91.17 | 91.17 | 91.03 | 91.03 | 91.54 | 91.54 | 91.17 | 91.54 | 91.54
3120000831 | (M50900040) MONTAJE Y COLOCACION DE SOFA DE 1 PLAZA LINEA SO, MOD. SO201. SUMINISTRADO POR INIFECH. INCLUYE: DESACARGA DENTRO DEL EDIFICIO, MANO DE OBRA, HERRAMIENTA Y ACARREOS DENTRO Y FUERA DE LA OBRA, TRABAJO TERMINADO. | PZA | 17.52 | 17.52 | 17.52 | 17.52 | 17.52 | 17.52 | 17.52 | 17.52 | 17.52
3120000832 | (M50900041) MONTAJE Y COLOCACION DE SOFA DE 2 PLAZAS LINEA SO, MOD. 30202. SUMINISTRADO POR INIFECH. INCLUYE: DESACARGA DENTRO DEL EDIFICIO, MANO DE OBRA, HERRAMIENTA Y ACARREOS DENTRO Y FUERA DE LA OBRA, TRABAJO TERMINADO. | PZA | 19.72 | 19.72 | 19.69 | 19.69 | 19.78 | 19.78 | 19.72 | 19.78 | 19.78
3120000833 | (M50900042) MONTAJE Y COLOCACION DE SOFA DE 3 PLAZAS MOD. SO3. SUMINISTRADO POR INIFECH. INCLUYE: DESACARGA DENTRO DEL EDIFICIO, MANO DE OBRA, HERRAMIENTA Y ACARREOS DENTRO Y FUERA DE LA OBRA, TRABAJO TERMINADO. | PZA | 21.57 | 21.57 | 21.54 | 21.54 | 21.64 | 21.64 | 21.57 | 21.64 | 21.64
3120000834 | (M50900043) MONTAJE Y COLOCACION DE MESA DE CENTRO ERGONOMICA DE 1200 X 600 X 450 MM. DE ALTURA MOD. 686. SUMINISTRADO POR INIFECH. INCLUYE: DESACARGA DENTRO DEL EDIFICIO, MANO DE OBRA, HERRAMIENTA Y ACARREOS DENTRO Y FUERA DE LA OBRA, TRABAJO TERMINADO. | PZA | 54.81 | 54.81 | 54.77 | 54.77 | 55 | 55 | 54.82 | 55 | 55
3120000835 | (M50900044) MONTAJE Y COLOCACION DE MESA CIRCULAR DE 1200 MM. CON BASE RECTANGULAR DE 1200 MM. DE DIAMETRO POR 750 MM. DE ALTURA MOD. 484. SUMINISTRADO POR INIFECH. INCLUYE: DESACARGA DENTRO DEL EDIFICIO, MANO DE OBRA, HERRAMIENTA Y ACARREOS DENTRO Y FUERA DE LA OBRA, TRABAJO TERMINADO. | PZA | 54.81 | 54.81 | 54.77 | 54.77 | 55 | 55 | 54.82 | 55 | 55
3120000836 | (M40300910) MONTAJE Y COLOCACION DE JUEGO MODULAR SECRETARIAL DELTA DE 7 PZAS. SUMINISTRADO POR INIFECH. INCLUYE: DESACARGA DENTRO DEL EDIFICIO, MANO DE OBRA, HERRAMIENTA Y ACARREOS DENTRO Y FUERA DE LA OBRA, TRABAJO TERMINADO. | PZA | 148.86 | 148.86 | 148.62 | 148.62 | 149.43 | 149.43 | 148.86 | 149.43 | 149.43
3120000837 | (M50100041) MONTAJE Y COLOCACION DE KIT DE IMPLANTACION DEL MODELO DE INCUBACION . SUMINISTRADO POR INIFECH. INCLUYE: DESACARGA DENTRO DEL EDIFICIO, MANO DE OBRA, HERRAMIENTA Y ACARREOS DENTRO Y FUERA DE LA OBRA, TRABAJO TERMINADO. | PZA | 232 | 232 | 231.76 | 231.76 | 232.57 | 232.57 | 232 | 232.57 | 232.57
3120000838 | (M50100039) MONTAJE Y COLOCACION DE KIT MODELO DE TRANSFERENCIA MACRO PLAN. SUMINISTRADO POR INIFECH. INCLUYE: DESACARGA DENTRO DEL EDIFICIO, MANO DE OBRA, HERRAMIENTA Y ACARREOS DENTRO Y FUERA DE LA OBRA, TRABAJO TERMINADO. | PZA | 6.86 | 6.86 | 6.86 | 6.86 | 6.86 | 6.86 | 6.86 | 6.86 | 6.86
3120000839 | (M40300906) MONTAJE Y COLOCACION DE ESCRITORIO DELTA MOD. 149 CPU DE 1210x1210x750 MM. DE H. SUMINISTRADO POR EL INIFECH, INCLUYE: ACCESORIOS, DESCARGA DENTRO DEL EDIFICIO, HERRAMIENTA, MANO DE OBRA, ACARREOS DENTRO DE LA OBRA. TRABAJO TERMINADO. | PZA | 109.49 | 109.49 | 109.5 | 109.5 | 109.5 | 109.5 | 109.5 | 109.5 | 109.5
3120000840 | (M40300907) MONTAJE Y COLOCACION DE MESA DE JUNTAS EJECUTIVA, SUMINISTRADA POR EL INIFECH INCLUYE: DESCARGA DENTRO DEL EDIFICIO, HERRAMIENTA, MANO DE OBRA, ACARREOS DENTRO DE LA OBRA, TRABAJO TERMINADO. | PZA | 71.84 | 71.84 | 71.85 | 71.85 | 71.85 | 71.85 | 71.85 | 71.85 | 71.85
3120000844 | (M10100004) MONTAJE Y COLOCACION DE ESCRITORIO SECRETARIAL CUBIERTA 2 NIVELES DE 1200X750X750 MM. DE H. SUMINISTRADO POR LA SECRETARIA DE INFRAETRUCTURA, INCLUYE: ACCESORIOS, DESCARGA DENTRO DEL EDIFICIO, HERRAMIENTA, MANO DE OBRA, ACARREOS DENTRO DE LA OBRA. TRABAJO TERMINADO. | PZA | 35.04 | 35.04 | 35.04 | 35.04 | 35.04 | 35.04 | 35.04 | 35.04 | 35.04
3120000845 | (M10400026) MONTAJE Y COLOCACION DE MESA PARA SOLDADORA AUTOGENA DE 935X580X800MM DE H; SUMINISTRADO POR EL INIFECH, INCLUYE: ACCESORIOS, DESCARGA DENTRO DEL EDIFICIO, HERRAMIENTA, MANO DE OBRA, ACARREOS DENTRO DE LA OBRA. TRABAJO TERMINADO. | PZA | 143.71 | 143.71 | 143.71 | 143.71 | 143.71 | 143.71 | 143.71 | 143.71 | 143.71
3120000846 | (M10400027) MONTAJE Y COLOCACION DE MESA PARA SOLDADORA ELECTRICA DE 925X600X800MM DE H; SUMINISTRADO POR INIFECH, INCLUYE: ACCESORIOS, DESCARGA DENTRO DEL EDIFICIO, HERRAMIENTA, MANO DE OBRA, ACARREOS DENTRO DE LA OBRA. TRABAJO TERMINADO. | PZA | 17.15 | 17.15 | 17.15 | 17.15 | 17.15 | 17.15 | 17.15 | 17.15 | 17.15
3120000847 | (M20100085) COLOCACION DE CARRETILLA PARA TRANSPORTAR; SUMINISTRADO POR INIFECH, INCLUYE: ACCESORIOS, DESCARGA DENTRO DEL EDIFICIO, HERRAMIENTA, MANO DE OBRA, ACARREOS DENTRO DE LA OBRA. TRABAJO TERMINADO. | PZA | 3.43 | 3.43 | 3.43 | 3.43 | 3.43 | 3.43 | 3.43 | 3.43 | 3.43
3120000848 | (M20100604) MONTAJE Y COLOCACION DE TORNILLO DE BANCO GIRATORIO CON MORDAZAS INTERCAMBIABLES DE 127MM; SUMINISTRADO POR EL INIFECH, INCLUYE: ACCESORIOS, DESCARGA DENTRO DEL EDIFICIO, HERRAMIENTA, MANO DE OBRA, ACARREOS DENTRO DE LA OBRA. TRABAJO TERMINADO. | PZA | 17.15 | 17.15 | 17.15 | 17.15 | 17.15 | 17.15 | 17.15 | 17.15 | 17.15
3120000849 | (M20100901) COLOCACION DE PAQUETE DE MANTENIMIENTO CONSTRUCCION; SUMINISTRADO POR EL INIFECH, INCLUYE: ACCESORIOS, DESCARGA DENTRO DEL EDIFICIO, HERRAMIENTA, MANO DE OBRA, ACARREOS DENTRO DE LA OBRA. TRABAJO TERMINADO. | PZA | 107.76 | 107.76 | 107.76 | 107.76 | 107.76 | 107.76 | 107.76 | 107.76 | 107.76
3120000850 | (M30100021) MONTAJE Y COLOCACION DE CIZALLA PARA LAMINA TIPO PISO 927 (36 1/2") DE LARGO; SUMINISTRADO POR INIFECH, INCLUYE: ACCESORIOS, DESCARGA DENTRO DEL EDIFICIO, HERRAMIENTA, MANO DE OBRA, ACARREOS DENTRO DE LA OBRA. TRABAJO TERMINADO. | PZA | 34.3 | 34.3 | 34.31 | 34.31 | 34.31 | 34.31 | 34.31 | 34.31 | 34.31
3120000851 | (M30100031) MONTAJE Y COLOCACION DE DOBLADORA UNIVERSAL PARA LAMINA DE 1.22MTS; SUMINISTRADO POR INIFECH, INCLUYE: ACCESORIOS, DESCARGA DENTRO DEL EDIFICIO, HERRAMIENTA, MANO DE OBRA, ACARREOS DENTRO DE LA OBRA. TRABAJO TERMINADO. | PZA | 61.76 | 61.76 | 61.76 | 61.76 | 61.76 | 61.76 | 61.76 | 61.76 | 61.76
3120000852 | (M30100099) MONTAJE Y COLOCACION DE ROUTER CAPACIDAD 1 1/2 C.F. DE 8 AMP. A 115V. 17.1 CM. DE LARGO; SUMINISTRADO POR EL INIFECH, INCLUYE: ACCESORIOS, DESCARGA DENTRO DEL EDIFICIO, HERRAMIENTA, MANO DE OBRA, ACARREOS DENTRO DE LA OBRA. TRABAJO TERMINADO. | PZA | 222.34 | 222.34 | 222.34 | 222.34 | 222.34 | 222.34 | 222.34 | 222.34 | 222.34
3120000853 | (M30100111) MONTAJE Y COLOCACION DE SOLDADORA ELECTRICA TIPO RECTIFICADORA; SUMINISTRADO POR INIFECH, INCLUYE: ACCESORIOS, DESCARGA DENTRO DEL EDIFICIO, HERRAMIENTA, MANO DE OBRA, ACARREOS DENTRO DE LA OBRA. TRABAJO TERMINADO. | PZA | 68.61 | 68.61 | 68.61 | 68.61 | 68.61 | 68.61 | 68.61 | 68.61 | 68.61
3120000854 | (M30100112) MONTAJE Y COLOCACION DE SOLDADORA OXIACETILENICA (CORTAR Y SOLDAR); SUMINISTRADO POR EL INIFECH, INCLUYE: ACCESORIOS, DESCARGA DENTRO DEL EDIFICIO, HERRAMIENTA, MANO DE OBRA, ACARREOS DENTRO DE LA OBRA. TRABAJO TERMINADO. | PZA | 59.88 | 59.88 | 59.88 | 59.88 | 59.88 | 59.88 | 59.88 | 59.88 | 59.88
3120000855 | (M30100117) MONTAJE Y COLOCACION DE TORNO PARA ARMADURA TIPO BANCO DIAMETRO DEL VOLTEO S. BANCADA 150MM (6"); SUMINISTRADO POR EL INIFECH, INCLUYE: ACCESORIOS, DESCARGA DENTRO DEL EDIFICIO, HERRAMIENTA, MANO DE OBRA, ACARREOS DENTRO DE LA OBRA. TRABAJO TERMINADO. | PZA | 179.62 | 179.62 | 179.63 | 179.63 | 179.63 | 179.63 | 179.63 | 179.63 | 179.63
3120000856 | (M30200019) MONTAJE Y COLOCACION DE AISLAMIENTO C/CAPACIDAD ANCHURA 20CM. CANALES 15CM. MAX.; SUMINISTRADO POR EL INIFECH, INCLUYE: ACCESORIOS, DESCARGA DENTRO DEL EDIFICIO, HERRAMIENTA, MANO DE OBRA, ACARREOS DENTRO DE LA OBRA. TRABAJO TERMINADO. | PZA | 45.73 | 45.73 | 45.73 | 45.73 | 45.73 | 45.73 | 45.73 | 45.73 | 45.73
3120000857 | (M10600038) MONTAJE Y COLOCACION DE SILLA CON PALETA; SUMINISTRADO POR LA SECRETARIA DE INFRAESTRUCTURA; INCLUYE: DESCARGA DENTRO DEL EDIFICIO, MANO DE OBRA, ACARREOS DENTRO DE LA OBRA Y TODO LO NECESARIO PARA SU CORRECTA EJECUCION. | PZA | 17.52 | 17.52 | 17.52 | 17.52 | 17.52 | 17.52 | 17.52 | 17.52 | 17.52
3120000860 | (M10500076) COLOCACION DE MESA DE LAVABO DE 2700 X 700 X 900 MM. DE ALTURA SUMINISTRADA POR EL INIFECH INCLUYE: DESCARGA Y ACARREOS DENTRO Y FUERA DE LA OBRA. | PZA | 43.81 | 43.81 | 43.81 | 43.81 | 43.81 | 43.81 | 43.81 | 43.81 | 43.81
3120000862 | (M10500076) COLOCACION Y MONTAJE DE MESA DE LAVABO CON TARJAS EXTREMAS DE 2700 X 700 X 900 MM DE H. SUMINISTRADO POR EL INIFECH. INCLUYE: MANO DE OBRA, HERRAMIENTA, ACARREO DENTRO Y FUERA DE LA OBRA. | PZA | 43.81 | 43.81 | 43.81 | 43.81 | 43.81 | 43.81 | 43.81 | 43.81 | 43.81
3120000863 | (M10600042) COLOCACION DE MESA PARA JARDIN DE NIÑOS DE 1200X600X500 MM. DE H. SUMINISTRADO POR EL INIFECH; INCLUYE: CARGA Y DESCARGA, MANO DE OBRA, HERRAMIENTA, ACARREOS DENTRO DE LA OBRA. TRABAJO TERMINADO Y TODO LO NECESARIO PARA SU CORRECTA EJECUCION. | PZA | 17.52 | 17.52 | 17.52 | 17.52 | 17.52 | 17.52 | 17.52 | 17.52 | 17.52
3120000864 | (M10600036) COLOCACION DE SILLA PARA JARDIN DE NIÑOS, SUMINISTRADO POR EL INIFECH; INCLUYE: CARGA Y DESCARGA, MANO DE OBRA, HERRAMIENTA, ACARREOS DENTRO DE LA OBRA, TRABAJO TERMINADO Y TODO LO NECESARIO PARA SU CORRECTA EJECUCION. | PZA | 7.32 | 7.32 | 7.32 | 7.32 | 7.32 | 7.32 | 7.32 | 7.32 | 7.32
3120000865 | (M10600009) COLOCACION DE MESA PARA MAESTRO 1200 x 600 x 750 mm. DE H. SUMINISTRADA POR LA SECRETARIA DE INFRAESTRUCTURA. INCLUYE: MANO DE OBRA, DESCARGA, ACARREOS DENTRO Y FUERA DE LA OBRA. | PZA | 35.92 | 35.92 | 35.92 | 35.92 | 35.92 | 35.92 | 35.92 | 35.92 | 35.92
3120000866 | (M10500075) COLOCACION DE TINA DE LAVABO DE VICERAS DE 1500X600X1500 MM DE H. SUMINISTRADO POR INIFECH, INCLUYE: MANO DE OBRA, HERRAMIENTA, DESCARGA, ACARREOS DENTRO Y FUERA DE LA OBRA. | PZA | 59.86 | 59.86 | 59.86 | 59.86 | 59.86 | 59.86 | 59.86 | 59.86 | 59.86
3120000868 | (M20100282) COLOCACION DE GANCHOS TROLA DE 80MM, RANURA 10MM DIAMETRO CROMADO, SUMINISTRADO POR INIFECH, INCLUYE: MANO DE OBRA, HERRAMIENTA, DESCARGA, ACARREOS DENTRO Y FUERA DE LA OBRA. | PZA | 34.23 | 34.23 | 34.23 | 34.23 | 34.23 | 34.23 | 34.23 | 34.23 | 34.23
3120000869 | (M20100284) COLOCACION DE GARRUCHA MANUAL DE CADENA, SUMINISTRADA POR INIFECH, INCLUYE: MANO DEOBRA, HERRAMIENTA, DESCARGA, ACARREOS DENTRO Y FUERA DE LA OBRA. | PZA | 51.32 | 51.32 | 51.32 | 51.32 | 51.32 | 51.32 | 51.32 | 51.32 | 51.32
3120000870 | (M30500039) COLOCACION DE INYECTOR DE SALMUERA (MANUAL), SUMINISTRADA POR INIFECH, INCLUYE: MANO DE OBRA, HERRAMIENTA, DESCARGA, ACARREOS DENTRO Y FUERA DE LA OBRA. | PZA | 82.13 | 82.13 | 82.14 | 82.14 | 82.14 | 82.14 | 82.14 | 82.14 | 82.14
3120000871 | (M30500051) COLOCACION DE MOLINO PARA ESPECIAS OPERACION MANUAL, SUMINISTRADA POR INIFECH, INCLUYE: MANO DE OBRA, HERRAMIENTA, DESCARGA, ACARREOS DENTRO Y FUERA DE LA OBRA. | PZA | 32.69 | 32.69 | 32.69 | 32.69 | 32.69 | 32.69 | 32.69 | 32.69 | 32.69
3120000872 | (M30500058) COLOCACION DE PINZA ELECTRICA DE ATURDIMIENTO, SUMINISTRADA POR INIFECH, INCLUYE: MANO DE OBRA, DESCARGA, ACARREOS DENTRO Y FUERA DE LA OBRA. | PZA | 4.79 | 4.79 | 4.79 | 4.79 | 4.79 | 4.79 | 4.79 | 4.79 | 4.79
3120000873 | (M30500068) COLOCACION DE REBANADORA ELECTRICA A GRAVEDAD, SUMINISTRADA POR INIFECH, INCLUYE: MANO DE OBRA, DESCARGA, ACARREOS DENTRO Y FUERA DE LA OBRA. | PZA | 51.32 | 51.32 | 51.32 | 51.32 | 51.32 | 51.32 | 51.32 | 51.32 | 51.32
3120000876 | (M50900004) COLOCACION DE BASCULA CON CAPACIDAD DE 120 KGS. SUMINISTRADA POR EL INIFECH INCLUYE: DESCARGA Y ACARREOS DENTRO DE LA OBRA. | PZA | 62.2 | 62.2 | 62.2 | 62.2 | 62.2 | 62.2 | 62.2 | 62.2 | 62.2
3120000878 | (M30500095) COLOCACION Y MONTAJE DE PAQUETE COMPLETO PARA PASTEURIZACION DE LECHE, SUMINISTRADO POR INIFECH INCLUYE: DESCARGA DENTRO DEL EDIFICIO, HERRAMIENTA, MANO DE OBRA, ACARREOS DENTRO Y FUERA DE LA OBRA. TRABAJO TERMINADO | PZA | 7745.11 | 7745.11 | 7745.3 | 7745.3 | 7745.3 | 7745.3 | 7745.3 | 7745.3 | 7745.3
3120000880 | (M50900003) COLOCACION Y MONTAJE DE BASCULA DE 10 KG DE CAPACIDAD, INCLUYE: ACCESORIOS, HERRAMIENTA, MANO DE OBRA, DESCARGA, ACARREOS DENTRO DE LA OBRA. | PZA | 38.64 | 38.64 | 38.64 | 38.64 | 38.64 | 38.64 | 38.64 | 38.64 | 38.64
3120000881 | (M50900004) COLOCACION Y MONTAJE DE BASCULA DE 120KG DE CAPACIDAD, INCLUYE: ACCESORIOS, HERRAMIENTA, MANO DE OBRA, DESCARGA, ACARREOS DENTRO Y FUERA DE LA OBRA. | PZA | 62.2 | 62.2 | 62.2 | 62.2 | 62.2 | 62.2 | 62.2 | 62.2 | 62.2
3120000882 | (M50900072) COLOCACION Y MONTAJE DE LICUADORA CAPACIDAD 2 LTS, 3 VELOCIDADES, INCLUYE: ACCESORIOS, HERRAMIENTA, MANO DE OBRA, DESCARGA, ACARREOS DENTRO DE LA OBRA. | PZA | 36.89 | 36.89 | 36.89 | 36.89 | 36.89 | 36.89 | 36.89 | 36.89 | 36.89
3120000883 | COLOCACION DE SIERRA ELECTRICA PARA PARTIR EN CANAL, SUMINISTRADA POR INIFEC, INCLUYE: MATERIALES, HERRAMIENTAS, CARGA Y DESCARGA, MANO DE OBRA, ACARREOS DENTRO Y FUERA DE LA OBRA | PZA | 74.12 | 74.12 | 74.12 | 74.12 | 74.12 | 74.12 | 74.12 | 74.12 | 74.12
3120000886 | REPARACION DE CAMARA DE REFRIGERACION PREFABRICADA,INCLUYE: PINTURA, ESMALTE, HERRAJES, ACCESORIOS,MATERIALES, HERRAMIENTAS,, ACARREOS DENTRO Y FUERA DE LA OBRA, MANO DE OBRA Y TODO LO NECESARIO PARA SU BUEN FUNCIONAMIENTO. | PZA | 5160.91 | 5160.91 | 5161.03 | 5161.03 | 5161.03 | 5161.03 | 5161.03 | 5161.03 | 5161.03
3120000888 | MANIOBRA Y MONTAJE DE UNIDAD CONDENSADORA MARCA BOHN MOD. BHT005M2B, PARA CAMARA DE REFRIGERACION PREFABRICADA, SUMINISTRADA POR EL INIFECH, INCLUYE: MATERIALES, HERRAMIENTAS, MANO DE OBRA Y ACARREOS FUERA Y DENTRO DE LA OBRA. | PZA | 583.99 | 583.99 | 584 | 584 | 584 | 584 | 584 | 584 | 584
3120000890 | (M50500010) MONTAJE DE PANTALLA MANUAL DE PARED/TECHO PLEGABLE DE 3050x3050 mm. SUMINISTRADO POR EL INIFECH. INCLUYE: DESCARGA DENTRO DEL EDIFICIO, HERRAMIENTA, MANO DE OBRA, ACARREOS DENTRO DE LA OBRA. TRABAJO TERMINADO | PZA | 181.73 | 181.73 | 181.74 | 181.74 | 181.74 | 181.74 | 181.74 | 181.74 | 181.74
3120000891 | (M40200910) COLOCACION DE PAQUETE DE LABORTORIO DE IDIOMAS, SUMINISTRADO POR EL INIFECH INCLUYE; ACCESORIOS, HERRAMIENTA, DESCARGA EN EL LUGAR DE LA OBRA, MANO DE OBRA, ACARREOS DENTRO DE LA OBRA. | PZA | 438 | 438 | 438.01 | 438.01 | 438.01 | 438.01 | 438.01 | 438.01 | 438.01
3120000892 | (M10100009) COLOCACION DE SILLA ESPECIAL APILABLE (TAPIZADA), SUMINISTRADA POR LA SECRETARIA DE EDUCACION, INCLUYE: DESCARGA DENTRO DEL EDIFICIO, MANO DE OBRA, ACARREOS DENTRO DE LA OBRA. TRABAJO TERMINADO | PZA | 8.59 | 8.59 | 8.59 | 8.59 | 8.59 | 8.59 | 8.59 | 8.59 | 8.59
3120000893 | (M10400053) COLOCACION DE ANAQUEL TIPO ESQUELETO DE 915X300X2210 MM. SUMINISTRADA POR LA SECRETARIA DE EDUCACION, INCLUYE: DESCARGA Y ACARREOS DENTRO DE LA OBRA. | PZA | 50.28 | 50.28 | 50.28 | 50.28 | 50.28 | 50.28 | 50.28 | 50.28 | 50.28
3120000894 | (M10600090) MONTAJE Y COLOCACION DE PIZARRON BLANCO PORCELANIZADO DE 900 x 3000 mm., SUMINISTRADO POR LA SECRETARIA DE EDUCACION, INCLUYE: ACCESORIOS PARA SU FIJACION, DESCARGA, HERRAMIENTA, MANO DE OBRA, ACARREOS DENTRO DE LA OBRA. | PZA | 143.71 | 143.71 | 143.71 | 143.71 | 143.71 | 143.71 | 143.71 | 143.71 | 143.71
3120000895 | (M50300071) COLOCACION Y MONTAJE DE COMPUTADORA, SUMINISTRADO POR LA SECRETARIA DE EDUCACION. INCLUYE: ACCESORIOS, CONEXIONES, DESCARGA, ACARREOS DENTRO DE LA OBRA. | PZA | 102.65 | 102.65 | 102.65 | 102.65 | 102.65 | 102.65 | 102.65 | 102.65 | 102.65
3120000896 | (M50500018) COLOCACION Y MONTAJE DE VIDEO PROYECTOR, SUMINISTRADO POR LA SECRETARIA DE EDUCACION. INCLUYE: ACCESORIOS, CONEXIONES, DESCARGA, ACARREOS DENTRO DE LA OBRA. | PZA | 153.97 | 153.97 | 153.97 | 153.97 | 153.97 | 153.97 | 153.97 | 153.97 | 153.97
3120000897 | (M10600017) COLOCACION DE SILLA DE PALETA DE POLIPROPILENO SUMINISTRADO POR LA SECRETARIA DE EDUCACION. INCLUYE: DESCARGA, ACARREOS DENTRO DE LA OBRA. | PZA | 6.86 | 6.86 | 6.86 | 6.86 | 6.86 | 6.86 | 6.86 | 6.86 | 6.86
3120000898 | (PE10100004) COLOCACION Y MONTAJE DE MESA PARA CAPACITACION DE 600 X 1200 X 750 MM DE H. SUMINISTRADO POR LA SECRETARIA DE EDUCACION, INCLUYE: DESCARGAS DENTRO DEL EDIFICIO, MANO DE OBRA, ACARREOS DENTRO Y FUERA DE LA OBRA | PZA | 57.47 | 57.47 | 57.47 | 57.47 | 57.47 | 57.47 | 57.47 | 57.47 | 57.47
3120000900 | (PE10100016)COLOCACION Y MONTAJE DE MESA OVAL RECTANGULAR 4.80 M. DE 2.40X1.20X.75 M. MOD. 550 SE CONFORMA DE 2 MESAS MEDIA LUNA, FABRICADO EN MELAMINA TERMOFUNDIDA, CUBIERTAS DE 28 MM. DE ESPESOR SUMINISTRADO POR EL INIFECH, INCLUYE: HERRAMIENTA, MANO DE OBRA, DESCARGA, ACARREOS DENTRO Y FUERA DE LA OBRA. | PZA | 196.42 | 196.42 | 196.27 | 196.27 | 196.81 | 196.81 | 196.43 | 196.81 | 196.81
3120000901 | (PE10100017) COLOCACION Y MONTAJE DE MODULO DE ESTACION DE TRABAJO PARA 4 USUARIOS CON MEDIDAS DE 3.03 X 3.03 X 1.22 COMPUESTO POR 4 ESQUINEROS, 4 PEDESTALES CON 3 GAVETAS, 4 PORTATECLADOS CORREDIZOS, 2 GABINETES ABIERTOS DOBLES, Y 4 MAMPARAS PARA CONJUNTOS, FABRICADO EN MELAMINA TERMOFUNDIDA, CUBIERTAS DE 28 MM. DE ESPESOR, SUMINISTRADO POR EL INIFECH, INCLUYE: HERRAMIENTA, MANO DE OBRA, DESCARGA, ACARREOS DENTRO Y FUERA DE LA OBRA. | PZA | 254.67 | 254.67 | 254.47 | 254.47 | 255.14 | 255.14 | 254.68 | 255.14 | 255.14
3120000902 | (PE10100018) COLOCACION Y MONTAJE DE DE MODULO DE ESTACION DE TRABAJO PARA 4 USUARIOS, SENCILLO, CON MEDIDAS DE 2.40 X 2.40 X 1.22 COMPUESTO POR 4 ESCRITORIOS, CON 8 GAVETAS (4 PAPELERA Y 4 DE ARCHIVO), TAMAÑO OFICIO Y CARTA CON CORREDERAS DE PROYECCION EMBALINADA,, 4 PORTATECLADOS CORREDIZOS, 2 GABINETES ABIERTOS DOBLES, Y 4 MAMPARAS PARA CONJUNTOS, FABRICADO EN MELAMINA TERMOFUNDIDA, CUBIERTAS DE 28 MM. DE ESPESOR, SUMINISTRADO POR EL INIFECH, INCLUYE: HERRAMIENTA, MANO DE OBRA, DESCARGA, ACARREOS DENTRO Y FUERA DE LA OBRA. | PZA | 196.42 | 196.42 | 196.27 | 196.27 | 196.81 | 196.81 | 196.43 | 196.81 | 196.81
3120000903 | (PE10100019) COLOCACION Y MONTAJE DE CENTRO MODULAR ANALISTA DE 1.60X1.60/.70X.75 MTS. MOD. Ig-4, SUMINISTRADO POR EL INIFECH, INCLUYE: HERRAMIENTA, MANO DE OBRA, DESCARGA, ACARREOS DENTRO Y FUERA DE LA OBRA. | PZA | 80.37 | 80.37 | 80.24 | 80.24 | 80.67 | 80.67 | 80.37 | 80.67 | 80.67
3120000904 | (M50400011) MONTAJE DE HORNO ESTERILIZADOR DE INSTRUMENTAL, SUMINISTRADO POR EL INIFECH, INCLUYE: HERRAMIENTA, MANO DE OBRA. | PZA | 43.81 | 43.81 | 43.81 | 43.81 | 43.81 | 43.81 | 43.81 | 43.81 | 43.81
3120000905 | (M50400010) MONTAJE DE CAMA PEDIATRICA CON INCUBADORA, EQUIPADA, SUMINISTRADO POR EL INIFECH INCLUYE: HERRAMIENTA, MANO DE OBRA. | PZA | 58.4 | 58.4 | 58.4 | 58.4 | 58.4 | 58.4 | 58.4 | 58.4 | 58.4
3121000001 | SUMINISTRO Y COLOCACION DE SILLA PARA JARDIN DE NIÑOS, INCLUYE: HERRAMIENTA, MANO DE OBRA, ACARREOS FUERA Y DENTRO DE LA OBRA. | PZA | 266.97 | 266.97 | 266.98 | 266.98 | 266.99 | 266.99 | 266.98 | 266.99 | 266.99
3121000002 | SUMINISTRO Y COLOCACION DE MESA PARA JARDIN DE NIÑOS DE 800x600x500 mm., INCLUYE: HERRAMIENTA, MANO DE OBRA, ACARREO DENTRO Y FUERA DE LA OBRA, TRABAJO. | PZA | 961.26 | 961.26 | 961.28 | 961.28 | 961.32 | 961.32 | 961.29 | 961.32 | 961.32
3121000004 | SUMINISTRO Y COLOCACION DE REGULADOR TIPO PC.TOP VOLT. ENTRADA 2.120 V-60 HZ W, VOL DE SALIDA 120V.60HZ 375W500VA, INCLUYE: CONEXION, PRUEBAS, DESCARGA, HERRAMIENTA, MANO DE OBRA, ACARREOS FUERA Y DENTRO DE LA OBRA, TODO LO NECESARIO PARA SU BUEN FUNCIONAMIENTO. | PZA | 288.93 | 288.93 | 288.93 | 288.93 | 288.93 | 288.93 | 288.93 | 288.93 | 288.93
3121000006 | SUMINISTRO Y COLOCACION DE ESCRITORIO DE 1 PEDESTAL DE 1140x750x750mm., INCLUYE: ACCESORIOS, HERRAMIENTA, MANO DE OBRA, ACARREOS DENTRO Y FUERA DE LA OBRA. | PZA | 2713.64 | 2713.64 | 2713.7 | 2713.7 | 2713.7 | 2713.7 | 2713.7 | 2713.7 | 2713.7
3121000007 | (M10100003) SUMINISTRO Y COLOCACION DE ESCRITORIO DE 1 PEDESTAL DE 1200x750x750mm DE H. INCLUYE: DESCARGA, ACARREOS DENTRO Y FUERA DE LA OBRA. | PZA | 2693.78 | 2693.78 | 2693.85 | 2693.85 | 2693.85 | 2693.85 | 2693.85 | 2693.85 | 2693.85
3121000008 | (M10100031)SUMINISTROP Y COLOCACION DE CESTO METALICO PARA PAPELES DE FORMA RECTANGULAR DE 300x200x300 mm. INCL: DESCARGA, ACARREO DENTRO Y FUERA DE LA OBRA. | PZA | 344.68 | 344.68 | 344.69 | 344.69 | 344.69 | 344.69 | 344.69 | 344.69 | 344.69
3121000010 | (M10100036) SUMINISTRO Y COLOCACION DE GABINETE AERODINAMICO, DE 900 x 450 x 1850 mm. DE H., CON GABINETE METALICO, DIVISION VERTICAL AL CENTRO 5 ENTREPAÑOS, 2 PUERTAS ABATIBLES, PASADOR, JALADERAS Y CHAPA. INCLUYE: MANO DE OBRA, ACARREOS DENTRO Y FUERA DE LA OBRA. | PZA | 8656.24 | 8656.24 | 8656.44 | 8656.44 | 8656.52 | 8656.52 | 8656.46 | 8656.52 | 8656.52
3121000011 | SUMINISTRO Y COLOCACION DE CREDENZA CON 2 PUERTAS CORREDIZAS DE 1800 x 510 x 670mm, INCLUYE: HERRAMIENTA, MANO DE OBRA, ACARREO FUERA Y DENTRO DE LA OBRA. | PZA | 8718.91 | 8718.91 | 8719.13 | 8719.13 | 8719.13 | 8719.13 | 8719.13 | 8719.13 | 8719.13
3121000014 | (M10400160) SUMINISTRO Y COLOCACION DE BANCO DE TRABAJO TIPO B-11 CON CUBIERTAS DE TIRAS DE MADERA. INCLUYE: DESCARGA, ACARREO DENTRO Y FUERA DE LA OBRA. | PZA | 9748.23 | 9748.23 | 9748.48 | 9748.48 | 9748.49 | 9748.49 | 9748.48 | 9748.49 | 9748.49
3121000015 | (M10400062) SUMINISTRO Y COLOCACION DE LOCKERS DE 5 PUERTAS, CINCO COMPARTIMIENTOS DE 380x450x1820 MM DE H. INCLUYE: DESCARGA DENTRO DEL EDIFICIO, HERRAMIENTA, MANO DE OBRA, ACARREOS DENTRO Y FUERA DE LA OBRA. TRABAJO TERMINADO | PZA | 78.34 | 78.34 | 78.34 | 78.34 | 78.34 | 78.34 | 78.34 | 78.34 | 78.34
3121000016 | SUMINISTRO Y COLOCACION DE CESTO METALICO PARA PAPELES DE FORMA RECTANGULAR DE 300x200x300 mm. INCLUYE: HERRAMIENTA, MANO DE OBRA, ACARREOS FUERA Y DENTRO DE LA OBRA. | PZA | 421.33 | 421.33 | 421.34 | 421.34 | 421.34 | 421.34 | 421.34 | 421.34 | 421.34
3121000018 | (M10400124) SUMINISTRO Y COLOCACION DE SILLA APILABLE DE 478 x 540 x 762mm, INCLUYE: DESCARGA, ACARREOS DENTRO Y FUERA DE LA OBRA.. | PZA | 470.64 | 470.64 | 470.65 | 470.65 | 470.65 | 470.65 | 470.65 | 470.65 | 470.65
3121000020 | SUMINISTRO Y COLOCACION DE BANDERA NACIONAL PARA INTEMPERIE DE 2000x3500 MM., INCLUYE: HERRAMIENTA, MANO DE OBRA, ACARREOS FUERA Y DENTRO DE LA OBRA. | PZA | 1654.14 | 1654.14 | 1654.18 | 1654.18 | 1654.18 | 1654.18 | 1654.18 | 1654.18 | 1654.18
3121000021 | (M20100126) SUMINISTRO Y COLOCACION DE COMPAS METALICO DE PUNTAS DE ACERO CON ARTICULACION FIJA. INCL: HERRAMIENTA, MANO DE OBRA, DESCARGA, ACARREO DENTRO DE LA OBRA. | PZA | 521.73 | 521.73 | 521.74 | 521.74 | 521.74 | 521.74 | 521.74 | 521.74 | 521.74
3121000024 | (M20100608) SUMINISTRO Y COLOCACION DE TRABADOR PARA CERROTE. INCLUYE: DESCARGA DENTRO DEL EDIFICIO, HERRAMIENTA, MANO DE OBRA, ACARREOS DENTRO Y FUERA DE LA OBRA. TRABAJO TERMINADO. | PZA | 437.1 | 437.1 | 437.11 | 437.11 | 437.11 | 437.11 | 437.11 | 437.11 | 437.11
3121000025 | (M20100903) SUMINISTRO Y COLOCACION DE PAQUETE DE CARPINTERIA. INCLUYE: DESCARGA DENTRO DEL EDIFICIO, HERRAMIENTA, MANO DE OBRA, ACARREOS DENTRO Y FUERA DE LA OBRA. TRABAJO TERMINADO | PZA | 66739.24 | 66739.24 | 66740.89 | 66740.89 | 66740.92 | 66740.92 | 66740.91 | 66740.92 | 66740.92
3121000026 | (M30100013) SUMINISTRO Y COLOCACION DE CALADORA PARA MADERA. INCL: HERRAMIENTA, MANO DE OBRA, DESCARGA, ACARREO DENTRO Y FUERA DE LA OBRA. | PZA | 11481.61 | 11481.61 | 11481.89 | 11481.89 | 11481.89 | 11481.89 | 11481.89 | 11481.89 | 11481.89
3121000028 | (M30100025) SUMINISTRO Y COLOCACION DE COMPRESORA TANQUE 25 LTS. MOTOR DE 1/2 HP. INCLUYE: DESCARGA DENTRO DEL EDIFICIO, HERRAMIENTA, MANO DE OBRA, ACARREOS DENTRO Y FUERA DE LA OBRA. TRABAJO TERMINADO | PZA | 7184.11 | 7184.11 | 7184.28 | 7184.28 | 7184.28 | 7184.28 | 7184.28 | 7184.28 | 7184.28
3121000029 | (M30100038) SUMINISTRO Y COLOCACION DE ESMERIL TIPO BANCO, PIEDRAS ABRASIVAS MONOFASICO. INCLUYE: DESCARGA, HERRAMIENTA, ACARREOS DENTRO Y FUERA DE LA OBRA. TRABAJO TERMINADO. | PZA | 3159.1 | 3159.1 | 3159.16 | 3159.16 | 3159.17 | 3159.17 | 3159.17 | 3159.17 | 3159.17
3121000030 | (M30100051) SUMINISTRO Y COLOCACION DE LIJADORA LINEAL ORBITAL, SUMINISTRADO POR INIFECH. INCLUYE: DESCARGA EN EL LUGAR DE LA OBRA, HERRAMIENTA, MANO DE OBRA, MANIOBRAS Y MONTAJE DENTRO Y FUERA DEL EDIFICIO. TRABAJO TERMINADO. | PZA | 3851.62 | 3851.62 | 3851.73 | 3851.73 | 3851.73 | 3851.73 | 3851.73 | 3851.73 | 3851.73
3121000031 | (M30100102) SUMINISTRO Y COLOCACION DE SIERRA CINTA PARA MADERA DE 4".INCL: HERRAMIENTA, MANO DE OBRA, DESCARGA, ACARREO DENTRO Y FUERA DE LA OBRA. | PZA | 53178.98 | 53178.98 | 53180.31 | 53180.31 | 53180.32 | 53180.32 | 53180.31 | 53180.32 | 53180.32
3121000032 | (M10200015) SUMINISTRO Y COLOCACION DE VALVULA CUELLO DE GANSO TIPO CAPFCE PARA AGUA, DE BRONCE CROMADA DE 159 x 36 x 202 mm. INCLUYE: CONEXIONES, ACCESORIOS, DESCARGA, HERRAMIENTA, MANO DE OBRA, ACARREO DENTRO Y FUERA DE LA OBRA. | PZA | 1779.95 | 1779.95 | 1779.99 | 1779.99 | 1780 | 1780 | 1779.99 | 1780 | 1780
3121000033 | (M10500004) SUMINISTRO Y COLOCACION DE MESA ENTRE ESTUFAS DE 1800X800X900 MM. INCLUYE: DESCARGA DENTRO DEL EDIFICIO, HERRAMIENTA, MANO DE OBRA, ACARREOS DENTRO Y FUERA DE LA OBRA. TRABAJO TERMINADO | PZA | 3424.89 | 3424.89 | 3424.98 | 3424.98 | 3424.98 | 3424.98 | 3424.98 | 3424.98 | 3424.98
3121000034 | (M10500076) SUMINISTRO Y COLOCACION DE MESA DE LAVABO DE 2400 X 700 X 900 MM. DE ALTURA. INCLUYE: DESCARGA Y ACARREOS DENTRO Y FUERA DE LA OBRA. | PZA | 18297.6 | 18297.6 | 18298.06 | 18298.06 | 18298.06 | 18298.06 | 18298.06 | 18298.06 | 18298.06
3121000035 | (M10600009) SUMINISTRO Y COLOCACION DE MESA PARA MAESTRO 1200 x 600 x 750 mm. METALICA, CUBIERTA DE MADERA. INCLUYE: DESCARGA, ACARREOS DENTRO Y FUERA DE LA OBRA. | PZA | 1143.77 | 1143.77 | 1143.8 | 1143.8 | 1143.8 | 1143.8 | 1143.8 | 1143.8 | 1143.8
3121000036 | (M31100006) SUMINISTRO Y COLOCACION DE ESTUFA PARA GAS CON CINCO QUEMADORES Y HORNO. INCLUYE: MANO DE OBRA, ACARREOS DENTRO Y FUERA DE LA OBRA. | PZA | 5572.56 | 5572.56 | 5572.69 | 5572.69 | 5572.69 | 5572.69 | 5572.69 | 5572.69 | 5572.69
3121000043 | (M50900121) SUMINISTRO Y COLOCACION DE CACEROLA DE ALUMINIO DE 3.0 LTS. INCLUYE: DESCARGA Y ACARREOS DENTRO Y FUERA DE LA OBRA. | PZA | 5.52 | 5.52 | 5.52 | 5.52 | 5.52 | 5.52 | 5.52 | 5.52 | 5.52
3121000045 | (M30100118) SUMINISTRO Y COLOCACION DE TORNO PARA MADERA TIPO DE BANCO DE 12". INCL: HERRAMIENTA, MANO DE OBRA, DESCARGA, ACARREO DENTRO Y FUERA DE LA OBRA. | PZA | 236822.73 | 236822.73 | 236828.65 | 236828.65 | 236828.65 | 236828.65 | 236828.65 | 236828.65 | 236828.65
3121000046 | (M10400066) SUMINISTRO Y COLOCACION DE BURRO PARA PLANCHAR PLEGADIZO DE 1350 x 350 x 900mm. INCLUYE: DESCARGA, HERRAMIENTA, ACARREOS DENTRO Y FUERA DE LA OBRA. TRABAJO TERMINADO. | PZA | 693.48 | 693.48 | 693.34 | 693.34 | 693.89 | 693.89 | 693.5 | 693.89 | 693.89
3121000047 | (M10400153) SUMINISTRO Y COLOCACION DE BANCO DE TRABAJO TIPO B-4 CON CUBIERTA DE LAMINA DE PLASTICA. INCLUYE: DESCARGA, HERRAMIENTA, ACARREOS DENTRO Y FUERA DE LA OBRA. TRABAJO TERMINADO. | PZA | 6.62 | 6.62 | 6.62 | 6.62 | 6.62 | 6.62 | 6.62 | 6.62 | 6.62
3121000048 | (M20100902) SUMINISTRO Y COLOCACION DE PAQUETE TALLER DE LA INDUSTRIA DEL VESTIDO. INCLUYE: DESCARGA DENTRO DEL EDIFIO, HERRAMIENTAS, ACARREOS DENTRO Y FUERA DE LA OBRA. | PZA | 479.74 | 479.74 | 479.75 | 479.75 | 479.75 | 479.75 | 479.75 | 479.75 | 479.75
3121000050 | (M31000039) SUMINISTRO Y COLOCACION DE PLANCHA TIPO DOMESTICO CON TERMOSTATO PARA 110/120 V. 50/60 HZ. INCLUYE: DESCARGA, HERRAMIENTA, ACARREOS DENTRO Y FUERA DE LA OBRA. TRABAJO TERMINADO. | PZA | 874.86 | 874.86 | 874.88 | 874.88 | 874.89 | 874.89 | 874.88 | 874.89 | 874.89
3121000051 | (M31000040) SUMINISTRO Y COLOCACION DE PLANCHA CON CAMARA DE VAPOR Y TERMOSTATO PARA 110/120 V. 50/60 HZ.. INCLUYE: CARGA Y DESCARGA DENTRO Y FUERA DEL EDIFICIO, HERRAMIENTA, MANO DE OBRA, ACARREOS FUERA Y DENTRO DE LA OBRA. TRABAJO TERMINADO. | PZA | 751.86 | 751.86 | 751.8 | 751.8 | 752.05 | 752.05 | 751.88 | 752.05 | 752.05
3121000052 | (M31000042) SUMINISTRO Y COLOCACION DE MANIQUI DE TALLER TIPO MUJER PARA CONFECCION DE CARTON REFORZADO YUTE. INCLUYE: CARGA Y DESCARGA DENTRO Y FUERA DEL EDIFICIO, HERRAMIENTA, MANO DE OBRA, ACARREOS FUERA Y DENTRO DE LA OBRA. TRABAJO TERMINADO. | PZA | 2268 | 2268 | 2267.82 | 2267.82 | 2268.63 | 2268.63 | 2268.06 | 2268.63 | 2268.63
3121000053 | (M31000043) SUMINISTRO Y COLOCACION DE MANIQUI NIÑO DE 10 AÑOS SIN CABEZA EN CARTON REFORZADO YUTE. INCLUYE: CARGA Y DESCARGA DENTRO Y FUERA DEL EDIFICIO, HERRAMIENTA, MANO DE OBRA, ACARREOS FUERA Y DENTRO DE LA OBRA. TRABAJO TERMINADO. | PZA | 1546.66 | 1546.66 | 1546.45 | 1546.45 | 1547.27 | 1547.27 | 1546.7 | 1547.27 | 1547.27
3121000056 | (M30100114) SUMINISTRO COLOCACION Y MONTAJE DE TALADRO DE COLUMNA TIPO DE BANCO CHUCKS JACOBS. INCL: HERRAMIENTA, MANO DE OBRA, DESCARGA, ACARREO DENTRO Y FUERA DE LA OBRA. | PZA | 7870.34 | 7870.34 | 7870.54 | 7870.54 | 7870.55 | 7870.55 | 7870.54 | 7870.55 | 7870.55
3121000057 | (M50500012) MANIOBRA Y MONTAJE DE PROYECTOR DE CINE SONORO DE 16MM, CON SONIDO OPTICO Y MAGNETICO., SUMINISTRADA POR EL INIFECH, INCLUYE: DESCARGA DENTRO DEL EDIFICIO, HERRAMIENTA, MANO DE OBRA, ACARREOS DENTRO DE LA OBRA. TRABAJO TERMINADO | PZA | 87.6 | 87.6 | 87.6 | 87.6 | 87.6 | 87.6 | 87.6 | 87.6 | 87.6
3121000058 | (M10100037) COLOCACION DE ESCRITORIO CON ADITAMENTO EJECUTIVO LADO DERECHO SUMINISTRADO POR EL INIFECH, INCLUYE: DESCARGA, ACARREO DENTRO DE LA OBRA. | PZA | 24.79 | 24.79 | 24.79 | 24.79 | 24.79 | 24.79 | 24.79 | 24.79 | 24.79
3121000059 | (M10100038) COLOCACION DE ESCRITORIO CON ADITAMENTO EJECUTIVO IZQUIERDO SUMINISTRADO POR EL INIFECH, INCLUYE: DESCARGA, ACARREO DENTRO DE LA OBRA. | PZA | 72.14 | 72.14 | 72.07 | 72.07 | 72.3 | 72.3 | 72.14 | 72.3 | 72.3
3121000060 | (M10100037) COLOCACION DE ESCRITORIO CON ADITAMENTO EJECUTIVO LADO DERECHO SUMINISTRADO POR EL INIFECH, INCLUYE: DESCARGA, ACARREO DENTRO DE LA OBRA. | PZA | 24.79 | 24.79 | 24.79 | 24.79 | 24.79 | 24.79 | 24.79 | 24.79 | 24.79
3121000061 | (M51200006) COLOCACION DE POLEAS DOBLES SUMINISTRADA POR EL INIFECH INCLUYE: DESCARGA Y ACARREOS DENTRO DE LA OBRA. | PZA | 14.3 | 14.3 | 14.3 | 14.3 | 14.3 | 14.3 | 14.3 | 14.3 | 14.3
3121000062 | (M51200008) COLOCACION DE COGINES PARA GIMNASIA SUMINISTRADA POR EL INIFECH INCLUYE: DESCARGA Y ACARREOS DENTRO DE LA OBRA. | PZA | 6.86 | 6.86 | 6.86 | 6.86 | 6.86 | 6.86 | 6.86 | 6.86 | 6.86
3121000063 | (M51200032) COLOCACION DE BARRAS PARALELAS PARA NIÑOS SUMINISTRADA POR EL INIFECH INCLUYE: DESCARGA Y ACARREOS DENTRO DE LA OBRA. | PZA | 9.8 | 9.8 | 9.8 | 9.8 | 9.8 | 9.8 | 9.8 | 9.8 | 9.8
3121000064 | (M51200033) COLOCACION DE BARRAS PARALELAS PARA ADULTOS SUMINISTRADA POR EL INIFECH INCLUYE: DESCARGA Y ACARREOS DENTRO DE LA OBRA. | PZA | 96.33 | 96.33 | 96.33 | 96.33 | 96.33 | 96.33 | 96.33 | 96.33 | 96.33
3121000065 | (M51200034) COLOCACION DE TINA PARA EXTREMIDADES INFERIORES SUMINISTRADA POR EL INIFECH INCLUYE: DESCARGA Y ACARREOS DENTRO DE LA OBRA. | PZA | 636.07 | 636.07 | 636.09 | 636.09 | 636.09 | 636.09 | 636.09 | 636.09 | 636.09
3121000066 | (M51200035) COLOCACION DE ESPEJO POSTURA SUMINISTRADA POR EL INIFECH INCLUYE: DESCARGA Y ACARREOS DENTRO DE LA OBRA. | PZA | 71.88 | 71.88 | 71.89 | 71.89 | 71.89 | 71.89 | 71.89 | 71.89 | 71.89
3121000067 | (M51200036) COLOCACION DE BICICLETA ESTACIONARIA SUMINISTRADA POR EL INIFECH INCLUYE: DESCARGA Y ACARREOS DENTRO DE LA OBRA. | PZA | 28.74 | 28.74 | 28.74 | 28.74 | 28.74 | 28.74 | 28.74 | 28.74 | 28.74
3121000068 | (M51200037) COLOCACION DE GIMNASIO UNIVERSAL SUMINISTRADA POR EL INIFECH INCLUYE: DESCARGA Y ACARREOS DENTRO DE LA OBRA. | PZA | 283.43 | 283.43 | 283.44 | 283.44 | 283.44 | 283.44 | 283.44 | 283.44 | 283.44
3121000069 | (M51200038) COLOCACION DE SPA PARA 8 PERSONAS SUMINISTRADA POR EL INIFECH INCLUYE: DESCARGA Y ACARREOS DENTRO DE LA OBRA. | PZA | 636.07 | 636.07 | 636.09 | 636.09 | 636.09 | 636.09 | 636.09 | 636.09 | 636.09
3121000070 | (M51200039) COLOCACION DE EJERCITADOR PARA DEDOS (ESCALERILLAS DIGITALES) SUMINISTRADA POR EL INIFECH INCLUYE: DESCARGA Y ACARREOS DENTRO DE LA OBRA. | PZA | 21.43 | 21.43 | 21.43 | 21.43 | 21.43 | 21.43 | 21.43 | 21.43 | 21.43
3121000071 | (M51200040) COLOCACION DE EJERCITADOR DE HOMBRO (TIMON) SUMINISTRADA POR EL INIFECH INCLUYE: DESCARGA Y ACARREOS DENTRO DE LA OBRA. | PZA | 13.74 | 13.74 | 13.74 | 13.74 | 13.74 | 13.74 | 13.74 | 13.74 | 13.74
3121000072 | (M51200041) COLOCACION DE MESA PARA TERAPIA CORPORAL SUMINISTRADA POR EL INIFECH INCLUYE: DESCARGA Y ACARREOS DENTRO DE LA OBRA. | PZA | 44.9 | 44.9 | 44.9 | 44.9 | 44.9 | 44.9 | 44.9 | 44.9 | 44.9
3121000073 | (M51200042) COLOCACION DE ESPEJO FIJO DE 3000MM. SUMINISTRADA POR EL INIFECH INCLUYE: DESCARGA Y ACARREOS DENTRO DE LA OBRA. | PZA | 238.93 | 238.93 | 238.93 | 238.93 | 238.93 | 238.93 | 238.93 | 238.93 | 238.93
3121000074 | (M51200043) COLOCACION DE ESCALERA CON PLANO INCLINADO SUMINISTRADA POR EL INIFECH INCLUYE: DESCARGA Y ACARREOS DENTRO DE LA OBRA. | PZA | 35.92 | 35.92 | 35.92 | 35.92 | 35.92 | 35.92 | 35.92 | 35.92 | 35.92
3121000075 | SUMINISTRO Y COLOCACION DE SILLON DE ESPERA CON DOS PLAZAS, INCLUYE: HERRAMIENTA, MANO DE OBRA, ACARREOS FUERA Y DENTRO DE LA OBRA. | PZA | 5237.31 | 5237.31 | 5237.44 | 5237.44 | 5237.44 | 5237.44 | 5237.44 | 5237.44 | 5237.44
3121000076 | SUMINISTRO Y COLOCACION DE SILLON DE ESPERA CON TRES PLAZAS, INCLUYE: HERRAMIENTA, MANO DE OBRA, ACARREOS FUERA Y DENTRO DE LA OBRA. | PZA | 6984.37 | 6984.37 | 6984.53 | 6984.53 | 6984.53 | 6984.53 | 6984.53 | 6984.53 | 6984.53
3121000077 | (M10100065) SUMINISTRO Y COLOCACION DE SILLON EJECUTIVO CON BRAZOS DE MADERA GLUTINADA FORRADA DE PLAST. LAM. CON RUEDAS, INCLUYE: HERRAMIENTA, MANO DE OBRA, ACARREOS FUERA Y DENTRO DE LA OBRA. | PZA | 1569.04 | 1569.04 | 1569.08 | 1569.08 | 1569.08 | 1569.08 | 1569.08 | 1569.08 | 1569.08
3121000079 | (M10400145) SUMINISTRO Y COLOCACION DE MODULO DE TALLER DE COMPUTO, INCLUYE: HERRAMIENTA, MANO DE OBRA, DESCARGA, ACARREOS DENTRO Y FUERA DE LA OBRA. | PZA | 4671.94 | 4671.94 | 4672.05 | 4672.05 | 4672.05 | 4672.05 | 4672.05 | 4672.05 | 4672.05
3121000080 | SUMINISTRO Y COLOCACION DE NOBREAK CON REGULADOR ELECTRONICO INTEGRADO, VOLTAJE Y FRECUENCIA NOMINAL DE ENTRADA/ SALIDA DE 120 VCA/60 HZ., POTENCIA ENTRE 500 Y 800 VAS, GABINETE CON SEIS CONTACTOS INTEGRADOS POLIRIZADOS NEMA 5-15R, 3 CON RESPALDO DE ENERGIA Y PROTECCION DE SOBRE TENSIONES Y 3 CON PROTECCION DE SOBRE TENSIONES, PUERTO DE COMUNICACION RS232 O USB. INCLUYE: MANO DE OBRA, HERRAMIENTA Y ACARREOS DENTRO Y FUERA DE LA OBRA. | PZA | 1081.65 | 1081.65 | 1081.69 | 1081.69 | 1081.69 | 1081.69 | 1081.69 | 1081.69 | 1081.69
3121000081 | SUMINSITRO Y COLOCACIÓN DE REFRIGERADOR DE 61x129 cms. Y FONDO DE 65cms. INCLUYE: MANO DE OBRA, HERRAMIENTA, ACARREOS DENTRO Y FUERA DE LA OBRA. | PZA | 6067.01 | 6067.01 | 6067.16 | 6067.16 | 6067.16 | 6067.16 | 6067.16 | 6067.16 | 6067.16
3121000082 | SUMINISTRO Y COLOCACION DE MESA PARA BIBLIOTECA Y CAFETERIA DE 1200x800x750mm, INCLUYE: DESCARGA DENTRO DEL EDIFICIO, MANO DE OBRA, ACARREOS DENTRO DE LA OBRA. TRABAJO TERMINADO | PZA | 1233.23 | 1233.23 | 1233.26 | 1233.26 | 1233.26 | 1233.26 | 1233.26 | 1233.26 | 1233.26
3121000083 | SUMINISTRO, MONTAJE Y COLOCACION DE ANAQUEL TIPO ESQUELETO DE 915X600X2210 MM., INCLUYE:MANO DE OBRA, HERRAMIENTA Y ACARREOS DENTRO Y FUERA DE LA OBRA. | PZA | 2452.12 | 2452.12 | 2452.18 | 2452.18 | 2452.18 | 2452.18 | 2452.18 | 2452.18 | 2452.18
3121000084 | SUMINISTRO Y COLOCACION DE MESA CENTRO DE 120X60 CM., INCLUYE: HERRAMIENTA, MANO DE OBRA, ACARREOS DENTRO Y FUERA DE LA OBRA. | PZA | 1838.53 | 1838.53 | 1838.57 | 1838.57 | 1838.57 | 1838.57 | 1838.57 | 1838.57 | 1838.57
3121000085 | SUMINISTRO Y COLOCACION ESTUFA. INCLUYE: MANO DE OBRA,HERRAMIENTA, ACARREOS DENTRO Y FUERA DE LA OBRA. | PZA | 9443.04 | 9443.04 | 9443.28 | 9443.28 | 9443.28 | 9443.28 | 9443.28 | 9443.28 | 9443.28
3121000086 | SUMINISTRO Y COLOCACION DE BURO DE MADERA DE PINO DE 400 X 400 X 600 MM, INCLUYE: HERRAMIENTA, MANO DE OBRA, ACARREOS DENTROY FUERA DE LA OBRA. | PZA | 1613.34 | 1613.34 | 1613.38 | 1613.38 | 1613.38 | 1613.38 | 1613.38 | 1613.38 | 1613.38
3121000087 | SUMINISTRO Y COLOCACION DE BOX SPRING INDIVIDUAL CON COLCHON, CABECERA Y PATAS, INCLUYE: HERRAMIENTA, MANO DE OBRA, ACARREOS DENTRO Y FUERA DE LA OBRA. | PZA | 7124.92 | 7124.92 | 7125.1 | 7125.1 | 7125.1 | 7125.1 | 7125.1 | 7125.1 | 7125.1
3121000088 | SUMINISTRO Y COLOCACION DE MESA DE TRABAJO DE 1500 X 700 X 900 M. DE ALTURA, INCLUYE: MANO DE OBRA, HERRAMIENTA, ACARREO DENTRO Y FUERA DE LA OBRA. | PZA | 7729.7 | 7729.7 | 7729.89 | 7729.89 | 7729.89 | 7729.89 | 7729.89 | 7729.89 | 7729.89
3121000089 | SUMINISTRO Y COLOCACION DE MESA DE LAVADO PR-2TE DE 2700 X 700 X 900 MM. DE ALTURA CON 2 TARJAS, INCLUYE: MANO DE OBRA, HERRAMIENTA, ACARREO DENTRO Y FUERA DE LA OBRA. | PZA | 18293.12 | 18293.12 | 18293.58 | 18293.58 | 18293.58 | 18293.58 | 18293.58 | 18293.58 | 18293.58
3121000090 | (M50900072) COLOCACION DE LICUADORA, CAPACIDAD DE 2 LITROS, 3 VELOCIDADES, BASE CROMADA CON VASO DE PLASTICO, SUMINISTRADO POR INIFECH. INCLUYE: DESCARGA DENTRO DEL EDIFICIO, HERRAMIENTA, MANO DE OBRA, ACARREOS DENTRO DE LA OBRA. TRABAJO TERMINADO | PZA | 19.89 | 19.89 | 19.89 | 19.89 | 19.89 | 19.89 | 19.89 | 19.89 | 19.89
3121000091 | (M10400053) COLOCACION DE ANAQUEL TIPO ESQUELETO DE 915X300X2210 MM. SUMINISTRADA POR EL INIFECH INCLUYE: DESCARGA Y ACARREOS DENTRO DE LA OBRA. | PZA | 43.81 | 43.81 | 43.81 | 43.81 | 43.81 | 43.81 | 43.81 | 43.81 | 43.81
3121000092 | SUMINISTRO Y COLOCACION DE ESTUFA PARA GAS CON 4 QUEMADORES. INCLUYE: MANO DE OBRA, ACARREOS DENTRO DE LA OBRA. | PZA | 9315.1 | 9315.1 | 9315.34 | 9315.34 | 9315.34 | 9315.34 | 9315.34 | 9315.34 | 9315.34
3121000094 | (M20100598)MONTAJE Y COLOCACION DE TIJERAS PARA CORTE DE LAMINA SUMINISTRADO POR INIFECH, INCLUYE: CARGA Y DESCARGA, HERRAMIENTA, MANO DE OBRA, MANIOBRAS Y MONTAJE DENTRO DEL EDIFICIO. TRABAJO TERMINADO. | PZA | 25.17 | 25.17 | 25.12 | 25.12 | 25.26 | 25.26 | 25.17 | 25.26 | 25.26
3121000095 | (M30200008) COLOCACION Y MONTAJE DE CHASIS DE RADIO FUNCIONANDO SUMINISTRADO POR INIFECH, INCLUYE: CARGA Y DESCARGA, HERRAMIENTA, MANO DE OBRA, MANIOBRAS Y MONTAJE DENTRO DEL EDIFICIO. TRABAJO TERMINADO. | PZA | 147.88 | 147.88 | 147.83 | 147.83 | 147.95 | 147.95 | 147.88 | 147.95 | 147.95
3121000097 | (M30200010) MONTAJE Y COLOCACION DE DÉCADA DE RESISTENCIAS SUMINISTRADO POR INIFECH, INCLUYE: CARGA Y DESCARGA, HERRAMIENTA, MANO DE OBRA, MANIOBRAS Y MONTAJE DENTRO DEL EDIFICIO. TRABAJO TERMINADO. | PZA | 148.17 | 148.17 | 148.13 | 148.13 | 148.25 | 148.25 | 148.17 | 148.25 | 148.25
3121000098 | (M30200011) MONTAJE Y COLOCACION DE DEMOSTRADOR DINAMICO DE RADIO RECEPTOR SUMINISTRADO POR INIFECH, INCLUYE: CARGA Y DESCARGA, HERRAMIENTA, MANO DE OBRA, MANIOBRAS Y MONTAJE DENTRO DEL EDIFICIO. TRABAJO TERMINADO. | PZA | 147.88 | 147.88 | 147.83 | 147.83 | 147.95 | 147.95 | 147.88 | 147.95 | 147.95
3121000099 | (M30200014) MONTAJE Y COLOCACION DE ELIMINADOR Y CARGADOR DE BATERIAS ENTRADA 110 V, C.A 60 HZ SUMINISTRADO POR INIFECH. INCLUYE: CARGA Y DESCARGA, HERRAMIENTA, MANO DE OBRA, MANIOBRAS Y MONTAJE DENTRO DEL EDIFICIO. TRABAJO TERMINADO. | PZA | 53.74 | 53.74 | 53.7 | 53.7 | 53.82 | 53.82 | 53.74 | 53.82 | 53.82
3121000101 | (M30200024)MONTAJE Y COLOCACION DE GENERADOR DE AUDIO- FRECUENCIA CUATRO BANDAS RANGO DE 40 A 400 CPS. SUMINISTRADO POR INIFECH INCLUYE: CARGA Y DESCARGA, HERRAMIENTA, MANO DE OBRA, MANIOBRAS Y MONTAJE DENTRO DEL EDIFICIO. TRABAJO TERMINADO. | PZA | 55.93 | 55.93 | 55.88 | 55.88 | 56.01 | 56.01 | 55.93 | 56.01 | 56.01
3121000102 | (M30200027) MONTAJE Y COLOCACION DE GENERADOR DE RADIO- FRECUENCIA RANGO 150 KC A 145 MC 111M. 435 MC SUMINISTRADO POR INIFECH. INCLUYE: CARGA Y DESCARGA, HERRAMIENTA, MANO DE OBRA, MANIOBRAS Y MONTAJE DENTRO DEL EDIFICIO. TRABAJO TERMINADO. | PZA | 53.77 | 53.77 | 53.72 | 53.72 | 53.84 | 53.84 | 53.77 | 53.84 | 53.84
3121000104 | (M30200042) MONTAJE Y COLOCACION DE OSCILOSCOPIO DE FRECUENCIA DE RESPUESTA, CD 5 MHZ +- 3 DB. SUMINISTRADO POR INIFECH INCLUYE: CARGA Y DESCARGA, HERRAMIENTA, MANO DE OBRA, TRABAJO TERMINADO. | PZA | 88.51 | 88.51 | 88.37 | 88.37 | 88.85 | 88.85 | 88.51 | 88.85 | 88.85
3121000105 | (M30200044) MONTAJE Y COLOCACION DE PROBADOR DE DIODOS Y TRANSISTORES SUMINISTRADO POR INIFECH. INCLUYE: CARGA Y DESCARGA, HERRAMIENTA, MANO DE OBRA,ACARREOS DENTRO Y FUERA DEL EDIFICIO. TRABAJO TERMINADO. | PZA | 88.51 | 88.51 | 88.37 | 88.37 | 88.85 | 88.85 | 88.51 | 88.85 | 88.85
3121000108 | (M20100907) COLOCACION DE PAQUETE DE SOLDADURA Y FORJA, SUMINISTRADO POR EL INIFECH INCLUYE: FLETES DE ALMACENES INIFECH AL LUGAR DE LA OBRA, CARGA Y DESCARGA DENTRO Y FUERA DEL EDIFICIO, HERRAMIENTA, MANO DE OBRA, ACARREO FUERA Y DENTRO DE LA OBRA, TRABAJO TERMINADO | PZA | 8.59 | 8.59 | 8.59 | 8.59 | 8.59 | 8.59 | 8.59 | 8.59 | 8.59
3121000109 | (M30100040) COLOCACION DE ESMERIL PORTATIL PIEDRA 152MM, SUMINISTRADO POR EL INIFECH. INCLUYE: DESCARGA, HERRAMIENTA, ACARREOS DENTRO Y FUERA DE LA OBRA. TRABAJO TERMINADO. | PZA | 34.3 | 34.3 | 34.31 | 34.31 | 34.31 | 34.31 | 34.31 | 34.31 | 34.31
3121000112 | SUMINISTRO, COLOCACION E INSTALACION DE VALVULA PARA GAS (6-7887-2) CON SELLO DE PLASTICO COLOR AZUL, INCLUYE: MANO DE OBRA, ACARREOS FUERA Y DENTRO DE LA OBRA. | PZA | 454.7 | 454.7 | 454.71 | 454.71 | 454.71 | 454.71 | 454.71 | 454.71 | 454.71
3121000113 | SUMINISTRO Y COLOCACION DE VALVULAS DE CUELLO DE GANSO TIPO CAPFCE. DISEÑO ESPECIAL CAPFCE, SE FABRICA EN BRONCE CROMADO, PROVISTA DE UNA ENTRADA DE 7/8'' DE DIAMETRO PARA LA FIJACION DE MANERAL DE CONTROL DE AGUA, EN LA PARTE INFERIOR DE ENTRADA DE 3/4'' CON ROSCA STANDAR PARA CONEXION DE ESPIGA DE BRONCE PARA ENTRADA DE AGUA, EN LA PARTE SUPERIOR UNA SALIDA CON CUERDA STANDAR DE 1/2'' DE DIAMETRO PARA CONEXION DE AEREADOR ESPECIAL DE BRONCE EL ACABADO ES PULIDO BRILLANTE, INCLUYE: HERRAMIENTA, MANO DE OBRA, ACARREOS DENTRO Y FUERA DE LA OBRA. | PZA | 1778.22 | 1778.22 | 1778.27 | 1778.27 | 1778.27 | 1778.27 | 1778.27 | 1778.27 | 1778.27
3121000114 | SUMINISTRO Y COLOCACION DE VALVULAS COMBINADAS TIPO CAPFCE. DE BRONCE CROMADO CON TORRETA RECTANGULAR INCLUYENDO TAPON MACHO DE 3/8'' CON CUELLO DE GANSO Y BASE CON DOS PERFORACIONES PARA COLOCAR LAS VALVULAS DE GAS, INCLUYE: HERRAMIENTA, MANO DE OBRA, ACARREOS DENTRO Y FUERA DE LA OBRA. | PZA | 2984.05 | 2984.05 | 2984.13 | 2984.13 | 2984.15 | 2984.15 | 2984.13 | 2984.15 | 2984.15
3121000115 | SUMINISTRO Y COLOCACION DE MESA CENTRAL PARA LABORATORIO TIPO CAPFCE MESA CON CUBIERTA DE ACERO INOXIDABLE TIPO 304 EN CALIBRE 20 Y CON ESTRUCTURA METALICA; DIMENSIONES: 2400 X 1000 X 920 MM DE H. CON CANTOS DOBLADOS O FINOS MATADOS Y PULIDO SANITARIO; INCLUYE DOS TARJAS CONICAS DE ACERO INOXIDABLE LAS CUALES DEBERAN ESTAR INTEGRADAS, SOLDADAS O PEGADAS (GARANTIZANDO LA UNION DE ESTOS, MINIMO POR 3 AÑOS), PREPARACION PARA COLOCAR VALVULA COMBINADA TIPO CAPFCE; TODO ESTO INTEGRADO A LA ESTRUCTURA DE LA CUBIERTA DE ACERO INOXIDABLE. ESTRUCTURA DE CUBIERTA: FORMADO POR UN MARCO PERIMETRAL DE SECCION CANAL CON LARGUEROS TRANSVERSALES DE LA MISMA SECCION Y SOLERAS EN "U" COMO PUENTE PARA PASO DE INSTALACIONES EN LAMINA CALIBRE 16, LLEVA CANALES COMO CANDELEROS EN LAMINA CALIBRE 13 PARA UNION CON PEDESTALES, ASI COMO DOS CONTACTOS DOBLES (CADA UNO EN LOS FALDONES DEL LADO CORTO DE LA MESA), CON TIERRA FISICA ( 3 POLOS). TODO ESTO INTEGRADO A LA ESTRUCTURA DE LA CUBIERTA. EL ACABADO SERA CON PINTURA EPOXICA ELECTROSTATICA MICROPULVERIZADA EN COLOR VERDE SEGUN MUESTRA. PAPELERA Y FALDON; PAPELERA: FORMADA POR 3 CHAROLAS DE LAMINA NEGRA CON DOBLES PERIMETRAL PARA RIGIDIZAR EN LAMINA CALIBRE 18; FALDON: DE LAMINA NEGRA CALIBRE 18 SECCION EN "Z" PARA RECIBIR PAPELERAS EN CABECERAS DE LA MESA. EL ACABADO DE AMBAS SERA EL MISMO QUE EL DE LA ESTRUCTURA DE LA CUBIERTA. PEDESTALES: FORMADO POR 2 TUBULARES RECTANGULARES ESTRUCTURALES UNIDOS CON 4 ANGULOS ESTRUCTURALES, FORMANDO 1 MARCO RIGIDO, TODO EN LAMINA CALIBRE 14, ANGULOS EN LAMINA CALIBRE 16 PARA FIJAR PAPELERA, ESTOS MARCOS SERAN CUBIERTOS EN LOS LADOS INTERIORES CON UNA TAPA FIJA ATORNILLADA Y EN SUS LADOS EXTERNOS SE COLOCARAN PUERTAS DE BASE DE MARCO Y CONTRAMARCO DE ANGULO DE 1''X1''X1/4'' CON PASADOR Y CANDADO. EL ACABADO SERA CON PINTURA EPOXICA ELECTROSTATICA MICROPULVERIZADA EN COLOR NEGRO MATE, INCLUYE: HERRAMIENTA, MANO DE OBRA, ACARREOS DENTRO Y FUERA DE LA OBRA. | PZA | 39143.39 | 39143.39 | 39141.08 | 39141.08 | 39152.28 | 39152.28 | 39144.37 | 39152.28 | 39152.28
3121000116 | SUMINISTRO Y COLOCACION DE DESECADORES DE 200 MM. DE DIAMETRO CON ASA EN TAPADERA, INCLUYE: MANO DE OBRA, ACARREOS DENTRO DE LA OBRA. | PZA | 2355.13 | 2355.13 | 2355.19 | 2355.19 | 2355.19 | 2355.19 | 2355.19 | 2355.19 | 2355.19
3121000117 | SUMINISTRO Y COLOCACION DE PAQUETE DE LABORATORIO POLIFUNCIONAL, INCLUYE: HERRAMIENTA, MANO DE OBRA, ACARREOS DENTRO DE LA OBRA. | PZA | 12084.75 | 12084.75 | 12085.05 | 12085.05 | 12085.05 | 12085.05 | 12085.05 | 12085.05 | 12085.05
3121000118 | SUMINISTRO Y COLOCACION DE APARATO HOFFMAN, INCLUYE: HERRAMIENTA, MANO DE OBRA, ACARREOS FUERA Y DENTRO DE LA OBRA. | PZA | 2208.29 | 2208.29 | 2208.34 | 2208.34 | 2208.34 | 2208.34 | 2208.34 | 2208.34 | 2208.34
3121000119 | SUMINISTRO Y COLOCACION DE JERINGA PASCAL VIDRIO EMBOLO Y EMPUÑADURA PARA DEMOSTRACION DE LA PRESION, INCLUYE: HERRAMIENTA, MANO DE OBRA, ACARREO DENTRO DE LA OBRA. | PZA | 352.26 | 352.26 | 352.27 | 352.27 | 352.27 | 352.27 | 352.27 | 352.27 | 352.27
3121000120 | SUMINISTRO Y COLOCACION DE MICROSCOPIO MONOCULAR TIPO ESTUDIANTE, INCLUYE: HERRAMIENTA, MANO DE OBRA, ACARREOS FUERA Y DENTRO DE LA OBRA. | PZA | 4363.42 | 4363.42 | 4363.53 | 4363.53 | 4363.53 | 4363.53 | 4363.53 | 4363.53 | 4363.53
3121000121 | SUMINISTRO Y COLOCACION DE VASOS COMUNICANTES VIDRIO BASE DE MADERA, INCLUYE: HERRAMIENTA, MANO DE OBRA, ACARREO DENTRO DE LA OBRA. | PZA | 440.02 | 440.02 | 440.03 | 440.03 | 440.03 | 440.03 | 440.03 | 440.03 | 440.03
3121000122 | SUMINISTRO Y COLOCACION DE MOTOR DE GASOLINA (KIT), INCLUYE: HERRAMIENTA, MANO DE OBRA, ACARREOS FUERA Y DENTRO DE LA OBRA. | PZA | 8457.54 | 8457.54 | 8457.74 | 8457.74 | 8457.74 | 8457.74 | 8457.74 | 8457.74 | 8457.74
3121000124 | SUMINISTRO Y COLOCACION DE SILLA DE VISITA DE TUBO PLANO SIN BRAZOS MCA. KUKULKAN, INCLUYE: HERRAMIENTA, MANO DE OBRA, ACARREOS FUERA Y DENTRO DE LA OBRA. | PZA | 686.02 | 686.02 | 686.04 | 686.04 | 686.04 | 686.04 | 686.04 | 686.04 | 686.04
3121000125 | SUMINISTRO Y COLOCACION DE ESCRITORIO TIPO GOTA MCA. KUKULCAN, INCLUYE: HERRAMIENTA, MANO DE OBRA, ACARREOS FUERA Y DENTRO DE LA OBRA. | PZA | 6069.03 | 6069.03 | 6069.18 | 6069.18 | 6069.18 | 6069.18 | 6069.18 | 6069.18 | 6069.18
3121000126 | SUMINISTRO Y COLOCACION DE ESCRITORIO HEAVY MCA. KUKULCAN, INCLUYE: HERRAMIENTA, MANO DE OBRA, ACARREOS FUERA Y DENTRO DE LA OBRA. | PZA | 6069.03 | 6069.03 | 6069.18 | 6069.18 | 6069.18 | 6069.18 | 6069.18 | 6069.18 | 6069.18
3121000127 | SUMINISTRO Y COLOCACION DE MESA DE CENTRO MCA. KUKULCAN, INCLUYE: HERRAMIENTA, MANO DE OBRA, ACARREOS FUERA Y DENTRO DE LA OBRA. | PZA | 1792.54 | 1792.54 | 1792.58 | 1792.58 | 1792.58 | 1792.58 | 1792.58 | 1792.58 | 1792.58
3121000128 | SUMINISTRO Y COLOCACION DE SILLON GERENCIAL KUGA CON DESCANSABRAZOS MCA. KUKULCAN, INCLUYE: HERRAMIENTA, MANO DE OBRA, ACARREOS FUERA Y DENTRO DE LA OBRA. | PZA | 3360.45 | 3360.45 | 3360.53 | 3360.53 | 3360.53 | 3360.53 | 3360.53 | 3360.53 | 3360.53
3121000129 | SUMINISTRO Y COLOCACION DE SILLON GERENCIAL KUGA MCA. KUKULCAN, INCLUYE: HERRAMIENTA, MANO DE OBRA, ACARREOS FUERA Y DENTRO DE LA OBRA. | PZA | 1874.04 | 1874.04 | 1874.09 | 1874.09 | 1874.09 | 1874.09 | 1874.09 | 1874.09 | 1874.09
3121000130 | SUMINISTRO Y COLOCACION DE SILLON DE ESPERA DE 2 PLAZAS MCA. KUKULCAN, INCLUYE: HERRAMIENTA, MANO DE OBRA, ACARREOS FUERA Y DENTRO DE LA OBRA. | PZA | 6099.59 | 6099.59 | 6099.74 | 6099.74 | 6099.74 | 6099.74 | 6099.74 | 6099.74 | 6099.74
3121000131 | SUMINISTRO Y COLOCACION DE SILLON DE ESPERA DE 3 PLAZAS MCA. KUKULCAN, INCLUYE: HERRAMIENTA, MANO DE OBRA, ACARREOS FUERA Y DENTRO DE LA OBRA. | PZA | 6984.37 | 6984.37 | 6984.53 | 6984.53 | 6984.53 | 6984.53 | 6984.53 | 6984.53 | 6984.53
3121000132 | SUMINISTRO Y COLOCACION DE CREDENZA PC-25 MCA. KUKULCAN, INCLUYE: HERRAMIENTA, MANO DE OBRA, ACARREOS FUERA Y DENTRO DE LA OBRA. | PZA | 8673.78 | 8673.78 | 8674 | 8674 | 8674 | 8674 | 8674 | 8674 | 8674
3121000133 | SUMINISTRO Y COLOCACION DE LOCKERS DE 4 PUERTAS MCA. KUKULCAN, INCLUYE: HERRAMIENTA, MANO DE OBRA, ACARREOS FUERA Y DENTRO DE LA OBRA. | PZA | 3381.09 | 3381.09 | 3381.17 | 3381.17 | 3381.17 | 3381.17 | 3381.17 | 3381.17 | 3381.17
3121000134 | SUMINISTRO Y COLOCACION DE MUEBLE DE GUARDADO BAJO PARA LABORATORIO DE 143X57X105 CM. DE H., INCLUYE: HERRAMIENTA, MANO DE OBRA, ACARREOS FUERA Y DENTRO DE LA OBRA. | PZA | 10313.89 | 10313.89 | 10314.15 | 10314.15 | 10314.15 | 10314.15 | 10314.15 | 10314.15 | 10314.15
3121000135 | SUMINISTRO Y COLOCACION DE MUEBLE DE GUARDADO ALTO PARA LABORATORIO DE 143X57X105 CM. DE H., INCLUYE: HERRAMIENTA, MANO DE OBRA, ACARREOS FUERA Y DENTRO DE LA OBRA. | PZA | 11497.4 | 11497.4 | 11497.68 | 11497.68 | 11497.68 | 11497.68 | 11497.68 | 11497.68 | 11497.68
3121000136 | SUMINISTRO Y COLOCACION DE MESA DE LAVADO CON 2 TARJAS DE 240X60X90 CM. DE H., INCLUYE: HERRAMIENTA, MANO DE OBRA, ACARREOS FUERA Y DENTRO DE LA OBRA. | PZA | 18293.12 | 18293.12 | 18293.58 | 18293.58 | 18293.58 | 18293.58 | 18293.58 | 18293.58 | 18293.58
3121000137 | SUMINISTRO Y COLOCACION DE TARJA DE 120X60X90 CM. DE H., INCLUYE: HERRAMIENTA, MANO DE OBRA, ACARREOS FUERA Y DENTRO DE LA OBRA. | PZA | 3490.24 | 3491.1 | 3493.16 | 3491.74 | 3495.88 | 3494.78 | 3489.38 | 3493.63 | 3495.88
3121000138 | SUMINISTRO Y COLOCACION DE SILLON CAJERO MCA. KUKULCAN, INCLUYE: HERRAMIENTA, MANO DE OBRA, ACARREOS FUERA Y DENTRO DE LA OBRA. | PZA | 1570.18 | 1570.18 | 1570.22 | 1570.22 | 1570.22 | 1570.22 | 1570.22 | 1570.22 | 1570.22
3121000139 | SUMINISTRO Y COLOCACION DE ENFRIADOR VERTICAL, INCLUYE: HERRAMIENTA, MANO DE OBRA, ACARREOS FUERA Y DENTRO DE LA OBRA. | PZA | 5756.72 | 5756.72 | 5756.87 | 5756.87 | 5756.87 | 5756.87 | 5756.87 | 5756.87 | 5756.87
3121000140 | SUMINISTRO Y COLOCACION DE BALANZA GRANATARIA OHAUS, INCLUYE: HERRAMIENTA, MANO DE OBRA, ACARREOS FUERA Y DENTRO DE LA OBRA. | PZA | 2580.14 | 2580.14 | 2580.2 | 2580.2 | 2580.2 | 2580.2 | 2580.2 | 2580.2 | 2580.2
3121000141 | SUMINISTRO Y COLOCACION DE VERNIER (PIE DE REY) GRANDE PARA DEMOSTRACION DE 75 CM. DE LONGITUD, INCLUYE: HERRAMIENTA, MANO DE OBRA, ACARREOS FUERA Y DENTRO DE LA OBRA. | PZA | 352.08 | 352.08 | 352.1 | 352.1 | 352.1 | 352.1 | 352.1 | 352.1 | 352.1
3121000142 | SUMINISTRO Y COLOCACION DE ESTEREOSCOPEO DE DISCUSIÓN DE DOBLE REFLEXION, INCLUYE: HERRAMIENTA, MANO DE OBRA, ACARREOS FUERA Y DENTRO DE LA OBRA. | PZA | 17371.03 | 17371.03 | 17371.48 | 17371.48 | 17371.48 | 17371.48 | 17371.48 | 17371.48 | 17371.48
3121000143 | SUMINISTRO Y COLOCACION DE BUTACA CON PALETA ABATIBLE MCA. KUKULCAN, INCLUYE: HERRAMIENTA, MANO DE OBRA, ACARREOS FUERA Y DENTRO DE LA OBRA. | PZA | 4220.96 | 4220.96 | 4221.06 | 4221.06 | 4221.06 | 4221.06 | 4221.06 | 4221.06 | 4221.06
3121000144 | SUMINISTRO Y COLOCACION DE MESA PLEGABLE ESTRUCTURA R1", INCLUYE: HERRAMIENTA, MANO DE OBRA, ACARREOS FUERA Y DENTRO DE LA OBRA. | PZA | 1689.5 | 1689.5 | 1689.54 | 1689.54 | 1689.54 | 1689.54 | 1689.54 | 1689.54 | 1689.54
3121000145 | SUMINISTRO Y COLOCACION DE LIBRERO H 220 MCA. KUKULCAN, INCLUYE: HERRAMIENTA, MANO DE OBRA, ACARREOS FUERA Y DENTRO DE LA OBRA. | PZA | 11763.85 | 11763.85 | 11764.15 | 11764.15 | 11764.15 | 11764.15 | 11764.15 | 11764.15 | 11764.15
3121000146 | SUMINISTRO Y COLOCACION DE COMPUTADORA LAPTOP, INCLUYE: HERRAMIENTA, MANO DE OBRA, ACARREOS FUERA Y DENTRO DE LA OBRA. | PZA | 28751.34 | 28751.34 | 28752.05 | 28752.05 | 28752.05 | 28752.05 | 28752.05 | 28752.05 | 28752.05
3121000147 | (M10100046) COLOCACION Y MONTAJE DE ESCRITORIO DE 1200 X 750 X 750 MM, CON ADITAMENTO SECRETARIAL DERECHO SUMINISTRADO POR EL INIFECH, INCLUYE: DESCARGA DENTRO DEL EDIFICIO, HERRAMIENTA, MANO DE OBRA, ACARREOS DENTRO DE LA OBRA. TRABAJO TERMINADO | PZA | 44.61 | 44.61 | 44.59 | 44.59 | 44.72 | 44.72 | 44.62 | 44.72 | 44.72
3121000148 | (M10100018) SUMINISTRO Y COLOCACION DE MESA REDONDA DE 900 MM. DE DIAMETRO INCLUYE: MANO DE OBRA Y ACARREOS DENTRO Y FUERA DE LA OBRA. | PZA | 1660.3 | 1660.3 | 1660.34 | 1660.34 | 1660.34 | 1660.34 | 1660.34 | 1660.34 | 1660.34
3121000149 | (M10400053)SUMINISTRO, MONTAJE Y COLOCACION DE ANAQUEL TIPO ESQUELETO DE 915X300X2210 MM. INCLUYE: MANO DE OBRA, DESCARGA Y ACARREOS DENTRO Y FUERA DE LA OBRA. | PZA | 2509.99 | 2509.99 | 2510.05 | 2510.05 | 2510.05 | 2510.05 | 2510.05 | 2510.05 | 2510.05
3121000150 | ( M105000154) SUMINISTRO Y COLOCACION DE CAMPANA DE EXTRACCION DE 1200 X 600 X 500 MM. DE H. INCLUYE: MANO DE OBRA, DESCARGA, Y ACARREOS DENTRO Y FUERA DE LA OBRA. | PZA | 4565.77 | 4565.77 | 4565.89 | 4565.89 | 4565.89 | 4565.89 | 4565.89 | 4565.89 | 4565.89
3121000151 | SUM Y COLOC DE ASTABANDERA DE 9.30 MTS ALTO C TUBO FIERRO GALVANIZADO C 40 76 MM DIAM Y 64 MM INC CARRETILLAS Y PIOLA | PZA | 3627.72 | 3627.72 | 3627.8 | 3627.8 | 3627.8 | 3627.8 | 3627.8 | 3627.8 | 3627.8
3121000152 | (M10400080) COLOCACION DE MESA PARA REGISTROS CONTABLES DE 600X900X750MM DE H; SUMINISTRADO POR EL INIFECH, INCLUYE: FLETES DE ALMACENES DEL INIFECH. AL LUGAR DE LA OBRA, CARGA Y DESCARGA DENTRO Y FUERA DE LA OBRA. TRABAJO TERMINADO. | PZA | 47.91 | 47.91 | 47.91 | 47.91 | 47.91 | 47.91 | 47.91 | 47.91 | 47.91
3121000153 | (M10400081) COLOCACION DE MESA PARA CALCULADORA DE 600X1600X750MM DE H; SUMINISTRADO POR EL INIFECH, INCLUYE: FLETES DE ALMACENES DEL INIFECH. AL LUGAR DE LA OBRA, CARGA Y DESCARGA DENTRO Y FUERA DE LA OBRA. TRABAJO TERMINADO. | PZA | 47.91 | 47.91 | 47.91 | 47.91 | 47.91 | 47.91 | 47.91 | 47.91 | 47.91
3121000154 | (M10500051) COLOCACION DE REPISA VITRINA DE 2000X260X300 MM DE H; SUMINISTRADO POR EL INIFECH, INCLUYE: FLETES DE ALMACENES DEL INIFECH. AL LUGAR DE LA OBRA, CARGA Y DESCARGA DENTRO Y FUERA DE LA OBRA. TRABAJO TERMINADO. | PZA | 89.79 | 89.79 | 89.79 | 89.79 | 89.79 | 89.79 | 89.79 | 89.79 | 89.79
3121000156 | SUMINISTRO Y COLOCACION DE BOMBA PORTATIL DE PRESION Y VACIO, PRESION 5" HB INCLUYE: DESCARGA, ACARREOS DENTRO DE LA OBRA, FLETE, MATERIAL, HERRAMIENTA Y MANO DE OBRA. | PZA | 8522.03 | 8522.03 | 8522.24 | 8522.24 | 8522.26 | 8522.26 | 8522.25 | 8522.26 | 8522.26
3121000160 | SUMINISTRO Y COLOCACION DE VASO COMUNICANTE INCLUYE: ACCESORIOS PARA SU FIJACION, DESCARGA, ACARREOS DENTRO DE LA OBRA, FLETE, MATERIAL, HERRAMIENTA Y MANO DE OBRA. | PZA | 396.22 | 396.22 | 396.23 | 396.23 | 396.23 | 396.23 | 396.23 | 396.23 | 396.23
3121000161 | SUMINISTRO Y COLOCACION DE VERNIER GRANDE PARA DEMOSTRACION DE 75 CMS. INCLUYE: DESCARGA, HERRAMIENTA, ACARREOS DENTRO DE LA OBRA, FLETE, MATERIAL, HERRAMIENTA Y MANO DE OBRA. | PZA | 337.49 | 337.49 | 337.5 | 337.5 | 337.5 | 337.5 | 337.5 | 337.5 | 337.5
3121000167 | SUMINISTRO Y COLOCACION DE MUEBLE DE GUARDADO BAJO PARA LABORATORIO DE 1430x570x1055 MM DE H. INCLUYE. DESCARGA, ACARREOS DENTRO DE LA OBRA, FLETE, MATERIAL, HERRAMIENTA Y MANO DE OBRA. | PZA | 10723.52 | 10723.52 | 10723.78 | 10723.78 | 10723.78 | 10723.78 | 10723.78 | 10723.78 | 10723.78
3121000171 | SUMINISTRO Y COLOCACION DE ESTEROSCOPIO DE DISOLUCION DE DOBLE REFLEXION INCLUYE: DESCARGA, ACARREOS DENTRO DE LA OBRA, FLETE, MATERIAL, HERRAMIENTA Y MANO DE OBRA. | PZA | 17376.75 | 17376.75 | 17377.16 | 17377.16 | 17377.24 | 17377.24 | 17377.18 | 17377.24 | 17377.24
3121000172 | (M10600027) COLOCACION DE MESA PARA EDUCACION ESPECIAL, SUMINISTRADO POR EL INIFECH, INCLUYE: HERRAMIENTA, MANO DE OBRA, ACARREO DENTRO Y FUERA DE LA OBRA, TRABAJO TERMINADO. | PZA | 58.4 | 58.4 | 58.4 | 58.4 | 58.4 | 58.4 | 58.4 | 58.4 | 58.4
3121000173 | (M50900117) COLOCACION Y MONTAJE DE REFRIGERADOR DE 65x165 CMS. Y FONDO DE 63.5 CMS. INCLUYE: MANO DE OBRA, ACARREOS DENTRO Y FUERA DE LA OBRA. | PZA | 107.76 | 107.76 | 107.76 | 107.76 | 107.76 | 107.76 | 107.76 | 107.76 | 107.76
3122000001 | SUMINISTRO Y COLOCACION DE MESA DE TRABAJO PARA LABORATORIO MOVIL CUBIERTA DE ACERO INOXIDABLE DE 0.75 X 1.40 MTS. FIJADA CON ANGULO A LA PARED DEL CHASIS Y UN PIE TUBULAR EN EL EXTREMO LIBRE, INCLUYE: TARJA DE ACERO INOXIDABLE DE 0.22 X 0.22 X 0.10 MTS. UNA LLAVE PARA AGUA Y DOS LLAVES DE GAS, CONEXIONES PARA SU ARMADO RAPIDO, MATERIALES, HERRAMIENTA, MANO DE OBRA, ACARREOS DENTRO Y FUERA DE LA OBRA Y TODO LO NECESARIO PARA SU BUEN FUNCIONAMIENTO. | PZA | 16535.58 | 16535.58 | 16535.99 | 16535.99 | 16535.99 | 16535.99 | 16535.99 | 16535.99 | 16535.99
3122000002 | SUMINISTRO Y COLOCACION DE MUEBLE DE GUARDADO PARA LABORATORIO MOVIL FABRICADO DE ESTRUCTURA TUBULAR DE ACERO CUADRADO DE 19 MM. DE 1.45 X 0.40 X 0.90 MTS. DE ALTURA, CON CUBIERTA DE MADERA RECUBIERTO DE FORMAICA O MELAMINA, INCLUYE: PUERTAS CORREDIZAS CON CARRETILLAS, TORNILLOS NIVELADORES, ANCLAS, PINTURA ELECTROSTATICA HORNEADA PARA LAS PARTES METALICAS, MATERIALES, MANO DE OBRA, HERRAMIENTA, ACARREOS DENTRO Y FUERA DE LA OBRA Y TODO LO NECESARIO PARA SU BUEN FUNCIONAMIENTO. | PZA | 11703.81 | 11703.81 | 11704.11 | 11704.11 | 11704.11 | 11704.11 | 11704.11 | 11704.11 | 11704.11
3122000003 | SUMINISTRO Y COLOCACION DE MESA PARA MAESTRO EN LABORATORIO MOVIL CUBIERTA EN ACERO INOXIDABLE DE 0.60 X 1.00 MTS. FIJADA CON ANGULO A LA PARED DEL CHASIS Y UN PIE TUBULAR EN EL EXTREMO LIBRE, INCLUYE: TARJA DE ACERO INOXIDABLE DE 0.22 X 0.22 X 0.10 MTS. UNA LLAVE PARA AGUA Y LLAVE DE GAS, CONEXIONES PARA SU ARMADO RAPIDO, MATERIALES, HERRAMIENTA, MANO DE OBRA, ACARREOS DENTRO Y FUERA DE LA OBRA Y TODO LO NECESARIO PARA SU BUEN FUNCIONAMIENTO. | PZA | 16956 | 16956 | 16956.43 | 16956.43 | 16956.43 | 16956.43 | 16956.43 | 16956.43 | 16956.43
3122000004 | SUMINISTRO Y COLOCACION MESA DE LAVABO PARA LABORATORIO MOVIL CUBIERTA EN ACERO INOXIDABLE DE 0.65 X 1.00 MTS. CON UNA TARJA DE 0.38 X 0.40 X 0.15 MTS. MONTADA SOBRE UN BASTIDOR DE ACERO TUBULAR CUADRADO DE 2.5 X 2.5 CMS. INCLUYE:LLAVE CUELLO DE GANSO, CONEXIONES, TORNILLOS NIVELADORES, ANCLAS, DOS PANELES LATERALES, PINTURA ELECTROSTATICA HORNEADO, HERRAMIENTA, MANO DE OBRA ACARREOS DENTRO Y FUERA DE LA OBRA Y TODO LO NECESARIO PARA SU FIJACION. | PZA | 16491.45 | 16491.45 | 16491.87 | 16491.87 | 16491.87 | 16491.87 | 16491.87 | 16491.87 | 16491.87
3122000005 | SUMINISTRO Y COLOCACION DE MUEBLE PARA CASILLERO EN LABORATORIO MOVIL DE 0.90 X 0.50 X 1.90 MTS. DE ALTURA FABRICADO DE TUBULAR CUADRADO DE 20 MM, CON PANELES EN LAMINA DE ACERO. INCLUYE: 4 PUERTAS ( DOS SUPERIORES Y DOS INFERIORES) FORMADAS CON MARCO TUBULAR DE ACERO Y PANEL EN LAMINA DE ACERO, ENTREPAÑOS, CHAPAS, PORTA CANDADO, PINTURA ELECTROSTATICA HORNEADA, HERRAMIENTA, MANO DE OBRA Y ACARREOS DENTRO Y FUERA DE LA OBRA. | PZA | 16317.91 | 16317.91 | 16318.32 | 16318.32 | 16318.32 | 16318.32 | 16318.32 | 16318.32 | 16318.32
3122000006 | SUMINISTRO Y COLOCACION DE BANCO DE TUBULAR DE ACERO REDONDO DE 19MM, CON ASEINTO CIRCULAR DE MADERA DE 30 CM. DE DIAMETRO. INCLUYE: PINTURA ELECTROSTATICA HORNEADA EN LAS PARTES METALICAS, MANO DE OBRA, ACARREOS DENTRO Y FUERA DE LA OBRA. | PZA | 575.68 | 575.68 | 575.69 | 575.69 | 575.69 | 575.69 | 575.69 | 575.69 | 575.69
3122000007 | SUMINISTRO Y COLOCACION DE DESECADOR DE 200 MM DE DIAMETRO, CON TAPA Y PLACA, MODELO 420310000, MARCA BEL-ART, CUERPO DE POLIPROPILENO, TAPA DE POLICARBONATO. INCLUYE: MANO DE OBRA Y ACARREOS DENTRO Y FUERA DE LA OBRA. | PZA | 2355.13 | 2355.13 | 2355.19 | 2355.19 | 2355.19 | 2355.19 | 2355.19 | 2355.19 | 2355.19
3122000008 | SUMINISTRO, COLOCACION Y MONTAJE DE PIZARRON METALICO VERDE DE 0.90 X 1.50 MTS. PARA LABORATORIO MOVIL. INCLUYE: MANO DE OBRA, HERRAMIENTA Y ACARREOS DENTRO Y FUERA DE LA OBRA. | PZA | 2706.54 | 2706.54 | 2706.61 | 2706.61 | 2706.61 | 2706.61 | 2706.61 | 2706.61 | 2706.61
3122000009 | SUMINISTRO Y COLOCACION DE TUBO DE VIDRIO DE 8 MM. DE DIAMETRO, MARCA VIDRIO NEUTRO, INCLUYE: MANO DE OBRA, HERRAMIENTA Y ACARREOS DENTRO Y FUERA DE LA OBRA. | KG | 161.36 | 161.36 | 161.36 | 161.36 | 161.36 | 161.36 | 161.36 | 161.36 | 161.36
3122000010 | SUMINISTRO Y COLOCACION DE VARILLA DE VIDRIO DE 6 MM. DE DIAMETRO, MARCA VIDRIO NEUTRO, INCLUYE: MANO DE OBRA Y ACARREOS DENTRO Y FUERA DE LA OBRA. | KG | 263.31 | 263.31 | 263.32 | 263.32 | 263.32 | 263.32 | 263.32 | 263.32 | 263.32
3122000011 | SUMINISTRO Y COLOCACION DE BALANZA DIGITAL DE 2000 GRS, CON PLATO DE 14 X 13 CM. MIDE EN GRAMOS Y LIBRAS/ONZAS, SENSIBILIDAD DE 1 G., USA 3 PILAS AA, ACEPTA ADAPTADOR AC. MODELO CS2000 MCA. OHAUS. INCLUYE: MANO DE OBRA, HERRAMIENTA Y ACARREOS DENTRO Y FUERA DE LA OBRA | PZA | 2580.14 | 2580.14 | 2580.2 | 2580.2 | 2580.2 | 2580.2 | 2580.2 | 2580.2 | 2580.2
3122000012 | SUMINISTRO Y COLOCACION DE CRONOMETRO DE MANO ELECTRONICO DIGITAL, CON CARRERA DE 24 HORAS, PRECISION DE 1/100 DE S., MODELO 810013, INCLUYE: MANO DE OBRA Y ACARREOS DENTRO Y FUERA DE LA OBRA | PZA | 183.04 | 183.04 | 183.05 | 183.05 | 183.05 | 183.05 | 183.05 | 183.05 | 183.05
3122000013 | SUMINISTRO Y COLOCACION DE APARATO DE HOFFMAN PARA ELECTROLISIS, CON DOS ELECTRODOS DE CARBON Y DOS ELECTRODOS DE ACERO INOXIDABLE, MARCA APSA, MODELO EA-190, INCLUYE: MANO DE OBRA Y ACARREOS DENTRO Y FUERA DE LA OBRA | PZA | 2208.29 | 2208.29 | 2208.34 | 2208.34 | 2208.34 | 2208.34 | 2208.34 | 2208.34 | 2208.34
3122000014 | SUMINISTRO Y COLOCACION DE JUEGO DE 50 LAMINILLAS MICROSCOPICAS EN CAJA DE MADERA. INCLUYE: MANO DE OBRA, HERRAMIENTA Y ACARREOS DENTRO Y FUERA DE LA OBRA. | JGO | 4768.17 | 4768.17 | 4768.29 | 4768.29 | 4768.29 | 4768.29 | 4768.29 | 4768.29 | 4768.29
3122000015 | SUMINISTRO Y COLOCACION DE VIDEO FLEX, CAMARA DE VIDEO DIGITAL CON CUELLO FLEXIBLE DE BATERIA, MODELO VF7500, MARCA KEN-A-VISION, INCLUYE: MANO DE OBRA, HERRAMIENTA Y ACARREOS DENTRO Y FUERA DE LA OBRA. | PZA | 22293.28 | 22293.28 | 22293.84 | 22293.84 | 22293.84 | 22293.84 | 22293.84 | 22293.84 | 22293.84
3122000016 | SUMINISTRO Y COLOCACION DE MICROSCOPIO MONOCULAR, CON OCULAR 10X DE CAMPO AMPLIO CON FLECHA LOCALIZADORA, CONDENSADOR ABBE 0.65, ILUMINADOR DE LED'S EQUIVALENTE A 20 WATTS Y FILTRO AZUL, DIAFRAGMA DE DISCO CALIBRADO DE 5 POSICIONES, CON CABEZA INCLINADA QUE GIRA 360 GRADOS, OBJETIVOS 4X, 10X Y 40 XR, ENFOQUE MACRO Y MICROMETRICO, PLATINA CON DOS PINZAS DE RECESO SUAVE CON ESTUCHE DE POLIESTIRENO ESPUMA Y FUNDA CUBRE POLVO FUNCIONA CON 3 BATERIAS AA. MARCA NATIONAL CAT 131-LED INCLUYE: MANO DE OBRA, HERRAMIENTA Y ACARREOS DENTRO Y FUERA DE LA OBRA. | PZA | 4363.42 | 4363.42 | 4363.53 | 4363.53 | 4363.53 | 4363.53 | 4363.53 | 4363.53 | 4363.53
3122000017 | SUMINISTRO Y COLOCACION DE CORTADORA PARA TUBO Y VARILLA DE VIDRIO. MARCA APSA, MODELO GC-737. INCLUYE: MANO DE OBRA Y ACARREOS DENTRO Y FUERA DE LA OBRA. | PZA | 328.96 | 328.96 | 328.97 | 328.97 | 328.97 | 328.97 | 328.97 | 328.97 | 328.97
3122000018 | SUMINISTRO Y COLOCACION DE ESQUELETO HUMANO, 80 CMS DE ALTO APROXIMADAMENTE, CON SOPORTE PARA COLGARSE, MARCA 3B, MODELO W3300. INCLUYE: MANO DE OBRA Y ACARREOS DENTRO Y FUERA DE LA OBRA. | PZA | 2015.5 | 2015.5 | 2015.56 | 2015.56 | 2015.56 | 2015.56 | 2015.56 | 2015.56 | 2015.56
3122000019 | SUMINISTRO Y COLOCACION DE MODELO ANATOMICO DESARMABLE DEL TORSO DE 28 CMS DE ALTURA, ARAMADO CON 7 PIEZAS DESMONTABLES. ZEINGEN MT-001. INCLUYE: MANO DE OBRA Y ACARREOS DENTRO Y FUERA DE LA OBRA. | PZA | 806.67 | 806.67 | 806.69 | 806.69 | 806.69 | 806.69 | 806.69 | 806.69 | 806.69
3122000020 | SUMINISTRO Y COLOCACION DE CONJUNTO PARA PRACTICAS DE BIOLOGIA TIPO CAPFCE MCA. APSA, MODELO EC-330 PARA LABORATORIO MOVIL. INCLUYE: MANO DE OBRA Y ACARREOS DENTRO Y FUERA DE LA OBRA. | PZA | 8060.07 | 8060.07 | 8060.28 | 8060.28 | 8060.28 | 8060.28 | 8060.28 | 8060.28 | 8060.28
3122000021 | SUMINISTRO Y COLOCACION DE MOTOR DE GASOLINA DE CUATRO TIEMPOS, MODELO DEMOSTRATIVO SECCIONDADO PARA LA DEMOSTRACION DE LOS MOVIMIENTOS DE PISTON, CIGUEÑAL, BIELA, LEVAS, VALVULAS, ENCEDIDO DE BUJIA. INCLUYE: MANIVELA PARA ACCIONAMIENTO MANUAL DEL MOVIMIENTO, PORTAPILA Y FOCO PARA SIMULACION DEL ENCENDIDO DE LA BUJIA MARCA APSA, MODELO EM-430, MANO DE OBRA Y ACARREOS DENTRO Y FUERA DE LA OBRA. | PZA | 2019.52 | 2019.52 | 2019.57 | 2019.57 | 2019.57 | 2019.57 | 2019.57 | 2019.57 | 2019.57
3122000022 | SUMINISTRO Y COLOCACION DE CONJUNTO PARA PRACTICAS DE QUIMICA MCA. APSA, MODELO EC-350 PARA LABORATORIO MOVIL. INCLUYE: MANO DE OBRA Y ACARREOS DENTRO Y FUERA DE LA OBRA. | PZA | 9419.25 | 9419.25 | 9419.47 | 9419.47 | 9419.47 | 9419.47 | 9419.47 | 9419.47 | 9419.47
3122000023 | SUMINISTRO Y COLOCACION DE CONJUNTO PARA PRACTICAS DE MECANICA CON MANUAL MCA. APSA, MODELO EC-345 PARA LABORATORIO MOVIL. INCLUYE: MANO DE OBRA Y ACARREOS DENTRO Y FUERA DE LA OBRA. | PZA | 8685.04 | 8685.04 | 8685.26 | 8685.26 | 8685.26 | 8685.26 | 8685.26 | 8685.26 | 8685.26
3122000024 | SUMINISTRO Y COLOCACION DE CONJUNTO PARA PRACTICAS DEOPTICA CON MANUAL MCA. APSA, MODELO EC-347 PARA LABORATORIO MOVIL. INCLUYE: MANO DE OBRA Y ACARREOS DENTRO Y FUERA DE LA OBRA. | PZA | 8060.07 | 8060.07 | 8060.28 | 8060.28 | 8060.28 | 8060.28 | 8060.28 | 8060.28 | 8060.28
3122000025 | SUMINISTRO Y COLOCACION DE CONJUNTO PARA PRACTICAS DE CALOR ( TERMINOLOGIA) CON MANUAL MCA. APSA, MODELO EC-343 PARA LABORATORIO MOVIL. INCLUYE: MANO DE OBRA Y ACARREOS DENTRO Y FUERA DE LA OBRA. | PZA | 8215.16 | 8215.16 | 8215.36 | 8215.36 | 8215.36 | 8215.36 | 8215.36 | 8215.36 | 8215.36
3122000026 | SUMINISTRO Y COLOCACION DE BOMBA PORTATIL DE PRESION Y VACIO, MOTOR DE 1/4 DE CABALLO, DESPLAZAMIENTO 72 LITROS POR MINUTO MARCA ARSA, MODELO AR-1500L, INCLUYE: MANO DE OBRA Y ACARREOS DENTRO Y FUERA DE LA OBRA. | PZA | 6562.52 | 6562.52 | 6562.69 | 6562.69 | 6562.69 | 6562.69 | 6562.69 | 6562.69 | 6562.69
3122000027 | SUMINISTRO Y COLOCACION DE ESTUFA ( HORNO) DE TRES CALORES, TEMPERATURA HASTA 180 GRADOS CENTIGRADOS, DIMENSIONES INTERIORES DE 20 X 24 X 23 CM, MARCA APSA, MODELO GH-136, INCLUYE: MANO DE OBRA Y ACARREOS DENTRO Y FUERA DE LA OBRA. | PZA | 5217.61 | 5217.61 | 5217.74 | 5217.74 | 5217.74 | 5217.74 | 5217.74 | 5217.74 | 5217.74
3122000028 | SUMINISTRO Y COLOCACION DE MECHERO TIPO FISHER, ALTA TEMPERATURA, CON REJILLA DE ACERO EN PARTE SUPERIOR, DE 30 MM DE DIAMETRO, TUBO DE 1" CON ESTRECHAMIENTO TIPO VENTURI, PARA FAVORECER MEZCLA AIRE/ GAS CONSTRUIDO EN ACERO, HIERRO ALUMINIO Y BRONCE, VALVULA REGULADORA DE GAS Y REGULADOR DE MEZCLA AIRE/GAS. MARCA APSA, MODELO CAT. GQ-035 FAB. INCLUYE:MANO DE OBRA Y ACARREOS DENTRO Y FUERA DE LA OBRA. | PZA | 739.91 | 739.91 | 739.93 | 739.93 | 739.93 | 739.93 | 739.93 | 739.93 | 739.93
3122000029 | SUMINISTRO Y COLOCACION PANTALLA DE PROYECCION CON TRIPIE, AUTOENROLLABLE, SUPERFICIE BLANCO MATE DE 1.78 X 1.78 M. MARCA DA-LITE, MODELO VERSATOL. INCLUYE:MANO DE OBRA Y ACARREOS DENTRO Y FUERA DE LA OBRA. | PZA | 2750.31 | 2750.31 | 2750.38 | 2750.38 | 2750.38 | 2750.38 | 2750.38 | 2750.38 | 2750.38
3122000030 | SUMINISTRO Y COLOCACION DE PAQUETE DE REACTIVOS, SOLUCIONES Y COLORANTES PARA PRACTICAS DE QUIMICA Y FISICA. INCLUYE:MANO DE OBRA Y ACARREOS DENTRO Y FUERA DE LA OBRA. | PZA | 4685.93 | 4685.93 | 4686.06 | 4686.06 | 4686.06 | 4686.06 | 4686.06 | 4686.06 | 4686.06
3122000031 | SUMINISTRO Y COLOCACION DE CAÑON PROYECTOR DE VIDEO MARCA POWERLITE S3 O SIMILAR EN CALIDAD Y COSTO. INCLUYE:MANO DE OBRA Y ACARREOS DENTRO Y FUERA DE LA OBRA. | PZA | 27205.78 | 27205.78 | 27206.46 | 27206.46 | 27206.46 | 27206.46 | 27206.46 | 27206.46 | 27206.46
3122000032 | SUMINISTRO Y COLOCACION DE BUTACA PARA PLANETARIO MOD. ALESANDRIA DE 38 1/2" DE ALTO, PARTES METALICAS Y PLASTICAS, ACOJINAMIENTOS DE POLIURETANO MOLDADO EN FRIO Y TAPIZADO EN TELA DE HILO DE POLIPROPILENO COLOR SEGUN PROYECTO. INCLUYE: MANO DE OBRA, HERRAMIENTA Y ACARREOS DENTRO Y FUERA DE LA OBRA. | PZA | 4220.96 | 4220.96 | 4221.06 | 4221.06 | 4221.06 | 4221.06 | 4221.06 | 4221.06 | 4221.06
3122000034 | BUTACA PARA AUDITORIO MOD. CONVENTION CON ESTRUCTURA EN TUBULAR DE SECCION CUADRADA DE 1" X 3" CAL. 18, CAJETE Y CONTRA RESPALDO INYECTADO EN PLASTICO POLIPROPILENO DE ALTO IMPACTO, ACOJINAMIENTOS DE POLIURETANO MOLDADO EN FRIO Y TAPIZADO EN TELA DE HILO DE POLIPROPILENO COLOR SEGUN PROYECTO. INCLUYE: MANO DE OBRA, HERRAMIENTA, ACARREOS DENTRO Y FUERA DE LA OBRA. | PZA | 1401.83 | 1401.83 | 1401.86 | 1401.86 | 1401.86 | 1401.86 | 1401.86 | 1401.86 | 1401.86
3122000035 | SUMINISTRO Y COLOCACION DE BUTACA PARA PLANETARIO. INCLUYE: MANO DE OBRA, ACARREOS DENTRO DE LA OBRA. | PZA | 4097.83 | 4097.83 | 4097.94 | 4097.94 | 4097.94 | 4097.94 | 4097.94 | 4097.94 | 4097.94
3122000039 | (M50500020) COLOCACION DE PROYECTOR DE VIDEO, SUMINISTRADO POR EL INIFECH; INCLUYE: CARGA Y DESCARGA, ACARREOS DENTRO DEL EDIFICIO, HERRAMIENTAS, MANO DE OBRA, TRABAJO TERMINADO. | PZA | 28.74 | 28.74 | 28.74 | 28.74 | 28.74 | 28.74 | 28.74 | 28.74 | 28.74
3122000040 | (M30500032) COLOCACION DE EXTRACTOR MANUAL JUGOS CITRICOS DE PALANCA, SUMINISTRADO POR INIFECH. INCLUYE: DESCARGA DENTRO DEL EDIFICIO, HERRAMIENTA, MANO DE OBRA, ACARREOS DENTRO DE LA OBRA. TRABAJO TERMINADO | PZA | 82.08 | 82.08 | 82.09 | 82.09 | 82.09 | 82.09 | 82.09 | 82.09 | 82.09
3122000044 | SUMINISTRO Y COLOCACION DE APARATO HOFFMAN INCLUYE: ACCESORIOS PARA SU FIJACION, DESCARGA, HERRAMIENTA, MANO DE OBRA, ACARREOS DENTRO DE LA OBRA, FLETE, MATERIAL. | PZA | 2208.29 | 2208.29 | 2208.34 | 2208.34 | 2208.34 | 2208.34 | 2208.34 | 2208.34 | 2208.34
3122000046 | SUMINISTRO Y COLOCACION DE CONJUNTO PARA PRACTICAS DE ELECTRICIDAD BASICA Y SEMICONDUCTORES TIPO CAPFCE INCLUYE: DESCARGA, ACARREOS DENTRO DE LA OBRA, FLETE, MATERIAL, HERRAMIENTA Y MANO DE OBRA. | JGO | 21483.24 | 21483.24 | 21483.77 | 21483.77 | 21483.77 | 21483.77 | 21483.77 | 21483.77 | 21483.77
3122000049 | SUMINISTRO Y COLOCACION DE MESA CENTRAL PARA LABORATORIO TIPO CAPFCE INCLUYE: ACCESORIOS PARA SU FIJACION, DESCARGA, ACARREOS DENTRO DE LA OBRA, FLETE, MATERIAL, HERRAMIENTA Y MANO DE OBRA. | PZA | 37676.52 | 37676.52 | 37677.33 | 37677.33 | 37677.79 | 37677.79 | 37677.47 | 37677.79 | 37677.79
3123000001 | (M10400088) COLOCACION DE TOCADOR DE 2400X900X750 MM DE H, SUMINISTRADO POR EL INIFECH, INCLUYE: FLETE DE ALMACENES DEL INIFECH, AL LUGAR DE LA OBRA, CARGA Y DESCARGA DENTRO Y FUERA DEL EDIFICIO, HERRAMIENTA, MANO DE OBRA, ACARREO FUERA Y DENTRO DE LA OBRA, TRABAJO TERMINADO. | PZA | 43.81 | 43.81 | 43.81 | 43.81 | 43.81 | 43.81 | 43.81 | 43.81 | 43.81
3123000002 | (M10400089) COLOCACION DE MUEBLE PARA SHAMPOO CON LAVABO DE 100X400X960 MM DE ALTURA, SUMINISTRADO POR EL INIFECH, INCLUYE: FLETE DE ALMACENES DEL INIFECH, AL LUGAR DE LA OBRA, CARGA Y DESCARGA DENTRO Y FUERA DEL EDIFICIO, HERRAMIENTA, MANO DE OBRA, ACARREO FUERA Y DENTRO DE LA OBRA, TRABAJO TERMINADO. | PZA | 35.04 | 35.04 | 35.04 | 35.04 | 35.04 | 35.04 | 35.04 | 35.04 | 35.04
3123000003 | (M10400091) COLOCACION DE MESA PARA MANICURE DE 900X450X750MM DE H, SUMINISTRADO POR EL INIFECH, INCLUYE: FLETE DE ALMACENES DEL INIFECH, AL LUGAR DE LA OBRA, CARGA Y DESCARGA DENTRO Y FUERA DEL EDIFICIO, HERRAMIENTA, MANO DE OBRA, ACARREO FUERA Y DENTRO DE LA OBRA, TRABAJO TERMINADO. | PZA | 35.04 | 35.04 | 35.04 | 35.04 | 35.04 | 35.04 | 35.04 | 35.04 | 35.04
3123000004 | (M51000011) COLOCACION DE SECADOR CROMADO ENCENDIDO AUTOMATICO TERMOSTATO, REGULADOR DE TEMPERATURA, SUMINISTRADO POR EL INIFECH, INCLUYE: FLETE DE ALMACENES INIFECH, AL LUGAR DE LA OBRA, CARGA Y DESCARGA DENTRO Y FUERA DEL EDIFICIO, HERRAMIENTA, MANO DE OBRA, ACARREO FUERA Y DENTRO DE LA OBRA, TRABAJO TERMINADO. | PZA | 7.46 | 7.46 | 7.46 | 7.46 | 7.46 | 7.46 | 7.46 | 7.46 | 7.46
3128000001 | SUMINISTRO Y COLOCACION DE MODULO OPERATIVO "L"/"L" STATION MODELO 120 CPU MCA. LINEA ITALICA CAT. 2007, INCLUYE: HERRAMIENTA, MANO DE OBRA, ACARREOS FUERA Y DENTRO DE LA OBRA. TRABAJO TERMINADO. | PZA | 7037.48 | 7037.48 | 7037.65 | 7037.65 | 7037.65 | 7037.65 | 7037.65 | 7037.65 | 7037.65
31296 | REGISTRO ELECTRICO 60X60X80 CM. C/BLOCK CEM.O TABIQUE PULIDO CON TAPA DE LAMINA Y FONDO DE ARENA. | PZ | 2325.55 | 2343.97 | 2468.58 | 2442.09 | 2507.98 | 2449.9 | 2258.69 | 2438.88 | 2507.98
3130000001 | (M10400126) COLOCACION DE SILLA APILABLE DE PLASTICO, SUMINISTRADO POR LA SECRETARIA DE INFRAESTRUCTURA; INCLUYE: DESCARGA, MANO DE OBRA, HERRAMIENTA, ACARREOS DENTRO DE LA OBRA Y TODO LO NECESARIO PARA SU CORRECTA EJECUCION. | PZA | 17.52 | 17.52 | 17.52 | 17.52 | 17.52 | 17.52 | 17.52 | 17.52 | 17.52
3130000002 | (M10600018) COLOCACION DE MESA PARA MAESTRO 1200 x 600 x 750 mm SUMINISTRADO POR LA SECRETARIA DE INFRAESTRUCTURA; INCLUYE: DESCARGA, MANO DE OBRA, HERRAMIENTAS, ACARREOS DENTRO DE LA OBRA Y TODO LO NECESARIO PARA SU CORRECTA EJECUCION. | PZA | 25.03 | 25.03 | 25.03 | 25.03 | 25.03 | 25.03 | 25.03 | 25.03 | 25.03
3130000003 | (M10100003) COLOCACION DE ESCRITORIO DE 1 PEDESTAL DE 1200x750x750mm. SUMINISTRADO POR LA SECRETARIA DE INFRAESTRUCTURA. INCLUYE: DESCARGA, ACARREOS DENTRO DE LA OBRA Y TODO LO NECESARIO PARA SU CORRECTA EJECUCION. | PZA | 29.2 | 29.2 | 29.2 | 29.2 | 29.2 | 29.2 | 29.2 | 29.2 | 29.2
3130000004 | (M10400125) COLOCACION DE SILLA APILABLE DE PLASTICO, SUMINISTRADO POR EL INIFECH INCLUYE: DESCARGA, ACARREOS DENTRO DE LA OBRA. | PZA | 5.84 | 5.84 | 5.84 | 5.84 | 5.84 | 5.84 | 5.84 | 5.84 | 5.84
3130000005 | (M10600017) COLOCACION DE SILLA DE PALETA DE POLIPROPILENO SUMINISTRADO POR EL INIFECH. INCLUYE: DESCARGA, ACARREOS DENTRO DE LA OBRA. | PZA | 8.59 | 8.59 | 8.59 | 8.59 | 8.59 | 8.59 | 8.59 | 8.59 | 8.59
3130000006 | (M10600020) COLOCACION DE SILLA PARA MESA BINARIA, SUMINISTRADO POR LA SECRETARIA DE INFRAETRUCTURA. INCLUYE: DESCARGA, MANO DE OBRA, ACARREO DENTRO DE LA OBRA Y TODO LO NECESARIO PARA SU CORRECTA EJECUCION. | PZA | 5.84 | 5.84 | 5.84 | 5.84 | 5.84 | 5.84 | 5.84 | 5.84 | 5.84
3130000008 | (M31000002) MANIOBRA Y MONTAJE DE MAQUINA PARA COSTURA RECTA, BRAZO LARGO CON APARATO PIE DOBLADILLO, SUMINISTRADO POR LA SECRETARIA DE INFRAESTRUCTURA. INCLUYE: FLETES DE ALMACENES DE LA SECRETARIA . AL LUGAR DE LA OBRA, CARGA Y DESCARGA DENTRO Y FUERA DEL EDIFICIO, HERRAMIENTA, MANO DE OBRA, ACARREOS FUERA Y DENTRO DE LA OBRA. TRABAJO TERMINADO. | PZA | 39.9 | 39.9 | 39.9 | 39.9 | 39.9 | 39.9 | 39.9 | 39.9 | 39.9
3130000009 | (M31000003) MANIOBRA Y MONTAJE DE MAQUINA SOBREHILADORA 3 HILOS, AGUJA RECTA PARA TODAS LAS TELAS, SUMINISTRADO POR LA SECRETARIA DE INFRAESTRUCTURA. INCLUYE: FLETES DE ALMACENES DE LA SECRETARIA. AL LUGAR DE LA OBRA, CARGA Y DESCARGA DENTRO Y FUERA DEL EDIFICIO, HERRAMIENTA, MANO DE OBRA, ACARREOS FUERA Y DENTRO DE LA OBRA. TRABAJO TERMINADO. | PZA | 39.9 | 39.9 | 39.9 | 39.9 | 39.9 | 39.9 | 39.9 | 39.9 | 39.9
3130000010 | (M31000004) MANIOBRA Y MONTAJE DE MAQUINA PARA COSTURA DE CADENETA CON TRES AGUJAS, MAQUINA DE CODO, SUMINISTRADO POR LA SECRETARIA DE INFRAESTRUCTURA. INCLUYE: FLETES DE ALMACENES DE LA SECRETARIA. AL LUGAR DE LA OBRA, CARGA Y DESCARGA DENTRO Y FUERA DEL EDIFICIO, HERRAMIENTA, MANO DE OBRA, ACARREOS FUERA Y DENTRO DE LA OBRA. TRABAJO TERMINADO. | PZA | 39.9 | 39.9 | 39.9 | 39.9 | 39.9 | 39.9 | 39.9 | 39.9 | 39.9
3130000011 | (M31000005) MANIOBRA Y MONTAJE DE MAQUINA DE COSTURA INVISIBLE, LUBRICACION MANUAL, SUMINISTRADO POR LA SECRETARIA DE INFRAESTRUCTURA. INCLUYE: FLETES DE ALMACENES DE LA SECRETARIA. AL LUGAR DE LA OBRA, CARGA Y DESCARGA DENTRO Y FUERA DEL EDIFICIO, HERRAMIENTA, MANO DE OBRA, ACARREOS FUERA Y DENTRO DE LA OBRA. TRABAJO TERMINADO. | PZA | 39.9 | 39.9 | 39.9 | 39.9 | 39.9 | 39.9 | 39.9 | 39.9 | 39.9
3130000012 | (M31000006) MANIOBRA Y MONTAJE DE MAQUINA PARA HACER OJALES DESDE 1/4" HASTA 1/2", SUMINISTRADO POR LA SECRETARIA DE INFRAESTRUCTURA. INCLUYE: FLETES DE ALMACENES DE LA SECRETARIA. AL LUGAR DE LA OBRA, CARGA Y DESCARGA DENTRO Y FUERA DEL EDIFICIO, HERRAMIENTA, MANO DE OBRA, ACARREOS FUERA Y DENTRO DE LA OBRA. TRABAJO TERMINADO. | PZA | 39.9 | 39.9 | 39.9 | 39.9 | 39.9 | 39.9 | 39.9 | 39.9 | 39.9
3130000013 | (M31000007) MANIOBRA Y MONTAJE DE MAQUINA PARA COSTURA DE PRESILLA O EMATADORA, CICLO AUTOMATICO, SUMINISTRADO POR LA SECRETARIA DE INFRAESTRUCTURA. INCLUYE: FLETES DE ALMACENES DE LA SECRETARIA. AL LUGAR DE LA OBRA, CARGA Y DESCARGA DENTRO Y FUERA DEL EDIFICIO, HERRAMIENTA, MANO DE OBRA, ACARREOS FUERA Y DENTRO DE LA OBRA. TRABAJO TERMINADO. | PZA | 39.9 | 39.9 | 39.9 | 39.9 | 39.9 | 39.9 | 39.9 | 39.9 | 39.9
3130000014 | (M31000008) MANIOBRA Y MONTAJE DE MAQUINA DE COSTURA DE TRABAJO DOS O TRES AGUJAS GAUGE DE 1/4",3",4" HILOS, SUMINISTRADO POR LA SECRETARIA DE INFRAESTRUCTURA. INCLUYE: FLETES DE ALMACENES DE LA SECRETARIA. AL LUGAR DE LA OBRA, CARGA Y DESCARGA DENTRO Y FUERA DEL EDIFICIO, HERRAMIENTA, MANO DE OBRA, ACARREOS FUERA Y DENTRO DE LA OBRA. TRABAJO TERMINADO. | PZA | 39.9 | 39.9 | 39.9 | 39.9 | 39.9 | 39.9 | 39.9 | 39.9 | 39.9
3130000015 | (M31000009) MANIOBRA Y MONTAJE DE MAQUINA DE COSTURA RECTA, BRAZO CORTO DOBLE PESPUNTE, SUMINISTRADO POR LA SECRETARIA DE INFRAESTRUCTURA. INCLUYE: FLETES DE ALMACENES DE LA SECRETARIA. AL LUGAR DE LA OBRA, CARGA Y DESCARGA DENTRO Y FUERA DEL EDIFICIO, HERRAMIENTA, MANO DE OBRA, ACARREOS FUERA Y DENTRO DE LA OBRA. TRABAJO TERMINADO. | PZA | 39.9 | 39.9 | 39.9 | 39.9 | 39.9 | 39.9 | 39.9 | 39.9 | 39.9
3130000016 | (M31000010) MANIOBRA Y MONTAJE DE MAQUINA PARA COSTURA DE CADENETA DE UNA AGUJA, POSIBILIDAD DE DOS, SUMINISTRADO POR LA SECRETARIA DE INFRAESTRUCTURA. INCLUYE: FLETES DE ALMACENES. AL LUGAR DE LA OBRA, CARGA Y DESCARGA DENTRO Y FUERA DEL EDIFICIO, HERRAMIENTA, MANO DE OBRA, ACARREOS FUERA Y DENTRO DE LA OBRA. TRABAJO TERMINADO. | PZA | 39.9 | 39.9 | 39.9 | 39.9 | 39.9 | 39.9 | 39.9 | 39.9 | 39.9
3130000017 | (M31000012) MANIOBRA Y MONTAJE DE MAQUINA PARA PEGAR BOTONES DE 2 A 4 ORIFICIOS, SUMINISTRADO POR LA SECRETARIA DE INFRAESTRUCTURA. INCLUYE: FLETES DE ALMACENES. AL LUGAR DE LA OBRA, CARGA Y DESCARGA DENTRO Y FUERA DEL EDIFICIO, HERRAMIENTA, MANO DE OBRA, ACARREOS FUERA Y DENTRO DE LA OBRA. TRABAJO TERMINADO. | PZA | 39.9 | 39.9 | 39.9 | 39.9 | 39.9 | 39.9 | 39.9 | 39.9 | 39.9
3130000018 | (M31000014) MANIOBRA Y MONTAJE DE MAQUINA SOBRE HILADORA CON PUNTA DE SEGURIDAD DOS AGUJAS, SUMINISTRADO POR LA SECRETARIA DE INFRAESTRUCTURA. INCLUYE: FLETES DE ALMACENES. AL LUGAR DE LA OBRA, CARGA Y DESCARGA DENTRO Y FUERA DEL EDIFICIO, HERRAMIENTA, MANO DE OBRA, ACARREOS FUERA Y DENTRO DE LA OBRA. TRABAJO TERMINADO. | PZA | 39.9 | 39.9 | 39.9 | 39.9 | 39.9 | 39.9 | 39.9 | 39.9 | 39.9
3130000019 | (M31000015) MANIOBRA Y MONTAJE DE MAQUINA SUPER RAPIDA DE ZIG-ZAG, LUBRICACION AUTOMATICA, SUMINISTRADO POR LA SECRETARIA DE INFRAESTRUCTURA. INCLUYE: FLETES DE ALMACENES. AL LUGAR DE LA OBRA, CARGA Y DESCARGA DENTRO Y FUERA DEL EDIFICIO, HERRAMIENTA, MANO DE OBRA, ACARREOS FUERA Y DENTRO DE LA OBRA. TRABAJO TERMINADO. | PZA | 39.9 | 39.9 | 39.9 | 39.9 | 39.9 | 39.9 | 39.9 | 39.9 | 39.9
3130000020 | (M31000016) MANIOBRA Y MONTAJE DE MAQUINA BORDADORA EN REALCE, APERTURA MAXIMA 12 MM, SUMINISTRADO POR LA SECRETARIA DE INFRAESTRUCTURA. INCLUYE: FLETES DE ALMACENES. AL LUGAR DE LA OBRA, CARGA Y DESCARGA DENTRO Y FUERA DEL EDIFICIO, HERRAMIENTA, MANO DE OBRA, ACARREOS FUERA Y DENTRO DE LA OBRA. TRABAJO TERMINADO. | PZA | 39.9 | 39.9 | 39.9 | 39.9 | 39.9 | 39.9 | 39.9 | 39.9 | 39.9
3130000021 | (M31000026) MANIOBRA Y MONTAJE DE MAQUINA DE TEJER TIPO FAMILIAR SEMI-INDUSTRIAL, SISTEMA DE TECLADO, SUMINISTRADO POR LA SECRETARIA DE INFRAESTRUCTURA. INCLUYE: FLETES DE ALMACENES. AL LUGAR DE LA OBRA, CARGA Y DESCARGA DENTRO Y FUERA DEL EDIFICIO, HERRAMIENTA, MANO DE OBRA, ACARREOS FUERA Y DENTRO DE LA OBRA. TRABAJO TERMINADO. | PZA | 39.9 | 39.9 | 39.9 | 39.9 | 39.9 | 39.9 | 39.9 | 39.9 | 39.9
3130000022 | (M50300075) COLOCACION Y MONTAJE DE SERVIDOR SUMINISTRADO POR EL INIFECH, INCLUYE: MANO DE OBRA, HERRAMIENTA, ACARREOS DENTRO Y FUERA DE LA OBRA | PZA | 128.32 | 128.32 | 128.33 | 128.33 | 128.33 | 128.33 | 128.33 | 128.33 | 128.33
3130000023 | SUMNISTRO Y COLOCACION DE SILLON PARA RECEPCION MODELO LUTECIA 2P, COLOR AZUL, MCA. MUEBLES ALBAR CAT. 2006, INCLUYE: HERRAMIENTA, MANO DE OBRA, ACARREO DENTRO Y FUERA DE LA OBRA. TRABAJO TERMINADO. | PZA | 6333.54 | 6333.54 | 6333.7 | 6333.7 | 6333.7 | 6333.7 | 6333.7 | 6333.7 | 6333.7
3130000024 | SUMINISTRO Y COLOCACION DE SILLON PARA RECEPCION MODELO LUTECIA 3P, COLOR BEIGE, MCA. MUEBLES ALBAR CAT. 2006, INCLUYE: HERRAMIENTA, MANO DE OBRA, ACARREO DENTRO Y FUERA DE LA OBRA. TRABAJO TERMINADO. | PZA | 6984.37 | 6984.37 | 6984.53 | 6984.53 | 6984.53 | 6984.53 | 6984.53 | 6984.53 | 6984.53
3130000025 | SUMINISTRO Y COLOCACION DE ARCHIVERO MOVIL MODELO 106, MCA. LINEA ITALICA CAT. 2007, INCLUYE: HERRAMIENTA, MANO DE OBRA, ACARREO DENTRO Y FUERA DE LA OBRA. TRABAJO TERMINADO. | PZA | 2386.17 | 2386.17 | 2386.23 | 2386.23 | 2386.23 | 2386.23 | 2386.23 | 2386.23 | 2386.23
3130000026 | SUMINISTRO Y COLOCACION DE ARCHIVERO DE DOS GAVETAS MODELO 303, MCA. LINEA ITALICA CAT. 2007, INCLUYE: HERRAMIENTA, MANO DE OBRA, ACARREO DENTRO Y FUERA DE LA OBRA. TRABAJO TERMINADO. | PZA | 3649.71 | 3649.71 | 3649.81 | 3649.81 | 3649.81 | 3649.81 | 3649.81 | 3649.81 | 3649.81
3130000027 | SUMINISTRO Y COLOCAION DE LIBRERO COLGANTE CON HERRADURA MODELO 175, MCA. LINEA ITALIKA CAT. 2007, INCLUYE: HERRAMIENTA, MANO DE OBRA, ACARREOS DENTRO Y FUERA DE LA OBRA. TRABAJO TERMINADO. | PZA | 4109.03 | 4109.03 | 4109.13 | 4109.13 | 4109.13 | 4109.13 | 4109.13 | 4109.13 | 4109.13
3130000028 | SUMINISTRO Y COLOCACION DE ESCRITORIO DELTA MODELO 149 MCA. LINEA ITALICA CAT. 2007, INCLUYE: HERRAMIENTA, MANO DE OBRA, ACARREO DENTRO Y FUERA DE LA OBRA, TRABAJO TERMINADO. | PZA | 5249.94 | 5249.94 | 5250.06 | 5250.06 | 5250.06 | 5250.06 | 5250.06 | 5250.06 | 5250.06
3130000029 | SUMINISTRO Y COLOCACION DE ARCHIVERO ABATIBLE MODELO 106 MCA. LINEA ITALICA CAT. 2007, INCLUYE: HERRAMIENTA, MANO DE OBRA, ACARREO DENTRO Y FUERA DE LA OBRA. TRABAJO TERMINADO. | PZA | 4554.06 | 4554.06 | 4554.18 | 4554.18 | 4554.18 | 4554.18 | 4554.18 | 4554.18 | 4554.18
3130000030 | SUMINISTRO Y COLOCACION DE ESCRITORIO EJECUTIVO KLASS MODELO KLASSOI MCA. LINEA ITALICA CAT. 2007, INCLUYE: HERRAMIENTA, MANO DE OBRA, ACARREO DENTRO Y FUERA DE LA OBRA. TRABAJO TERMINADO. | PZA | 9149.12 | 9149.12 | 9149.35 | 9149.35 | 9149.35 | 9149.35 | 9149.35 | 9149.35 | 9149.35
3130000031 | SUMINISTRO Y COLOCACION DE RETORNO EJECUTIVO KLASS MODELO KLASSO2 MCA. LINEA ITALICA CAT. 2007, INCLUYE: HERRAMIENTA, MANO DE OBRA, ACARREO DENTRO Y FUERA DE LA OBRA. TRABAJO TERMINADO. | PZA | 4378.84 | 4378.84 | 4378.95 | 4378.95 | 4378.95 | 4378.95 | 4378.95 | 4378.95 | 4378.95
3130000032 | SUMINISTRO Y COLOCACION DE CREDENZA EJECUTIVA KLASS MODELO KLASSO3 MCA. LINEA ITALICA CAT. 2007, INCLUYE: HERRAMIENTA, MANO DE OBRA, ACARREO DENTRO Y FUERA DE LA OBRA. TRABAJO TERMINADO. | PZA | 9073.91 | 9073.91 | 9074.14 | 9074.14 | 9074.14 | 9074.14 | 9074.14 | 9074.14 | 9074.14
3130000033 | SUMINISTRO Y COLOCACION DE LIBRERO EJECUTIVA KLASS MODELO KLASSO4 MCA. LINEA ITALICA CAT. 2007, INCLUYE: HERRAMIENTA, MANO DE OBRA, ACARREO DENTRO Y FUERA DE LA OBRA. TRABAJO TERMINADO. | PZA | 6449.27 | 6449.27 | 6449.44 | 6449.44 | 6449.44 | 6449.44 | 6449.44 | 6449.44 | 6449.44
3130000034 | SUMINISTRO Y COLOCACION DE MESA REDONDA MODELO 129 MCA. LINEA ITALICA CAT. 2007, INCLUYE: HERRAMIENTA, MANO DE OBRA, ACARREO DENTRO Y FUERA DE LA OBRA. TRABAJO TERMINADO. | PZA | 4109.03 | 4109.03 | 4109.13 | 4109.13 | 4109.13 | 4109.13 | 4109.13 | 4109.13 | 4109.13
3130000035 | SUMINISTRO Y COLOCACION DE MESA DE JUNTAS EJECUTIVA MODELO 118 XL MCA. LINEA ITALICA CAT. 2007, INCLUYE: HERRAMIENTA, MANO DE OBRA, ACARREO DENTRO Y FUERA DE LA OBRA. TRABAJO TERMINADO. | PZA | 10004.66 | 10004.66 | 10004.91 | 10004.91 | 10004.91 | 10004.91 | 10004.91 | 10004.91 | 10004.91
3130000036 | SUMINISTRO Y COLOCACION DE MAMPARAS DE 1.60 MTS. DE ALTO MODELO 270 MCA. LINEA ITALICA CAT. 2007, INCLUYE: HERRAMIENTA, MANO DE OBRA, ACARREO DENTRO Y FUERA DE LA OBRA. TRABAJO TERMINADO. | PZA | 3611.18 | 3611.18 | 3611.26 | 3611.26 | 3611.26 | 3611.26 | 3611.26 | 3611.26 | 3611.26
3130000037 | SUMINISTRO Y COLOCACION DE ESCRITORIO DE CAPACITACION MODELO 141 MCA. LINEA ITALICA CAT. 2007, INCLUYE: HERRAMIENTA, MANO DE OBRA, ACARREO DENTRO Y FUERA DE LA OBRA. TRABAJO TERMINADO. | PZA | 3195.03 | 3195.03 | 3195.11 | 3195.11 | 3195.11 | 3195.11 | 3195.11 | 3195.11 | 3195.11
3130000038 | SUMINISTRO Y COLOCACION DE CARRO DE COMPUTO MODELO 136 CPU MCA. LINEA ITALICA CAT. 2007, INCLUYE: HERRAMIENTA, MANO DE OBRA, ACARREO DENTRO Y FUERA DE LA OBRA. TRABAJO TERMINADO. | PZA | 2010.53 | 2010.53 | 2010.58 | 2010.58 | 2010.58 | 2010.58 | 2010.58 | 2010.58 | 2010.58
3130000039 | SUMINISTRO Y COLOCACION DE MESA CENTRAL MODELO 183 MCA. LINEA ITALICA CAT. 2007, INCLUYE: HERRAMIENTA, MANO DE OBRA, ACARREO DENTRO Y FUERA DE LA OBRA. TRABAJO TERMINADO. | PZA | 1752.07 | 1752.07 | 1752.11 | 1752.11 | 1752.11 | 1752.11 | 1752.11 | 1752.11 | 1752.11
3130000040 | SUMINISTRO Y COLOCACION DE CESTO DE BASURA MODELO N121 COLOR NEGRO MCA. LINEA ITALICA CAT. 2007, INCLUYE: HERRAMIENTA, MANO DE OBRA, ACARREO DENTRO Y FUERA DE LA OBRA. TRABAJO TERMINADO. | PZA | 314.34 | 314.34 | 314.34 | 314.34 | 314.34 | 314.34 | 314.34 | 314.34 | 314.34
3130000041 | SUMINISTRO Y COLOCACION DE MESA LATERAL MODELO 184 MCA. LINEA ITALICA CAT. 2007, INCLUYE: HERRAMIENTA, MANO DE OBRA, ACARREO DENTRO Y FUERA DE LA OBRA. TRABAJO TERMINADO | PZA | 1386.44 | 1386.44 | 1386.47 | 1386.47 | 1386.47 | 1386.47 | 1386.47 | 1386.47 | 1386.47
3130000042 | SUMINISTRO Y COLOCACION DE MAMPARA DE 1.60 M. DE ALTO MODELO 190 MCA. LINEA ITALICA CAT. 2007, INCLUYE: HERRAMIENTA, MANO DE OBRA, ACARREO DENTRO Y FUERA DE LA OBRA. TRABAJO TERMINADO. | PZA | 2944.8 | 2944.8 | 2944.87 | 2944.87 | 2944.87 | 2944.87 | 2944.87 | 2944.87 | 2944.87
3130000043 | SUMINISTRO Y COLOCACION DE MAMPARA DE 1.60 M. DE ALTO MODELO 193 MCA. LINEA ITALICA CAT. 2007, INCLUYE: HERRAMIENTA, MANO DE OBRA, ACARREO DENTRO Y FUERA DE LA OBRA. TRABAJO TERMINADO. | PZA | 2944.8 | 2944.8 | 2944.87 | 2944.87 | 2944.87 | 2944.87 | 2944.87 | 2944.87 | 2944.87
3130000044 | SUMINISTRO Y COLOCACION DE MAMPARA DE 1.60 M. DE ALTO MODELO 171 MCA. LINEA ITALICA CAT. 2007, INCLUYE: HERRAMIENTA, MANO DE OBRA, ACARREO DENTRO Y FUERA DE LA OBRA. TRABAJO TERMINADO. | PZA | 2944.8 | 2944.8 | 2944.87 | 2944.87 | 2944.87 | 2944.87 | 2944.87 | 2944.87 | 2944.87
3130000045 | SUMINISTRO Y COLOCACION DE MAMPARA DE 1.60 M. DE ALTO MODELO 170 MCA. LINEA ITALICA CAT. 2007, INCLUYE: HERRAMIENTA, MANO DE OBRA, ACARREO DENTRO Y FUERA DE LA OBRA. TRABAJO TERMINADO. | PZA | 2944.8 | 2944.8 | 2944.87 | 2944.87 | 2944.87 | 2944.87 | 2944.87 | 2944.87 | 2944.87
3130000046 | SUMINISTRO Y COLOCACION DE MESA ABATIBLE MODELO 217 MCA. LINEA ITALICA CAT. 2007, INCLUYE: HERRAMIENTA, MANO DE OBRA, ACARREO DENTRO Y FUERA DE LA OBRA. TRABAJO TERMINADO. | PZA | 5089.7 | 5089.7 | 5089.83 | 5089.83 | 5089.83 | 5089.83 | 5089.83 | 5089.83 | 5089.83
3130000049 | (M50100001)COLOCACION Y MONTAJE DE APARATO DE CONTROL DE DOBLE PAUSA, INCLUYE : MANO DE OBRA Y ACARREOS DENTRO Y FUERA DE LA OBRA. | PZA | 438 | 438 | 438.01 | 438.01 | 438.01 | 438.01 | 438.01 | 438.01 | 438.01
3130000050 | ( M50100004)COLOCACION Y MONTAJE DE CAJA DE AUDIO PARA CABINA, INCLUYE : MANO DE OBRA Y ACARREOS DENTRO Y FUERA DE LA OBRA. | PZA | 44.9 | 44.9 | 44.9 | 44.9 | 44.9 | 44.9 | 44.9 | 44.9 | 44.9
3130000051 | ( M50100006)COLOCACION Y MONTAJE DE PANEL DE CONTROL PARA 36 CABINAS CON AMPLIFICADOR DE AUDIO, INCLUYE : MANO DE OBRA Y ACARREOS DENTRO Y FUERA DE LA OBRA. | PZA | 175.19 | 175.19 | 175.19 | 175.19 | 175.19 | 175.19 | 175.19 | 175.19 | 175.19
3130000052 | (M10100007) COLOCACION DE ARCHIVERO DE 3 GAVETAS TAMAÑO OFICIO DE 0.71 X 0.40 M. SUMINISTRADO POR EL INIFECH, INCLUYE: DESCARGA DENTRO DEL EDIFICIO, MANO DE OBRA, ACARREOS DENTRO DE LA OBRA. TRABAJO TERMINADO | PZA | 21.55 | 21.55 | 21.55 | 21.55 | 21.55 | 21.55 | 21.55 | 21.55 | 21.55
3130000058 | (M3040030) COLOCACION DE SISTEMA DE CONTROL PARA BIBLIOTECA. MODELO 3500, SUMINISTRADO POR EL INIFECH, INCLUYE: CONEXIONES ELECTRICAS, INSTALACIONES, MATERIALES, HERRAMIENTA, MANO DE OBRA, ACARREOS DENTRO Y FUERA DE LA OBRA. | PZA | 4446.58 | 4446.58 | 4446.69 | 4446.69 | 4446.69 | 4446.69 | 4446.69 | 4446.69 | 4446.69
3131000001 | (M31000040) MANIOBRA Y MONTAJE DE PLANCHA CON CAMARA DE VAPOR Y TERMOSTATO , SUMINISTRADO POR LA SECRETARIA DE INFRAESTRUCTURA. INCLUYE: CARGA Y DESCARGA DENTRO Y FUERA DEL EDIFICIO, HERRAMIENTA, MANO DE OBRA Y TODO LO NECESARIO PARA SU CORRECTA EJECUCION. | PZA | 33.7 | 33.7 | 33.7 | 33.7 | 33.7 | 33.7 | 33.7 | 33.7 | 33.7
3131000002 | (M31000042) MONTAJE Y COLOCACION DE MANIQUI TIPO TALLER DE MUJER PARA CONFECCION DE CARTON REFORZADO YUTE, SUMINISTRADO POR LA SECRETARIA DE INFRAESTRUCTURA. INCLUYE: CARGA Y DESCARGA DENTRO Y FUERA DEL EDIFICIO, HERRAMIENTA, MANO DE OBRA, ACARREOS FUERA Y DENTRO DE LA OBRA. TRABAJO TERMINADO. | PZA | 17.52 | 17.52 | 17.52 | 17.52 | 17.52 | 17.52 | 17.52 | 17.52 | 17.52
3131000003 | (M31000041) MANIOBRA Y MONTAJE DE MANIQUI TIPO TALLER DE HOMBRE PARA CONFECCION DE CARTON REFORZADO, SUMINISTRADO POR LA SECRETARIA DE INFRAESTRUCTURA. INCLUYE: CARGA Y DESCARGA DENTRO Y FUERA DEL EDIFICIO, HERRAMIENTA, MANO DE OBRA, ACARREOS FUERA Y DENTRO DE LA OBRA. TRABAJO TERMINADO. | PZA | 17.52 | 17.52 | 17.52 | 17.52 | 17.52 | 17.52 | 17.52 | 17.52 | 17.52
3131000004 | (M31000043) MANIOBRA Y MONTAJE DE MANIQUI NIÑO DE 10 AÑOS SIN CABEZA EN CARTON REFORZADO YUTE, SUMINISTRADO POR LA SECRETARIA DE INFRAESTRUCTURA. INCLUYE: CARGA Y DESCARGA DENTRO Y FUERA DEL EDIFICIO, HERRAMIENTA, MANO DE OBRA, ACARREOS FUERA Y DENTRO DE LA OBRA. TRABAJO TERMINADO. | PZA | 17.52 | 17.52 | 17.52 | 17.52 | 17.52 | 17.52 | 17.52 | 17.52 | 17.52
3131000008 | (M50300082) MONTAJE Y COLOCACION DE LABORATORIO DE IDIOMAS SUMINISTRADO POR INIFECH. INCLUYE: DESACARGA DENTRO DEL EDIFICIO, MANO DE OBRA, HERRAMIENTA Y ACARREOS DENTRO Y FUERA DE LA OBRA, TRABAJO TERMINADO. | PZA | 50.33 | 50.33 | 50.28 | 50.28 | 50.42 | 50.42 | 50.33 | 50.42 | 50.42
3131000009 | (M10600061) MONTAJE Y COLOCACION DE TABLERO PARA AVISOS SUMINISTRADO POR INIFECH. INCLUYE: DESACARGA DENTRO DEL EDIFICIO, MANO DE OBRA, HERRAMIENTA Y ACARREOS DENTRO Y FUERA DE LA OBRA, TRABAJO TERMINADO. | PZA | 44.61 | 44.61 | 44.59 | 44.59 | 44.72 | 44.72 | 44.62 | 44.72 | 44.72
3131000010 | (M40100083) COLOCACION DE SOPORTE UNIVERSAL SUMINISTRADO POR EL INIFECH, INCLUYE: MANO DE OBRA, HERRAMIENTA, ACARREO DENTRO Y FUERA DE LA OBRA. TRABAJO TERMINADO. | PZA | 6.86 | 6.86 | 6.86 | 6.86 | 6.86 | 6.86 | 6.86 | 6.86 | 6.86
3131000011 | (M50500019) MANIOBRA Y MONTAJE DE CONSOLA MEZCLADORA , SUMINISTRADAS POR EL INIFECH. INCLUYE: DESCARGA, ACCESORIOS PARA SU FIJACION, HERRAMIENTA, MANO DE OBRA, ACARREO DENTRO DE LA OBRA. | PZA | 58.4 | 58.4 | 58.4 | 58.4 | 58.4 | 58.4 | 58.4 | 58.4 | 58.4
3131000012 | (M50500022) COLOCACION DE ECUALIZADOR SUMINISTRADO POR INIFECH, INCLUYE: MANO DE OBRA, HERRAMIENTAS, ACARREOS DENTRO Y FUERA DE LA OBRA . TRABAJO TERMINADO. | PZA | 58.4 | 58.4 | 58.4 | 58.4 | 58.4 | 58.4 | 58.4 | 58.4 | 58.4
3131000013 | (M50500023) COLOCACION DE COMPRESOR / LIMITADOR SUMINISTRADO POR INIFECH, INCLUYE: MANO DE OBRA, HERRAMIENTAS, ACARREOS DENTRO Y FUERA DE LA OBRA . TRABAJO TERMINADO. | PZA | 34.3 | 34.3 | 34.31 | 34.31 | 34.31 | 34.31 | 34.31 | 34.31 | 34.31
3131000014 | (M50500024) COLOCACION DE PROCESADOR DE EFECTOS DIGITALES DE AUDIO SUMINISTRADO POR INIFECH, INCLUYE: MANO DE OBRA, HERRAMIENTAS, ACARREOS DENTRO Y FUERA DE LA OBRA . TRABAJO TERMINADO. | PZA | 35.04 | 35.04 | 35.04 | 35.04 | 35.04 | 35.04 | 35.04 | 35.04 | 35.04
3131000015 | (M50500025) COLOCACION DE AMPLIFICADOR DE PODER MOD. XP 3000 SUMINISTRADO POR INIFECH, INCLUYE: MANO DE OBRA, HERRAMIENTAS, ACARREOS DENTRO Y FUERA DE LA OBRA . TRABAJO TERMINADO. | PZA | 43.81 | 43.81 | 43.81 | 43.81 | 43.81 | 43.81 | 43.81 | 43.81 | 43.81
3131000016 | (M50500026) COLOCACION DE AMPLIFICADOR DE PODER MOD. XP 2000 SUMINISTRADO POR INIFECH, INCLUYE: MANO DE OBRA, HERRAMIENTAS, ACARREOS DENTRO Y FUERA DE LA OBRA . TRABAJO TERMINADO. | PZA | 43.81 | 43.81 | 43.81 | 43.81 | 43.81 | 43.81 | 43.81 | 43.81 | 43.81
3131000017 | (M50500027) COLOCACION DE AMPLIFICADOR DE PODER MOD. XP 2500 SUMINISTRADO POR INIFECH, INCLUYE: MANO DE OBRA, HERRAMIENTAS, ACARREOS DENTRO Y FUERA DE LA OBRA . TRABAJO TERMINADO. | PZA | 43.81 | 43.81 | 43.81 | 43.81 | 43.81 | 43.81 | 43.81 | 43.81 | 43.81
3131000018 | (M50500028) COLOCACION DE BAFLES 2 VIAS 2 X 15" SUMINISTRADO POR INIFECH, INCLUYE: MANO DE OBRA, HERRAMIENTAS, ACARREOS DENTRO Y FUERA DE LA OBRA . TRABAJO TERMINADO. | PZA | 29.2 | 29.2 | 29.2 | 29.2 | 29.2 | 29.2 | 29.2 | 29.2 | 29.2
3131000019 | (M50500029) COLOCACION DE BAFLES 2 VIAS 12" SUMINISTRADO POR INIFECH, INCLUYE: MANO DE OBRA, HERRAMIENTAS, ACARREOS DENTRO Y FUERA DE LA OBRA . TRABAJO TERMINADO. | PZA | 29.2 | 29.2 | 29.2 | 29.2 | 29.2 | 29.2 | 29.2 | 29.2 | 29.2
3131000020 | (M50500030) COLOCACION DE MICROFONO DE MANO TIPO INALAMBRICO SUMINISTRADO POR INIFECH, INCLUYE: MANO DE OBRA, HERRAMIENTAS, ACARREOS DENTRO Y FUERA DE LA OBRA . TRABAJO TERMINADO. | PZA | 7.32 | 7.32 | 7.32 | 7.32 | 7.32 | 7.32 | 7.32 | 7.32 | 7.32
3131000021 | (M50500032) COLOCACION DE REPRODUCTOR DE DISCOS COMPACTOS SUMINISTRADO POR INIFECH, INCLUYE: MANO DE OBRA, HERRAMIENTAS, ACARREOS DENTRO Y FUERA DE LA OBRA . TRABAJO TERMINADO. | PZA | 17.52 | 17.52 | 17.52 | 17.52 | 17.52 | 17.52 | 17.52 | 17.52 | 17.52
3131000022 | (M50500033) COLOCACION DE GRABADORA DE DOBLE CASETTE SUMINISTRADO POR INIFECH, INCLUYE: MANO DE OBRA, HERRAMIENTAS, ACARREOS DENTRO Y FUERA DE LA OBRA . TRABAJO TERMINADO. | PZA | 10.94 | 10.94 | 10.94 | 10.94 | 10.94 | 10.94 | 10.94 | 10.94 | 10.94
3131000023 | (M50500034) COLOCACION DE LOTE DE CABLE PARA MICROFONO SUMINISTRADO POR INIFECH, INCLUYE: MANO DE OBRA, HERRAMIENTAS, ACARREOS DENTRO Y FUERA DE LA OBRA . TRABAJO TERMINADO. | PZA | 4.27 | 4.27 | 4.27 | 4.27 | 4.27 | 4.27 | 4.27 | 4.27 | 4.27
3131000024 | (M50500035) COLOCACION DE LOTE DE CABLE DE AUDIO POLARIZADO SUMINISTRADO POR INIFECH, INCLUYE: MANO DE OBRA, HERRAMIENTAS, ACARREOS DENTRO Y FUERA DE LA OBRA . TRABAJO TERMINADO. | PZA | 4.27 | 4.27 | 4.27 | 4.27 | 4.27 | 4.27 | 4.27 | 4.27 | 4.27
3131000025 | (M50500035) COLOCACION DE REPRODUCTOR DE DVD SUMINISTRADO POR INIFECH, INCLUYE: MANO DE OBRA, HERRAMIENTAS, ACARREOS DENTRO Y FUERA DE LA OBRA . TRABAJO TERMINADO. | PZA | 10.94 | 10.94 | 10.94 | 10.94 | 10.94 | 10.94 | 10.94 | 10.94 | 10.94
3131000026 | SUMINISTRO Y FABRICACION DE EQUIPO MECANICO MONTA CARGA CON CAPACIDAD DE 300 KGS, CON UN RECORRIDO DE 4 MTS. APROX., 2 PARADAS AUTOMATICAS A 220 VOLTS. TRIFASICO, CON UNA CABINA DE 1.20 X 1.50 MTS. X 1 MTS. DE FONDO, FORRADA EN LAMINA METALICA LISA, CON DOS PUNTOS EXTERIORES MANUALES ABATIBLES O TIPO GUILLOTINA, CON SISTEMA DE SEGURIDAD, CONTROLADOR ELECTRONICO P.L.C. Y CONTACTORES REVERSIBLES, GUIAS ENVALADAS ( SECAS), INCLUYE: ACCESORIA TECNICA DE MANEJO, MANUAL TECNICO DE OPERACION, FLETES, HERRAMIENTA, MANO DE OBRA, ACARREO DENTRO Y FUERA DE LA OBRA. | PZA | 200954.48 | 200954.48 | 200959.51 | 200959.51 | 200959.51 | 200959.51 | 200959.51 | 200959.51 | 200959.51
3131000027 | SUMINISTRO, FIJACION Y COLOCACION DE BANCA PREFABRICADA MCA. SANTA MARIA, MODELO VIENA. INCLUYE: MATERIALES PARA SU FIJACION, MANO DE OBRA, HERRAMIENTAS Y ACARREOS DENTRO Y FUERA DE LA OBRA. | PZA | 1383.96 | 1385.84 | 1392.41 | 1387.9 | 1398.43 | 1396.59 | 1381.45 | 1395.95 | 1398.43
3131000029 | (M10200003) SUMINISTRO Y COLOCACION DE MUEBLE DE GUARDADO BAJO PARA LABORATORIOS DE 1430 X 570 X 1055 MM DE H., INCLUYE: MANO DE OBRA, HERRAMIENTA, ACARREOS DENTRO Y FUERA DE LA OBRA, TRABAJO TERMINADO. | PZA | 10413.68 | 10413.68 | 10413.78 | 10413.78 | 10414.34 | 10414.34 | 10413.94 | 10414.34 | 10414.34
3131000033 | (M10300018) SUMINISTRO Y COLOCACION DE VITRINA METALICA DE 600 X 350 X 1600 MM DE H, INCLUYE: MANO DE OBRA, HERRAMIENTA, ACARREOS DENTRO Y FUERA DE LA OBRA. TRABAJO TERMINADO. | PZA | 3848.85 | 3848.85 | 3848.83 | 3848.83 | 3849.23 | 3849.23 | 3848.95 | 3849.23 | 3849.23
3131000043 | (M10400158) SUMINISTRO Y COLOCACION DE BANCO DE TRABAJO TIPO B-9., INCLUYE: HERRAMIENTA, MANO DE OBRA, ACARREOS DENTRO Y FUERA DE LA OBRA. TRABAJO TERMINADO. | PZA | 8763.31 | 8763.31 | 8763.45 | 8763.45 | 8763.7 | 8763.7 | 8763.53 | 8763.7 | 8763.7
3131000046 | (M50400007) SUMINISTRO Y COLOCACION DE BASCULA CON ALTIMETRO CAP. 140 KG. TIPO BAJO CON 100 GRS. SENSIBILIDAD, INCLUYE: HERRAMIENTA, MANO DE OBRA, ACARREOS DENTRO Y FUERA DE LA OBRA. TRABAJO TERMINADO. | PZA | 6558.54 | 6558.54 | 6558.69 | 6558.69 | 6558.7 | 6558.7 | 6558.7 | 6558.7 | 6558.7
3131000500 | SUMINISTRO COLOCACION Y FLETE DE SILLA ESPECIAL CAPFCE APILABLE. INCLUYE; CARGA DESCARGA Y ACARREOS DENTRO DE LA OBRA EN UNA DISTANCIA DE 75 M | PZA | 793.48 | 793.48 | 793.49 | 793.49 | 793.52 | 793.52 | 793.5 | 793.52 | 793.52
3131000501 | SUMINISTRO COLOCACION Y FLETE DE CESTO METALICO PARA PAPELES DE FORMA RECTANGULAR 300x200x300 MM DE H; INCLUYE; CARGA DESCARGA Y ACARREOS DENTRO DE LA OBRA EN UNA DISTANCIA DE 75 M | PZA | 343.8 | 343.8 | 343.8 | 343.8 | 343.84 | 343.84 | 343.81 | 343.84 | 343.84
3131000502 | SUMINISTRO COLOCACION Y FLETE DE MUEBLE GUARDADO BAJO PARA LABORATORIOS DE 1430x570x1055 MM DE H.; INCLUYE; CARGA DESCARGA Y ACARREOS DENTRO DE LA OBRA EN UNA DISTANCIA DE 75 M | PZA | 10457.05 | 10457.05 | 10457.31 | 10457.31 | 10457.34 | 10457.34 | 10457.32 | 10457.34 | 10457.34
3131000503 | SUMINISTRO COLOCACION Y FLETE DE CAMA CLINICA; INCLUYE; CARGA DESCARGA Y ACARREOS DENTRO DE LA OBRA EN UNA DISTANCIA DE 75 M | PZA | 3550.18 | 3550.18 | 3550.18 | 3550.18 | 3550.44 | 3550.44 | 3550.27 | 3550.44 | 3550.44
3131000504 | SUMINISTRO COLOCACION Y FLETE DE COLCHON PARA CAMA CLINICA; INCLUYE; CARGA DESCARGA Y ACARREOS DENTRO DE LA OBRA EN UNA DISTANCIA DE 75 M | PZA | 935.11 | 935.11 | 935.05 | 935.05 | 935.31 | 935.31 | 935.13 | 935.31 | 935.31
3131000505 | SUMINISTRO COLOCACION Y FLETE DE BURO CLINICO; INCLUYE; CARGA DESCARGA Y ACARREOS DENTRO DE LA OBRA EN UNA DISTANCIA DE 75 M | PZA | 1034.38 | 1034.38 | 1034.36 | 1034.36 | 1034.49 | 1034.49 | 1034.4 | 1034.49 | 1034.49
3131000506 | SUMINISTRO COLOCACION Y FLETE DE VITRINA METALICA DE 600x350x1600 MM DE H.; INCLUYE; CARGA DESCARGA Y ACARREOS DENTRO DE LA OBRA EN UNA DISTANCIA DE 75 M | PZA | 3848.85 | 3848.85 | 3848.83 | 3848.83 | 3849.23 | 3849.23 | 3848.95 | 3849.23 | 3849.23
3131000507 | SUMINISTRO COLOCACION Y FLETE DE MESA PUENTE; INCLUYE; CARGA DESCARGA Y ACARREOS DENTRO DE LA OBRA EN UNA DISTANCIA DE 75 M | PZA | 1198.18 | 1198.18 | 1198.16 | 1198.16 | 1198.38 | 1198.38 | 1198.21 | 1198.38 | 1198.38
3131000508 | SUMINISTRO COLOCACION Y FLETE DE MESA MAYO PARA INSTRUMENTOS; INCLUYE; CARGA DESCARGA Y ACARREOS DENTRO DE LA OBRA EN UNA DISTANCIA DE 75 M | PZA | 7405.56 | 7405.56 | 7405.68 | 7405.68 | 7405.9 | 7405.9 | 7405.74 | 7405.9 | 7405.9
3131000509 | SUMINISTRO COLOCACION Y FLETE DE MESA DE EXPLORACION; INCLUYE; CARGA DESCARGA Y ACARREOS DENTRO DE LA OBRA EN UNA DISTANCIA DE 75 M | PZA | 8544.38 | 8544.38 | 8543.88 | 8543.88 | 8546.31 | 8546.31 | 8544.59 | 8546.31 | 8546.31
3131000510 | SUMINISTRO COLOCACION Y FLETE DE BANQUILLO GIRATORIO; INCLUYE; CARGA DESCARGA Y ACARREOS DENTRO DE LA OBRA EN UNA DISTANCIA DE 75 M | PZA | 449.64 | 449.64 | 449.56 | 449.56 | 449.84 | 449.84 | 449.65 | 449.84 | 449.84
3131000511 | SUMINISTRO COLOCACION Y FLETE DE CARRO PARA INSTRUMENTOS; INCLUYE; CARGA DESCARGA Y ACARREOS DENTRO DE LA OBRA EN UNA DISTANCIA DE 75 M | PZA | 4213.46 | 4213.46 | 4213.47 | 4213.47 | 4213.79 | 4213.79 | 4213.57 | 4213.79 | 4213.79
3131000512 | SUMINISTRO COLOCACION Y FLETE DE CARRO TINACO CON RUEDAS PARA ROPA SUCIA; INCLUYE; CARGA DESCARGA Y ACARREOS DENTRO DE LA OBRA EN UNA DISTANCIA DE 75 M | PZA | 1157.09 | 1157.09 | 1157 | 1157 | 1157.39 | 1157.39 | 1157.12 | 1157.39 | 1157.39
3131000513 | SUMINISTRO COLOCACION Y FLETE DE MESA RECTANGULAR; INCLUYE; CARGA DESCARGA Y ACARREOS DENTRO DE LA OBRA EN UNA DISTANCIA DE 75 M | PZA | 1863.22 | 1863.22 | 1863.14 | 1863.14 | 1863.54 | 1863.54 | 1863.26 | 1863.54 | 1863.54
3131000514 | SUMINISTRO COLOCACION Y FLETE DE MESA DE RIÑON; INCLUYE; CARGA DESCARGA Y ACARREOS DENTRO DE LA OBRA EN UNA DISTANCIA DE 75 M | PZA | 1845.74 | 1845.74 | 1845.67 | 1845.67 | 1846.07 | 1846.07 | 1845.79 | 1846.07 | 1846.07
3131000515 | SUMINISTRO COLOCACION Y FLETE DE SILLA DE RUEDAS; INCLUYE; CARGA DESCARGA Y ACARREOS DENTRO DE LA OBRA EN UNA DISTANCIA DE 75 M | PZA | 2721.89 | 2721.89 | 2721.88 | 2721.88 | 2722.14 | 2722.14 | 2721.95 | 2722.14 | 2722.14
3131000516 | SUMINISTRO COLOCACION Y FLETE DE BANCO PARA TRABAJO TIPO B-9; INCLUYE; CARGA DESCARGA Y ACARREOS DENTRO DE LA OBRA EN UNA DISTANCIA DE 75 M | PZA | 8731.87 | 8731.87 | 8732 | 8732 | 8732.28 | 8732.28 | 8732.08 | 8732.28 | 8732.28
3131000517 | SUMINISTRO COLOCACION Y FLETE DE MESA BINARIA DE 1200x400x750 MM DE H.; INCLUYE; CARGA DESCARGA Y ACARREOS DENTRO DE LA OBRA EN UNA DISTANCIA DE 75 M | PZA | 1674.38 | 1674.38 | 1674.31 | 1674.31 | 1674.7 | 1674.7 | 1674.42 | 1674.7 | 1674.7
3131000518 | SUMINISTRO COLOCACION Y FLETE DE PIZARRON BLANCO PORCELANIZADO; INCLUYE; CARGA DESCARGA Y ACARREOS DENTRO DE LA OBRA EN UNA DISTANCIA DE 75 M | PZA | 5254.78 | 5254.78 | 5254.8 | 5254.8 | 5255.2 | 5255.2 | 5254.92 | 5255.2 | 5255.2
3131000519 | SUMINISTRO COLOCACION Y FLETE DE ESQUELETO HUMANO; INCLUYE; CARGA DESCARGA Y ACARREOS DENTRO DE LA OBRA EN UNA DISTANCIA DE 75 M | PZA | 15513.36 | 15513.36 | 15513.62 | 15513.62 | 15514.01 | 15514.01 | 15513.75 | 15514.01 | 15514.01
3131000520 | SUMINISTRO COLOCACION Y FLETE DE BASCULA CON ALTIMETRO CAP. 140 KG; INCLUYE; CARGA DESCARGA Y ACARREOS DENTRO DE LA OBRA EN UNA DISTANCIA DE 75 M | PZA | 2983.18 | 2983.18 | 2983.13 | 2983.13 | 2983.53 | 2983.53 | 2983.25 | 2983.53 | 2983.53
3131000521 | SUMINISTRO COLOCACION Y FLETE DE MANIQUI CON ORGANOS INTERCAMBIABLES; INCLUYE; CARGA DESCARGA Y ACARREOS DENTRO DE LA OBRA EN UNA DISTANCIA DE 75 M | PZA | 130177.99 | 130177.99 | 130179.27 | 130179.27 | 130186.03 | 130186.03 | 130181.25 | 130186.03 | 130186.03
3131000522 | SUMINISTRO COLOCACION Y FLETE DE EXTINGUIDOR CON CAPACIDAD DE 8.5 KGS. DE POLVO QUIMICO SECO ABC; INCLUYE; CARGA DESCARGA Y ACARREOS DENTRO DE LA OBRA EN UNA DISTANCIA DE 75 M | PZA | 1421.14 | 1421.14 | 1421.09 | 1421.09 | 1421.41 | 1421.41 | 1421.18 | 1421.41 | 1421.41
3131000523 | (M10100048) COLOCACION DE LIBRERO ESTANTE DE 300 X 1500 X 1800 MM. DE H. CON 26 ENTREPAÑOS. SUMINISTRADO POR EL INIFECH, INCLUYE: HERRAMIENTA, MANO DE OBRA, ACARREO DENTRO Y FUERA DE LA OBRA, TRABAJO TERMINADO. | PZA | 58.4 | 58.4 | 58.4 | 58.4 | 58.4 | 58.4 | 58.4 | 58.4 | 58.4
3131000524 | (M10100051) COLOCACION DE LIBRERO ESTANTE DE 150 X 1500 X 1800 MM. DE H. CON 13 ENTREPAÑOS. SUMINISTRADO POR EL INIFECH, INCLUYE: HERRAMIENTA, MANO DE OBRA, ACARREO DENTRO Y FUERA DE LA OBRA, TRABAJO TERMINADO. | PZA | 48.66 | 48.66 | 48.66 | 48.66 | 48.66 | 48.66 | 48.66 | 48.66 | 48.66
3131000525 | (M50500003) COLOCACION Y MONTAJE DE PANTALLA DE PARED PLEGABLE DE 178 X 178 CM EN TELA DE VINIL, SUMINISTRADO POR EL INIFECH, INCLUYE: HERRAMIENTA, MANO DE OBRA, ACARREO DENTRO Y FUERA DE LA OBRA, TRABAJO TERMINADO. | PZA | 43.81 | 43.81 | 43.81 | 43.81 | 43.81 | 43.81 | 43.81 | 43.81 | 43.81
3131000526 | (M50500009) COLOCACION Y MONTAJE DE PANTALLA ELECTRICA AUTOMATICA DE PROYECCION DE 2440 X 2440 MM., SUMINISTRADO POR EL INIFECH, INCLUYE: HERRAMIENTA, MANO DE OBRA, ACARREO DENTRO Y FUERA DE LA OBRA, TRABAJO TERMINADO. | PZA | 36.48 | 36.48 | 36.49 | 36.49 | 36.49 | 36.49 | 36.49 | 36.49 | 36.49
3131000527 | (M40100107) MANIOBRA Y MONTAJE DE IMPRESORA LASSER A COLOR, SUMINISTRADO POR EL INIFECH. INCLUYE: FLETES DE ALMACENES AL LUGAR DE LA OBRA, CARGA Y DESCARGA DENTRO Y FUERA DEL EDIFICIO, HERRAMIENTA, MANO DE OBRA, ACARREOS FUERA Y DENTRO DE LA OBRA. TRABAJO TERMINADO. | PZA | 17.05 | 17.05 | 17.02 | 17.02 | 17.1 | 17.1 | 17.05 | 17.1 | 17.1
3131000528 | (M40100108) MANIOBRA Y MONTAJE DE COMPUTADORA CON PROCESADOR INTEL PENTIUM D-820, SUMINISTRADO POR EL INIFECH. INCLUYE: FLETES DE ALMACENES AL LUGAR DE LA OBRA, CARGA Y DESCARGA DENTRO Y FUERA DEL EDIFICIO, HERRAMIENTA, MANO DE OBRA, ACARREOS FUERA Y DENTRO DE LA OBRA. TRABAJO TERMINADO. | PZA | 24.44 | 24.44 | 24.4 | 24.4 | 24.48 | 24.48 | 24.44 | 24.48 | 24.48
3131000529 | (M40100110) MANIOBRA Y MONTAJE DE RACK ABIERTO DE ALUMINIO DE 7 PIES X 19" , SUMINISTRADO POR EL INIFECH. INCLUYE: FLETES DE ALMACENES AL LUGAR DE LA OBRA, CARGA Y DESCARGA DENTRO Y FUERA DEL EDIFICIO, HERRAMIENTA, MANO DE OBRA, ACARREOS FUERA Y DENTRO DE LA OBRA. TRABAJO TERMINADO. | PZA | 248.41 | 248.41 | 248.36 | 248.36 | 248.54 | 248.54 | 248.42 | 248.54 | 248.54
3131000530 | (M40100111) MANIOBRA Y MONTAJE DE VIDEO PROYECTOR CON 4000 LUMENES, SUMINISTRADO POR EL INIFECH. INCLUYE: FLETES DE ALMACENES AL LUGAR DE LA OBRA, CARGA Y DESCARGA DENTRO Y FUERA DEL EDIFICIO, HERRAMIENTA, MANO DE OBRA, ACARREOS FUERA Y DENTRO DE LA OBRA. TRABAJO TERMINADO. | PZA | 95.46 | 95.46 | 95.4 | 95.4 | 95.64 | 95.64 | 95.46 | 95.64 | 95.64
3131000531 | (M50100022) MONTAJE YCOLOCACION DE MICROFONO DE MANO TIPO INALAMBRICO SUMINISTRADO POR INIFECH, INCLUYE: MANO DE OBRA, HERRAMIENTAS, ACARREOS DENTRO Y FUERA DE LA OBRA . TRABAJO TERMINADO. | PZA | 1.83 | 1.83 | 1.83 | 1.83 | 1.83 | 1.83 | 1.83 | 1.83 | 1.83
3131000532 | (M50100023) MONTAJE Y COLOCACION DE TRIPIE DE MESA PARA MICROFONO SUMINISTRADO POR INIFECH, INCLUYE: MANO DE OBRA, HERRAMIENTAS, ACARREOS DENTRO Y FUERA DE LA OBRA . TRABAJO TERMINADO. | PZA | 2.93 | 2.93 | 2.93 | 2.93 | 2.93 | 2.93 | 2.93 | 2.93 | 2.93
3131000533 | (M50100028) MONTAJE Y COLOCACION DE LOTE DE CABLE PARA BOCINA DE 100 MTS, SUMINISTRADO POR INIFECH, INCLUYE: MANO DE OBRA, HERRAMIENTAS, ACARREOS DENTRO Y FUERA DE LA OBRA . TRABAJO TERMINADO. | PZA | 18.48 | 18.48 | 18.48 | 18.48 | 18.48 | 18.48 | 18.48 | 18.48 | 18.48
3131000534 | (M50100033) MONTAJE Y COLOCACION DE AUDIFONO PROFESIONAL, SUMINISTRADO POR EL INIFECH, INCLUYE: DESCARGA, HERRAMIENTA, ACARREOS DENTRO DE LA OBRA. | PZA | 18.48 | 18.48 | 18.48 | 18.48 | 18.48 | 18.48 | 18.48 | 18.48 | 18.48
3131000535 | (M50100034) MONTAJE Y COLOCACION DE BOCINA ALTAVOZ DE 12", SUMINISTRADO POR EL INIFECH, INCLUYE: DESCARGA, HERRAMIENTA, ACARREOS DENTRO DE LA OBRA. | PZA | 36.96 | 36.96 | 36.96 | 36.96 | 36.96 | 36.96 | 36.96 | 36.96 | 36.96
3131000536 | (M50100035) MONTAJE Y COLOCACION DE TEMPLETE DE 7320 X 2400 X 1000 MM. DE ALTURA, SUMINISTRADO POR EL INIFECH, INCLUYE: DESCARGA, HERRAMIENTA, ACARREOS DENTRO DE LA OBRA. | PZA | 181.69 | 181.69 | 181.57 | 181.57 | 182.05 | 182.05 | 181.7 | 182.05 | 182.05
3131000537 | (M50100036) MONTAJE Y COLOCACION DE LABORATORIO WIRELES STANDARD V.XX. SUMINISTRADO POR INIFECH. INCLUYE: DESACARGA DENTRO DEL EDIFICIO, MANO DE OBRA, HERRAMIENTA Y ACARREOS DENTRO Y FUERA DE LA OBRA, TRABAJO TERMINADO. | PZA | 147.02 | 147.02 | 146.79 | 146.79 | 147.6 | 147.6 | 147.02 | 147.6 | 147.6
3131000538 | (M50100037) MONTAJE Y COLOCACION DE LABORATORIO SECURITY STANDARD V2.0. SUMINISTRADO POR INIFECH. INCLUYE: DESACARGA DENTRO DEL EDIFICIO, MANO DE OBRA, HERRAMIENTA Y ACARREOS DENTRO Y FUERA DE LA OBRA, TRABAJO TERMINADO. | PZA | 144.98 | 144.98 | 144.75 | 144.75 | 145.57 | 145.57 | 144.98 | 145.57 | 145.57
3131000539 | (M50100038) MONTAJE Y COLOCACION DE CCNA 3.0 PREMIUM BUNDLE SUMINISTRADO POR INIFECH. INCLUYE: DESCARGA DENTRO DEL EDIFICIO, MANO DE OBRA, HERRAMIENTA Y ACARREOS DENTRO Y FUERA DE LA OBRA, TRABAJO TERMINADO. | PZA | 271.01 | 271.01 | 271.02 | 271.02 | 271.02 | 271.02 | 271.02 | 271.02 | 271.02
3131000540 | (M50100040) MONTAJE Y COLOCACION DE 24 PORT 10/100 SWITCH W/2 FIXED MOD. WS-C2950T-24. SUMINISTRADO POR INIFECH. INCLUYE: DESACARGA DENTRO DEL EDIFICIO, MANO DE OBRA, HERRAMIENTA Y ACARREOS DENTRO Y FUERA DE LA OBRA, TRABAJO TERMINADO. | PZA | 10.94 | 10.94 | 10.94 | 10.94 | 10.94 | 10.94 | 10.94 | 10.94 | 10.94
3131000541 | (M50100042) MANIOBRA Y MONTAJE DE RACK ABIERTO DE ALUMINIO DE 4 PIES X 19" , SUMINISTRADO POR EL INIFECH. INCLUYE: FLETES DE ALMACENES AL LUGAR DE LA OBRA, CARGA Y DESCARGA DENTRO Y FUERA DEL EDIFICIO, HERRAMIENTA, MANO DE OBRA, ACARREOS FUERA Y DENTRO DE LA OBRA. TRABAJO TERMINADO. | PZA | 35.04 | 35.04 | 35.04 | 35.04 | 35.04 | 35.04 | 35.04 | 35.04 | 35.04
3131000542 | (M40100105) MANIOBRA Y MONTAJE DE LAPTOP CON PROCESADOR INTEL CORE 2 DUO T5500, SUMINISTRADO POR EL INIFECH. INCLUYE: FLETES DE ALMACENES AL LUGAR DE LA OBRA, CARGA Y DESCARGA DENTRO Y FUERA DEL EDIFICIO, HERRAMIENTA, MANO DE OBRA, ACARREOS FUERA Y DENTRO DE LA OBRA. TRABAJO TERMINADO. | PZA | 8.76 | 8.76 | 8.76 | 8.76 | 8.76 | 8.76 | 8.76 | 8.76 | 8.76
3131000543 | (M10100070) MANIOBRA Y MONTAJE DE LIBRERO COLGANTE DE 1160 X 410 X 460 MM. DE ALTURA CON CERRADURA MOD. 175, SUMINISTRADO POR EL INIFECH, INCLUYE: FLETES DE ALMACENES DEL INIFECH AL LUGAR DE LA OBRA, CARGA Y DESCARGA DENTRO Y FUERA DEL EDIFICIO, HERRAMIENTA, MANO DE OBRA, ACARREOS DENTRO Y FUERA DE LA OBRA. TRABAJO TERMINADO. | PZA | 87.6 | 87.6 | 87.6 | 87.6 | 87.6 | 87.6 | 87.6 | 87.6 | 87.6
3131000544 | (M50500003) MONTAJE Y COLOCACION DE BAFLE DE 2 VIAS DE 15". SUMINISTRADO POR EL INIFECH. INCLUYE: CARGA Y DESCARGA DENTRO Y FUERA DEL EDIFICIO, HERRAMIENTA, MANO DE OBRA, ACARREOS FUERA Y DENTRO DE LA OBRA. TRABAJO TERMINADO. | PZA | 29.2 | 29.2 | 29.2 | 29.2 | 29.2 | 29.2 | 29.2 | 29.2 | 29.2
3131000545 | (M50100026) MANIOBRA Y MONTAJE DE CONSOLA AMPLIFICADORA DE SONIDO SUMINISTRADO POR EL INIFECH. INCLUYE: FLETES DE ALMACENES AL LUGAR DE LA OBRA, CARGA Y DESCARGA DENTRO Y FUERA DEL EDIFICIO, HERRAMIENTA, MANO DE OBRA, ACARREOS FUERA Y DENTRO DE LA OBRA. TRABAJO TERMINADO. | PZA | 35.04 | 35.04 | 35.04 | 35.04 | 35.04 | 35.04 | 35.04 | 35.04 | 35.04
3131000546 | (M50100030) MANIOBRA Y MONTAJE DE CAMARA DE VIDEO HDD HANDYCAM DCR SR42, SUMINISTRADO POR EL INIFECH. INCLUYE: FLETES DE ALMACENES AL LUGAR DE LA OBRA, CARGA Y DESCARGA DENTRO Y FUERA DEL EDIFICIO, HERRAMIENTA, MANO DE OBRA, ACARREOS FUERA Y DENTRO DE LA OBRA. TRABAJO TERMINADO. | PZA | 21.9 | 21.9 | 21.91 | 21.91 | 21.91 | 21.91 | 21.91 | 21.91 | 21.91
3131000547 | (M50100031) MANIOBRA Y MONTAJE DE MEZCLADOR DE VIDEO PROFESIONAL, SUMINISTRADO POR EL INIFECH. INCLUYE: FLETES DE ALMACENES AL LUGAR DE LA OBRA, CARGA Y DESCARGA DENTRO Y FUERA DEL EDIFICIO, HERRAMIENTA, MANO DE OBRA, ACARREOS FUERA Y DENTRO DE LA OBRA. TRABAJO TERMINADO. | PZA | 109.49 | 109.49 | 109.5 | 109.5 | 109.5 | 109.5 | 109.5 | 109.5 | 109.5
3131000548 | (M50100032) MONTAJE Y COLOCACION DE TRIPIE VCT R 100. SUMINISTRADO POR INIFECH, INCLUYE: MANO DE OBRA, HERRAMIENTAS, ACARREOS DENTRO Y FUERA DE LA OBRA . TRABAJO TERMINADO. | PZA | 43.81 | 43.81 | 43.81 | 43.81 | 43.81 | 43.81 | 43.81 | 43.81 | 43.81
3131000549 | SUMINISTRO Y COLOCACION DE ARCHIVERO DE 4 GAVETAS, INCLUYE: ACARREOS DENTRO Y FUERA DE LA OBRA, MANO DE OBRA Y TODO LO NECESARIO PARA SU BUEN FUNCIONAMIENTO. | PZA | 4874.76 | 4874.76 | 4874.89 | 4874.89 | 4874.89 | 4874.89 | 4874.89 | 4874.89 | 4874.89
3131000550 | SUMINISTRO Y COLOCACION DE SILLA PARA MAESTRO, INCLUYE: ACARREOS FUERA Y DENTRO DE LA OBRA, MANO DE OBRA Y TODO LO NECESARIO PARA SU BUEN FUNCIONAMIENTO. | PZA | 605.8 | 605.8 | 605.82 | 605.82 | 605.83 | 605.83 | 605.82 | 605.83 | 605.83
3131000554 | ( M50200029) SUMINISTRO Y COLOCACION DE MESA TRAPEZOIDAL PARA TALLER DE 120 CMS EN EL LADO MAS ANCHO, 86 CM EN EL LADO MAS CORTO, 60 CMS DE ANCHO, 18 MM DE GROSOR, INCLUYE: PEDESTALES, TRAVESAÑOS, PINTURA EPOXICA, TUERCAS HEXAGONALES NIQUELADAS, RONDANAS DE PRESION, 4 NIVELADORES, 4 CONTACTOS POLARIZADOS Y ATERRIZADOS, 2 M DE CABLE DE USO RUDO, CLAVIJA DE TRES PATAS, INSTALACION, MANO DE OBRA, HERRAMIENTAS Y ACARREOS DENTRO Y FUERA DE LA OBRA. | PZA | 5895.88 | 5895.88 | 5896.03 | 5896.03 | 5896.03 | 5896.03 | 5896.03 | 5896.03 | 5896.03
3131000572 | (M10600038) COLOCACION DE SILLA DE PALETA DE POLIPROPILENO DE 760x520 MM. DE ALTURA SUMINISTRADO POR EL INIFECH. INCLUYE: DESCARGA, ACARREOS DENTRO DE LA OBRA. | PZA | 10.28 | 10.28 | 10.28 | 10.28 | 10.28 | 10.28 | 10.28 | 10.28 | 10.28
3131000573 | (M31000024) MANIOBRA Y MONTAJE DE MAQUINA CANGREJO ROTATIVO, SUMINISTRADO POR EL INIFECH. INCLUYE: FLETES DE ALMACENES INIFECH. AL LUGAR DE LA OBRA, CARGA Y DESCARGA DENTRO Y FUERA DEL EDIFICIO, HERRAMIENTA, MANO DE OBRA, ACARREOS FUERA Y DENTRO DE LA OBRA. TRABAJO TERMINADO. | PZA | 47.91 | 47.91 | 47.91 | 47.91 | 47.91 | 47.91 | 47.91 | 47.91 | 47.91
3131000574 | (M10200066) MANIOBRA Y MONTAJE DE ESTACION FIJA DE SERVICIO CON FALDON Y PUERTA; SUMINISTRADO POR INIFECH INCLUYE: DESCARGA Y ACARREOS EN EL LUGAR DE LA OBRA. | PZA | 625.82 | 625.82 | 625.83 | 625.83 | 625.83 | 625.83 | 625.83 | 625.83 | 625.83
3131000575 | (M31100039) MANIOBRA Y MONTAJE DE FREIDORA DE 400x770x900MM DE H. CAPACIDAD PARA 15 LTS DE ACEITE, FUNCIONAMIENTO CON GAS LP, SUMINISTRADO POR INIFECH, INCLUYE: DESCARGA Y ACARREOS EN EL LUGAR DE LA OBRA. | PZA | 17.15 | 17.15 | 17.15 | 17.15 | 17.15 | 17.15 | 17.15 | 17.15 | 17.15
3132000001 | SUMINISTRO Y COLOCACIÓN DE SILLON SECRETARIAL KUGA CP CON DESCANSA BRAZOS, BASE 24" CON 5 APOYOS CON RUEDAS ACOJINADO CON HULE ESPUMA DE 25 KG TAPIZADO CON TELA 100% FIBRA ACRILICA. CON MECANISMO DE CONTACTO PERMANTE. CON DESCANSABRAZOS ASIENTO Y RESPALDO DE POLIPROPILENO ASIENTO DE 43 X 43 RESPALDO 26 X 40 CM ., INCLUYE: CARGA Y DESCARGA DENTRO Y FUERA DE LA OBRA, ACARREOS, HERRAMIENTA MENOR, MANO DE OBRA Y TODO LO NECESARIO PARA SU CORRECTA EJECUCIÓN. | PZA | 2144.45 | 2144.45 | 2144.5 | 2144.5 | 2144.5 | 2144.5 | 2144.5 | 2144.5 | 2144.5
3132000002 | SUMINISTRO Y COLOCACIÓN DE SILLA DE VISITA CLASIAC HORMA VIN. SIN DESCANSA BRAZOS, ESTRUCTURA DE TUBO REDONDO DE 1" CAL 18 SOLDADA CON MICROALAMBRE, ACABADO CON PINTURA EPOXI POLYESTER AL HORNO, PREVIA LIMPIEZA Y PROCESO DE FOSFATIZACION Y SELLADO ORGANICO. ASIENTO DE 47 X 42 CM, RESPALDO 48 X 36 CM. ASIENTO Y RESPALDO CON CUBIERTAS PLASTICAS. ACOJINAMIENTO DE 7 CM DENSIDAD 20 KG. TAPIZADA CON TELA 100 % FIBRA ACRILICA. BASE DE ASIENTO DE 16 MM ESPESOR. REGATONES DE ALTA RESISTENCIA., INCLUYE: CARGA Y DESCARGA DENTRO Y FUERA DE LA OBRA, ACARREOS, HERRAMIENTA MENOR, MANO DE OBRA Y TODO LO NECESARIO PARA SU CORRECTA EJECUCIÓN. | PZA | 643.82 | 643.82 | 643.84 | 643.84 | 643.84 | 643.84 | 643.84 | 643.84 | 643.84
3132000003 | SUMINISTRO Y COLOCACIÓN DE ESCRITORIO DE 120X70X75 H.CON CUBIERTA DE 16 MM CON REFUERZO PERIMETRAL A 25 MM., DE MADERA INDUSTRIALIZADA, ACABADO MELAMINICO CON CANTOS VINILIZADOS. 2 SOPORTES RECTOS DE 25 MM CON NIVELADORES PARA REGULAR ALTURA. FALDON DE 16 MM ARMADO CON HERRAJES DE ACERO Y TORNILLOS AUTORROSCANTES.., INCLUYE: CARGA Y DESCARGA DENTRO Y FUERA DE LA OBRA, ACARREOS, HERRAMIENTA MENOR, MANO DE OBRA Y TODO LO NECESARIO PARA SU CORRECTA EJECUCIÓN. | PZA | 4393.95 | 4393.95 | 4394.06 | 4394.06 | 4394.06 | 4394.06 | 4394.06 | 4394.06 | 4394.06
3132000004 | SUMINISTRO Y COLOCACIÓN DE SILLON EJECUTIVO JR. BASE TRINEO. ASIENTO DE HORMADO ANATOMINO. RESPALDO HORMADO. TAPIZADO CON TELA 100% ACRILICA ACOJINAMIENTO DE 7 CMS CON DESCANSABRAZOS., INCLUYE: CARGA Y DESCARGA DENTRO Y FUERA DE LA OBRA, ACARREOS, HERRAMIENTA MENOR, MANO DE OBRA Y TODO LO NECESARIO PARA SU CORRECTA EJECUCIÓN. | PZA | 1569.72 | 1569.72 | 1569.76 | 1569.76 | 1569.76 | 1569.76 | 1569.76 | 1569.76 | 1569.76
3132000005 | SUMINISTRO Y COLOCACIÓN DE MESA DE JUNTAS 25 MM SOP CIL 100 X 240 FABRICADA CON MADERA INDUSTRIALIZADA MELAMINIZADA Y VINILIZADA EN LOS CANTOS DE 25MM. 2 SOPORTE TIPO MEDIA LUNA FABRICADO CON LAMINA CAL. 22, CON ACABADO EN PINTURA AL HORNO PREVIO TRATAMIENTO DE FOSFATIZADO Y SELLADO ORGANICO. FALDON CENTRAL DE 16MM DE ESPESOR.., INCLUYE: CARGA Y DESCARGA DENTRO Y FUERA DE LA OBRA, ACARREOS, HERRAMIENTA MENOR, MANO DE OBRA Y TODO LO NECESARIO PARA SU CORRECTA EJECUCIÓN. | PZA | 1939.31 | 1939.31 | 1939.37 | 1939.37 | 1939.37 | 1939.37 | 1939.37 | 1939.37 | 1939.37
3132000006 | SUMINISTRO Y COLOCACIÓN DE ARCHIVERO METALICO HIRSH 4 GAVETAS., INCLUYE: CARGA Y DESCARGA DENTRO Y FUERA DE LA OBRA, ACARREOS, HERRAMIENTA MENOR, MANO DE OBRA Y TODO LO NECESARIO PARA SU CORRECTA EJECUCIÓN. | PZA | 4834 | 4834 | 4834.11 | 4834.11 | 4834.11 | 4834.11 | 4834.11 | 4834.11 | 4834.11
3132000007 | SUMINISTRO Y COLOCACIÓN DE MODULO DE RECEPCION H117 240 X 240 ERGO. CUBIERTA DE ATENCION AL PUBLICO. CUBIERTA OPERATIVA. ENTREPAÑO. 2CAJONERAS CON ARCHIVADOR Y UTILERO. MADERA INDUSTRIALIZADA MELAMINIZADA Y VINILIZADA. EN 25 MM. INCLUYE 2 PORTATECLADOS., INCLUYE: CARGA Y DESCARGA DENTRO Y FUERA DE LA OBRA, ACARREOS, HERRAMIENTA MENOR, MANO DE OBRA Y TODO LO NECESARIO PARA SU CORRECTA EJECUCIÓN. | PZA | 16104.87 | 16104.87 | 16105.28 | 16105.28 | 16105.28 | 16105.28 | 16105.28 | 16105.28 | 16105.28
3132000008 | SUMINISTRO Y COLOCACIÓN DE MESA JUNTAS 25 MM SOP REC 060 X 180, FABRICADA CON MADERA INDUSTRIALIZADA MELAMINIZADA Y VINILIZADA EN LOS CANTOS POR TERMOFUSION. 1 CUBIERTA ECTANGULAR 25MM 060 X 180. 2 SOPORTES RECTOS 25MM H070 X 60. 1 FALDON 16MM DE 35 X 174., INCLUYE: CARGA Y DESCARGA DENTRO Y FUERA DE LA OBRA, ACARREOS, HERRAMIENTA MENOR, MANO DE OBRA Y TODO LO NECESARIO PARA SU CORRECTA EJECUCIÓN. | PZA | 1456.92 | 1456.92 | 1456.97 | 1456.97 | 1456.97 | 1456.97 | 1456.97 | 1456.97 | 1456.97
3132000009 | SUMINISTRO Y COLOCACIÓN DE SILLA DE VISITA KUENRY MOD. 3, ESTRUCTURA DE TUBO REDONDO DE 1" Y PERFIL DE 3/4" X 1 3/4" CAL 18 ACABADO CON PINTURA AL HORNO. ASIENTO Y RESPALDO ACOJINADOS TAPIZ EN VINIL LINEA CLASICA. REGATONES DE PLASTICO. TAPA DE RESPALDO DE TRIPLAY DE 3 MM TAPIZADO CON VINIL LINEA CLASICA., INCLUYE: CARGA Y DESCARGA DENTRO Y FUERA DE LA OBRA, ACARREOS, HERRAMIENTA MENOR, MANO DE OBRA Y TODO LO NECESARIO PARA SU CORRECTA EJECUCIÓN. | PZA | 858.25 | 858.25 | 858.27 | 858.27 | 858.27 | 858.27 | 858.27 | 858.27 | 858.27
3132000010 | SUMINISTRO Y COLOCACIÓN DE SILLON LONDON 3 PLAZAS TAPIZADO EN VINIL, ASIENTO DE HULE ESPUMA DE 15 CMS DE GROSOR DE 24 KGS DE DENSIDAD. RESORTE DE ARCO. RESPALDO DE HULE ESPUMA DE 10 CMS DE GROSOR DE 20 KGS DE DENSIDAD CASCO MADERA DE 1a ESTUFADA DE PINO HORNEADA A 180 GRADOS. DIMENSIONES: LARGO 216, FONDO 84, ALTO 88., INCLUYE: CARGA Y DESCARGA DENTRO Y FUERA DE LA OBRA, ACARREOS, HERRAMIENTA MENOR, MANO DE OBRA Y TODO LO NECESARIO PARA SU CORRECTA EJECUCIÓN. | PZA | 8125.82 | 8125.82 | 8126.02 | 8126.02 | 8126.02 | 8126.02 | 8126.02 | 8126.02 | 8126.02
3132000011 | SUMINISTRO Y COLOCACIÓN DE MESA DE CENTRO DE TRABA DE MEDIDAS DE 700X450X400 H MM., CUBIERTA DE 25 O 32 MM SOPORTES NEGROS DE 25 MM. CON REGATONES NIVELADORES DE ACERO, INCLUYE: CARGA Y DESCARGA DENTRO Y FUERA DE LA OBRA, ACARREOS, HERRAMIENTA MENOR, MANO DE OBRA Y TODO LO NECESARIO PARA SU CORRECTA EJECUCIÓN. | PZA | 779.01 | 779.01 | 779.03 | 779.03 | 779.03 | 779.03 | 779.03 | 779.03 | 779.03
3132000012 | SUMINISTRO Y COLOCACIÓN DE PIZARRON MELAMINICO PANEL06 120 X 240., SOBRE ESTRUCTURA METALICA REFORZADA DE CUADRADO 3/4" CAL 18 BASE PANEL MELAMINICO Y BACKER SELLADO DE 6 MM SUPERFICIE SOBRE RESINAS FENOLICAS. CON MARCO PERIMETRAL DE ANGULO DE ALUMINIO LIGERO DE 1" COLOR BLANCO. PORTA GIS DE LAMINA CALIBRE 22, INCLUYE: CARGA Y DESCARGA DENTRO Y FUERA DE LA OBRA, ACARREOS, HERRAMIENTA MENOR, MANO DE OBRA Y TODO LO NECESARIO PARA SU CORRECTA EJECUCIÓN. | PZA | 3329.62 | 3329.62 | 3329.7 | 3329.7 | 3329.7 | 3329.7 | 3329.7 | 3329.7 | 3329.7
3140000019 | (PE10100004) COLOCACION Y MONTAJE DE MESA DE USOS MULTIPLES DE 600 X 1200 X 750 MTS DE H. SUMINISTRADO POR LA SECRETARIA DE EDUCACION, INCLUYE: DESCARGAS DENTRO DEL EDIFICIO, MANO DE OBRA, ACARREOS DENTRO Y FUERA DE LA OBRA | PZA | 57.47 | 57.47 | 57.47 | 57.47 | 57.47 | 57.47 | 57.47 | 57.47 | 57.47
3140000020 | (PE10100005) COLOCACION DE SILLON EJECUTIVO, SUMINISTRADO POR LA SECRETARIA DE EDUCACION, INCLUYE: DESCARGA EN EL LUGAR DE LA OBRA, MANO DE OBRA, ACARREOS DENTRO DE LA OBRA. | PZA | 57.47 | 57.47 | 57.47 | 57.47 | 57.47 | 57.47 | 57.47 | 57.47 | 57.47
3140000021 | (PE10100006) COLOCACION DE PORTA CPU, SUMINISTRADO POR LA SECRETARIA DE EDUCACION, INCLUYE: DESCARGA EN EL LUGAR DE LA OBRA, MANO DE OBRA, ACARREOS DENTRO DE LA OBRA. | PZA | 51.32 | 51.32 | 51.32 | 51.32 | 51.32 | 51.32 | 51.32 | 51.32 | 51.32
3140000022 | (PE20100001) COLOCACION Y MONTAJE DE PANTALLA ELECTRICA, SUMINISTRADO POR LA SECRETARIA DE EDUCACION , INCLUYE: HERRAMIENTA, MANO DE OBRA, ACARREO DENTRO Y FUERA DE LA OBRA, TRABAJO TERMINADO. | PZA | 217.12 | 217.12 | 217.13 | 217.13 | 217.13 | 217.13 | 217.13 | 217.13 | 217.13
3140000023 | (PE20100002) COLOCACION Y MONTAJE DE TELEVISION DE PLASMA, SUMINISTRADO POR LA SECRETARIA DE EDUCACION , INCLUYE: HERRAMIENTA, MANO DE OBRA, ACARREO DENTRO Y FUERA DE LA OBRA, TRABAJO TERMINADO. | PZA | 102.65 | 102.65 | 102.65 | 102.65 | 102.65 | 102.65 | 102.65 | 102.65 | 102.65
3140000024 | (PE20100003) COLOCACION Y MONTAJE DE CAMARA IP, SUMINISTRADO POR LA SECRETARIA DE EDUCACION , INCLUYE: HERRAMIENTA, CONEXIONES, ACCESORIOS, MANO DE OBRA, ACARREO DENTRO Y FUERA DE LA OBRA, TRABAJO TERMINADO. | PZA | 513.25 | 513.25 | 513.26 | 513.26 | 513.26 | 513.26 | 513.26 | 513.26 | 513.26
3141000001 | COLOCACION DE BOMBA PORTATIL DE PRESION Y VACIO, INCLUYE: MANO DE OBRA, HERRAMIENTA, ACARREOS DENTRO DEL EDIFICIO Y TODO LO NECESARIO PARA SU CORRECTA EJECUCION. | PZA | 22.88 | 22.88 | 22.88 | 22.88 | 22.88 | 22.88 | 22.88 | 22.88 | 22.88
3141000002 | COLOCACION DE ESTUFA, INCLUYE: MANO DE OBRA, HERRAMIENTA, ACARREOS Y TODO LO NECESARIO PARA SU CORRECTA EJECUCION. | PZA | 87.6 | 87.6 | 87.6 | 87.6 | 87.6 | 87.6 | 87.6 | 87.6 | 87.6
3141000003 | COLOCACION DE ESTEREOSCOPIO DE DISCUSION DE DOBLE REFLEXION, INCLUYE: MANO DE OBRA, HERRAMIENTA, ACARREOS Y TODO LO NECESARIO PARA SU CORRECTA EJECUCION. | PZA | 46.31 | 46.31 | 46.31 | 46.31 | 46.31 | 46.31 | 46.31 | 46.31 | 46.31
3141000004 | COLOCACION DE BOTIQUIN DE 250 X 80 X 300 MM DE H. INCLUYE: MANO DE OBRA, HERRAMIENTA, ACARREOS Y TODO LO NECESARIO PARA SU CORRECTA EJECUCION. | PZA | 58.4 | 58.4 | 58.4 | 58.4 | 58.4 | 58.4 | 58.4 | 58.4 | 58.4
3141000005 | COLOCACION DE EXTINGUIDOR, INCLUYE: MANO DE OBRA, HERRAMIENTA, ACARREOS Y TODO LO NECESARIO PARA SU CORRECTA EJECUCION. | PZA | 36.48 | 36.48 | 36.49 | 36.49 | 36.49 | 36.49 | 36.49 | 36.49 | 36.49
3141000006 | COLOCACION DE MUEBLE DE GUARDADO BAJO PARA LABORATORIO DE 1430 X 570 X 1055 MM DE H., INCLUYE: MANO DE OBRA, HERRAMIENTA, ACARREOS Y TODO LO NECESARIO PARA SU CORRECTA EJECUCION. | PZA | 29.2 | 29.2 | 29.2 | 29.2 | 29.2 | 29.2 | 29.2 | 29.2 | 29.2
3141000007 | COLOCACION DE MUEBLE DE GUARDADO ALTO PARA LABORATORIO DE 1430 X 570 X 1055 MM DE H., INCLUYE: MANO DE OBRA, HERRAMIENTA, ACARREOS Y TODO LO NECESARIO PARA SU CORRECTA EJECUCION. | PZA | 29.2 | 29.2 | 29.2 | 29.2 | 29.2 | 29.2 | 29.2 | 29.2 | 29.2
3141000008 | COLOCACION DE VALVULA PARA GAS ( 6-7887-2) CON SELLO DE PLASTICO COLOR AZUL, INCLUYE: MANO DE OBRA, HERRAMIENTA, ACARREOS Y TODO LO NECESARIO PARA SU CORRECTA EJECUCION. | PZA | 70.09 | 70.09 | 70.09 | 70.09 | 70.09 | 70.09 | 70.09 | 70.09 | 70.09
3141000009 | COLOCACION DE MESA DE LAVADO CON DOS TARJAS DE 2400 X 600 X 900 MM DE H., INCLUYE: MANO DE OBRA, HERRAMIENTA, ACARREOS Y TODO LO NECESARIO PARA SU CORRECTA EJECUCION. | PZA | 97.35 | 97.35 | 97.35 | 97.35 | 97.35 | 97.35 | 97.35 | 97.35 | 97.35
3141000010 | COLOCACION DE MESA DE LAVADO CON UNA TARJA DE 2400 X 600 X 900 MM DE H., INCLUYE: MANO DE OBRA, HERRAMIENTA, ACARREOS Y TODO LO NECESARIO PARA SU CORRECTA EJECUCION. | PZA | 179.62 | 179.62 | 179.63 | 179.63 | 179.63 | 179.63 | 179.63 | 179.63 | 179.63
3141000011 | COLOCACION DE BANCO PARA SENTARSE DE 700 MM DE H., INCLUYE: MANO DE OBRA, HERRAMIENTA, ACARREOS Y TODO LO NECESARIO PARA SU CORRECTA EJECUCION. | PZA | 4.58 | 4.58 | 4.58 | 4.58 | 4.58 | 4.58 | 4.58 | 4.58 | 4.58
3141000012 | COLOCACION DE PIZARRON BLANCO PORCELANIZADO DE 900 X 300 MM, INCLUYE: MANO DE OBRA, HERRAMIENTA, ACARREOS Y TODO LO NECESARIO PARA SU CORRECTA EJECUCION. | PZA | 58.4 | 58.4 | 58.4 | 58.4 | 58.4 | 58.4 | 58.4 | 58.4 | 58.4
3141000013 | COLOCACION DE DESECADOR DE 200 MM DE DIAMETRO Y TAPADERA CON ASA, INCLUYE: MANO DE OBRA, HERRAMIENTA, ACARREOS Y TODO LO NECESARIO PARA SU CORRECTA EJECUCION. | PZA | 14.6 | 14.6 | 14.6 | 14.6 | 14.6 | 14.6 | 14.6 | 14.6 | 14.6
3141000014 | COLOCACION DE PAQUETE LABORATORIO POLIFUNCIONAL, INCLUYE: MANO DE OBRA, HERRAMIENTA, ACARREOS Y TODO LO NECESARIO PARA SU CORRECTA EJECUCION. | PZA | 144.98 | 144.98 | 144.75 | 144.75 | 145.57 | 145.57 | 144.98 | 145.57 | 145.57
3141000015 | COLOCACION DE BALANZA GRANATARIA OHAUS, INCLUYE: MANO DE OBRA, HERRAMIENTA, ACARREOS Y TODO LO NECESARIO PARA SU CORRECTA EJECUCION. | PZA | 36.48 | 36.48 | 36.49 | 36.49 | 36.49 | 36.49 | 36.49 | 36.49 | 36.49
3141000016 | COLOCACION DE BALANZA APARATO HOFFMAN (VOLTAMETRO), INCLUYE: MANO DE OBRA, HERRAMIENTA, ACARREOS Y TODO LO NECESARIO PARA SU CORRECTA EJECUCION. | PZA | 14.6 | 14.6 | 14.6 | 14.6 | 14.6 | 14.6 | 14.6 | 14.6 | 14.6
3141000017 | COLOCACION DE JERINGA DE PASCAL VIDRIO EMBOLO Y EMPUÑADA PARA DEMOSTRAR LA PRESION, INCLUYE: MANO DE OBRA, HERRAMIENTA, ACARREOS Y TODO LO NECESARIO PARA SU CORRECTA EJECUCION. | PZA | 7.89 | 7.89 | 7.89 | 7.89 | 7.89 | 7.89 | 7.89 | 7.89 | 7.89
3141000018 | COLOCACION DE MICROSCOPIO MONOCULAR TIPO ESTUDIANTE, INCLUYE: MANO DE OBRA, HERRAMIENTA, ACARREOS Y TODO LO NECESARIO PARA SU CORRECTA EJECUCION. | PZA | 34.3 | 34.3 | 34.31 | 34.31 | 34.31 | 34.31 | 34.31 | 34.31 | 34.31
3141000019 | COLOCACION DE VASOS COMUNICANTES DE VIDRIO CON BASE DE MADERA, INCLUYE: MANO DE OBRA, HERRAMIENTA, ACARREOS Y TODO LO NECESARIO PARA SU CORRECTA EJECUCION. | PZA | 6.26 | 6.26 | 6.26 | 6.26 | 6.26 | 6.26 | 6.26 | 6.26 | 6.26
3141000020 | COLOCACION DE CONJUNTO PARA PRACTICAS DE BIOLOGIA TIPO CAPFCE, INCLUYE: MANO DE OBRA, HERRAMIENTAS, ACARREOS Y TODO LO NECESARIO PARA SU CORRECTA COLOCACION. | PZA | 35.04 | 35.04 | 35.04 | 35.04 | 35.04 | 35.04 | 35.04 | 35.04 | 35.04
3141000021 | COLOCACION DE CONJUNTO PARA PRACTICAS DE QUIMICA TIPO CAPFCE, INCLUYE: MANO DE OBRA, HERRAMIENTAS, ACARREOS Y TODO LO NECESARIO PARA SU CORRECTA COLOCACION. | PZA | 17.52 | 17.52 | 17.52 | 17.52 | 17.52 | 17.52 | 17.52 | 17.52 | 17.52
3141000022 | COLOCACION DE CONJUNTO PARA PRACTICAS DE MECANICA TIPO CAPFCE CON MANUAL, INCLUYE: MANO DE OBRA, HERRAMIENTAS, ACARREOS Y TODO LO NECESARIO PARA SU CORRECTA COLOCACION. | PZA | 29.2 | 29.2 | 29.2 | 29.2 | 29.2 | 29.2 | 29.2 | 29.2 | 29.2
3141000023 | COLOCACION DE CONJUNTO PARA PRACTICAS DE ELECTRICIDAD BASICA Y SEMICONDUCTORES TIPO CAPFCE, INCLUYE: MANO DE OBRA, HERRAMIENTAS, ACARREOS Y TODO LO NECESARIO PARA SU CORRECTA COLOCACION. | PZA | 51.91 | 51.91 | 51.91 | 51.91 | 51.91 | 51.91 | 51.91 | 51.91 | 51.91
3141000024 | COLOCACION DE MOTOR DE GASOLINA (KIT), INCLUYE: MANO DE OBRA, HERRAMIENTAS, ACARREOS Y TODO LO NECESARIO PARA SU CORRECTA COLOCACION. | PZA | 35.04 | 35.04 | 35.04 | 35.04 | 35.04 | 35.04 | 35.04 | 35.04 | 35.04
3141000025 | COLOCACION DE VERNIER ( PIE DE REY) GRANDE PARA DEMOSTRACION DE 75 CMS. DE LONGITUD, INCLUYE: MANO DE OBRA, HERRAMIENTAS, ACARREOS Y TODO LO NECESARIO PARA SU CORRECTA COLOCACION. | PZA | 12.43 | 12.43 | 12.43 | 12.43 | 12.43 | 12.43 | 12.43 | 12.43 | 12.43
3141000026 | COLOCACION DE TERMINOLOGIA, INCLUYE: MANO DE OBRA, HERRAMIENTAS, ACARREOS Y TODO LO NECESARIO PARA SU CORRECTA COLOCACION. | PZA | 21.43 | 21.43 | 21.43 | 21.43 | 21.43 | 21.43 | 21.43 | 21.43 | 21.43
3141000027 | COLOCACION DE CONJUNTO DE OPTICA, INCLUYE: MANO DE OBRA, HERRAMIENTAS, ACARREOS Y TODO LO NECESARIO PARA SU CORRECTA COLOCACION. | PZA | 43.81 | 43.81 | 43.81 | 43.81 | 43.81 | 43.81 | 43.81 | 43.81 | 43.81
3141000028 | COLOCACION DE CESTO METALICO PARA PAPELES DE FORMA RECTANGULAR DE 300 X 200 X 300 DE H., INCLUYE: MANO DE OBRA, HERRAMIENTAS, ACARREOS Y TODO LO NECESARIO PARA SU CORRECTA COLOCACION. | PZA | 3.61 | 3.61 | 3.61 | 3.61 | 3.61 | 3.61 | 3.61 | 3.61 | 3.61
3141000029 | (M40600002) COLOCACION DE AGITADOR MAGNETICO ELECTRICO, CON PLATAFORMA ANTICORROSIVA, SUMINISTRADO POR EL INIFECH, INCLUYE: MANO DE OBRA, HERRAMIENTA, ACARREOS DENTRO Y FUERA DE LA OBRA | PZA | 109.49 | 109.49 | 109.5 | 109.5 | 109.5 | 109.5 | 109.5 | 109.5 | 109.5
3141000030 | (M40100007) COLOCACION DE ALARGADERA DE HULE, SUMINISTRADO POR EL INIFECH, INCLUYE: MANO DE OBRA, HERRAMIENTA, ACARREOS DENTRO Y FUERA DE LA OBRA | PZA | 93.6 | 93.6 | 93.54 | 93.54 | 93.69 | 93.69 | 93.6 | 93.69 | 93.69
3141000031 | (M40200001) COLOCACION DE ALARGADERA KJELDAHL CILINDRICA Y TUBO DE VIDRIO DE 50 CMS, SUMINISTRADO POR EL INIFECH, INCLUYE: MANO DE OBRA, HERRAMIENTA, ACARREOS DENTRO Y FUERA DE LA OBRA | PZA | 93.6 | 93.6 | 93.54 | 93.54 | 93.69 | 93.69 | 93.6 | 93.69 | 93.69
3141000032 | (M40500001) COLOCACION DE APARATO COMPLETO DE KJELDAHL, SUMINISTRADO POR EL INIFECH, INCLUYE: MANO DE OBRA, HERRAMIENTA, ACARREOS DENTRO Y FUERA DE LA OBRA | PZA | 58.4 | 58.4 | 58.4 | 58.4 | 58.4 | 58.4 | 58.4 | 58.4 | 58.4
3141000033 | (M40300031) COLOCACION DE BALANZA ANALITICA DE HUMEDAD COMBINADA CON UNIDAD DE SECADO, SUMINISTRADO POR EL INIFECH, INCLUYE: MANO DE OBRA, HERRAMIENTA, ACARREOS DENTRO Y FUERA DE LA OBRA | PZA | 35.92 | 35.92 | 35.92 | 35.92 | 35.92 | 35.92 | 35.92 | 35.92 | 35.92
3141000034 | (M40600007) COLOCACION DE BATIDORA CON VASO DE ACERO INOXIDABLE Y ASPAS MODIFICADAS PARA ANALISIS, SUMINISTRADO POR EL INIFECH, INCLUYE: MANO DE OBRA, HERRAMIENTA, ACARREOS DENTRO Y FUERA DE LA OBRA | PZA | 28.74 | 28.74 | 28.74 | 28.74 | 28.74 | 28.74 | 28.74 | 28.74 | 28.74
3141000035 | (M50400009) COLOCACION DE BOTIQUIN DE PRIMEROS AUXILIOS DE 250X80X300 MM DE ALTURA, SUMINISTRADO POR EL INIFECH, INCLUYE: MANO DE OBRA, HERRAMIENTA, ACARREOS DENTRO Y FUERA DE LA OBRA | PZA | 58.4 | 58.4 | 58.4 | 58.4 | 58.4 | 58.4 | 58.4 | 58.4 | 58.4
3141000036 | (M40200029) COLOCACION DE CAJA PETRI DE 100 X 10 MM. DE VIDRIO CON TAPA, SUMINISTRADO POR EL INIFECH, INCLUYE: MANO DE OBRA, HERRAMIENTA, ACARREOS DENTRO Y FUERA DE LA OBRA | PZA | 61.18 | 61.18 | 61.16 | 61.16 | 61.27 | 61.27 | 61.19 | 61.27 | 61.27
3141000037 | (M20100083) COLOCACION DE CARRETILLA PARA ARENA CON RUEDA DE HULE LAM.20, CAP. 3 1/2 PIES (0.99 DM3), SUMINISTRADO POR EL INIFECH, INCLUYE: MANO DE OBRA, HERRAMIENTA, ACARREOS DENTRO Y FUERA DE LA OBRA | PZA | 34.7 | 34.7 | 34.66 | 34.66 | 34.83 | 34.83 | 34.7 | 34.83 | 34.83
3141000038 | (M40201052) COLOCACION DE CRISOL DE ALUMINIO DE 50 ML. DE CAPACIDAD, SUMINISTRADO POR EL INIFECH, INCLUYE: MANO DE OBRA, HERRAMIENTA, ACARREOS DENTRO Y FUERA DE LA OBRA | PZA | 123.42 | 123.42 | 123.27 | 123.27 | 123.82 | 123.82 | 123.44 | 123.82 | 123.82
3141000039 | (M40200055) COLOCACION DE CUERPOS DE EBULLICION DE 5 MM. DE DIAMETRO. PAQ. C/100 ESFERAS DE VIDRIO, SUMINISTRADO POR EL INIFECH, INCLUYE: MANO DE OBRA, HERRAMIENTA, ACARREOS DENTRO Y FUERA DE LA OBRA | PZA | 93.6 | 93.6 | 93.54 | 93.54 | 93.69 | 93.69 | 93.6 | 93.69 | 93.69
3141000040 | (M40200076) COLOCACION DE EMBUDO BUCHNER DE PORCELANA DE 92 MM DE DIAMETRO, SUMINISTRADO POR EL INIFECH, INCLUYE: MANO DE OBRA, HERRAMIENTA, ACARREOS DENTRO Y FUERA DE LA OBRA | PZA | 32.65 | 32.65 | 32.62 | 32.62 | 32.67 | 32.67 | 32.65 | 32.67 | 32.67
3141000041 | (M40300224) COLOCACION DE ESPECTROFOTOMETRO RANGO VISIBLE DE 325 A 825 N.M. CON LAMPARA DE LUZ, SUMINISTRADO POR EL INIFECH, INCLUYE: MANO DE OBRA, HERRAMIENTA, ACARREOS DENTRO Y FUERA DE LA OBRA | PZA | 108.07 | 108.07 | 108.01 | 108.01 | 108.22 | 108.22 | 108.07 | 108.22 | 108.22
3141000042 | (M10400048) COLOCACION DE ESTANTE TIPO "D", SUMINISTRADO POR EL INIFECH, INCLUYE: MANO DE OBRA, HERRAMIENTA, ACARREOS DENTRO Y FUERA DE LA OBRA | PZA | 122.86 | 122.86 | 122.69 | 122.69 | 123.25 | 123.25 | 122.86 | 123.25 | 123.25
3141000043 | (M40200091) COLOCACION DE FRASCO PARA CONSERVACION DE 100 C.C. TAPON DE ROSCA , SUMINISTRADO POR EL INIFECH, INCLUYE: MANO DE OBRA, HERRAMIENTA, ACARREOS DENTRO Y FUERA DE LA OBRA | PZA | 122.86 | 122.86 | 122.69 | 122.69 | 123.25 | 123.25 | 122.86 | 123.25 | 123.25
3141000044 | (M40200101) COLOCACION DE FRASCO PARA REACTIVO BLANCO BOCA ANGOSTA DE 1000 ML. CON TAPON , SUMINISTRADO POR EL INIFECH, INCLUYE: MANO DE OBRA, HERRAMIENTA, ACARREOS DENTRO Y FUERA DE LA OBRA | PZA | 134.83 | 134.83 | 134.67 | 134.67 | 135.22 | 135.22 | 134.83 | 135.22 | 135.22
3141000045 | (M40300093) COLOCACION DE HIDROMETRO BOUYOUCO PARA SUELO GRADUADO DE -5 A 60° DE SUELO POR LTS., SUMINISTRADO POR EL INIFECH, INCLUYE: MANO DE OBRA, HERRAMIENTA, ACARREOS DENTRO Y FUERA DE LA OBRA | PZA | 146.8 | 146.8 | 146.64 | 146.64 | 147.19 | 147.19 | 146.8 | 147.19 | 147.19
3141000046 | (M40200120) COLOCACION DE MATRAZ DE EBULLICION REDONDO FONDO REDONDO (BALON) DE 50 ML., SUMINISTRADO POR EL INIFECH, INCLUYE: MANO DE OBRA, HERRAMIENTA, ACARREOS DENTRO Y FUERA DE LA OBRA | PZA | 35.34 | 35.34 | 35.32 | 35.32 | 35.42 | 35.42 | 35.34 | 35.42 | 35.42
3141000047 | (M40200145) COLOCACION DE MATRAZ KITAZATO DE 250 ML., SUMINISTRADO POR EL INIFECH, INCLUYE: MANO DE OBRA, HERRAMIENTA, ACARREOS DENTRO Y FUERA DE LA OBRA | PZA | 42.25 | 42.25 | 42.2 | 42.2 | 42.33 | 42.33 | 42.25 | 42.33 | 42.33
3141000048 | (M40200148) COLOCACION DE MATRAZ KJELDAHL DE 500 ML., SUMINISTRADO POR EL INIFECH, INCLUYE: MANO DE OBRA, HERRAMIENTA, ACARREOS DENTRO Y FUERA DE LA OBRA | PZA | 42.25 | 42.25 | 42.2 | 42.2 | 42.33 | 42.33 | 42.25 | 42.33 | 42.33
3141000049 | (M40200132) COLOCACION DE MATRAZ VOLUMETRICO AFORADO DE 500 ML. CON TAPON, SUMINISTRADO POR EL INIFECH, INCLUYE: MANO DE OBRA, HERRAMIENTA, ACARREOS DENTRO Y FUERA DE LA OBRA | PZA | 45.68 | 45.68 | 45.64 | 45.64 | 45.77 | 45.77 | 45.68 | 45.77 | 45.77
3141000050 | (M40300103) COLOCACION DE MEDIDOR DE HUMEDAD BOUYOUCOS PORTATIL OPERA CON BATERIA, SUMINISTRADO POR EL INIFECH, INCLUYE: MANO DE OBRA, HERRAMIENTA, ACARREOS DENTRO Y FUERA DE LA OBRA | PZA | 133.26 | 133.26 | 133.18 | 133.18 | 133.46 | 133.46 | 133.26 | 133.46 | 133.46
3141000051 | (M10200010) COLOCACION DE MESA PARA BALANZA ANALITICA DE 900X700X1700 MM., SUMINISTRADO POR EL INIFECH, INCLUYE: MANO DE OBRA, HERRAMIENTA, ACARREOS DENTRO Y FUERA DE LA OBRA | PZA | 79.64 | 79.64 | 79.64 | 79.64 | 79.64 | 79.64 | 79.64 | 79.64 | 79.64
3141000052 | (M40400041 COLOCACION DE MICROSCOPIO BINOCULAR, CABEZA BINOCULAR A 45° ROTATORIA A 360° , SUMINISTRADO POR EL INIFECH, INCLUYE: MANO DE OBRA, HERRAMIENTA, ACARREOS DENTRO Y FUERA DE LA OBRA | PZA | 56.78 | 56.78 | 56.74 | 56.74 | 56.88 | 56.88 | 56.78 | 56.88 | 56.88
3141000053 | (M40900029) COLOCACION DE MUFLA ( HORNO ELECTRICO) 1100 GRADOS C. , SUMINISTRADO POR EL INIFECH, INCLUYE: MANO DE OBRA, HERRAMIENTA, ACARREOS DENTRO Y FUERA DE LA OBRA | PZA | 135.35 | 135.35 | 135.2 | 135.2 | 135.75 | 135.75 | 135.35 | 135.75 | 135.75
3141000054 | (M20100464) COLOCACION DE PALA CUADRADA DE 250 X 330 MM CON MANGO DE MADERA Y PUÑO, SUMINISTRADO POR EL INIFECH, INCLUYE: MANO DE OBRA, HERRAMIENTA, ACARREOS DENTRO Y FUERA DE LA OBRA | PZA | 72.66 | 72.66 | 72.57 | 72.57 | 72.84 | 72.84 | 72.66 | 72.84 | 72.84
3141000055 | (M40301309) COLOCACION DE PH ELECTRONICO RANGO 0-14 DIMENSIONES 3.5 X 7.6 X 1.9 ", SUMINISTRADO POR EL INIFECH, INCLUYE: MANO DE OBRA, HERRAMIENTA, ACARREOS DENTRO Y FUERA DE LA OBRA | PZA | 56.78 | 56.78 | 56.74 | 56.74 | 56.88 | 56.88 | 56.78 | 56.88 | 56.88
3141000056 | (M40200161) COLOCACION DE PICNOMETRO DE 10 ML. CAPACIDAD PARA DETERMINAR LA GRAVEDAD ESPECIFICA S/AJUSTAR, SUMINISTRADO POR EL INIFECH, INCLUYE: MANO DE OBRA, HERRAMIENTA, ACARREOS DENTRO Y FUERA DE LA OBRA | PZA | 50.92 | 50.92 | 50.9 | 50.9 | 51.03 | 51.03 | 50.93 | 51.03 | 51.03
3141000057 | (M40100072) COLOCACION DE PINZAS NIQUELADAS PARA CRISOL DE CUELLO LARGO , SUMINISTRADO POR EL INIFECH, INCLUYE: MANO DE OBRA, HERRAMIENTA, ACARREOS DENTRO Y FUERA DE LA OBRA | PZA | 2.77 | 2.77 | 2.77 | 2.77 | 2.77 | 2.77 | 2.77 | 2.77 | 2.77
3141000058 | (M40200166) COLOCACION DE PIPETA SEROLOGICA DE VIDRIO GRADUADA DE 1 C.C. EN DECIMOS , SUMINISTRADO POR EL INIFECH, INCLUYE: MANO DE OBRA, HERRAMIENTA, ACARREOS DENTRO Y FUERA DE LA OBRA | PZA | 39.6 | 39.6 | 39.59 | 39.59 | 39.66 | 39.66 | 39.6 | 39.66 | 39.66
3141000059 | (M40200170) COLOCACION DE PIPETA SEROLOGICA DE VIDRIO GRADUADA DE 20 ML EN DECIMOS , SUMINISTRADO POR EL INIFECH, INCLUYE: MANO DE OBRA, HERRAMIENTA, ACARREOS DENTRO Y FUERA DE LA OBRA | PZA | 39.6 | 39.6 | 39.59 | 39.59 | 39.66 | 39.66 | 39.6 | 39.66 | 39.66
3141000060 | (M40200169) COLOCACION DE PIPETA SEROLOGICA DE VIDRIO GRADUADA DE 10 ML EN DECIMOS , SUMINISTRADO POR EL INIFECH, INCLUYE: MANO DE OBRA, HERRAMIENTA, ACARREOS DENTRO Y FUERA DE LA OBRA | PZA | 39.6 | 39.6 | 39.59 | 39.59 | 39.66 | 39.66 | 39.6 | 39.66 | 39.66
3141000061 | (M40200179) COLOCACION DE PIPETA VOLUMETRICA DE VIDRIO GRADUADA DE 10 C.C. EN DECIMOS , SUMINISTRADO POR EL INIFECH, INCLUYE: MANO DE OBRA, HERRAMIENTA, ACARREOS DENTRO Y FUERA DE LA OBRA | PZA | 39.6 | 39.6 | 39.59 | 39.59 | 39.66 | 39.66 | 39.6 | 39.66 | 39.66
3141000062 | (M40200205) COLOCACION DE PORTA OBJETOS EXCAVADOS EN UNA SOLO EXCAVACION STANDARD, SUMINISTRADO POR EL INIFECH, INCLUYE: MANO DE OBRA, HERRAMIENTA, ACARREOS DENTRO Y FUERA DE LA OBRA | PZA | 79.38 | 79.38 | 79.31 | 79.31 | 79.57 | 79.57 | 79.38 | 79.57 | 79.57
3141000063 | (M40201553) COLOCACION DE PROBETA DE POLIPROPILENO DE 1000 ML. SUMINISTRADO POR EL INIFECH, INCLUYE: MANO DE OBRA, HERRAMIENTA, ACARREOS DENTRO Y FUERA DE LA OBRA | PZA | 28.74 | 28.74 | 28.74 | 28.74 | 28.74 | 28.74 | 28.74 | 28.74 | 28.74
3141000064 | (M40200214) COLOCACION DE PROBETA DE VIDRIO PARA COLOIDES 1130 Y 1205 ML., SUMINISTRADO POR EL INIFECH, INCLUYE: MANO DE OBRA, HERRAMIENTA, ACARREOS DENTRO Y FUERA DE LA OBRA | PZA | 35.92 | 35.92 | 35.92 | 35.92 | 35.92 | 35.92 | 35.92 | 35.92 | 35.92
3141000065 | (M40200213) COLOCACION DE PROBETA GRADUADA DE VIDRIO 1000 ML., SUMINISTRADO POR EL INIFECH, INCLUYE: MANO DE OBRA, HERRAMIENTA, ACARREOS DENTRO Y FUERA DE LA OBRA | PZA | 35.92 | 35.92 | 35.92 | 35.92 | 35.92 | 35.92 | 35.92 | 35.92 | 35.92
3141000066 | (M40300127) COLOCACION DE PUENTE DE CONDUCTIVIDAD DE MESA, SUMINISTRADO POR EL INIFECH, INCLUYE: MANO DE OBRA, HERRAMIENTA, ACARREOS DENTRO Y FUERA DE LA OBRA | PZA | 79.38 | 79.38 | 79.31 | 79.31 | 79.57 | 79.57 | 79.38 | 79.57 | 79.57
3141000067 | (M40300135) COLOCACION DE TABLAS CALORIMETRICAS DE MUNSELL, PARA COLORES DE SUELOS, SUMINISTRADO POR EL INIFECH, INCLUYE: MANO DE OBRA, HERRAMIENTA, ACARREOS DENTRO Y FUERA DE LA OBRA | PZA | 79.38 | 79.38 | 79.31 | 79.31 | 79.57 | 79.57 | 79.38 | 79.57 | 79.57
3141000068 | (M40300136) COLOCACION DE TABLAS JAKCSON (TURBIDIMETRO) DE VIDRIO, GRADUADO CON SOPORTE, SUMINISTRADO POR EL INIFECH, INCLUYE: MANO DE OBRA, HERRAMIENTA, ACARREOS DENTRO Y FUERA DE LA OBRA | PZA | 91.36 | 91.36 | 91.28 | 91.28 | 91.55 | 91.55 | 91.36 | 91.55 | 91.55
3141000069 | (M31200080) COLOCACION DE TAMIZ DE TELA DE ALAMBRE DE ACERO INOXIDABLE DE 8" DE DIAMETRO (20 CMS). No. 16, SUMINISTRADO POR EL INIFECH, INCLUYE: MANO DE OBRA, HERRAMIENTA, ACARREOS DENTRO Y FUERA DE LA OBRA | PZA | 58.76 | 58.76 | 58.74 | 58.74 | 58.8 | 58.8 | 58.76 | 58.8 | 58.8
3141000070 | (M40200274) COLOCACION DE VASO DE PRECIPITADO GRIFFIN 150 ML. DE VIDRIO, CON LABIO, SIN GRADUAR, SUMINISTRADO POR EL INIFECH, INCLUYE: MANO DE OBRA, HERRAMIENTA, ACARREOS DENTRO Y FUERA DE LA OBRA | PZA | 28.74 | 28.74 | 28.74 | 28.74 | 28.74 | 28.74 | 28.74 | 28.74 | 28.74
3141000071 | (M20100665) COLOCACION DE ZAPAPICO PARA ROCA (GEOLOGO) ACERO SOLIDO, MANGO DE VINIL Y FUNDA DE PIEL, SUMINISTRADO POR EL INIFECH, INCLUYE: MANO DE OBRA, HERRAMIENTA, ACARREOS DENTRO Y FUERA DE LA OBRA | PZA | 34.81 | 34.81 | 34.8 | 34.8 | 34.88 | 34.88 | 34.81 | 34.88 | 34.88
3141000072 | (0101050086) MANIOBRA Y MONTAJE DE MESA DE TRABAJO, SUMINISTRADO POR INIFECH. INCLUYE: FLETES DE ALMACENES AL INIFECH. AL LUGAR DE LA OBRA, CARGA Y DESCARGA, HERRAMIENTA, MANO DE OBRA, MANIOBRAS, Y MONTAJE DENTRO DEL EDIFICIO. TRABAJO TERMINADO. | PZA | 205.99 | 205.99 | 205.7 | 205.7 | 206.73 | 206.73 | 206 | 206.73 | 206.73
3141000073 | (0101020027) MANIOBRA Y MONTAJE DE MESA DE LAVADO CON DOS TARJAS SUMINISTRADO POR INIFECH. INCLUYE: FLETES DE ALMACENES DEL INIFECH. AL LUGAR DE LA OBRA, CARGA Y DESCARGA, HERRAMIENTA, MANO DE OBRA, MANIOBRAS, Y MONTAJE DENTRO DEL EDIFICIO. TRABAJO TERMINADO. | PZA | 97.35 | 97.35 | 97.35 | 97.35 | 97.35 | 97.35 | 97.35 | 97.35 | 97.35
3141000074 | (0103050066) MANIOBRA Y MONTAJE DE PRENSA PARA QUESO SUMINISTRADO POR INIFECH. INCLUYE: FLETES DE ALMACENES DEL INIFECH. AL LUGAR DE LA OBRA, CARGA Y DESCARGA, HERRAMIENTA, MANO DE OBRA, MANIOBRAS, Y MONTAJE DENTRO DEL EDIFICIO. TRABAJO TERMINADO. | PZA | 10.94 | 10.94 | 10.94 | 10.94 | 10.94 | 10.94 | 10.94 | 10.94 | 10.94
3141000075 | (0103110003) MANIOBRA Y MONTAJE DE ESTUFONES SUMINISTRADO POR INIFECH. INCLUYE: FLETES DE ALMACENES DEL INIFECH. AL LUGAR DE LA OBRA, CARGA Y DESCARGA, HERRAMIENTA, MANO DE OBRA, MANIOBRAS, Y MONTAJE DENTRO DEL EDIFICIO. TRABAJO TERMINADO. | PZA | 145.17 | 145.17 | 144.96 | 144.96 | 145.64 | 145.64 | 145.17 | 145.64 | 145.64
3141000076 | (0105090073) MANIOBRA Y MONTAJE DE MARMITA SUMINISTRADO POR INIFECH. INCLUYE: FLETES DE ALMACENES DEL INIFECH. AL LUGAR DE LA OBRA, CARGA Y DESCARGA, HERRAMIENTA, MANO DE OBRA, MANIOBRAS, Y MONTAJE DENTRO DEL EDIFICIO. TRABAJO TERMINADO. | PZA | 34.95 | 34.95 | 34.9 | 34.9 | 35.04 | 35.04 | 34.95 | 35.04 | 35.04
3141000077 | (0101020028) MANIOBRA Y MONTAJE DE MESA DE LAVADO CON UNA TARJA SUMINISTRADO POR INIFECH. INCLUYE: FLETES DE ALMACENES DEL INIFECH. AL LUGAR DE LA OBRA, CARGA Y DESCARGA, HERRAMIENTA, MANO DE OBRA, MANIOBRAS, Y MONTAJE DENTRO DEL EDIFICIO. TRABAJO TERMINADO. | PZA | 176.73 | 176.73 | 176.57 | 176.57 | 177.13 | 177.13 | 176.73 | 177.13 | 177.13
3141000078 | (0101020003) MANIOBRA Y MONTAJE DE MUEBLE DE GUARDADO BAJO, SUMINISTRADO POR INIFECH. INCLUYE: FLETES DE ALMACENES DEL INIFECH. AL LUGAR DE LA OBRA, CARGA Y DESCARGA, HERRAMIENTA, MANO DE OBRA, MANIOBRAS, Y MONTAJE DENTRO DEL EDIFICIO. TRABAJO TERMINADO. | PZA | 29.2 | 29.2 | 29.2 | 29.2 | 29.2 | 29.2 | 29.2 | 29.2 | 29.2
3141000079 | (0101050049) MANIOBRA Y MONTAJE DE MESA DE TRABAJO, SUMINISTRADO POR INIFECH. INCLUYE: FLETES DE ALMACENES DEL INIFECH. AL LUGAR DE LA OBRA, CARGA Y DESCARGA, HERRAMIENTA, MANO DE OBRA, MANIOBRAS, Y MONTAJE DENTRO DEL EDIFICIO. TRABAJO TERMINADO. | PZA | 59.97 | 59.97 | 59.9 | 59.9 | 60.06 | 60.06 | 59.97 | 60.06 | 60.06
3141000080 | (0103050024) MANIOBRA Y MONTAJE DE ENGARGOLADORA, SUMINISTRADO POR INIFECH. INCLUYE: FLETES DE ALMACENES DEL INIFECH. AL LUGAR DE LA OBRA, CARGA Y DESCARGA, HERRAMIENTA, MANO DE OBRA, MANIOBRAS, Y MONTAJE DENTRO DEL EDIFICIO. TRABAJO TERMINADO. | PZA | 30.34 | 30.34 | 30.29 | 30.29 | 30.43 | 30.43 | 30.34 | 30.43 | 30.43
3141000081 | (0104090002) MANIOBRA Y MONTAJE DE AUTOCLAVE ELECTRICA, SUMINISTRADO POR INIFECH. INCLUYE: FLETES DE ALMACENES DEL INIFECH. AL LUGAR DE LA OBRA, CARGA Y DESCARGA, HERRAMIENTA, MANO DE OBRA, MANIOBRAS, Y MONTAJE DENTRO DEL EDIFICIO. TRABAJO TERMINADO. | PZA | 39.71 | 39.71 | 39.67 | 39.67 | 39.8 | 39.8 | 39.71 | 39.8 | 39.8
3141000082 | (0101050066) MANIOBRA Y MONTAJE DE TINA FIJA PARA ENFRIAMIENTO, SUMINISTRADO POR INIFECH. INCLUYE: FLETES DE ALMACENES DEL INIFECH. AL LUGAR DE LA OBRA, CARGA Y DESCARGA, HERRAMIENTA, MANO DE OBRA, MANIOBRAS, Y MONTAJE DENTRO DEL EDIFICIO. TRABAJO TERMINADO. | PZA | 176.73 | 176.73 | 176.57 | 176.57 | 177.13 | 177.13 | 176.73 | 177.13 | 177.13
3141000083 | (0103050032) MANIOBRA Y MONTAJE DE EXTRACTOR DE JUGOS, SUMINISTRADO POR INIFECH. INCLUYE: FLETES DE ALMACENES DEL INIFECH. AL LUGAR DE LA OBRA, CARGA Y DESCARGA, HERRAMIENTA, MANO DE OBRA, MANIOBRAS, Y MONTAJE DENTRO DEL EDIFICIO. TRABAJO TERMINADO. | PZA | 134.75 | 134.75 | 134.52 | 134.52 | 135.33 | 135.33 | 134.75 | 135.33 | 135.33
3141000084 | (0101050080) MANIOBRA Y MONTAJE DE MESA DE LAVADO Y SELECCION, SUMINISTRADO POR INIFECH. INCLUYE: FLETES DE ALMACENES DEL INIFECH. AL LUGAR DE LA OBRA, CARGA Y DESCARGA, HERRAMIENTA, MANO DE OBRA, MANIOBRAS, Y MONTAJE DENTRO DEL EDIFICIO. TRABAJO TERMINADO. | PZA | 176.73 | 176.73 | 176.57 | 176.57 | 177.13 | 177.13 | 176.73 | 177.13 | 177.13
3141000085 | (0103050068) MANIOBRA Y MONTAJE DE REBANADORA ELECTRICA, SUMINISTRADO POR INIFECH. INCLUYE: FLETES DE ALMACENES DEL INIFECH. AL LUGAR DE LA OBRA, CARGA Y DESCARGA, HERRAMIENTA, MANO DE OBRA, MANIOBRAS, Y MONTAJE DENTRO DEL EDIFICIO. TRABAJO TERMINADO. | PZA | 82.13 | 82.13 | 82.14 | 82.14 | 82.14 | 82.14 | 82.14 | 82.14 | 82.14
3141000086 | (0103050043) MANIOBRA Y MONTAJE DE MOLINO PARA CARNE, SUMINISTRADO POR INIFECH. INCLUYE: FLETES DE ALMACENES DEL INIFECH. AL LUGAR DE LA OBRA, CARGA Y DESCARGA, HERRAMIENTA, MANO DE OBRA, MANIOBRAS, Y MONTAJE DENTRO DEL EDIFICIO. TRABAJO TERMINADO. | PZA | 111.8 | 111.8 | 111.71 | 111.71 | 111.97 | 111.97 | 111.8 | 111.97 | 111.97
3141000087 | (0103050007) MANIOBRA Y MONTAJE DE BASCULA DE 20 KGS., SUMINISTRADO POR INIFECH. INCLUYE: FLETES DE ALMACENES DEL INIFECH. AL LUGAR DE LA OBRA, CARGA Y DESCARGA, HERRAMIENTA, MANO DE OBRA, MANIOBRAS, Y MONTAJE DENTRO DEL EDIFICIO. TRABAJO TERMINADO. | PZA | 64.9 | 64.9 | 64.86 | 64.86 | 65.02 | 65.02 | 64.9 | 65.02 | 65.02
3141000088 | (0104090016) MANIOBRA Y MONTAJE DE ESTUFA CLINICA, SUMINISTRADO POR INIFECH. INCLUYE: FLETES DE ALMACENES DEL INIFECH. AL LUGAR DE LA OBRA, CARGA Y DESCARGA, HERRAMIENTA, MANO DE OBRA, MANIOBRAS, Y MONTAJE DENTRO DEL EDIFICIO. TRABAJO TERMINADO. | PZA | 58.4 | 58.4 | 58.4 | 58.4 | 58.4 | 58.4 | 58.4 | 58.4 | 58.4
3141000089 | (0105040009) MANIOBRA Y MONTAJE DE BOTIQUIN, SUMINISTRADO POR INIFECH. INCLUYE: FLETES DE ALMACENES DEL INIFECH. AL LUGAR DE LA OBRA, CARGA Y DESCARGA, HERRAMIENTA, MANO DE OBRA, MANIOBRAS, Y MONTAJE DENTRO DEL EDIFICIO. TRABAJO TERMINADO. | PZA | 58.4 | 58.4 | 58.4 | 58.4 | 58.4 | 58.4 | 58.4 | 58.4 | 58.4
3141000090 | (0105090119) MANIOBRA Y MONTAJE DE REFRIGERADOR, SUMINISTRADO POR INIFECH. INCLUYE: FLETES DE ALMACENES DEL INIFECH. AL LUGAR DE LA OBRA, CARGA Y DESCARGA, HERRAMIENTA, MANO DE OBRA, MANIOBRAS, Y MONTAJE DENTRO DEL EDIFICIO. TRABAJO TERMINADO. | PZA | 304.91 | 304.91 | 304.53 | 304.53 | 305.89 | 305.89 | 304.92 | 305.89 | 305.89
3141000091 | (0105110006) MANIOBRA Y MONTAJE DE EXTINGUIDOR, SUMINISTRADO POR INIFECH. INCLUYE: FLETES DE ALMACENES DEL INIFECH. AL LUGAR DE LA OBRA, CARGA Y DESCARGA, HERRAMIENTA, MANO DE OBRA, MANIOBRAS, Y MONTAJE DENTRO DEL EDIFICIO. TRABAJO TERMINADO. | PZA | 149.51 | 149.51 | 149.29 | 149.29 | 150.01 | 150.01 | 149.51 | 150.01 | 150.01
3141000092 | (M10500001) MANIOBRA Y MONTAJE DE AHUMADOR DE CARNES DE 1140 X 1140 X 2270 MM. DE H. SUMINISTRADO POR EL INIFECH, INCLUYE, HERRAMIENTA, MANO DE OBRA, ACARREOS Y TODO LO NECESARIO PARA SU BUEN FUNCIONAMIENTO | PZA | 43.81 | 43.81 | 43.81 | 43.81 | 43.81 | 43.81 | 43.81 | 43.81 | 43.81
3141000093 | (M105000071) MANIOBRA Y MONTAJE DE DESHIDRATADOR DE 800 X 1000 X 1800 MM. DE H, SUMINISTRADO POR EL INIFECH. INCLUYE HERRAMIENTA, MANO DE OBRA, ACARREOS Y TODO LO NECESARIO PARA SU BUN FUNCIONAMIENTO | PZA | 43.81 | 43.81 | 43.81 | 43.81 | 43.81 | 43.81 | 43.81 | 43.81 | 43.81
3141000094 | (M71000034) MANIOBRA Y MONTAJE DE BASCULA DE 20 KGS., SUMINISTRADO POR INIFECH. INCLUYE: FLETES DE ALMACENES DEL INIFECH. AL LUGAR DE LA OBRA, CARGA Y DESCARGA, HERRAMIENTA, MANO DE OBRA, MANIOBRAS, Y MONTAJE DENTRO DEL EDIFICIO. TRABAJO TERMINADO. | PZA | 64.9 | 64.9 | 64.86 | 64.86 | 65.02 | 65.02 | 64.9 | 65.02 | 65.02
3141000095 | (M30500086) MANIOBRA Y MONTAJE DE CONSERVADOR DE PRODUCTO CONGELADO, SUMINISTRADO POR INIFECH. INCLUYE: FLETES DE ALMACENES DEL INIFECH. AL LUGAR DE LA OBRA, CARGA Y DESCARGA, HERRAMIENTA, MANO DE OBRA, MANIOBRAS, Y MONTAJE DENTRO DEL EDIFICIO. TRABAJO TERMINADO. | PZA | 64.9 | 64.9 | 64.86 | 64.86 | 65.02 | 65.02 | 64.9 | 65.02 | 65.02
3141000096 | SUMINISTRO Y COLOCACION DE CAMPANA PARA HUMO DE LAMINA GALVANIZADA CALIBRE No. 18, CON UNA BOCA DE EXTRACCION DE HUMO DE 0.40 X 0.40 M. DE ANCHO X 1.40 M. DE LARGO Y 0.15 M. DE ALTURA CUYA SECCION DE CAMPANA INICIAL ES DE 1.40 M. DE ANCHO X 4.00 M. DE LARGO Y SECCION FINAL DE 0.45 M. EN UNA ALTURA 0.60 M., EL DUCTO DE SECCION 0.40 X 0.40 TENDRA UNA LONGITUD DE 3.20 M. EN EL CUAL TENDRA QUE FORJARSE CON TRES TRAMOS RECTOS Y DOS CODOS DE 90º , INCLUYE: CORTES, DOBLES, TIRANTES DE FIJACION, GORRA DE VENTILACION PARA LA LLUVIA CON LAMINA GALV. CAL. 18, SOLDADURA, REMACHES, HERRAMIENTA, MANO DE OBRA, ACARREOS FUERA Y DENTRO DE LA OBRA. | PZA | 8603.98 | 8603.98 | 8604.2 | 8604.2 | 8604.2 | 8604.2 | 8604.2 | 8604.2 | 8604.2
3141000097 | FABRICACION DE MUEBLE HECHO EN OBRA DE FORMA HORIZONTAL (MOSTRADOR) CON PLATAFORMA DE MADERA PARA ATENCION AL PUBLICO DE 0.40 X 1.90 X 0.96 MTS, CON DOS GABETAS Y DOS ENTREPAÑOS. CONSTRUIDO EN SU ESTRUCTURA TOTALMENTE DE MADERA, PUERTA ABATIBLE DE MADERA DE PINO, ACABADO CON BARNIZ DE BROCHA; BARROTES DE MADERA, RIELES METALICOS, JALADERAS, HERRAMIENTA, MANO DE OBRA, ACARREOS FUERA Y DENTRO DE LA OBRA. | PZA | 9734.45 | 9734.45 | 9734.69 | 9733.55 | 9734.69 | 9734.69 | 9734.69 | 9734.69 | 9734.69
3141000098 | CLOSET HECHO EN OBRA DE 1.50 X 0.52 X 2.50, A BASE DE TRIPLAY DE 19 MM., ACABADO BARNIZ NATURAL SEGUN PROYECTO, INCLUYE: ENTREPAÑOS DE TRIPLAY DE 19 MM. , PUERTA DE MADERA ABATIBLES, CERRADURA DE SEGURIDAD MODELO US 26D CROMO MATE MCA. SCOVILL O SIMILAR EN CALIDAD Y COSTO, MATERIAL PARA SU FIJACION, HERRRAMIENTA, MANO DE OBRA, ACARREOS FUERA Y DENTRO DE L A OBRA. | PZA | 9893.13 | 9893.13 | 9895.97 | 9892.83 | 9895.97 | 9895.41 | 9893.38 | 9895.97 | 9895.97
3141000099 | FABRICACION DE MUEBLE HECHO EN OBRA PARA COCINA DE 4.00 X 1.40 MTS. DE 98 CM. DE ALTURA, INCLUYE: MESETA DE CONCRETO F`C= 150 KG/CM2 DE 8 CMS. DE ESPESOR ARMADA CON VARILLA No. 3 @ 20 CM. EN AMBOS SENTIDOS, FORRADO CON LAMBRIN; ENTREPAÑOS VERTICALES Y LOS SOPORTES DE TAMBOR HECHAS A BASE DE BASTIDOR DE PINO DE 1" X 1 1/2" FORRADA CON TRIPLAY DE PINO DE 6 MM. DE ESPESOR EN CARA SUPERIOR, ACABADO CON BARNIZ DE BROCHA COLOR NATURAL; MUROS INTERMEDIO DE TABIQUE ROJO RECOCIDO DE 15 CMS. DE ESPESOR, ACABADO APLANADO ESPONJEADO Y PINTURA VINILICA, 2 PUERTAS ABATIBLES Y 4 GAVETAS FORMADAS CON BASTIDOR DE MADERA DE 11/2" X 1 1/2", FORRADA CON TRIPLAY DE PINO DE 6 MM. EN AMBAS CARAS, CUBIERTA DE PLASTICO LAMINADO COLOR ROJO BASICO Nº 518; JALADERAS, AJUSTES, MATERIALES, HERRAMIENTA, MANO DE OBRA, ACARREOS FUERA Y DENTRO DE LA OBRA Y TODO LO NECESARIO PARA SU CORRECTO FUNCIONAMIENTO (SEGÚN PROYECTO) | PZA | 30023.52 | 30087.56 | 30328.33 | 30191.72 | 30519.73 | 30443.37 | 29952.97 | 30407.8 | 30519.73
3141000100 | FABRICACION Y COLOCACION DE REPIZA Y ESPEJO A BASE DE TRIPLAY DE 9 MM. DE 1.50 X 0.40 X 0.80 MTS., ESPEJO CON BASTIDOR DE MADERA DE 1.00 X 1.00 MTS., DOS CAJONES EN LA PARTE INFERIOR, ACABADO BARNIZ NATURAL, SEGUN PROYECTO INCLUYE: ACCESORIOS NECESARIOS, MATERIALES, MANO DE OBRA Y HERRAMIENTA, ACARREOS DENTRO Y FUERA DE LA OBRA Y TODO LO NECESARIO PARA SU CORRECTA EJECUCIÓN, TRABAJO TERMINADO. | PZA | 8797.96 | 8797.96 | 8799.98 | 8797.82 | 8799.98 | 8799.59 | 8798.18 | 8799.98 | 8799.98
3141000101 | FABRICACION Y COLOCACION DE PICHONERA CON TRIPLAY DE 9 MM. ENSAMBLADA DE 1.20 X 0.80 MTS., FORMANDO CUADROS DE 10 X 10 CM. ACABADO BARNIZ NATURAL, SEGUN PROYECTO INCLUYE: ACCESORIOS NECESARIOS, MATERIALES, MANO DE OBRA Y HERRAMIENTA, ACARREOS DENTRO Y FUERA DE LA OBRA Y TODO LO NECESARIO PARA SU CORRECTA EJECUCIÓN, TRABAJO TERMINADO. | PZA | 7134.46 | 7134.46 | 7137.52 | 7134.03 | 7137.52 | 7136.88 | 7134.63 | 7137.52 | 7137.52
3141000102 | FABRICACION DE BARRA A BASE DE MESETA DE CONCRETO ARMADO F`C=200 kg/CM2, DE 3.00 X 0.40 X 0.98 MTS., DE 10 CM. DE ESPESOR, ARMADO CON VARILLA No. 3 @ 15cms., PARA RECIBIR UNA TARJA DE ACERO INOXIDABLE, FORRADA CON LAMBRIN DE AZULEJO DE 20X20cms. INCLUYE: PUERTA DE MADERA DE PINO DE 0.60 X 0.98 MTS., 1 TARJA DE ACERO INOXIDABLE, CONEXIONES, LLAVE TIPO BAR CUELLO DE GANZO, ACCESORIOS NECESARIOS, CADENA EMPOTRADA, SOPORTE A BASE DE TABIQUE, MATERIALES, HERRAMIENTA, MANO DE OBRA, ACARREOS DENTRO Y FUERA DE LA OBRA. (SEGUN PROYECTO) | PZA | 14444.58 | 14464.78 | 14586.55 | 14521.35 | 14650.95 | 14623.44 | 14431.42 | 14624.74 | 14650.95
3141000103 | FABRICACION Y COLOCACION DE CONTRABARRA A BASE DE TRIPLAY DE 9 MM. DE 3.00 X 0.40 X 1.95 MTS., CON 5 ENTREPAÑOS HORIZONTALES Y UNO VERTICAL, DOS JUEGOS DE PUERTAS ABATIBLES EN LA PARTE INFERIOR ACABADO BARNIZ NATURAL, SEGUN PROYECTO INCLUYE: ACCESORIOS NECESARIOS, MATERIALES, MANO DE OBRA Y HERRAMIENTA, ACARREOS DENTRO Y FUERA DE LA OBRA Y TODO LO NECESARIO PARA SU CORRECTA EJECUCIÓN, TRABAJO TERMINADO. | PZA | 10441.29 | 10461.13 | 10555.89 | 10504.22 | 10616.77 | 10594.05 | 10431.11 | 10600.67 | 10616.77
3141000105 | SUMINISTRO Y COLOCACIÓN DE MESA PARA CAPACITACIÓN DE 1400 X 700 MM, INCLUYE: DESCARGA DENTRO DEL EDIFICIO, MANO DE OBRA, HERRAMIENTA, ACARREOS DENTRO DE LA OBRA | PZA | 2070.53 | 2070.53 | 2070.53 | 2070.53 | 2070.7 | 2070.7 | 2070.58 | 2070.7 | 2070.7
3141000106 | SUMINISTRO Y COLOCACIÓN DE MESA PARA CAPACITACIÓN DE 1400 X 600 MM, INCLUYE: DESCARGA DENTRO DEL EDIFICIO, MANO DE OBRA, HERRAMIENTA, ACARREOS DENTRO DE LA OBRA | PZA | 2070.53 | 2070.53 | 2070.53 | 2070.53 | 2070.7 | 2070.7 | 2070.58 | 2070.7 | 2070.7
3141000107 | MONTAJE DE MESA ESQUINERA SUMINISTRADA POR EL INIFECH, INCLUYE: DESCARGA DENTRO DEL EDIFICIO, HERRAMIENTA, MANO DE OBRA ACARREOS FUERA Y DENTRO DE LA TRABAJO TERMINADO. | PZA | 23.72 | 23.72 | 23.71 | 23.71 | 23.75 | 23.75 | 23.72 | 23.75 | 23.75
3141000108 | MONTAJE Y COLOCACIÓN DE CREDENZA DE 915 X 300 X 750 MM, SUMINISTRADA POR EL INIFECH, INCLUYE: DESCARGA DENTRO DEL EDIFICIO HERRAMIENTA, MANO DE OBRA ACARREOS FUERA Y DENTRO DE LA OBRA, TRABAJO TERMINADO | PZA | 76.25 | 76.25 | 76.21 | 76.21 | 76.37 | 76.37 | 76.25 | 76.37 | 76.37
3141000109 | SUMINISTRO Y COLOCACIÓN DE MESA PARA CAPACITACIÓN DE 800 X 600 MM, INCLUYE: DESCARGA DENTRO DEL EDIFICIO, MANO DE OBRA, HERRAMIENTA, ACARREOS DENTRO DE LA OBRA | PZA | 1670.06 | 1670.06 | 1670.05 | 1670.05 | 1670.22 | 1670.22 | 1670.1 | 1670.22 | 1670.22
3141000111 | (0101010012) MANIOBRA, MONTAJE Y COLOCACIÓN DE SOFA 4 PLAZAS SUMINISTRADO POR EL INIFECH INCLUYE: ACCESORIOS, FLETES DE ALMACENES INIFECH AL LUGAR DE LA OBRA, CARGA Y DESCARGA, HERRAMIENTA, MANO DE OBRA, MANIOBRAS Y MONTAJE DENTRO DEL EDIFICIO, TRABAJO TERMINADO. | PZA | 44.9 | 44.9 | 44.9 | 44.9 | 44.9 | 44.9 | 44.9 | 44.9 | 44.9
3141000112 | (M10300020) COLOCACION DE BOX SPRING MATRIMONIAL CON COLCHON, CABECERA Y PATAS, SUMINISTRADO POR EL INIFECH, INCLUYE: DESCARGA, HERRAMIENTA, MANO DE OBRA, ACARREOS DENTRO DE LA OBRA. TRABAJO TERMINADO. | PZA | 51.34 | 51.34 | 51.34 | 51.34 | 51.34 | 51.34 | 51.34 | 51.34 | 51.34
3141000119 | (M10400177)ESTUFON CON CUATRO QUEMADORES, PLANCHA, AZADOR, FREIDORA Y HORNO, CON ANGULO Y SOLERA DE 2 X 3/16", PANEL DE LLAVES DE ACERO INOXIDABLE EQUIPADO CON INSTALACION ALIMENTADORA DE GAS,SUMINISTRADO POR EL INIFECH, INCLUYE: HERRAMIENTA, MANO DE OBRA, ACARREOS FUERA Y DENTRO DE LA OBRA.. | PZA | 145.17 | 145.17 | 144.96 | 144.96 | 145.64 | 145.64 | 145.17 | 145.64 | 145.64
3141000119 | (M10400177)ESTUFON CON CUATRO QUEMADORES, PLANCHA, AZADOR, FREIDORA Y HORNO, CON ANGULO Y SOLERA DE 2 X 3/16", PANEL DE LLAVES DE ACERO INOXIDABLE EQUIPADO CON INSTALACION ALIMENTADORA DE GAS,SUMINISTRADO POR EL INIFECH, INCLUYE: HERRAMIENTA, MANO DE OBRA, ACARREOS FUERA Y DENTRO DE LA OBRA.. | PZA | 145.17 | 145.17 | 144.96 | 144.96 | 145.64 | 145.64 | 145.17 | 145.64 | 145.64
3141000120 | (M10400181)LICUADORA DE 16 VELOCIDADES, BASE NIQUELADA, MOTOR DE 450 WATTS DE POTENCIA, RESISTENTE VASO DE VIDRIO DE 1.250 LTS., PANEL DE CONTROL DE BOTONES, SUMINISTRADO POR EL INIFECH, INCLUYE: HERRAMIENTA, MANO DE OBRA, ACARREOS FUERA Y DENTRO DE LA OBRA.. | PZA | 19.89 | 19.89 | 19.89 | 19.89 | 19.89 | 19.89 | 19.89 | 19.89 | 19.89
3141000121 | (M10400182)ENFRIADOR VERTICAL CON 182 CM. DE ALTURA X 73.5 DE FRENTE Y 64 CMS. DE FONDO, SUMINISTRADO POR EL INIFECH, INCLUYE: HERRAMIENTA, MANO DE OBRA, ACARREOS FUERA Y DENTRO DE LA OBRA.. | PZA | 118.9 | 118.9 | 118.86 | 118.86 | 119.05 | 119.05 | 118.9 | 119.05 | 119.05
3141000122 | (M10400176)100 PLATOS PLANOS DE MELAMINA PARA NIÑOS DE 8" Y 15.5 CMS. DE DIAMETRO 100 PLATOS CON TRES DIVISIONES DE MELAMINA DE 21 CMS. DE DIAMETRO. 100 PLATOS HONDOS SOPEROS DE MELAMINA DE 10 CMS. DE DIAMETRO. 100 TAZAS CAFETERAS DE MELAMINA 100 VASOS DE MELAMINA DE 250 ML. 3 CUCHARON DE ACERO INOXIDABLE DE 8 0NZAS. 3 CUCHARAS GRANDES DE ACERO INOXIDABLE PARA SERVIR DE 43 CMS. DE LARGO 2 CUCHILLO TIPO CARNICERO DE ACERO INOXIDABLE CON MANGO DE MADERA GRANDE 1 COLADOR DE ALUMINIO DE 25 CMS DE DIAMETRO 4 JARRAS DE PLASTICO GRANDES CON TAPA 1 ESCURRIDOR DE PLASTICOS PARA VERDURAS No. 3 2 PELAPAPAS DE ACERO INOXIDABLE 1 RAYADOR DE VERDURAS DE ACERO INOXIDABLE 1 ABRELATAS METALICOS MANUAL EN ACERO INOXIDABLES 1 EXPRIMIDOR DE NARANJA MANUAL CON MANGO DE ACERO INOXIDABLE DE 26 CMS. DE ALTO. 1 EXPRIMIDOR DE LIMON METALICO MANUAL No. 5 DE 14 CMS EL MANGO. 2 CHAROLAS DE PLASTICO 50X50 CMS. 100 CUCHARAS SOPERAS DE ACERO INOXIDABLE 100 CUCHARAS CAFETERAS DE ACERO INOXIDABLE 2 TABLA DE POLIURETANO GRANDE PARA PICAR DE 50 X 30 CMS. 2 BUDINERA 60 CMS. DE ALUMINIO CON TAPA SILVER CROWN 2 OLLA RECTA DE 50 LTS. 40 CMS. CON TAPA. 2 OLLA RECTA DE ACERO INOXIDABLE DE 16 LTS. MEDIDAS DE 127.90 CMS. DE DIAMETRO. 1 SARTEN DE ACERO INOXIDABLE DE 36 CMS. 1 SARTEN DE ACERO INOXIDABLE DE 40 CMS. 1 COMAL DE TEFLON ANTIADHERENTE REDONDO 28 CMS. DE DIAMETRO. 1CACEROLA DE ACERO INOXIDABLE DE DOS AZAS, CAP. PARA 24 LTS., MEDIDAS DE 50 CMS. DE DIAMETRO. 1 CACEROLA DE ACERO INOXIDABLE DE DOS AZAS MEDIDAS DE 31.70 CMS. DE DIAMETRO. 2 PALAS VOLTEADOREAS DE COCINA DE ACERO INOXIDABLE DE 36 CMS. DE LARGO. 2 GARRAFONES DE PLASTICO PARA AGUA DE 20 LTS. , SUMINISTRADO POR EL INIFECH, INCLUYE: HERRAMIENTA, MANO DE OBRA, ACARREOS FUERA Y DENTRO DE LA OBRA.. | LOTE | 160.05 | 160.05 | 159.92 | 159.92 | 160.37 | 160.37 | 160.05 | 160.37 | 160.37
3141000123 | (M10400178)2 MESAS DE MADERA PARA COCINA DE 2.00 X 1.00 MT SUMINISTRADO POR EL INIFECH, INCLUYE: HERRAMIENTA, MANO DE OBRA, ACARREOS FUERA Y DENTRO DE LA OBRA. | PZA | 17.97 | 17.97 | 17.97 | 17.97 | 17.97 | 17.97 | 17.97 | 17.97 | 17.97
3141000124 | (0101040134) MANIOBRA Y MONTAJE DE BANCA, SUMINISTRADO POR INIFECH, INCLUYE: FLETES DE ALMACENES AL LUGAR DE LA OBRA, CARGA Y DESCARGA DENTRO Y FUERA DEL EDIFICIO, HERRAMIENTA, MANO DE OBRA, ACARREOS DENTRO Y FUERA DE LA OBRA. TRABAJO TERMINADO. | PZA | 59.97 | 59.97 | 59.9 | 59.9 | 60.06 | 60.06 | 59.97 | 60.06 | 60.06
3141000125 | (M10600008) COLOCACION DE SILLA SUMINISTRADO POR EL INIFECH. INCLUYE: DESCARGA,MANO DE OBRA, HERRAMIENTA, ACARREOS DENTRO DE LA OBRA. | PZA | 17.46 | 17.46 | 17.43 | 17.43 | 17.49 | 17.49 | 17.46 | 17.49 | 17.49
3141000126 | (M10400043) COLOCACION DE BANCA SUMINISTRADO POR EL INIFECH. INCLUYE: DESCARGA,MANO DE OBRA, HERRAMIENTA, ACARREOS DENTRO DE LA OBRA. | PZA | 58.52 | 58.52 | 58.47 | 58.47 | 58.62 | 58.62 | 58.52 | 58.62 | 58.62
3141000127 | (M10400012) COLOCACION DE BANCO DE TRABAJO SUMINISTRADO POR EL INIFECH. INCLUYE: DESCARGA, MANO DE OBRA, HERRAMIENTA, ACARREOS DENTRO DE LA OBRA. | PZA | 10.02 | 10.02 | 9.99 | 9.99 | 10.03 | 10.03 | 10.02 | 10.03 | 10.03
3141000128 | (M10400040) COLOCACION DE BANCOS SUMINISTRADO POR EL INIFECH. INCLUYE: DESCARGA, MANO DE OBRA, HERRAMIENTA, ACARREOS DENTRO DE LA OBRA. | PZA | 10.22 | 10.22 | 10.21 | 10.21 | 10.24 | 10.24 | 10.22 | 10.24 | 10.24
3141000129 | (PE10100022) COLOCACION Y MONTAJE DE SILLA DE VISITA CLASICA HORMAS VIN. SIN BRAZO SUMINISTRADO POR EL INIFECH, INCLUYE: DESCARGA EN EL LUGAR DE LA OBRA, MANO DE OBRA, ACARREOS DENTRO DE LA OBRA. | PZA | 19.94 | 19.94 | 19.93 | 19.93 | 19.96 | 19.96 | 19.94 | 19.96 | 19.96
3141000130 | (PE10100023) MANIOBRA Y MONTAJE DE MESA PC. CIBER KUPA PLUS 800X600 MM PANTALLA PLANA SUMINISTRADO POR EL INIFECH, INCLUYE: DESCARGA EN EL LUGAR DE LA OBRA, MANO DE OBRA, ACARREOS DENTRO DE LA OBRA. | PZA | 91.88 | 91.88 | 91.82 | 91.82 | 91.99 | 91.99 | 91.88 | 91.99 | 91.99
3141000131 | (PE10100024) MANIOBRA Y MONTAJE DE LIBRERO BIBLIOTECA DOBLE H 2000 X 890 X 600 MM. SUMINISTRADO POR EL INIFECH, INCLUYE: DESCARGA EN EL LUGAR DE LA OBRA, MANO DE OBRA, ACARREOS DENTRO DE LA OBRA. | PZA | 73 | 73 | 73 | 73 | 73 | 73 | 73 | 73 | 73
3141000133 | (PE10100026) MANIOBRA Y MONTAJE DE MODULO DE RECEPCION H1170 DE 1200 X 1800 MM ERGO CON CAJONERA SUMINISTRADO POR EL INIFECH, INCLUYE: DESCARGA EN EL LUGAR DE LA OBRA, MANO DE OBRA, ACARREOS DENTRO DE LA OBRA. | PZA | 87.6 | 87.6 | 87.6 | 87.6 | 87.6 | 87.6 | 87.6 | 87.6 | 87.6
3141000135 | (PE10100029) MANIOBRA Y MONTAJE DE EARCHIVERO STATUS 4 GAVETAS VERTICAL SUMINISTRADO POR EL INIFECH, INCLUYE: DESCARGA EN EL LUGAR DE LA OBRA, MANO DE OBRA, ACARREOS DENTRO DE LA OBRA. | PZA | 72.71 | 72.71 | 72.71 | 72.71 | 72.71 | 72.71 | 72.71 | 72.71 | 72.71
3141000136 | (PE20100011) MANIOBRA Y MONTAJE DE ELECTROEROSIONADORA EDM MODELO 450 SUMINISTRADO POR EL INIFECH, INCLUYE: DESCARGA EN EL LUGAR DE LA OBRA, MANO DE OBRA, ACARREOS DENTRO DE LA OBRA. | PZA | 383.83 | 383.83 | 383.78 | 383.78 | 384.05 | 384.05 | 383.84 | 384.05 | 384.05
3141000155 | COLOCACION DE CREDENZA DE 1350 x 510 x 670mm, SUMINISTRADA POR EL INIFECH,. INCLUYE: HERRAMIENTAS, ACARREOS DENTRO DE LA OBRA. | PZA | 47.91 | 47.91 | 47.91 | 47.91 | 47.91 | 47.91 | 47.91 | 47.91 | 47.91
3141000156 | COLOCACION DE MESABANCO INDIVIDUAL PROFESIONAL, SUMINISTRADA POR EL INIFECH,. INCLUYE: HERRAMIENTAS, ACARREOS DENTRO DE LA OBRA. | PZA | 43.23 | 43.23 | 43.2 | 43.2 | 43.29 | 43.29 | 43.23 | 43.29 | 43.29
3141000157 | COLOCACION DE PANTALLA DE PROYECCION DE 178 X 75 CM, SUMINISTRADA POR EL INIFECH,. INCLUYE: HERRAMIENTAS, ACARREOS DENTRO DE LA OBRA. | PZA | 36.96 | 36.96 | 36.96 | 36.96 | 36.96 | 36.96 | 36.96 | 36.96 | 36.96
3141000158 | (M50900074) COLOCACION DE JUEGO DE ACCESORIOS PARA EL CONTROL DE ALIMENTACION Y RECUPERACION, SUMINISTRADA POR EL INIFECH,. INCLUYE: HERRAMIENTAS, ACARREOS DENTRO DE LA OBRA. | JGO. | 43 | 43 | 42.97 | 42.97 | 43.02 | 43.02 | 43 | 43.02 | 43.02
3141000159 | (PE20100039) COLOCACION DE REFRIGERADOR VERTICAL COMERCIAL EXHIBIDOR DE 20" CUBICOS, SUMINISTRADA POR EL INIFECH,. INCLUYE: HERRAMIENTAS, ACARREOS DENTRO DE LA OBRA. | PZA | 79.64 | 79.64 | 79.64 | 79.64 | 79.64 | 79.64 | 79.64 | 79.64 | 79.64
3141000160 | (PE20100061) COLOCACION DE ESTUFON DOBLE, SUMINISTRADA POR EL INIFECH,. INCLUYE: HERRAMIENTAS, ACARREOS DENTRO DE LA OBRA. | PZA | 140.27 | 140.27 | 140.07 | 140.07 | 140.74 | 140.74 | 140.27 | 140.74 | 140.74
3141000161 | (PE20100090) COLOCACION DE TOSTADOR DE PAN DOBLE, SUMINISTRADA POR EL INIFECH,. INCLUYE: HERRAMIENTAS, ACARREOS DENTRO DE LA OBRA. | PZA | 9.27 | 9.27 | 9.27 | 9.27 | 9.27 | 9.27 | 9.27 | 9.27 | 9.27
3141000162 | (PE20100091) COLOCACION DE JUEGO DE UTENCILIOS PARA COCINA, SUMINISTRADA POR EL INIFECH,. INCLUYE: HERRAMIENTAS, ACARREOS DENTRO DE LA OBRA. | JGO. | 8.59 | 8.59 | 8.59 | 8.59 | 8.59 | 8.59 | 8.59 | 8.59 | 8.59
3141000163 | (PE20100092) COLOCACION DE JUEGO DE UTENCILIOS PARA PANADERIA Y REPOSTERIA, SUMINISTRADA POR EL INIFECH,. INCLUYE: HERRAMIENTAS, ACARREOS DENTRO DE LA OBRA. | JGO. | 9.03 | 9.03 | 9.03 | 9.03 | 9.03 | 9.03 | 9.03 | 9.03 | 9.03
3141000164 | (PE20100093) COLOCACION DE JUEGO DE 6 CUCHILLOS DE COCINA, SUMINISTRADA POR EL INIFECH,. INCLUYE: HERRAMIENTAS, ACARREOS DENTRO DE LA OBRA. | JGO. | 5.72 | 5.72 | 5.72 | 5.72 | 5.72 | 5.72 | 5.72 | 5.72 | 5.72
3141000165 | (PE20100094) COLOCACION DE HORNO COMERCIAL SIMPLEX, SUMINISTRADA POR EL INIFECH,. INCLUYE: HERRAMIENTAS, ACARREOS DENTRO DE LA OBRA. | PZA | 47.91 | 47.91 | 47.91 | 47.91 | 47.91 | 47.91 | 47.91 | 47.91 | 47.91
3141000166 | (PE20100062) MANIOBRA Y MONTAJE DE KIT PARA CORTE DE CABELLO, SUMINISTRADO POR EL INIFECH, INCLUYE: HERRAMIENTA, MANO DE OBRA, ACARREOS DENTRO Y FUERA DE LA OBRA . | KIT | 50.57 | 50.57 | 50.52 | 50.52 | 50.73 | 50.73 | 50.57 | 50.73 | 50.73
3141000167 | (PE20100063) MANIOBRA Y MONTAJE DE SECADORA DE CABELLO, SUMINISTRADO POR EL INIFECH, INCLUYE: HERRAMIENTA, MANO DE OBRA, ACARREOS DENTRO Y FUERA DE LA OBRA . | PZA | 9.8 | 9.8 | 9.8 | 9.8 | 9.8 | 9.8 | 9.8 | 9.8 | 9.8
3141000168 | (PE20100064) MANIOBRA Y MONTAJE DE TENAZA CON AIRE CALIENTE, SUMINISTRADO POR EL INIFECH, INCLUYE: HERRAMIENTA, MANO DE OBRA, ACARREOS DENTRO Y FUERA DE LA OBRA . | PZA | 23.05 | 23.05 | 23.05 | 23.05 | 23.05 | 23.05 | 23.05 | 23.05 | 23.05
3141000169 | (PE20100065) MANIOBRA Y MONTAJE DE ESTUCHE DE MANICURE, SUMINISTRADO POR EL INIFECH, INCLUYE: HERRAMIENTA, MANO DE OBRA, ACARREOS DENTRO Y FUERA DE LA OBRA . | PZA | 29.2 | 29.2 | 29.2 | 29.2 | 29.2 | 29.2 | 29.2 | 29.2 | 29.2
3141000170 | (PE20100066) MANIOBRA Y MONTAJE DE JUEGO DE MANICURE, SUMINISTRADO POR EL INIFECH, INCLUYE: HERRAMIENTA, MANO DE OBRA, ACARREOS DENTRO Y FUERA DE LA OBRA . | JGO. | 6.86 | 6.86 | 6.86 | 6.86 | 6.86 | 6.86 | 6.86 | 6.86 | 6.86
3141000171 | (PE20100067) MANIOBRA Y MONTAJE DE LABAVO PARA CABELLO, SUMINISTRADO POR EL INIFECH, INCLUYE: HERRAMIENTA, MANO DE OBRA, ACARREOS DENTRO Y FUERA DE LA OBRA . | PZA | 87.6 | 87.6 | 87.6 | 87.6 | 87.6 | 87.6 | 87.6 | 87.6 | 87.6
3141000172 | (PE20100068) MANIOBRA Y MONTAJE DE BANCO DE PEDICURE, SUMINISTRADO POR EL INIFECH, INCLUYE: HERRAMIENTA, MANO DE OBRA, ACARREOS DENTRO Y FUERA DE LA OBRA . | PZA | 20.86 | 20.86 | 20.86 | 20.86 | 20.86 | 20.86 | 20.86 | 20.86 | 20.86
3141000173 | (PE20100069) MANIOBRA Y MONTAJE DE TOCADOR INDIVIDUAL, SUMINISTRADO POR EL INIFECH, INCLUYE: HERRAMIENTA, MANO DE OBRA, ACARREOS DENTRO Y FUERA DE LA OBRA . | PZA | 43.81 | 43.81 | 43.81 | 43.81 | 43.81 | 43.81 | 43.81 | 43.81 | 43.81
3141000174 | (PE20100070) MANIOBRA Y MONTAJE DE SILLON DE CORTE, SUMINISTRADO POR EL INIFECH, INCLUYE: HERRAMIENTA, MANO DE OBRA, ACARREOS DENTRO Y FUERA DE LA OBRA . | PZA | 40.62 | 40.62 | 40.61 | 40.61 | 40.69 | 40.69 | 40.62 | 40.69 | 40.69
3141000175 | (PE20100071) MANIOBRA Y MONTAJE DE SILLON INFANTIL, SUMINISTRADO POR EL INIFECH, INCLUYE: HERRAMIENTA, MANO DE OBRA, ACARREOS DENTRO Y FUERA DE LA OBRA . | PZA | 38.32 | 38.32 | 38.31 | 38.31 | 38.39 | 38.39 | 38.33 | 38.39 | 38.39
3141000176 | (PE20100072) MANIOBRA Y MONTAJE DE MESA AUXILIAR, SUMINISTRADO POR EL INIFECH, INCLUYE: HERRAMIENTA, MANO DE OBRA, ACARREOS DENTRO Y FUERA DE LA OBRA . | PZA | 35.6 | 35.6 | 35.57 | 35.57 | 35.72 | 35.72 | 35.6 | 35.72 | 35.72
3141000177 | (PE20100078) MANIOBRA Y MONTAJE DE CEPILLO CANTEADOR DE 12-1/2" CON TRES CUCHILLAS, SUMINISTRADO POR EL INIFECH, INCLUYE: HERRAMIENTA, MANO DE OBRA, ACARREOS DENTRO Y FUERA DE LA OBRA . | PZA | 165.04 | 165.04 | 164.96 | 164.96 | 165.26 | 165.26 | 165.05 | 165.26 | 165.26
3141000178 | (PE20100079) MANIOBRA Y MONTAJE DE SIERRA DE BRAZO RADIAL DE 300MM. , SUMINISTRADO POR EL INIFECH, INCLUYE: HERRAMIENTA, MANO DE OBRA, ACARREOS DENTRO Y FUERA DE LA OBRA . | PZA | 64.82 | 64.82 | 64.75 | 64.75 | 64.97 | 64.97 | 64.82 | 64.97 | 64.97
3141000179 | (PE20100080) MANIOBRA Y MONTAJE DE REBAJADORA (ROUTERS) , SUMINISTRADO POR EL INIFECH, INCLUYE: HERRAMIENTA, MANO DE OBRA, ACARREOS DENTRO Y FUERA DE LA OBRA . | PZA | 138.65 | 138.65 | 138.59 | 138.59 | 138.81 | 138.81 | 138.65 | 138.81 | 138.81
3141000180 | (PE20100081) MANIOBRA Y MONTAJE DE TALADOR PERCUTOR DE 1/2" (13MM) , SUMINISTRADO POR EL INIFECH, INCLUYE: HERRAMIENTA, MANO DE OBRA, ACARREOS DENTRO Y FUERA DE LA OBRA . | PZA | 60.72 | 60.72 | 60.66 | 60.66 | 60.88 | 60.88 | 60.72 | 60.88 | 60.88
3141000181 | (PE20100082) MANIOBRA Y MONTAJE DE LIJADORA DE BANDA TREFASICA AF11 , SUMINISTRADO POR EL INIFECH, INCLUYE: HERRAMIENTA, MANO DE OBRA, ACARREOS DENTRO Y FUERA DE LA OBRA . | PZA | 13.74 | 13.74 | 13.74 | 13.74 | 13.74 | 13.74 | 13.74 | 13.74 | 13.74
3141000182 | (PE20100083) MANIOBRA Y MONTAJE DE CEPILLO PROFECIONAL PARA MADERA , SUMINISTRADO POR EL INIFECH, INCLUYE: HERRAMIENTA, MANO DE OBRA, ACARREOS DENTRO Y FUERA DE LA OBRA . | PZA | 33.7 | 33.7 | 33.7 | 33.7 | 33.7 | 33.7 | 33.7 | 33.7 | 33.7
3141000183 | (PE20100084) MANIOBRA Y MONTAJE DE CLAVADORA DE CALIBRE 18 GA. DE 2" USO INDUSTRIAL , SUMINISTRADO POR EL INIFECH, INCLUYE: HERRAMIENTA, MANO DE OBRA, ACARREOS DENTRO Y FUERA DE LA OBRA . | PZA | 161.36 | 161.36 | 161.31 | 161.31 | 161.53 | 161.53 | 161.37 | 161.53 | 161.53
3141000184 | (PE20100085) MANIOBRA Y MONTAJE DE COMPRESOR LUBRICADO DE 50 LITROS/2.5 HP , SUMINISTRADO POR EL INIFECH, INCLUYE: HERRAMIENTA, MANO DE OBRA, ACARREOS DENTRO Y FUERA DE LA OBRA . | PZA | 164.12 | 164.12 | 164.04 | 164.04 | 164.34 | 164.34 | 164.12 | 164.34 | 164.34
3141000185 | (PE20100086) MANIOBRA Y MONTAJE DE JUEGO DE HERRAMIENTAS PARA CARPINTERIA, SUMINISTRADO POR EL INIFECH, INCLUYE: HERRAMIENTA, MANO DE OBRA, ACARREOS DENTRO Y FUERA DE LA OBRA . | JGO. | 85.23 | 85.23 | 85.16 | 85.16 | 85.39 | 85.39 | 85.23 | 85.39 | 85.39
3141000186 | (PE20100087) MANIOBRA Y MONTAJE DE PISTOLA DE ALTA PRESION ALUMINIO, SUMINISTRADO POR EL INIFECH, INCLUYE: HERRAMIENTA, MANO DE OBRA, ACARREOS DENTRO Y FUERA DE LA OBRA . | PZA | 13.2 | 13.2 | 13.2 | 13.2 | 13.2 | 13.2 | 13.2 | 13.2 | 13.2
3141000187 | (PE20100088) MANIOBRA Y MONTAJE DE JUEGO DE 8 BROCAS PARA MADERA SUMINISTRADO POR EL INIFECH, INCLUYE: HERRAMIENTA, MANO DE OBRA, ACARREOS DENTRO Y FUERA DE LA OBRA . | JGO. | 9.27 | 9.27 | 9.27 | 9.27 | 9.27 | 9.27 | 9.27 | 9.27 | 9.27
3141000188 | (PE20100089) MANIOBRA Y MONTAJE DE JUEGO DE 5 DESARMADORES SUMINISTRADO POR EL INIFECH, INCLUYE: HERRAMIENTA, MANO DE OBRA, ACARREOS DENTRO Y FUERA DE LA OBRA . | JGO. | 8.8 | 8.8 | 8.8 | 8.8 | 8.8 | 8.8 | 8.8 | 8.8 | 8.8
3141000189 | (PE20100050) MANIOBRA Y MONTAJE DE JUEGO DE REGLAS Y TIJERAS PARA CORTE Y CONFECCION SUMINISTRADO POR EL INIFECH, INCLUYE: HERRAMIENTA, MANO DE OBRA, ACARREOS DENTRO Y FUERA DE LA OBRA . | JGO. | 9.03 | 9.03 | 9.03 | 9.03 | 9.03 | 9.03 | 9.03 | 9.03 | 9.03
3141000190 | (PE20100073) MANIOBRA Y MONTAJE DE MAQUINA FAMILIAR SUMINISTRADO POR EL INIFECH, INCLUYE: HERRAMIENTA, MANO DE OBRA, ACARREOS DENTRO Y FUERA DE LA OBRA . | PZA | 108.8 | 108.8 | 108.74 | 108.74 | 108.93 | 108.93 | 108.81 | 108.93 | 108.93
3141000191 | (PE20100074) MANIOBRA Y MONTAJE DE MAQUINA RECTA CILINDRICA SUMINISTRADO POR EL INIFECH, INCLUYE: HERRAMIENTA, MANO DE OBRA, ACARREOS DENTRO Y FUERA DE LA OBRA . | PZA | 145.31 | 145.31 | 145.26 | 145.26 | 145.43 | 145.43 | 145.31 | 145.43 | 145.43
3141000192 | (PE20100075) MANIOBRA Y MONTAJE DE MAQUINA OVERLOCK DE 3 HILOS SUMINISTRADO POR EL INIFECH, INCLUYE: HERRAMIENTA, MANO DE OBRA, ACARREOS DENTRO Y FUERA DE LA OBRA . | PZA | 162.29 | 162.29 | 162.2 | 162.2 | 162.5 | 162.5 | 162.29 | 162.5 | 162.5
3141000193 | (PE20100076) MANIOBRA Y MONTAJE DE MAQUINA DE COSER OVERLOCK SUMINISTRADO POR EL INIFECH, INCLUYE: HERRAMIENTA, MANO DE OBRA, ACARREOS DENTRO Y FUERA DE LA OBRA . | PZA | 186.38 | 186.38 | 186.31 | 186.31 | 186.61 | 186.61 | 186.39 | 186.61 | 186.61
3141000194 | (PE20100052) MANIOBRA Y MONTAJE DE FOTOCOPIADORA SUMINISTRADO POR EL INIFECH, INCLUYE: HERRAMIENTA, MANO DE OBRA, ACARREOS DENTRO Y FUERA DE LA OBRA . | PZA | 149.32 | 149.32 | 149.24 | 149.24 | 149.53 | 149.53 | 149.32 | 149.53 | 149.53
3141000195 | (PE20100053) MANIOBRA Y MONTAJE DE BOTIQUIN SUMINISTRADO POR EL INIFECH, INCLUYE: HERRAMIENTA, MANO DE OBRA, ACARREOS DENTRO Y FUERA DE LA OBRA . | PZA | 13.74 | 13.74 | 13.74 | 13.74 | 13.74 | 13.74 | 13.74 | 13.74 | 13.74
3141000196 | (M20100902) COLOCACION DE PAQUETE TALLER DE LA INDUSTRIA DEL VESTIDO. INCLUYE: DESCARGA DENTRO DEL EDIFIO, HERRAMIENTAS, ACARREOS DENTRO Y FUERA DE LA OBRA. | PZA | 12.51 | 12.51 | 12.51 | 12.51 | 12.51 | 12.51 | 12.51 | 12.51 | 12.51
3141000197 | (M50200045) LICENCIA DE ANTIVIRUS ULTIMA VERSION, PARA EQUIPO DE COMPUTO "KASPERSKY INTERNET SECURITY ULTIMA VERSIÒN, SUMINISTRADO POR EL INIFECH. INCLUYE: INSTALACION PARA DEJAR OPERANDO CORRECTAMENTE EL SISTEMA. | PZA | 102.65 | 102.65 | 102.65 | 102.65 | 102.65 | 102.65 | 102.65 | 102.65 | 102.65
3141000198 | (M10400174) COLOCACION DE NO-BREAK DE 500 VA. CON REGULADOR ELECTRONICO INTEGRADO, SUMINISTRADO POR EL INIFECH.INCLUYE:TODO LO NECESARIO PARA SU CORRECTA EJECUCION. | PZA | 31.29 | 31.29 | 31.29 | 31.29 | 31.29 | 31.29 | 31.29 | 31.29 | 31.29
3141000199 | (M10400150) MANIOBRA Y MONTAJE DE ESTACION TOTAL SUMINISTRADO POR EL INIFECH, INCLUYE: HERRAMIENTA, MANO DE OBRA, ACARREOS DENTRO Y FUERA DE LA OBRA . | PZA | 32.45 | 32.45 | 32.45 | 32.45 | 32.45 | 32.45 | 32.45 | 32.45 | 32.45
3141000200 | (M10400151) GPS PARA EL LEVANTAMIENTO TOPOGRAFICO SUMINISTRADO POR EL INIFECH. INCLUYE; MANO DE OBRA Y ACARREO DENTRO Y FUERA DE LA OBRA | PZA | 18.39 | 18.39 | 18.36 | 18.36 | 18.43 | 18.43 | 18.39 | 18.43 | 18.43
3141000201 | (M10400172) COLOCACION Y MONTAJE DE CAÑON PROYECTOR, SUMINISTRADO POR EL INIFECH. INCLUYE:MANO DE OBRA Y ACARREOS DENTRO Y FUERA DE LA OBRA. | PZA | 154.39 | 154.39 | 154.39 | 154.39 | 154.39 | 154.39 | 154.39 | 154.39 | 154.39
3141000202 | (M10400157) EL SISTEMA DEBE ESTAR BASADO EN UN AMBIENTE DE APRENDIZAJE DINAMICO E INTERACTIVO, CREANDO UN MEDIO DE ENSEÑANZA QUE UTILIZA MATERIALES MULTIMEDIA PARA TODO EL SALON DE CLASES, DONDE EL PROFESOR TIENE EL CONTROL ABSOLUTO DE TODOS LOS RECURSOS DEL LABORATORIO (COMPUTADORAS, PERIFERICOS Y SOFTWARE). ESTE LABORATORIO DE IDIOMAS DEBE CONTAR CON LA MAS ALTA TECNOLOGIA PARA ENSEÑANZA INTERACTIV, POR LO CUAL PUEDE SER UTILIZADO PARA IMPARTIR CUAQUIER ASIGNATURA. DEBE SER FACIL DE ACTUALIZACION Y A BAJO COSTO Y SIN NECESIDAD DE AGREGAR EQUIPOS ADICIONALES. EL LABORATORIO DEBE SER COTROLADO POR UN SERVIDOR INFORMATICO CON SISTEMA OPERATIVO WINDOWS SERVER 2008 COMO ADMINISTRADOR DE RED, QUE PUEDA TRABAJAR CON CUALQUIER APLICACION WINDOWS XP, OFFICE 07 O SUPERIOR. TODOS LOS EQUIPO DEL LABORATORIO ESTARAN INTERCONECTADOS EN PARALELO CON UNA RED DIDACTICA INTERACTIVA DIGITAL Y OTRA DE AREA LOCAL (FASH ETHERNET), AMBAS REDES UTILIZARAN EL MISMO CABLEDE RED CATEGORIA 6. EL PROFESOR PUEDE ESCUCHAR Y VER CUALQUIERA DE LOS ALUMNOS EN FORMA PRIVADA ASI COMO LOS ALUMNOS PUEDEN ESCUCHAR Y LLAMAR AL PROFESOR EN CASO DE REQUERIRLO. EL LABORATORIO DEBE TENER COMO BASE UNA RED EL DESEMPEÑO Y LA ADMINISTRACION DEL LABORATORIO DE IDIOMAS MULTIMEDIA, DEBE DE PERMITIR DESDE LA CONSOLA DE CONTROL DEL PROFESOR CON DOS MONITORES, SE PUEDEN EJECUTAR TODAS, EL PROFESOR PUEDE TRABAJAR CON TODOS Y CADA UNO DE LOS 42 ESTUDIANTES, SE PUEDE VISUALIZAR EL LABORATORIO PERMITE A CADA PROFESOR CREAR SU PROPIA BASE DE DATOS, PROTEGIDA CON UNA CLAVE POR LOS QUE DEBE CONTAR CON LO SIGUIENTE: SISTEMA ADMINISTRADOR DE AULA PARA 42 ALUMNOS Y UN SERVIDOR, MODULO DE AUDIO EXTERNO, 43 DIADEMAS CON MICROFONO Y AUDIFONO, UNA ESTACION DEL PROFESOR (PUESTO DE TRABAJO), UN SERVIDOR DEL INSTRUCTOR, UNA RED LAN, UN RAK, 42 COMPUTADORAS (ESTACION DE LOS ALUMNOS), SOFTWARE DE INGLES CON 43 LICENCIAS, MOBILIARIO (01 PUESTO DEL PROFESOR, 21 MUEBLES PARA ESTUDIANTES Y 43 SILLAS), PIZARRON INTERACTIVO, VIDEO PROYECTOR, INSTALACION Y PUESTA EN MARCHA, CAPACITACION, SUMINISTRADO POR EL INIFECH, INCLUYE: HERRAMIENTAS, MANO DE OBRA, ACARREOS DENTRO Y FUERA DE LA OBRA. | PZA | 6729.98 | 6729.98 | 6728.57 | 6728.57 | 6733.94 | 6733.94 | 6730.15 | 6733.94 | 6733.94
3141000203 | (M10400188) COLOCACION Y MONTAJE DE SWITCH, SUMINISTRADO POR EL INIFECH. INCLUYE HERRAMIENTA, MANO DE OBRA Y TODO LO NECESARIO PARA SU BUEN FUNCIONAMIENTO | PZA | 205.31 | 205.31 | 205.32 | 205.32 | 205.32 | 205.32 | 205.32 | 205.32 | 205.32
3141000204 | (M10400195) INSTALACION DE SOFWARE DE INGLÈS, SUMINISTRADO POR EL INIFECH. INCLUYE; MANO DE OBRA Y TODO LO NECESARIO PARA SU BUEN FUNCIONAMIENTO | PZA | 58.95 | 58.95 | 58.95 | 58.95 | 58.95 | 58.95 | 58.95 | 58.95 | 58.95
3141000205 | (M10400152) COLOCACION Y MONTAJE DE SISTEMA UNIVERSAL DE DIAGNOSTICO, SUMINISTRADO POR EL INIFECH. INCLUYE; MANO DE OBRA Y TODO LO NECESARIO PARA SU BUEN FUNCIONAMIENTO | PZA | 125.15 | 125.15 | 125.15 | 125.15 | 125.15 | 125.15 | 125.15 | 125.15 | 125.15
3141000206 | (M10400154) COLOCACION DE PURGADOR DE FRENOS, SUMINISTRADO POR EL INIFECH. INCLUYE; MANO DE OBRA Y TODO LO NECESARIO PARA SU BUEN FUNCIONAMIENTO | PZA | 122.15 | 122.15 | 121.98 | 121.98 | 122.52 | 122.52 | 122.15 | 122.52 | 122.52
3141000207 | (M10400163) COLOCACION Y MONTAJE DE PANEL DIDACTICO DEL SISTEMA DE ENTRANAMIENTO DE BOMBAS DE INYECCION DE COMBUSTIBLE DIESEL, SUMINISTRADO POR EL INIFECH. INCLUYE; HERRAMIENTA, MANO DE OBRA Y TODO LO NECESARIO PARA SU BUEN FUNCIONAMIENTIO | PZA | 336.52 | 336.52 | 336.3 | 336.3 | 337.1 | 337.1 | 336.53 | 337.1 | 337.1
3141000208 | (M10400166) COLOCACION Y MONTAJE DE EQUIPO DE FUNCIONAMIENTO BÀSICO DE SISTEMAS DE SUSPENSION Y DIRECCION, SUMINISTRADO POR EL INIFECH, INCLUYE; MANO DE OBRA, HERRAMIENTA Y TODO LO NECESARIO PARA SU BUEN FUNCIONAMIENTO | PZA | 175.69 | 175.69 | 175.54 | 175.54 | 176.07 | 176.07 | 175.7 | 176.07 | 176.07
3141000209 | (M10400167) ENTRENADOR DE SISTEMAS DUALES DE BOLSAS DE AIRE, SUMINISTRADO POR EL INIFECH. INCLUYE: MANO DE OBRA Y TODO LO NECESARIO PARA SU BUEN FUNCIONAMIENTO | PZA | 54.74 | 54.74 | 54.74 | 54.74 | 54.74 | 54.74 | 54.74 | 54.74 | 54.74
3141000210 | (M10400169) COLOCACION DE EQUIPO DE ENTRENAMIENTO DEL FUNCIONAMIENTO DE UN MOTOR AUTOMOTRIZ. SUMINISTRADO POR EL INIFECH. INCLUYE; HERRAMIENTA, MANO DE OBRA Y TODO LO NECESARIO PARA SU BUEN FUNCIONAMIENTO | PZA | 297.35 | 297.35 | 297.2 | 297.2 | 297.74 | 297.74 | 297.35 | 297.74 | 297.74
3141000211 | (M10400161) MANIOBRA Y MONTAJE DE SISTEMA DE ADMINISTRACION DEL AULA DE CLASE PARA 40 ALUMNOS Y UN PROFESOR SUMINISTRADO POR EL INIFECH, INCLUYE: MANO DE OBRA, HERRAMIENTAS, ACARREOS DENTRO Y FUERA DE LA OBRA Y TODO LO NECESARIO PARA SU CORRECTA EJECUCION. | PZA | 292.74 | 292.74 | 292.49 | 292.49 | 293.31 | 293.31 | 292.74 | 293.31 | 293.31
3141000212 | (M10400148) COLOCACION DE RECICLADOR DE AIRE ACONDICIONADO, SUMINISTRADO POR EL INIFECH. INCLUYE; HERRAMIENTA, MANO DE OBRA Y TODO LO NECESARIO PARA SU BUEN FUNCIONAMIENTO | PZA | 88.17 | 88.17 | 88.12 | 88.12 | 88.38 | 88.38 | 88.18 | 88.38 | 88.38
3141000213 | (M10400171) MANIOBRA Y MONTAJE DE PIZARRON INTERACTIVO SUMINISTRADO POR EL INIFECH, INCLUYE: MANO DE OBRA, HERRAMIENTA, ACARREOS DENTRO Y FUERA DE LA OBRA. | PZA | 113.39 | 113.39 | 113.24 | 113.24 | 113.78 | 113.78 | 113.39 | 113.78 | 113.78
3141000214 | (M10400186) COLOCACION Y MONTAJE DE ANALIZADOR DE GASES, SUMINISTRADO POR EL INIFECH. INCLUYE; HERRAMIENTA, MANO DE OBRA Y TODO LO NECESARIO PARA SU BUEN FUNCIONAMIENTO | PZA | 59.29 | 59.29 | 59.3 | 59.3 | 59.3 | 59.3 | 59.3 | 59.3 | 59.3
3141000215 | (M50200044) INSTALACION DE MS OFFICE PROFESIONAL ULTIMA VERSIÓN, PARA EQUIPO DE COMPUTO, SUMINISTRADO POR EL INIFECH. INCLUYE: INSTALACION PARA DEJAR OPERANDO CORRECTAMENTE EL SISTEMA. | PZA | 29.49 | 29.49 | 29.49 | 29.49 | 29.49 | 29.49 | 29.49 | 29.49 | 29.49
3141000216 | (M10400191) MODULOS DIDACTICOS DEL SISTEMA DE ILUMINACIÒN Y SEÑALIZACIÒN, SUMINISTRADO POR EL INIFECH. INCLUYE; HERRAMIENTA, MANO DE OBRA Y TODO LO NECESARIO PARA SU BUEN FUNCIONAMIENTO | PZA | 127.04 | 127.04 | 127.04 | 127.04 | 127.04 | 127.04 | 127.04 | 127.04 | 127.04
3141000218 | (M10400190) DIRECCIÒN ASISTIDA ELECTRONICA, SUMINISTRADO POR EL INIFECH. INCLUYE; MANO DE OBRA Y TODO LO NECESARIO PARA SU BUEN FUNCIONAMIENTO. | PZA | 28.74 | 28.74 | 28.74 | 28.74 | 28.74 | 28.74 | 28.74 | 28.74 | 28.74
3141000219 | (M10400189) COLOCACION Y MONTAJE DE CAJA DE CAMBIOS ROBOTIZADA, SUMINISTRADO POR EL INIFECH. INCLUYE; HERRAMIENTA, MANO DE OBRA Y TODO LO NECESARIO PARA SU BUEN FUNCIONAMIENTO | PZA | 336.52 | 336.52 | 336.3 | 336.3 | 337.1 | 337.1 | 336.53 | 337.1 | 337.1
3141000220 | (M10400147) COLOCACION Y MONTAJE DE PANEL DIDACTICO DE SISTEMA DE ENTRANAMIENTO DE INYECCION DE GASOLINA DE DOS DIFERENTES MARCAS, SUMINISTRADO POR EL INIFECH. INCLUYE; HERRAMIENTA, MANO DE OBRA Y TODO LO NECESARIO PARA SU BUEN FUNCIONAMIENTO | PZA | 336.52 | 336.52 | 336.3 | 336.3 | 337.1 | 337.1 | 336.53 | 337.1 | 337.1
3141000221 | (M10400187) COLOCACION Y MONTAJE DE LABORATORIO LAVA INYECTORES, SUMINISTRADO POR EL INIFECH. INCLUYE; HERRAMIENTA, MANO DE OBRA Y TODO LO NECESARIO PARA SU BUEN FUNCIONAMIENTO | PZA | 214.37 | 214.37 | 214.31 | 214.31 | 214.57 | 214.57 | 214.37 | 214.57 | 214.57
3141000225 | SUMINISTRO Y COLOCACION DE SILLA DE PALETA DE POLIPROPILENO DE 760x 510 x 520mm. DE ALTURA, INCLUYE: DESCARGA, ACARREOS DENTRO DE LA OBRA. | PZA | 702.74 | 702.74 | 702.76 | 702.76 | 702.76 | 702.76 | 702.76 | 702.76 | 702.76
3141000226 | SUMINISTRO Y COLOCACION DE CESTO DE POLIPROPILENO 32.5 X 31 X 18 CM, INCLUYE: HERRAMIENTA, MANO DE OBRA, ACARREOS DENTRO Y FUERA DE LA OBRA. | PZA | 286.15 | 286.15 | 286.16 | 286.16 | 286.16 | 286.16 | 286.16 | 286.16 | 286.16
3141000227 | SUMINISTRO Y COLOCACION DE VENTILADOR DE PISO DE 20" A CONROL REMOTO, PARA EMPOTRAR EN MURO MARCA. PUNTO AZUL, INCLUYE; EMPOTRE EN MURO , TORNILLERIA, CONEXION, ANDAMIOS, MATERIALES, HERRAMIENTA, MANO DE OBRA, ACARREOS FUERA Y DENTRO DE LA OBRA. | PZA | 754.55 | 754.55 | 754.56 | 754.56 | 754.56 | 754.56 | 754.56 | 754.56 | 754.56
3141000228 | SUMINISTRO Y COLOCACION DE MICROSCOPIO MOLECULAR, INCLUYE: DESCARGA EN EL LUGAR DE LA OBRA, MANO DE OBRA, ACARREOS FUERA Y DENTRO DE LA OBRA. | PZA | 4363.42 | 4363.42 | 4363.53 | 4363.53 | 4363.53 | 4363.53 | 4363.53 | 4363.53 | 4363.53
3141000229 | (PE20100100)MANIOBRA Y MONTAJE DE MOTOR A DIESEL AUTOMOTOR INCLUYE: HERRAMIENTA, MANO DE OBRA, ACARREOS FUERA Y DENTRO DE LA OBRA. | PZA | 532.39 | 532.39 | 531.78 | 531.78 | 533.94 | 533.94 | 532.41 | 533.94 | 533.94
3141000230 | (PE20100101)MANIOBRA Y MONTAJE DE ENFRIADOR INCLUYE: HERRAMIENTA, MANO DE OBRA, ACARREOS FUERA Y DENTRO DE LA OBRA. | PZA | 371.09 | 371.09 | 370.7 | 370.7 | 372.05 | 372.05 | 371.09 | 372.05 | 372.05
3141000231 | (PE20100102) MANIOBRA Y MONTAJE DE REGULADOR INCLUYE: HERRAMIENTA, MANO DE OBRA, ACARREOS FUERA Y DENTRO DE LA OBRA. | PZA | 109.53 | 109.53 | 109.41 | 109.41 | 109.85 | 109.85 | 109.53 | 109.85 | 109.85
3141000232 | (PE20100103) MANIOBRA Y MONTAJE DE CAMPANA DE EXTRACCION INCLUYE: HERRAMIENTA, MANO DE OBRA, ACARREOS FUERA Y DENTRO DE LA OBRA. | PZA | 371.09 | 371.09 | 370.7 | 370.7 | 372.05 | 372.05 | 371.09 | 372.05 | 372.05
3141000233 | (PE20100104) MANIOBRA Y MONTAJE DE MAQUINA DE HIELO INCLUYE: HERRAMIENTA, MANO DE OBRA, ACARREOS FUERA Y DENTRO DE LA OBRA. | PZA | 96.21 | 96.21 | 96.21 | 96.21 | 96.21 | 96.21 | 96.21 | 96.21 | 96.21
3141000234 | (PE20100105) MANIOBRA Y MONTAJE DE DEPOSITO INCLUYE: HERRAMIENTA, MANO DE OBRA, ACARREOS FUERA Y DENTRO DE LA OBRA. | PZA | 125.95 | 125.95 | 125.79 | 125.79 | 126.35 | 126.35 | 125.95 | 126.35 | 126.35
3141000235 | (PE20100106) MANIOBRA Y MONTAJE DE COMPRESOR INCLUYE: HERRAMIENTA, MANO DE OBRA, ACARREOS FUERA Y DENTRO DE LA OBRA. | PZA | 140.56 | 140.56 | 140.4 | 140.4 | 140.97 | 140.97 | 140.56 | 140.97 | 140.97
3141000236 | (PE20100107) MANIOBRA Y MONTAJE DE DESTILADOR INCLUYE: HERRAMIENTA, MANO DE OBRA, ACARREOS FUERA Y DENTRO DE LA OBRA. | PZA | 371.09 | 371.09 | 370.7 | 370.7 | 372.05 | 372.05 | 371.09 | 372.05 | 372.05
3141000237 | (PE20100108) MANIOBRA Y MONTAJE DE EXTRACTOR INCLUYE: HERRAMIENTA, MANO DE OBRA, ACARREOS FUERA Y DENTRO DE LA OBRA. | PZA | 117.19 | 117.19 | 117.04 | 117.04 | 117.6 | 117.6 | 117.2 | 117.6 | 117.6
3141000238 | (PE20100109) MANIOBRA Y MONTAJE DE EQUIPO DE DESTILACION A PRESION REDUCIDA INCLUYE: HERRAMIENTA, MANO DE OBRA, ACARREOS FUERA Y DENTRO DE LA OBRA. | PZA | 269.24 | 269.24 | 269.01 | 269.01 | 269.86 | 269.86 | 269.25 | 269.86 | 269.86
3141000239 | (PE20100110) MANIOBRA Y MONTAJE DE ANALIZADOR AUTOM. PENSKY MATENS. INCLUYE: HERRAMIENTA, MANO DE OBRA, ACARREOS FUERA Y DENTRO DE LA OBRA. | PZA | 147.25 | 147.25 | 147.04 | 147.04 | 147.73 | 147.73 | 147.25 | 147.73 | 147.73
3141000240 | (PE20100111) MANIOBRA Y MONTAJE DE BAÑO ANALIZADOR DE LA TIRA DE COBRE INCLUYE: HERRAMIENTA, MANO DE OBRA, ACARREOS FUERA Y DENTRO DE LA OBRA. | PZA | 224.51 | 224.51 | 224.28 | 224.28 | 225.08 | 225.08 | 224.52 | 225.08 | 225.08
3141000241 | (PE20100112) MANIOBRA Y MONTAJE DE SISTEMA AUTOMATICO PARA DET. DE VISCOSIDAD CINEM. INCLUYE: HERRAMIENTA, MANO DE OBRA, ACARREOS FUERA Y DENTRO DE LA OBRA. | PZA | 143.94 | 143.94 | 143.95 | 143.95 | 143.95 | 143.95 | 143.95 | 143.95 | 143.95
3141000242 | (PE20100113) MANIOBRA Y MONTAJE DE BAÑO DE TEMPERATURA CONSTANTE PARA EL VISCOSIM. INCLUYE: HERRAMIENTA, MANO DE OBRA, ACARREOS FUERA Y DENTRO DE LA OBRA. | PZA | 153.32 | 153.32 | 153.2 | 153.2 | 153.63 | 153.63 | 153.32 | 153.63 | 153.63
3141000243 | (PE20100114) MANIOBRA Y MONTAJE DE SISTEMA PARA LA DETERMINACION DEL PUNTO INCLUYE: HERRAMIENTA, MANO DE OBRA, ACARREOS FUERA Y DENTRO DE LA OBRA. | PZA | 74.75 | 74.75 | 74.75 | 74.75 | 74.75 | 74.75 | 74.75 | 74.75 | 74.75
3141000244 | (PE20100115) MANIOBRA Y MONTAJE DE CENTRIFUGA INCLUYE: HERRAMIENTA, MANO DE OBRA, ACARREOS FUERA Y DENTRO DE LA OBRA. | PZA | 371.09 | 371.09 | 370.7 | 370.7 | 372.05 | 372.05 | 371.09 | 372.05 | 372.05
3141000245 | (PE20100116) MANIOBRA Y MONTAJE DE BALANZA GRANATARIA INCLUYE: HERRAMIENTA, MANO DE OBRA, ACARREOS FUERA Y DENTRO DE LA OBRA. | PZA | 89.04 | 89.04 | 89.04 | 89.04 | 89.04 | 89.04 | 89.04 | 89.04 | 89.04
3141000246 | (PE20100117) MANIOBRA Y MONTAJE DE EQUIPO PARA LA DETERMINIACION DEL PUNTO DE OBS. INCLUYE: HERRAMIENTA, MANO DE OBRA, ACARREOS FUERA Y DENTRO DE LA OBRA. | PZA | 109.53 | 109.53 | 109.41 | 109.41 | 109.85 | 109.85 | 109.53 | 109.85 | 109.85
3141000247 | (PE20100118) MANIOBRA Y MONTAJE DE POTENCIOMETRO INCLUYE: HERRAMIENTA, MANO DE OBRA, ACARREOS FUERA Y DENTRO DE LA OBRA. | PZA | 97.57 | 97.57 | 97.5 | 97.5 | 97.77 | 97.77 | 97.57 | 97.77 | 97.77
3141000249 | (PE20100120) MANIOBRA Y MONTAJE DE BOMBA DE VACIO INCLUYE: HERRAMIENTA, MANO DE OBRA, ACARREOS FUERA Y DENTRO DE LA OBRA. | PZA | 97.57 | 97.57 | 97.5 | 97.5 | 97.77 | 97.77 | 97.57 | 97.77 | 97.77
3141000250 | (PE10100047) MANIOBRA Y MONTAJE DE TARJA DE 950 X 510 MM DE ACERO INOXIDABLE CON MONOMANDO CERAMICO INCLUYE: HERRAMIENTA, MANO DE OBRA, ACARREOS FUERA Y DENTRO DE LA OBRA. | PZA | 126.76 | 126.76 | 126.7 | 126.7 | 126.97 | 126.97 | 126.76 | 126.97 | 126.97
3141000251 | (PE20100121) MANIOBRA Y MONTAJE DE REACTOR BIODIESEL 3-5L. INCLUYE: HERRAMIENTA, MANO DE OBRA, ACARREOS FUERA Y DENTRO DE LA OBRA. | PZA | 126.76 | 126.76 | 126.7 | 126.7 | 126.97 | 126.97 | 126.76 | 126.97 | 126.97
3141000252 | (PE20100122) MANIOBRA Y MONTAJE DE REACTOR BIOETANOL 3-5 L. INCLUYE: HERRAMIENTA, MANO DE OBRA, ACARREOS FUERA Y DENTRO DE LA OBRA. | PZA | 371.09 | 371.09 | 370.7 | 370.7 | 372.05 | 372.05 | 371.09 | 372.05 | 372.05
3141000253 | (PE20100123) MANIOBRA Y MONTAJE DE FERMENTADORES INCLUYE: HERRAMIENTA, MANO DE OBRA, ACARREOS FUERA Y DENTRO DE LA OBRA. | PZA | 371.09 | 371.09 | 370.7 | 370.7 | 372.05 | 372.05 | 371.09 | 372.05 | 372.05
3141000254 | (PE20100124) MANIOBRA Y MONTAJE DE COLUMNA DE DESTILACION INCLUYE: HERRAMIENTA, MANO DE OBRA, ACARREOS FUERA Y DENTRO DE LA OBRA. | PZA | 243.93 | 243.93 | 243.74 | 243.74 | 244.42 | 244.42 | 243.95 | 244.42 | 244.42
3141000255 | (PE20100125) MANIOBRA Y MONTAJE DE DESTILACION ASTM INCLUYE: HERRAMIENTA, MANO DE OBRA, ACARREOS FUERA Y DENTRO DE LA OBRA. | PZA | 126.76 | 126.76 | 126.7 | 126.7 | 126.97 | 126.97 | 126.76 | 126.97 | 126.97
3141000256 | (PE20100126) MANIOBRA Y MONTAJE DE COLUMNA DE COLUM RECUP SOLVENTES INCLUYE: HERRAMIENTA, MANO DE OBRA, ACARREOS FUERA Y DENTRO DE LA OBRA. | PZA | 240.49 | 240.49 | 240.38 | 240.38 | 240.82 | 240.82 | 240.51 | 240.82 | 240.82
3141000257 | (PE20100127) MANIOBRA Y MONTAJE DE TITULADOR AUTOMATICO KARL FISHER INCLUYE: HERRAMIENTA, MANO DE OBRA, ACARREOS FUERA Y DENTRO DE LA OBRA. | PZA | 97.57 | 97.57 | 97.5 | 97.5 | 97.77 | 97.77 | 97.57 | 97.77 | 97.77
3141000258 | (PE20100128) MANIOBRA Y MONTAJE DE MUFLA INCLUYE: HERRAMIENTA, MANO DE OBRA, ACARREOS FUERA Y DENTRO DE LA OBRA. | PZA | 126.76 | 126.76 | 126.7 | 126.7 | 126.97 | 126.97 | 126.76 | 126.97 | 126.97
3141000259 | (PE20100129) MANIOBRA Y MONTAJE DE HORNO DE CAMARA DE SECADO CON CONVECCION FOR. INCLUYE: HERRAMIENTA, MANO DE OBRA, ACARREOS FUERA Y DENTRO DE LA OBRA. | PZA | 243.93 | 243.93 | 243.74 | 243.74 | 244.42 | 244.42 | 243.95 | 244.42 | 244.42
3141000260 | (PE20100130) MANIOBRA Y MONTAJE DE CAMARA DE SECADO CON CONVECCION NATURAL INCLUYE: HERRAMIENTA, MANO DE OBRA, ACARREOS FUERA Y DENTRO DE LA OBRA. | PZA | 371.09 | 371.09 | 370.7 | 370.7 | 372.05 | 372.05 | 371.09 | 372.05 | 372.05
3141000261 | (PE20100131) MANIOBRA Y MONTAJE DE HORNO DE SECADO CON CONVECCION MECANICA DEFITAL INCLUYE: HERRAMIENTA, MANO DE OBRA, ACARREOS FUERA Y DENTRO DE LA OBRA. | PZA | 243.93 | 243.93 | 243.74 | 243.74 | 244.42 | 244.42 | 243.95 | 244.42 | 244.42
3141000262 | (PE20100132) MANIOBRA Y MONTAJE DE ESTUFA DE SECADO AL VACIO INCLUYE: HERRAMIENTA, MANO DE OBRA, ACARREOS FUERA Y DENTRO DE LA OBRA. | PZA | 107.7 | 107.7 | 107.59 | 107.59 | 107.93 | 107.93 | 107.7 | 107.93 | 107.93
3141000263 | (PE20100133) MANIOBRA Y MONTAJE DE BALANZA ANALITICA INCLUYE: HERRAMIENTA, MANO DE OBRA, ACARREOS FUERA Y DENTRO DE LA OBRA. | PZA | 99.67 | 99.67 | 99.52 | 99.52 | 100.09 | 100.09 | 99.67 | 100.09 | 100.09
3141000264 | (PE20100134) MANIOBRA Y MONTAJE DE ROTAVAPOR INCLUYE: HERRAMIENTA, MANO DE OBRA, ACARREOS FUERA Y DENTRO DE LA OBRA. | PZA | 138.72 | 138.72 | 138.61 | 138.61 | 139.04 | 139.04 | 138.72 | 139.04 | 139.04
3141000265 | (PE20100135) MANIOBRA Y MONTAJE DE PARRILLA DE CALENTAMIENTO INCLUYE: HERRAMIENTA, MANO DE OBRA, ACARREOS FUERA Y DENTRO DE LA OBRA. | PZA | 29.74 | 29.74 | 29.73 | 29.73 | 29.77 | 29.77 | 29.74 | 29.77 | 29.77
3141000266 | (PE20100136) MANIOBRA Y MONTAJE DE HIDROLIZADOR DE MUESTRAS INCLUYE: HERRAMIENTA, MANO DE OBRA, ACARREOS FUERA Y DENTRO DE LA OBRA. | PZA | 126.76 | 126.76 | 126.7 | 126.7 | 126.97 | 126.97 | 126.76 | 126.97 | 126.97
3141000267 | (PE20100137) MANIOBRA Y MONTAJE DE UNIDAD ANALIZADORA (DETERMINIACION DE NITROGENO) INCLUYE: HERRAMIENTA, MANO DE OBRA, ACARREOS FUERA Y DENTRO DE LA OBRA. | PZA | 109.1 | 109.1 | 108.96 | 108.96 | 109.43 | 109.43 | 109.1 | 109.43 | 109.43
3141000268 | (PE20100138) MANIOBRA Y MONTAJE DE UNIDAD DE DESTILACION INCLUYE: HERRAMIENTA, MANO DE OBRA, ACARREOS FUERA Y DENTRO DE LA OBRA. | PZA | 120.25 | 120.25 | 120.18 | 120.18 | 120.41 | 120.41 | 120.25 | 120.41 | 120.41
3141000269 | (PE20100139) MANIOBRA Y MONTAJE DE SISTEMA DE DIGESTION CON INTEGRADOS DE HUMO Y DES. INCLUYE: HERRAMIENTA, MANO DE OBRA, ACARREOS FUERA Y DENTRO DE LA OBRA. | PZA | 240.49 | 240.49 | 240.38 | 240.38 | 240.82 | 240.82 | 240.51 | 240.82 | 240.82
3141000270 | (PE20100140) MANIOBRA Y MONTAJE DE SISTEMA DE EXTRACCION DE GRASAS INCLUYE: HERRAMIENTA, MANO DE OBRA, ACARREOS FUERA Y DENTRO DE LA OBRA. | PZA | 63.39 | 63.39 | 63.35 | 63.35 | 63.48 | 63.48 | 63.4 | 63.48 | 63.48
3141000271 | (PE20100141) MANIOBRA Y MONTAJE DE UNIDAD DE CONTROL DEL SISTEMA DE EXTRACCION DE GRA. INCLUYE: HERRAMIENTA, MANO DE OBRA, ACARREOS FUERA Y DENTRO DE LA OBRA. | PZA | 240.49 | 240.49 | 240.38 | 240.38 | 240.82 | 240.82 | 240.51 | 240.82 | 240.82
3141000272 | (PE20100142) MANIOBRA Y MONTAJE DE SISTEMA DE ANALISIS DE FIBRA DILETERIA (MODULO DE FILTACION). INCLUYE: HERRAMIENTA, MANO DE OBRA, ACARREOS FUERA Y DENTRO DE LA OBRA. | PZA | 120.25 | 120.25 | 120.18 | 120.18 | 120.41 | 120.41 | 120.25 | 120.41 | 120.41
3141000273 | (PE20100143) MANIOBRA Y MONTAJE DE SISTEMA DE ANALISIS DE FIBRA DILETERIA (BAÑO CON AGITACION). INCLUYE: HERRAMIENTA, MANO DE OBRA, ACARREOS FUERA Y DENTRO DE LA OBRA. | PZA | 120.25 | 120.25 | 120.18 | 120.18 | 120.41 | 120.41 | 120.25 | 120.41 | 120.41
3141000274 | (PE20100144) MANIOBRA Y MONTAJE DE SISTEMA DE ANALISIS DE FIBRA DILETERIA (UNIDAD DE EXTRACCION CALIENTE). INCLUYE: HERRAMIENTA, MANO DE OBRA, ACARREOS FUERA Y DENTRO DE LA OBRA. | PZA | 120.25 | 120.25 | 120.18 | 120.18 | 120.41 | 120.41 | 120.25 | 120.41 | 120.41
3141000275 | (PE20100145) MANIOBRA Y MONTAJE DE SISTEMA DE ANALISIS DE FIBRA DILETERIA (UNIDAD DE EXTRACCION FRIA). INCLUYE: HERRAMIENTA, MANO DE OBRA, ACARREOS FUERA Y DENTRO DE LA OBRA. | PZA | 69.92 | 69.92 | 69.88 | 69.88 | 70.05 | 70.05 | 69.92 | 70.05 | 70.05
3141000276 | (PE20100146) MANIOBRA Y MONTAJE DE ESPECTROFOTOMETRO INCLUYE: HERRAMIENTA, MANO DE OBRA, ACARREOS FUERA Y DENTRO DE LA OBRA. | PZA | 63.39 | 63.39 | 63.35 | 63.35 | 63.48 | 63.48 | 63.4 | 63.48 | 63.48
3141000277 | (PE20100147) MANIOBRA Y MONTAJE DE HORNO INCLUYE: HERRAMIENTA, MANO DE OBRA, ACARREOS FUERA Y DENTRO DE LA OBRA. | PZA | 126.76 | 126.76 | 126.7 | 126.7 | 126.97 | 126.97 | 126.76 | 126.97 | 126.97
3141000278 | (PE20100148) MANIOBRA Y MONTAJE DE BALANZA DE HUMEDAD INCLUYE: HERRAMIENTA, MANO DE OBRA, ACARREOS FUERA Y DENTRO DE LA OBRA. | PZA | 141.74 | 141.74 | 141.54 | 141.54 | 142.22 | 142.22 | 141.75 | 142.22 | 142.22
3141000279 | (PE20100149) MANIOBRA Y MONTAJE DE ESTABILIDAD A LA OXIGENACION INCLUYE: HERRAMIENTA, MANO DE OBRA, ACARREOS FUERA Y DENTRO DE LA OBRA. | PZA | 120.25 | 120.25 | 120.18 | 120.18 | 120.41 | 120.41 | 120.25 | 120.41 | 120.41
3141000280 | (PE20100150) MANIOBRA Y MONTAJE DE TITULADOR AUTOMATICO COULOMETRICO INCLUYE: HERRAMIENTA, MANO DE OBRA, ACARREOS FUERA Y DENTRO DE LA OBRA. | PZA | 97.57 | 97.57 | 97.5 | 97.5 | 97.77 | 97.77 | 97.57 | 97.77 | 97.77
3141000281 | (PE20100151) MANIOBRA Y MONTAJE DE TITULADOR AUTOMATICO INCLUYE: HERRAMIENTA, MANO DE OBRA, ACARREOS FUERA Y DENTRO DE LA OBRA. | PZA | 97.57 | 97.57 | 97.5 | 97.5 | 97.77 | 97.77 | 97.57 | 97.77 | 97.77
3141000282 | (PE20100152) MANIOBRA Y MONTAJE DE BAÑO DE TEMPERATURA CONSTANTE INCLUYE: HERRAMIENTA, MANO DE OBRA, ACARREOS FUERA Y DENTRO DE LA OBRA. | PZA | 48.78 | 48.78 | 48.75 | 48.75 | 48.88 | 48.88 | 48.79 | 48.88 | 48.88
3141000283 | (PE20100153) MANIOBRA Y MONTAJE DE TANQUE DE NITROGENO INCLUYE: HERRAMIENTA, MANO DE OBRA, ACARREOS FUERA Y DENTRO DE LA OBRA. | PZA | 126.76 | 126.76 | 126.7 | 126.7 | 126.97 | 126.97 | 126.76 | 126.97 | 126.97
3141000284 | (PE20100154) MANIOBRA Y MONTAJE DE CROMATOGRAFO DE GASES INCLUYE: HERRAMIENTA, MANO DE OBRA, ACARREOS FUERA Y DENTRO DE LA OBRA. | PZA | 126.76 | 126.76 | 126.7 | 126.7 | 126.97 | 126.97 | 126.76 | 126.97 | 126.97
3141000285 | (PE20100155) MANIOBRA Y MONTAJE DE ESPECTROFOTOMETRO DE INDUCCION DE PLASMA ACOP. INCLUYE: HERRAMIENTA, MANO DE OBRA, ACARREOS FUERA Y DENTRO DE LA OBRA. | PZA | 223.74 | 223.74 | 223.53 | 223.53 | 224.21 | 224.21 | 223.74 | 224.21 | 224.21
3141000286 | (PE20100156) MANIOBRA Y MONTAJE DE ENFRIADOR INCLUYE: HERRAMIENTA, MANO DE OBRA, ACARREOS FUERA Y DENTRO DE LA OBRA. | PZA | 493.23 | 493.23 | 492.68 | 492.68 | 494.58 | 494.58 | 493.25 | 494.58 | 494.58
3141000287 | (PE20100157) MANIOBRA Y MONTAJE DE EXTRACCION DE GASES INCLUYE: HERRAMIENTA, MANO DE OBRA, ACARREOS FUERA Y DENTRO DE LA OBRA. | PZA | 153.32 | 153.32 | 153.2 | 153.2 | 153.63 | 153.63 | 153.32 | 153.63 | 153.63
3141000288 | (PE20100158) MANIOBRA Y MONTAJE DE AUTOMUESTRADOR INCLUYE: HERRAMIENTA, MANO DE OBRA, ACARREOS FUERA Y DENTRO DE LA OBRA. | PZA | 138.72 | 138.72 | 138.61 | 138.61 | 139.04 | 139.04 | 138.72 | 139.04 | 139.04
3141000289 | (PE20100159) MANIOBRA Y MONTAJE DE RAYOS X POR LONGITUD DE ONDA DISPERSA INCLUYE: HERRAMIENTA, MANO DE OBRA, ACARREOS FUERA Y DENTRO DE LA OBRA. | PZA | 493.23 | 493.23 | 492.68 | 492.68 | 494.58 | 494.58 | 493.25 | 494.58 | 494.58
3141000290 | (PE20100160) MANIOBRA Y MONTAJE DE RAYOS X POR ENERGIA DISPERSA INCLUYE: HERRAMIENTA, MANO DE OBRA, ACARREOS FUERA Y DENTRO DE LA OBRA. | PZA | 283.48 | 283.48 | 283.1 | 283.1 | 284.44 | 284.44 | 283.48 | 284.44 | 284.44
3141000291 | (PE20100161) MANIOBRA Y MONTAJE DE CONGELADOR VERTICAL INCLUYE: HERRAMIENTA, MANO DE OBRA, ACARREOS FUERA Y DENTRO DE LA OBRA. | PZA | 283.48 | 283.48 | 283.1 | 283.1 | 284.44 | 284.44 | 283.48 | 284.44 | 284.44
3141000292 | (PE20100162) MANIOBRA Y MONTAJE DE ESPECTROFOTOMETRO DE INFRARROJO INCLUYE: HERRAMIENTA, MANO DE OBRA, ACARREOS FUERA Y DENTRO DE LA OBRA. | PZA | 62.07 | 62.07 | 62.02 | 62.02 | 62.22 | 62.22 | 62.07 | 62.22 | 62.22
3141000293 | (PE20100163) MANIOBRA Y MONTAJE DE DESHUMIDIFICADOR INCLUYE: HERRAMIENTA, MANO DE OBRA, ACARREOS FUERA Y DENTRO DE LA OBRA. | PZA | 169.76 | 169.76 | 169.6 | 169.6 | 170.16 | 170.16 | 169.76 | 170.16 | 170.16
3141000294 | (PE20100164) MANIOBRA Y MONTAJE DE CONGELADOR DE 20.7 FT CU INCLUYE: HERRAMIENTA, MANO DE OBRA, ACARREOS FUERA Y DENTRO DE LA OBRA. | PZA | 169.76 | 169.76 | 169.6 | 169.6 | 170.16 | 170.16 | 169.76 | 170.16 | 170.16
3141000295 | (PE20100165) MANIOBRA Y MONTAJE DE BAÑO MARIA PARA REGULADOR INCLUYE: HERRAMIENTA, MANO DE OBRA, ACARREOS FUERA Y DENTRO DE LA OBRA. | PZA | 371.09 | 371.09 | 370.7 | 370.7 | 372.05 | 372.05 | 371.09 | 372.05 | 372.05
3141000296 | (PE20100166) MANIOBRA Y MONTAJE DEDIGITALIZACION DE IMAGENES INCLUYE: HERRAMIENTA, MANO DE OBRA, ACARREOS FUERA Y DENTRO DE LA OBRA. | PZA | 109.53 | 109.53 | 109.41 | 109.41 | 109.85 | 109.85 | 109.53 | 109.85 | 109.85
3141000297 | (PE20100167) MANIOBRA Y MONTAJE DE ULTACONGELADOR REVCO 24.4 FT CU INCLUYE: HERRAMIENTA, MANO DE OBRA, ACARREOS FUERA Y DENTRO DE LA OBRA. | PZA | 493.23 | 493.23 | 492.68 | 492.68 | 494.58 | 494.58 | 493.25 | 494.58 | 494.58
3141000298 | (PE20100168) MANIOBRA Y MONTAJE FUENTE DE PODER PARA ELECTROFORESIS INCLUYE: HERRAMIENTA, MANO DE OBRA, ACARREOS FUERA Y DENTRO DE LA OBRA. | PZA | 46.53 | 46.53 | 46.49 | 46.49 | 46.66 | 46.66 | 46.54 | 46.66 | 46.66
3141000299 | (PE20100169) MANIOBRA Y MONTAJE DE HIBRIDIZADOR INCLUYE: HERRAMIENTA, MANO DE OBRA, ACARREOS FUERA Y DENTRO DE LA OBRA. | PZA | 155.17 | 155.17 | 155 | 155 | 155.56 | 155.56 | 155.17 | 155.56 | 155.56
3141000300 | (PE20100170) MANIOBRA Y MONTAJE DE SECUENCIADOR INCLUYE: HERRAMIENTA, MANO DE OBRA, ACARREOS FUERA Y DENTRO DE LA OBRA. | PZA | 124.14 | 124.14 | 124.01 | 124.01 | 124.45 | 124.45 | 124.14 | 124.45 | 124.45
3141000301 | (PE20100171) MANIOBRA Y MONTAJE DE TERMOCICLADOR INCLUYE: HERRAMIENTA, MANO DE OBRA, ACARREOS FUERA Y DENTRO DE LA OBRA. | PZA | 93.11 | 93.11 | 93 | 93 | 93.35 | 93.35 | 93.11 | 93.35 | 93.35
3141000302 | (PE20100172) MANIOBRA Y MONTAJE DE CAMPANA DE FLUJO LAMINAR INCLUYE: HERRAMIENTA, MANO DE OBRA, ACARREOS FUERA Y DENTRO DE LA OBRA. | PZA | 493.23 | 493.23 | 492.68 | 492.68 | 494.58 | 494.58 | 493.25 | 494.58 | 494.58
3141000303 | (PE20100173) MANIOBRA Y MONTAJE DE AGITADORA DE MATRICES INCLUYE: HERRAMIENTA, MANO DE OBRA, ACARREOS FUERA Y DENTRO DE LA OBRA. | PZA | 199.88 | 199.88 | 199.7 | 199.7 | 200.32 | 200.32 | 199.89 | 200.32 | 200.32
3141000304 | (PE20100174) MANIOBRA Y MONTAJE DE MICROCENTRIFUGA INCLUYE: HERRAMIENTA, MANO DE OBRA, ACARREOS FUERA Y DENTRO DE LA OBRA. | PZA | 72.42 | 72.42 | 72.42 | 72.42 | 72.42 | 72.42 | 72.42 | 72.42 | 72.42
3141000305 | (PE20100175) MANIOBRA Y MONTAJE DE ULTRA CENTRIFUGA INCLUYE: HERRAMIENTA, MANO DE OBRA, ACARREOS FUERA Y DENTRO DE LA OBRA. | PZA | 109.53 | 109.53 | 109.41 | 109.41 | 109.85 | 109.85 | 109.53 | 109.85 | 109.85
3141000306 | (PE20100176) MANIOBRA Y MONTAJE DE CENTRIFUGA UNIVERSAL REFRIGERADA (20 A 40 Cº) AGITACION MAXIMA INCLUYE: HERRAMIENTA, MANO DE OBRA, ACARREOS FUERA Y DENTRO DE LA OBRA. | PZA | 219.05 | 219.05 | 218.79 | 218.79 | 219.69 | 219.69 | 219.06 | 219.69 | 219.69
3141000307 | (PE20100177) MANIOBRA Y MONTAJE DE POTENCIOMETRO DE MASA (RANGO DE 1 A 14) INCLUYE: HERRAMIENTA, MANO DE OBRA, ACARREOS FUERA Y DENTRO DE LA OBRA. | PZA | 125.95 | 125.95 | 125.79 | 125.79 | 126.35 | 126.35 | 125.95 | 126.35 | 126.35
3141000308 | (PE20100178) MANIOBRA Y MONTAJE DE BAÑO DE TEMPERATURA CONSTANTE CON CIRCULACION DE AGUA INCLUYE: HERRAMIENTA, MANO DE OBRA, ACARREOS FUERA Y DENTRO DE LA OBRA. | PZA | 155.17 | 155.17 | 155 | 155 | 155.56 | 155.56 | 155.17 | 155.56 | 155.56
3141000309 | (PE20100179) MANIOBRA Y MONTAJE DE AUTOCLAVE VERTICAL INCLUYE: HERRAMIENTA, MANO DE OBRA, ACARREOS FUERA Y DENTRO DE LA OBRA. | PZA | 171.59 | 171.59 | 171.39 | 171.39 | 172.07 | 172.07 | 171.59 | 172.07 | 172.07
3141000310 | (PE20100180) MANIOBRA Y MONTAJE DE INCUBADORA (20 PIES CUBICOS) RANGO DE -10 A -50 Cº INCLUYE: HERRAMIENTA, MANO DE OBRA, ACARREOS FUERA Y DENTRO DE LA OBRA. | PZA | 414.87 | 414.87 | 414.49 | 414.49 | 415.84 | 415.84 | 414.88 | 415.84 | 415.84
3141000311 | (PE20100181) MANIOBRA Y MONTAJE DE HORNO CON CAPACIDAD DE 5.5 PIES CUBICOS (RANGO DE 40 A 250 Cº) INCLUYE: HERRAMIENTA, MANO DE OBRA, ACARREOS FUERA Y DENTRO DE LA OBRA. | PZA | 63.39 | 63.39 | 63.35 | 63.35 | 63.48 | 63.48 | 63.4 | 63.48 | 63.48
3141000312 | (PE20100182) MANIOBRA Y MONTAJE DE MICROSCOPIO BINOCULAR UNIVERSAL INCLUYE: HERRAMIENTA, MANO DE OBRA, ACARREOS FUERA Y DENTRO DE LA OBRA. | PZA | 54.61 | 54.61 | 54.58 | 54.58 | 54.71 | 54.71 | 54.61 | 54.71 | 54.71
3141000313 | (PE20100183) MANIOBRA Y MONTAJE DE REFRIGERADOE DE 18 PIES CUBICOS (RANGO DE 2 A 24 Cº) INCLUYE: HERRAMIENTA, MANO DE OBRA, ACARREOS FUERA Y DENTRO DE LA OBRA. | PZA | 305.36 | 305.36 | 304.99 | 304.99 | 306.34 | 306.34 | 305.37 | 306.34 | 306.34
3141000314 | (PE20100184) MANIOBRA Y MONTAJE DE REFRIGERADOE DE 20 PIES CUBICOS (HASTA -20 Cº) INCLUYE: HERRAMIENTA, MANO DE OBRA, ACARREOS FUERA Y DENTRO DE LA OBRA. | PZA | 414.87 | 414.87 | 414.49 | 414.49 | 415.84 | 415.84 | 414.88 | 415.84 | 415.84
3141000315 | (PE20100185) MANIOBRA Y MONTAJE DE ESPECTROFOTOMETRO UV-VISIBLE INCLUYE: HERRAMIENTA, MANO DE OBRA, ACARREOS FUERA Y DENTRO DE LA OBRA. | PZA | 125.95 | 125.95 | 125.79 | 125.79 | 126.35 | 126.35 | 125.95 | 126.35 | 126.35
3141000316 | (PE20100186) MANIOBRA Y MONTAJE DE SHAKER DE BAÑO DE AGUA INCLUYE: HERRAMIENTA, MANO DE OBRA, ACARREOS FUERA Y DENTRO DE LA OBRA. | PZA | 125.95 | 125.95 | 125.79 | 125.79 | 126.35 | 126.35 | 125.95 | 126.35 | 126.35
3141000317 | (PE20100187) MANIOBRA Y MONTAJE DE SHAKER INCLUYE: HERRAMIENTA, MANO DE OBRA, ACARREOS FUERA Y DENTRO DE LA OBRA. | PZA | 305.36 | 305.36 | 304.99 | 304.99 | 306.34 | 306.34 | 305.37 | 306.34 | 306.34
3141000318 | (PE20100188) MANIOBRA Y MONTAJE DE BAÑO DE AGUA CON AGITACION DIGITAL INCLUYE: HERRAMIENTA, MANO DE OBRA, ACARREOS FUERA Y DENTRO DE LA OBRA. | PZA | 219.05 | 219.05 | 218.79 | 218.79 | 219.69 | 219.69 | 219.06 | 219.69 | 219.69
3141000320 | (PE10100039) MANIOBRA Y MONTAJE DE MODULO X FUNCION H 75 150 X 150 CON CAJONERAS INCLUYE: HERRAMIENTA, MANO DE OBRA, ACARREOS FUERA Y DENTRO DE LA OBRA. | PZA | 74.35 | 74.35 | 74.3 | 74.3 | 74.44 | 74.44 | 74.35 | 74.44 | 74.44
3141000321 | (PE10100048) MANIOBRA Y MONTAJE DE MESA CENTRAL PARA LABORATORIO CIEGA CON CONTACTOS DOBLES INCLUYE: HERRAMIENTA, MANO DE OBRA, ACARREOS FUERA Y DENTRO DE LA OBRA. | PZA | 305.36 | 305.36 | 304.99 | 304.99 | 306.34 | 306.34 | 305.37 | 306.34 | 306.34
3141000322 | (M10100055) MANIOBRA Y MONTAJE DE MESA DE CENTRO DE 750X750X400 MM. DE H. INCLUYE: HERRAMIENTA, MANO DE OBRA, ACARREOS FUERA Y DENTRO DE LA OBRA. | PZA | 23.72 | 23.72 | 23.7 | 23.7 | 23.79 | 23.79 | 23.72 | 23.79 | 23.79
3141000326 | (M10400062) COLOCACION DE LOCKERS DE 5 PUERTAS, CINCO COMPARTIMIENTOS DE 380x450x1820 MM METALICO, SUMINISTRADO POR EL INIFECH INCLUYE: DESCARGA DENTRO DEL EDIFICIO, HERRAMIENTA, MANO DE OBRA, ACARREOS DENTRO Y FUERA DE LA OBRA. TRABAJO TERMINADO | PZA | 120.58 | 120.58 | 120.5 | 120.5 | 120.75 | 120.75 | 120.58 | 120.75 | 120.75
3141000327 | (M31100006) COLOCACION DE ESTUFA PARA GAS CON CINCO QUEMADORES Y HORNO, SUMINISTRADO POR EL INIFECH, INCLUYE: MANO DE OBRA, ACARREOS DENTRO Y FUERA DE LA OBRA. | PZA | 130.54 | 130.54 | 130.54 | 130.54 | 130.54 | 130.54 | 130.54 | 130.54 | 130.54
3150000001 | (PE10100046) MANIOBRA Y MONTAJE DE BUTACA CONCORT SUMINISTRADO POR EL INIFECH INCLUYE: HERRAMIENTA, MANO DE OBRA, ACARREOS FUERA Y DENTRO DE LA OBRA. | PZA | 28.83 | 28.83 | 28.82 | 28.82 | 28.87 | 28.87 | 28.83 | 28.87 | 28.87
3150000002 | (PE10100051) MANIOBRA Y MONTAJE DE MESA PC CIBER KUCON 297X60 CM 4 PLAZAS LINEAL SUMINISTRADO POR EL INIFECH INCLUYE: HERRAMIENTA, MANO DE OBRA, ACARREOS FUERA Y DENTRO DE LA OBRA. | PZA | 68.25 | 68.25 | 68.21 | 68.21 | 68.34 | 68.34 | 68.25 | 68.34 | 68.34
3150000003 | (PE10100049) MANIOBRA Y MONTAJE DE SILLON CAJERO SUMINISTRADO POR EL INIFECH INCLUYE: HERRAMIENTA, MANO DE OBRA, ACARREOS FUERA Y DENTRO DE LA OBRA. | PZA | 35.04 | 35.04 | 35.04 | 35.04 | 35.04 | 35.04 | 35.04 | 35.04 | 35.04
3150000004 | (PE10100050) MANIOBRA Y MONTAJE DE MESA PC CIBER KUCON 297X60 CM 4 PLAZAS LINEAL CON PORTA TECLADO SUMINISTRADO POR EL INIFECH INCLUYE: HERRAMIENTA, MANO DE OBRA, ACARREOS FUERA Y DENTRO DE LA OBRA. | PZA | 73.14 | 73.14 | 73.08 | 73.08 | 73.25 | 73.25 | 73.14 | 73.25 | 73.25
3150000005 | (PE10100033) MANIOBRA Y MONTAJE DE LIBRERO BIBLIOTECA SENCILLO H 2000X890X300 MM SUMINISTRADO POR EL INIFECH INCLUYE: HERRAMIENTA, MANO DE OBRA, ACARREOS FUERA Y DENTRO DE LA OBRA. | PZA | 58.4 | 58.4 | 58.4 | 58.4 | 58.4 | 58.4 | 58.4 | 58.4 | 58.4
3150000006 | (PE10100040) MANIOBRA Y MONTAJE DE SILLON EJECUTIVO DRACO CURPIEL NEGRO SUMINISTRADO POR EL INIFECH INCLUYE: HERRAMIENTA, MANO DE OBRA, ACARREOS FUERA Y DENTRO DE LA OBRA. | PZA | 53.6 | 53.6 | 53.51 | 53.51 | 53.8 | 53.8 | 53.6 | 53.8 | 53.8
3150000007 | (PE10100044) MANIOBRA Y MONTAJE DE MESA DE USOS MULTIPLES 19 MM 80X120 H75 CM TRIFORMI SUMINISTRADO POR EL INIFECH INCLUYE: HERRAMIENTA, MANO DE OBRA, ACARREOS FUERA Y DENTRO DE LA OBRA. | PZA | 47.91 | 47.91 | 47.91 | 47.91 | 47.91 | 47.91 | 47.91 | 47.91 | 47.91
3150000008 | (PE10100038) MANIOBRA Y MONTAJE DE MESA DE JUNTAS 25 MM. SOP. REC. ELIPTICA 120X360 CM.SUMINISTRADO POR EL INIFECH INCLUYE: HERRAMIENTA, MANO DE OBRA, ACARREOS FUERA Y DENTRO DE LA OBRA. | PZA | 78.34 | 78.34 | 78.34 | 78.34 | 78.34 | 78.34 | 78.34 | 78.34 | 78.34
3150000009 | (PE10100042) MANIOBRA Y MONTAJE DE SILLON SECRETARIAL KUGA CP. SUMINISTRADO POR EL INIFECH INCLUYE: HERRAMIENTA, MANO DE OBRA, ACARREOS FUERA Y DENTRO DE LA OBRA. | PZA | 32.09 | 32.09 | 32.08 | 32.08 | 32.11 | 32.11 | 32.09 | 32.11 | 32.11
3150000010 | (PE10100055) MANIOBRA Y MONTAJE DE SOFA KUTTA MOD. K09 2 PLAZA CON RESPLANDO Y CODERA SUMINISTRADO POR EL INIFECH INCLUYE: HERRAMIENTA, MANO DE OBRA, ACARREOS FUERA Y DENTRO DE LA OBRA. | PZA | 20.86 | 20.86 | 20.86 | 20.86 | 20.86 | 20.86 | 20.86 | 20.86 | 20.86
3150000011 | (PE10100041) MANIOBRA Y MONTAJE DE SILLON EJECUTIVO SIDONIA A PIEL NEGRO SUMINISTRADO POR EL INIFECH INCLUYE: HERRAMIENTA, MANO DE OBRA, ACARREOS FUERA Y DENTRO DE LA OBRA. | PZA | 53.78 | 53.78 | 53.68 | 53.68 | 53.97 | 53.97 | 53.78 | 53.97 | 53.97
3150000012 | (PE10100035) MANIOBRA Y MONTAJE DE CONJUNTO DIRECTOR HEAVY 28 MM 240X240 C/PEDESTAL SUMINISTRADO POR EL INIFECH INCLUYE: HERRAMIENTA, MANO DE OBRA, ACARREOS FUERA Y DENTRO DE LA OBRA. | PZA | 14.3 | 14.3 | 14.3 | 14.3 | 14.3 | 14.3 | 14.3 | 14.3 | 14.3
3150000013 | (PE10100036) MANIOBRA Y MONTAJE DE CREDENZA SENIOR 25 MM 50X200 CM SUMINISTRADO POR EL INIFECH INCLUYE: HERRAMIENTA, MANO DE OBRA, ACARREOS FUERA Y DENTRO DE LA OBRA. | PZA | 40.06 | 40.06 | 40.05 | 40.05 | 40.11 | 40.11 | 40.06 | 40.11 | 40.11
3150000014 | (PE10100054) MANIOBRA Y MONTAJE DE SOFA KUTTA MOD. K09 1 PLAZA CON RESPALDO Y CODERA SUMINISTRADO POR EL INIFECH INCLUYE: HERRAMIENTA, MANO DE OBRA, ACARREOS FUERA Y DENTRO DE LA OBRA. | PZA | 17.52 | 17.52 | 17.52 | 17.52 | 17.52 | 17.52 | 17.52 | 17.52 | 17.52
3150000015 | (PE10100056) MANIOBRA Y MONTAJE DE SOFA KUTTA MOD. K09 3 PLAZA CON RESPALDO Y CODERA SUMINISTRADO POR EL INIFECH INCLUYE: HERRAMIENTA, MANO DE OBRA, ACARREOS FUERA Y DENTRO DE LA OBRA. | PZA | 32.06 | 32.06 | 32.04 | 32.04 | 32.15 | 32.15 | 32.06 | 32.15 | 32.15
3150000016 | (PE10100037) MANIOBRA Y MONTAJE DE MESA DE CENTRO 60X60X H40 SUMINISTRADO POR EL INIFECH INCLUYE: HERRAMIENTA, MANO DE OBRA, ACARREOS FUERA Y DENTRO DE LA OBRA. | PZA | 33.72 | 33.72 | 33.7 | 33.7 | 33.76 | 33.76 | 33.72 | 33.76 | 33.76
3150000017 | (PE10100034) MANIOBRA Y MONTAJE DE PLANERO METALICO DE 1300X1000X750 MM DE H. SUMINISTRADO POR EL INIFECH INCLUYE: HERRAMIENTA, MANO DE OBRA, ACARREOS FUERA Y DENTRO DE LA OBRA. | PZA | 32.37 | 32.37 | 32.34 | 32.34 | 32.39 | 32.39 | 32.37 | 32.39 | 32.39
3150000018 | (PE20100190) MANIOBRA Y MONTAJE DE SOPORTE FIJO PARA PROYECTOR MODELO PJF2-UNV. SUMINISTRADO POR EL INIFECH INCLUYE: HERRAMIENTA, MANO DE OBRA, ACARREOS FUERA Y DENTRO DE LA OBRA. | PZA | 45.2 | 45.2 | 45.17 | 45.17 | 45.23 | 45.23 | 45.2 | 45.23 | 45.23
3150000019 | (PE20100191) MANIOBRA Y MONTAJE DE SOPORTE MOTORIZADO PARA PROYECTOR MODELO SKD200 SUMINISTRADO POR EL INIFECH INCLUYE: HERRAMIENTA, MANO DE OBRA, ACARREOS FUERA Y DENTRO DE LA OBRA. | PZA | 133.84 | 133.84 | 133.81 | 133.81 | 133.88 | 133.88 | 133.84 | 133.88 | 133.88
3150000020 | (PE10100045) MANIOBRA Y MONTAJE DE CARRITO DE LIBROS SUMINISTRADO POR EL INIFECH INCLUYE: HERRAMIENTA, MANO DE OBRA, ACARREOS FUERA Y DENTRO DE LA OBRA. | PZA | 26.22 | 26.22 | 26.19 | 26.19 | 26.24 | 26.24 | 26.22 | 26.24 | 26.24
3150000021 | (PE10100053) MANIOBRA Y MONTAJE DE SILLON STATUS DE 3 PLAZAS SUMINISTRADO POR EL INIFECH INCLUYE: HERRAMIENTA, MANO DE OBRA, ACARREOS FUERA Y DENTRO DE LA OBRA. | PZA | 37.89 | 37.89 | 37.85 | 37.85 | 37.91 | 37.91 | 37.89 | 37.91 | 37.91
3150000023 | (M40200033) COLOCACION Y MONTAJE DE ANALIZADOR DE HUMEDAD, INCLUYE: HERRAMIENTA, MANO DE OBRA, ACARREOS FUERA Y DENTRO DE LA OBRA. | PZA | 52.5 | 52.5 | 52.48 | 52.48 | 52.53 | 52.53 | 52.5 | 52.53 | 52.53
3150000033 | (PE20100056) MANIOBRA Y MONTAJE DE SISTEMA DE AUIDO PORTATIL CON ALTAVOCES, SUMINISTRADO POR EL INIFECH, INCLUYE: HERRAMIENTA, MANO DE OBRA, ACARREOS FUERA Y DENTRO DE LA OBRA Y TODO LO NECESARIO PARA SU CORRECTA EJECUCION. | PZA | 81.69 | 81.69 | 81.67 | 81.67 | 81.72 | 81.72 | 81.69 | 81.72 | 81.72
3150000034 | (PE20100192) MANIOBRA Y MONTAJE DE BOCINA PARA PLAFON BLANCA DE 8 OHMS 60 W.MAX, SUMINISTRADO POR EL INIFECH, INCLUYE: HERRAMIENTA, MANO DE OBRA, ACARREOS FUERA Y DENTRO DE LA OBRA Y TODO LO NECESARIO PARA SU CORRECTA EJECUCION. | PZA | 36.07 | 36.07 | 36.04 | 36.04 | 36.09 | 36.09 | 36.07 | 36.09 | 36.09
3150000035 | (PE20100193) MANIOBRA Y MONTAJE DE KIT PARA CABINA DE AUDIO (INCLUYE CONSOLA, MICROFONO INALAMBRICO, MICROFONOS DE CONDENSADOR CUELLO DE GANSO, AMPLIFICADORES Y MUEBLE RACK), SUMINISTRADO POR EL INIFECH, INCLUYE: HERRAMIENTA, MANO DE OBRA, ACARREOS FUERA Y DENTRO DE LA OBRA Y TODO LO NECESARIO PARA SU CORRECTA EJECUCION. | PZA | 300.69 | 300.69 | 300.68 | 300.68 | 300.73 | 300.73 | 300.7 | 300.73 | 300.73
3150000047 | (PE20100190) MANIOBRA Y MONTAJE DE SOPORTE FIJO PARA PROYECTOR MODELO PJF2-UNV. INCLUYE: HERRAMIENTA, MANO DE OBRA, ACARREOS FUERA Y DENTRO DE LA OBRA. | PZA | 45.2 | 45.2 | 45.17 | 45.17 | 45.23 | 45.23 | 45.2 | 45.23 | 45.23
3150000052 | (PE20100001) COLOCACION Y MONTAJE DE PANTALLA ELECTRICA, INCLUYE: HERRAMIENTA, MANO DE OBRA, ACARREO DENTRO Y FUERA DE LA OBRA, TRABAJO TERMINADO. | PZA | 442 | 442 | 442.01 | 442.01 | 442.01 | 442.01 | 442.01 | 442.01 | 442.01
3150000053 | (PE10100019) COLOCACION Y MONTAJE DE CENTRO MODULAR ANALISTA DE 1.60X1.60/.70X.75 MTS. MOD. Ig-4, INCLUYE: HERRAMIENTA, MANO DE OBRA, DESCARGA, ACARREOS DENTRO Y FUERA DE LA OBRA. | PZA | 80.37 | 80.37 | 80.24 | 80.24 | 80.67 | 80.67 | 80.37 | 80.67 | 80.67
3150000057 | (M10600014) COLOCACION DE MESA BINARIA 1200 x 400 x 750 mm. INCLUYE: MANO DE OBRA, ACARREO DENTRO DE LA OBRA. | PZA | 35.04 | 35.04 | 35.04 | 35.04 | 35.04 | 35.04 | 35.04 | 35.04 | 35.04
3150000058 | (M10400126) COLOCACION DE SILLA APILABLE DE PLASTICO, INCLUYE: DESCARGA, ACARREOS DENTRO DE LA OBRA. | PZA | 5.72 | 5.72 | 5.72 | 5.72 | 5.72 | 5.72 | 5.72 | 5.72 | 5.72
3150000059 | (M50500018) COLOCACION Y MONTAJE DE VIDEO PROYECTOR, INCLUYE: ACCESORIOS, CONEXIONES, DESCARGA, ACARREOS DENTRO DE LA OBRA. | PZA | 73 | 73 | 73 | 73 | 73 | 73 | 73 | 73 | 73
3150000060 | (M10600033) PIZARRON INTERACTIVO DE 77.8", INCLUYE: MANO DE OBRA, ACARREOS DENTRO Y FUERA DE LA OBRA Y TODO LO NECESARIO. | PZA | 125.15 | 125.15 | 125.15 | 125.15 | 125.15 | 125.15 | 125.15 | 125.15 | 125.15
3150000061 | (M10200096) MONTAJE Y COLOCACION DE MESA CENTRAL PARA LABORATORIO, INCLUYE: HERRAMIENTA, MANO DE OBRA, ACARREO DENTRO Y FUERA DE LA OBRA. | PZA | 248.32 | 248.32 | 248.2 | 248.2 | 248.65 | 248.65 | 248.33 | 248.65 | 248.65
3150000062 | (M10500076) COLOCACION Y MONTAJE DE MESA DE LAVABO CON TARJAS EXTREMAS DE 2700 X 700 X 900 MM DE H. INCLUYE: MANO DE OBRA, HERRAMIENTA, ACARREO DENTRO Y FUERA DE LA OBRA. | PZA | 281.58 | 281.58 | 281.52 | 281.52 | 281.75 | 281.75 | 281.59 | 281.75 | 281.75
3150000063 | (M10600038) COLOCACION DE SILLA DE PALETA DE POLIPROPILENO DE 760 x 510 x 520mm. DE ALTURA, INCLUYE: DESCARGA, ACARREOS DENTRO DE LA OBRA. | PZA | 13.74 | 13.74 | 13.74 | 13.74 | 13.74 | 13.74 | 13.74 | 13.74 | 13.74
3150000064 | (M10600041) COLOCACION DE MESA PARA MAESTRO 1200 x 600 x 750 mm. INCLUYE: DESCARGA, ACARREOS DENTRO DE LA OBRA. | PZA | 8.59 | 8.59 | 8.59 | 8.59 | 8.59 | 8.59 | 8.59 | 8.59 | 8.59
3150000065 | (M10100009) COLOCACION DE SILLA ESPECIAL APILABLE (TAPIZADA), INCLUYE: DESCARGA DENTRO DEL EDIFICIO, MANO DE OBRA, ACARREOS DENTRO DE LA OBRA. TRABAJO TERMINADO | PZA | 9.8 | 9.8 | 9.8 | 9.8 | 9.8 | 9.8 | 9.8 | 9.8 | 9.8
3150000066 | (M10600090) MONTAJE Y COLOCACION DE PIZARRON BLANCO PORCELANIZADO DE 900 x 3000 mm., INCLUYE: ACCESORIOS PARA SU FIJACION, DESCARGA, HERRAMIENTA, MANO DE OBRA, ACARREOS DENTRO DE LA OBRA. | PZA | 73 | 73 | 73 | 73 | 73 | 73 | 73 | 73 | 73
3150000067 | (M50500006) MANIOBRA Y MONTAJE DE PANTALLA DE PROYECCION CON TRIPIE AUTOMATICO DE 178X178 CM., INCLUYE: DESCARGA DENTRO DEL EDIFICIO, HERRAMIENTA, MANO DE OBRA, ACARREOS DENTRO DE LA OBRA. TRABAJO TERMINADO | PZA | 444.67 | 444.67 | 444.68 | 444.68 | 444.68 | 444.68 | 444.68 | 444.68 | 444.68
3150000068 | (PE10100021) COLOCACION DE PIZARRON GIRATORIO MOVIL DE 1000 X 2000 MM., SUMINISTRADO POR EL INIFECH, INCLUYE: HERRAMIENTAS, MANO DE OBRA, ACARREROS DENTRO Y FUERA DE LA OBRA. | PZA | 143.71 | 143.71 | 143.71 | 143.71 | 143.71 | 143.71 | 143.71 | 143.71 | 143.71
3150000069 | (PE20100098) COLOCACION DE COMPENSADOR DE VOLTAJE MOD. CVR 2500, SUMINISTRADO POR EL INIFECH, INCLUYE: MANO DE OBRA, ACARREOS DENTRO Y FUERA DE LA OBRA Y TODO LO NECESARIO PARA SU CORRECTA EJECUCION. | PZA | 35.59 | 35.59 | 35.59 | 35.59 | 35.59 | 35.59 | 35.59 | 35.59 | 35.59
3150000070 | (PE20100057) COLOCACION DE SILLON LAVADO SHAMPOO, SUMINISTRADO POR EL INIFECH, INCLUYE: MANO DE OBRA, ACARREOS DENTRO Y FUERA DE LA OBRA. | PZA | 73 | 73 | 73 | 73 | 73 | 73 | 73 | 73 | 73
3160000001 | (PE20100041) COLOCACION DE PLANCHA DE VAPOR CON DEPOSITO DE AGUA, SUMINISTRADO POR EL INIFECH, INCLUYE: MANO DE OBRA, ACARREOS DENTRO Y FUERA DE LA OBRA. | PZA | 29.2 | 29.2 | 29.2 | 29.2 | 29.2 | 29.2 | 29.2 | 29.2 | 29.2
3160000002 | (PE20100040) COLOCACION DE CORTADORA DE TELA, SUMINISTRADO POR EL INIFECH, INCLUYE: MANO DE OBRA, ACARREOS DENTRO Y FUERA DE LA OBRA. | PZA | 30.19 | 30.19 | 30.2 | 30.2 | 30.2 | 30.2 | 30.2 | 30.2 | 30.2
3160000003 | (PE20100096) COLOCACION DE JUEGO DE TRAZOS, SUMINISTRADO POR EL INIFECH, INCLUYE: MANO DE OBRA, ACARREOS DENTRO Y FUERA DE LA OBRA. | JGO. | 12.51 | 12.51 | 12.51 | 12.51 | 12.51 | 12.51 | 12.51 | 12.51 | 12.51
3160000004 | (PE20100046) COLOCACION DE AGUJAS DE CROCHET, SUMINISTRADO POR EL INIFECH, INCLUYE: MANO DE OBRA, ACARREOS DENTRO Y FUERA DE LA OBRA. | PZA | 4.37 | 4.37 | 4.37 | 4.37 | 4.37 | 4.37 | 4.37 | 4.37 | 4.37
3160000005 | (PE20100047) COLOCACION DE JUEGO DE REGLAS, SUMINISTRADO POR EL INIFECH, INCLUYE: MANO DE OBRA, ACARREOS DENTRO Y FUERA DE LA OBRA. | JGO. | 3.52 | 3.52 | 3.52 | 3.52 | 3.52 | 3.52 | 3.52 | 3.52 | 3.52
3160000006 | (PE20100049) COLOCACION DE PINZAS PARA OVERLOCK, SUMINISTRADO POR EL INIFECH, INCLUYE: MANO DE OBRA, ACARREOS DENTRO Y FUERA DE LA OBRA. | PZA | 2.93 | 2.93 | 2.93 | 2.93 | 2.93 | 2.93 | 2.93 | 2.93 | 2.93
3160000007 | (M40900001) MANIOBRA Y MONTAJE DE AUTOCLAVE VERTICAL (40 ML.), SUMINISTRADO POR EL INIFECH, INCLUYE: MANO DE OBRA, ACARREOS DENTRO Y FUERA DE LA OBRA. | PZA | 284.05 | 284.05 | 284.06 | 284.06 | 284.06 | 284.06 | 284.06 | 284.06 | 284.06
3160000008 | COLOCACION DE PLOTER GRAFICADOR, SUMINISTRADO POR EL INIFECH, INCLUYE: MANO DE OBRA, HERRAMIENTAS, ACARREOS DENTRO Y FUERA DE LA OBRA Y TODO LO NECESARIO PARA SU CORRECTA EJECUCION. | PZA | 101.98 | 101.98 | 101.93 | 101.93 | 102.1 | 102.1 | 101.98 | 102.1 | 102.1
3160000008 | COLOCACION DE PLOTER GRAFICADOR, SUMINISTRADO POR EL INIFECH, INCLUYE: MANO DE OBRA, HERRAMIENTAS, ACARREOS DENTRO Y FUERA DE LA OBRA Y TODO LO NECESARIO PARA SU CORRECTA EJECUCION. | PZA | 101.98 | 101.98 | 101.93 | 101.93 | 102.1 | 102.1 | 101.98 | 102.1 | 102.1
3160000009 | COLOCACION DE GABINETE UNIVERSAL METALICO, SUMINISTRADO POR EL INIFECH, INCLUYE: MANO DE OBRA, HERRAMIENTAS, ACARREOS DENTRO Y FUERA DE LA OBRA Y TODO LO NECESARIO PARA SU CORRECTA EJECUCION. | PZA | 45.68 | 45.68 | 45.64 | 45.64 | 45.77 | 45.77 | 45.68 | 45.77 | 45.77
3160000009 | COLOCACION DE GABINETE UNIVERSAL METALICO, SUMINISTRADO POR EL INIFECH, INCLUYE: MANO DE OBRA, HERRAMIENTAS, ACARREOS DENTRO Y FUERA DE LA OBRA Y TODO LO NECESARIO PARA SU CORRECTA EJECUCION. | PZA | 45.68 | 45.68 | 45.64 | 45.64 | 45.77 | 45.77 | 45.68 | 45.77 | 45.77
3160000010 | (I70000001) COLOCACION Y MONTAJE DE SELLADORA PARA BOLSA METALIZADA Y CELOFÁN, SUMINISTRADO POR EL INIFECH, INCLUYE: HERRAMIENTAS, MANO DE OBRA, ACARREOS DENTRO Y FUERA DE LA OBRA. | PZA | 73 | 73 | 73 | 73 | 73 | 73 | 73 | 73 | 73
3160000011 | (I700000004)COLOCACION Y MONTAJE DE DESPULPADOR PARA CAFÉ MANUAL DE CILINDRO DE No. 2. SUMINISTRADO POR EL INIFECH. INCLUYE: HERRAMIENTA, MANO DE OBRA, ACARREOS DENTRO Y FUERA D ELA OBRA. | PZA | 129.98 | 129.98 | 129.91 | 129.91 | 130.14 | 130.14 | 129.99 | 130.14 | 130.14
3160000012 | (I700000005) COLOCACIÓN Y MONTAJE DE MORTEADORA PARA CAFÉ CON MOTOR ELECTRICO DE 2 H.P. SUMINISTRADO POR EL INIFECH. INCLUYE HERRAMIENTA, MANO DE OBRA, ACARREOS DENTRO Y FUERA DE LA OBRA | PZA | 142.14 | 142.14 | 142.08 | 142.08 | 142.3 | 142.3 | 142.15 | 142.3 | 142.3
3160000013 | (I700000006) COLOCACION Y MONTAJE DE TOSTADORA DE CAFÉ DE 5 KG/CICLO, CON MOTOR ELECTRICO DE 1 H.P. SUMINISTRADO POR EL INIFECH. INCLUYE: HERRAMEINTA, MANO DE OBRA, ACARREOS DENTRO Y FUERA DE LA OBRA | PZA | 105.75 | 105.75 | 105.71 | 105.71 | 105.88 | 105.88 | 105.75 | 105.88 | 105.88
3160000014 | (I700000007) COLOCACIÓN Y MONTAJE DE MOLINO DE CAFÉ CON MOTOR ELECTRICO MONOFÁSICO DE 1 H.P. 110 V. SUMINISTRADO POR EL INIFECH, INCLUYE: HERRAMIENTA, MANO DE OBRA, ACARREOS DENTRO Y FUERA DE LA OBRA. | PZA | 113.72 | 113.72 | 113.66 | 113.66 | 113.85 | 113.85 | 113.72 | 113.85 | 113.85
3160000015 | (I700000009)COLOCACIÓN Y MONTAJE DE LAVAMANOS DE PARED SIN BASE. SUMINISTRADO POR EL INIFECH, INCLUYE: HERRAMIENTA, MANO DE OBRA, ACARREOS DENTRO Y FUERA DE LA OBRA | PZA | 146 | 146 | 146 | 146 | 146 | 146 | 146 | 146 | 146
3160000016 | COLOCACIÓN DE MESA PARA CONSULTA CON ESTRUCTURA METÁLICA Y CUBIERTA DE LAMINADO PLASTICO DE 24 MM DE ESPESOR CON DIMENSIONES DE 1.50 X 0.90 MTS, PARA CUATRO PERSONAS, INCLUYE: MANO DE OBRA, HERRAMIENTAS, ACARREOS DENTRO Y FUERA DE LA OBRA. TRABAJO TERMINADO. | PZA | 23.94 | 23.94 | 23.95 | 23.95 | 23.95 | 23.95 | 23.95 | 23.95 | 23.95
3160000017 | COLOCACIÓN Y MONTAJE DE ESTANTE DOBLE COMPUESTO DE CUATRO MÓDULOS, CON DIMENSIONES DE 2.12 MTS. DE ALTURA X 0.90 MTS DE LONGITUD Y 0.30 MTS. DE PROFUNDIDAD POR MÓDULO, CON 48 ENTREPAÑOS CON RESPALDO DE 0.90 X 0.30 MTS., 8 BASES PARA COLUMNAS DE 0.90 MTS. Y 48 SOPORTES PARA LIBROS, SEGÚN DISEÑO, INCLUYE: MANO DE OBRA, HERRAMIENTAS, ACARREOS DENTRO Y FUERA DE LA OBRA. TRABAJO TERMINADO. | PZA | 292.01 | 292.01 | 292.02 | 292.02 | 292.02 | 292.02 | 292.02 | 292.02 | 292.02
3160000018 | COLOCACIÓN Y MONTAJE DE PANEL LATERAL DOBLE DE 2.12 X 0.66 MTS. EN LAMINADO Y CANTOS POSFORMADO DE 19 MM DE ESPESOR, SEGÚN DISEÑO, INCLUYE: MANO DE OBRA, HERRAMIENTAS, ACARREOS DENTRO Y FUERA DE LA OBRA. TRABAJO TERMINADO. | PZA | 59.88 | 59.88 | 59.88 | 59.88 | 59.88 | 59.88 | 59.88 | 59.88 | 59.88
3160000019 | COLOCACIÓN Y MONTAJE DE MÓDULO DE ATENCIÓN COMPUESTO POR UN MÓDULO DE ARRANQUE DE 1.00 X 0.90 MTS., OCHO MÓDULOS INTERMEDIOS RECTOS DE 1.00 X 0.75 MTS. TRES MÓDULOS INTERMEDIOS CURVOS DE 1.00 M. UN MÓDULO DE TERMINACIÓN DE 1.00 X 0.90 MTS. DOS PORTA C.P.U. Y DOS CAJONERAS SEGÚN DISEÑO, INCLUYE: MANO DE OBRA, HERRAMIENTAS, ACARREOS DENTRO Y FUERA DE LA OBRA. TRABAJO TERMINADO. | PZA | 350.4 | 350.4 | 350.41 | 350.41 | 350.41 | 350.41 | 350.41 | 350.41 | 350.41
3160000020 | COLOCACIÓN DE MESA PARA CONSULTA LINEA ALTA, CON ESTRUCTURA METÁLICA Y CUBIERTA DE LAMINADO PLASTICO DE 24 MM DE ESPESOR CON DIMENSIONES DE 1.80 X 0.60 MTS. Y 1.00 M. DE ALTURA PARA DOS COMPUTADORAS, INCLUYE: MANO DE OBRA, HERRAMIENTAS, ACARREOS DENTRO Y FUERA DE LA OBRA. TRABAJO TERMINADO. | PZA | 25.68 | 25.68 | 25.68 | 25.68 | 25.68 | 25.68 | 25.68 | 25.68 | 25.68
3160000021 | COLOCACIÓN Y MONTAJE DE ESTANTE DOBLE COMPUESTO DE SEIS MÓDULOS, CON DIMENSIONES DE 2.12 MTS. DE ALTURA X 0.90 MTS DE LONGITUD Y 0.30 MTS. DE PROFUNDIDAD POR MÓDULO, CON 72 ENTREPAÑOS CON RESPALDO DE 0.90 X 0.30 MTS., 12 BASES PARA COLUMNAS DE 0.90 MTS. Y 72 SOPORTES PARA LIBROS, SEGÚN DISEÑO, INCLUYE: MANO DE OBRA, HERRAMIENTAS, ACARREOS DENTRO Y FUERA DE LA OBRA. TRABAJO TERMINADO. | PZA | 438 | 438 | 438.01 | 438.01 | 438.01 | 438.01 | 438.01 | 438.01 | 438.01
3160000022 | COLOCACIÓN Y MONTAJE DE PANEL LATERAL DOBLE DE 2.12 X 0.66 MTS. EN LAMINADO Y CANTOS POSFORMADO DE 19 MM DE ESPESOR, SEGÚN DISEÑO, INCLUYE: MANO DE OBRA, HERRAMIENTAS, ACARREOS DENTRO Y FUERA DE LA OBRA. TRABAJO TERMINADO. | PZA | 57.47 | 57.47 | 57.47 | 57.47 | 57.47 | 57.47 | 57.47 | 57.47 | 57.47
3160000023 | COLOCACIÓN Y MONTAJE DE ESTANTE DOBLE COMPUESTO DE DOS MÓDULOS, CON DIMENSIONES DE 1.82 MTS. DE ALTURA X 0.90 MTS DE LONGITUD Y 0.30 MTS. DE PROFUNDIDAD POR MÓDULO, CON 10 EXHIBIDORES DE REVISTAS DE 0.90 X 0.30 MTS., 10 ENTREPAÑOS CON RESPALDO DE 0.90 X 0.30 MTS. 4 BASES PARA COLUMNAS DE 0.90 MTS. SEGÚN DISEÑO, INCLUYE: MANO DE OBRA, HERRAMIENTAS, ACARREOS DENTRO Y FUERA DE LA OBRA. TRABAJO TERMINADO. | PZA | 292.01 | 292.01 | 292.02 | 292.02 | 292.02 | 292.02 | 292.02 | 292.02 | 292.02
3160000024 | COLOCACIÓN Y MONTAJE DE ESTANTE EXHIBIDOR DE PERIODICOS, COMPUESTO DE UN MÓDULO, CON DIMENSIONES DE 1.22 MTS. DE ALTURA X 0.90 MTS DE LONGITUD Y 0.40 MTS. DE PROFUNDIDAD, CON 2 COLUMNAS SENCILLAS DE 1.22 X 0.40 MTS. DOS TRABESAÑOS DE 0.90 MTS. UN ENTREPAÑO CON RESPALDO DE 0.90 X 0.40 MTS. DOS MENSULAS DE PLACA SENCILLA DE 0.40 X 0.15 MTS. UN PORTAPÉRIODICO DE 0.90 X 0.40 MTS. Y UNA BASE PARA COLUMNA DE 0.90 MTS. SEGÚN DISEÑO, INCLUYE: MANO DE OBRA, HERRAMIENTAS, ACARREOS DENTRO Y FUERA DE LA OBRA. TRABAJO TERMINADO. | PZA | 250.29 | 250.29 | 250.3 | 250.3 | 250.3 | 250.3 | 250.3 | 250.3 | 250.3
3160000025 | COLOCACIÓN Y MONTAJE DE PANEL LATERAL DOBLE DE 1.22 X 0.46 MTS. EN LAMINADO Y CANTOS POSFORMADO DE 19 MM DE ESPESOR, SEGÚN DISEÑO, INCLUYE: MANO DE OBRA, HERRAMIENTAS, ACARREOS DENTRO Y FUERA DE LA OBRA. TRABAJO TERMINADO. | PZA | 59.88 | 59.88 | 59.88 | 59.88 | 59.88 | 59.88 | 59.88 | 59.88 | 59.88
3160000026 | COLOCACIÓN Y MONTAJE DE MÓDULO DE ATENCIÓN COMPUESTO POR UN MÓDULO DE ARRANQUE DE 1.00 X 0.75 MTS., CUATRO MÓDULOS INTERMEDIOS RECTOS DE 1.00 X 0.90 MTS. CUATRO MÓDULOS INTERMEDIOS RECTOS DE 1.00 X 0.75 MTS. TRES MÓDULOS INTERMEDIOS CURVOS DE 1.00 M. UN MÓDULO DE TERMINACIÓN DE 1.00 X 0.90 MTS. DOS PORTA C.P.U. Y DOS CAJONERAS SEGÚN DISEÑO, INCLUYE: MANO DE OBRA, HERRAMIENTAS, ACARREOS DENTRO Y FUERA DE LA OBRA. TRABAJO TERMINADO. | PZA | 328.49 | 328.49 | 328.5 | 328.5 | 328.5 | 328.5 | 328.5 | 328.5 | 328.5
3160000027 | COLOCACIÓN Y MONTAJE DE MÓDULO DE ATENCIÓN COMPUESTO POR UN MÓDULO DE ARRANQUE DE 1.00 X 0.90 MTS., DOS MÓDULOS INTERMEDIOS RECTOS DE 1.00 X 0.90 MTS. DOS MÓDULOS INTERMEDIOS CURVOS DE 1.00 M. UN MÓDULO DE TERMINACIÓN DE 1.00 X 0.90 MTS. DOS PORTA C.P.U. Y DOS CAJONERAS SEGÚN DISEÑO, INCLUYE: MANO DE OBRA, HERRAMIENTAS, ACARREOS DENTRO Y FUERA DE LA OBRA. TRABAJO TERMINADO. | PZA | 262.8 | 262.8 | 262.81 | 262.81 | 262.81 | 262.81 | 262.81 | 262.81 | 262.81
3160000028 | COLOCACIÓN Y MONTAJE DE ESTANTE DOBLE COMPUESTO DE DOS MÓDULOS, CON DIMENSIONES DE 1.82 MTS. DE ALTURA X 0.90 MTS DE LONGITUD Y 0.40 MTS. DE PROFUNDIDAD POR MÓDULO, CON 12 EXHIBIDORES DE REVISTAS DE 0.90 X 0.30 MTS., 4 EXIBIDORES DE REVISTAS DE TRES NIVELES DE 0.90 X 0.40 MTS.. 5 BASES PARA COLUMNAS DE 0.90 MTS. SEGÚN DISEÑO, INCLUYE: MANO DE OBRA, HERRAMIENTAS, ACARREOS DENTRO Y FUERA DE LA OBRA. TRABAJO TERMINADO. | PZA | 306.6 | 306.6 | 306.61 | 306.61 | 306.61 | 306.61 | 306.61 | 306.61 | 306.61
3160000029 | COLOCACIÓN Y MONTAJE DE PANEL LATERAL DOBLE DE 1.82 X 0.86 MTS. EN LAMINADO Y CANTOS POSFORMADO DE 19 MM DE ESPESOR, SEGÚN DISEÑO, INCLUYE: MANO DE OBRA, HERRAMIENTAS, ACARREOS DENTRO Y FUERA DE LA OBRA. TRABAJO TERMINADO. | PZA | 55.27 | 55.27 | 55.28 | 55.28 | 55.28 | 55.28 | 55.28 | 55.28 | 55.28
3160000030 | COLOCACIÓN Y MONTAJE DE ESTANTE SENCILLO COMPUESTO DE DOS MÓDULOS, CON DIMENSIONES DE 1.82 MTS. DE ALTURA X 0.90 MTS DE LONGITUD Y 0.40 MTS. DE PROFUNDIDAD POR MÓDULO, CON 5 EXHIBIDORES DE REVISTAS DE 0.90 X 0.30 MTS., 5 EXIBIDORES DE REVISTAS DE TRES NIVELES DE 0.90 X 0.40 MTS.. 5 BASES PARA COLUMNAS DE 0.90 MTS. SEGÚN DISEÑO, INCLUYE: MANO DE OBRA, HERRAMIENTAS, ACARREOS DENTRO Y FUERA DE LA OBRA. TRABAJO TERMINADO. | PZA | 89.79 | 89.79 | 89.79 | 89.79 | 89.79 | 89.79 | 89.79 | 89.79 | 89.79
3160000031 | COLOCACIÓN Y MONTAJE DE PANEL LATERAL DOBLE DE 1.82 X 0.46 MTS. EN LAMINADO Y CANTOS POSFORMADO DE 19 MM DE ESPESOR, SEGÚN DISEÑO, INCLUYE: MANO DE OBRA, HERRAMIENTAS, ACARREOS DENTRO Y FUERA DE LA OBRA. TRABAJO TERMINADO. | PZA | 71.84 | 71.84 | 71.85 | 71.85 | 71.85 | 71.85 | 71.85 | 71.85 | 71.85
3160000032 | COLOCACIÓN Y MONTAJE DE ESTANTE SENCILLO COMPUESTO DE SEIS MÓDULOS, CON DIMENSIONES DE 1.82 MTS. DE ALTURA X 0.90 MTS DE LONGITUD Y 0.40 MTS. DE PROFUNDIDAD POR MÓDULO, CON 5 EXHIBIDORES DE REVISTAS DE 0.90 X 0.30 MTS., 5 EXIBIDORES DE REVISTAS DE TRES NIVELES DE 0.90 X 0.40 MTS.. 5 BASES PARA COLUMNAS DE 0.90 MTS. SEGÚN DISEÑO, INCLUYE: MANO DE OBRA, HERRAMIENTAS, ACARREOS DENTRO Y FUERA DE LA OBRA. TRABAJO TERMINADO. | PZA | 119.74 | 119.74 | 119.75 | 119.75 | 119.75 | 119.75 | 119.75 | 119.75 | 119.75
3160000033 | COLOCACION DE SILLA TUBULAR OVALADO CROMADO CON ASIENTO TAPIZADO Y RESPALDO EN PLASTICO, INCLUYE: HERRAMIENTA, MANO DE OBRA, ACARREOS DENTRO Y FUERA DE LA OBRA. TABAJO TERMINADO. | PZA | 11.04 | 11.04 | 11.04 | 11.04 | 11.04 | 11.04 | 11.04 | 11.04 | 11.04
3160000034 | COLOCACIÓN DE MESA PARA USOS MÚLTIPLES CON ESTRUCTURA METÁLICA Y CUBIERTA DE LAMINADO PLASTICO DE 24 MM DE ESPESOR CON DIMENSIONES DE 1.50 X 0.60 MTS, PARA DOS PERSONAS, INCLUYE: MANO DE OBRA, HERRAMIENTAS, ACARREOS DENTRO Y FUERA DE LA OBRA. TRABAJO TERMINADO. | PZA | 8.59 | 8.59 | 8.59 | 8.59 | 8.59 | 8.59 | 8.59 | 8.59 | 8.59
3160000035 | COLOCACION DE SILLON DE CUATRO PLAZAS TAPIZADO CON DESCANSABRAZOS, SEGÚN DISEÑO, INCLUYE: HERRAMIENTA, MANO DE OBRA, ACARREOS DENTRO Y FUERA DE LA OBRA. TABAJO TERMINADO. | PZA | 29.94 | 29.94 | 29.94 | 29.94 | 29.94 | 29.94 | 29.94 | 29.94 | 29.94
3160000036 | COLOCACION DE SILLON DE DOS PLAZAS TAPIZADO CON DESCANSABRAZOS, SEGÚN DISEÑO, INCLUYE: HERRAMIENTA, MANO DE OBRA, ACARREOS DENTRO Y FUERA DE LA OBRA. TABAJO TERMINADO. | PZA | 23.18 | 23.18 | 23.18 | 23.18 | 23.18 | 23.18 | 23.18 | 23.18 | 23.18
3160000037 | COLOCACIÓN DE MESA DE CENTRO CUADRADA CON ESTRUCTURA METÁLICA Y CUBIERTA DE LAMINADO PLASTICO DE 24 MM DE ESPESOR SEGÚN DISEÑO, INCLUYE: MANO DE OBRA, HERRAMIENTAS, ACARREOS DENTRO Y FUERA DE LA OBRA. TRABAJO TERMINADO. | PZA | 15.98 | 15.98 | 15.98 | 15.98 | 15.98 | 15.98 | 15.98 | 15.98 | 15.98
3160000038 | COLOCACIÓN Y MONTAJE DE CREDENZA CON DIMENSIONES DE 1.65 X 0.60 X 0.72 MTS CON UN ESPACIO DE GUARDADO DE 1.65 X 0.35 MTS., UN AUXILIAR DE 1.05 X 0.60 X 0.72 MTS. UNA PENINSULA DE 1.65 X 0.75 X 0.72 MTS. UN SILLON EJECUTIVO TAPIZADO EN TELA CON RODAJAS, DOS SILLAS FIJAS PARA VISITA TAPIZADAS EN TELA, SEGÚN DISEÑO, INCLUYE: MANO DE OBRA, HERRAMIENTAS, ACARREOS DENTRO Y FUERA DE LA OBRA. TRABAJO TERMINADO. | PZA | 143.71 | 143.71 | 143.71 | 143.71 | 143.71 | 143.71 | 143.71 | 143.71 | 143.71
3160000039 | COLOCACIÓN Y MONTAJE DE CREDENZA CON DIMENSIONES DE 1.65 X 0.60 X 0.72 MTS CON UN ESPACIO DE GUARDADO DE 1.65 X 0.35 MTS., UN AUXILIAR DE 1.05 X 0.60 X 0.72 MTS. UNA PENINSULA DE 1.65 X 0.75 X 0.72 MTS. UN SILLON EJECUTIVO TAPIZADO EN TELA CON RODAJAS, DOS SILLAS FIJAS PARA VISITA TAPIZADAS EN TELA, UN SILLON DE DOS PLAZAS TAPIZADO EN TELA, UNA MESA ESQUINERA DE 0.60 X 0.60 MTS.SEGÚN DISEÑO, INCLUYE: MANO DE OBRA, HERRAMIENTAS, ACARREOS DENTRO Y FUERA DE LA OBRA. TRABAJO TERMINADO. | PZA | 179.62 | 179.62 | 179.63 | 179.63 | 179.63 | 179.63 | 179.63 | 179.63 | 179.63
3160000040 | COLOCACION DE MÓDULO OPERATIVO QUE INCLUYE UN PANEL DE TELA DE 1.70 X 1.05 MTS. UN PANEL DE TELA DE 1.70 X 0.60 MTS. UNA CUBIERTA RECTANGULAR DE 1.05 X 0.60 MTS.UN ARCHIVERO TRES CAJONES, UN GABINETE DE GUARDADO Y UNA SILLA OPERATIVA CON DESCANSABRAZOS TAPIZADA EN TELA, INCLUYE: HERRAMIENTA, MANO DE OBRA, ACARREOS DENTRO Y FUERA DE LA OBRA. TABAJO TERMINADO. | PZA | 175.19 | 175.19 | 175.19 | 175.19 | 175.19 | 175.19 | 175.19 | 175.19 | 175.19
3160000042 | COLOCACIÓN Y MONTAJE DE PANEL LATERAL DOBLE DE 2.12 X 0.36 MTS. EN LAMINADO Y CANTOS POSFORMADO DE 19 MM DE ESPESOR, SEGÚN DISEÑO, INCLUYE: MANO DE OBRA, HERRAMIENTAS, ACARREOS DENTRO Y FUERA DE LA OBRA. TRABAJO TERMINADO. | PZA | 71.84 | 71.84 | 71.85 | 71.85 | 71.85 | 71.85 | 71.85 | 71.85 | 71.85
3160000043 | COLOCACIÓN Y MONTAJE DE DOS CREDENZAS CON DIMENSIONES DE 1.80 X 0.60 X 0.72 MTS CON UN ESPACIO DE GUARDADO DE 1.98 X 0.35 MTS., DOS ÁREAS DE GUARDADO DE 1.80 X 0.35 MTS. UN AUXILIAR DE 1.05 X 0.60 X 0.72 MTS. UNA PENINSULA DE 1.80 X 0.75 X 0.72 MTS. UN SILLON EJECUTIVO TAPIZADO EN TELA CON RODAJAS, SEIS SILLAS FIJAS PARA VISITA TAPIZADAS EN TELA, UN SILLON DE TRES PLAZAS TAPIZADO EN TELA, DOS SILLONES DE DOS PLAZAS TAPIZADOS EN TELA, UN GUARDA ROPA DE 1.67 X 0.60 X 0.45 MTS. UNA MESA REDONDA DE 0.90 MTS. DE DIAMETRO, SEGÚN DISEÑO, INCLUYE: MANO DE OBRA, HERRAMIENTAS, ACARREOS DENTRO Y FUERA DE LA OBRA. TRABAJO TERMINADO. | PZA | 219 | 219 | 219 | 219 | 219 | 219 | 219 | 219 | 219
3160000044 | COLOCACIÓN DE CINCO MESAS RECTANGULARES CON ESTRUCTURA METÁLICA Y CUBIERTA DE LAMINADO PLASTICO DE 24 MM DE ESPESOR Y 18 SILLAS SIN BRAZOS TAPIZADAS EN TELA CON RODAJAS PARA SU DESPLAZAMIENTO, SEGÚN DISEÑO, INCLUYE: MANO DE OBRA, HERRAMIENTAS, ACARREOS DENTRO Y FUERA DE LA OBRA. TRABAJO TERMINADO. | PZA | 89.79 | 89.79 | 89.79 | 89.79 | 89.79 | 89.79 | 89.79 | 89.79 | 89.79
3160000045 | COLOCACIÓN DE DOS CUBIERTAS RECTAS DE 0.90 X 0.60 MTS. UNA CUBUIERTA ESQUINERA DE 0.90 X 0.60 MTS. TRES PANELES DE TELA DE 1.05 X 0.90 MTS. UN ARCHIVERO DE TRES CAJONES, UNA SILLA SECRETARIAL TAPIZADA EN TELA CON RODAJAS PARA SU DESPLAZAMIENTO, DOS MESAS DE CENTRO DE 06.0 X 0.50 MTS. Y DOS SILLONES DE DOS PLAZAS TAPIZADO EN TELA CON DESCANSABRAZOS, SEGÚN DISEÑO, INCLUYE: MANO DE OBRA, HERRAMIENTAS, ACARREOS DENTRO Y FUERA DE LA OBRA. TRABAJO TERMINADO. | PZA | 194.65 | 194.65 | 194.66 | 194.66 | 194.66 | 194.66 | 194.66 | 194.66 | 194.66
3160000046 | COLOCACIÓN DE CARRO METÁLICO TRANSPORTADOR DE SEIS ENTREPAÑOS CON RODAJAS PARA SU DESPLAZAMIENTO, SEGÚN DISEÑO, INCLUYE: MANO DE OBRA, HERRAMIENTAS, ACARREOS DENTRO Y FUERA DE LA OBRA. TRABAJO TERMINADO. | PZA | 28.74 | 28.74 | 28.74 | 28.74 | 28.74 | 28.74 | 28.74 | 28.74 | 28.74
3160000047 | COLOCACIÓN Y MONTAJE DE LOCKERS METÁLICOS COMPUESTOS DE TRES MÓDULOS CON 4 PUERTAS CADA UNO, SEGÚN DISEÑO, INCLUYE: MANO DE OBRA, HERRAMIENTAS, ACARREOS DENTRO Y FUERA DE LA OBRA. TRABAJO TERMINADO. | PZA | 47.91 | 47.91 | 47.91 | 47.91 | 47.91 | 47.91 | 47.91 | 47.91 | 47.91
3160000048 | COLOCACIÓN DE SALA EN FORMA DE ANGULO COMPUESTA POR SEIS SILLONES TAPIZADOS EN TELA SIN BRAZOS, SEGÚN DISEÑO, INCLUYE: MANO DE OBRA, HERRAMIENTAS, ACARREOS DENTRO Y FUERA DE LA OBRA. TRABAJO TERMINADO. | PZA | 56.32 | 56.32 | 56.32 | 56.32 | 56.32 | 56.32 | 56.32 | 56.32 | 56.32
3160000049 | COLOCACIÓN DE MESA DE CENTRO CUADRADA CON ESTRUCTURA METÁLICA Y CUBIERTA DE LAMINADO PLASTICO DE 24 MM DE ESPESOR SEGÚN DISEÑO, INCLUYE: MANO DE OBRA, HERRAMIENTAS, ACARREOS DENTRO Y FUERA DE LA OBRA. TRABAJO TERMINADO. | PZA | 8.59 | 8.59 | 8.59 | 8.59 | 8.59 | 8.59 | 8.59 | 8.59 | 8.59
3160000050 | COLOCACIÓN DE MESA PARA COMPUTO LINEA BAJA, CON ESTRUCTURA METÁLICA CON DIMENSIONES DE 1.80 X 0.60 MTS. Y 0.72 M. DE ALTURA, CUBIERTA DE AGLOMERADO NATURAL DE 24 MM DE ESPESOR RECUBIERTA CON LAMINADO PLÁSTICO RALPH WILSON Y FORRO TRASCUBIERTA CON BAKIN COMO PROTECCIÓN, SEGÚN DISEÑO , INCLUYE: MANO DE OBRA, HERRAMIENTAS, ACARREOS DENTRO Y FUERA DE LA OBRA. TRABAJO TERMINADO. | PZA | 35.92 | 35.92 | 35.92 | 35.92 | 35.92 | 35.92 | 35.92 | 35.92 | 35.92
3160000051 | COLOCACIÓN DE BUTACAS CON RESPALDO Y SENTADERAS ACOJINADAS MODÉLO BW-220 CONTOUR, INCLUYE: MANO DE OBRA, HERRAMIENTAS, ACARREOS DENTRO Y FUERA DE LA OBRA. TRABAJO TERMINADO. | PZA | 79.84 | 79.84 | 79.84 | 79.84 | 79.84 | 79.84 | 79.84 | 79.84 | 79.84
3160000052 | COLOCACIÓN DE BANCO DE DOS PELDAÑOS CON RODAJAS PARA SU DESPLAZAMIENTO Y MECANISMO RETRACTIL DE SUBE Y BAJA SEGÚN DISEÑO, INCLUYE: MANO DE OBRA, HERRAMIENTAS, ACARREOS DENTRO Y FUERA DE LA OBRA. TRABAJO TERMINADO. | PZA | 14.37 | 14.37 | 14.37 | 14.37 | 14.37 | 14.37 | 14.37 | 14.37 | 14.37
3160000053 | COLOCACIÓN DE SILLA GIRATORIA CON DESCANSABRAZOS Y RODAJAS PARA SU DESPLAZAMIENTO TAPIZADA EN TELA SEGÚN DISEÑO, INCLUYE: MANO DE OBRA, HERRAMIENTAS, ACARREOS DENTRO Y FUERA DE LA OBRA. TRABAJO TERMINADO. | PZA | 17.15 | 17.15 | 17.15 | 17.15 | 17.15 | 17.15 | 17.15 | 17.15 | 17.15
3160000054 | COLOCACIÓN Y MONTAJE DE ESTANTE SENCILLO COMPUESTO DE OCHO MÓDULOS, CON DIMENSIONES DE 2.12 MTS. DE ALTURA X 0.90 MTS DE LONGITUD Y 0.30 MTS. DE PROFUNDIDAD POR MÓDULO, CON 48 ENTREPAÑOS CON RESPALDO DE 0.90 X 0.30 MTS., 16 BASES PARA COLUMNAS DE 0.90 MTS. Y 48 SOPORTES PARA LIBROS, SEGÚN DISEÑO, INCLUYE: MANO DE OBRA, HERRAMIENTAS, ACARREOS DENTRO Y FUERA DE LA OBRA. TRABAJO TERMINADO. | PZA | 47.91 | 47.91 | 47.91 | 47.91 | 47.91 | 47.91 | 47.91 | 47.91 | 47.91
3160000055 | COLOCACIÓN Y MONTAJE DE MÓDULO DE ATENCIÓN COMPUESTO POR UN MÓDULO DE ARRANQUE DE 1.00 X 0.90 MTS., TRES MÓDULOS INTERMEDIOS RECTOS DE 1.00 X 0.75 MTS. UN MÓDULO INTERMEDIOS CURVOS DE 1.00 M. UN MÓDULO DE TERMINACIÓN DE 1.00 X 0.75 MTS. DOS PORTA C.P.U. Y DOS CAJONERAS SEGÚN DISEÑO, INCLUYE: MANO DE OBRA, HERRAMIENTAS, ACARREOS DENTRO Y FUERA DE LA OBRA. TRABAJO TERMINADO. | PZA | 223.8 | 223.8 | 223.81 | 223.81 | 223.81 | 223.81 | 223.81 | 223.81 | 223.81
3160000056 | COLOCACIÓN Y MONTAJE DE MÓDULO DE ATENCIÓN COMPUESTO POR UN MÓDULO DE ARRANQUE DE 1.00 X 0.90 MTS., CUATRO MÓDULOS INTERMEDIOS RECTOS DE 1.00 X 0.90 MTS. DOS MÓDULOS INTERMEDIOS CURVOS DE 1.00 M. UN MÓDULO DE TERMINACIÓN DE 1.00 X 0.90 MTS. DOS PORTA C.P.U. Y DOS CAJONERAS SEGÚN DISEÑO, INCLUYE: MANO DE OBRA, HERRAMIENTAS, ACARREOS DENTRO Y FUERA DE LA OBRA. TRABAJO TERMINADO. | PZA | 130.54 | 130.54 | 130.54 | 130.54 | 130.54 | 130.54 | 130.54 | 130.54 | 130.54
3160000057 | COLOCACIÓN Y MONTAJE DE MÓDULO DE ATENCIÓN COMPUESTO POR UN MÓDULO DE ARRANQUE DE 1.00 X 0.90 MTS., CINCO MÓDULOS INTERMEDIOS RECTOS DE 1.00 X 0.90 MTS. UN MÓDULO INTERMEDIO CURVOS DE 1.00 M. UN MÓDULO DE TERMINACIÓN DE 1.00 X 0.90 MTS. TRES PORTA C.P.U. Y TRES CAJONERAS SEGÚN DISEÑO, INCLUYE: MANO DE OBRA, HERRAMIENTAS, ACARREOS DENTRO Y FUERA DE LA OBRA. TRABAJO TERMINADO. | PZA | 104.43 | 104.43 | 104.43 | 104.43 | 104.43 | 104.43 | 104.43 | 104.43 | 104.43
3160000058 | COLOCACIÓN Y MONTAJE DE ESTANTE DOBLE COMPUESTO DE CUATRO MÓDULOS, CON DIMENSIONES DE 2.12 MTS. DE ALTURA X 0.90 MTS DE LONGITUD Y 0.25 MTS. DE PROFUNDIDAD POR MÓDULO, CON 8 ENTREPAÑOS SIN RESPALDO DE 0.90 X 0.30 MTS., 8 BASES PARA COLUMNAS DE 0.90 MTS. Y 56 ENTREPAÑOS PARA VIDEOS DE 0.90 X 0.20 X 0.25 MTS. SEGÚN DISEÑO, INCLUYE: MANO DE OBRA, HERRAMIENTAS, ACARREOS DENTRO Y FUERA DE LA OBRA. TRABAJO TERMINADO. | PZA | 219 | 219 | 219 | 219 | 219 | 219 | 219 | 219 | 219
3160000059 | COLOCACIÓN Y MONTAJE DE PANEL LATERAL DOBLE DE 2.12 X 0.56 MTS. EN LAMINADO Y CANTOS POSFORMADO DE 19 MM DE ESPESOR, SEGÚN DISEÑO, INCLUYE: MANO DE OBRA, HERRAMIENTAS, ACARREOS DENTRO Y FUERA DE LA OBRA. TRABAJO TERMINADO. | PZA | 79.84 | 79.84 | 79.84 | 79.84 | 79.84 | 79.84 | 79.84 | 79.84 | 79.84
3160000060 | COLOCACIÓN Y MONTAJE DE ESTANTE DOBLE COMPUESTO DE CUATRO MÓDULOS, CON DIMENSIONES DE 2.12 MTS. DE ALTURA X 0.90 MTS DE LONGITUD Y 0.25 MTS. DE PROFUNDIDAD POR MÓDULO, CON 4 ENTREPAÑOS SIN RESPALDO DE 0.90 X 0.30 MTS., 4 BASES PARA COLUMNAS DE 0.90 MTS. Y 28 ENTREPAÑOS PARA VIDEOS DE 0.90 X 0.20 X 0.25 MTS. SEGÚN DISEÑO, INCLUYE: MANO DE OBRA, HERRAMIENTAS, ACARREOS DENTRO Y FUERA DE LA OBRA. TRABAJO TERMINADO. | PZA | 219 | 219 | 219 | 219 | 219 | 219 | 219 | 219 | 219
3160000061 | COLOCACIÓN Y MONTAJE DE PANEL LATERAL DOBLE DE 2.12 X 0.31 MTS. EN LAMINADO Y CANTOS POSFORMADO DE 19 MM DE ESPESOR, SEGÚN DISEÑO, INCLUYE: MANO DE OBRA, HERRAMIENTAS, ACARREOS DENTRO Y FUERA DE LA OBRA. TRABAJO TERMINADO. | PZA | 65.31 | 65.31 | 65.31 | 65.31 | 65.31 | 65.31 | 65.31 | 65.31 | 65.31
3160000062 | COLOCACIÓN Y MONTAJE DE MÓDULO DE ATENCIÓN COMPUESTO POR UN MÓDULO DE ARRANQUE DE 1.00 X 0.90 MTS., OCHO MÓDULOS INTERMEDIOS RECTOS DE 1.00 X 0.90 MTS. UN MÓDULO DE TERMINACIÓN DE 1.00 X 0.90 MTS. CINCO PORTA C.P.U. Y CINCO CAJONERAS SEGÚN DISEÑO, INCLUYE: MANO DE OBRA, HERRAMIENTAS, ACARREOS DENTRO Y FUERA DE LA OBRA. TRABAJO TERMINADO. | PZA | 156.65 | 156.65 | 156.65 | 156.65 | 156.65 | 156.65 | 156.65 | 156.65 | 156.65
3160000063 | COLOCACIÓN Y MONTAJE DE MÓDULO DE ATENCIÓN COMPUESTO POR UN MÓDULO DE ARRANQUE DE 1.00 X 0.90 MTS., SEIS MÓDULOS INTERMEDIOS RECTOS DE 1.00 X 0.90 MTS. UN MÓDULO INTERMEDIO CURVO DE 1.00 X 0.90 MTS. UN MÓDULO DE TERMINACIÓN DE 1.00 X 0.90 MTS. CUATRO PORTA C.P.U. Y CUATRO CAJONERAS SEGÚN DISEÑO, INCLUYE: MANO DE OBRA, HERRAMIENTAS, ACARREOS DENTRO Y FUERA DE LA OBRA. TRABAJO TERMINADO. | PZA | 111.89 | 111.89 | 111.89 | 111.89 | 111.89 | 111.89 | 111.89 | 111.89 | 111.89
3160000064 | COLOCACIÓN Y MONTAJE DE MÓDULO DE ATENCIÓN COMPUESTO POR UN MÓDULO DE ARRANQUE DE 1.00 X 0.90 MTS., CUATRO MÓDULOS INTERMEDIOS RECTOS DE 1.00 X 0.90 MTS. UN MÓDULO INTERMEDIO CURVO DE 1.00 X 0.90 MTS. UN MÓDULO DE TERMINACIÓN DE 1.00 X 0.90 MTS. TRES PORTA C.P.U. Y TRES CAJONERAS SEGÚN DISEÑO, INCLUYE: MANO DE OBRA, HERRAMIENTAS, ACARREOS DENTRO Y FUERA DE LA OBRA. TRABAJO TERMINADO. | PZA | 97.91 | 97.91 | 97.91 | 97.91 | 97.91 | 97.91 | 97.91 | 97.91 | 97.91
3160000065 | COLOCACIÓN DE MESA PARA CONSULTA LINEA BAJA, CON ESTRUCTURA METÁLICA Y CUBIERTA DE LAMINADO PLASTICO DE 24 MM DE ESPESOR CON DIMENSIONES DE 1.80 X 0.60 MTS. Y 0.72 M. DE ALTURA PARA DOS COMPUTADORAS, INCLUYE: MANO DE OBRA, HERRAMIENTAS, ACARREOS DENTRO Y FUERA DE LA OBRA. TRABAJO TERMINADO. | PZA | 23.94 | 23.94 | 23.95 | 23.95 | 23.95 | 23.95 | 23.95 | 23.95 | 23.95
3160000066 | COLOCACIÓN DE MESA PARA CONSULTA LINEA BAJA, CON ESTRUCTURA METÁLICA Y CUBIERTA DE LAMINADO PLASTICO DE 24 MM DE ESPESOR CON DIMENSIONES DE 0.90 X 0.60 MTS. Y 0.72 M. DE ALTURA PARA una COMPUTADORA, INCLUYE: MANO DE OBRA, HERRAMIENTAS, ACARREOS DENTRO Y FUERA DE LA OBRA. TRABAJO TERMINADO. | PZA | 22.46 | 22.46 | 22.46 | 22.46 | 22.46 | 22.46 | 22.46 | 22.46 | 22.46
3160000067 | COLOCACIÓN DE MÓDULO DE ESTUDIO UNIVERSAL MÓDELO U.S.A., FABRICADO DE AGLOMERADO DE 19 MM DE ESPESOR, DIMENSIONES SEGÚN DISEÑO, RECUBIERTA CON LAMINADO PLÁSTICO RALPH WILSON Y FORRO TRASCUBIERTA CON BAKIN COMO PROTECCIÓN, INCLUYE: UN ENTREPAÑO SUPERIOR CON LAS MISMAS CARACTERISTICAS, MANO DE OBRA, HERRAMIENTAS, ACARREOS DENTRO Y FUERA DE LA OBRA. TRABAJO TERMINADO. | PZA | 73 | 73 | 73 | 73 | 73 | 73 | 73 | 73 | 73
3160000071 | COLOCACIÓN Y MONTAJE DE PLANERO CON DIEZ CAJONES CON DIMENSIONES DE 1.80 X 0.60 X 0.72 MTS. , SEGÚN DISEÑO, INCLUYE: MANO DE OBRA, HERRAMIENTAS, ACARREOS DENTRO Y FUERA DE LA OBRA. TRABAJO TERMINADO. | PZA | 58.4 | 58.4 | 58.4 | 58.4 | 58.4 | 58.4 | 58.4 | 58.4 | 58.4
3160000072 | COLOCACIÓN Y MONTAJE DE MAPERO PARA COLGAR CON DIMENSIONES DE 1.80 X 0.60 X 0.72 MTS. CON CUBIERTA DE AGLOMERADO NATURAL DE 24 MM DE ESPESOR, SEGÚN DISEÑO, INCLUYE: MANO DE OBRA, HERRAMIENTAS, ACARREOS DENTRO Y FUERA DE LA OBRA. TRABAJO TERMINADO. | PZA | 35.04 | 35.04 | 35.04 | 35.04 | 35.04 | 35.04 | 35.04 | 35.04 | 35.04
3160000075 | (M10600039-1) MANIOBRA Y MONTAJE DE SILLA PARA JARDIN DE NIÑOS; SUMINISTRADO POR EL INIFECH, INCLUYE: MANO DE OBRA, HERRAMIENTAS, ACARREOS DENTRO Y FUERA DE LA OBRA. TRABAJO TERMINADO. | PZA | 7.32 | 7.32 | 7.32 | 7.32 | 7.32 | 7.32 | 7.32 | 7.32 | 7.32
3160000076 | (M10600090-1) MANIOBRA Y MONTAJE DE PIZARRON BLANCO PORCELANIZADO (900MM. X 3000MM.) SUMINISTRADO POR EL INIFECH, INCLUYE: MANO DE OBRA, HERRAMIENTAS, ACARREOS DENTRO Y FUERA DE LA OBRA. TRABAJO TERMINADO. | PZA | 93.04 | 93.04 | 93.03 | 93.03 | 93.06 | 93.06 | 93.04 | 93.06 | 93.06
3160000076 | (M10600090-1) MANIOBRA Y MONTAJE DE PIZARRON BLANCO PORCELANIZADO (900MM. X 3000MM.) SUMINISTRADO POR EL INIFECH, INCLUYE: MANO DE OBRA, HERRAMIENTAS, ACARREOS DENTRO Y FUERA DE LA OBRA. TRABAJO TERMINADO. | PZA | 93.04 | 93.04 | 93.03 | 93.03 | 93.06 | 93.06 | 93.04 | 93.06 | 93.06
3160000077 | (M10600041-1) MANIOBRA Y MONTAJE DE MESA PARA MAESTRO DE 1200 X 600 X 750 MM. DE H., SUMINISTRADO POR EL INIFECH, INCLUYE: MANO DE OBRA, HERRAMIENTAS, ACARREOS DENTRO Y FUERA DE LA OBRA. TRABAJO TERMINADO. | PZA | 25.03 | 25.03 | 25.03 | 25.03 | 25.03 | 25.03 | 25.03 | 25.03 | 25.03
3160000078 | (M10400126-1) MANIOBRA Y MONTAJE DE SILLA PARA MAESTRO, SUMINISTRADO POR EL INIFECH, INCLUYE: MANO DE OBRA, HERRAMIENTAS, ACARREOS DENTRO Y FUERA DE LA OBRA. TRABAJO TERMINADO. | PZA | 7.93 | 7.93 | 7.93 | 7.93 | 7.94 | 7.94 | 7.93 | 7.94 | 7.94
3160000078 | (M10400126-1) MANIOBRA Y MONTAJE DE SILLA PARA MAESTRO, SUMINISTRADO POR EL INIFECH, INCLUYE: MANO DE OBRA, HERRAMIENTAS, ACARREOS DENTRO Y FUERA DE LA OBRA. TRABAJO TERMINADO. | PZA | 7.93 | 7.93 | 7.93 | 7.93 | 7.94 | 7.94 | 7.93 | 7.94 | 7.94
3160000079 | (M10100003) COLOCACION DE ESCRITORIO DE 1 PEDESTAL DE 1200x750x750mm. INCLUYE: DESCARGA, ACARREOS DENTRO DE LA OBRA. | PZA | 29.2 | 29.2 | 29.2 | 29.2 | 29.2 | 29.2 | 29.2 | 29.2 | 29.2
3160000080 | (M10100005) COLOCACION DE CREDENZA CON DOS PUERTAS DE CRISTAL CORREDIZAS DE 1800 x 420 x 750mm. INCLUYE: HERRAMIENTAS, ACARREOS DENTRO DE LA OBRA. | PZA | 47.91 | 47.91 | 47.91 | 47.91 | 47.91 | 47.91 | 47.91 | 47.91 | 47.91
3160000081 | (M10100006) COLOCACION DE SILLON EJECUTIVO CON RUEDAS, INCLUYE: DESCARGA EN EL LUGAR DE LA OBRA, MANO DE OBRA, ACARREOS | PZA | 14.6 | 14.6 | 14.6 | 14.6 | 14.6 | 14.6 | 14.6 | 14.6 | 14.6
3160000082 | (M10100032) COLOCACION DE ARCHIVERO DE ACERO RECTO CAL. 20 DE 2 GAVETAS TAMAÑO OFICIO CAL.22 DE 440x710x750 MM., INCLUYE: DESCARGA, ACARREOS DENTRO DE LA OBRA. | PZA | 23.94 | 23.94 | 23.95 | 23.95 | 23.95 | 23.95 | 23.95 | 23.95 | 23.95
3160000083 | (M50300001) COLOCACION DE ASTA PARA BANDERA DE LATON DE 2.25 M. DE TRES TRAMOS INTERCAMBIABLES.INCL: DESCARGA, ACARREO DENTRO DE LA OBRA. | PZA | 9.42 | 9.42 | 9.39 | 9.39 | 9.46 | 9.46 | 9.42 | 9.46 | 9.46
3160000084 | (M50300002) COLOCACION DE BANDERA NACIONAL PARA INTEMPERIE DE 2.00x3.50mts. INCLUYE: DESCARGA, ACARREO DENTRO DE LA OBRA. | PZA | 1.79 | 1.79 | 1.79 | 1.79 | 1.79 | 1.79 | 1.79 | 1.79 | 1.79
3160000085 | (M50300004) COLOCACION DE BANDERA PARA INTERIOR DE 0.90x1.58 MTS. INCL: DESCARGA, ACARREO DENTRO DE LA OBRA. | PZA | 1.74 | 1.74 | 1.74 | 1.74 | 1.74 | 1.74 | 1.74 | 1.74 | 1.74
3160000086 | ( M10400040) MANIOBRA Y MONTAJE DE BANCO PARA SENTARSE DE 700 MM . INCLUYE: HERRAMIENTA, MANO DE OBRA, MANIOBRAS Y MONTAJE DENTRO DEL EDIFICIO, TRABAJO TERMINADO. | PZA | 7.8 | 7.8 | 7.79 | 7.79 | 7.82 | 7.82 | 7.8 | 7.82 | 7.82
3160000087 | (M50300006) COLOCACION DE PORTA BANDERA DE PIEL DE LUJO COLOR NEGRO. INCL: DESCARGA, ACARREOS DENTRO DE LA OBRA. | PZA | 1.82 | 1.82 | 1.82 | 1.82 | 1.82 | 1.82 | 1.82 | 1.82 | 1.82
3160000088 | (M10400084) COLOCACION DE MESA PARA BIBLIOTECA Y CAFETERIA DE 1200x800x750mm,, INCLUYE: DESCARGA DENTRO DEL EDIFICIO, MANO DE OBRA, ACARREOS DENTRO DE LA OBRA. TRABAJO TERMINADO | PZA | 28.74 | 28.74 | 28.74 | 28.74 | 28.74 | 28.74 | 28.74 | 28.74 | 28.74
3160000089 | (M50300007) COLOCACION DE MOÑO PARA BANDERA DE SATIN 1.40x0.18 MTS.Y 6 MM DE ESPESOR, INCLUYE: DESCARGA, ACARREO DENTRO DE LA OBRA. | PZA | 1.69 | 1.69 | 1.69 | 1.69 | 1.69 | 1.69 | 1.69 | 1.69 | 1.69
3160000090 | (M10100026) MANIOBRA Y MONTAJE DE TARJETERO DOBLE, INCLUYE: CARGA Y DESCARGA DENTRO Y FUERA DEL EDIFICIO, HERRAMIENTA, MANO DE OBRA, ACARREO FUERA Y DENTRO DE LA OBRA, TRABAJO TERMINADO. | PZA | 31.68 | 31.68 | 31.66 | 31.66 | 31.73 | 31.73 | 31.68 | 31.73 | 31.73
3160000091 | (M10400053) COLOCACION DE ANAQUEL TIPO ESQUELETO DE 915X300X2210 MM. INCLUYE: DESCARGA Y ACARREOS DENTRO DE LA OBRA. | PZA | 50.28 | 50.28 | 50.28 | 50.28 | 50.28 | 50.28 | 50.28 | 50.28 | 50.28
3160000092 | (M50300030) COLOCACION DE MAQUINA DE ESCRIBIR CARRO DE 13". INCLUYE: DESCARGA, ACARREOS DENTRO DE LA OBRA. | PZA | 15.92 | 15.92 | 15.92 | 15.92 | 15.92 | 15.92 | 15.92 | 15.92 | 15.92
3160000093 | (M50400009) COLOCACION Y MONTAJE DE BOTIQUIN DE 250 x 80 x 300mm. INCLUYE: DESCARGA, ACCESORIOS PARA SU FIJACION, HERRAMIENTA, MANO DE OBRA, ACARREO DENTRO DE LA OBRA. | PZA | 24.19 | 24.19 | 24.19 | 24.19 | 24.19 | 24.19 | 24.19 | 24.19 | 24.19
3160000094 | (M51100006) MONTAJE Y COLOCACION DE EXTINGUIDOR CON CAPACIDAD DE 8.5 KGS. DE POLVO QUIMICO SECO ABC, INCLUYE: ACCESORIOS, HERRAMIENTA, MANO DE OBRA, DESCARGA, ACARREOS DENTRO DE LA OBRA. | PZA | 15.48 | 15.48 | 15.48 | 15.48 | 15.48 | 15.48 | 15.48 | 15.48 | 15.48
3160000095 | (M10100001) MANIOBRA Y MONTAJE DE ESCRITORIO EJECUTIVO DE 1.80X0.85 X 0.75 MTS., INCLUYE: FLETES DE ALMACENES INIFECH AL LUGAR DE LA OBRA, CARGA Y DESCARGA DENTRO Y FUERA DEL EDIFICIO, HERRAMIENTA, MANO DE OBRA, ACARREOS DENTRO Y FUERA DE LA OBRA. TRABAJO TERMINADO | PZA | 47.91 | 47.91 | 47.91 | 47.91 | 47.91 | 47.91 | 47.91 | 47.91 | 47.91
3160000096 | (M50300075) MONTAJE DE SERVIDOR PARA RED DE DATOS, INCLUYE: DESCARGA, HERRAMIENTA, MANO DE OBRA, ACARREOS DENTRO DE LA OBRA, TODO LO NECESARIO PARA SU CORRECTA INSTALACION Y FUNCIONAMIENTO. | PZA | 17.15 | 17.15 | 17.15 | 17.15 | 17.15 | 17.15 | 17.15 | 17.15 | 17.15
3160000097 | (M10100005) COLOCACION DE CREDENZA DE 1800 x 510 x 670mm. INCLUYE: HERRAMIENTAS, ACARREOS DENTRO DE LA OBRA. | PZA | 28.74 | 28.74 | 28.74 | 28.74 | 28.74 | 28.74 | 28.74 | 28.74 | 28.74
3160000098 | (M10100009) COLOCACION DE SILLA ESPECIAL APILABLE (TAPIZADA), INCLUYE: DESCARGA DENTRO DEL EDIFICIO, MANO DE OBRA, ACARREOS DENTRO DE LA OBRA. TRABAJO TERMINADO | PZA | 7.32 | 7.32 | 7.32 | 7.32 | 7.32 | 7.32 | 7.32 | 7.32 | 7.32
3160000099 | (M10100011) MONTAJE Y COLOCACION DE SOFA DE TRES PIEZAS, INCLUYE: DESCARGA DENTRO DEL EDIFICIO, HERRAMIENTA, MANO DE OBRA, ACARREOS DENTRO DE LA OBRA. TRABAJO TERMINADO | PZA | 23.94 | 23.94 | 23.95 | 23.95 | 23.95 | 23.95 | 23.95 | 23.95 | 23.95
3160000100 | (M10100025) COLOCACION DE MESA CENTRO DE 120X60 CM., INCLUYE: DESCARGA DENTRO DEL EDIFICIO, HERRAMIENTA, MANO DE OBRA, ACARREOS DENTRO DE LA OBRA. TRABAJO TERMINADO | PZA | 5.72 | 5.72 | 5.72 | 5.72 | 5.72 | 5.72 | 5.72 | 5.72 | 5.72
3160000101 | (M10100045) COLOCACION Y MONTAJE DE ESCRITORIO CON ADITAMENTO SECRETARIAL DERECHO, INCLUYE: DESCARGA DENTRO DEL EDIFICIO, HERRAMIENTA, MANO DE OBRA, ACARREOS DENTRO DE LA OBRA. TRABAJO TERMINADO | PZA | 28.74 | 28.74 | 28.74 | 28.74 | 28.74 | 28.74 | 28.74 | 28.74 | 28.74
3160000102 | (M10400174) MONTAJE Y COLOCACION DE BUTACAS, INCLUYE: DESCARGA, ACCESORIOS PARA SU FIJACION, HERRAMIENTA, MANO DE OBRA, ACARREO DENTRO DE LA OBRA. | PZA | 28.59 | 28.59 | 28.59 | 28.59 | 28.59 | 28.59 | 28.59 | 28.59 | 28.59
3160000103 | (M10100004) MONTAJE DE ESCRITORIO SECRETARIA, CUBIERTA 2 NIVELES DE 1140x760x750mm. INCLUYE: CARGA Y DESCARGA, ACARREO DENTRO DE LA OBRA, HERRAMIENTA, MANO DE OBRA. | PZA | 35.92 | 35.92 | 35.92 | 35.92 | 35.92 | 35.92 | 35.92 | 35.92 | 35.92
3160000104 | (M50500005) MONTAJE DE PANTALLA DE PARED PLEGABLE DE 1780x1780 mm. EN TELA DE VINIL, INCLUYE: DESCARGA DENTRO DEL EDIFICIO, HERRAMIENTA, MANO DE OBRA, ACARREOS DENTRO DE LA OBRA. TRABAJO TERMINADO | PZA | 102.65 | 102.65 | 102.65 | 102.65 | 102.65 | 102.65 | 102.65 | 102.65 | 102.65
3160000105 | (M10100055) COLOCACION DE MESA PARA IMPRESORA DE 600 x 500 x 750 MM., INCLUYE: MANO DE OBRA, ACARREOS DENTRO DE LA OBRA. | PZA | 6.86 | 6.86 | 6.86 | 6.86 | 6.86 | 6.86 | 6.86 | 6.86 | 6.86
3160000106 | (M10400054) COLOCACION DE ANAQUEL TIPO ESQUELETO DE 915 x 450 x 2210mm., INCLUYE: DESCARGA, ACARREOS DENTRO DE LA OBRA. | PZA | 47.91 | 47.91 | 47.91 | 47.91 | 47.91 | 47.91 | 47.91 | 47.91 | 47.91
3160000107 | (M50300071) COLOCACION Y MONTAJE DE COMPUTADORA, INCLUYE: ACCESORIOS, CONEXIONES, DESCARGA, ACARREOS DENTRO DE LA OBRA. | PZA | 68.42 | 68.42 | 68.42 | 68.42 | 68.42 | 68.42 | 68.42 | 68.42 | 68.42
3160000108 | (M50300072) COLOCACION Y MONTAJE DE IMPRESORA, INCLUYE: ACCESORIOS, HERRAMIENTA, MANO DE OBRA, DESCARGA, ACARREOS DENTRO DE LA OBRA. | PZA | 57.02 | 57.02 | 57.02 | 57.02 | 57.02 | 57.02 | 57.02 | 57.02 | 57.02
3160000109 | (M10100007) COLOCACION DE SILLA SECRETARIAL, INCLUYE: DESCARGA DENTRO DEL EDIFICIO, MANO DE OBRA, ACARREOS DENTRO DE LA OBRA. TRABAJO TERMINADO | PZA | 32.82 | 32.82 | 32.82 | 32.82 | 32.84 | 32.84 | 32.82 | 32.84 | 32.84
3160000110 | (M10600022) COLOCACION DE MESA TRAPEZOIDAL CON CUBIERTA DE POLIPROPILENO DE 750 MM DE ALTURA, INCLUYE: DESCARGA, ACARREOS DENTRO DE LA OBRA. | PZA | 8.59 | 8.59 | 8.59 | 8.59 | 8.59 | 8.59 | 8.59 | 8.59 | 8.59
3160000111 | (M50500011) MANIOBRA Y MONTAJE DE CAÑON DE PROYECCION, INCLUYE: DESCARGA DENTRO DEL EDIFIO, MANO DE OBRA, HERRAMIENTA, ACARREOS DENTRO DE LA OBRA. | PZA | 51.32 | 51.32 | 51.32 | 51.32 | 51.32 | 51.32 | 51.32 | 51.32 | 51.32
3160000112 | (M50300071) MANIOBRA Y MONTAJE DE COMPUTADORA, INCLUYE: FLETES DE ALMACENES INIFECH AL LUGAR DE LA OBRA, CARGA Y DESCARGA DENTRO Y FUERA DEL EDIFICIO, HERRAMIENTA, MANO DE OBRA, ACARREOS DENTRO Y FUERA DE LA OBRA. TRABAJO TERMINADO | PZA | 68.42 | 68.42 | 68.42 | 68.42 | 68.42 | 68.42 | 68.42 | 68.42 | 68.42
3160000113 | (M10100009) MONTAJE DE SILLA ESPECIAL, INCLUYE: DESCARGA DENTRO DEL EDIFICIO, HERRAMIENTA, MANO DE OBRA, , ACARREOS DENTRO DE LA OBRA. | PZA | 12.27 | 12.27 | 12.27 | 12.27 | 12.27 | 12.27 | 12.27 | 12.27 | 12.27
3160000114 | (M10100004) MONTAJE Y COLOCACION DE ESCRITORIO SECRETARIAL CUBIERTA 2 NIVELES DE 1200X750X750 MM. DE H. INCLUYE: ACCESORIOS, DESCARGA DENTRO DEL EDIFICIO, HERRAMIENTA, MANO DE OBRA, ACARREOS DENTRO DE LA OBRA. TRABAJO TERMINADO. | PZA | 47.91 | 47.91 | 47.91 | 47.91 | 47.91 | 47.91 | 47.91 | 47.91 | 47.91
3160000115 | (PE20100190) MANIOBRA Y MONTAJE DE SOPORTE FIJO PARA PROYECTOR MODELO PJF2-UNV., INCLUYE: HERRAMIENTA, MANO DE OBRA, ACARREOS FUERA Y DENTRO DE LA OBRA. | PZA | 35.04 | 35.04 | 35.04 | 35.04 | 35.04 | 35.04 | 35.04 | 35.04 | 35.04
3160000117 | (M10600038-1) COLOCACION DE SILLA DE PALETA DE POLIPROPILENO DE 760 x 510 x 520mm. DE ALTURA SUMINISTRADO POR EL INIFECH. INCLUYE: DESCARGA, ACARREOS DENTRO DE LA OBRA. | PZA | 17.15 | 17.15 | 17.15 | 17.15 | 17.15 | 17.15 | 17.15 | 17.15 | 17.15
3160000118 | (M10600018) COLOCACION DE MESA PARA MAESTRO 1200 x 600 x 750 mm SUMINISTRADO POR EL INIFECH. INCLUYE: DESCARGA, ACARREOS DENTRO DE LA OBRA. | PZA | 35.92 | 35.92 | 35.92 | 35.92 | 35.92 | 35.92 | 35.92 | 35.92 | 35.92
3160000118 | (M10600018) COLOCACION DE MESA PARA MAESTRO 1200 x 600 x 750 mm SUMINISTRADO POR EL INIFECH. INCLUYE: DESCARGA, ACARREOS DENTRO DE LA OBRA. | PZA | 35.92 | 35.92 | 35.92 | 35.92 | 35.92 | 35.92 | 35.92 | 35.92 | 35.92
3160000131 | (M10100058) MONTAJE DE MESA PARA COMPUTADORA DE 800 X 1000 MM. CON DUCTO DE INSTALACIONES, INCLUYE: DESCARGA Y ACARREOS EN EL LUGAR DE LA OBRA, HERRAMIENTA, MANO DE OBRA. | PZA | 87.6 | 87.6 | 87.6 | 87.6 | 87.6 | 87.6 | 87.6 | 87.6 | 87.6
3160000134 | (M10100046) COLOCACION DE ESCRITORIO CON ADITAMENTO SECRETARIAL 1 PEDESTAL IZQUIERDO, INCLUYE: DESCARGA DENTRO DEL EDIFICIO, MANO DE OBRA, ACARREOS DENTRO DE LA OBRA. TRABAJO TERMINADO | PZA | 44.61 | 44.61 | 44.59 | 44.59 | 44.72 | 44.72 | 44.62 | 44.72 | 44.72
3160000135 | (M10100047) COLOCACION DE ESCRITORIO CON ADITAMENTO EJECUTIVO IZQUIERDO, INCLUYE: DESCARGA, ACARREO DENTRO DE LA OBRA. | PZA | 195.92 | 195.92 | 195.66 | 195.66 | 196.6 | 196.6 | 195.93 | 196.6 | 196.6
3160000138 | COLOCACION DE ESCRITORIO CON ADITAMENTO EJECUTIVO LADO DERECHO, INCLUYE: DESCARGA, ACARREO DENTRO DE LA OBRA. | PZA | 195.92 | 195.92 | 195.66 | 195.66 | 196.6 | 196.6 | 195.93 | 196.6 | 196.6
3160000140 | (PE10100053) MANIOBRA Y MONTAJE DE SILLON STATUS DE 3 PLAZAS, INCLUYE: HERRAMIENTA, MANO DE OBRA, ACARREOS FUERA Y DENTRO DE LA OBRA. | PZA | 37.89 | 37.89 | 37.85 | 37.85 | 37.91 | 37.91 | 37.89 | 37.91 | 37.91
3160000144 | (M10100025) MANIOBRA Y MONTAJE DE MESA CENTRO DE 120X60 CM., INCLUYE: CARGA Y DESCARGA DENTRO Y FUERA DEL EDIFICIO, HERRAMIENTA, MANO DE OBRA, ACARREOS DENTRO Y FUERA DE LA OBRA. TRABAJO TERMINADO | PZA | 9.33 | 9.33 | 9.34 | 9.34 | 9.35 | 9.35 | 9.34 | 9.35 | 9.35
3160000145 | (M31100002) COLOCACION DE ESTUFON SENCILLO, INCLUYE: HERRAMIENTA, MANO DE OBRA, ACARREOS DENTRO DE LA OBRA. | PZA | 45.6 | 45.6 | 45.6 | 45.6 | 45.6 | 45.6 | 45.6 | 45.6 | 45.6
3160000148 | (M10100007) COLOCACION DE SILLA SECRETARIAL, INCLUYE: DESCARGA DENTRO DEL EDIFICIO, MANO DE OBRA, ACARREOS DENTRO DE LA OBRA. TRABAJO TERMINADO | PZA | 32.82 | 32.82 | 32.82 | 32.82 | 32.84 | 32.84 | 32.82 | 32.84 | 32.84
3160000149 | (M10100010) COLOCACION Y MONTAJE DE SOFA DE DOS PLAZAS SECCIONAL, INCLUYE: HERRAMIENTA, MANO DE OBRA, ACARREOS DENTRO DE LA OBRA. TRABAJO TERMINADO | PZA | 73 | 73 | 73 | 73 | 73 | 73 | 73 | 73 | 73
3160000152 | (M10400040) COLOCACION DE BANCO PARA SENTARSE DE 700 MM. DE ALTURA, INCLUYE: DESCARGA DENTRO DEL EDIFICIO, HERRAMIENTA, MANO DE OBRA, ACARREOS DENTRO DE LA OBRA. TRABAJO TERMINADO | PZA | 4.58 | 4.58 | 4.58 | 4.58 | 4.58 | 4.58 | 4.58 | 4.58 | 4.58
3160000153 | (M10300021) COLOCACION DE BOX SPRING INDIVIDUAL CON COLCHON, CABECERA Y PATAS, INCLUYE: DESCARGA, HERRAMIENTA, MANO DE OBRA, ACARREOS DENTRO DE LA OBRA. TRABAJO TERMINADO. | PZA | 43.74 | 43.74 | 43.72 | 43.72 | 43.79 | 43.79 | 43.74 | 43.79 | 43.79
3160000156 | (M10100032) COLOCACION DE ARCHIVERO METALICO DE LAMINA CAL. 20 DE 2 GAVETAS TAMAÑO OFICIO CAL.22 DE 440x710x750 MM., INCLUYE: DESCARGA, ACARREOS DENTRO DE LA OBRA. | PZA | 28.59 | 28.59 | 28.59 | 28.59 | 28.59 | 28.59 | 28.59 | 28.59 | 28.59
3160000157 | (M10300011) MANIOBRA Y MONTAJE DE BURO DE LAMINA No. 20 ACERADA ESMALTADA AL HORNO A 170°C, INCLUYE: CARGA Y DESCARGA, HERRAMIENTA, MANO DE OBRA, ACARREOS DENTRO DE LA OBRA, TRABAJO TERMINADO. | PZA | 22.27 | 22.27 | 22.27 | 22.27 | 22.27 | 22.27 | 22.27 | 22.27 | 22.27
3160000161 | (M40200910) COLOCACION DE PAQUETE DE LABORATORIO DE IDIOMAS, INCLUYE: ACCESORIOS, HERRAMIENTA, DESCARGA EN EL LUGAR DE LA OBRA, MANO DE OBRA, ACARREO DENTRO DE LA OBRA. | PZA | 438 | 438 | 438.01 | 438.01 | 438.01 | 438.01 | 438.01 | 438.01 | 438.01
3160000162 | (M10100024) MANIOBRA Y MONTAJE DE MESA ESQUINA DE 60X60 CM. INCLUYE: CARGA Y DESCARGA DENTRO Y FUERA DEL EDIFICIO, HERRAMIENTA, MANO DE OBRA, ACARREOS DENTRO Y FUERA DE LA OBRA. TRABAJO TERMINADO | PZA | 37.89 | 37.89 | 37.85 | 37.85 | 37.91 | 37.91 | 37.89 | 37.91 | 37.91
3160000163 | (M50900043) MONTAJE Y COLOCACION DE MESA DE CENTRO ERGONOMICA DE 1200 X 600 X 450 MM. DE ALTURA MOD. 686. INCLUYE: DESACARGA DENTRO DEL EDIFICIO, MANO DE OBRA, HERRAMIENTA Y ACARREOS DENTRO Y FUERA DE LA OBRA, TRABAJO TERMINADO. | PZA | 54.81 | 54.81 | 54.77 | 54.77 | 55 | 55 | 54.82 | 55 | 55
3160000164 | (M10100033) MONTAJE Y COLOCACION DE ARCHIVERO DE TRES GAVETAS DE 44X71 CM., INCLUYE: DESCARGA DENTRO DEL EDIFICIO, HERRAMIENTA, MANO DE OBRA, ACARREOS DENTRO DE LA OBRA. TRABAJO TERMINADO | PZA | 90.83 | 90.83 | 90.73 | 90.73 | 91.06 | 91.06 | 90.83 | 91.06 | 91.06
3160000165 | (M10100038) COLOCACION DE ESCRITORIO CON ADITAMENTO EJECUTIVO IZQUIERDO, INCLUYE: DESCARGA, ACARREO DENTRO DE LA OBRA. | PZA | 72.14 | 72.14 | 72.07 | 72.07 | 72.3 | 72.3 | 72.14 | 72.3 | 72.3
3160000166 | (M10400111) COLOCACION DE ESCRITORIO PARA CAPACITACION DE 0.60 X 1.20 X 0.75 MTS. DE H. COLOR GRAFITO. INCLUYE: MANO DE OBRA, DESCARGA Y ACARREOS DENTRO DE LA OBRA. | PZA | 29.2 | 29.2 | 29.2 | 29.2 | 29.2 | 29.2 | 29.2 | 29.2 | 29.2
3160000167 | (MPC-KUUNI) COLOCACION Y MONTAJE DE MESA PC USOS MULTIPLES, ESTRUCTURA DE ACERO TUBULAR, MEDIDAS 60 X 120 X H80 CMS. INCLUYE HERRAMIENTA, MANO DE OBRA, ACARREOS DENTRO Y FUERA DE LA OBRA. | PZA | 65.71 | 65.71 | 65.66 | 65.66 | 65.81 | 65.81 | 65.71 | 65.81 | 65.81
3160000168 | (SV-IFLEXX) COLOCACION Y MONTAJE DE SILLA DE VISITA IFLEXX CON ASIENTO Y RESPALDO DE PLASTICO, ESTRUCTURA CROMADA CON BRAZOS. MARCA KUKULCAN.. INCLUYE HERRAMIENTA, MANO DE OBRA, ACARREOS DENTRO Y FUERA DE LA OBRA. | PZA | 14.1 | 14.1 | 14.09 | 14.09 | 14.11 | 14.11 | 14.1 | 14.11 | 14.11
3160000169 | (CB-PANEL) COLOCACION Y MONTAJE DE CESTO BASURERO DE PANEL. MEDIDAS 36 X 23 X H30 CMS. MARCA KUKULKAN. INCLUYE HERRAMIENTA, MANO DE OBRA, ACARREOS DENTRO Y FUERA DE LA OBRA. | PZA | 4.27 | 4.27 | 4.27 | 4.27 | 4.27 | 4.27 | 4.27 | 4.27 | 4.27
3160000170 | (CR-CLAS) COLOCACION Y MONTAJE DE CREDENZA CLASICA 2 CAJONERAS Y PUERTAS CORREDIZAS 6 MM. MEDIDAS: 200 X 50 CMS. INCLUYE HERRAMIENTA, MANO DE OBRA, ACARREOS DENTRO Y FUERA DE LA OBRA. | PZA | 47.91 | 47.91 | 47.91 | 47.91 | 47.91 | 47.91 | 47.91 | 47.91 | 47.91
3160000171 | (VPL-CX21) COLOCACION Y MONTAJE DE VIDEOPROYECTOR MOD. VPL-CX21 MARCA SONY. INCLUYE HERRAMIENTA, MANO DE OBRA, ACARREOS DENTRO Y FUERA DE LA OBRA. | PZA | 43.81 | 43.81 | 43.81 | 43.81 | 43.81 | 43.81 | 43.81 | 43.81 | 43.81
3160000172 | (P0206) COLOCACION Y MONTAJE DE PANTALLA DE PARED. MODELO: P0206 MARCA APOLLO. INCLUYE HERRAMIENTA, MANO DE OBRA, ACARREOS DENTRO Y FUERA DE LA OBRA. | PZA | 73 | 73 | 73 | 73 | 73 | 73 | 73 | 73 | 73
3160000173 | (KDL-32BX300) COLOCACION Y MONTAJE DE TELEVISOR SONY LCD 32" HD. MOD. KDL-32B X 300. INCLUYE HERRAMIENTA, MANO DE OBRA, ACARREOS DENTRO Y FUERA DE LA OBRA. | PZA | 34.3 | 34.3 | 34.31 | 34.31 | 34.31 | 34.31 | 34.31 | 34.31 | 34.31
3160000174 | (SA-SKAM) COLOCACION Y MONTAJE DE SILLA KARL ALTA ACABADO MELAMINICO ASIENTO DE 40 X 40 CMS. MARCA KUKULCAN. INCLUYE HERRAMIENTA, MANO DE OBRA, ACARREOS DENTRO Y FUERA DE LA OBRA. | PZA | 5.72 | 5.72 | 5.72 | 5.72 | 5.72 | 5.72 | 5.72 | 5.72 | 5.72
3160000175 | (LAB-MSMT213) COLOCACION Y MONTAJE DE MESA CENTRAL PARA LABORATORIO EN ACERO INOXIDABLE 213 X 91.5, H 91.5. MARCA KUKULCAN. INCLUYE HERRAMIENTA, MANO DE OBRA, ACARREOS DENTRO Y FUERA DE LA OBRA. | PZA | 836.4 | 836.4 | 835.42 | 835.42 | 838.79 | 838.79 | 836.42 | 838.79 | 838.79
3160000176 | (FLEXILAB) COLOCACION Y MONTAJE DE TORRETA LLAVE DE PITÓN DE 180 ° PARA AGUA GAS O VACIO, MARCA Y DISTRIBUIDOR FLEXILAB. INCLUYE HERRAMIENTA, MANO DE OBRA, ACARREOS DENTRO Y FUERA DE LA OBRA. | PZA | 122.52 | 122.52 | 122.52 | 122.52 | 122.52 | 122.52 | 122.52 | 122.52 | 122.52
3160000177 | (SOBRE55) COLOCACION Y MONTAJE DE TARJA SERIE SOBREPONER, MARCA KINDRED. DISTRIBUIDOR: INTEGRA HOGAR, DISTRIBUCIONES. INCLUYE HERRAMIENTA, MANO DE OBRA, ACARREOS DENTRO Y FUERA DE LA OBRA. | PZA | 175.19 | 175.19 | 175.19 | 175.19 | 175.19 | 175.19 | 175.19 | 175.19 | 175.19
3160000178 | (FLEXILAB) COLOCACION Y MONTAJE DE REGADERA DE EMERGENCIA DE UNA SOLA PIEZA, INCLUYE LAVAOJOS, MARCA FLEXILAB. INCLUYE HERRAMIENTA, MANO DE OBRA, ACARREOS DENTRO Y FUERA DE LA OBRA. | PZA | 219 | 219 | 219 | 219 | 219 | 219 | 219 | 219 | 219
3160000179 | (MJ-KUMEG) COLOCACION Y MONTAJE DE MESA CUBIERTA DE MADERA INDUSTRIALIZADA MEDIDAS 80 X 160 CMS. INCLUYE LAVAOJOS, MARCA FLEXILAB. INCLUYE HERRAMIENTA, MANO DE OBRA, ACARREOS DENTRO Y FUERA DE LA OBRA. | PZA | 29.2 | 29.2 | 29.2 | 29.2 | 29.2 | 29.2 | 29.2 | 29.2 | 29.2
3160000180 | (ES-LIGHT) COLOCACION Y MONTAJE DE ESCRITORIO FABRICADO CON MADERA INDUSTRIALIZADA, MEDIDAS 1200X700 MM. MARCACKUKULKAN, INCLUYE: MANO DE OBRA, HERRAMIENTA, ACARREOS DENTRO Y FUERA DE LA OBRA Y TODO LO NECESARIO PARA SU CORRECTA EJECUCION. | PZA | 119.58 | 119.58 | 119.59 | 119.59 | 119.59 | 119.59 | 119.59 | 119.59 | 119.59
3160000181 | (SE-IFLEXX) COLOCACION Y MONTAJE DE SILLON EJECUTIVO IFLEXX, CON ASIENTO Y RESPALDO RECLINABLE, ESTRUCTURA CROMADA CON BRAZOS. MARCA KUKULKAN, INCLUYE: MANO DE OBRA HERRAMIENTA, ACARREOS DENTRO Y FUERA DE LA OBRA Y TODO LO NECESARIO PARA SU CORRECTA EJECUCION. | PZA | 38.09 | 38.09 | 38.09 | 38.09 | 38.09 | 38.09 | 38.09 | 38.09 | 38.09
3160000182 | (MO-H75) COLOCACION Y MONTAJE DE MODULO OPERATIVO H75 FABRICADO CON MADERA INDUSTRIALIZADA, MEDIDAS 150X75 CM. MARCA KUKULKAN, INCLUYE: MANO DE OBRA, HERRAMIENTA, ACARREOS DENTRO Y FUERA DE LA OBRA. | PZA | 131.73 | 131.73 | 131.73 | 131.73 | 131.73 | 131.73 | 131.73 | 131.73 | 131.73
3160000183 | (AR-ARC2G) COLOCACION Y MONTAJE DE ARCHIVERO ESTATUS GAVETAS VERTICAL, FABRICADO CON MADERA INDUSTRIALIZADA, MEDIDAS 52X60 DE 2 GAVETAS MARCA KUKULKAN, INCLUYE: MANO DE OBRA, HERRAMIENTA, ACARREOS DENTRO Y FUERA DE LA OBRA. | PZA | 28.74 | 28.74 | 28.74 | 28.74 | 28.74 | 28.74 | 28.74 | 28.74 | 28.74
3160000184 | (3N1PJT) COLOCACION Y MONTAJE DE SOPORTE UNIVERSAL PARA PROYECTOR MODELO 3N1PJT MARCA OMNIMOUNT, INCLUYE: MANO DE OBRA, HERRAMIENTA, ACARREOS DENTRO Y FUERA DE LA OBRA. | PZA | 71.84 | 71.84 | 71.85 | 71.85 | 71.85 | 71.85 | 71.85 | 71.85 | 71.85
3160000185 | (PZ-120240) COLOCACION Y MONTAJE DE PIZARRON MELAMINICA PANEL 06, MEDIDAS 120X240 CMS. MARCA KUKULKAN, INCLUYE: MANO DE OBRA, HERRAMIENTA, ACARREOS DENTRO Y FUERA DE LA OBRA. | PZA | 143.71 | 143.71 | 143.71 | 143.71 | 143.71 | 143.71 | 143.71 | 143.71 | 143.71
3160000186 | (MAF70) COLOCACION Y MONTAJE DE SOPORTE PARA TELEVISION UNIVERSAL 23" A 37" MARCA RCA., INCLUYE: MANO DE OBRA, HERRAMIENTA, ACARREOS DENTRO Y FUERA DE LA OBRA. | PZA | 42.9 | 42.9 | 42.9 | 42.9 | 42.9 | 42.9 | 42.9 | 42.9 | 42.9
3160000187 | COLOCACION Y MONTAJE DE MESA DE JUNTAS DE 0.80X2.10 MTS. MARCA KUKULKAN, INCLUYE: MANO DE OBRA, HERRAMIENTA, ACARREOS DENTRO Y FUERA DE LA OBRA. | PZA | 85.23 | 85.23 | 85.16 | 85.16 | 85.39 | 85.39 | 85.23 | 85.39 | 85.39
3160000188 | COLOCACION Y MONTAJE DE SILLON SECRETARIAL KUGA CP CON DESCANSA BRAZOS, BASE 24" CON 5 APOYOS CON RUEDAS ACOJINADO CON HULE ESPUMA DE 25 KG TAPIZADO CON TELA 100% FIBRA ACRILICA. CON MECANISMO DE CONTACTO PERMANTE. CON DESCANSABRAZOS ASIENTO Y RESPALDO DE POLIPROPILENO ASIENTO DE 43 X 43 RESPALDO 26 X 40 CM ., INCLUYE: CARGA Y DESCARGA DENTRO Y FUERA DE LA OBRA, ACARREOS, HERRAMIENTA MENOR, MANO DE OBRA Y TODO LO NECESARIO PARA SU CORRECTA EJECUCIÓN. | PZA | 29.2 | 29.2 | 29.2 | 29.2 | 29.2 | 29.2 | 29.2 | 29.2 | 29.2
3160000189 | COLOCACION Y MONTAJE DE SILLA DE VISITA CLASIAC HORMA VIN. SIN DESCANSA BRAZOS, ESTRUCTURA DE TUBO REDONDO DE 1" CAL 18 SOLDADA CON MICROALAMBRE, ACABADO CON PINTURA EPOXI POLYESTER AL HORNO, PREVIA LIMPIEZA Y PROCESO DE FOSFATIZACION Y SELLADO ORGANICO. ASIENTO DE 47 X 42 CM, RESPALDO 48 X 36 CM. ASIENTO Y RESPALDO CON CUBIERTAS PLASTICAS. ACOJINAMIENTO DE 7 CM DENSIDAD 20 KG. TAPIZADA CON TELA 100 % FIBRA ACRILICA. BASE DE ASIENTO DE 16 MM ESPESOR. REGATONES DE ALTA RESISTENCIA., INCLUYE: CARGA Y DESCARGA DENTRO Y FUERA DE LA OBRA, ACARREOS, HERRAMIENTA MENOR, MANO DE OBRA Y TODO LO NECESARIO PARA SU CORRECTA EJECUCIÓN. | PZA | 17.15 | 17.15 | 17.15 | 17.15 | 17.15 | 17.15 | 17.15 | 17.15 | 17.15
3160000190 | COLOCACION Y MONTAJE DE ESCRITORIO DE 120X70X75 H.CON CUBIERTA DE 16 MM CON REFUERZO PERIMETRAL A 25 MM., DE MADERA INDUSTRIALIZADA, ACABADO MELAMINICO CON CANTOS VINILIZADOS. 2 SOPORTES RECTOS DE 25 MM CON NIVELADORES PARA REGULAR ALTURA. FALDON DE 16 MM ARMADO CON HERRAJES DE ACERO Y TORNILLOS AUTORROSCANTES.., INCLUYE: CARGA Y DESCARGA DENTRO Y FUERA DE LA OBRA, ACARREOS, HERRAMIENTA MENOR, MANO DE OBRA Y TODO LO NECESARIO PARA SU CORRECTA EJECUCIÓN. | PZA | 114.35 | 114.35 | 114.35 | 114.35 | 114.35 | 114.35 | 114.35 | 114.35 | 114.35
3160000191 | COLOCACIÓN MONTAJE DE SILLON EJECUTIVO JR. BASE TRINEO. ASIENTO DE HORMADO ANATOMINO. RESPALDO HORMADO. TAPIZADO CON TELA 100% ACRILICA ACOJINAMIENTO DE 7 CMS CON DESCANSABRAZOS., INCLUYE: CARGA Y DESCARGA DENTRO Y FUERA DE LA OBRA, ACARREOS, HERRAMIENTA MENOR, MANO DE OBRA Y TODO LO NECESARIO PARA SU CORRECTA EJECUCIÓN. | PZA | 36.36 | 36.36 | 36.37 | 36.37 | 36.37 | 36.37 | 36.37 | 36.37 | 36.37
3160000192 | COLOCACIÓN Y MONTAJE DE MESA DE JUNTAS 25 MM SOP CIL 100 X 240 FABRICADA CON MADERA INDUSTRIALIZADA MELAMINIZADA Y VINILIZADA EN LOS CANTOS DE 25MM. 2 SOPORTE TIPO MEDIA LUNA FABRICADO CON LAMINA CAL. 22, CON ACABADO EN PINTURA AL HORNO PREVIO TRATAMIENTO DE FOSFATIZADO Y SELLADO ORGANICO. FALDON CENTRAL DE 16MM DE ESPESOR., INCLUYE: CARGA Y DESCARGA DENTRO Y FUERA DE LA OBRA, ACARREOS, HERRAMIENTA MENOR, MANO DE OBRA Y TODO LO NECESARIO PARA SU CORRECTA EJECUCIÓN. | PZA | 102.91 | 102.91 | 102.92 | 102.92 | 102.92 | 102.92 | 102.92 | 102.92 | 102.92
3160000193 | COLOCACIÓN Y MONTAJE DE ARCHIVERO METALICO HIRSH 4 GAVETAS., INCLUYE: CARGA Y DESCARGA DENTRO Y FUERA DE LA OBRA, ACARREOS, HERRAMIENTA MENOR, MANO DE OBRA Y TODO LO NECESARIO PARA SU CORRECTA EJECUCIÓN. | PZA | 109.49 | 109.49 | 109.5 | 109.5 | 109.5 | 109.5 | 109.5 | 109.5 | 109.5
3160000194 | COLOCACIÓN Y MONTAJE DE MODULO DE RECEPCION H117 240 X 240 ERGO. CUBIERTA DE ATENCION AL PUBLICO. CUBIERTA OPERATIVA. ENTREPAÑO. 2CAJONERAS CON ARCHIVADOR Y UTILERO. MADERA INDUSTRIALIZADA MELAMINIZADA Y VINILIZADA. EN 25 MM. INCLUYE 2 PORTATECLADOS., INCLUYE: CARGA Y DESCARGA DENTRO Y FUERA DE LA OBRA, ACARREOS, HERRAMIENTA MENOR, MANO DE OBRA Y TODO LO NECESARIO PARA SU CORRECTA EJECUCIÓN. | PZA | 87.6 | 87.6 | 87.6 | 87.6 | 87.6 | 87.6 | 87.6 | 87.6 | 87.6
3160000195 | COLOCACIÓN Y MONTAJE DE MESA JUNTAS 25 MM SOP REC 060 X 180, FABRICADA CON MADERA INDUSTRIALIZADA MELAMINIZADA Y VINILIZADA EN LOS CANTOS POR TERMOFUSION. 1 CUBIERTA ECTANGULAR 25MM 060 X 180. 2 SOPORTES RECTOS 25MM H070 X 60. 1 FALDON 16MM DE 35 X 174., INCLUYE: CARGA Y DESCARGA DENTRO Y FUERA DE LA OBRA, ACARREOS, HERRAMIENTA MENOR, MANO DE OBRA Y TODO LO NECESARIO PARA SU CORRECTA EJECUCIÓN. | PZA | 85.76 | 85.76 | 85.76 | 85.76 | 85.76 | 85.76 | 85.76 | 85.76 | 85.76
3160000196 | COLOCACIÓN Y MONTAJE DE SILLA DE VISITA KUENRY MOD. 3, ESTRUCTURA DE TUBO REDONDO DE 1" Y PERFIL DE 3/4" X 1 3/4" CAL 18 ACABADO CON PINTURA AL HORNO. ASIENTO Y RESPALDO ACOJINADOS TAPIZ EN VINIL LINEA CLASICA. REGATONES DE PLASTICO. TAPA DE RESPALDO DE TRIPLAY DE 3 MM TAPIZADO CON VINIL LINEA CLASICA., INCLUYE: CARGA Y DESCARGA DENTRO Y FUERA DE LA OBRA, ACARREOS, HERRAMIENTA MENOR, MANO DE OBRA Y TODO LO NECESARIO PARA SU CORRECTA EJECUCIÓN. | PZA | 16.29 | 16.29 | 16.29 | 16.29 | 16.29 | 16.29 | 16.29 | 16.29 | 16.29
3160000197 | COLOCACIÓN Y MONTAJE DE SILLON LONDON 3 PLAZAS TAPIZADO EN VINIL, ASIENTO DE HULE ESPUMA DE 15 CMS DE GROSOR DE 24 KGS DE DENSIDAD. RESORTE DE ARCO. RESPALDO DE HULE ESPUMA DE 10 CMS DE GROSOR DE 20 KGS DE DENSIDAD CASCO MADERA DE 1a ESTUFADA DE PINO HORNEADA A 180 GRADOS. DIMENSIONES: LARGO 216, FONDO 84, ALTO 88., INCLUYE: CARGA Y DESCARGA DENTRO Y FUERA DE LA OBRA, ACARREOS, HERRAMIENTA MENOR, MANO DE OBRA Y TODO LO NECESARIO PARA SU CORRECTA EJECUCIÓN. | PZA | 35.92 | 35.92 | 35.92 | 35.92 | 35.92 | 35.92 | 35.92 | 35.92 | 35.92
3160000198 | COLOCACIÓN Y MONTAJE DE MESA DE CENTRO DE TRABA DE MEDIDAS DE 700X450X400 H MM., CUBIERTA DE 25 O 32 MM SOPORTES NEGROS DE 25 MM. CON REGATONES NIVELADORES DE ACERO, INCLUYE: CARGA Y DESCARGA DENTRO Y FUERA DE LA OBRA, ACARREOS, HERRAMIENTA MENOR, MANO DE OBRA Y TODO LO NECESARIO PARA SU CORRECTA EJECUCIÓN. | PZA | 42.14 | 42.14 | 42.14 | 42.14 | 42.14 | 42.14 | 42.14 | 42.14 | 42.14
3160000199 | COLOCACIÓN Y MONTAJE DE PIZARRON MELAMINICO PANEL06 120 X 240., SOBRE ESTRUCTURA METALICA REFORZADA DE CUADRADO 3/4" CAL 18 BASE PANEL MELAMINICO Y BACKER SELLADO DE 6 MM SUPERFICIE SOBRE RESINAS FENOLICAS. CON MARCO PERIMETRAL DE ANGULO DE ALUMINIO LIGERO DE 1" COLOR BLANCO. PORTA GIS DE LAMINA CALIBRE 22, INCLUYE: CARGA Y DESCARGA DENTRO Y FUERA DE LA OBRA, ACARREOS, HERRAMIENTA MENOR, MANO DE OBRA Y TODO LO NECESARIO PARA SU CORRECTA EJECUCIÓN. | PZA | 143.71 | 143.71 | 143.71 | 143.71 | 143.71 | 143.71 | 143.71 | 143.71 | 143.71
3160000200 | (M50400009) COLOCACION DE BOTIQUIN DE PRIMEROS AUXILIOS DE 250X80X300 MM DE ALTURA, INCLUYE: MANO DE OBRA, HERRAMIENTA, ACARREOS DENTRO Y FUERA DE LA OBRA | PZA | 24.19 | 24.19 | 24.19 | 24.19 | 24.19 | 24.19 | 24.19 | 24.19 | 24.19
3160000201 | (LBE-BIBS) COLOCACION Y MONTAJE DE LIBRERO BIBLIOTECA SENCILLO MEDIDAS 30X89XH200 CMS., INCLUYE: MANO DE OBRA, HERRAMIENTA, ACARREOS DENTRO Y FUERA DE LA OBRA Y TODO LO NECESARIO PARA SU CORRECTA EJECICION. | PZA | 87.27 | 87.27 | 87.19 | 87.19 | 87.47 | 87.47 | 87.27 | 87.47 | 87.47
3160000202 | (MC-25MM) COLOCACION Y MONTAJE DE MESA DE CENTRO, MEDIDAS 450X750XH400 MM., INCLUYE: MANO DE OBRA, HERRAMIENTA, ACARREOS DENTRO Y FUERA DE LA OBRA Y TODO LO NECESARIO PARA SU CORRECTA EJECICION. | PZA | 43.85 | 43.85 | 43.79 | 43.79 | 44.01 | 44.01 | 43.85 | 44.01 | 44.01
3160000203 | COLOCACION Y MONTAJE DE ESCRITORIO PENINSULAR 2 CUBIERTAS CONECTORAS DE 50X80, CUBIERTA LATERAL DE 100X50 CON ENTREPAÑOS, PORTATECLADO, CREDENZA CON ENTREPAÑO, CAJON ARCHIVERO TAMAÑO OFICIO Y UTILERO, 2 PASACABLES DE 80 MM, 1 DE 50 MM. ACABADO MELAMINIZADO POR TERMOFUSION EN MADERA INDUSTRIALIZADA Y VINILIZADA EN LOS CANTOS CON NIVELADORES DE ALTA RESISTENCIA: MEDIDAS: 180X200 CMS MARCA KUKULCAN., INCLUYE: MANO DE OBRA, HERRAMIENTA, ACARREOS DENTRO Y FUERA DE LA OBRA Y TODO LO NECESARIO PARA SU CORRECTA EJECICION. | PZA | 125.15 | 125.15 | 125.15 | 125.15 | 125.15 | 125.15 | 125.15 | 125.15 | 125.15
3160000204 | (M10400132) COLOCACION DE BANCO PARA SENTARSE CON RESPALDO, INCLUYE: DESCARGA Y ACARREOS DENTRO DE LA OBRA. | PZA | 4.37 | 4.37 | 4.37 | 4.37 | 4.37 | 4.37 | 4.37 | 4.37 | 4.37
3160000205 | (M30400303 ) COLOCACION DE SISTEMA DE CONTROL PARA BIBLIOTECA. MODELO 3500, INCLUYE: CONEXIONES ELECTRICAS, INSTALACIONES, MATERIALES, HERRAMIENTA, MANO DE OBRA, ACARREOS DENTRO Y FUERA DE LA OBRA. | PZA | 4105.99 | 4105.99 | 4106.1 | 4106.1 | 4106.1 | 4106.1 | 4106.1 | 4106.1 | 4106.1
3160000206 | (M10100002) COLOCACION Y MONTAJE DE ESCRITORIO DE 2 PEDESTALES DE 1520x750x750mm. INCLUYE: ACCESORIOS, DESCARGA DENTRO DEL EDIFICIO, HERRAMIENTA, MANO DE OBRA, ACARREOS DENTRO DE LA OBRA. TRABAJO TERMINADO. | PZA | 59.88 | 59.88 | 59.88 | 59.88 | 59.88 | 59.88 | 59.88 | 59.88 | 59.88
3160000207 | (M10500104) COLOCACION DE MESA PARA JUNTAS DE 2.40X0.90X0.75 M. DE H., INCLUYE: DESCARGA EN EL LUGAR DE LA OBRA, MANO DE OBRA, ACARREO DENTRO DE LA OBRA. | PZA | 17.97 | 17.97 | 17.97 | 17.97 | 17.97 | 17.97 | 17.97 | 17.97 | 17.97
3160000208 | (M10400055) COLOCACION Y MONTAJE DE ANAQUEL TIPO ESQUELETO DE 915X600X2210 MM., INCLUYE: DESCARGA Y ACARREOS EN EL LUGAR DE LA OBRA. | PZA | 87.6 | 87.6 | 87.6 | 87.6 | 87.6 | 87.6 | 87.6 | 87.6 | 87.6
3160000209 | (M10600091) COLOCACION Y MONTAJE DE PIZARRON INTERACTIVO DE 74.4", INCLUYE: HERRAMIENTA, MANO DE OBRA. | PZA | 109.49 | 109.49 | 109.5 | 109.5 | 109.5 | 109.5 | 109.5 | 109.5 | 109.5
3160000210 | (M50900024) MONTAJE Y COLOCACION DE PANTALLA DE 84" ELECTRICA DE PARED. INCLUYE: DESACARGA DENTRO DEL EDIFICIO, ACCESORIOS PARA SU COLOCACION, MANO DE OBRA, HERRAMIENTA Y ACARREOS DENTRO Y FUERA DE LA OBRA, TRABAJO TERMINADO. | PZA | 36.96 | 36.96 | 36.96 | 36.96 | 36.96 | 36.96 | 36.96 | 36.96 | 36.96
3160000211 | (PE10100021) COLOCACION Y MONTAJE DE PIZARRON GIRATORIO MOVIL DE 1000 X 2000 MM., INCLUYE: HERRAMIENTAS, MANO DE OBRA, ACARREROS DENTRO Y FUERA DE LA OBRA. | PZA | 143.71 | 143.71 | 143.71 | 143.71 | 143.71 | 143.71 | 143.71 | 143.71 | 143.71
3160000212 | (M10600020) COLOCACION DE SILLA PARA MESA BINARIA, INCLUYE: DESCARGA, MANO DE OBRA, ACARREO DENTRO DE LA OBRA. | PZA | 7.39 | 7.39 | 7.36 | 7.36 | 7.4 | 7.4 | 7.39 | 7.4 | 7.4
3160000213 | (M10600017) COLOCACION Y MONTAJE DE SILLA DE PALETA DE POLIPROPILENO, INCLUYE: DESCARGA, ACARREOS DENTRO DE LA OBRA. | PZA | 11.88 | 11.88 | 11.85 | 11.85 | 11.89 | 11.89 | 11.88 | 11.89 | 11.89
3160000214 | (M10100034) COLOCACION Y MONTAJE DE ARCHIVERO EN LAMINA DE ACERO CON 4 GAVETAS T/ OFICIO INCLUYE: DESCARGA, ACARREO DENTRO DE LA OBRA. | PZA | 79.46 | 79.46 | 79.39 | 79.39 | 79.63 | 79.63 | 79.46 | 79.63 | 79.63
3160000215 | (M10200028) COLOCACION Y MONTAJE DE MESA DE LAVADO CON 1 TARJA DE 1200 x 600 x 900mm., INCLUYE: DESCARGA, ACARREO DENTRO DE LA OBRA. | PZA | 52.5 | 52.5 | 52.48 | 52.48 | 52.53 | 52.53 | 52.5 | 52.53 | 52.53
3160000216 | (M10400110) COLOCACION Y MONTAJE DE CAMPANA DE EXTRACCION DE HUMOS TIPO GUILLOTINA DE 1500 X 800 X 2400 MM DE H., INCLUYE: MANO DE OBRA, DESCARGA Y ACARREOS DENTRO DE LA OBRA. | PZA | 189.7 | 189.7 | 189.65 | 189.65 | 189.75 | 189.75 | 189.7 | 189.75 | 189.75
3160000217 | (MPC-KUUNI) COLOCACION Y MONTAJE DE MESA PC ESPECIAL 2 ENTREPAÑOS, ESTRUCTURA DE ACERO TUBULAR, MEDIDAS 80 X 45 X H80 CMS. INCLUYE: MATERIALES, HERRAMIENTA, MANO DE OBRA, ACARREOS DENTRO Y FUERA DE LA OBRA. | PZA | 74.17 | 74.17 | 74.06 | 74.06 | 74.46 | 74.46 | 74.17 | 74.46 | 74.46
3160000218 | (MESA DE 25 MM. R3" K1) COLOCACION Y MONTAJE DE MESA DE USOS 25 MM. ESTRUCTURA DE ACERO TUBULAR: MEDIDAS 80 X 150 CMS., INCLUYE: MATERIALES, HERRAMIENTA, MANO DE OBRA, ACARREOS DENTRO Y FUERA DE LA OBRA. | PZA | 47.91 | 47.91 | 47.91 | 47.91 | 47.91 | 47.91 | 47.91 | 47.91 | 47.91
3160000219 | (MPC-KUCON) COLOCACION Y MONTAJE DE MESA PC CIBER KUCON, ESTRUCTURA DE ACERO TUBULAR: MEDIDAS 60 X 80 X H75 CMS., INCLUYE: MATERIALES, HERRAMIENTA, MANO DE OBRA, ACARREOS DENTRO Y FUERA DE LA OBRA. | PZA | 27.36 | 27.36 | 27.36 | 27.36 | 27.36 | 27.36 | 27.36 | 27.36 | 27.36
3160000220 | (M30400303) COLOCACION Y MONTAJE DE SISTEMA DE SEGURIDAD DE TECNOLOGIA DE RADIOFRECUENCIA, MODELO 201 ESTANDAR, PARA PROTECCION DE LIBROS EN BIBLIOTECA, LA APERTURA DE SALIDA ES DE 1200 MM. SE COLOCARAN LAMINAS DE RADIOFRECUENCIA EN LOS LIBROS, ESTAS SON DE 40X40 MM., TRABAJAN A UNA FRECUANCIA DE 8.2 MHZ. ESTE SISTEMA DE SEGURIDAD INCLUYE 1000 LAMINAS DE RADIOFRECCUENCIA, INCLUYE: CONEXIONES ELECTRICAS, INSTALACIONES, MATERIALES, HERRAMIENTA, MANO DE OBRA, ACARREOS DENTRO Y FUERA DE LA OBRA. | PZA | 3079.49 | 3079.49 | 3079.57 | 3079.57 | 3079.57 | 3079.57 | 3079.57 | 3079.57 | 3079.57
3160000221 | (M10600042-1) MANIOBRA Y MONTAJE DE MESA PARA JARDIN DE NIÑOS DE 1200 MM X 600 MM X 600 MM. Y 500 MM DE H. (TRAPEZOIDAL), SUMINISTRADO POR EL INIFECH, INCLUYE: MANO DE OBRA, HERRAMIENTAS, ACARREOS DENTRO Y FUERA DE LA OBRA. TRABAJO TERMINADO. | PZA | 17.52 | 17.52 | 17.52 | 17.52 | 17.52 | 17.52 | 17.52 | 17.52 | 17.52
3160000222 | (M10100019) MONTAJE DE MESA REDONDA DE 1200 MM. DE DIAMETRO, INCLUYE: CARGA Y DESCARGA, ACARREO DENTRO DE LA OBRA, HERRAMIENTA, MANO DE OBRA. | PZA | 58.4 | 58.4 | 58.4 | 58.4 | 58.4 | 58.4 | 58.4 | 58.4 | 58.4
3160000223 | (M10300018) MONTAJE DE VITRINA METALICA DE 600x350x1600mm EN LAMINA CAL.13, INCLUYE: HERRAMIENTA, MANO DE OBRA, ACARREOS DENTRO Y FUERA DE LA OBRA. | PZA | 35.92 | 35.92 | 35.92 | 35.92 | 35.92 | 35.92 | 35.92 | 35.92 | 35.92
3160000224 | (M50300073) MONTAJE DE FOTOCOPIADORA DIGITAL CON SISTEMA DE TRANSFERENCIA EN SECO, CONFIGURACION DE 600X600 DPI, INCLUYE: HERRAMIENTA, MANO DE OBRA. | PZA | 175.19 | 175.19 | 175.19 | 175.19 | 175.19 | 175.19 | 175.19 | 175.19 | 175.19
3160000225 | (M50300074) MONTAJE DE REGULADOR ELECTRONICO DE VOLTAJE ISB SOLA BASIC 6.2A, 120V. SALIDA MAX. 5.0A., INCLUYE: HERRAMIENTA, MANO DE OBRA. | PZA | 127.04 | 127.04 | 127.04 | 127.04 | 127.04 | 127.04 | 127.04 | 127.04 | 127.04
3160000226 | (M10100030) COLOCACION DE MESA PARA GABINETE SIN CARRETILLAS DE 317X686X734MM, INCLUYE: DESCARGA DENTRO DEL EDIFICIO, MANO DE OBRA, ACARREOS DENTRO DE LA OBRA. TRABAJO TERMINADO | PZA | 53.31 | 53.31 | 53.28 | 53.28 | 53.4 | 53.4 | 53.31 | 53.4 | 53.4
3160000227 | (M10100006) COLOCACION DE SILLON EJECUTIVO ANATOMICO CON DESCANSA BRAZOS CON CODERAS Y AJUSTE DE ALTURA POR MEDIO DE PISTON NEUMATICO GIRATORIO, INCLUYE: DESCARGA EN EL LUGAR DE LA OBRA, MANO DE OBRA, ACARREOS DENTRO DE LA OBRA. | PZA | 62.43 | 62.43 | 62.34 | 62.34 | 62.63 | 62.63 | 62.43 | 62.63 | 62.63
3160000228 | (M50500018) COLOCACION Y MONTAJE DE VIDEO PROYECTOR, SUMINISTRADO POR EL INIFECH, INCLUYE: ACCESORIOS, CONEXIONES, DESCARGA, ACARREOS DENTRO DE LA OBRA. | PZA | 153.97 | 153.97 | 153.97 | 153.97 | 153.97 | 153.97 | 153.97 | 153.97 | 153.97
3160000229 | (PE10100004) COLOCACION Y MONTAJE DE MESA DE USOS MULTIPLES DE 600 X 1200 X 750 MTS DE H. INCLUYE: DESCARGAS DENTRO DEL EDIFICIO, MANO DE OBRA, ACARREOS DENTRO Y FUERA DE LA OBRA | PZA | 57.47 | 57.47 | 57.47 | 57.47 | 57.47 | 57.47 | 57.47 | 57.47 | 57.47
3160000230 | (PE10100005) COLOCACION DE SILLON EJECUTIVO, INCLUYE: DESCARGA EN EL LUGAR DE LA OBRA, MANO DE OBRA, ACARREOS DENTRO DE LA OBRA. | PZA | 57.47 | 57.47 | 57.47 | 57.47 | 57.47 | 57.47 | 57.47 | 57.47 | 57.47
3160000231 | (PE10100006) COLOCACION DE PORTA CPU, INCLUYE: DESCARGA EN EL LUGAR DE LA OBRA, MANO DE OBRA, ACARREOS DENTRO DE LA OBRA. | PZA | 51.32 | 51.32 | 51.32 | 51.32 | 51.32 | 51.32 | 51.32 | 51.32 | 51.32
3160000232 | (PE20100002) COLOCACION Y MONTAJE DE TELEVISION DE PLASMA, INCLUYE: HERRAMIENTA, MANO DE OBRA, ACARREO DENTRO Y FUERA DE LA OBRA, TRABAJO TERMINADO. | PZA | 102.65 | 102.65 | 102.65 | 102.65 | 102.65 | 102.65 | 102.65 | 102.65 | 102.65
3160000233 | (PE20100003) COLOCACION Y MONTAJE DE CAMARA IP, INCLUYE: HERRAMIENTA, CONEXIONES, ACCESORIOS, MANO DE OBRA, ACARREO DENTRO Y FUERA DE LA OBRA, TRABAJO TERMINADO. | PZA | 513.25 | 513.25 | 513.26 | 513.26 | 513.26 | 513.26 | 513.26 | 513.26 | 513.26
3160000234 | (M10500272) COLOCACION Y MONTAJE DE ANAQUEL PARA LOZA LIMPIA DE 1450 X 450 X 1800 MM., SUMINISTRADO POR EL INIFECH, INCLUYE: MANO DE OBRA, HERRAMIENTAS, ACARREOS DENTRO Y FUERA DE LA OBRA. | PZA | 28.74 | 28.74 | 28.74 | 28.74 | 28.74 | 28.74 | 28.74 | 28.74 | 28.74
3160000235 | (M10500273) COLOCACION Y MONTAJE DE ANAQUEL PARA OLLAS DE 840 X 1800 X 450 MM., SUMINISTRADO POR EL INIFECH, INCLUYE: MANO DE OBRA, HERRAMIENTA, ACARREOS DENTRO Y FUERA DE LA OBRA. | PZA | 23.94 | 23.94 | 23.95 | 23.95 | 23.95 | 23.95 | 23.95 | 23.95 | 23.95
3160000236 | (M10500026) COLOCACION Y MONTAJE DE MESA BAJA PARA BATIDORA DE 700 X 700 X 500 MM ACERO INOX. (COCINA), SUMINISTRADO POR EL INIFECH, INCLUYE: MANO DE OBRA, HERRAMIENTA, ACARREOS DENTRO Y FUERA DE LA OBRA. | PZA | 26.22 | 26.22 | 26.19 | 26.19 | 26.24 | 26.24 | 26.22 | 26.24 | 26.24
3160000237 | (M10500287) COLOCACION Y MONTAJE DE MESA DE TRABAJO CON TARJA DE 1400 X 700 X 900 MM. , SUMINISTRADO POR EL INIFECH, INCLUYE: MANO DE OBRA, HERRAMIENTA, ACARREOS DENTRO Y FUERA DE LA OBRA. | PZA | 64.2 | 64.2 | 64.19 | 64.19 | 64.23 | 64.23 | 64.2 | 64.23 | 64.23
3160000238 | ( M10500288) COLOCACION Y MONTAJE DE MESA DE APOYO DE 800 X 700 X 900 MM . , SUMINISTRADO POR EL INIFECH, INCLUYE: MANO DE OBRA, HERRAMIENTA, ACARREOS DENTRO Y FUERA DE LA OBRA. | PZA | 24.65 | 24.65 | 24.65 | 24.65 | 24.69 | 24.69 | 24.65 | 24.69 | 24.69
3160000239 | (M10500289) COLOCACION Y MONTAJE DE MESA DE TRABAJO DE 1400 X 700 X 900 MM., SUMINISTRADO POR EL INIFECH, INCLUYE: MANO DE OBRA, HERRAMIENTA, ACARREOS DENTRO Y FUERA DE LA OBRA. | PZA | 39.6 | 39.6 | 39.59 | 39.59 | 39.66 | 39.66 | 39.6 | 39.66 | 39.66
3160000240 | (M10500291) COLOCACION Y MONTAJE DE ESTACION DE SERVICIO CON TINA PARA HIELO DE 1700 X 700 X 900 MM., SUMINISTRADO POR EL INIFECH, INCLUYE: MANO DE OBRA, HERRAMIENTA, ACARREOS DENTRO Y FUERA DE LA OBRA. | PZA | 32.65 | 32.65 | 32.62 | 32.62 | 32.67 | 32.67 | 32.65 | 32.67 | 32.67
3160000241 | (M10500292) COLOCACION Y MONTAJE DE GABINETE PARA CAFETERAS DE 1400 X 700 X 900 MM., SUMINISTRADO POR EL INIFECH, INCLUYE: MANO DE OBRA, HERRAMIENTA, ACARREOS DENTRO Y FUERA DE LA OBRA. | PZA | 31.16 | 31.16 | 31.14 | 31.14 | 31.18 | 31.18 | 31.16 | 31.18 | 31.18
3160000242 | (M31100020) COLOCACION Y MONTAJE DE CAFETERA COFEE CHEF CAPACIDAD DE 24 LITROS, 144 TAZAS., SUMINISTRADO POR EL INIFECH, INCLUYE: MANO DE OBRA, HERRAMIENTA, ACARREOS DENTRO Y FUERA DE LA OBRA. | PZA | 25.84 | 25.84 | 25.82 | 25.82 | 25.86 | 25.86 | 25.84 | 25.86 | 25.86
3160000243 | (M31100021) COLOCACION Y MONTAJE DE HORNO DE MICROONDAS DE 1.5 PIES CUBICOS DE CAPACIDAD 110 VOLTS 60 HZ., SUMINISTRADO POR EL INIFECH, INCLUYE: MANO DE OBRA, HERRAMIENTA, ACARREOS DENTRO Y FUERA DE LA OBRA. | PZA | 28.01 | 28.01 | 28.01 | 28.01 | 28.07 | 28.07 | 28.02 | 28.07 | 28.07
3160000244 | (M50900614) COLOCACION Y MONTAJE DE REFRIGERADOR VERTICAL DE 1460 MM., SUMINISTRADO POR EL INIFECH, INCLUYE: MANO DE OBRA, HERRAMIENTA, ACARREOS DENTRO Y FUERA DE LA OBRA. | PZA | 39.6 | 39.6 | 39.59 | 39.59 | 39.66 | 39.66 | 39.6 | 39.66 | 39.66
3160000245 | (M30500007) COLOCACION Y MONTAJE DE BASCULA DE 20 KILOGRAMOS CON DIVISION MINIMA DE 25 GRS., SUMINISTRADO POR EL INIFECH, INCLUYE: MANO DE OBRA, HERRAMIENTA, ACARREOS DENTRO Y FUERA DE LA OBRA. | PZA | 64.9 | 64.9 | 64.86 | 64.86 | 65.02 | 65.02 | 64.9 | 65.02 | 65.02
3160000246 | (M31100006) COLOCACION Y MONTAJE DE ESTUFA CON CUATRO QUEMADORES DOMESTICA CON HORNO., SUMINISTRADO POR EL INIFECH, INCLUYE: MANO DE OBRA, HERRAMIENTA, ACARREOS DENTRO Y FUERA DE LA OBRA. | PZA | 46.77 | 46.77 | 46.77 | 46.77 | 46.84 | 46.84 | 46.78 | 46.84 | 46.84
3160000247 | (M10500290) COLOCACION Y MONTAJE DE MESA DE TRABAJO DE 1200 X 700 X 900 MM., SUMINISTRADO POR EL INIFECH, INCLUYE: MANO DE OBRA, HERRAMIENTA, ACARREOS DENTRO Y FUERA DE LA OBRA. | PZA | 42.61 | 42.61 | 42.62 | 42.62 | 42.65 | 42.65 | 42.62 | 42.65 | 42.65
3160000248 | (M31100016) COLOCACION Y MONTAJE DE ESTUFON DE 3 JUEGOS DE QUEMADORES CONCENTRICOS., SUMINISTRADO POR EL INIFECH, INCLUYE: MANO DE OBRA, HERRAMIENTA, ACARREOS DENTRO Y FUERA DE LA OBRA. | PZA | 44.61 | 44.61 | 44.6 | 44.6 | 44.66 | 44.66 | 44.62 | 44.66 | 44.66
3160000249 | (M50900009) COLOCACION Y MONTAJE DE BATIDORA ELECTRICA 3 VELOCIDADES., SUMINISTRADO POR EL INIFECH, INCLUYE: MANO DE OBRA, HERRAMIENTA, ACARREOS DENTRO Y FUERA DE LA OBRA. | PZA | 15.25 | 15.25 | 15.25 | 15.25 | 15.3 | 15.3 | 15.25 | 15.3 | 15.3
3160000250 | (M10500274) COLOCACION Y MONTAJE DE GARABATO DE 1700 X 300 X 300 MM., SUMINISTRADO POR EL INIFECH, INCLUYE: MANO DE OBRA, HERRAMIENTA, ACARREOS DENTRO Y FUERA DE LA OBRA. | PZA | 20.59 | 20.59 | 20.57 | 20.57 | 20.61 | 20.61 | 20.59 | 20.61 | 20.61
3160000251 | (M10500275) COLOCACION Y MONTAJE DE MESA DE TRABAJO 1200 X 600 MM., SUMINISTRADO POR EL INIFECH, INCLUYE: MANO DE OBRA, HERRAMIENTA, ACARREOS DENTRO Y FUERA DE LA OBRA. | PZA | 40.56 | 40.56 | 40.56 | 40.56 | 40.61 | 40.61 | 40.57 | 40.61 | 40.61
3160000252 | (M20100613) COLOCACION Y MONTAJE DE CALENTADOR G-20, SUMINISTRADO POR EL INIFECH, INCLUYE: MANO DE OBRA, HERRAMIENTA, ACARREOS DENTRO Y FUERA DE LA OBRA. | PZA | 78.81 | 78.81 | 78.8 | 78.8 | 78.84 | 78.84 | 78.81 | 78.84 | 78.84
3160000253 | (M10500276) COLOCACION Y MONTAJE DE MESA DE APOYO EN ISLA DE 1800 X 700 X 900 MM., SUMINISTRADO POR EL INIFECH, INCLUYE: MANO DE OBRA, HERRAMIENTA, ACARREOS DENTRO Y FUERA DE LA OBRA. | PZA | 30.63 | 30.63 | 30.63 | 30.63 | 30.68 | 30.68 | 30.63 | 30.68 | 30.68
3160000254 | (M10500277) COLOCACION Y MONTAJE DE GABINETE ABIERTO DE 1400 X 700 X 900 MM., SUMINISTRADO POR EL INIFECH, INCLUYE: MANO DE OBRA, HERRAMIENTA, ACARREOS DENTRO Y FUERA DE LA OBRA. | PZA | 24.17 | 24.17 | 24.16 | 24.16 | 24.19 | 24.19 | 24.17 | 24.19 | 24.19
3160000255 | (M10500278) COLOCACION Y MONTAJE DE MESA CON DOS TARJAS DE 1800 X 700 X 900 MM., SUMINISTRADO POR EL INIFECH, INCLUYE: MANO DE OBRA, HERRAMIENTA, ACARREOS DENTRO Y FUERA DE LA OBRA. | PZA | 118.18 | 118.18 | 118.16 | 118.16 | 118.22 | 118.22 | 118.18 | 118.22 | 118.22
3160000256 | (M50900616) COLOCACION Y MONTAJE DE TRITURADORA PARA COCINA., SUMINISTRADO POR EL INIFECH, INCLUYE: MANO DE OBRA, HERRAMIENTA, ACARREOS DENTRO Y FUERA DE LA OBRA. | PZA | 14.79 | 14.79 | 14.78 | 14.78 | 14.82 | 14.82 | 14.79 | 14.82 | 14.82
3160000257 | (M50900617) COLOCACION Y MONTAJE DE LAVAVAJILLAS DE 640 X 760 X 1470 MM., SUMINISTRADO POR EL INIFECH, INCLUYE: MANO DE OBRA, HERRAMIENTA, ACARREOS DENTRO Y FUERA DE LA OBRA. | PZA | 45.59 | 45.59 | 45.57 | 45.57 | 45.62 | 45.62 | 45.59 | 45.62 | 45.62
3160000258 | (M50900615) COLOCACION Y MONTAJE DE REFRIGERADOR PARA REFRESCOS DE 710 X 710 X 2100 MM., SUMINISTRADO POR EL INIFECH, INCLUYE: MANO DE OBRA, HERRAMIENTA, ACARREOS DENTRO Y FUERA DE LA OBRA. | PZA | 43.54 | 43.54 | 43.53 | 43.53 | 43.6 | 43.6 | 43.54 | 43.6 | 43.6
3160000259 | (M10500279) COLOCACION Y MONTAJE DE MESA PARA CHAROLAS DE 600 X 700 X 900 MM., SUMINISTRADO POR EL INIFECH, INCLUYE: MANO DE OBRA, HERRAMIENTA, ACARREOS DENTRO Y FUERA DE LA OBRA. | PZA | 24.68 | 24.68 | 24.65 | 24.65 | 24.71 | 24.71 | 24.68 | 24.71 | 24.71
3160000260 | (M50900618) COLOCACION Y MONTAJE DE BARRA DE AUTOSERVICIO DE 3400 X 1005 MM X 760 MM CON CAJA REGISTRADORA., SUMINISTRADO POR EL INIFECH, INCLUYE: MANO DE OBRA, HERRAMIENTA, ACARREOS DENTRO Y FUERA DE LA OBRA. | PZA | 82.71 | 82.71 | 82.7 | 82.7 | 82.77 | 82.77 | 82.71 | 82.77 | 82.77
3160000261 | (M10500280) COLOCACION Y MONTAJE DE BARANDAL DE ENCAUCE 3400 MM., SUMINISTRADO POR EL INIFECH, INCLUYE: MANO DE OBRA, HERRAMIENTA, ACARREOS DENTRO Y FUERA DE LA OBRA. | PZA | 13.85 | 13.85 | 13.84 | 13.84 | 13.87 | 13.87 | 13.85 | 13.87 | 13.87
3160000262 | (M10100072) COLOCACION Y MONTAJE DE MESA PARA CAFETERIA DE 750 X 750 C 750 MM., SUMINISTRADO POR EL INIFECH, INCLUYE: MANO DE OBRA, HERRAMIENTA, ACARREOS DENTRO Y FUERA DE LA OBRA. | PZA | 15.83 | 15.83 | 15.82 | 15.82 | 15.87 | 15.87 | 15.83 | 15.87 | 15.87
3160000263 | (M10500281) COLOCACION Y MONTAJE DE MESA PARA BAR DE 600 MM DE DIAMETRO., SUMINISTRADO POR EL INIFECH, INCLUYE: MANO DE OBRA, HERRAMIENTA, ACARREOS DENTRO Y FUERA DE LA OBRA. | PZA | 14.39 | 14.39 | 14.37 | 14.37 | 14.41 | 14.41 | 14.39 | 14.41 | 14.41
3160000264 | (M10500282) COLOCACION Y MONTAJE DE BANCO BAJO PARA MESA DE BAR, SUMINISTRADO POR EL INIFECH, INCLUYE: MANO DE OBRA, HERRAMIENTA, ACARREOS DENTRO Y FUERA DE LA OBRA. | PZA | 12.67 | 12.67 | 12.66 | 12.66 | 12.69 | 12.69 | 12.67 | 12.69 | 12.69
3160000265 | (M50900620) COLOCACION Y MONTAJE DE BARRA PARA BAR CON CAJA REGISTRADORA DE 5300 X 2800 MM X 500 MM., SUMINISTRADO POR EL INIFECH, INCLUYE: MANO DE OBRA, HERRAMIENTA, ACARREOS DENTRO Y FUERA DE LA OBRA. | PZA | 93.25 | 93.25 | 93.24 | 93.24 | 93.28 | 93.28 | 93.25 | 93.28 | 93.28
3160000266 | (M10500283) COLOCACION Y MONTAJE DE BANCO PARA BARRA SIN RESPALDO, SUMINISTRADO POR EL INIFECH, INCLUYE: MANO DE OBRA, HERRAMIENTA, ACARREOS DENTRO Y FUERA DE LA OBRA. | PZA | 11.13 | 11.13 | 11.12 | 11.12 | 11.15 | 11.15 | 11.13 | 11.15 | 11.15
3160000267 | (M10500284) COLOCACION Y MONTAJE DE ESTACION DE CANTINERO CON TINA PARA HIELO, SUMINISTRADO POR EL INIFECH, INCLUYE: MANO DE OBRA, HERRAMIENTA, ACARREOS DENTRO Y FUERA DE LA OBRA. | PZA | 35.99 | 35.99 | 35.97 | 35.97 | 36.02 | 36.02 | 35.99 | 36.02 | 36.02
3160000268 | (M10500285) COLOCACION Y MONTAJE DE TARJA DE LAVADO PARA BAR DE 40 X 35 MM., SUMINISTRADO POR EL INIFECH, INCLUYE: MANO DE OBRA, HERRAMIENTA, ACARREOS DENTRO Y FUERA DE LA OBRA. | PZA | 65.64 | 65.64 | 65.64 | 65.64 | 65.69 | 65.69 | 65.65 | 65.69 | 65.69
3160000269 | (M50900621) COLOCACION Y MONTAJE DE CONTRABARRA DE 4000 X 400 MM. CON GABINETES, SUMINISTRADO POR EL INIFECH, INCLUYE: MANO DE OBRA, HERRAMIENTA, ACARREOS DENTRO Y FUERA DE LA OBRA. | PZA | 47.15 | 47.15 | 47.14 | 47.14 | 47.2 | 47.2 | 47.15 | 47.2 | 47.2
3160000270 | (M10500286) COLOCACION Y MONTAJE DE REPISA DE 1400 X 300 MM., SUMINISTRADO POR EL INIFECH, INCLUYE: MANO DE OBRA, HERRAMIENTA, ACARREOS DENTRO Y FUERA DE LA OBRA. | PZA | 19.93 | 19.93 | 19.92 | 19.92 | 19.96 | 19.96 | 19.93 | 19.96 | 19.96
3160000271 | COLOCACION Y MONTAJE DE BOTES PARA BASURA , SUMINISTRADO POR EL INIFECH, INCLUYE: MANO DE OBRA, HERRAMIENTA, ACARREOS DENTRO Y FUERA DE LA OBRA. | PZA | 5.6 | 5.6 | 5.58 | 5.58 | 5.6 | 5.6 | 5.6 | 5.6 | 5.6
3160000272 | (M10500270) COLOCACION Y MONTAJE DE MESA PARA RECIBIR DE LOZA SUCIA 1800 X 700 MM., SUMINISTRADO POR EL INIFECH, INCLUYE: MANO DE OBRA, HERRAMIENTA, ACARREOS DENTRO Y FUERA DE LA OBRA. | PZA | 29.69 | 29.69 | 29.68 | 29.68 | 29.75 | 29.75 | 29.69 | 29.75 | 29.75
3160000273 | (M10500271) COLOCACION Y MONTAJE DE MESA PARA LOZA LIMPIA DE 1200 X 700 MM., SUMINISTRADO POR EL INIFECH, INCLUYE: MANO DE OBRA, HERRAMIENTA, ACARREOS DENTRO Y FUERA DE LA OBRA. | PZA | 27.75 | 27.75 | 27.74 | 27.74 | 27.8 | 27.8 | 27.75 | 27.8 | 27.8
3160000274 | (M10500269) COLOCACION Y MONTAJE DE CAMPANA DE EXTRACCION DE 3970 X 1200 X 600 MM., SUMINISTRADO POR EL INIFECH, INCLUYE: MANO DE OBRA, HERRAMIENTA, ACARREOS DENTRO Y FUERA DE LA OBRA. | PZA | 52.5 | 52.5 | 52.48 | 52.48 | 52.53 | 52.53 | 52.5 | 52.53 | 52.53
3160000275 | COLOCACION Y MONTAJE DE PRENSA MANUAL, SUMINISTRADO POR EL INIFECH, INCLUYE: DESCARGA DENTRO DEL EDIFICIO, HERRAMIENTA, MANO DE OBRA, ACARREOS DENTRO Y FUERA DE LA OBRA. | PZA | 59.88 | 59.88 | 59.88 | 59.88 | 59.88 | 59.88 | 59.88 | 59.88 | 59.88
3160000276 | MANIOBRA Y MONTAJE DE MAQUINA DE COSER PIEL, SUMINISTRADO POR EL INIFECH, INCLUYE: HERRAMIENTA, MANO DE OBRA, ACARREOS DENTRO Y FUERA DE LA OBRA . | PZA | 179.47 | 179.47 | 179.37 | 179.37 | 179.71 | 179.71 | 179.48 | 179.71 | 179.71
3160000277 | COLOCACION Y MONTAJE DE CIZALLA PARA CARTON, SUMINISTRADO POR EL INIFECH, INCLUYE: ACCESORIOS, DESCARGA DENTRO DEL EDIFICIO, HERRAMIENTA, MANO DE OBRA, ACARREOS DENTRO Y FUERA DE LA OBRA. | PZA | 203.96 | 203.96 | 203.86 | 203.86 | 204.22 | 204.22 | 203.96 | 204.22 | 204.22
3160000278 | (M50900020) MONTAJE Y COLOCACION DE MESA OVAL RECTANGULAR DE 2400 X 1200 X 750 MM. DE ALTURA, INCLUYE: DESACARGA DENTRO DEL EDIFICIO, ACCESORIOS PARA SU COLOCACION, MANO DE OBRA, HERRAMIENTA Y ACARREOS DENTRO Y FUERA DE LA OBRA, TRABAJO TERMINADO. | PZA | 94.44 | 94.44 | 94.33 | 94.33 | 94.74 | 94.74 | 94.45 | 94.74 | 94.74
3160000279 | (PE10100036) MANIOBRA Y MONTAJE DE CREDENZA SENIOR 25 MM 50X200 CM, INCLUYE: HERRAMIENTA, MANO DE OBRA, ACARREOS FUERA Y DENTRO DE LA OBRA. | PZA | 40.06 | 40.06 | 40.05 | 40.05 | 40.11 | 40.11 | 40.06 | 40.11 | 40.11
3160000280 | (PE10100022) COLOCACION Y MONTAJE DE SILLA DE VISITA CLASICA HORMAS VIN. SIN BRAZO, INCLUYE: DESCARGA EN EL LUGAR DE LA OBRA, MANO DE OBRA, ACARREOS DENTRO DE LA OBRA. | PZA | 19.94 | 19.94 | 19.93 | 19.93 | 19.96 | 19.96 | 19.94 | 19.96 | 19.96
3160000281 | (PE10100039) MANIOBRA Y MONTAJE DE MODULO X FUNCION H 75 150 X 150 CON CAJONERAS, INCLUYE: HERRAMIENTA, MANO DE OBRA, ACARREOS FUERA Y DENTRO DE LA OBRA. | PZA | 74.35 | 74.35 | 74.3 | 74.3 | 74.44 | 74.44 | 74.35 | 74.44 | 74.44
3160000282 | (PE10100040) MANIOBRA Y MONTAJE DE SILLON EJECUTIVO DRACO CURPIEL NEGRO, INCLUYE: HERRAMIENTA, MANO DE OBRA, ACARREOS FUERA Y DENTRO DE LA OBRA. | PZA | 53.6 | 53.6 | 53.51 | 53.51 | 53.8 | 53.8 | 53.6 | 53.8 | 53.8
3160000283 | (PE10100041) MANIOBRA Y MONTAJE DE SILLON EJECUTIVO SIDONIA A PIEL NEGRO, INCLUYE: HERRAMIENTA, MANO DE OBRA, ACARREOS FUERA Y DENTRO DE LA OBRA. | PZA | 53.78 | 53.78 | 53.68 | 53.68 | 53.97 | 53.97 | 53.78 | 53.97 | 53.97
3160000284 | (PE10100042) MANIOBRA Y MONTAJE DE SILLON SECRETARIAL KUGA CP., INCLUYE: HERRAMIENTA, MANO DE OBRA, ACARREOS FUERA Y DENTRO DE LA OBRA. | PZA | 32.09 | 32.09 | 32.08 | 32.08 | 32.11 | 32.11 | 32.09 | 32.11 | 32.11
3160000285 | (PE10100003) MANIOBRA Y MONTAJE DE ESCRITORIO PARA CAPACITACION DE 0.60 X 1.20 X 0.75 CMS. DE H. COLOR GRAFITO, INCLUYE: HERRAMIENTA, MANO DE OBRA, ACARREOS FUERA Y DENTRO DE LA OBRA. | PZA | 40.06 | 40.06 | 40.05 | 40.05 | 40.11 | 40.11 | 40.06 | 40.11 | 40.11
3160000286 | (M10400126-1) MANIOBRA Y MONTAJE DE SILLA PARA MAESTRO, INCLUYE: MANO DE OBRA, HERRAMIENTAS, ACARREOS DENTRO Y FUERA DE LA OBRA. TRABAJO TERMINADO. | PZA | 7.93 | 7.93 | 7.93 | 7.93 | 7.94 | 7.94 | 7.93 | 7.94 | 7.94
3160000286 | (M10400126-1) MANIOBRA Y MONTAJE DE SILLA PARA MAESTRO, INCLUYE: MANO DE OBRA, HERRAMIENTAS, ACARREOS DENTRO Y FUERA DE LA OBRA. TRABAJO TERMINADO. | PZA | 7.93 | 7.93 | 7.93 | 7.93 | 7.94 | 7.94 | 7.93 | 7.94 | 7.94
3160000286 | (M10400126-1) MANIOBRA Y MONTAJE DE SILLA PARA MAESTRO, INCLUYE: MANO DE OBRA, HERRAMIENTAS, ACARREOS DENTRO Y FUERA DE LA OBRA. TRABAJO TERMINADO. | PZA | 7.93 | 7.93 | 7.93 | 7.93 | 7.94 | 7.94 | 7.93 | 7.94 | 7.94
3160000286 | (M10400126-1) MANIOBRA Y MONTAJE DE SILLA PARA MAESTRO, INCLUYE: MANO DE OBRA, HERRAMIENTAS, ACARREOS DENTRO Y FUERA DE LA OBRA. TRABAJO TERMINADO. | PZA | 7.93 | 7.93 | 7.93 | 7.93 | 7.94 | 7.94 | 7.93 | 7.94 | 7.94
3160000287 | (M10600090) SUMINISTRO Y COLOCACION DE PIZARRON BLANCO PORCELANIZADO DE 900 x 3000 mm., INCLUYE: ACCESORIOS PARA SU FIJACION, DESCARGA, HERRAMIENTA, MANO DE OBRA, ACARREOS DENTRO DE LA OBRA. | PZA | 5260.58 | 5260.58 | 5260.69 | 5260.69 | 5260.75 | 5260.75 | 5260.7 | 5260.75 | 5260.75
3160000288 | (M10600041) SUMINISTRO Y COLOCACION DE MESA PARA MAESTRO 1200 x 600 x 750 mm. INCLUYE: DESCARGA, ACARREOS DENTRO DE LA OBRA. | PZA | 1143.77 | 1143.77 | 1143.8 | 1143.8 | 1143.8 | 1143.8 | 1143.8 | 1143.8 | 1143.8
3160000289 | (M10400126) SUMINISTRO Y COLOCACION DE SILLA APILABLE DE PLASTICO, INCLUYE: DESCARGA, ACARREOS DENTRO DE LA OBRA. | PZA | 477.88 | 477.88 | 477.87 | 477.87 | 477.94 | 477.94 | 477.89 | 477.94 | 477.94
3160000290 | (M10600038) SUMINISTRO Y COLOCACION DE SILLA DE PALETA DE POLIPROPILENO DE 760 x 510 x 520mm. DE ALTURA, INCLUYE: DESCARGA, ACARREOS DENTRO DE LA OBRA. | PZA | 702.74 | 702.74 | 702.76 | 702.76 | 702.76 | 702.76 | 702.76 | 702.76 | 702.76
3160000291 | (M10600020-1) MANIOBRA Y MONTAJE DE SILLA PARA MESA BINARIA, SUMINISTRADO POR EL INIFECH, INCLUYE: MANO DE OBRA, HERRAMIENTAS, DESCARGA, ACARREOS DENTRO DE LA OBRA. | PZA | 7.39 | 7.39 | 7.36 | 7.36 | 7.4 | 7.4 | 7.39 | 7.4 | 7.4
3160000292 | MANIOBRA Y MONTAJE DE PANTALLA TACTIL TOUCH, SUMINISTRADA POR EL INIFECH, INCLUYE: MANO DE OBRA, HERRAMIENTAS, ACARREOS DENTRO Y FUERA DE LA OBRA. TRABAJO TERMINADO. | PZA | 55.96 | 55.96 | 55.93 | 55.93 | 56.05 | 56.05 | 55.96 | 56.05 | 56.05
3160000294 | (M10400033) COLOCACION Y MONTAJE DE MESA MOVIL PARA MOTOR VIVO, SUMINISTRADO POR EL INIFECH, INCLUYE: MANO DE OBRA, HERRAMIENTAS, DESCARGA, ACARREOS DENTRO DE LA OBRA. | PZA | 87.6 | 87.6 | 87.6 | 87.6 | 87.6 | 87.6 | 87.6 | 87.6 | 87.6
3160000295 | (M10400035) COLOCACION Y MONTAJE DE SOPORTE FIJO PARA DESARMAR MOTORES, SUMINISTRADO POR EL INIFECH, INCLUYE: MANO DE OBRA, HERRAMIENTAS, DESCARGA, ACARREOS DENTRO DE LA OBRA. | PZA | 109.49 | 109.49 | 109.5 | 109.5 | 109.5 | 109.5 | 109.5 | 109.5 | 109.5
3160000296 | (M30100044) COLOCACION Y MONTAJE DE GATO HIDRAULICO DE PATIN CON CAPACIDAD DE 2 TONELADAS DE CARGA, SUMINISTRADO POR EL INIFECH, INCLUYE: MANO DE OBRA, HERRAMIENTAS, DESCARGA, ACARREOS DENTRO DE LA OBRA. | PZA | 43.81 | 43.81 | 43.81 | 43.81 | 43.81 | 43.81 | 43.81 | 43.81 | 43.81
3160000297 | (M30100080) COLOCACION Y MONTAJE DE PLUMA LEVANTADOR HIDRAULICO CAPACIDAD 2 TONELADAS, SUMINISTRADO POR EL INIFECH, INCLUYE: MANO DE OBRA, HERRAMIENTAS, DESCARGA, ACARREOS DENTRO DE LA OBRA. | PZA | 73 | 73 | 73 | 73 | 73 | 73 | 73 | 73 | 73
3160000298 | (M30100083) COLOCACION Y MONTAJE DE PRENSA HIDRAULICA DE 12 TONELADAS TIPO "H" DE PISO, SUMINISTRADO POR EL INIFECH, INCLUYE: MANO DE OBRA, HERRAMIENTAS, DESCARGA, ACARREOS DENTRO DE LA OBRA. | PZA | 79.64 | 79.64 | 79.64 | 79.64 | 79.64 | 79.64 | 79.64 | 79.64 | 79.64
3160000299 | (M30100015) COLOCACION Y MONTAJE DE CARGADOR RAPIDO Y LENTO PARA BATERIAS, SUMINISTRADO POR EL INIFECH, INCLUYE: MANO DE OBRA, HERRAMIENTAS, DESCARGA, ACARREOS DENTRO DE LA OBRA. | PZA | 58.4 | 58.4 | 58.4 | 58.4 | 58.4 | 58.4 | 58.4 | 58.4 | 58.4
3160000300 | (M30300007) COLOCACION Y MONTAJE DE APARATO PROBADOR INYECTOR TIPO BOSH, SUMINISTRADO POR EL INIFECH, INCLUYE: MANO DE OBRA, HERRAMIENTAS, DESCARGA, ACARREOS DENTRO DE LA OBRA. | PZA | 171.07 | 171.07 | 171.07 | 171.07 | 171.07 | 171.07 | 171.07 | 171.07 | 171.07
3160000301 | (PE20100167) COLOCACION Y MONTAJE DE ENTRENADOR DE MOTOR DE INYECCION A GASOLINA EAU-960, SUMINISTRADO POR EL INIFECH, INCLUYE: MANO DE OBRA, HERRAMIENTAS, DESCARGA, ACARREOS DENTRO DE LA OBRA. | PZA | 186.64 | 186.64 | 186.65 | 186.65 | 186.65 | 186.65 | 186.65 | 186.65 | 186.65
3160000302 | (PE20100168) COLOCACION Y MONTAJE DE ENTRENADOR DE FRENOS ABS/EDS/ESP EAU-963, SUMINISTRADO POR EL INIFECH, INCLUYE: MANO DE OBRA, HERRAMIENTAS, DESCARGA, ACARREOS DENTRO DE LA OBRA. | PZA | 162.93 | 162.93 | 162.93 | 162.93 | 162.93 | 162.93 | 162.93 | 162.93 | 162.93
3160000304 | (PE20100100) COLOCACION Y MONTAJE DE CALIBRADOR DE LAMINA Y AJUSTADOR DE ALAMBRE PARA BUJIAS, SUMINISTRADO POR EL INIFECH, INCLUYE: MANO DE OBRA, HERRAMIENTAS, DESCARGA, ACARREOS DENTRO DE LA OBRA. | PZA | 1.74 | 1.74 | 1.74 | 1.74 | 1.74 | 1.74 | 1.74 | 1.74 | 1.74
3160000305 | (PE20100169) COLOCACION Y MONTAJE DE TABLERO DIDACTICO DE ELECTRICIDAD PARA AUTOMOTORES, PANEL ADA-300, SUMINISTRADO POR EL INIFECH, INCLUYE: MANO DE OBRA, HERRAMIENTAS, DESCARGA, ACARREOS DENTRO DE LA OBRA. | PZA | 43.81 | 43.81 | 43.81 | 43.81 | 43.81 | 43.81 | 43.81 | 43.81 | 43.81
3160000306 | (PE20100170) COLOCACION Y MONTAJE DE TABLERO DIDACTICO DE APLICACIONES ELECTRONICAS PARA AUTOMOTORES PANEL ADA- 301, PANEL ADA-300, SUMINISTRADO POR EL INIFECH, INCLUYE: MANO DE OBRA, HERRAMIENTAS, DESCARGA, ACARREOS DENTRO DE LA OBRA. | PZA | 48.88 | 48.88 | 48.89 | 48.89 | 48.89 | 48.89 | 48.89 | 48.89 | 48.89
3160000307 | (PE20100171) COLOCACION Y MONTAJE DE TABLERO DIDACTICO DE UNIDAD DE CONTROL ELECTRONICA PANEL ADA-304, SUMINISTRADO POR EL INIFECH, INCLUYE: MANO DE OBRA, HERRAMIENTAS, DESCARGA, ACARREOS DENTRO DE LA OBRA. | PZA | 51.32 | 51.32 | 51.32 | 51.32 | 51.32 | 51.32 | 51.32 | 51.32 | 51.32
3160000308 | (PE20100172) COLOCACION Y MONTAJE DE TABLERO DIDACTICO DE APLICACIONES DE ACTUADORES PANEL ADA-305, SUMINISTRADO POR EL INIFECH, INCLUYE: MANO DE OBRA, HERRAMIENTAS, DESCARGA, ACARREOS DENTRO DE LA OBRA. | PZA | 51.32 | 51.32 | 51.32 | 51.32 | 51.32 | 51.32 | 51.32 | 51.32 | 51.32
3160000309 | (M30300001) COLOCACION Y MONTAJE DE ACCESORIO PARA EXTENDER EL USO DEL COMPROBADOR DE FLUJOS, SUMINISTRADO POR EL INIFECH, INCLUYE: MANO DE OBRA, HERRAMIENTAS, DESCARGA, ACARREOS DENTRO DE LA OBRA. | PZA | 17.52 | 17.52 | 17.52 | 17.52 | 17.52 | 17.52 | 17.52 | 17.52 | 17.52
3160000310 | (M30300002) COLOCACION Y MONTAJE DE ADAPTADOR PARA COMPRESIMETRO, APLICACION PERKINS 6/354 TRACTORES, SUMINISTRADO POR EL INIFECH, INCLUYE: MANO DE OBRA, HERRAMIENTAS, DESCARGA, ACARREOS DENTRO DE LA OBRA. | PZA | 3.52 | 3.52 | 3.52 | 3.52 | 3.52 | 3.52 | 3.52 | 3.52 | 3.52
3160000311 | (M30300005) COLOCACION Y MONTAJE DE ADITAMENTO DE MONTAJE PARA LA COMPROBACION DE BOMBAS SIMMS, MINIMEC, SUMINISTRADO POR EL INIFECH, INCLUYE: MANO DE OBRA, HERRAMIENTAS, DESCARGA, ACARREOS DENTRO DE LA OBRA. | PZA | 29.2 | 29.2 | 29.2 | 29.2 | 29.2 | 29.2 | 29.2 | 29.2 | 29.2
3160000312 | (M30300006) COLOCACION Y MONTAJE DE ADITAMENTO PARA ENSAMBLE Y DESMONTAJE DE LA COPA DE LOS INYECTORES, SUMINISTRADO POR EL INIFECH, INCLUYE: MANO DE OBRA, HERRAMIENTAS, DESCARGA, ACARREOS DENTRO DE LA OBRA. | PZA | 35.04 | 35.04 | 35.04 | 35.04 | 35.04 | 35.04 | 35.04 | 35.04 | 35.04
3160000313 | (M20101062) COLOCACION Y MONTAJE DE AUTOCLE LLAVES DE CUBO MILIMETRICAS 4 A 25 MM., ENTRADA DE 12.7 MM., (1/2"), SUMINISTRADO POR EL INIFECH, INCLUYE: MANO DE OBRA, HERRAMIENTAS, DESCARGA, ACARREOS DENTRO DE LA OBRA. | PZA | 8.76 | 8.76 | 8.76 | 8.76 | 8.76 | 8.76 | 8.76 | 8.76 | 8.76
3160000314 | (M30300009) COLOCACION Y MONTAJE DE BASE CON 7 CONECTORES Y UN TUBO PARA LA PRUEBA DE INYECTORES TIPO "Z", SUMINISTRADO POR EL INIFECH, INCLUYE: MANO DE OBRA, HERRAMIENTAS, DESCARGA, ACARREOS DENTRO DE LA OBRA. | PZA | 43.81 | 43.81 | 43.81 | 43.81 | 43.81 | 43.81 | 43.81 | 43.81 | 43.81
3160000315 | (M30440191) COLOCACION Y MONTAJE DE CALIBRADOR DE BARRA DE TORSION, SUMINISTRADO POR EL INIFECH, INCLUYE: MANO DE OBRA, HERRAMIENTAS, DESCARGA, ACARREOS DENTRO DE LA OBRA. | PZA | 6.26 | 6.26 | 6.26 | 6.26 | 6.26 | 6.26 | 6.26 | 6.26 | 6.26
3160000316 | (M20100073) COLOCACION Y MONTAJE DE VERNIERS DIGITALES- SERIE QL-V8 (PIE DE REY, SUMINISTRADO POR EL INIFECH, INCLUYE: MANO DE OBRA, HERRAMIENTAS, DESCARGA, ACARREOS DENTRO DE LA OBRA. | PZA | 1.74 | 1.74 | 1.74 | 1.74 | 1.74 | 1.74 | 1.74 | 1.74 | 1.74
3160000317 | (PE20100101) COLOCACION Y MONTAJE DE CAMA PARA MECANICO CON ARMAZON DE ACERO, SUMINISTRADO POR EL INIFECH, INCLUYE: MANO DE OBRA, HERRAMIENTAS, DESCARGA, ACARREOS DENTRO DE LA OBRA. | PZA | 33.7 | 33.7 | 33.7 | 33.7 | 33.7 | 33.7 | 33.7 | 33.7 | 33.7
3160000318 | (PE20100102) COLOCACION Y MONTAJE DE COMPRESOMETRO DE 0 A 300 LBS., CON EXTENSION, ADAPTADOR Y NUCLEO, SUMINISTRADO POR EL INIFECH, INCLUYE: MANO DE OBRA, HERRAMIENTAS, DESCARGA, ACARREOS DENTRO DE LA OBRA. | PZA | 2.19 | 2.19 | 2.19 | 2.19 | 2.19 | 2.19 | 2.19 | 2.19 | 2.19
3160000319 | (M40330231) COLOCACION Y MONTAJE DE COMPROBADOR DE RESORTES DE TENSION, SUMINISTRADO POR EL INIFECH, INCLUYE: MANO DE OBRA, HERRAMIENTAS, DESCARGA, ACARREOS DENTRO DE LA OBRA. | PZA | 23.05 | 23.05 | 23.05 | 23.05 | 23.05 | 23.05 | 23.05 | 23.05 | 23.05
3160000320 | (M20100382) COLOCACION Y MONTAJE DE DADOS PARA BUJIAS DE 15.8 Y 20.6 MM., (5/8" Y 13/16") CON MANERAL, SUMINISTRADO POR EL INIFECH, INCLUYE: MANO DE OBRA, HERRAMIENTAS, DESCARGA, ACARREOS DENTRO DE LA OBRA. | PZA | 2.08 | 2.08 | 2.08 | 2.08 | 2.08 | 2.08 | 2.08 | 2.08 | 2.08
3160000321 | (PE20100103) COLOCACION Y MONTAJE DE DESARMADOR TORX DEL No. 5 AL No. 25, SUMINISTRADO POR EL INIFECH, INCLUYE: MANO DE OBRA, HERRAMIENTAS, DESCARGA, ACARREOS DENTRO DE LA OBRA. | PZA | 3.37 | 3.37 | 3.37 | 3.37 | 3.37 | 3.37 | 3.37 | 3.37 | 3.37
3160000322 | (M30440252) COLOCACION Y MONTAJE DE EQUIPO DE LUBRICACION BOMBA NEUMATICA Y MANUAL PARA ACEITE, SUMINISTRADO POR EL INIFECH, INCLUYE: MANO DE OBRA, HERRAMIENTAS, DESCARGA, ACARREOS DENTRO DE LA OBRA. | PZA | 20.86 | 20.86 | 20.86 | 20.86 | 20.86 | 20.86 | 20.86 | 20.86 | 20.86
3160000323 | (PE20100119) COLOCACION Y MONTAJE DE ESCUADRAS UNIVERSALES DE 300 MM., SUMINISTRADO POR EL INIFECH, INCLUYE: MANO DE OBRA, HERRAMIENTAS, DESCARGA, ACARREOS DENTRO DE LA OBRA. | PZA | 1.59 | 1.59 | 1.59 | 1.59 | 1.59 | 1.59 | 1.59 | 1.59 | 1.59
3160000324 | (M20100247) COLOCACION Y MONTAJE DE EXTENSION DE LUZ MONOFASICA 15 MTS. PARA USO RUDO, CON REJILLA PROTECTORA, SUMINISTRADO POR EL INIFECH, INCLUYE: MANO DE OBRA, HERRAMIENTAS, DESCARGA, ACARREOS DENTRO DE LA OBRA. | PZA | 5.48 | 5.48 | 5.48 | 5.48 | 5.48 | 5.48 | 5.48 | 5.48 | 5.48
3160000325 | (M20100246) COLOCACION Y MONTAJE DE EXTRACTOR PARA POLEAS 177.8 MM., MINIMO, 3 BRAZOS REVERSIBLES, SUMINISTRADO POR EL INIFECH, INCLUYE: MANO DE OBRA, HERRAMIENTAS, DESCARGA, ACARREOS DENTRO DE LA OBRA. | PZA | 1.82 | 1.82 | 1.82 | 1.82 | 1.82 | 1.82 | 1.82 | 1.82 | 1.82
3160000326 | (M20100254) COLOCACION Y MONTAJE DE EXTRACTOR UNIVERSAL DE POLEAS 152.4 MM., (6") DE EXTRACCION MINIMA, 8 PATAS, SUMINISTRADO POR EL INIFECH, INCLUYE: MANO DE OBRA, HERRAMIENTAS, DESCARGA, ACARREOS DENTRO DE LA OBRA. | PZA | 1.79 | 1.79 | 1.79 | 1.79 | 1.79 | 1.79 | 1.79 | 1.79 | 1.79
3160000327 | (PE20100104) COLOCACION Y MONTAJE DE EXTRACTORES DE UNIONES PARA ROTULAS (JUEGO), SUMINISTRADO POR EL INIFECH, INCLUYE: MANO DE OBRA, HERRAMIENTAS, DESCARGA, ACARREOS DENTRO DE LA OBRA. | PZA | 2.31 | 2.31 | 2.31 | 2.31 | 2.31 | 2.31 | 2.31 | 2.31 | 2.31
3160000328 | (M20100279) COLOCACION Y MONTAJE DE GATO HIDRAULICO DE BOTELLA CON CAPACIDAD PARA 2 TONELADAS, SUMINISTRADO POR EL INIFECH, INCLUYE: MANO DE OBRA, HERRAMIENTAS, DESCARGA, ACARREOS DENTRO DE LA OBRA. | PZA | 4.86 | 4.86 | 4.86 | 4.86 | 4.86 | 4.86 | 4.86 | 4.86 | 4.86
3160000329 | (M20100018) COLOCACION Y MONTAJE DE JUEGO DE AUTOCLE DE 25 PZAS. 3/8", SUMINISTRADO POR EL INIFECH, INCLUYE: MANO DE OBRA, HERRAMIENTAS, DESCARGA, ACARREOS DENTRO DE LA OBRA. | JGO. | 2.75 | 2.75 | 2.75 | 2.75 | 2.75 | 2.75 | 2.75 | 2.75 | 2.75
3160000330 | (PE20100105) COLOCACION Y MONTAJE DE JUEGO DE AUTOCLE, LLAVES CUBO 1/4 A 1/2" SISTEMA INGLES, SUMINISTRADO POR EL INIFECH, INCLUYE: MANO DE OBRA, HERRAMIENTAS, DESCARGA, ACARREOS DENTRO DE LA OBRA. | JGO. | 2.67 | 2.67 | 2.67 | 2.67 | 2.67 | 2.67 | 2.67 | 2.67 | 2.67
3160000331 | (PE20100106) COLOCACION Y MONTAJE DE DESARMADOR FLEXIBLE CON 5 PUNTAS INTERCAMBIABLES, SUMINISTRADO POR EL INIFECH, INCLUYE: MANO DE OBRA, HERRAMIENTAS, DESCARGA, ACARREOS DENTRO DE LA OBRA. | PZA | 1.8 | 1.8 | 1.8 | 1.8 | 1.8 | 1.8 | 1.8 | 1.8 | 1.8
3160000332 | (M20100780) COLOCACION Y MONTAJE DE KIT DE HERRAMIENTAS TIPO CECAP 31 ARTICULOS, SUMINISTRADO POR EL INIFECH, INCLUYE: MANO DE OBRA, HERRAMIENTAS, DESCARGA, ACARREOS DENTRO DE LA OBRA. | KIT | 2.93 | 2.93 | 2.93 | 2.93 | 2.93 | 2.93 | 2.93 | 2.93 | 2.93
3160000333 | (PE20100107) COLOCACION Y MONTAJE DE LAMPARA DE TIEMPO 6 A 12 VOLTS. CON PINZAS DE INDUCCION Y MEDIDOR, SUMINISTRADO POR EL INIFECH, INCLUYE: MANO DE OBRA, HERRAMIENTAS, DESCARGA, ACARREOS DENTRO DE LA OBRA. | PZA | 1.71 | 1.71 | 1.71 | 1.71 | 1.71 | 1.71 | 1.71 | 1.71 | 1.71
3160000334 | (PE20100108) COLOCACION Y MONTAJE DE LLAVES MIXTAS MILIMETRICAS 6 A 25 MM., SUMINISTRADO POR EL INIFECH, INCLUYE: MANO DE OBRA, HERRAMIENTAS, DESCARGA, ACARREOS DENTRO DE LA OBRA. | PZA | 1.65 | 1.65 | 1.65 | 1.65 | 1.65 | 1.65 | 1.65 | 1.65 | 1.65
3160000335 | (PE20100109) COLOCACION Y MONTAJE DE JUEGO DE LLAVES MIXTAS STD 5/16 A 1 1/4" C/ESTUCHE MOD. 1200F, SUMINISTRADO POR EL INIFECH, INCLUYE: MANO DE OBRA, HERRAMIENTAS, DESCARGA, ACARREOS DENTRO DE LA OBRA. | JGO. | 1.69 | 1.69 | 1.69 | 1.69 | 1.69 | 1.69 | 1.69 | 1.69 | 1.69
3160000336 | (M40330285) COLOCACION Y MONTAJE DE MANOMETRO DE SUCCION DE 0 A 100 PULGADAS TIPO CARATULA, SUMINISTRADO POR EL INIFECH, INCLUYE: MANO DE OBRA, HERRAMIENTAS, DESCARGA, ACARREOS DENTRO DE LA OBRA. | PZA | 1.29 | 1.29 | 1.29 | 1.29 | 1.29 | 1.29 | 1.29 | 1.29 | 1.29
3160000337 | (M40330286) COLOCACION Y MONTAJE DE MANOMETRO DE SUCCION DE 0 A 40 PULGADAS TIPO CARATULA, SUMINISTRADO POR EL INIFECH, INCLUYE: MANO DE OBRA, HERRAMIENTAS, DESCARGA, ACARREOS DENTRO DE LA OBRA. | PZA | 1.28 | 1.28 | 1.28 | 1.28 | 1.28 | 1.28 | 1.28 | 1.28 | 1.28
3160000338 | (PE20100110) COLOCACION Y MONTAJE DE MICROMETRO INTERIOR TIPO CALIBRADOR 145-185 MITUTOYO, SUMINISTRADO POR EL INIFECH, INCLUYE: MANO DE OBRA, HERRAMIENTAS, DESCARGA, ACARREOS DENTRO DE LA OBRA. | PZA | 1.28 | 1.28 | 1.28 | 1.28 | 1.28 | 1.28 | 1.28 | 1.28 | 1.28
3160000339 | (M30289016) COLOCACION Y MONTAJE DE MULTIPROBADOR ANALOGICO C.D.C.A RANGO VOLTS CA. 2.5/10/50/205/1000, SUMINISTRADO POR EL INIFECH, INCLUYE: MANO DE OBRA, HERRAMIENTAS, DESCARGA, ACARREOS DENTRO DE LA OBRA. | PZA | 1.37 | 1.37 | 1.37 | 1.37 | 1.37 | 1.37 | 1.37 | 1.37 | 1.37
3160000340 | (M30289017) COLOCACION Y MONTAJE DE MULTIPROBADOR DIGITAL C.A.C.D RANGOS VOLTS CA. 2/20/200/500, SUMINISTRADO POR EL INIFECH, INCLUYE: MANO DE OBRA, HERRAMIENTAS, DESCARGA, ACARREOS DENTRO DE LA OBRA. | PZA | 1.37 | 1.37 | 1.37 | 1.37 | 1.37 | 1.37 | 1.37 | 1.37 | 1.37
3160000341 | (M20100461) COLOCACION Y MONTAJE DE OPRESOR DE ANILLOS CON MATRACA 88.9 MM. (3 1/2") DE ALTURA, SUMINISTRADO POR EL INIFECH, INCLUYE: MANO DE OBRA, HERRAMIENTAS, DESCARGA, ACARREOS DENTRO DE LA OBRA. | PZA | 1.23 | 1.23 | 1.23 | 1.23 | 1.23 | 1.23 | 1.23 | 1.23 | 1.23
3160000342 | (PE20100111) COLOCACION Y MONTAJE DE OPRESOR DE RESORTES DE SUSPENSION, SUMINISTRADO POR EL INIFECH, INCLUYE: MANO DE OBRA, HERRAMIENTAS, DESCARGA, ACARREOS DENTRO DE LA OBRA. | PZA | 10.94 | 10.94 | 10.94 | 10.94 | 10.94 | 10.94 | 10.94 | 10.94 | 10.94
3160000343 | (PE20100112) COLOCACION Y MONTAJE DE OPRESOR DE VALVULA TIPO "C", SUMINISTRADO POR EL INIFECH, INCLUYE: MANO DE OBRA, HERRAMIENTAS, DESCARGA, ACARREOS DENTRO DE LA OBRA. | PZA | 1.69 | 1.69 | 1.69 | 1.69 | 1.69 | 1.69 | 1.69 | 1.69 | 1.69
3160000344 | (PE20100113) COLOCACION Y MONTAJE DE COMPRESOR DE RESORTE DE VALVULA, SUMINISTRADO POR EL INIFECH, INCLUYE: MANO DE OBRA, HERRAMIENTAS, DESCARGA, ACARREOS DENTRO DE LA OBRA. | PZA | 1.35 | 1.35 | 1.35 | 1.35 | 1.35 | 1.35 | 1.35 | 1.35 | 1.35
3160000345 | (PE20100114) COLOCACION Y MONTAJE DE OPRESOR DE ANILLOS HASTA 5 PULGADAS, SUMINISTRADO POR EL INIFECH, INCLUYE: MANO DE OBRA, HERRAMIENTAS, DESCARGA, ACARREOS DENTRO DE LA OBRA. | PZA | 1.26 | 1.26 | 1.26 | 1.26 | 1.26 | 1.26 | 1.26 | 1.26 | 1.26
3160000346 | (PE20100115) COLOCACION Y MONTAJE DE PALANCA UNIVERSAL PARA AJUSTES DE FRENOS 230 MM., SUMINISTRADO POR EL INIFECH, INCLUYE: MANO DE OBRA, HERRAMIENTAS, DESCARGA, ACARREOS DENTRO DE LA OBRA. | PZA | 1.17 | 1.17 | 1.17 | 1.17 | 1.17 | 1.17 | 1.17 | 1.17 | 1.17
3160000347 | (M20100777) COLOCACION Y MONTAJE DE PAQUETE TALLER DE MECANICA AUTOMOTRIZ 57 ARTICULOS, SUMINISTRADO POR EL INIFECH, INCLUYE: MANO DE OBRA, HERRAMIENTAS, DESCARGA, ACARREOS DENTRO DE LA OBRA. | PAQ | 14.6 | 14.6 | 14.6 | 14.6 | 14.6 | 14.6 | 14.6 | 14.6 | 14.6
3160000348 | (M20111637) COLOCACION Y MONTAJE DE PINZAS DE SEGURO DE PRESION 7" Y PUNTA PARA EXTERIORES E INTERIORES, SUMINISTRADO POR EL INIFECH, INCLUYE: MANO DE OBRA, HERRAMIENTAS, DESCARGA, ACARREOS DENTRO DE LA OBRA. | PZA | 1.28 | 1.28 | 1.28 | 1.28 | 1.28 | 1.28 | 1.28 | 1.28 | 1.28
3160000349 | (PE20100116) COLOCACION Y MONTAJE DE PROBADORES DE BATERIAS Y MOTOR DE ARRANQUE PROBADOR ANALOGICO DE 6 A 12 VOLTS. HASTA 1000 CCA, SUMINISTRADO POR EL INIFECH, INCLUYE: MANO DE OBRA, HERRAMIENTAS, DESCARGA, ACARREOS DENTRO DE LA OBRA. | PZA | 11.69 | 11.69 | 11.69 | 11.69 | 11.69 | 11.69 | 11.69 | 11.69 | 11.69
3160000350 | (M30100085) COLOCACION Y MONTAJE DE PROBADOR DE REGULADORES ALTERNADORES Y GENERADORES DE 127 VOLTS. , SUMINISTRADO POR EL INIFECH, INCLUYE: MANO DE OBRA, HERRAMIENTAS, DESCARGA, ACARREOS DENTRO DE LA OBRA. | PZA | 9.96 | 9.96 | 9.96 | 9.96 | 9.96 | 9.96 | 9.96 | 9.96 | 9.96
3160000351 | (M20100579) COLOCACION Y MONTAJE DE TALADRO ELECTRICO PORTATIL 12.7 MM. (1/2")TRABAJO SEMIPESADO, SUMINISTRADO POR EL INIFECH, INCLUYE: MANO DE OBRA, HERRAMIENTAS, DESCARGA, ACARREOS DENTRO DE LA OBRA. | PZA | 10.94 | 10.94 | 10.94 | 10.94 | 10.94 | 10.94 | 10.94 | 10.94 | 10.94
3160000352 | (M20100775) COLOCACION Y MONTAJE DE TALLER PARA MOTORES DE COMBUSTION INTERNA TIPO CACAP 58 ARTICULOS, SUMINISTRADO POR EL INIFECH, INCLUYE: MANO DE OBRA, HERRAMIENTAS, DESCARGA, ACARREOS DENTRO DE LA OBRA. | PAQ | 14.6 | 14.6 | 14.6 | 14.6 | 14.6 | 14.6 | 14.6 | 14.6 | 14.6
3160000353 | (M20111678) COLOCACION Y MONTAJE DE TARRAJA Y MACHUELOS 1/8 A 1" CUERDA ESTANDAR 29 PZAS., SUMINISTRADO POR EL INIFECH, INCLUYE: MANO DE OBRA, HERRAMIENTAS, DESCARGA, ACARREOS DENTRO DE LA OBRA. | PZA | 6.26 | 6.26 | 6.26 | 6.26 | 6.26 | 6.26 | 6.26 | 6.26 | 6.26
3160000354 | (M20111679) COLOCACION Y MONTAJE DE TARRAJA Y MACHUELOS 1/8 A 1" CUERDA FINA 29 PZAS., SUMINISTRADO POR EL INIFECH, INCLUYE: MANO DE OBRA, HERRAMIENTAS, DESCARGA, ACARREOS DENTRO DE LA OBRA. | PZA | 6.26 | 6.26 | 6.26 | 6.26 | 6.26 | 6.26 | 6.26 | 6.26 | 6.26
3160000355 | (M20111680) COLOCACION Y MONTAJE DE TARRAJA Y MACHUELOS 1/8 A 1" CUERDA MILIMETRICA Y 6 A 12 MM., SUMINISTRADO POR EL INIFECH, INCLUYE: MANO DE OBRA, HERRAMIENTAS, DESCARGA, ACARREOS DENTRO DE LA OBRA. | PZA | 6.26 | 6.26 | 6.26 | 6.26 | 6.26 | 6.26 | 6.26 | 6.26 | 6.26
3160000356 | (M20100585) COLOCACION Y MONTAJE DE TARRAJA Y MACHUELOS 1/8 A 1" PARA CUERDA ESTANDAR 29 PZAS., SUMINISTRADO POR EL INIFECH, INCLUYE: MANO DE OBRA, HERRAMIENTAS, DESCARGA, ACARREOS DENTRO DE LA OBRA. | PZA | 6.26 | 6.26 | 6.26 | 6.26 | 6.26 | 6.26 | 6.26 | 6.26 | 6.26
3160000357 | (M20100586) COLOCACION Y MONTAJE DE TARRAJA Y MACHUELOS CON GARROTE MANERAL 1.6 A 12.7 MM. 2 CUERDAS, SUMINISTRADO POR EL INIFECH, INCLUYE: MANO DE OBRA, HERRAMIENTAS, DESCARGA, ACARREOS DENTRO DE LA OBRA. | PZA | 5.48 | 5.48 | 5.48 | 5.48 | 5.48 | 5.48 | 5.48 | 5.48 | 5.48
3160000358 | (PE20100117) COLOCACION Y MONTAJE DE TENAZA REFORZADA 177.8 MM. (7"), SUMINISTRADO POR EL INIFECH, INCLUYE: MANO DE OBRA, HERRAMIENTAS, DESCARGA, ACARREOS DENTRO DE LA OBRA. | PZA | 3.66 | 3.66 | 3.66 | 3.66 | 3.66 | 3.66 | 3.66 | 3.66 | 3.66
3160000359 | (PE20100118) COLOCACION Y MONTAJE DE TERMOMETRO INFRARROJO DE BOLSILLO, CP7875ACTRON, SUMINISTRADO POR EL INIFECH, INCLUYE: MANO DE OBRA, HERRAMIENTAS, DESCARGA, ACARREOS DENTRO DE LA OBRA. | PZA | 1.9 | 1.9 | 1.9 | 1.9 | 1.9 | 1.9 | 1.9 | 1.9 | 1.9
3160000360 | (M10600090-1) MANIOBRA Y MONTAJE DE PIZARRON BLANCO PORCELANIZADO (900MM. X 3000MM.), INCLUYE: MANO DE OBRA, HERRAMIENTAS, ACARREOS DENTRO Y FUERA DE LA OBRA. TRABAJO TERMINADO. | PZA | 93.04 | 93.04 | 93.03 | 93.03 | 93.06 | 93.06 | 93.04 | 93.06 | 93.06
3160000361 | (M50300024) MONTAJE DE MAQUINA DE ESCRIBIR CARRO DE 27" 98-71-27"T, O SG3 24"TD, INCLUYE: CARGA Y DESCARGA, ACARREOS DENTRO DE LA OBRA, ACCESORIOS, HERRAMIENTA, MANO DE OBRA. | PZA | 43.81 | 43.81 | 43.81 | 43.81 | 43.81 | 43.81 | 43.81 | 43.81 | 43.81
3160000362 | (PE10100062) COLOCACION Y MONTAJE DE ESCRITORIO SECRETARIAL DE 120 X 75 X 75 CM., SUMINISTRADO POR EL INIFECH, INCLUYE: MANO DE OBRA, HERRAMIENTAS, DESCARGA, ACARREOS DENTRO Y FUERA DE LA OBRA. | PZA | 33.17 | 33.17 | 33.14 | 33.14 | 33.27 | 33.27 | 33.17 | 33.27 | 33.27
3160000363 | (PE10100061) COLOCACION Y MONTAJE DE ESCRITORIO SECRETARIAL DE 152 X 75 X 75 CM., SUMINISTRADO POR EL INIFECH, INCLUYE: MANO DE OBRA, HERRAMIENTAS, DESCARGA, ACARREOS DENTRO Y FUERA DE LA OBRA. | PZA | 35.46 | 35.46 | 35.43 | 35.43 | 35.56 | 35.56 | 35.46 | 35.56 | 35.56
3160000364 | (PE10100063) COLOCACION Y MONTAJE DE SILLON EJECUTIVO GIRATORIO, SUMINISTRADO POR EL INIFECH, INCLUYE: MANO DE OBRA, HERRAMIENTAS, DESCARGA, ACARREOS DENTRO Y FUERA DE LA OBRA. | PZA | 53.6 | 53.6 | 53.51 | 53.51 | 53.8 | 53.8 | 53.6 | 53.8 | 53.8
3160000365 | (PE10100067) COLOCACION Y MONTAJE DE SILLA APILABLE, SUMINISTRADO POR EL INIFECH, INCLUYE: MANO DE OBRA, HERRAMIENTAS, DESCARGA, ACARREOS DENTRO Y FUERA DE LA OBRA. | PZA | 17.52 | 17.52 | 17.52 | 17.52 | 17.52 | 17.52 | 17.52 | 17.52 | 17.52
3160000366 | (PE10100064) COLOCACION Y MONTAJE DE ARCHIVERO VERTICAL 4 GAVETAS, SUMINISTRADO POR EL INIFECH, INCLUYE: MANO DE OBRA, HERRAMIENTAS, DESCARGA, ACARREOS DENTRO Y FUERA DE LA OBRA. | PZA | 73 | 73 | 73 | 73 | 73 | 73 | 73 | 73 | 73
3160000367 | (PE10100068) COLOCACION Y MONTAJE DE CONJUNTO EJECUTIVO, SUMINISTRADO POR EL INIFECH, INCLUYE: MANO DE OBRA, HERRAMIENTAS, DESCARGA, ACARREOS DENTRO Y FUERA DE LA OBRA. | PZA | 160.48 | 160.48 | 160.46 | 160.46 | 160.56 | 160.56 | 160.48 | 160.56 | 160.56
3160000368 | (PE10100069) COLOCACION Y MONTAJE DE CONJUNTO SEMIEJECUTIVO, SUMINISTRADO POR EL INIFECH, INCLUYE: MANO DE OBRA, HERRAMIENTAS, DESCARGA, ACARREOS DENTRO Y FUERA DE LA OBRA. | PZA | 136.01 | 136.01 | 135.99 | 135.99 | 136.06 | 136.06 | 136.02 | 136.06 | 136.06
3160000369 | (PE20100052) COLOCACION Y MONTAJE DE COPIADORA, SUMINISTRADO POR EL INIFECH, INCLUYE: MANO DE OBRA, HERRAMIENTAS, DESCARGA, ACARREOS DENTRO Y FUERA DE LA OBRA. | PZA | 118.79 | 118.79 | 118.73 | 118.73 | 118.9 | 118.9 | 118.79 | 118.9 | 118.9
3160000370 | (PE20100054) COLOCACION Y MONTAJE DE GUILLOTINA, SUMINISTRADO POR EL INIFECH, INCLUYE: MANO DE OBRA, HERRAMIENTAS, DESCARGA, ACARREOS DENTRO Y FUERA DE LA OBRA. | PZA | 14.03 | 14.03 | 14.01 | 14.01 | 14.04 | 14.04 | 14.03 | 14.04 | 14.04
3160000371 | (PE10100065) COLOCACION Y MONTAJE DE SILLA SECRETARIAL, SUMINISTRADO POR EL INIFECH, INCLUYE: MANO DE OBRA, HERRAMIENTAS, DESCARGA, ACARREOS DENTRO Y FUERA DE LA OBRA. | PZA | 33.75 | 33.75 | 33.73 | 33.73 | 33.79 | 33.79 | 33.75 | 33.79 | 33.79
3160000372 | (PE10100066) COLOCACION Y MONTAJE DE SILLA SECRETARIAL, SUMINISTRADO POR EL INIFECH, INCLUYE: MANO DE OBRA, HERRAMIENTAS, DESCARGA, ACARREOS DENTRO Y FUERA DE LA OBRA. | PZA | 33.75 | 33.75 | 33.73 | 33.73 | 33.79 | 33.79 | 33.75 | 33.79 | 33.79
3160000373 | (PE10100070) COLOCACION Y MONTAJE DE CONJUNTO DE 14 MAMPARAS MODULARES TIPO CRUCETA, SUMINISTRADO POR EL INIFECH, INCLUYE: MANO DE OBRA, HERRAMIENTAS, DESCARGA, ACARREOS DENTRO Y FUERA DE LA OBRA. | PZA | 168.61 | 168.61 | 168.53 | 168.53 | 168.79 | 168.79 | 168.61 | 168.79 | 168.79
3160000374 | (PE20100055) COLOCACION Y MONTAJE DE CALCULADORA CON IMPRESORA, SUMINISTRADO POR EL INIFECH, INCLUYE: MANO DE OBRA, HERRAMIENTAS, DESCARGA, ACARREOS DENTRO Y FUERA DE LA OBRA. | PZA | 14.6 | 14.6 | 14.6 | 14.6 | 14.6 | 14.6 | 14.6 | 14.6 | 14.6
3160000377 | (M10100052) MANIOBRA Y MONTAJE DE MESA DE CENTRO DE 750 X 750 X 750 X 400 MM. H., SUMINISTRADO POR EL INIFECH, INCLUYE: MANO DE OBRA, HERRAMIENTAS,DESCARGA, ACARREOS DENTRO Y FUERA DEL AREA DE TRABAJO Y TODO LO NECESARIO PARA SU BUEN FUNCIONAMIENTO. | PZA | 29.72 | 29.72 | 29.71 | 29.71 | 29.78 | 29.78 | 29.72 | 29.78 | 29.78
3160000378 | (PE10100071) COLOCACION Y MONTAJE DE BANCO DE ALTURA AJUSTABLE, SUMINISTRADO POR EL INIFECH, INCLUYE: MANO DE OBRA, HERRAMIENTAS, DESCARGA, ACARREOS DENTRO Y FUERA DEL AREA DE TRABAJO Y TODO LO NECESARIO PARA SU BUEN FUNCIONAMIENTO. | PZA | 4.79 | 4.79 | 4.79 | 4.79 | 4.79 | 4.79 | 4.79 | 4.79 | 4.79
3160000379 | (PE10100072) COLOCACION Y MONTAJE DE TARJA SENCILLA DE ACERO INOXIDABLE DE 950 X 510, SUMINISTRADO POR EL INIFECH, INCLUYE: MANO DE OBRA, HERRAMIENTAS, DESCARGA, ACARREOS DENTRO Y FUERA DEL AREA DE TRABAJO Y TODO LO NECESARIO PARA SU BUEN FUNCIONAMIENTO. | PZA | 77.34 | 77.34 | 77.34 | 77.34 | 77.36 | 77.36 | 77.34 | 77.36 | 77.36
3160000380 | (PE20100173) COLOCACION Y MONTAJE DE ESTUFA INDUSTRIAL, FRENTE 0.88 M. FONDO 0.81 M, ALTURA 0.95 M., SUMINISTRADO POR EL INIFECH, INCLUYE: MANO DE OBRA, HERRAMIENTAS, DESCARGA, ACARREOS DENTRO Y FUERA DEL AREA DE TRABAJO Y TODO LO NECESARIO PARA SU BUEN FUNCIONAMIENTO. | PZA | 116.46 | 116.46 | 116.39 | 116.39 | 116.65 | 116.65 | 116.46 | 116.65 | 116.65
3160000381 | (PE20100174) COLOCACION Y MONTAJE DE REFRIGERADOR DUPLEX, SUMINISTRADO POR EL INIFECH, INCLUYE: MANO DE OBRA, HERRAMIENTAS, DESCARGA, ACARREOS DENTRO Y FUERA DEL AREA DE TRABAJO Y TODO LO NECESARIO PARA SU BUEN FUNCIONAMIENTO. | PZA | 161.36 | 161.36 | 161.31 | 161.31 | 161.53 | 161.53 | 161.37 | 161.53 | 161.53
3160000382 | (PE20100175) COLOCACION Y MONTAJE DE REFRIGERADOR VERTICAL, SUMINISTRADO POR EL INIFECH, INCLUYE: MANO DE OBRA, HERRAMIENTAS, DESCARGA, ACARREOS DENTRO Y FUERA DEL AREA DE TRABAJO Y TODO LO NECESARIO PARA SU BUEN FUNCIONAMIENTO. | PZA | 140.53 | 140.53 | 140.48 | 140.48 | 140.68 | 140.68 | 140.54 | 140.68 | 140.68
3160000383 | (PE20100176) COLOCACION Y MONTAJE DE HORNO DE MICROONDAS 519 X 315 X 410 MM., SUMINISTRADO POR EL INIFECH, INCLUYE: MANO DE OBRA, HERRAMIENTAS, DESCARGA, ACARREOS DENTRO Y FUERA DEL AREA DE TRABAJO Y TODO LO NECESARIO PARA SU BUEN FUNCIONAMIENTO. | PZA | 35.65 | 35.65 | 35.62 | 35.62 | 35.72 | 35.72 | 35.65 | 35.72 | 35.72
3160000384 | (PE20100177) COLOCACION Y MONTAJE DE HORNO DE GAS ESTATICO DE 585 X 794 X 570 MM., SUMINISTRADO POR EL INIFECH, INCLUYE: MANO DE OBRA, HERRAMIENTAS, DESCARGA, ACARREOS DENTRO Y FUERA DEL AREA DE TRABAJO Y TODO LO NECESARIO PARA SU BUEN FUNCIONAMIENTO. | PZA | 116.59 | 116.59 | 116.52 | 116.52 | 116.7 | 116.7 | 116.59 | 116.7 | 116.7
3160000385 | (PE20100178) COLOCACION Y MONTAJE DE SALAMANDRA INFRARROJO 88 X 36 X 44 MM. DE H., SUMINISTRADO POR EL INIFECH, INCLUYE: MANO DE OBRA, HERRAMIENTAS, DESCARGA, ACARREOS DENTRO Y FUERA DEL AREA DE TRABAJO Y TODO LO NECESARIO PARA SU BUEN FUNCIONAMIENTO. | PZA | 145.72 | 145.72 | 145.65 | 145.65 | 145.88 | 145.88 | 145.72 | 145.88 | 145.88
3160000386 | (PE20100179) COLOCACION Y MONTAJE DE DISPENSADORES DE BEBIDA FRIAS 36 X 47 X 57 MM. DE H., SUMINISTRADO POR EL INIFECH, INCLUYE: MANO DE OBRA, HERRAMIENTAS, DESCARGA, ACARREOS DENTRO Y FUERA DEL AREA DE TRABAJO Y TODO LO NECESARIO PARA SU BUEN FUNCIONAMIENTO. | PZA | 43.69 | 43.69 | 43.66 | 43.66 | 43.75 | 43.75 | 43.69 | 43.75 | 43.75
3160000387 | (PE20100180) COLOCACION Y MONTAJE DE BASCULA DIGITAL ELECTRONICA DE 20 KG., SUMINISTRADO POR EL INIFECH, INCLUYE: MANO DE OBRA, HERRAMIENTAS, DESCARGA, ACARREOS DENTRO Y FUERA DEL AREA DE TRABAJO Y TODO LO NECESARIO PARA SU BUEN FUNCIONAMIENTO. | PZA | 43.69 | 43.69 | 43.66 | 43.66 | 43.75 | 43.75 | 43.69 | 43.75 | 43.75
3160000388 | (PE10100073) COLOCACION Y MONTAJE DE MESA PARA BAR DE 60 CMS. DE DIAMETRO, SUMINISTRADO POR EL INIFECH, INCLUYE: MANO DE OBRA, HERRAMIENTAS, DESCARGA, ACARREOS DENTRO Y FUERA DEL AREA DE TRABAJO Y TODO LO NECESARIO PARA SU BUEN FUNCIONAMIENTO. | PZA | 52.43 | 52.43 | 52.41 | 52.41 | 52.51 | 52.51 | 52.43 | 52.51 | 52.51
3160000389 | (PE20100181) COLOCACION Y MONTAJE DE FLAMEADOR DE ALUMINIO SUMINISTRADO POR EL INIFECH, INCLUYE: MANO DE OBRA, HERRAMIENTAS, DESCARGA, ACARREOS DENTRO Y FUERA DEL AREA DE TRABAJO Y TODO LO NECESARIO PARA SU BUEN FUNCIONAMIENTO. | PZA | 13.13 | 13.13 | 13.11 | 13.11 | 13.13 | 13.13 | 13.13 | 13.13 | 13.13
3160000390 | (PE20100154) COLOCACION Y MONTAJE DE UNIDAD DE RESPLADO SUMINISTRADO POR EL INIFECH, INCLUYE: MANO DE OBRA, HERRAMIENTAS, DESCARGA, ACARREOS DENTRO Y FUERA DEL AREA DE TRABAJO Y TODO LO NECESARIO PARA SU BUEN FUNCIONAMIENTO. | PZA | 43.74 | 43.74 | 43.71 | 43.71 | 43.78 | 43.78 | 43.74 | 43.78 | 43.78
3160000391 | (M10600025) COLOCACION DE SILLA PARA EDUCACION ESPECIAL, SUMINISTRADO POR EL INIFECH, INCLUYE: HERRAMIENTA, MANO DE OBRA, ACARREO DENTRO Y FUERA DE LA OBRA, TRABAJO TERMINADO. | PZA | 11.41 | 11.41 | 11.42 | 11.42 | 11.43 | 11.43 | 11.42 | 11.43 | 11.43
3160000392 | (M50300056) MANIOBRA Y MONTAJE DE EQUIPO DE SONIDO. . INCLUYE: CARGA Y DESCARGA, ACARREO DENTRO DE LA OBRA, HERRAMIENTA, MANO DE OBRA. | PZA | 43.81 | 43.81 | 43.81 | 43.81 | 43.81 | 43.81 | 43.81 | 43.81 | 43.81
3160000393 | (M50300037) MONTAJE DE MAQUINA CALCULADORA ELECTRONICA, IMPRESORA, 1 MEMORIA DE 12 DIGITOS. INCLUYE: CARGA Y DESCARGA, ACARREO DENTRO DE LA OBRA, HERRAMIENTA, MANO DE OBRA. | PZA | 14.6 | 14.6 | 14.6 | 14.6 | 14.6 | 14.6 | 14.6 | 14.6 | 14.6
3160000395 | (M10400126) COLOCACION DE SILLA APILABLE DE PLASTICO. INCLUYE: DESCARGA, MANO DE OBRA, HERRAMIENTA, ACARREOS DENTRO DE LA OBRA. | PZA | 7.93 | 7.93 | 7.93 | 7.93 | 7.94 | 7.94 | 7.93 | 7.94 | 7.94
3160000396 | (MGUL00001) COLOCACIÓN Y MONTAJE DE MUEBLE DE GUARDADO PARA UTENSILIO DE LIMPIEZA, INCLUYE; DESCARGA DENTRO DEL EDIFICIO, HERRAMIENTA, MANO DE OBRA, ACARREOS DENTRO Y FUERA DE LA OBRA. TRABAJO TERMINADO | PZA | 22.95 | 22.95 | 22.94 | 22.94 | 22.98 | 22.98 | 22.95 | 22.98 | 22.98
3160000397 | (MCB000001) COLOCACIÓN Y MONTAJE DE CONTENEDORES DE BASURA 1000 LTS., NCLUYE; DESCARGA DENTRO DEL EDIFICIO, HERRAMIENTA, MANO DE OBRA, ACARREOS DENTRO Y FUERA DE LA OBRA. TRABAJO TERMINADO | PZA | 6.26 | 6.26 | 6.26 | 6.26 | 6.26 | 6.26 | 6.26 | 6.26 | 6.26
3160000398 | (M10400062) COLOCACION Y MONTAJE DE LOCKERS DE 5 PUERTAS, CINCO COMPARTIMIENTOS DE 380x450x1820 MM DE H. INCLUYE: DESCARGA DENTRO DEL EDIFICIO, HERRAMIENTA, MANO DE OBRA, ACARREOS DENTRO Y FUERA DE LA OBRA. TRABAJO TERMINADO | PZA | 121.56 | 121.56 | 121.49 | 121.49 | 121.76 | 121.76 | 121.57 | 121.76 | 121.76
3160000399 | (M10400139) COLOCACION Y MONTAJE DE MESA DE MADERA PARA COMEDOR DE 1200 X 700 X 750 MM DE H. INCLUYE: DESCARGA DENTRO DEL EDIFICIO, MANO DE OBRA, ACARREOS DENTRO DE LA OBRA. TRABAJO TERMINADO | PZA | 19.19 | 19.19 | 19.19 | 19.19 | 19.21 | 19.21 | 19.19 | 19.21 | 19.21
3160000400 | (M31100005) COLOCACION Y MONTAJE DE ESTUFA CON 4 QUEMADORES. INCLUYE: MANO DE OBRA, ACARREOS DENTRO DE LA OBRA. | PZA | 156.65 | 156.65 | 156.65 | 156.65 | 156.65 | 156.65 | 156.65 | 156.65 | 156.65
3160000401 | (M50300004) SUMINISTRO Y COLOCACION DE BANDERA PARA INTERIOR DE 0.90x1.58 MTS, INCLUYE: CARGA Y DESCARGA, ACARREO DENTRO DE LA OBRA. | PZA | 456.73 | 456.73 | 456.74 | 456.74 | 456.74 | 456.74 | 456.74 | 456.74 | 456.74
3160000402 | (M10400126-1) SUMINISTRO Y COLOCACION DE SILLA PARA MAESTRO. INCLUYE: MANO DE OBRA, HERRAMIENTAS, ACARREOS DENTRO Y FUERA DE LA OBRA. TRABAJO TERMINADO. | PZA | 608.3 | 608.3 | 608.31 | 608.31 | 608.32 | 608.32 | 608.31 | 608.32 | 608.32
3160000402 | (M10400126-1) SUMINISTRO Y COLOCACION DE SILLA PARA MAESTRO. INCLUYE: MANO DE OBRA, HERRAMIENTAS, ACARREOS DENTRO Y FUERA DE LA OBRA. TRABAJO TERMINADO. | PZA | 608.3 | 608.3 | 608.31 | 608.31 | 608.32 | 608.32 | 608.31 | 608.32 | 608.32
3160000403 | (M10100026) SUMINISTRO Y COLOCACION DE TARJETERO DOBLE. INCLUYE: FLETE DE ALMACENES INIFECH, AL LUGAR DE LA OBRA, CARGA Y DESCARGA DENTRO Y FUERA DEL EDIFICIO, HERRAMIENTA, MANO DE OBRA, ACARREO FUERA Y DENTRO DE LA OBRA, TRABAJO TERMINADO. | PZA | 477.28 | 477.28 | 477.3 | 477.3 | 477.3 | 477.3 | 477.3 | 477.3 | 477.3
3160000404 | (M10100015) COLOCACION DE LIBRERO HORIZONTAL METALICO PUERTAS DE CRISTAL DOS ENTREPAÑOS DE 1220 x 370 x 1030 mm. INCLUYE: MANO DE OBRA, ACARREOS DENTRO DE LA OBRA. | PZA | 70.74 | 70.74 | 70.73 | 70.73 | 70.8 | 70.8 | 70.74 | 70.8 | 70.8
3160000406 | (M10400170) SUMINISTRO Y COLOCACION DE BANCO DE TRABAJO TIPO B-21 CON CUBIERTA DE LAMINA PLASTICA DE 1.80x0.60x0.60 MTS. INCLUYE: DESCARGA, ACARREOS DENTRO DE LA OBRA. | PZA | 12458.96 | 12458.96 | 12458.88 | 12458.88 | 12460.23 | 12460.23 | 12459.27 | 12460.23 | 12460.23
3160000407 | (M10300035-1) SUMINISTRO Y COLOCACIÓN DE COLCHÓN PARA LITERA DE DE 900 X 1800 X 150 MM. ESPUMA DE POLIURETANO DE ALTA DENSIDAD. INCLUYE: DESCARGA, ACARREOS DENTRO DE LA OBRA. | PZA | 2985.66 | 2985.66 | 2985.73 | 2985.73 | 2985.73 | 2985.73 | 2985.73 | 2985.73 | 2985.73
3160000408 | (M10300016) SUMINISTRO Y COLOCACIÓN DE CHAISSE LONGE DE LAMINA DE ACERO CAL. 22, GABINETE ESMALTADO, INCLUYE: DESCARGA DENTRO DEL EDIFICIO, HERRAMIENTA, MANO DE OBRA, ACARREOS DENTRO Y FUERA DE LA OBRA. | PZA | 8770.48 | 8770.48 | 8770.7 | 8770.7 | 8770.71 | 8770.71 | 8770.7 | 8770.71 | 8770.71
3160000409 | (M31100002) SUMINISTRO Y COLOCACIÓN DE ESTUFON SENCILLO, INCLUYE: HERRAMIENTA, MANO DE OBRA, ACARREOS DENTRO DE LA OBRA. | PZA | 17222.98 | 17222.98 | 17223.41 | 17223.41 | 17223.41 | 17223.41 | 17223.41 | 17223.41 | 17223.41
3160000410 | (M10500043) SUMINISTRO Y COLOCACION DE ANAQUEL PARA OLLAS, INCLUYE: MANO DE OBRA, ACARREOS DENTRO DE LA OBRA. | PZA | 23336.98 | 23336.98 | 23337.56 | 23337.56 | 23337.56 | 23337.56 | 23337.56 | 23337.56 | 23337.56
3160000411 | (M50900128) SUMINISTRO Y COLOCACION DE REFRIGERADOR DE 849 DM3 (30´C) 4 PUERTAS (TIPO VITRINA) CON CONGELADOR, INCLUYE: MANO DE OBRA, ACARREOS DENTRO DE LA OBRA. | PZA | 45515 | 45515 | 45516.14 | 45516.14 | 45516.15 | 45516.15 | 45516.14 | 45516.15 | 45516.15
3160000413 | (M10300011) SUMINISTRO Y COLOCACIÓN DE BURO DE LAMINA No. 20 ACERADA ESMALTADA AL HORNO A 170°C; INCLUYE: CARGA Y DESCARGA, HERRAMIENTA, MANO DE OBRA, ACARREOS DENTRO DE LA OBRA, TRABAJO TERMINADO. | PZA | 5733.55 | 5733.55 | 5733.69 | 5733.69 | 5733.71 | 5733.71 | 5733.69 | 5733.71 | 5733.71
3160000414 | (M10500042) SUMINISTRO Y COLOCACION DE MESA PARA LAVADO DE OLLAS DE 2850X800X900 MM. INCLUYE: DESCARGA DENTRO DEL EDIFICIO, HERRAMIENTA, MANO DE OBRA, ACARREOS DENTRO DE LA OBRA. TRABAJO TERMINADO | PZA | 38615.43 | 38615.43 | 38616.37 | 38616.37 | 38616.4 | 38616.4 | 38616.39 | 38616.4 | 38616.4
3160000415 | (M31100023) SUMINISTRO Y COLOCACION DE HORNO INDIVIDUAL,. INCLUYE: DESCARGA DENTRO DEL EDIFICIO, HERRAMIENTA, MANO DE OBRA, ACARREOS DENTRO DE LA OBRA. TRABAJO TERMINADO | PZA | 4308.57 | 4308.57 | 4308.68 | 4308.68 | 4308.68 | 4308.68 | 4308.68 | 4308.68 | 4308.68
3160000416 | (M10500049) SUMINISTRO Y COLOCACION DE MESA DE TRABAJO PR. DE 1800X700X900 MM.. INCLUYE: DESCARGA DENTRO DEL EDIFICIO, HERRAMIENTA, MANO DE OBRA, ACARREOS DENTRO DE LA OBRA. TRABAJO TERMINADO | PZA | 27091.64 | 27091.64 | 27092.32 | 27092.32 | 27092.33 | 27092.33 | 27092.32 | 27092.33 | 27092.33
3160000417 | (M10500006) SUMINISTRO Y COLOCACION DE ESPIGUERO MOVIL PARA 36 CHAROLAS DE 1010 X 670 X 1738 MM DE H,. INCLUYE: DESCARGA DENTRO DEL EDIFICIO, HERRAMIENTA, MANO DE OBRA, ACARREOS DENTRO DE LA OBRA. TRABAJO TERMINADO | PZA | 20647.12 | 20647.12 | 20647.64 | 20647.64 | 20647.64 | 20647.64 | 20647.64 | 20647.64 | 20647.64
3160000418 | (M10500016) SUMINISTRO Y COLOCACION DE MESA PARA AMASADO DE 2400 X 1000 X 900 MM DE H., INCLUYE: DESCARGA, HERRAMIENTA, MANO DE OBRA, ACARREOS DENTRO DE LA OBRA. TRABAJO TERMINADO. | PZA | 22801.15 | 22801.15 | 22801.72 | 22801.72 | 22801.73 | 22801.73 | 22801.72 | 22801.73 | 22801.73
3160000419 | (M30100104) SUMINISTRO Y COLOCACION DE SIERRA CIRCULAR PARA MADERA DE 10",.INCL: HERRAMIENTA, MANO DE OBRA, DESCARGA, ACARREO DENTRO DE LA OBRA. | PZA | 48041.64 | 48041.64 | 48042.84 | 48042.84 | 48042.85 | 48042.85 | 48042.84 | 48042.85 | 48042.85
3160000420 | (M31100005) SUMINISTRO Y COLOCACION ESTUFA CON 4 QUEMADORES. INCLUYE: MANO DE OBRA, ACARREOS DENTRO DE LA OBRA. | PZA | 11775.9 | 11775.9 | 11776.2 | 11776.2 | 11776.2 | 11776.2 | 11776.2 | 11776.2 | 11776.2
3160000421 | (M10500060) SUMINISTRO Y COLOCACION DE CARRO MOVIL , INCLUYE: MANO DE OBRA, ACARREOS DENTRO DE LA OBRA. | PZA | 21836.21 | 21836.21 | 21836.75 | 21836.75 | 21836.76 | 21836.76 | 21836.75 | 21836.76 | 21836.76
3160000422 | (ES-LIGHT) SUMINISTRO Y COLOCACIÓN DE ESCRITORIO FABRICADO CON MADERA INDUSTRIALIZADA, MEDIDAS 1200X700 MM. INCLUYE; MANO DE OBRA, ACARREO DENTRO Y FUERA DE LA OBRA | PZA | 4395.51 | 4395.51 | 4395.61 | 4395.61 | 4395.67 | 4395.67 | 4395.62 | 4395.67 | 4395.67
3160000423 | (SV-IFLEX) SUMINISTRO Y COLOCACIÓN DE SILLA DE VISITA IFLEX, CON ASIENTO Y RESPALDO DE PLASTICO. INCLUYE; MANO DE OBRA, ACARREOS DENTRO Y FUERA DE LA OBRA | PZA | 1924.89 | 1924.89 | 1924.92 | 1924.92 | 1924.95 | 1924.95 | 1924.94 | 1924.95 | 1924.95
3160000424 | (CB-PANEL) SUMINISTRO Y COLOCACIÓN DE CESTO BASURERO DE PANEL, MEDIDAS 36X23XH30 CMS. INCLUYE; MANO DE OBRA, ACARREOS DENTRO Y FUERA DE LA OBRA. | PZA | 376.69 | 376.69 | 376.7 | 376.7 | 376.73 | 376.73 | 376.7 | 376.73 | 376.73
3160000425 | (SP-CPPMEL) SUMINISTRO Y COLOCACIÓN DE SILLA DE PALETA HORMA PLASTICA, PALETA DE TRIPLAY, MARCA KUKULCÁN. INCLUYE; MANO DE OBRA, ACARREOS DENTRO Y FUERA DE LA OBRA. | PZA | 543.71 | 543.71 | 543.71 | 543.71 | 543.73 | 543.73 | 543.72 | 543.73 | 543.73
3160000426 | (VPL-CX21) SUMINISTRO, COLOCACIÓN Y MONTAJE DE VIDEOPROYECTOR MOD. VPL-CX21 MARCA SONY. INCLUYE: HERRAMIENTA, MANO DE OBRA, ACARREOS DENTRO Y FUERA DE LA OBRA. | PZA | 15014.95 | 15014.95 | 15015.32 | 15015.32 | 15015.38 | 15015.38 | 15015.33 | 15015.38 | 15015.38
3160000427 | (P0206) SUMINISTRO, COLOCACIÓN Y MONTAJE DE PANTALLA DE PARED, MODELO P0206, MARCA APOLLO. INCLUYE; HERRAMIENTAS, MANO DEOBRA, ACARREOS DENTRO Y FUERA DE LA OBRA. | PZA | 1513.64 | 1513.64 | 1513.59 | 1513.59 | 1513.86 | 1513.86 | 1513.67 | 1513.86 | 1513.86
3160000428 | (PZ-120240) SUMINISTRO, COLOCACIÓN Y MONTAJE DE PIZARRÓN MELAMINICA PANEL 06. MEDIDAS 120x240 CMS. MARCA KUKULKAN. INCLUYE; HERRAMIENTA, MANO DE OBRA, ACARREOS DENTRO Y FUERA DE LA OBRA. | PZA | 3255.77 | 3255.77 | 3255.8 | 3255.8 | 3255.94 | 3255.94 | 3255.85 | 3255.94 | 3255.94
3160000429 | (KDL-32BX300) SUMINISTRO, COLOCACIÓN Y MONTAJE DE TELEVISOR SONY LCD 32" HD. MOD. KDL-32BX300.MARCA SONY.INCLUYE; HERRAMIENTA, MANO DE OBRA, ACARREOS DENTRO Y FUERA DE LA OBRA. | PZA | 8119 | 8119 | 8119.16 | 8119.16 | 8119.29 | 8119.29 | 8119.2 | 8119.29 | 8119.29
3160000430 | (MAF70) SUMINISTRO Y MONTAJE DE SOPORTE PARA TELEVISIÓN UNIVERSAL 23" A 37".MARCA RCA. INCLUYE; HERRAMIENTA, MANO DE OBRA, ACARREOS DENTRO Y FUERA DE LA OBRA | PZA | 1139.83 | 1139.83 | 1139.81 | 1139.81 | 1139.94 | 1139.94 | 1139.86 | 1139.94 | 1139.94
3160000431 | (SE-IFLEXX) SUMINISTRO Y COLOCACIÓN DE SILLON EJECUTIVO IFLEXX CON ASIENTO Y RESPALDO RECLINABLE, ESTRUCTURA CROMADA CON BRAZOS. INCLUYE; MANO DE OBRA, ACARREOS DENTRO Y FUERA DE LA OBRA. | PZA | 3589.48 | 3589.48 | 3589.55 | 3589.55 | 3589.6 | 3589.6 | 3589.56 | 3589.6 | 3589.6
3160000432 | (CR-CLAS) SUMINISTRO Y COLOCACIÓN DE CREDENZA CLASICA 2 CAJONERAS Y PUERTAS CORREDIZAS CRISTAL 6MM.MEDIDAS:200X50CMS. INCLUYE; MANO DE OBRA, ACARREOS DENTRO Y FUERA DE LA OBRA | PZA | 8373.05 | 8373.05 | 8373.2 | 8373.2 | 8373.33 | 8373.33 | 8373.25 | 8373.33 | 8373.33
3160000433 | (AR-ARC2G) SUMINISTRO Y COLOCACIÓN DE ARCHIVERO STATUS GAVETAS VERTICAL, FABRICADO FABRICADO CON MADERA INDUSTRIALIZADA, MEDIDA: 52X60 DE 2 GAVETAS. INCLUYE; MANO DE OBRA, ACARREOS DENTRO Y FUERA D ELA OBRA. | PZA | 4044.3 | 4044.3 | 4044.38 | 4044.38 | 4044.44 | 4044.44 | 4044.4 | 4044.44 | 4044.44
3160000434 | (MO-H75) SUMINISTRO Y COLOCACIÓN DE MÓDULO OPERATIVO H75 FABRICADO CON MADERA INDUSTRIALIZADA, MEDIDAS: 150X75CM.INCLUYE; MANO DE OBRA, ACARREOS DENTRO Y FUERA DE LA OBRA | PZA | 6316.63 | 6316.63 | 6316.74 | 6316.74 | 6316.87 | 6316.87 | 6316.78 | 6316.87 | 6316.87
3160000435 | (3N1PJT) SUMINISTRO, COLOCACIÓN Y MONTAJE DE SOPORTE UNIVERSAL PARA PROYECTOR. MODELO: 3N1PJT. MARCA OMNIMOUNT.INCLUYE; HERRAMIENTA, MANO DE OBRA, ACARREOS DENTRO Y FUERA DE LA OBRA | PZA | 1418.81 | 1418.81 | 1418.84 | 1418.79 | 1418.92 | 1418.92 | 1418.85 | 1418.92 | 1418.92
3160000436 | ( SV-CLHV) SUMINISTRO Y COLOCACIÓN DE SILLA DE VISITA CLASICA HORMAS VIN. SIN DESCANSA BRAZOS, ASIENTO DE 47X 47 CM.RESPALDO DE 45 X 30 ASIENTO Y RESPALDO CON CUBIERTAS PLASTICAS. ACOJINAMIENTO DE 7 CM. BASE DE ASIENTO DE 16MM ESPESOR.100% FIBRA ACRILICA.MARCA KUKULCAN. INCLUYE; MANO DE OBRA, ACARREOS DENTRO Y FUERA DE LA OBRA. | PZA | 649.87 | 649.87 | 649.88 | 649.88 | 649.91 | 649.91 | 649.88 | 649.91 | 649.91
3160000437 | SUMINISTRO Y COLOCACIÓN DE MESA DE JUNTAS DE 0.60 X 1.20 MTS. MARCA KUKULCAN. INCLUYE; MANO DE OBRA, ACARREOS DENTRO Y FUERA DE LA OBRA. | PZA | 1872.9 | 1872.9 | 1872.94 | 1872.94 | 1873.01 | 1873.01 | 1872.95 | 1873.01 | 1873.01
3160000438 | (MJ-KUMEG) SUMINISTRO Y COLOCACIÓN DE MESA CUBIERTA DE MADERA INDUSTRIALIZADA MEDIDAS: 80 X160 CMS. INCLUYE; MANO DE OBRA, ACARREOS DENTRO Y FUERA DE LA OBRA. | PZA | 2284.55 | 2284.55 | 2284.6 | 2284.6 | 2284.67 | 2284.67 | 2284.61 | 2284.67 | 2284.67
3160000439 | (CR-CLAS2) SUMINISTRO Y COLOCACIÓN DE CREDENZA CLÁSICA 2 PEDESTALES. MEDIDAS:150 X 50 CMS. INCLUYE; MANO DE OBRA, ACARREOS DENTRO Y FUERA DE LA OBRA. | PZA | 5423.16 | 5423.16 | 5423.26 | 5423.26 | 5423.38 | 5423.38 | 5423.29 | 5423.38 | 5423.38
3160000440 | (SS-LONDON) SUMINISTRO Y COLOCACIÓN DE SILLÓN MOD. LONDON TAPIZADO CON VINIL Y CODERAS EN LOS EXTREMOS. 2 ASIENTOS. INCLUYE; MANO DE OBRA, ACARREOS DENTRO Y FUERA DE LA OBRA. | PZA | 5372.8 | 5372.8 | 5372.88 | 5372.88 | 5373.1 | 5373.1 | 5372.94 | 5373.1 | 5373.1
3160000441 | (SS-LONDON) SUMINISTRO Y COLOCACIÓN DE SILLÓN MOD. LONDON TAPIZADO CON VINIL Y CODERAS EN LOS EXTREMOS. 1 ASIENTO. INCLUYE; MANO DE OBRA, ACARREOS DENTRO Y FUERA DE LA OBRA. | PZA | 3841.82 | 3841.82 | 3841.86 | 3841.86 | 3842.03 | 3842.03 | 3841.91 | 3842.03 | 3842.03
3160000442 | (MC-25mm) SUMINISTRO Y COLOCACIÓN DE MESA DE CENTRO, MEDIDAS: 450X450XH400 MM.INCLUYE; MANO DE OBRA, ACARREOS DENTRO Y FUERA DE LA OBRA. | PZA | 1310.46 | 1310.46 | 1310.48 | 1310.48 | 1310.54 | 1310.54 | 1310.49 | 1310.54 | 1310.54
3160000443 | (SV-CHIAPAS) SUMINISTRO Y COLOCACIÓN DE SILLA DE VISITA, FABRICADA EN ESTRUCTURA DE TUBO REDONDO DE 1",TAPIZADA CON TELA 100% FIBRA ACRÍLICA. INCLUYE; MANO DE OBRA, ACARREOS DENTRO Y FUERA DE LA OBRA. | PZA | 649.87 | 649.87 | 649.88 | 649.88 | 649.91 | 649.91 | 649.88 | 649.91 | 649.91
3160000444 | (MPC-MULTI) SUMINISTRO Y COLOCACIÓN DE MESA PC USOS MÚLTIPLES, ESTRUCTURA DE ACERO TUBULAR, MEDIDAS: 60X120XH80CMS. INCLUYE; MANO DE OBRA, ACARREOS DENTRO Y FUERA DE LA OBRA. | PZA | 1705.31 | 1705.31 | 1705.34 | 1705.34 | 1705.4 | 1705.4 | 1705.35 | 1705.4 | 1705.4
3160000445 | (MPC-MULTI) SUMINISTRO Y COLOCACIÓN DE MESA DE JUNTAS DE 0.80X2.10 MTS. MARCA KUKULCAN.INCLUYE; MANO DE OBRA, ACARREOS DENTRO Y FUERA DE LA OBRA | PZA | 3286.71 | 3286.71 | 3286.75 | 3286.75 | 3286.88 | 3286.88 | 3286.79 | 3286.88 | 3286.88
3160000446 | (MESA DE 25 MM. R3" K1) SUMINISTRO Y COLOCACIÒN DE MESA DE USOS 25MM, ESTRUCTURA DE ACERO TUBULAR: MEDIDAS 80X150 CMS.. INCLUYE: MANO DE OBRA, ACARREOS DENTRO Y FUERA DE LA OBRA. | PZA | 1956.37 | 1956.37 | 1956.39 | 1956.39 | 1956.49 | 1956.49 | 1956.41 | 1956.49 | 1956.49
3160000447 | (MPC-KUUNI) SUMINISTRO Y COLOCACIÒN DE MESA PC ESPECIAL 2 ENTREPAÑOS, ESTRUCTURA DE ACERO TUBULAR, MEDIDAS: 80 X 45 X H80 CMS.INCLUYE; MANO DE OBRA, ACARREOS DENTRO Y FUERA DE LA OBRA | PZA | 1903.45 | 1903.45 | 1903.48 | 1903.48 | 1903.52 | 1903.52 | 1903.5 | 1903.52 | 1903.52
3160000448 | (LBE-BIBS) SUMINISTRO Y COLOCACIÒN DE LIBRERO BIBLIOTECA SENCILLO, MEDIDAS: 30X89XH200 CMS.INCLUYE; MANO DE OBRA, ACARREOS DENTRO Y FUERA DE LA OBRA. | PZA | 2799.81 | 2799.81 | 2799.85 | 2799.85 | 2799.98 | 2799.98 | 2799.88 | 2799.98 | 2799.98
3160000449 | (SILLA KARL ALTA) SUMINISTRO Y COLOCACIÒN DE SILLA KARL ALTA ACABADO MELAMINICO, ASIENTO DE 40X40 CMS. INCLUYE; MANO DE OBRA, ACARREOS DENTRO Y FUERA DE LA OBRA. | PZA | 564.32 | 564.32 | 564.33 | 564.33 | 564.35 | 564.35 | 564.33 | 564.35 | 564.35
3160000450 | (MPC-KUCO) SUMINISTRO Y COLOCACIÒN DE MESA PC CIBER KUCON, ESTRUCTURA DE ACERO TUBULAR, MEDIDAS: 60X80XH75CMS. INCLUYE; MANO DE OBRA, ACARREOS DENTRO Y FUERA DE LA OBRA | PZA | 1469.96 | 1469.96 | 1469.96 | 1469.96 | 1470.03 | 1470.03 | 1470 | 1470.03 | 1470.03
3160000451 | (MCR-IMPTR) SUMINISTRO Y COLOCACIÒN DE MESA PARA IMPRESORA TRIFORMI 40X60XH73: CUBIERTA DE TRIPLAY DE PINO DE 19MM, FORRADA CON FORMAICA, ESTRUCTURA TUBULAR REDONDO; UN REFUERZO VERTICAL Y DOS HORIZONTALES INFERIORES.MEDIDA: 40 X 60 X H73 CMS. INCLUYE; MANO DE OBRA, ACARREOS DENTRO Y FUERA DE LA OBRA | PZA | 734.99 | 734.99 | 735 | 735 | 735.05 | 735.05 | 735.01 | 735.05 | 735.05
3160000453 | SUMINISTRO Y COLOCACIÒN DE TORNIQUETE CON CONTADOR DE USUARIOS. INCLUYE; MANO DE OBRA, ACARREOS DENTRO Y FUERA DE LA OBRA. | PZA | 91502.85 | 91502.85 | 91505.14 | 91505.14 | 91505.14 | 91505.14 | 91505.14 | 91505.14 | 91505.14
3160000454 | (CB-LAM) SUMINISTRO Y COLOCACIÒN DE CESTO BASURERO DE LAMINA; FABRICADO EN LAMINA LISA CAL.22. MEDIDAS 32 X 19 X H32 CMS INCLUYE; MANO DE OBRA, ACARREOS DENTRO Y FUERA DE LA OBRA | PZA | 500.07 | 500.07 | 500.08 | 500.08 | 500.1 | 500.1 | 500.08 | 500.1 | 500.1
3160000455 | (AR - ARC4G) SUMINISTRO Y COLOCACIÒN DE ARCHIVERO STATUS GAVETAS VERTICAL, FABRICADO FABRICADO CON MADERA INDUSTRIALIZADA, MEDIDA: 52X60 DE 4 GAVETAS. INCLUYE; MANO DE OBRA, ACARREOS DENTRO Y FUERA DE LA OBRA | PZA | 72.71 | 72.71 | 72.71 | 72.71 | 72.71 | 72.71 | 72.71 | 72.71 | 72.71
3160000456 | SUMINISTRO Y COLOCACION DE CINTA PARA CORRER MODELO EXICITE + JOG NOW 500 MARCA: TECHNOGYM, SEGÚN PROYECTO INCLUYE: FLETES AL LUGAR DE LA OBRA, ACARREOS DENTRO Y FUERA DE LA OBRA Y TODO LO NECESARIO PARA SU CORRECTO FUNCIONAMIENTO | PZA | 217112.64 | 217112.64 | 217118.07 | 217118.07 | 217118.07 | 217118.07 | 217118.07 | 217118.07 | 217118.07
3160000457 | SUMINISTRO Y COLOCACION DE ESCALADORAS MODELO EXICITE + CROSSOVER 500 SP MARCA: TECHNOGYM SEGÚN PROYECTO INCLUYE: FLETES AL LUGAR DE LA OBRA, ACARREOS DENTRO Y FUERA DE LA OBRA Y TODO LO NECESARIO PARA SU CORRECTO FUNCIONAMIENTO | PZA | 205059.38 | 205059.38 | 205064.51 | 205064.51 | 205064.51 | 205064.51 | 205064.51 | 205064.51 | 205064.51
3160000458 | SUMINISTRO Y COLOCACION DE BICICLETAS MODELO GROUP CYCLE MARCA: TECHNOGYM SEGÚN PROYECTO INCLUYE: FLETES AL LUGAR DE LA OBRA, ACARREOS DENTRO Y FUERA DE LA OBRA Y TODO LO NECESARIO PARA SU CORRECTO FUNCIONAMIENTO | PZA | 62023.17 | 62023.17 | 62024.73 | 62024.73 | 62024.73 | 62024.73 | 62024.73 | 62024.73 | 62024.73
3160000459 | SUMINISTRO Y COLOCACION DE CURL EXTENSION. MODELO INCLUSIVE MARCA: TECHNOGYM SEGÚN PROYECTO INCLUYE: FLETES AL LUGAR DE LA OBRA, ACARREOS DENTRO Y FUERA DE LA OBRA Y TODO LO NECESARIO PARA SU CORRECTO FUNCIONAMIENTO | PZA | 98204.8 | 98204.8 | 98207.26 | 98207.26 | 98207.26 | 98207.26 | 98207.26 | 98207.26 | 98207.26
3160000460 | SUMINISTRO Y COLOCACION DE OLIMPICA PLANA MODELO PURE STRENGHT MARCA: TECHNOGYM SEGÚN PROYECTO INCLUYE: FLETES AL LUGAR DE LA OBRA, ACARREOS DENTRO Y FUERA DE LA OBRA Y TODO LO NECESARIO PARA SU CORRECTO FUNCIONAMIENTO | PZA | 45907.64 | 45907.64 | 45908.79 | 45908.79 | 45908.79 | 45908.79 | 45908.79 | 45908.79 | 45908.79
3160000461 | SUMINISTRO Y COLOCACION DEPAQUETE RACK OLIMPICO MODELO PURE STRENGHT MARCA: TECHNOGYM SEGÚN PROYECTO INCLUYE: FLETES AL LUGAR DE LA OBRA, ACARREOS DENTRO Y FUERA DE LA OBRA Y TODO LO NECESARIO PARA SU CORRECTO FUNCIONAMIENTO | PZA | 95388.84 | 95388.84 | 95391.21 | 95391.21 | 95391.21 | 95391.21 | 95391.21 | 95391.21 | 95391.21
3160000462 | SUMINISTRO Y COLOCACION DE FLAT BENCH MODELO PURE STRENGHT MARCA: TECHNOGYM SEGÚN PROYECTO INCLUYE: FLETES AL LUGAR DE LA OBRA, ACARREOS DENTRO Y FUERA DE LA OBRA Y TODO LO NECESARIO PARA SU CORRECTO FUNCIONAMIENTO | PZA | 21446.76 | 21446.76 | 21447.3 | 21447.3 | 21447.3 | 21447.3 | 21447.3 | 21447.3 | 21447.3
3160000463 | SUMINISTRO Y COLOCACION DE ESCALONES MODELO PURE STRENGHT MARCA: TECHNOGYM SEGÚN PROYECTO INCLUYE: FLETES AL LUGAR DE LA OBRA, ACARREOS DENTRO Y FUERA DE LA OBRA Y TODO LO NECESARIO PARA SU CORRECTO FUNCIONAMIENTO | PZA | 6393.52 | 6393.52 | 6393.67 | 6393.67 | 6393.67 | 6393.67 | 6393.67 | 6393.67 | 6393.67
3160000464 | SUMINISTRO Y COLOCACION DE RACK CON 15 PARES DE MANCUERNAS AHULADAS MODELO PURE STRENGHT MARCA: TECHNOGYM INCLUYE: FLETES AL LUGAR DE LA OBRA, ACARREOS DENTRO Y FUERA DE LA OBRA Y TODO LO NECESARIO PARA SU CORRECTO FUNCIONAMIENTO | PZA | 110546.4 | 110546.4 | 110549.16 | 110549.16 | 110549.16 | 110549.16 | 110549.16 | 110549.16 | 110549.16
3160000465 | SUMINISTRO Y COLOCACION DE MULTIFUNCIONAL CROSS MODELO PURE STRENGHT MARCA: TECHNOGYM SEGÚN PROYECTO INCLUYE: FLETES AL LUGAR DE LA OBRA, ACARREOS DENTRO Y FUERA DE LA OBRA Y TODO LO NECESARIO PARA SU CORRECTO FUNCIONAMIENTO | PZA | 87970.73 | 87970.73 | 87972.94 | 87972.94 | 87972.94 | 87972.94 | 87972.94 | 87972.94 | 87972.94
3160000466 | SUMINISTRO Y COLOCACION DE PORTA BARRA MODELO PURE STRENGHT MARCA: TECHNOGYM SEGÚN PROYECTO INCLUYE: FLETES AL LUGAR DE LA OBRA, ACARREOS DENTRO Y FUERA DE LA OBRA Y TODO LO NECESARIO PARA SU CORRECTO FUNCIONAMIENTO | PZA | 13129.5 | 13129.5 | 13129.83 | 13129.83 | 13129.83 | 13129.83 | 13129.83 | 13129.83 | 13129.83
3160000467 | SUMINISTRO Y COLOCACION DE BANCA AJUSTABLE MODELO PURE STRENGHT MARCA: TECHNOGYM INCLUYE: FLETES AL LUGAR DE LA OBRA, ACARREOS DENTRO Y FUERA DE LA OBRA Y TODO LO NECESARIO PARA SU CORRECTO FUNCIONAMIENTO | PZA | 40216.3 | 40216.3 | 40217.3 | 40217.3 | 40217.3 | 40217.3 | 40217.3 | 40217.3 | 40217.3
3160000468 | SUMINISTRO Y COLOCACION DE BAR FOR LAT MACHINE MARCA: TECHNOGYM SEGÚN PROYECTO INCLUYE: FLETES AL LUGAR DE LA OBRA, ACARREOS DENTRO Y FUERA DE LA OBRA Y TODO LO NECESARIO PARA SU CORRECTO FUNCIONAMIENTO | PZA | 4092.17 | 4092.17 | 4092.27 | 4092.27 | 4092.27 | 4092.27 | 4092.27 | 4092.27 | 4092.27
3160000469 | SUMINISTRO Y COLOCACION DE BARRA HORIZONTAL PARA TRICEPS MARCA: TECHNOGYM SEGÚN PROYECTO INCLUYE: FLETES AL LUGAR DE LA OBRA, ACARREOS DENTRO Y FUERA DE LA OBRA Y TODO LO NECESARIO PARA SU CORRECTO FUNCIONAMIENTO | PZA | 1855.27 | 1855.27 | 1855.32 | 1855.32 | 1855.32 | 1855.32 | 1855.32 | 1855.32 | 1855.32
3160000470 | SUMINISTRO Y COLOCACION DE EXTENSION DOBLE PARA BULLEY MARCA: TECHNOGYM SEGÚN PROYECTO INCLUYE: FLETES AL LUGAR DE LA OBRA, ACARREOS DENTRO Y FUERA DE LA OBRA Y TODO LO NECESARIO PARA SU CORRECTO FUNCIONAMIENTO | PZA | 1025.23 | 1025.23 | 1025.26 | 1025.26 | 1025.26 | 1025.26 | 1025.26 | 1025.26 | 1025.26
3160000471 | SUMINISTRO Y COLOCACION DE BARRA ROMANA OLIMPICA MARCA: TECHNOGY SEGÚN PROYECTO INCLUYE: FLETES AL LUGAR DE LA OBRA, ACARREOS DENTRO Y FUERA DE LA OBRA Y TODO LO NECESARIO PARA SU CORRECTO FUNCIONAMIENTO | PZA | 6028.69 | 6028.69 | 6028.84 | 6028.84 | 6028.84 | 6028.84 | 6028.84 | 6028.84 | 6028.84
3160000472 | SUMINISTRO Y COLOCACION DE BARRA "Z" OLIMPICA MARCA: TECHNOGYM SEGÚN PROYECTO INCLUYE: FLETES AL LUGAR DE LA OBRA, ACARREOS DENTRO Y FUERA DE LA OBRA Y TODO LO NECESARIO PARA SU CORRECTO FUNCIONAMIENTO | PZA | 6972.92 | 6972.92 | 6973.09 | 6973.09 | 6973.09 | 6973.09 | 6973.09 | 6973.09 | 6973.09
3160000473 | SUMINISTRO Y COLOCACION DE BARRA OLIMPICA MARCA: TECHNOGYM SEGÚN PROYECTO INCLUYE: FLETES AL LUGAR DE LA OBRA, ACARREOS DENTRO Y FUERA DE LA OBRA Y TODO LO NECESARIO PARA SU CORRECTO FUNCIONAMIENTO | PZA | 7995.95 | 7995.95 | 7996.15 | 7996.15 | 7996.15 | 7996.15 | 7996.15 | 7996.15 | 7996.15
3160000474 | SUMINISTRO Y COLOCACION DE DISCOS OLIMPICOS 20 KGS MARCA: TECHNOGYM SEGÚN PROYECTO INCLUYE: FLETES AL LUGAR DE LA OBRA, ACARREOS DENTRO Y FUERA DE LA OBRA Y TODO LO NECESARIO PARA SU CORRECTO FUNCIONAMIENTO | PZA | 3647.71 | 3647.71 | 3647.81 | 3647.81 | 3647.81 | 3647.81 | 3647.81 | 3647.81 | 3647.81
3160000475 | SUMINISTRO Y COLOCACION DE DISCOS OLIMPICOS 15 KGS MARCA: TECHNOGYM SEGÚN PROYECTO INCLUYE: FLETES AL LUGAR DE LA OBRA, ACARREOS DENTRO Y FUERA DE LA OBRA Y TODO LO NECESARIO PARA SU CORRECTO FUNCIONAMIENTO | PZA | 3580.65 | 3580.65 | 3580.74 | 3580.74 | 3580.74 | 3580.74 | 3580.74 | 3580.74 | 3580.74
3160000476 | SUMINISTRO Y COLOCACION DE DISCOS OLIMPICOS 10 KGS MARCA: TECHNOGYM SEGÚN PROYECTO INCLUYE: FLETES AL LUGAR DE LA OBRA, ACARREOS DENTRO Y FUERA DE LA OBRA Y TODO LO NECESARIO PARA SU CORRECTO FUNCIONAMIENTO | PZA | 2176.07 | 2176.07 | 2176.12 | 2176.12 | 2176.12 | 2176.12 | 2176.12 | 2176.12 | 2176.12
3160000477 | SUMINISTRO Y COLOCACION DE DISCOS OLIMPICOS 5.0 KGS MARCA: TECHNOGYM SEGÚN PROYECTO INCLUYE: FLETES AL LUGAR DE LA OBRA, ACARREOS DENTRO Y FUERA DE LA OBRA Y TODO LO NECESARIO PARA SU CORRECTO FUNCIONAMIENTO | PZA | 1408.49 | 1408.49 | 1408.54 | 1408.54 | 1408.54 | 1408.54 | 1408.54 | 1408.54 | 1408.54
3160000478 | SUMINISTRO Y COLOCACION DE DISCOS OLIMPICOS 2.5 KGS MARCA: TECHNOGYM SEGÚN PROYECTO INCLUYE: FLETES AL LUGAR DE LA OBRA, ACARREOS DENTRO Y FUERA DE LA OBRA Y TODO LO NECESARIO PARA SU CORRECTO FUNCIONAMIENTO | PZA | 962.44 | 962.44 | 962.46 | 962.46 | 962.46 | 962.46 | 962.46 | 962.46 | 962.46
3160000479 | SUMINISTRO Y COLOCACION DE DISCOS OLIMPICOS 1.0 KGS MARCA: TECHNOGYM INCLUYE: FLETES AL LUGAR DE LA OBRA, ACARREOS DENTRO Y FUERA DE LA OBRA Y TODO LO NECESARIO PARA SU CORRECTO FUNCIONAMIENTO | PZA | 705.41 | 705.41 | 705.42 | 705.42 | 705.42 | 705.42 | 705.42 | 705.42 | 705.42
3160000480 | SUMINISTRO Y COLOCACION DE MÓDULO OPERATIVO H75 MODELO MO-H75 FABRICADO CON MADERA INDUSTRIALIZADA, MARCA KUKULKAN MEDIDAS: 150X75CM SEGÚN PROYECTO INCLUYE: FLETES AL LUGAR DE LA OBRA, ACARREOS DENTRO Y FUERA DE LA OBRA Y TODO LO NECESARIO PARA SU CORRECTO FUNCIONAMIENTO | PZA | 6316.63 | 6316.63 | 6316.74 | 6316.74 | 6316.87 | 6316.87 | 6316.78 | 6316.87 | 6316.87
3160000481 | SUMINISTRO Y COLOCACION DE SILLÓN EJECUTIVO IFLEXX CON ASIENTO Y RESPALDO RECLINABLE, ESTRUCTURA CROMADA CON BRAZOS MODELO SE - IFLEXX, MARCA KUKULKAN INCLUYE: FLETES AL LUGAR DE LA OBRA, ACARREOS DENTRO Y FUERA DE LA OBRA Y TODO LO NECESARIO PARA SU CORRECTO FUNCIONAMIENTO | PZA | 3589.48 | 3589.48 | 3589.55 | 3589.55 | 3589.6 | 3589.6 | 3589.56 | 3589.6 | 3589.6
3160000482 | SUMINISTRO Y COLOCACION DE SILLA DE VISITA CLASICA HORMAS VIN. SINDESCANSA BRAZOS, ASIENTO DE 47X 47 CM. RESPALDO DE 45 X 30 ASIENTO Y RESPALDO CON CUBIERTAS PLASTICAS. ACOJINAMIENTO DE 7 CM. BASE DE ASIENTO DE 16MM ESPESOR. 100% FIBRA ACRILICA MARCA KUKULCAN MODELO SV-CLHV SEGÚN PROYECTO INCLUYE: FLETES AL LUGAR DE LA OBRA, ACARREOS DENTRO Y FUERA DE LA OBRA Y TODO LO NECESARIO PARA SU CORRECTO FUNCIONAMIENTO | PZA | 649.87 | 649.87 | 649.88 | 649.88 | 649.91 | 649.91 | 649.88 | 649.91 | 649.91
3160000483 | SUMINISTRO Y COLOCACION DEMESA CUBIERTA DE MADERA INDUSTRIALIZADA, MEDIDAS: 80 X160 CMS MODELO MJ - KUMEG, MARCA KUKULKAN INCLUYE: FLETES AL LUGAR DE LA OBRA, ACARREOS DENTRO Y FUERA DE LA OBRA Y TODO LO NECESARIO PARA SU CORRECTO FUNCIONAMIENTO | PZA | 2284.55 | 2284.55 | 2284.6 | 2284.6 | 2284.67 | 2284.67 | 2284.61 | 2284.67 | 2284.67
3160000484 | SUMINISTRO Y COLOCACION DE CESTO BASURERO DE LAMINA; FABRICADO EN LAMINA LISA CAL.22. MEDIDAS 32 X 19 X H32 CMS MODELO CB - LAM, MARCA KUKULKAN SEGÚN PROYECTO INCLUYE: FLETES AL LUGAR DE LA OBRA, ACARREOS DENTRO Y FUERA DE LA OBRA Y TODO LO NECESARIO PARA SU CORRECTO FUNCIONAMIENTO | PZA | 500.07 | 500.07 | 500.08 | 500.08 | 500.1 | 500.1 | 500.08 | 500.1 | 500.1
3160000485 | SUMINISTRO Y COLOCACION DE LOCKERS CON 3 PUERTAS SEGÚN PROYECTO INCLUYE: FLETES AL LUGAR DE LA OBRA, ACARREOS DENTRO Y FUERA DE LA OBRA Y TODO LO NECESARIO PARA SU CORRECTO FUNCIONAMIENTO | PZA | 3023.48 | 3023.48 | 3023.55 | 3023.55 | 3023.62 | 3023.62 | 3023.57 | 3023.62 | 3023.62
3160000486 | SUMINISTRO Y COLOCACION DE BANCA PARA EXTERIOR KUDOMI MODELO BA-KUDOMI FABRICADO CON ESTRUCTURAMETALICA A BASE DETUBULAR REDONDO DE 1 1/2", LAMINA PERFORADA CAL. 18 SOPORTES DE CAL 14. EN LAMINA LISA. TODO ACABADO CON PINTURA EPOXI POLIESTER EN POLVO AL HORNO, PREVIO AL TRATAMIENTO DE FOSFATIZADO Y SELLADO ORGANICO, MARCA KUKULKAN SEGÚN PROYECTO INCLUYE: FLETES AL LUGAR DE LA OBRA, ACARREOS DENTRO Y FUERA DE LA OBRA Y TODO LO NECESARIO PARA SU CORRECTO FUNCIONAMIENTO | PZA | 4910.64 | 4910.64 | 4910.61 | 4910.61 | 4911.17 | 4911.17 | 4910.76 | 4911.17 | 4911.17