3160000487 | SUMINISTRO Y COLOCACION DE COMPUTADORAS DE ESCRITORIO, CON PROCESADOR INTEL CORE i5-2400 (3,10 GHz, CACHE DE 6 MB, 4 NUCLEOS) CHIPSET INTEL Q67 EXPRESS, MEMORIA 4 GB DDR3 1333MHZ SDRAM EXPANDIBLE A 16 GB, DISCO DURO SATA DE 329 GB (7200 RPM Y 3.0 GB/S), UNIDAD OPTICA 8X DVD+RW, TARJETA DE VIDEO INTEGRADO INTEL HD GRAPHICS MEDIA ACCELERATOR, TARJETA DE SONIDO INTEGRADA DE ALTA DEFINICION, TARJETA DE RED ETHERNET INTEGRADO GIGABIT (10/100/1000 MBPS), TARJETA DE RED INALAMBRICA DE 54 MBPS 802.11 G/N, FUENTE DE PODER CON UN CONSUMO MAXIMO DE 280 W Y 85% MINIMO DE EFICIENCIA, CUMPLIR AL MENOS CON ENERGY STAR 5.0, CHASIS CON MEDIDAS NO MAYORES A 37 CM DE ALTO, 12 CM DE ANCHO Y 45 CM DE PROFUNDIDAD,SWITCH DE INTRUSION AL CHASIS, MONITOR PANTALA PLANA DE 17" MATRIZ ACTIVA TFT, TECLADO ESTANDAR ESPAÑOL, MOUSE OPTICO DE 2 BOTONES CON SCROLL, SOFTWARE CON MEDIAS DE INSTALACION: WINDOWS 7 PROFESIONAL ORIGINAL DE 64 BITS EN ESPAÑOL, MICROSOFT OFFICE 2010 ESTANDAR ACADEMICO EN ESPAÑOL LICENCIA PERPETUA, LICENCIA DE ANTIVIRUS BITDEFENDER INTERNET SECURITY 2012, GARANTIA MINIMIA DE 3 AÑOS, INCLUYE: CONEXIONES FLETES AL LUGAR DE LA OBRA, ACARREOS DENTRO Y FUERA DE LA OBRA Y TODO LO NECESARIO PARA SU CORRECTO FUNCIONAMIENTO | PZA | 29425.08 | 29425.08 | 29425.81 | 29425.81 | 29425.81 | 29425.81 | 29425.81 | 29425.81 | 29425.81
3160000488 | SUMINISTRO Y EQUIPO DE ENERGIA DE RESPALDO A, BATERIA DE 3.5 MIN. A PLENA CARGA, MINIMO 14 MIN. MEDI CARGA, CIDA UTIL DE LA BATERIA MINIMO DE 3 A 6 AÑOS, VELOCIDAD DE RECARGA MAXIMO DE 4 HRS HASTA EL 90 %, ENTRADA: CONEXIÓN TIPO NEMA 5-15P, SALIDA MINIMO DE 500 VA, TENSION NOMINAL:120 VCA, REGULACION DE FRECUENCIA. 60 HZ +/- 10%, TIPO DE TOMACORRIENTE: 6 NEMA 5-15R, TRANFERENCIA: MAXIMA 4 MS, SUPRESION DE RUIDO DE SOBRETENSIONES DE CA: 480 JOULES, TIEMPO DE RESPUESTA: INSTANTANEO, DE 0 A 95% DE HUMEDAD RELATIVA SON CONDENSACION, PUERTO DE MONITOREO: USB INCLUYE SOFTWARE Y CABLES, APROBACIONES: NOM-001-SCFI-1993, ISO9001:2000, MINIMO 4 LEDS EN EL PANEL FRONTAL Y ALARMA SONORA, 2 INTERRUPTORES, 1 PARA ENCENDIDO Y APAGADO Y EL OTRO PARA ALARMA, GARANTIA MINIMO DE 3 AÑOS EN TODAS SUS PARTES, INCLUYENDO BATERIA Y PARTES ELECTRONICAS INCLUYE: CONEXIONES FLETES AL LUGAR DE LA OBRA, ACARREOS DENTRO Y FUERA DE LA OBRA Y TODO LO NECESARIO PARA SU CORRECTO FUNCIONAMIENTO | PZA | 1219.22 | 1219.22 | 1219.25 | 1219.25 | 1219.25 | 1219.25 | 1219.25 | 1219.25 | 1219.25
3160000489 | SUMINISTRO Y COLOCACION DE IMPRESORA LASER B/N TECNOLOGIA LED, VELOCIDAD 30 PAGINAS POR MINUTO, RESOLUCION 1200 DPI, MEMORIA DE 32 MB, CAPACIDAD DE LA BANDEJA DE ENTRADA DE 250 HOJAS, IMPRESIÓN EN HOJAS TAMAÑO CARTA, OFICIO Y LEGAL, PUERTO USB Y PARALELO, CABLE USB INCLUIDO, TARJETA DE SERVIDOR DE IMPRESION INTERNO ETHERNET OKiLAN 10/100 BASE-TX, SOPORTA IMPRESION BAJO AMBIENTE WINDOWS Y MAC OS X, MANUALES Y SOFTWARE DE CONFIGURACION, INSTALACION Y USO, CILIO DE TRABAJO 50,000 PAGINAS, GARANTIA MINIMA DE 1 AÑO INCLUYE: CONEXIONES FLETES AL LUGAR DE LA OBRA, ACARREOS DENTRO Y FUERA DE LA OBRA Y TODO LO NECESARIO PARA SU CORRECTO FUNCIONAMIENTO | PZA | 7326.39 | 7326.39 | 7326.55 | 7326.55 | 7326.61 | 7326.61 | 7326.58 | 7326.61 | 7326.61
3160000490 | SUMINISTRO Y COLOCACION DE IMPRESORA LASER A COLOR, VELOCIDAD DE IMPRESION NEGRO: 20 PAGINAS POR MINUTO, VELOCIDAD DE IMPRESION A COLOR MINIMO DE 16 HOJAS POR MINUTO, CALIDAD DE IMRPESION 600 X 600 PPP MEMORIA ESTANDAR : 128 MB, CONECTIVIDAD: USB 2.0 DE ALTA VELOCIDAD (CONECTOR TIPO B) Y 10/100 BASE TX (RJ45), CABLE DE ALIMENTACION, TONER, CABLE USB DE IMPRESORA, MANUALES, GUIAS Y CD's DE INSTALACION, CLICLO DE TRABAJO: 40,000 PAGINAS, GARANTIA MINIMA DE 1 AÑO INCLUYE: CONEXIONES FLETES AL LUGAR DE LA OBRA, ACARREOS DENTRO Y FUERA DE LA OBRA Y TODO LO NECESARIO PARA SU CORRECTO FUNCIONAMIENTO | PZA | 4210 | 4210 | 4210.1 | 4210.1 | 4210.1 | 4210.1 | 4210.1 | 4210.1 | 4210.1
3160000491 | SUMINISTRO Y COLCOACION DE PROYECTOR DE VIDEO (CAÑON) CON SOPORTE, TECNOLOGIA DLP, 2000 ANSI LUMENES, CONTRASTE: 1000:1, RESOLUCION: 1024 X 768 (XGA), TAMAÑO DE IMAGEN: MINIMO 0.6 M Y MAYOR A 6 M, DISTANCIA DE PROYECCION DESDE 1.2 MTS, APERTURA DE LA LENTE F/2.5, TIPO DE LAMPARA DE 185 W HASTA 220 W, CICLO DE VIDA UTIL DE LA LAMPARA 3000/4000 (NORMAL-ECONOMICO), ENTRADAS DE VIDEO: D-SUB. RCA Y COMPUESTO S-VIDEO, FORMATO DE VIDEO ANALOGICO: NTSC, SECAM, PAL, AUDIO ALTAVOCES INTEGRADO, TAPA PARA LENTES, CBALES: VGS, CABLE DE CORRIENTE, CONTROL REMOTO Y MALETIN, SPORTE PARA INSTALACION SOBRE TECHO, GARANTIA MINIMA DE 2 AÑOS EN PARTES Y 1 AÑO EN LAMPARA INCLUYE: CONEXIONES FLETES AL LUGAR DE LA OBRA, ACARREOS DENTRO Y FUERA DE LA OBRA Y TODO LO NECESARIO PARA SU CORRECTO FUNCIONAMIENTO | PZA | 11136.66 | 11136.66 | 11136.94 | 11136.94 | 11136.94 | 11136.94 | 11136.94 | 11136.94 | 11136.94
3160000492 | SUMINISTRO Y COLOCACION DE PANTALLA ELECTRICA SUPERFICIE BLANCA MATE DE TELA O VINIL DE TAMAÑO 2.13 X 2.13 METS O 105" PULGADAS CON CONTROL REMOTO INCLUYE: CONEXIONES FLETES AL LUGAR DE LA OBRA, ACARREOS DENTRO Y FUERA DE LA OBRA Y TODO LO NECESARIO PARA SU CORRECTO FUNCIONAMIENTO | PZA | 6608.97 | 6608.97 | 6609.14 | 6609.14 | 6609.14 | 6609.14 | 6609.14 | 6609.14 | 6609.14
3160000493 | SUMINISTRO Y COLOCACION DE PANTALLA MANUAL SUPERFICIE BLANCA MATE DE TELA O VINIL DE TAMAÑO 2.13 X 2.13 METS O 105" PULGADAS CARCASA METALICA RESISTENTE COLOR BLANCO, CONTRATAMIENTO ANTIHONGOS, RESISTENTE AL FUEGO, LAVABLE INCLUYE: CONEXIONES FLETES AL LUGAR DE LA OBRA, ACARREOS DENTRO Y FUERA DE LA OBRA Y TODO LO NECESARIO PARA SU CORRECTO FUNCIONAMIENTO | PZA | 2283.58 | 2283.58 | 2283.64 | 2283.64 | 2283.64 | 2283.64 | 2283.64 | 2283.64 | 2283.64
3160000494 | SUMINISTRO Y COLOCACION DE PANTALLA LCD DE 47" FULL HD 1080 PIXELES, RESOLUCION NATIVA DE PANTALLA: 1920 X 1080 PIXELES, CONTRASTE DINAMICO DE 100 000:1, CON BOCINAS Y SINTONIZADOR TV, ENTRADAS DE AUDIO RCA/S-VIDEO//HDMI, ENTRADA DE VIDEO RCA/VIDEO/HDMI INCLUYE: SOPORTE MOVIL, CONEXIONES FLETES AL LUGAR DE LA OBRA, ACARREOS DENTRO Y FUERA DE LA OBRA Y TODO LO NECESARIO PARA SU CORRECTO FUNCIONAMIENTO | PZA | 22184.58 | 22184.58 | 22185.14 | 22185.14 | 22185.14 | 22185.14 | 22185.14 | 22185.14 | 22185.14
3160000503 | SUMINISTRO Y COLOCACION DE COMPUTADORA DE ESCRITORIO: PROCESADOR INTEL CORE I5-2400 (3.10 GHZ, CACHÉ DE 6 MB, 4 NÙCLEOS), CHIPSET INTEL Q67 EXPRESS, MEMORIA RAM DE 4 GB DDR3 1333 MHZ SDRAM EXPANSIBLE A 16 MB, DISCO DURO SATA DE 320 GB A 7200 RPM Y 4.0 GB/S, UNIDAD ÒPTICA 8X DVD±RW, TARJETA DE VIDEO INTEGRADA INTEL HD GRAPHICS MEDIA ACCELERATOR, TARJETA DE SONIDO INTEGRADA DE ALTA DEFINICIÓN, TARJETA DE RED ETHERNET INTEGRADO GIGABIT (10/100/1000 MBPS), TARJETA DE RED INALÁMBRICA DE 54MBPS 802.11 G/N, FUENTE DE PODER CON CONSUMO MÁXIMO DE 280W Y 85% MINÍMO DE EFICIENCIAY CUMPLIR AL MENOS CON ENERGY STAR 5.0, CHASIS CON MEDIDAS NO MAYORES DE 37 CM DE ALTO Y 12 CM DE ANCHO Y 45 CM DE PROFUNDIDAD, SWITCH DE INTRUSIÓN AL CHASIS, MONITOR DE PANTALLA PLANA DE 17" MATRIZ ACTIVA TFT, TECLADO ESTÁNDAR, MOUSE ÒPTICO DE 2 BOTONES CON SCROLL, WINDOWS 7 PROFESIONAL ORIGINAL DE 64 BITS EN ESPAÑOL (SOFTWARE CON MEDIAS DE INSTALACIÓN), GARANTIA MINIMA DE 3 AÑOS, INCLUYE: CONEXIONES, FLETES AL LUGAR DE LA OBRA, ACARREOS DENTRO Y FUERA DE LA OBRA. | PZA | 39131.38 | 39131.38 | 39132.36 | 39132.36 | 39132.36 | 39132.36 | 39132.36 | 39132.36 | 39132.36
3160000504 | SUMINISTRO E INSTALACION DE MICROSOFT OFFICE 2010 ESTÁNDAR ACADÉMICO EN ESPAÑOL CON LICENCIA PERPETUA, INCLUYE: INSTALACIONES. | PZA | 2612.08 | 2612.08 | 2612.14 | 2612.14 | 2612.14 | 2612.14 | 2612.14 | 2612.14 | 2612.14
3160000505 | SUMINISTRO E INSTALACION DE ANTIVIRUS BITDEFENDER INTERNET SECURITY, INCLUYE: INSTALACIONES | PZA | 2966.05 | 2966.05 | 2966.12 | 2966.12 | 2966.12 | 2966.12 | 2966.12 | 2966.12 | 2966.12
3160000506 | SUMINISTRO Y COLOCACION DE EQUIPO DE ENERGÍA DE RESPALDO: BATERÍA MÍNIMO 35 MIN A PLENA CARGA Y MÍNIMO 14 MIN, A MEDIA CARGA, VIDA ÚTIL TIPICA DE LA BATERÍA MINIMO DE 3 A 6 AÑOS, VELOCIDAD DE RECARGA MÁXIMO 4HRS HASTA EL 90%, CONEXIÓN TIPO NEMA 5-15P, SALIDA DE AL MENOS 500VA, TENSIÓN NOMINAL DE 120 VCA, REGULACIÓN DE FRECUENCIA DE 60 HZ ± 10%, TOMA CORRIENTE 6 NEMA 5-15R, TRANSFERENCIA MÁXIMA DE 4 MS, SUPRESIÓN DE RUIDO DE SOBRETENSIONES CA A 480 JOULES, TIEMPO DE RESPUESTA INSTANTANEO, PUERTO DE MONITOREO USB (SOFTWARE Y CABLES), NOM-001-SCFI-1993 E ISO 9001-2000, MINIMO 4 LEDS EN EL PANEL FRONTAL Y ALARMA SONORA, INTERRUPTOR PARA APAGADO Y ENCENDIDO E INTERUPTOR PARA ALARMA, GARANTIA DE 3 AÑOS EN TODAS SUS PARTES, INCLUYENDO BATERIAS Y PARTES ELECTRÓNICAS, INCLUYE: CONEXIONES, FLETES AL LUGAR DE LA OBRA, ACARREOS DENTRO Y FUERA DE LA OBRA. | PZA | 1643.86 | 1643.86 | 1643.9 | 1643.9 | 1643.9 | 1643.9 | 1643.9 | 1643.9 | 1643.9
3160000507 | SUMINISTRO Y COLOCACION DE IMPRESORA LASER B/N: TECNOLOGÍA LÁSER, VELODIDAD DE 35 PPM, RESOLUCIÓN A 1200 X 1200 DPI, MEMORIA BASE INSTALADA DE 80MB Y CRECIMIENTO A 320 MB, PUERTO ETHERNET 10/100 TX O SERVIDOR DE IMPRESIÓN INTERNON CAPACIDAD DE BANDEJA DE ENTRADA 500 Y SALIDA 300 HOJAS, IMPRESIÓN EN CARTA, OFICIO O LEGARL, A4, PUERTO USB (CABLE INCLUIDO), SOPORTE DE IMPRESIÓN BAJO AMBIENTE WINDOWS Y MAC OS X, MANUALES Y SOFTWARE DE CONFIGURACIÓN, INSTALACIÓN Y USO, CICLO DE TRABAJO PROMEDIO MENSUAL DE 175,000 HOJAS. INCLUYE: CONEXIONES, FLETES AL LUGAR DE LA OBRA, ACARREOS DENTRO Y FUERA DE LA OBRA. | PZA | 7505.4 | 7505.4 | 7505.59 | 7505.59 | 7505.59 | 7505.59 | 7505.59 | 7505.59 | 7505.59
3160000508 | SUMNISTRO Y COLOCACION DE IMPRESORA LÁSER ACOLOR: VELOCIDAD DE IMPRESIÓN EN NEGRO DE AL MENOS 20 PPM Y A COLOR DE AL MENOS 16 PPM, CALIDAD DE IMPRESIÓN DE 600 X 600 DPI, MEMORIA ESTÁNDAR DE 128 MB, CONECTIVIDAD USB 2.0 DE ALTA VELOCIDAD (CONECTOR TIPO B) Y PUERTO ETHERNET 10/100 BASE TX, CABLE DE ALIMENTACIÓN, TONES, CABLE USB, MANUALES, GUÍAS Y MEDIAS DE INSTALACIÓN, CICLO DE TRABAJO DE 40,000 PÁGINA, GARANTIA MINIMA DE 1 AÑO. INCLUYE: CONEXIONES, FLETES AL LUGAR DE LA OBRA, ACARREOS DENTRO Y FUERA DE LA OBRA. | PZA | 4210 | 4210 | 4210.1 | 4210.1 | 4210.1 | 4210.1 | 4210.1 | 4210.1 | 4210.1
3160000509 | SUMINISTRO Y COLOCACION DE PROYECTOR DE VIDEO: TECNOLOGÍA DLP, 2000 ANSI LÚMENS, CONTRASTE 1000:1, RESOLUCIÓN DE 1024 X 768 (XGA), TAMAÑO DE IMAGEN: MINIMO 0.6 M Y MAYOR 6 MTS., DISTANCIA DE PROYECCIÓN A 12 MTS, APERTURA DE LENTE F/2.5, LÁMPARA DE 185W HASTA 220W, CICLO DE VIDAD DE LA LÀMPARA DE 3000/4000 (NORMAL/ECONÓMICO), ENTRADAS DE VIDEO D-SUB, RCA, COMPUESTO S-VIDEO, FORMATO DE VIDEO ANALÓGICO NTSC, SECAM, PAL, ALTAVOCES INTEGRADOS, ACCSORIOS: TAPA PARA LENTE, CABLES VGA, CABLE DE CORRIENTE, CONTROL REMOTO, MALETÓN Y SOPORTE PARA TECHO. GARANTÍA MINIMA DE 2 AÑOS EN PARTES Y 1 AÑO EN LÁMPARA. INCLUYE: CONEXIONES, FLETES AL LUGAR DE LA OBRA, ACARREOS DENTRO Y FUERA DE LA OBRA. | PZA | 11136.66 | 11136.66 | 11136.94 | 11136.94 | 11136.94 | 11136.94 | 11136.94 | 11136.94 | 11136.94
3160000510 | SUMINISTRO Y COLOCACION DE PANTALLA ELÈCTRICA: SUPERFICIE BLANCA MATE DE TELA O VINIL DE TAMAÑO 2.13 X 2.13 MTS O 105" PULGADAS, ACCESORIO: CONTROL REMOTO, INCLUYE: CONEXIONES, FLETES AL LUGAR DE LA OBRA, ACARREOS DENTRO Y FUERA DE LA OBRA. | PZA | 6608.97 | 6608.97 | 6609.14 | 6609.14 | 6609.14 | 6609.14 | 6609.14 | 6609.14 | 6609.14
3160000511 | SUMINISTRO Y COLOCACION DE PANTALLA MANUAL: PANTALLA DE ALTO DESEMPEÑO, SOPORTES LATERALES, SUPERFICIE BLANCA DE TELA MATE CON MARCO 2.13 X 2.13 MTS O 105" PULGADAS, CARCASA METÁLICA DE COLOR BLANCO, TRATAMIENTOS ANTI-HONGOS, RESISTENTE AL FUEGO, LAVABLE. INCLUYE: CONEXIONES, FLETES AL LUGAR DE LA OBRA, ACARREOS DENTRO Y FUERA DE LA OBRA. | PZA | 3617.36 | 3617.36 | 3617.44 | 3617.44 | 3617.44 | 3617.44 | 3617.44 | 3617.44 | 3617.44
3160000512 | SUMINISTRO Y COLOCACION DE PANTALLA LCD DE 47": FULL HD 1080 PIXELES, RESOLUCIÓN NATIVA DE PARTALLA DE 1920 X 2080 PIXELES, CONTRASTE DINÁMICO DE 100 000:1, BOCINAS Y SINTONIZADOR TV, ENTRADA DE AUDIO RCA/S-VIDEO/HDMI, ENTRADA DE VIDEO RCA/VIDEO/HDMI, SOPORTE MOVIL, CONTROL REMOTO, GARANTIA DE 1 AÑO. INCLUYE: CONEXIONES, FLETES AL LUGAR DE LA OBRA, ACARREOS DENTRO Y FUERA DE LA OBRA. | PZA | 22184.58 | 22184.58 | 22185.14 | 22185.14 | 22185.14 | 22185.14 | 22185.14 | 22185.14 | 22185.14
3160000518 | (M10600020-1) SUMINISTRO Y COLOCACION DE SILLA PARA MESA BINARIA, INCLUYE: MANO DE OBRA, HERRAMIENTAS, DESCARGA, ACARREOS DENTRO Y FUERA DE LA OBRA. | PZA | 621.43 | 621.43 | 621.44 | 621.44 | 621.46 | 621.46 | 621.45 | 621.46 | 621.46
3160000519 | (M10600090-1) SUMINISTRO Y COLOCACION DE PIZARRON BLANCO PORCELANIZADO (900MM. X 3000MM.), INCLUYE: MANO DE OBRA, HERRAMIENTAS, ACARREOS DENTRO Y FUERA DE LA OBRA. TRABAJO TERMINADO. | PZA | 5273.9 | 5273.9 | 5274 | 5274 | 5274.06 | 5274.06 | 5274.03 | 5274.06 | 5274.06
3160000520 | (M10600041-1) SUMINISTRO Y COLOCACION DE MESA PARA MAESTRO DE 1200 X 600 X 750 MM. DE H., INCLUYE: MANO DE OBRA, HERRAMIENTAS, ACARREOS DENTRO Y FUERA DE LA OBRA. TRABAJO TERMINADO. | PZA | 1151.04 | 1151.04 | 1151.06 | 1151.06 | 1151.1 | 1151.1 | 1151.07 | 1151.1 | 1151.1
3160000521 | (M10600038-1) SUMINISTRO Y COLOCACION DE SILLA DE PALETA DE POLIPROPILENO DE 760 x 510 x 520mm. DE ALTURA, . INCLUYE: DESCARGA, ACARREOS DENTRO DE LA OBRA. | PZA | 707.08 | 707.08 | 707.1 | 707.1 | 707.13 | 707.13 | 707.1 | 707.13 | 707.13
3160000522 | SUMINISTRO, MANIOBRA, MONTAJE, E INSTALACION DE COMPUTADORA DE ESCRITORIO ACER X490G, INCLUYE:MONITOR ACER V193WEJB 19" LCD RESOLUCION 1440X900, PROCESADOR INTEL COREI3 550 3.20 GHZ, DISCO DURO SATA 500 GB 7200 RPM, 3GB DE MEMORIA RAM DDR3, WINDOWS 7 PROFESIONAL, DATASHIELD NO BREAK, MOD. KS625PRO, ANTIVIRUS KASPERSKY INTERNER SECURITY 2011, OFFICCE PRO 2010 32BIT/X64 SPANISH MEXICO DVD, MICROSOFT ACCES, MICROSOFT EXCEL, MICROSOFT OUTLOOK, MICROSOFT POWERPOINT, MICROSOFT PUBLISHER, MICROSOFT WORD, MICROSOFT ONENOTE..., M50300071 DE CATALAGO , INCLUYE: FLETES DE ALMACENES AL LUGAR DE LA OBRA, CARGA Y DESCARGA DENTRO Y FUERA DEL EDIFICIO, HERRAMIENTA MENOR, MANO DE OBRA, ACARREOS DENTRO Y FUERA DE LA OBRA. TRABAJO TERMINADO EN TIEMPOS AUTORIZADOS POR LA DIRECCION DEL PLANTEL. | PZA | 27435.86 | 27435.86 | 27436.55 | 27436.55 | 27436.55 | 27436.55 | 27436.55 | 27436.55 | 27436.55
3160000523 | SUMINISTRO, MANIOBRA, MONTAJE, E INSTALACION DE IMPRESORA HP CM2320N, M50300072 DE CATALAGO , INCLUYE: FLETES DE ALMACENES AL LUGAR DE LA OBRA, CARGA Y DESCARGA DENTRO Y FUERA DEL EDIFICIO, HERRAMIENTA MENOR, MANO DE OBRA, ACARREOS DENTRO Y FUERA DE LA OBRA. TRABAJO TERMINADO EN TIEMPOS AUTORIZADOS POR LA DIRECCION DEL PLANTEL. | PZA | 17223.54 | 17223.54 | 17223.97 | 17223.97 | 17223.97 | 17223.97 | 17223.97 | 17223.97 | 17223.97
3160000526 | SUMINISTRO Y COLOCACION DE ESTUFON DE 4 QUEMADORES DE 1.50 X 0.60 MTS., INCLUYE: MANO DE OBRA, HERRAMIENTAY ACARREOS DENTRO Y FUERA DE LA OBRA. | PZA | 4870.05 | 4870.05 | 4870.16 | 4870.16 | 4870.16 | 4870.16 | 4870.16 | 4870.16 | 4870.16
3160000527 | (MNB000001) COLOCACION DE NO BREAK ELECTRONICO CON REGULADOR ELECTRONICO INTEGRADO SUMINISTRADO POR EL INIFECH. INCLUYE TODO LO NECESARIO PARA SU CORRECTA EJECUCION. | PZA | 73.86 | 73.86 | 73.86 | 73.86 | 73.88 | 73.88 | 73.87 | 73.88 | 73.88
3160000533 | (M10400043) SUMINISTRO Y COLOCACIÓN DE BANCA DE 1800 x 400 x 450 mm. DE H. ASIENTO DE MADERA, ESTRUCTURA METALICA. INCLUYE: MADERA DE PINO DE 3a., HERRAMIENTA, ACARREOS, MANO DE OBRA Y TODO LO NECESARIO PARA SU CORRECTA EJECUCION. | PZA | 9279.25 | 9279.25 | 9279.43 | 9279.43 | 9279.57 | 9279.57 | 9279.48 | 9279.57 | 9279.57
3160000534 | SUMINISTRO Y COLOCACION DE BOTIQUIN DE PRIMEROS AUXILIOS, INCLUYE: ACCESORIOS DE FIJACION, HERRAMIENTA, MANO DE OBRA, ACARREOS DENTRO Y FUERA DE LA OBRA Y TODO LO NECESARIO PARA SU CORRECTA EJECUCIÓN. | PZA | 949.37 | 949.37 | 949.38 | 949.38 | 949.39 | 949.39 | 949.39 | 949.39 | 949.39
3160000538 | (M30200068-1) MANIOBRA Y MONTAJE DE TELEVISOR LCD 32" SUMINISTRADO POR EL INIFECH. INCLUYE: FLETES DE ALMACENES AL LUGAR DE LA OBRA, CARGA Y DESCARGA DENTRO Y FUERA DEL EDIFICIO, HERRAMIENTA, MANO DE OBRA, ACARREOS FUERA Y DENTRO DE LA OBRA. TRABAJO TERMINADO. | PZA | 145.17 | 145.17 | 144.93 | 144.93 | 145.75 | 145.75 | 145.17 | 145.75 | 145.75
3160000540 | (M10100037) COLOCACION DE ESCRITORIO CON ADITAMENTO EJECUTIVO LADO DERECHO, INCLUYE: DESCARGA, ACARREO DENTRO DE LA OBRA. | PZA | 53.31 | 53.31 | 53.28 | 53.28 | 53.4 | 53.4 | 53.31 | 53.4 | 53.4
3160000541 | (PE10100020) MANIOBRA Y MONTAJE DE MESA PARA COMPUTADORA DE 500X1600X750 MM. DE H; CON PORTA CPU Y DUCTO DE INSTALACIONES, INCLUYE: CARGA Y DESCARGA DENTRO Y FUERA DEL EDIFICIO, HERRAMIENTA, MANO DE OBRA, ACARREO FUERA Y DENTRO DE LA OBRA Y TODO LO NECESARIO PARA SU BUEN FUNCIONAMIENTO. | PZA | 61.62 | 61.62 | 61.59 | 61.59 | 61.71 | 61.71 | 61.62 | 61.71 | 61.71
3160000542 | (MEMO120) COLOCACIÓN Y MONTAJE DE MESA DE TRABAJO HECHA EN MADERA DE 1.20 X 0.60 MTS. MARCA MEMOSA. INCLUYE: MANO DE OBRA, HERRAMIENTA, ACARREOS DENTRO Y FUERA DE LA OBRA. | PZA | 61.18 | 61.18 | 61.16 | 61.16 | 61.27 | 61.27 | 61.19 | 61.27 | 61.27
3160000555 | (M10200004) COLOCACION Y MONTAJE DE MUEBLE DE GUARDADO ALTO PARA LABORATORIO DE 1430 X 570 X 1055 MM, INCLUYE: CARGA Y DESCARGA, MANO DE OBRA, HERRAMIENTA Y ACARREOS DENTRO Y FUERA DE LA OBRA. | PZA | 123.66 | 123.66 | 123.64 | 123.64 | 123.72 | 123.72 | 123.67 | 123.72 | 123.72
3160000556 | (M10200007) COLOCACION Y MONTAJE DE MESA DE PREPARACION Y DEMOSTRACION CON CUBIERTA PARA LABORATORIOS, INCLUYE: CARGA Y DESCARGA, HERRAMIENTAS, MANO DE OBRA, ACARREOS DENTRO Y FUERA DE LA OBRA. | PZA | 250.54 | 250.54 | 250.49 | 250.49 | 250.67 | 250.67 | 250.55 | 250.67 | 250.67
3160000557 | (M10200014) COLOCACION Y MONTAJE DE VALVULA PARA GAS (6-7887-2) CON SELLO DE PLASTICO COLOR AZUL, INCLUYE: CONEXIONES, ACCESORIOS, CARGA Y DESCARGA, HERRAMIENTA, MANO DE OBRA, ACARREOS DENTRO Y FUERA DE LA OBRA. | PZA | 135.28 | 135.28 | 135.17 | 135.17 | 135.57 | 135.57 | 135.28 | 135.57 | 135.57
3160000558 | (M10200015) COLOCACION Y MONTAJE DE VALVULA CUELLO DE GANSO DISEÑO ESPECIAL SE FABRICA EN BRONCE TIPO CAPFCE PARA AGUA, INCLUYE: CONEXIONES, ACCESORIOS, CARGA Y DESCARGA, HERRAMIENTA, MANO DE OBRA, ACARREOS DENTRO Y FUERA DE LA OBRA. | PZA | 132.39 | 132.39 | 132.39 | 132.39 | 132.43 | 132.43 | 132.4 | 132.43 | 132.43
3160000559 | (M10200016) COLOCACION Y MONTAJE DE VALVULA COMBINADA TIPO CAPFCE DE BRONCE CROMADA, TORRETA RECTANGULAR, INCLUYE: TAPON MACHO DE 3/8", CONEXIONES, ACCESORIOS, CARGA Y DESCARGA, HERRAMIENTA, MANO DE OBRA, ACARREOS DENTRO Y FUERA DE LA OBRA. | PZA | 133.05 | 133.05 | 133.03 | 133.03 | 133.09 | 133.09 | 133.05 | 133.09 | 133.09
3160000560 | (M10200027) COLOCACION Y MONTAJE DE MESA DE LAVADO CON 2 TARJAS DE 2400 X 600 X 900 MM. DE H., INCLUYE: CARGA Y DESCARGA, HERRAMIENTA, MANO DE OBRA, ACARREOS DENTRO Y FUERA DE LA OBRA, TRABAJO TERMINADO. | PZA | 50.56 | 50.56 | 50.52 | 50.52 | 50.62 | 50.62 | 50.56 | 50.62 | 50.62
3160000561 | (M40200057) COLOCACION Y MONTAJE DE DESECADORES DE 200mm. DE DIAMETRO Y TAPADERA CON ASA, INCLUYE: ACCESORIOS, HERRAMIENTA, MANO DE OBRA, CARGA Y DESCARGA, ACARREOS DENTRO Y FUERA DE LA OBRA. | PZA | 144.98 | 144.98 | 144.75 | 144.75 | 145.57 | 145.57 | 144.98 | 145.57 | 145.57
3160000562 | (M40200903) COLOCACION Y MONTAJE DE PAQUETE DE LABORATORIO POLIFUNCIONAL, INCLUYE: ACCESORIOS, HERRAMIENTA, CARGA Y DESCARGA, MANO DE OBRA, ACARREOS DENTRO Y FUERA DE LA OBRA. | PZA | 144.98 | 144.98 | 144.75 | 144.75 | 145.57 | 145.57 | 144.98 | 145.57 | 145.57
3160000567 | (M40300023) COLOCACION DE BALANZA GRAVATORIA OHAUS, INCLUYE: DESCARGA, MANO DE OBRA, ACARREO DENTRO DE LA OBRA. | PZA | 144.98 | 144.98 | 144.75 | 144.75 | 145.57 | 145.57 | 144.98 | 145.57 | 145.57
3160000568 | (M40400007) COLOCACION DE APARATO HOTFMAN, INCLUYE: DESCARGA, ACARREOS DENTRO DE LA OBRA. | PZA | 123.26 | 123.26 | 123.07 | 123.07 | 123.73 | 123.73 | 123.27 | 123.73 | 123.73
3160000569 | (M40400028) COLOCACION DE JERINGA PASCAL VIDRIO EMBOLO Y EMPUJADORA P/ DEMOST. DE LA PRESION, INCLUYE: DESCARGA, ACARREOS DENTRO DE LA OBRA. | PZA | 51.36 | 51.36 | 51.27 | 51.27 | 51.55 | 51.55 | 51.36 | 51.55 | 51.55
3160000570 | (M40400040) COLOCACION DE MICROSCOPIO MONOCULAR TIPO, INCLUYE:ACCESORIOS, HERRAMIENTA, DESCARGA EN EL LUGAR DE LA OBRA, MANO DE OBRA, ACARREOS DENTRO DE LA OBRA. | PZA | 165.43 | 165.43 | 165.19 | 165.19 | 165.99 | 165.99 | 165.43 | 165.99 | 165.99
3160000571 | (M40400080) COLOCACION DE VASO COMUNICANTE DE VIDRIO CON BASE DE MADERA, INCLUYE: DESCARGA EN EL LUGAR DE LA OBRA, MANO DE OBRA, ACARREOS DENTRO DE LA OBRA. | PZA | 147.91 | 147.91 | 147.68 | 147.68 | 148.48 | 148.48 | 147.92 | 148.48 | 148.48
3160000572 | (M40800012) COLOCACION DE CONJUNTO PARA PRACTICAS DE BIOLOGIA TIPO CAPFCE, INCLUYE: DESCARGA EN EL LUGAR DE LA OBRA, MANO DE OBRA, ACARREOS DENTRO DE LA OBRA. | PZA | 165.43 | 165.43 | 165.19 | 165.19 | 165.99 | 165.99 | 165.43 | 165.99 | 165.99
3160000573 | (M40800013) COLOCACION DE CONJUNTO PARA PRACTICAS DE QUIMICA TIPO CAPFCE, INCLUYE: DESCARGA EN EL LUGAR DE LA OBRA, MANO DE OBRA, ACARREOS DENTRO DE LA OBRA. | PZA | 147.91 | 147.91 | 147.68 | 147.68 | 148.48 | 148.48 | 147.92 | 148.48 | 148.48
3160000574 | (M40800014) COLOCACION DE CONJUNTO DE PRACTICAS DE MECANICA TIPO CAPFCE CON MANUAL, INCLUYE: DESCARGA EN EL LUGAR DE LA OBRA, MANO DE OBRA, ACARREO DENTRO DE LA OBRA. | PZA | 147.91 | 147.91 | 147.68 | 147.68 | 148.48 | 148.48 | 147.92 | 148.48 | 148.48
3160000575 | (M40800017) COLOCACION DE CONJUNTO DE PRACTICAS ELECTRICO, BASICA Y SEMICONDUCTORES TIPO CAPFCE, INCLUYE: DESCARGA DENTRO, ACARREO DENTRO DE LA OBRA. | PZA | 15.55 | 15.55 | 15.53 | 15.53 | 15.58 | 15.58 | 15.56 | 15.58 | 15.58
3160000576 | (M40800028) MONTAJE DE MOTOR DE GASOLINA (KIT), INCLUYE: DESCARGA Y ACARREO DENTRO DE LA OBRA, HERRAMIENTA, MANO DE OBRA. | PZA | 71.26 | 71.26 | 71.19 | 71.19 | 71.43 | 71.43 | 71.26 | 71.43 | 71.43
3160000577 | (M40800045) COLOCACION DE VERNIER (PIE DE REY) GRANDE PARA DEMOSTRACION DE 75 CMS. DE LONGITUD, INCLUYE:DESCARGA EN EL LUGAR DE LA OBRA, MANO DE OBRA, ACARREO DENTRO DE LA OBRA. | PZA | 55.9 | 55.9 | 55.82 | 55.82 | 56.08 | 56.08 | 55.9 | 56.08 | 56.08
3160000578 | (M40800901) COLOCACION DE CONJUNTO DE TERMOLOGIA, INCLUYE: DESCARGA EN EL LUGAR DE LA OBRA, MANO DE OBRA, ACARREO DENTRO DE LA OBRA. | PZA | 147.91 | 147.91 | 147.68 | 147.68 | 148.48 | 148.48 | 147.92 | 148.48 | 148.48
3160000579 | (M40800902) COLOCACION DE CONJUNTO DE OPTICA, INCLUYE: DESCARGA EN EL LUGAR DE LA OBRA, MANO DE OBRA, ACARREOS DENTRO DE LA OBRA. | PZA | 66.84 | 66.84 | 66.8 | 66.8 | 66.95 | 66.95 | 66.84 | 66.95 | 66.95
3160000580 | (M40900010) COLOCACION DE BOMBA PORTATIL DE PRESION Y VACIO (5º HG.), INCLUYE: DESCARGA, ACARREO DENTRO DE LA OBRA. | PZA | 83.62 | 83.62 | 83.49 | 83.49 | 83.95 | 83.95 | 83.63 | 83.95 | 83.95
3160000581 | (M40900015) COLOCACION DE ESTUFA, INCLUYE: DESCARGA EN EL LUGAR DE LA OBRA, MANO DE OBRA, ACARREOS DENTRO DE LA OBRA. | PZA | 65.54 | 65.54 | 65.51 | 65.51 | 65.64 | 65.64 | 65.55 | 65.64 | 65.64
3160000582 | (M41000004) COLOCACION DE ESTEROSCOPIO DE DISCUSION DE DOBLE REFLEXION, INCLUYE: DESCARGA EN EL LUGAR DE LA OBRA, MANO DE OBRA, ACARREO DENTRO DE LA OBRA. | PZA | 58.29 | 58.29 | 58.25 | 58.25 | 58.35 | 58.35 | 58.29 | 58.35 | 58.35
3160000597 | (M10100016) MANIOBRA Y MONTAJE DE LIBRERO CON PUERTAS DE CRISTAL DE 900X450X900 MM. INCLUYE: CARGA Y DESCARGA, HERRAMIENTA, MANO DE OBRA, ACARREOS DENTRO Y FUERA DE LA OBRA. TRABAJO TERMINADO | PZA | 97.52 | 97.52 | 97.44 | 97.44 | 97.7 | 97.7 | 97.52 | 97.7 | 97.7
3160000598 | (M10200003) COLOCACION DE MUEBLE DE GUARDADO BAJO PARA LABORATORIOS DE 1430x590x900 MM., INCLUYE: CARGA Y DESCARGA, MANO DE OBRA, ACARREOS DENTRO Y FUERA DE LA OBRA. | PZA | 134.83 | 134.83 | 134.67 | 134.67 | 135.22 | 135.22 | 134.83 | 135.22 | 135.22
3160000615 | (M10200028) SUMINISTRO Y COLOCACION DE MESA DE LAVADO CON 1 TARJA DE 1200 x 600 x 900mm., INCLUYE: DESCARGA, ACARREO DENTRO DE LA OBRA. | PZA | 8862.95 | 8862.95 | 8863.15 | 8863.15 | 8863.21 | 8863.21 | 8863.17 | 8863.21 | 8863.21
3160000616 | (M10200096) SUMINISTRO Y COLOCACION DE MESA CENTRAL PARA LABORATORIO, INCLUYE: HERRAMIENTA, MANO DE OBRA, ACARREO DENTRO Y FUERA DE LA OBRA. | PZA | 36958.53 | 36958.53 | 36959.34 | 36959.34 | 36959.79 | 36959.79 | 36959.46 | 36959.79 | 36959.79
3160000617 | (M10100032) SUMINISTRO Y COLOCACION DE ARCHIVERO METALICO DE LAMINA CAL. 20 DE 2 GAVETAS TAMAÑO OFICIO CAL.22 DE 440x710x750 MM. INCLUYE: DESCARGA Y ACARREOS DENTRO DE LA OBRA. | PZA | 3693.69 | 3693.69 | 3693.72 | 3693.72 | 3693.95 | 3693.95 | 3693.79 | 3693.95 | 3693.95
3160000617 | (M10100032) SUMINISTRO Y COLOCACION DE ARCHIVERO METALICO DE LAMINA CAL. 20 DE 2 GAVETAS TAMAÑO OFICIO CAL.22 DE 440x710x750 MM. INCLUYE: DESCARGA Y ACARREOS DENTRO DE LA OBRA. | PZA | 3693.69 | 3693.69 | 3693.72 | 3693.72 | 3693.95 | 3693.95 | 3693.79 | 3693.95 | 3693.95
3160000623 | (M10100031) COLOCACION DE CESTO METALICO PARA PAPELES DE FORMA RECTANGULAR DE 334x184x334 mm. INCL: DESCARGA, ACARREO DENTRO DE LA OBRA. | PZA | 13.46 | 13.46 | 13.46 | 13.46 | 13.51 | 13.51 | 13.47 | 13.51 | 13.51
3160000627 | (M10400047) SUMINISTRO Y COLOCACIÓN DE TABLERO PARA HERRAMIENTAS DE 1200x900MM. INCLUYE: MANO DE OBRA, HERRAMIENTAS, ACARREOS DENTRO Y FUERA DE LA OBRA. TRABAJO TERMINADO. | PZA | 2853.34 | 2853.34 | 2853.39 | 2853.39 | 2853.44 | 2853.44 | 2853.41 | 2853.44 | 2853.44
3160000629 | (M10400051) SUMINISTRO Y COLOCACIÓN DE ANAQUEL TIPO COMODA CON PUERTAS DE 919X484X915 MM DE H. INCLUYE: MANO DE OBRA, HERRAMIENTAS, ACARREOS DENTRO Y FUERA DE LA OBRA. TRABAJO TERMINADO. | PZA | 8014.8 | 8014.8 | 8014.93 | 8014.93 | 8015.19 | 8015.19 | 8015.01 | 8015.19 | 8015.19
3160000630 | (M10400055) SUMINISTRO Y COLOCACIÓN DE ANAQUEL TIPO ESQUELETO DE 915X600X2210 MM. DE H. INCLUYE: MANO DE OBRA, HERRAMIENTAS, ACARREOS DENTRO Y FUERA DE LA OBRA. TRABAJO TERMINADO. | PZA | 2793.26 | 2793.26 | 2793.31 | 2793.31 | 2793.38 | 2793.38 | 2793.33 | 2793.38 | 2793.38
3160000632 | (M10400165) SUMINISTRO Y COLOCACIÓN DE BANCO DE TRABAJO TIPO B-16. INCLUYE: MANO DE OBRA, HERRAMIENTAS, ACARREOS DENTRO Y FUERA DE LA OBRA. TRABAJO TERMINADO. | PZA | 8615.52 | 8615.52 | 8615.65 | 8615.65 | 8615.92 | 8615.92 | 8615.73 | 8615.92 | 8615.92
3160000633 | (M10400168)SUMINISTRO Y COLOCACIÓN DE BANCO DE TRABAJO TIPO B-19. de 1200x600x850 mm. INCLUYE: MANO DE OBRA, HERRAMIENTAS, ACARREOS DENTRO Y FUERA DE LA OBRA. TRABAJO TERMINADO. | PZA | 17173.28 | 17173.28 | 17173.63 | 17173.63 | 17173.91 | 17173.91 | 17173.72 | 17173.91 | 17173.91
3160000642 | (M20100606) SUMINISTRO Y COLOCACIÓN DE TORNILLO DE BANCO GIRATORIO 101.6 MM. (4') ANCHO, 127 MM. (4') ABERTURA, INCLUYE: MANO DE OBRA, HERRAMIENTAS, ACARREOS DENTRO Y FUERA DE LA OBRA. TRABAJO TERMINADO. | PZA | 4277.46 | 4277.46 | 4277.55 | 4277.55 | 4277.61 | 4277.61 | 4277.56 | 4277.61 | 4277.61
3160000643 | (M40800028) SUMINISTRO Y COLOCACIÓN DE MOTOR DE GASOLINA (KIT). INCLUYE: MANO DE OBRA, HERRAMIENTAS, ACARREOS DENTRO Y FUERA DE LA OBRA. TRABAJO TERMINADO. | PZA | 8441.2 | 8441.2 | 8441.34 | 8441.34 | 8441.57 | 8441.57 | 8441.42 | 8441.57 | 8441.57
3160000661 | (M20100073) SUMINISTRO Y COLOCACIÓN DE CALIBRADOR VERNIER (PIE DE REY) DE 190 MM (7"). INCLUYE: MANO DE OBRA, HERRAMIENTAS, ACARREOS DENTRO Y FUERA DE LA OBRA. TRABAJO TERMINADO. | PZA | 309.74 | 309.74 | 309.74 | 309.74 | 309.75 | 309.75 | 309.74 | 309.75 | 309.75
3160000675 | (M10100004) SUMINISTRO Y COLOCACION DE ESCRITORIO SECRETARIAL, CUBIERTA 2 NIVELES DE 1200x750x750 MM DE H. INCLUYE: MANO DE OBRA, HERRAMIENTAS, ACARREOS DENTRO Y FUERA DE LA OBRA, TRABAJO TERMINADO. | PZA | 4395.51 | 4395.51 | 4395.61 | 4395.61 | 4395.67 | 4395.67 | 4395.62 | 4395.67 | 4395.67
3160000680 | (M10100005) SUMINISTRO Y COLOCACION DE CREDENZA CON 2 PUERTAS DE CRISTAL CORREDIZAS DE 1800x420x750 MM DE H.INCLUYE: MANO DE OBRA, HERRAMIENTAS, ACARREOS DENTRO Y FUERA DE LA OBRA, TRABAJO TERMINADO. | PZA | 5848.55 | 5848.55 | 5848.64 | 5848.64 | 5848.77 | 5848.77 | 5848.69 | 5848.77 | 5848.77
3160000681 | (M10400067) SUMINISTRO Y COLOCACIÓN DE ESPEJO PROBADOR TIPO BIOMBO DE TRES CARAS DE 1560 DE LONGITUD. INCLUYE: MANO DE OBRA, HERRAMIENTAS, ACARREOS DENTRO Y FUERA DE LA OBRA. TRABAJO TERMINADO. | PZA | 16291.29 | 16291.29 | 16291.62 | 16291.62 | 16291.89 | 16291.89 | 16291.7 | 16291.89 | 16291.89
3160000683 | (M31000003) SUMINISTRO Y COLOCACIÓN DE MAQUINA SOBREHILADORA 3 HILOS, AGUJA RECTA PARA TODAS LAS TELAS.. INCLUYE: MANO DE OBRA, HERRAMIENTAS, ACARREOS DENTRO Y FUERA DE LA OBRA. TRABAJO TERMINADO. | PZA | 35204.95 | 35204.95 | 35205.75 | 35205.75 | 35205.98 | 35205.98 | 35205.82 | 35205.98 | 35205.98
3160000720 | (M10100019) SUMINISTRO Y COLOCACION DE MESA REDONDA. DIMENSIONES 1200 MM. DE DIAMETRO. INCLUYE: MANO DE OBRA, HERRAMIENTAS, ACARREOS DENTRO Y FUERA DE LA OBRA, TRABAJO TERMINADO. | PZA | 1888.75 | 1888.75 | 1888.78 | 1888.78 | 1888.82 | 1888.82 | 1888.8 | 1888.82 | 1888.82
3160000722 | (M10100037) SUMINISTRO Y COLOCACION DE ESCRITORIO EJECUTIVO DE 1520X760X750 MM DE H. CON ADITAMENTO DE LADO DERECHO DE 850X400X750 MM DE H. INCLUYE: MANO DE OBRA, HERRAMIENTAS, ACARREOS DENTRO Y FUERA DE LA OBRA, TRABAJO TERMINADO. | PZA | 7562.14 | 7562.14 | 7562.21 | 7562.21 | 7562.6 | 7562.6 | 7562.32 | 7562.6 | 7562.6
3160000723 | (M31000006) SUMINISTRO Y COLOCACIÓN DE MAQUINA PARA HOJALES DESDE 1/4 HASTA 1/2.INCLUYE: MANO DE OBRA, HERRAMIENTAS, ACARREOS DENTRO Y FUERA DE LA OBRA. TRABAJO TERMINADO | PZA | 42415.27 | 42415.27 | 42416.25 | 42416.25 | 42416.46 | 42416.46 | 42416.33 | 42416.46 | 42416.46
3160000724 | (M31000010) SUMINISTRO Y COLOCACIÓN DE MAQUINA PARA COSTURA DE CADENETA 1 AGUJA CON POSIBLIDAD DE 2.INCLUYE: MANO DE OBRA, HERRAMIENTAS, ACARREOS DENTRO Y FUERA DE LA OBRA. TRABAJO TERMINADO | PZA | 129942.32 | 129942.32 | 129945.51 | 129945.51 | 129945.71 | 129945.71 | 129945.57 | 129945.71 | 129945.71
3160000725 | (M31000012) SUMINISTRO Y COLOCACIÓN DE MAQUINA PARA PEGAR BOTONES DE 2 A 4 ORIFICIOS. INCLUYE: MANO DE OBRA, HERRAMIENTAS, ACARREOS DENTRO Y FUERA DE LA OBRA. TRABAJO TERMINADO | PZA | 51752.73 | 51752.73 | 51753.98 | 51753.98 | 51754.14 | 51754.14 | 51754.03 | 51754.14 | 51754.14
3160000737 | (M50300001) SUMINISTRO Y COLOCACION DE ASTA BANDERA DE 2.25 MTS DE LATON, EN TRES TRAMOS INTERCAMBIABLES. INCLUYE: MANO DE OBRA, HERRAMIENTAS, ACARREOS DENTRO Y FUERA DE LA OBRA, TRABAJO TERMINADO. | PZA | 394.31 | 394.31 | 394.33 | 394.33 | 394.34 | 394.34 | 394.33 | 394.34 | 394.34
3160000738 | (M50300004) SUMINISTRO Y COLOCACION DE BANDERA NACIONAL PARA INTERIORES DE 900 X 1280 MM. INCLUYE: MANO DE OBRA, HERRAMIENTAS, ACARREOS DENTRO Y FUERA DE LA OBRA, TRABAJO TERMINADO. | PZA | 456.73 | 456.73 | 456.74 | 456.74 | 456.74 | 456.74 | 456.74 | 456.74 | 456.74
3160000739 | (M50300006) SUMINISTRO Y COLOCACION DE PORTABANDERA DE LUJO COLOR NEGRO. INCLUYE: MANO DE OBRA, HERRAMIENTAS, ACARREOS DENTRO Y FUERA DE LA OBRA, TRABAJO TERMINADO. | PZA | 182.49 | 182.49 | 182.5 | 182.5 | 182.5 | 182.5 | 182.5 | 182.5 | 182.5
3160000740 | (M50300007) SUMINISTRO Y COLOCACION DE MOÑO PARA BANDERA EN SATÍN TRICOLOR DE 1.40 MT. DE LARGO POR 18 CMS. DE ANCHO POR 6 CMS. DE CADA COLOR CON FLECO DE 7 CMS. EN AMARILLO ORO. INCLUYE: MANO DE OBRA, HERRAMIENTAS, ACARREOS DENTRO Y FUERA DE LA OBRA, TRABAJO TERMINADO. | PZA | 115.15 | 115.15 | 115.15 | 115.15 | 115.15 | 115.15 | 115.15 | 115.15 | 115.15
3160000743 | (M51100006) SUMINISTRO Y COLOCACION DE EXTINGUIDOR CAPACIDAD DE 8.5 KGS.DE POLVO QUIMICO SECO ABC. . INCLUYE: MANO DE OBRA, HERRAMIENTAS, ACARREOS DENTRO Y FUERA DE LA OBRA, TRABAJO TERMINADO. | PZA | 1548.57 | 1548.57 | 1548.62 | 1548.62 | 1548.62 | 1548.62 | 1548.62 | 1548.62 | 1548.62
3160000745 | (M10600014) SUMINISTRO Y COLOCACION DE MESA BINARIA DE 1200x400x750 MM. DE H. INCLUYE: MANO DE OBRA, HERRAMIENTAS, ACARREOS DENTRO Y FUERA DE LA OBRA, TRABAJO TERMINADO. | PZA | 1674.38 | 1674.38 | 1674.31 | 1674.31 | 1674.7 | 1674.7 | 1674.42 | 1674.7 | 1674.7
3160000747 | (M50300071) SUMINISTRO Y COLOCACION DE COMPUTADORA. INCLUYE: MANO DE OBRA, HERRAMIENTAS, ACARREOS DENTRO Y FUERA DE LA OBRA, TRABAJO TERMINADO. | PZA | 19231.66 | 19231.66 | 19232.11 | 19232.11 | 19232.23 | 19232.23 | 19232.14 | 19232.23 | 19232.23
3160000748 | (PE20100001) SUMINISTRO Y COLOCACIÓN DE PANTALLA ELECTRICA. INCLUYE: MANO DE OBRA, HERRAMIENTAS, ACARREOS DENTRO Y FUERA DE LA OBRA. TRABAJO TERMINADO. | PZA | 6608.97 | 6608.97 | 6609.14 | 6609.14 | 6609.14 | 6609.14 | 6609.14 | 6609.14 | 6609.14
3160000750 | (M50500018) SUMINISTRO Y COLOCACIÓN DE VIDEOPROYECTOR. INCLUYE: MANO DE OBRA, HERRAMIENTAS, ACARREOS DENTRO Y FUERA DE LA OBRA. TRABAJO TERMINADO. | PZA | 15014.95 | 15014.95 | 15015.32 | 15015.32 | 15015.38 | 15015.38 | 15015.33 | 15015.38 | 15015.38
3160000757 | (M10100009) SUMINISTRO Y COLOCACION DE SILLA ESPECIAL APILABLE. INCLUYE: MANO DE OBRA, HERRAMIENTAS, ACARREOS DENTRO Y FUERA DE LA OBRA, TRABAJO TERMINADO. | PZA | 791.64 | 791.64 | 791.66 | 791.66 | 791.69 | 791.69 | 791.66 | 791.69 | 791.69
3160000758 | (M10100032) SUMINISTRO Y COLOCACION DE ARCHIVERO METALICO DE 2 GAVETAS TAMAÑO OFICIO. INCLUYE: MANO DE OBRA, HERRAMIENTAS, ACARREOS DENTRO Y FUERA DE LA OBRA, TRABAJO TERMINADO. | PZA | 3693.69 | 3693.69 | 3693.72 | 3693.72 | 3693.95 | 3693.95 | 3693.79 | 3693.95 | 3693.95
3160000759 | (M10100055) SUMINISTRO Y COLOCACION DE MESA PARA IMPRESORA DE 600x500x750 MM DE H. INCLUYE: MANO DE OBRA, HERRAMIENTAS, ACARREOS DENTRO Y FUERA DE LA OBRA, TRABAJO TERMINADO. | PZA | 2025.25 | 2025.25 | 2025.26 | 2025.26 | 2025.36 | 2025.36 | 2025.3 | 2025.36 | 2025.36
3160000760 | (M10100058) SUMINISTRO Y COLOCACION DE MESA PARA COMPUTADORA DE 800x1000 MM. CON DUCTO DE INSTALACIONES. INCLUYE: MANO DE OBRA, HERRAMIENTAS, ACARREOS DENTRO Y FUERA DE LA OBRA, TRABAJO TERMINADO. | PZA | 2453.68 | 2453.68 | 2453.73 | 2453.73 | 2453.8 | 2453.8 | 2453.74 | 2453.8 | 2453.8
3160000762 | (M10600090) SUMINISTRO Y COLOCACION DE PIIZARRON BLANCO PORCELANIZADO DE 900X3000 MM. INCLUYE: MANO DE OBRA, HERRAMIENTAS, ACARREOS DENTRO Y FUERA DE LA OBRA, TRABAJO TERMINADO. | PZA | 5264.21 | 5264.21 | 5264.33 | 5264.33 | 5264.4 | 5264.4 | 5264.34 | 5264.4 | 5264.4
3160000763 | (M50300072) SUMINISTRO Y COLOCACION DE IMPRESORA. INCLUYE: MANO DE OBRA, HERRAMIENTAS, ACARREOS DENTRO Y FUERA DE LA OBRA, TRABAJO TERMINADO. | PZA | 5572.16 | 5572.16 | 5572.26 | 5572.26 | 5572.38 | 5572.38 | 5572.3 | 5572.38 | 5572.38
3160000768 | (M31000005) SUMINISTRO Y COLOCACION DE MAQUINA COSTURA INVISIBLE LUBRICACIÓN MANUAL, INCLUYE: MANO DE OBRA, HERRAMIENTA, CARGA Y DESCARGA Y ACARREOS DENTRO Y FUERA DE LA OBRA. | PZA | 48523.4 | 48523.4 | 48524.56 | 48524.56 | 48524.75 | 48524.75 | 48524.62 | 48524.75 | 48524.75
3160000790 | (M31000004) SUMINISTRO Y COLOCACION DE MAQUINA DE COSTURA PARA CADENETA DOBLE CON TRES AGUJAS, INCLUYE: HERRAMIENTA, MANO DE OBRA, ACARREOS FUERA Y DENTRO DE LA OBRA. | PZA | 196690.85 | 196690.85 | 196695.7 | 196695.7 | 196695.91 | 196695.91 | 196695.77 | 196695.91 | 196695.91
3160000792 | (M10100045) SUMINISTRO Y COLOCACION DE ESCRITORIO CON ADITAMENTO SECRETARIAL DERECHO, INCLUYE: DESCARGA DENTRO DEL EDIFICIO, HERRAMIENTA, MANO DE OBRA, ACARREOS DENTRO DE LA OBRA. TRABAJO TERMINADO. | PZA | 4395.51 | 4395.51 | 4395.61 | 4395.61 | 4395.67 | 4395.67 | 4395.62 | 4395.67 | 4395.67
3160000793 | (M10100006) SUMINISTRO Y COLOCACION DE SILLON EJECUTIVO ANATOMICO CON DESCANSA BRAZOS CON CODERAS Y AJUSTE DE ALTURA POR MEDIO DE PISTON NEUMATICO GIRATORIO, INCLUYE: DESCARGA EN EL LUGAR DE LA OBRA, MANO DE OBRA, ACARREOS DENTRO DE LA OBRA. | PZA | 3322.16 | 3322.16 | 3322.22 | 3322.22 | 3322.31 | 3322.31 | 3322.24 | 3322.31 | 3322.31
3160000794 | (M50300056) SUMINISTRO, COLOCACION Y MONTAJE DE EQUIPO DE SONIDO. INCLUYE: CARGA Y DESCARGA, ACARREO DENTRO DE LA OBRA, HERRAMIENTA, MANO DE OBRA. | PZA | 28383.93 | 28383.93 | 28384.56 | 28384.56 | 28384.82 | 28384.82 | 28384.64 | 28384.82 | 28384.82
3160000795 | (M10100015) SUMINISTRO Y COLOCACION DE LIBRERO HORIZONTAL METALICO PUERTAS DE CRISTAL DOS ENTREPAÑOS DE 1220 x 370 x 1030 mm. INCLUYE: MANO DE OBRA, ACARREOS DENTRO DE LA OBRA. | PZA | 4436.64 | 4436.64 | 4436.69 | 4436.69 | 4436.87 | 4436.87 | 4436.75 | 4436.87 | 4436.87
3160000796 | (MNB000001) SUMINISTRO Y COLOCACION DE NO BREAK ELECTRONICO CON REGULADOR ELECTRONICO INTEGRADO. INCLUYE TODO LO NECESARIO PARA SU CORRECTA EJECUCION. | PZA | 1085.59 | 1085.59 | 1085.61 | 1085.61 | 1085.64 | 1085.64 | 1085.62 | 1085.64 | 1085.64
3160000797 | (M10400137) SUMINISTRO Y COLOCACION DE MUEBLE PARA GUARDADO DE MATERIAL DIDACTICO. INCLUYE: DESCARGA, ACARREO DENTRO DE LA OBRA. | PZA | 11514.77 | 11514.77 | 11515.04 | 11515.04 | 11515.14 | 11515.14 | 11515.06 | 11515.14 | 11515.14
3160000798 | (M10100006) SUMINISTRO Y COLOCACION DE SILLON EJECUTIVO CON RUEDAS. INCLUYE: DESCARGA EN EL LUGAR DE LA OBRA, MANO DE OBRA, ACARREOS DENTRO DE LA OBRA. | PZA | 3322.16 | 3322.16 | 3322.22 | 3322.22 | 3322.31 | 3322.31 | 3322.24 | 3322.31 | 3322.31
3160000799 | (M30200068-1) SUMINISTRO, COLOCACION Y MONTAJE DE TELEVISOR LCD 32". INCLUYE: DESCARGA, HERRAMIENTAS, MANO DE OBRA, ACARREOS FUERA Y DENTRO DE LA OBRA. TRABAJO TERMINADO. | PZA | 7535.03 | 7535.03 | 7535.03 | 7535.03 | 7535.03 | 7535.03 | 7535.03 | 7535.03 | 7535.03
3160000800 | (M10200004) SUMINISTRO, COLOCACION Y MONTAJE DE MUEBLE DE GUARDADO ALTO PARA LABORATORIO DE 1430 X 570 X 1055 MM, INCLUYE: CARGA Y DESCARGA, MANO DE OBRA, HERRAMIENTA Y ACARREOS DENTRO Y FUERA DE LA OBRA. | PZA | 11577.25 | 11577.25 | 11577.51 | 11577.51 | 11577.59 | 11577.59 | 11577.54 | 11577.59 | 11577.59
3160000801 | (M10200014) SUMINISTRO, COLOCACION Y MONTAJE DE VALVULA PARA GAS (6-7887-2) CON SELLO DE PLASTICO COLOR AZUL, INCLUYE: CONEXIONES, ACCESORIOS, CARGA Y DESCARGA, HERRAMIENTA, MANO DE OBRA, ACARREOS DENTRO Y FUERA DE LA OBRA. | PZA | 502.39 | 502.39 | 502.29 | 502.29 | 502.68 | 502.68 | 502.41 | 502.68 | 502.68
3160000802 | (M10200015) SUMINISTRO, COLOCACION Y MONTAJE DE VALVULA CUELLO DE GANSO DISEÑO ESPECIAL SE FABRICA EN BRONCE TIPO CAPFCE PARA AGUA, INCLUYE: CONEXIONES, ACCESORIOS, CARGA Y DESCARGA, HERRAMIENTA, MANO DE OBRA, ACARREOS DENTRO Y FUERA DE LA OBRA. | PZA | 1779.95 | 1779.95 | 1779.99 | 1779.99 | 1780 | 1780 | 1779.99 | 1780 | 1780
3160000803 | (M10200016) SUMINISTRO, COLOCACION Y MONTAJE DE VALVULA COMBINADA TIPO CAPFCE DE BRONCE CROMADA, TORRETA RECTANGULAR, INCLUYE: TAPON MACHO DE 3/8", CONEXIONES, ACCESORIOS, CARGA Y DESCARGA, HERRAMIENTA, MANO DE OBRA, ACARREOS DENTRO Y FUERA DE LA OBRA. | PZA | 2923.01 | 2923.01 | 2923.07 | 2923.07 | 2923.13 | 2923.13 | 2923.08 | 2923.13 | 2923.13
3160000804 | (M10200027) SUMINISTRO, COLOCACION Y MONTAJE DE MESA DE LAVADO CON 2 TARJAS DE 2400 X 600 X 900 MM. DE H., INCLUYE: CARGA Y DESCARGA, HERRAMIENTA, MANO DE OBRA, ACARREOS DENTRO Y FUERA DE LA OBRA, TRABAJO TERMINADO. | PZA | 17887.72 | 17887.72 | 17888.14 | 17888.14 | 17888.24 | 17888.24 | 17888.16 | 17888.24 | 17888.24
3160000805 | (M40200057) SUMINISTRO, COLOCACION Y MONTAJE DE DESECADORES DE 200mm. DE DIAMETRO Y TAPADERA CON ASA, INCLUYE: ACCESORIOS, HERRAMIENTA, MANO DE OBRA, CARGA Y DESCARGA, ACARREOS DENTRO Y FUERA DE LA OBRA. | PZA | 2465.07 | 2465.07 | 2464.88 | 2464.88 | 2465.72 | 2465.72 | 2465.13 | 2465.72 | 2465.72
3160000806 | (M40200903) SUMINISTRO, COLOCACION Y MONTAJE DE PAQUETE DE LABORATORIO POLIFUNCIONAL, INCLUYE: ACCESORIOS, HERRAMIENTA, CARGA Y DESCARGA, MANO DE OBRA, ACARREOS DENTRO Y FUERA DE LA OBRA. | PZA | 12185.94 | 12185.94 | 12185.99 | 12185.99 | 12186.82 | 12186.82 | 12186.25 | 12186.82 | 12186.82
3160000807 | (M40300023) SUMINISTRO Y COLOCACION DE BALANZA GRAVATORIA OHAUS, INCLUYE: DESCARGA, MANO DE OBRA, ACARREO DENTRO DE LA OBRA. | PZA | 4109.68 | 4109.68 | 4109.55 | 4109.55 | 4110.37 | 4110.37 | 4109.78 | 4110.37 | 4110.37
3160000808 | (M40400007) SUMINISTRO Y COLOCACION DE APARATO HOTFMAN, INCLUYE: DESCARGA, ACARREOS DENTRO DE LA OBRA. | PZA | 2296.51 | 2296.51 | 2296.37 | 2296.37 | 2297.03 | 2297.03 | 2296.57 | 2297.03 | 2297.03
3160000809 | (M40400028) SUMINISTRO Y COLOCACION DE JERINGA PASCAL VIDRIO EMBOLO Y EMPUJADORA P/ DEMOST. DE LA PRESION, INCLUYE: DESCARGA, ACARREOS DENTRO DE LA OBRA. | PZA | 374.39 | 374.39 | 374.32 | 374.32 | 374.6 | 374.6 | 374.41 | 374.6 | 374.6
3160000810 | (M40400040) SUMINISTRO Y COLOCACION DE MICROSCOPIO MONOCULAR TIPO, INCLUYE:ACCESORIOS, HERRAMIENTA, DESCARGA EN EL LUGAR DE LA OBRA, MANO DE OBRA, ACARREOS DENTRO DE LA OBRA. | PZA | 7654.31 | 7654.31 | 7654.26 | 7654.26 | 7655.07 | 7655.07 | 7654.51 | 7655.07 | 7655.07
3160000811 | (M40400080) SUMINISTRO Y COLOCACION DE VASO COMUNICANTE DE VIDRIO CON BASE DE MADERA, INCLUYE: DESCARGA EN EL LUGAR DE LA OBRA, MANO DE OBRA, ACARREOS DENTRO DE LA OBRA. | PZA | 500.33 | 500.33 | 500.11 | 500.11 | 500.92 | 500.92 | 500.34 | 500.92 | 500.92
3160000812 | (M40800012) SUMINISTRO Y COLOCACION DE CONJUNTO PARA PRACTICAS DE BIOLOGIA TIPO CAPFCE, INCLUYE: DESCARGA EN EL LUGAR DE LA OBRA, MANO DE OBRA, ACARREOS DENTRO DE LA OBRA. | PZA | 8204.06 | 8204.06 | 8204.02 | 8204.02 | 8204.87 | 8204.87 | 8204.26 | 8204.87 | 8204.87
3160000813 | (M40800013) SUMINISTRO Y COLOCACION DE CONJUNTO PARA PRACTICAS DE QUIMICA TIPO CAPFCE, INCLUYE: DESCARGA EN EL LUGAR DE LA OBRA, MANO DE OBRA, ACARREOS DENTRO DE LA OBRA. | PZA | 9545.73 | 9545.73 | 9545.73 | 9545.73 | 9546.53 | 9546.53 | 9545.97 | 9546.53 | 9546.53
3160000814 | (M40800014) SUMINISTRO Y COLOCACION DE CONJUNTO DE PRACTICAS DE MECANICA TIPO CAPFCE CON MANUAL, INCLUYE: DESCARGA EN EL LUGAR DE LA OBRA, MANO DE OBRA, ACARREO DENTRO DE LA OBRA. | PZA | 8811.52 | 8811.52 | 8811.5 | 8811.5 | 8812.33 | 8812.33 | 8811.73 | 8812.33 | 8812.33
3160000815 | (M40800017) SUMINISTRO Y COLOCACION DE CONJUNTO DE PRACTICAS ELECTRICO, BASICA Y SEMICONDUCTORES TIPO CAPFCE, INCLUYE: DESCARGA DENTRO, ACARREO DENTRO DE LA OBRA. | PZA | 21454.33 | 21454.33 | 21454.84 | 21454.84 | 21454.89 | 21454.89 | 21454.87 | 21454.89 | 21454.89
3160000816 | (M40800045) SUMINISTRO Y COLOCACION DE VERNIER (PIE DE REY) GRANDE PARA DEMOSTRACION DE 75 CMS. DE LONGITUD, INCLUYE:DESCARGA EN EL LUGAR DE LA OBRA, MANO DE OBRA, ACARREO DENTRO DE LA OBRA. | PZA | 349.58 | 349.58 | 349.51 | 349.51 | 349.78 | 349.78 | 349.59 | 349.78 | 349.78
3160000817 | (M40800901) SUMINISTRO Y COLOCACION DE CONJUNTO DE TERMOLOGIA, INCLUYE: DESCARGA EN EL LUGAR DE LA OBRA, MANO DE OBRA, ACARREO DENTRO DE LA OBRA. | PZA | 8341.63 | 8341.63 | 8341.6 | 8341.6 | 8342.42 | 8342.42 | 8341.84 | 8342.42 | 8342.42
3160000818 | (M40800902) SUMINISTRO Y COLOCACION DE CONJUNTO DE OPTICA, INCLUYE: DESCARGA EN EL LUGAR DE LA OBRA, MANO DE OBRA, ACARREOS DENTRO DE LA OBRA. | PZA | 8105.48 | 8105.48 | 8105.64 | 8105.64 | 8105.79 | 8105.79 | 8105.69 | 8105.79 | 8105.79
3160000819 | (M40900010) SUMINISTRO Y COLOCACION DE BOMBA PORTATIL DE PRESION Y VACIO (5º HG.), INCLUYE: DESCARGA, ACARREO DENTRO DE LA OBRA. | PZA | 8571.02 | 8571.02 | 8571.11 | 8571.11 | 8571.56 | 8571.56 | 8571.24 | 8571.56 | 8571.56
3160000820 | (M40900015) SUMINISTRO Y COLOCACION DE ESTUFA, INCLUYE: DESCARGA EN EL LUGAR DE LA OBRA, MANO DE OBRA, ACARREOS DENTRO DE LA OBRA. | PZA | 8817.26 | 8817.26 | 8817.43 | 8817.43 | 8817.57 | 8817.57 | 8817.48 | 8817.57 | 8817.57
3160000821 | (M41000004) SUMINISTRO Y COLOCACION DE ESTEROSCOPIO DE DISCUSION DE DOBLE REFLEXION, INCLUYE: DESCARGA EN EL LUGAR DE LA OBRA, MANO DE OBRA, ACARREO DENTRO DE LA OBRA. | PZA | 17385.5 | 17385.5 | 17385.93 | 17385.93 | 17386.02 | 17386.02 | 17385.95 | 17386.02 | 17386.02
3160000822 | (M50500006) SUMINISTRO, COLOCACIÓN Y MONTAJE DE PANTALLA DE PROYECCION CON TRIPIE AUTOMATICO DE 178X178 CM., INCLUYE: DESCARGA DENTRO DEL EDIFICIO, HERRAMIENTA, MANO DE OBRA, ACARREOS DENTRO DE LA OBRA. TRABAJO TERMINADO | PZA | 3379.68 | 3379.68 | 3379.75 | 3379.75 | 3379.8 | 3379.8 | 3379.76 | 3379.8 | 3379.8
3160000824 | (M50500012) SUMINISTRO, COLOCACIÓN Y MONTAJE DE PROYECTOR DE CINE SONORO DE 16MM, CON SONIDO OPTICO Y MAGNETICO, INCLUYE: CARGA Y DESCARGA, HERRAMIENTA, MANO DE OBRA, ACARREOS DENTRO Y FUERA DE LA OBRA. TRABAJO TERMINADO. | PZA | 7338.07 | 7338.07 | 7338.15 | 7338.15 | 7338.49 | 7338.49 | 7338.26 | 7338.49 | 7338.49
3160000825 | (M10200007) SUMINISTRO, COLOCACION Y MONTAJE DE MESA DE PREPARACION Y DEMOSTRACION CON CUBIERTA PARA LABORATORIOS, INCLUYE: CARGA Y DESCARGA, HERRAMIENTAS, MANO DE OBRA, ACARREOS DENTRO Y FUERA DE LA OBRA. | PZA | 16872.91 | 16872.91 | 16873.3 | 16873.3 | 16873.47 | 16873.47 | 16873.34 | 16873.47 | 16873.47
3160000826 | (M10100047) SUMINISTRO, COLOCACION Y MONTAJE DE ESCRITORIO CON ADITAMENTO EJECUTIVO IZQUIERDO, INCLUYE: DESCARGA, ACARREO DENTRO DE LA OBRA. | PZA | 5964.3 | 5964.3 | 5964.39 | 5964.39 | 5964.62 | 5964.62 | 5964.45 | 5964.62 | 5964.62
3160000828 | (M10100047) SUMINISTRO Y COLOCACION DE ESCRITORIO CON ADITAMENTO EJECUTIVO IZQUIERDO, INCLUYE: DESCARGA, ACARREO DENTRO DE LA OBRA. | PZA | 7562.14 | 7562.14 | 7562.21 | 7562.21 | 7562.6 | 7562.6 | 7562.32 | 7562.6 | 7562.6
3160000830 | (PE10100020) SUMINISTRO Y COLOCACION DE MESA PARA COMPUTADORA DE 500X1600X750 MM. DE H; CON PORTA CPU Y DUCTO DE INSTALACIONES, INCLUYE: CARGA Y DESCARGA DENTRO Y FUERA DEL EDIFICIO, HERRAMIENTA, MANO DE OBRA, ACARREO FUERA Y DENTRO DE LA OBRA Y TODO LO NECESARIO PARA SU BUEN FUNCIONAMIENTO. | PZA | 2498.44 | 2498.44 | 2498.49 | 2498.49 | 2498.55 | 2498.55 | 2498.5 | 2498.55 | 2498.55
3160000836 | SUMINISTRO, COLOCACION E INSTALACION DE COMPUTADORA DE ESCRITORIO CON: PROCESADOR INTEL CORE I3-2120, MEMORIA DDR3 SDRAM DE 2 GB, TARJETA MADRE DISEÑADA Y DESARROLLADA POR EL FABRICANTE, RANURAS DE EXPANSIÓN: 2 PCI., CONTROLADORA SERIAL ATA INTEGRADO A LA TARJETA MADRE, UNIDAD DVD ROM/CD RW, DISCO DURO SERIAL ATA 250 GB A 7200 RPM, CONTROLADORA DE SONIDO INTEGRADA A LA TARJETA MADRE. CONECTORES EXTERNOS PARA MICRÓFONO, ENTRADA DE AUDIO ESTÉREO Y SALIDA DE AUDIO ESTÉREO, CONTROLADORA DE RED GIGABIT 10/100/1000. INTEGRADA A LA TARJETA MADRE, PUERTO CON CONECTOR USB 2.0: OCHO, PUERTO SERIAL: UNO CON CONECTOR DB9. MOUSE DE DOS BOTONES CON SCROLL, CON CONECTOR USB, TECLADO ESTÁNDAR EN ESPAÑOL, CON CONECTOR USB, CONTROLADORA DE VIDEO INTEGRADA A LA TARJETA MADRE, CON MEMORIA DVMT, MONITOR LCD DE 17", APERTURA DEL GABINETE LIBRE DE HERRAMIENTAS, SEGURIDAD: CLAVE DE CONFIGURACIÓN Y ACCESO DE ENCENDIDO DE EQUIPO, VÍA BIOS, NÚMERO DE SERIE GRABADO EN EL BIOS NO MODIFICABLE. DISPOSITIVO FÍSICO DE PROTECCIÓN CONTRA APERTURA DEL EQUIPO INTEGRADO AL GABINETE, MANUALES DE INSTALACIÓN Y CONFIGURACIÓN EN ESPAÑOL, MS WINDOWS 7 PROFESIONAL EN ESPAÑOL PREINSTALADO, CON LICENCIAS ORIGINALES DE MICROSOFT Y MEDIOS DE INSTALACIÓN DEL FABRICANTE O CON LA CAPACIDAD DE SER GENERADOS POR EL USUARIO A TRAVÉS DE LA HERRAMIENTA PROPIETARIA DEL FABRICANTE DEL EQUIPO DE CÓMPUTO, ENTREGANDO LOS MEDIOS CORRESPONDIENTES EN FORMA FÍSICA (ORIGINALES O GENERADOS POR LA HERRAMIENTA)., DRIVERS DE LOS COMPONENTES INTERNOS DEL MISMO Y UTILERÍAS, EN MEDIOS DE INSTALACIÓN DEL FABRICANTE O CON LA CAPACIDAD DE SER GENERADOS POR EL USUARIO A TRAVÉS DE LA HERRAMIENTA PROPIETARIA DEL FABRICANTE DEL EQUIPO DE CÓMPUTO, ENTREGANDO LOS MEDIOS CORRESPONDIENTES EN FORMA FÍSICA (ORIGINALES O GENERADOS POR LA HERRAMIENTA), INCLUYE: MANO DE OBRA, CARGA Y DECARGA Y ACARREOS DENTRO Y FUERA DE LA OBRA. | PZA | 19231.66 | 19231.66 | 19232.11 | 19232.11 | 19232.23 | 19232.23 | 19232.14 | 19232.23 | 19232.23
3160000837 | SUMINISTRO, COLOCACION E INSTALACION DE IMPRESORAS TECNOLOGÍA LÁSER O LED,VELOCIDAD DE IMPRESIÓN: 24 PÁGINAS POR MINUTO, RESOLUCIÓN: 600 DPI. , CAPACIDAD DE LA BANDEJA ENTRADA DE 250 HOJAS, IMPRESIÓN EN HOJAS TAMAÑO CARTA Y OFICIO, TARJETA DE RED ETHERNET 10/100 BASE TX Ó SERVIDOR DE IMPRESIÓN, PUERTO USB, CABLE INCLUIDO, IMPRESIÓN BAJO AMBIENTES WINDOWS Y MAC OS X, MANUALES Y SOFTWARE DE CONFIGURACIÓN, INSTALACIÓN Y USO, CICLO DE TRABAJO PROMEDIO MENSUAL DE 8,000 HOJAS, INCLUYE: MANO DE OBRA, HERRAMIENTAS, CARGA Y DESCARGA Y ACARREOS DENTRO Y FUERA DE LA OBRA. | PZA | 5693.49 | 5693.49 | 5693.61 | 5693.61 | 5693.68 | 5693.68 | 5693.63 | 5693.68 | 5693.68
3160000838 | SUMINISTRO, COLOCACION E INSTALACION DE NO-BREAKS TENSIÓN Y FRECUENCIA NOMINAL DE ENTRADA/SALIDA: 120VCA/60HZ, POTENCIA DE 500VA, REGULACIÓN DE LA TENSIÓN DE SALIDA: DE 98 A 137V, FRECUENCIA DE SALIDA EN BATERÍA 60HZ +/-5%. GABINETE CON SEIS CONTACTOS INTEGRADOS POLARIZADOS NEMA 5-15R, 3 CON RESPALDO DE ENERGÍA Y PROTECCIÓN DE SOBRETENSIONES, TIEMPO DE RECARGA DE LA BATERÍA < A 4 HORAS AL 90%., TIEMPO DE RESPALDO A MEDIA CARGA 15 MINUTOS Ó 4 MINUTOS A PLENA CARGA, TIEMPO DE TRANSFERENCIA A BATERÍA < A 4 MILISEGUNDOS, INCLUYENDO DETECCIÓN, INDICADORES VISUALES DEL ESTADO Y DESEMPEÑO DEL UPS, PERMITE AUTOPRUEBA DE BATERÍAS Y SILENCIAR ALARMA, SUPRESIÓN DE PICOS DE AC. SUPRESOR DE RUIDO ELÉCTRICO (EMI/RFI), MANUALES Y/O GUÍAS DE USUARIOS.INCLUYE: MANO DE OBRA, CARGA Y DESCARGA Y ACARREOS DENTRO Y FUERA DE LA OBRA. | PZA | 1421.5 | 1421.5 | 1421.53 | 1421.53 | 1421.54 | 1421.54 | 1421.53 | 1421.54 | 1421.54
3160000840 | SUMINISTRO E INSTALACION DE MS OFFICE 2010 PROFESIONAL (OPEN ACADEMICO), LICENCIAMIENTO OPEN ACADÉMICO EN ESPAÑOL, LICENCIA DE USO. MEDIA DE INSTALACIÓN ORIGINAL Ó MEDIA ELECTRÓNICA. | PZA | 2250.99 | 2250.99 | 2251.05 | 2251.05 | 2251.05 | 2251.05 | 2251.05 | 2251.05 | 2251.05
3160000841 | SUMINISTRO E INSTALACION DE ANTIVIRUS EN ESPAÑOL ÚLTIMA VERSIÓN, INCLUYE: FIREWALL, ANTISPAM, ANTISPYWARE, ANTIROOTKITS, ANTIPHISHING, ANTIMALWARE, ACTIVACIÓN DEL PRODUCTO POR UN AÑO, MEDIA DE INSTALACIÓN ORIGINAL Ó MEDIA ELECTRÓNICA. | PZA | 1215.55 | 1215.55 | 1215.59 | 1215.59 | 1215.59 | 1215.59 | 1215.59 | 1215.59 | 1215.59
3160000842 | SUMINISTRO COLOCACION E INSTALACION DE SWITCH BÁSICO 48 PUERTOS 10/100, 48 PUERTOS 10/100 MBPS AUTO CONMUTABLES, CAPACIDAD FULL DUPLEX/HALF DUPLEX, VELOCIDAD 10BASE-T Y 100BASE-TX, KIT PARA MONTAR EN RACK. | PZA | 18482.36 | 18482.36 | 18482.82 | 18482.82 | 18482.82 | 18482.82 | 18482.82 | 18482.82 | 18482.82
3160000843 | (M10100003) SUMINISTRO Y COLOCACION DE ESCRITORIO DE 1 PEDESTAL DE 1140x750x750mm., INCLUYE: DESCARGA, ACARREOS DENTRO DE LA OBRA. | PZA | 8884.07 | 8884.07 | 8884.25 | 8884.25 | 8884.38 | 8884.38 | 8884.29 | 8884.38 | 8884.38
3160000844 | (M10100004) SUMINISTRO Y COLOCACION DE ESCRITORIO SECRETARIA, CUBIERTA 2 NIVELES DE 1140x760x750mm., INCLUYE: CARGA Y DESCARGA, ACARREO DENTRO DE LA OBRA, HERRAMIENTA, MANO DE OBRA. | PZA | 8884.07 | 8884.07 | 8884.25 | 8884.25 | 8884.38 | 8884.38 | 8884.29 | 8884.38 | 8884.38
3160000845 | (M50300073) SUMINISTRO Y COLOCACION DE FOTOCOPIADORA DIGITAL CON SISTEMA DE TRANSFERENCIA EN SECO, CONFIGURACION DE 600X600 DPI, INCLUYE: HERRAMIENTA, MANO DE OBRA. | PZA | 33751.83 | 33751.83 | 33752.52 | 33752.52 | 33753.05 | 33753.05 | 33752.68 | 33753.05 | 33753.05
3160000846 | (M50300074) SUMINISTRO Y COLOCACION DE REGULADOR ELECTRONICO DE VOLTAJE ISB SOLA BASIC 6.2A, 120V. SALIDA MAX. 5.0A., INCLUYE: HERRAMIENTA, MANO DE OBRA, ACARREOS DENTRO Y FUERA DE LA OBRA. | PZA | 959.45 | 959.45 | 959.46 | 959.46 | 959.49 | 959.49 | 959.47 | 959.49 | 959.49
3160000847 | (M10100016) SUMINISTRO, COLOCACION Y MONTAJE DE LIBRERO CON PUERTAS DE CRISTAL DE 900X450X900 MM. INCLUYE: CARGA Y DESCARGA, HERRAMIENTA, MANO DE OBRA, ACARREOS DENTRO Y FUERA DE LA OBRA. | PZA | 1921.72 | 1921.72 | 1921.73 | 1921.73 | 1921.87 | 1921.87 | 1921.77 | 1921.87 | 1921.87
3160000848 | (M10200011) SUMINISTRO, COLOCACION Y MONTAJE MUEBLE DE GUARDAESPECIMENES. INCLUYE: FLETES DE ALMACEN AL LUGAR DE LA OBRA, CARGA Y DESCARGA DENTRO Y FUERA DEL EDIFICIO, HERRAMIENTA, MANO DE OBRA, ACARREOS DENTRO Y FUERA DE LA OBRA. TRABAJO TERMINADO | PZA | 4946.83 | 4946.83 | 4946.88 | 4946.88 | 4947.11 | 4947.11 | 4946.96 | 4947.11 | 4947.11
3160000849 | (M10600025)SUMINISTRO Y COLOCACION DE SILLA PARA EDUCACION ESPECIAL, INCLUYE: HERRAMIENTA, MANO DE OBRA, ACARREO DENTRO Y FUERA DE LA OBRA, TRABAJO TERMINADO. | PZA | 566.19 | 566.19 | 566.21 | 566.21 | 566.22 | 566.22 | 566.21 | 566.22 | 566.22
3160000850 | (M10600027) SUMINISTRO Y COLOCACION DE MESA PARA EDUCACION ESPECIAL, INCLUYE: HERRAMIENTA, MANO DE OBRA, ACARREO DENTRO Y FUERA DE LA OBRA, TRABAJO TERMINADO. | PZA | 1294.37 | 1294.37 | 1294.37 | 1294.37 | 1294.44 | 1294.44 | 1294.4 | 1294.44 | 1294.44
3160000851 | (EP00963) SUMINISTRO Y COLOCACION DE RELOJ DE PARED, INCLUYE: MANO DE OBRA, HERRAMIENTA, ACARREOS DENTRO Y FUERA DE LA OBRA. | PZA | 1518.44 | 1518.44 | 1518.48 | 1518.48 | 1518.49 | 1518.49 | 1518.48 | 1518.49 | 1518.49
3160000852 | (MBTD0001) SUMINISTRO Y COLOCACIÓN DE BANCO TIPO DIBUJANTE, INCLUYE: MANO DE OBRA, HERRAMIENTA, ACARREOS DENTRO Y FUERA DE LA OBRA. | PZA | 884.35 | 884.35 | 884.36 | 884.36 | 884.37 | 884.37 | 884.37 | 884.37 | 884.37
3160000853 | (ENP0523) SUMINISTRO Y COLOCACIÓN DE LAVAMANOS QUIRURGICO, INCLUYE: MANO DE OBRA, HERRAMIENTA, ACARREOS DENTRO Y FUERA DE LA OBRA. | PZA | 22070.9 | 22070.9 | 22071.45 | 22071.45 | 22071.5 | 22071.5 | 22071.46 | 22071.5 | 22071.5
3160000854 | (ES00059) SUMINISTRO Y COLOCACIÓN DE CARRO PARA CURACIONES, INCLUYE: MANO DE OBRA, HERRAMIENTA, ACARREOS DENTRO Y FUERA DE LA OBRA. | PZA | 3664.15 | 3664.15 | 3664.24 | 3664.24 | 3664.29 | 3664.29 | 3664.25 | 3664.29 | 3664.29
3160000855 | (EP00345) SUMINISTRO Y COLOCACIÓN DE ESTETOSCÓPIO, INCLUYE: MANO DE OBRA, HERRAMIENTA, ACARREOS DENTRO Y FUERA DE LA OBRA. | PZA | 3341.44 | 3341.44 | 3341.53 | 3341.53 | 3341.53 | 3341.53 | 3341.53 | 3341.53 | 3341.53
3160000856 | (MT00062) SUMINISTRO Y COLOCACIÓN DE MESA PARA MAESTRO, INCLUYE: MANO DE OBRA, HERRAMIENTA, ACARREOS DENTRO Y FUERA DE LA OBRA. | PZA | 1538.16 | 1538.16 | 1538.19 | 1538.19 | 1538.23 | 1538.23 | 1538.2 | 1538.23 | 1538.23
3160000857 | (MT00036) SUMINISTRO Y COLOCACIÓN DE MESA MAYO, INCLUYE: MANO DE OBRA, HERRAMIENTA, ACARREOS DENTRO Y FUERA DE LA OBRA. | PZA | 7358.92 | 7358.92 | 7359.09 | 7359.09 | 7359.12 | 7359.12 | 7359.1 | 7359.12 | 7359.12
3160000858 | (MT00035) SUMINISTRO Y COLOCACIÓN DE MESA LATERAL PARA CAMA, INCLUYE: MANO DE OBRA, HERRAMIENTA, ACARREOS DENTRO Y FUERA DE LA OBRA. | PZA | 7634.86 | 7634.86 | 7635.03 | 7635.03 | 7635.08 | 7635.08 | 7635.05 | 7635.08 | 7635.08
3160000859 | (MT00028) SUMINISTRO Y COLOCACIÓN DE MESA DE EXPLORACIÓN, INCLUYE: MANO DE OBRA, HERRAMIENTA, ACARREOS DENTRO Y FUERA DE LA OBRA. | PZA | 8240.12 | 8240.12 | 8240.16 | 8240.16 | 8240.71 | 8240.71 | 8240.33 | 8240.71 | 8240.71
3160000860 | (MT00058) SUMINISTRO Y COLOCACIÓN DE SILLA DE RUEDAS, INCLUYE: MANO DE OBRA, HERRAMIENTA, ACARREOS DENTRO Y FUERA DE LA OBRA. | PZA | 6044.41 | 6044.41 | 6044.54 | 6044.54 | 6044.61 | 6044.61 | 6044.57 | 6044.61 | 6044.61
3160000861 | (EG00009) SUMINISTRO Y COLOCACIÓN DE JUEGO DE SABANAS DE QUIROFANO Y CAMPO OBSTETRICIA, INCLUYE: MANO DE OBRA, HERRAMIENTA, ACARREOS DENTRO Y FUERA DE LA OBRA. | PZA | 2840.79 | 2840.79 | 2840.85 | 2840.85 | 2840.86 | 2840.86 | 2840.86 | 2840.86 | 2840.86
3160000862 | (EG00008) SUMINISTRO Y COLOCACIÓN DE JUEGO DE SABANAS PARA CAMAS CLINICAS, SABANAS, COBERTORES, FUNDAS, INCLUYE: MANO DE OBRA, HERRAMIENTA, ACARREOS DENTRO Y FUERA DE LA OBRA. | PZA | 1336.79 | 1336.79 | 1336.82 | 1336.82 | 1336.84 | 1336.84 | 1336.82 | 1336.84 | 1336.84
3160000863 | (EG00005) SUMINISTRO Y COLOCACIÓN DE EQUIPO DE ROPA PARA NIÑOS DE 1 A 3 MESES, INCLUYE: MANO DE OBRA, HERRAMIENTA, ACARREOS DENTRO Y FUERA DE LA OBRA. | PZA | 352.56 | 352.56 | 352.57 | 352.57 | 352.58 | 352.58 | 352.57 | 352.58 | 352.58
3160000864 | (EP10064) SUMINISTRO Y COLOCACIÓN DE APARATO PARA MEDIR LA ALTURA Y POSICIÓN DEL CUERPO 260 CM. , INCLUYE: MANO DE OBRA, HERRAMIENTA, ACARREOS DENTRO Y FUERA DE LA OBRA. | PZA | 4727.14 | 4727.14 | 4727.27 | 4727.27 | 4727.28 | 4727.28 | 4727.27 | 4727.28 | 4727.28
3160000865 | (EP01224) SUMINISTRO Y COLOCACIÓN DE EQUIPO DE ROPA PARA CIRUJANO, INCLUYE: MANO DE OBRA, HERRAMIENTA, ACARREOS DENTRO Y FUERA DE LA OBRA. | PZA | 1157.44 | 1157.44 | 1157.47 | 1157.47 | 1157.47 | 1157.47 | 1157.47 | 1157.47 | 1157.47
3160000866 | (EP01407) SUMINISTRO Y COLOCACIÓN DE EQUIPO DE CIRUJIA MENOR, INCLUYE: MANO DE OBRA, HERRAMIENTA, ACARREOS DENTRO Y FUERA DE LA OBRA. | PZA | 5341.46 | 5341.46 | 5341.59 | 5341.59 | 5341.61 | 5341.61 | 5341.59 | 5341.61 | 5341.61
3160000867 | (EP01219) SUMINISTRO Y COLOCACIÓN DE CARRO PARA MEDICAMENTOS, INCLUYE: MANO DE OBRA, HERRAMIENTA, ACARREOS DENTRO Y FUERA DE LA OBRA. | PZA | 2156.25 | 2156.25 | 2156.31 | 2156.31 | 2156.38 | 2156.38 | 2156.32 | 2156.38 | 2156.38
3160000868 | (EP01134) SUMINISTRO Y COLOCACIÓN DE TRIPIE PARA SUEROS, INCLUYE: MANO DE OBRA, HERRAMIENTA, ACARREOS DENTRO Y FUERA DE LA OBRA. | PZA | 1746.98 | 1746.98 | 1747 | 1747 | 1747.03 | 1747.03 | 1747.02 | 1747.03 | 1747.03
3160000870 | (MM00046 ) SUMINISTRO Y COLOCACION DE PIZARRON MAGNETICO . INCLUYE: MANO DE OBRA, HERRAMIENTA, ACARREOS DENTRO Y FUERA DE LA OBRA. | PZA | 3341.59 | 3341.59 | 3341.67 | 3341.67 | 3341.69 | 3341.69 | 3341.67 | 3341.69 | 3341.69
3160000871 | (MG00025 ) SUMINISTRO Y COLOCACION DE VITRINA. INCLUYE: MANO DE OBRA, HERRAMIENTA, ACARREOS DENTRO Y FUERA DE LA OBRA. | PZA | 6077.88 | 6077.88 | 6078.01 | 6078.01 | 6078.06 | 6078.06 | 6078.02 | 6078.06 | 6078.06
3160000874 | (ENP0522) SUMINISTRO Y COLOCACION DE KIT DE INSTRUMENTAL. INCLUYE: MANO DE OBRA, HERRAMIENTA, ACARREOS DENTRO Y FUERA DE LA OBRA. | PZA | 56735.46 | 56735.46 | 56736.88 | 56736.88 | 56736.89 | 56736.89 | 56736.88 | 56736.89 | 56736.89
3160000875 | (EG00024) SUMINISTRO Y COLOCACION DE TOALLA PARA BAÑO DE FRICCION TAMAÑO FACIL. INCLUYE: MANO DE OBRA, HERRAMIENTA, ACARREOS DENTRO Y FUERA DE LA OBRA. | PZA | 471.67 | 471.67 | 471.68 | 471.68 | 471.69 | 471.69 | 471.68 | 471.69 | 471.69
3160000876 | ( EP00092) SUMINISTRO Y COLOCACION DE BAUNOMETRO ANEROIDE. INCLUYE: MANO DE OBRA, HERRAMIENTA, ACARREOS DENTRO Y FUERA DE LA OBRA. | PZA | 1270.44 | 1270.44 | 1270.47 | 1270.47 | 1270.47 | 1270.47 | 1270.47 | 1270.47 | 1270.47
3160000877 | (EP00075) SUMINISTRO Y COLOCACION DE BAÑERA PEDIATRICA. INCLUYE: MANO DE OBRA, HERRAMIENTA, ACARREOS DENTRO Y FUERA DE LA OBRA. | PZA | 296.88 | 296.88 | 296.89 | 296.89 | 296.9 | 296.9 | 296.89 | 296.9 | 296.9
3160000878 | (EG00023) SUMINISTRO Y COLOCACION DE TOALLA AFELPADA TAMANO MANO. INCLUYE: MANO DE OBRA, HERRAMIENTA, ACARREOS DENTRO Y FUERA DE LA OBRA. | PZA | 221.6 | 221.6 | 221.61 | 221.61 | 221.61 | 221.61 | 221.61 | 221.61 | 221.61
3160000879 | (EG00019) SUMINISTRO Y COLOCACION DE SABANA CLINICA. INCLUYE: MANO DE OBRA, HERRAMIENTA, ACARREOS DENTRO Y FUERA DE LA OBRA. | PZA | 1923.81 | 1923.81 | 1923.86 | 1923.86 | 1923.86 | 1923.86 | 1923.86 | 1923.86 | 1923.86
3160000880 | (EP10065) SUMINISTRO Y COLOCACION DE ESFINGOMANOMETRO DIGITAL. INCLUYE: MANO DE OBRA, HERRAMIENTA, ACARREOS DENTRO Y FUERA DE LA OBRA. | PZA | 1202.37 | 1202.37 | 1202.4 | 1202.4 | 1202.4 | 1202.4 | 1202.4 | 1202.4 | 1202.4
3160000881 | (EP00324 ) SUMINISTRO Y COLOCACION DE ESFINGOMANOMETRO. INCLUYE: MANO DE OBRA, HERRAMIENTA, ACARREOS DENTRO Y FUERA DE LA OBRA. | PZA | 1350.56 | 1350.56 | 1350.6 | 1350.6 | 1350.6 | 1350.6 | 1350.6 | 1350.6 | 1350.6
3160000882 | (EP00055) SUMINISTRO Y COLOCACION DE AUTO CLAVE CILINDRICA VERTICAL. INCLUYE: MANO DE OBRA, HERRAMIENTA, ACARREOS DENTRO Y FUERA DE LA OBRA. | PZA | 53223.94 | 53223.94 | 53225.24 | 53225.24 | 53225.29 | 53225.29 | 53225.27 | 53225.29 | 53225.29
3160000884 | (EG00001 ) SUMINISTRO Y COLOCACION DE ASPIRADOR ELECTRICO CLINICO. INCLUYE: MANO DE OBRA, HERRAMIENTA, ACARREOS DENTRO Y FUERA DE LA OBRA. | PZA | 9974.79 | 9974.79 | 9975.02 | 9975.02 | 9975.09 | 9975.09 | 9975.04 | 9975.09 | 9975.09
3160000885 | (EG00018) SUMINISTRO Y COLOCACION DE RIÑON DE ACERO INOXIDABLE. INCLUYE: MANO DE OBRA, HERRAMIENTA, ACARREOS DENTRO Y FUERA DE LA OBRA. | PZA | 1316.87 | 1316.87 | 1316.9 | 1316.9 | 1316.9 | 1316.9 | 1316.9 | 1316.9 | 1316.9
3160000886 | (EP01222) SUMINISTRO Y COLOCACION DE COMODO OVOIDE METALICO. INCLUYE: MANO DE OBRA, HERRAMIENTA, ACARREOS DENTRO Y FUERA DE LA OBRA. | PZA | 2276.22 | 2276.22 | 2275.49 | 2275.49 | 2278.2 | 2278.2 | 2276.28 | 2278.2 | 2278.2
3160000887 | (EP01223 ) SUMINISTRO Y COLOCACION DE PATO ORIGINAL. INCLUYE: MANO DE OBRA, HERRAMIENTA, ACARREOS DENTRO Y FUERA DE LA OBRA. | PZA | 1675.93 | 1675.93 | 1675.97 | 1675.97 | 1675.99 | 1675.99 | 1675.97 | 1675.99 | 1675.99
3160000888 | (M10400204-1) SUMINISTRO Y COLOCACION DE EQUIPO DE CURACION DE CATETER. INCLUYE: MANO DE OBRA, HERRAMIENTA, ACARREOS DENTRO Y FUERA DE LA OBRA. | PZA | 335.36 | 335.36 | 335.37 | 335.37 | 335.37 | 335.37 | 335.37 | 335.37 | 335.37
3160000889 | (MP10012) SUMINISTRO Y COLOCACION DE BALANZA ELECTRONICA DIGITAL. INCLUYE: MANO DE OBRA, HERRAMIENTA, ACARREOS DENTRO Y FUERA DE LA OBRA. | PZA | 1416.72 | 1416.72 | 1416.77 | 1416.77 | 1416.78 | 1416.78 | 1416.77 | 1416.78 | 1416.78
3160000890 | (MP00021 ) SUMINISTRO Y COLOCACION DE BASCULA PARA PESAR BEBES. INCLUYE: MANO DE OBRA, HERRAMIENTA, ACARREOS DENTRO Y FUERA DE LA OBRA. | PZA | 3892.24 | 3892.24 | 3892.32 | 3892.32 | 3892.38 | 3892.38 | 3892.33 | 3892.38 | 3892.38
3160000891 | (EP00120) SUMINISTRO Y COLOCACION DE CAMA CLINICA TIPO ALTA. INCLUYE: MANO DE OBRA, HERRAMIENTA, ACARREOS DENTRO Y FUERA DE LA OBRA. | PZA | 19507.38 | 19507.38 | 19507.81 | 19507.81 | 19507.95 | 19507.95 | 19507.86 | 19507.95 | 19507.95
3160000892 | (ENP0519 ) SUMINISTRO Y COLOCACION DE CUNA DE HOSPITAL. INCLUYE: MANO DE OBRA, HERRAMIENTA, ACARREOS DENTRO Y FUERA DE LA OBRA. | PZA | 10573.23 | 10573.23 | 10573.49 | 10573.49 | 10573.53 | 10573.53 | 10573.5 | 10573.53 | 10573.53
3160000893 | (EP00642 ) SUMINISTRO Y COLOCACION DE MICROSCOPIO MONOCULAR. INCLUYE: MANO DE OBRA, HERRAMIENTA, ACARREOS DENTRO Y FUERA DE LA OBRA. | PZA | 7531.96 | 7531.96 | 7532.11 | 7532.11 | 7532.2 | 7532.2 | 7532.14 | 7532.2 | 7532.2
3160000894 | (EG00007) SUMINISTRO Y COLOCACION DE FRASCO PARA TORUNDAS. INCLUYE: MANO DE OBRA, HERRAMIENTA, ACARREOS DENTRO Y FUERA DE LA OBRA. | PZA | 325.64 | 325.64 | 325.66 | 325.66 | 325.67 | 325.67 | 325.66 | 325.67 | 325.67
3160000895 | (EP00297 ) SUMINISTRO Y COLOCACION DE EQUIPO PARA OXIGENO. INCLUYE: MANO DE OBRA, HERRAMIENTA, ACARREOS DENTRO Y FUERA DE LA OBRA. | PZA | 16553.35 | 16553.35 | 16553.75 | 16553.75 | 16553.8 | 16553.8 | 16553.77 | 16553.8 | 16553.8
3160000896 | (EP00241) SUMINISTRO Y COLOCACION DE ELECTROCARDIOGRAFO. INCLUYE: MANO DE OBRA, HERRAMIENTA, ACARREOS DENTRO Y FUERA DE LA OBRA. | PZA | 31582.98 | 31582.98 | 31583.74 | 31583.74 | 31583.85 | 31583.85 | 31583.77 | 31583.85 | 31583.85
3160000897 | (ENP0524) SUMINISTRO Y COLOCACION DE SISTEMA PLEUREVACK. INCLUYE: MANO DE OBRA, HERRAMIENTA, ACARREOS DENTRO Y FUERA DE LA OBRA. | PZA | 4690.51 | 4690.51 | 4690.62 | 4690.62 | 4690.63 | 4690.63 | 4690.62 | 4690.63 | 4690.63
3160000898 | (ENP0518) SUMINISTRO Y COLOCACION DE CAMARA DE SEGURIDAD BIOLOGICA O CABINA DE FLUJO LAMINAR CON FILTRO DE AIRE. INCLUYE: MANO DE OBRA, HERRAMIENTA, ACARREOS DENTRO Y FUERA DE LA OBRA. | PZA | 78942.99 | 78942.99 | 78944.89 | 78944.89 | 78945.11 | 78945.11 | 78944.96 | 78945.11 | 78945.11
3160000899 | (ENP0521) SUMINISTRO Y COLOCACION DE FETOSCOPIO O ULTRASONIDO DOOPLER. INCLUYE: MANO DE OBRA, HERRAMIENTA, ACARREOS DENTRO Y FUERA DE LA OBRA. | PZA | 80438.58 | 80438.58 | 80440.44 | 80440.44 | 80440.98 | 80440.98 | 80440.59 | 80440.98 | 80440.98
3160000900 | (EP00198) SUMINISTRO Y COLOCACION DE CUNA PEDIATRICA DE CALOR RADIANTE. INCLUYE: MANO DE OBRA, HERRAMIENTA, ACARREOS DENTRO Y FUERA DE LA OBRA. | PZA | 83796.01 | 83796.01 | 83797.91 | 83797.91 | 83798.59 | 83798.59 | 83798.11 | 83798.59 | 83798.59
3160000901 | (HP00007 ) SUMINISTRO Y COLOCACION DE ESTUCHE QUIRURGICO. INCLUYE: MANO DE OBRA, HERRAMIENTA, ACARREOS DENTRO Y FUERA DE LA OBRA. | PZA | 10257.02 | 10257.02 | 10257.28 | 10257.28 | 10257.29 | 10257.29 | 10257.28 | 10257.29 | 10257.29
3160000902 | (EP00315) SUMINISTRO Y COLOCACION DE EQUIPO PARA PERINOGRAFIA Y LIGADURAS DE CORDON UMBILICAL. INCLUYE: MANO DE OBRA, HERRAMIENTA, ACARREOS DENTRO Y FUERA DE LA OBRA. | PZA | 6679.42 | 6679.42 | 6679.59 | 6679.59 | 6679.59 | 6679.59 | 6679.59 | 6679.59 | 6679.59
3160000903 | (EP00339) SUMINISTRO Y COLOCACION DE EQUIPO HORNO ESTERILIZADOR DE INSTRUMENTAL. INCLUYE: MANO DE OBRA, HERRAMIENTA, ACARREOS DENTRO Y FUERA DE LA OBRA. | PZA | 34149.94 | 34149.94 | 34150.73 | 34150.73 | 34150.95 | 34150.95 | 34150.79 | 34150.95 | 34150.95
3160000904 | (EP00351) SUMINISTRO Y COLOCACION DE ESTUCHE DE DIAGNOSTICO MEDICO. INCLUYE: MANO DE OBRA, HERRAMIENTA, ACARREOS DENTRO Y FUERA DE LA OBRA. | PZA | 11365.48 | 11365.48 | 11365.75 | 11365.75 | 11365.81 | 11365.81 | 11365.76 | 11365.81 | 11365.81
3160000905 | (EP00819) SUMINISTRO Y COLOCACION DE PELVIMETRO. INCLUYE: MANO DE OBRA, HERRAMIENTA, ACARREOS DENTRO Y FUERA DE LA OBRA. | PZA | 2807.91 | 2807.91 | 2807.99 | 2807.99 | 2808.01 | 2808.01 | 2807.99 | 2808.01 | 2808.01
3160000907 | (M10400159) COLOCACIÓN Y MONTAJE DE MESA DE TRABAJO B-10, 1800 X 800 X 850 MM. CUB. MAD. CON ENTREPAÑO. INCLUYE; MANO DE OBRA, HERRAMIENTA, ACARREOS DENTRO Y FUERA DE LA OBRA. | PZA | 84.31 | 84.31 | 84.28 | 84.28 | 84.41 | 84.41 | 84.32 | 84.41 | 84.41
3160000910 | (M10700054) COLOCACIÓN Y MONTAJE DE CARRO TRANSPORTADOR DE LIBROS CON 4 COMPARTIMIENTOS. INCLUYE: HERRAMIENTA, MANO DE OBRA, Y TODO LO NECESARIO PARA SU BUEN FUNCIONAMIENTO. | PZA | 37.89 | 37.89 | 37.85 | 37.85 | 37.91 | 37.91 | 37.89 | 37.91 | 37.91
3160000911 | (M10700005) COLOCACIÓN Y MONTAJE DE MÓDULO DE ESTUDIO TRIPLE. INCLUYE; HERRAMIENTA, MANO DE OBRA, ACARREOS DENTRO Y FUERA DE LA OBRA Y TODO LO NECESARIO PARA SU BUEN FUNCIONAMIENTO. | PZA | 109.33 | 109.33 | 109.3 | 109.3 | 109.44 | 109.44 | 109.34 | 109.44 | 109.44
3160000913 | (M40100112) COLOCACIÓN Y MONTAJE DE LASERJET 3005DN COLOR NEGRO, INCLUYE: FLETES DE ALMACENES AL LUGAR DE LA OBRA, CARGA Y DESCARGA DENTRO Y FUERA DEL EDIFICIO, HERRAMIENTA, MANO DE OBRA, ACARREOS FUERA Y DENTRO DE LA OBRA. TRABAJO TERMINADO. | PZA | 168.38 | 168.38 | 168.34 | 168.34 | 168.48 | 168.48 | 168.38 | 168.48 | 168.48
3160000914 | (M20100512) SUMINISTRO Y COLOCACION DE PRENSA PARA TUBO TIPO BANCO. INCLUYE: DESCARGA, HERRAMIENTA, ACARREOS DENTRO DE LA OBRA. TRABAJO TERMINADO. | PZA | 1402.87 | 1402.87 | 1402.9 | 1402.9 | 1402.94 | 1402.94 | 1402.91 | 1402.94 | 1402.94
3160000915 | (M20100904) SUMINISTRO Y COLOCACIÓN DE PAQUETE DE ELECTRICIDAD- ELECTRONICA,. INCLUYE: CARGA Y DESCARGA, HERRAMIENTAS, MANO DE OBRA, MANIOBRAS Y MONTAJE DENTRO DEL EDIFICIO, TRABAJO TERMINADO. | PZA | 21709.85 | 21709.85 | 21710.33 | 21710.33 | 21710.5 | 21710.5 | 21710.39 | 21710.5 | 21710.5
3160000916 | (M20100910) SUMINISTRO Y COLOCACION DE KIT DE HERRAMIENTA,. INCLUYE: DESCARGA, ACARREO DENTRO DE LA OBRA. | PZA | 8227.19 | 8227.19 | 8227.34 | 8227.34 | 8227.52 | 8227.52 | 8227.39 | 8227.52 | 8227.52
3160000917 | (M30100036) SUMINISTRO Y COLOCACIÓN DE EQUIPO SERV. BATERIAS RECIP. PLAST. LIMP. BARNES, TRANSP. BAT. HIDROM. TERMOMETRO. INCLUYE: HERRAMIENTAS, MANO DE OBRA, MANIOBRAS Y MONTAJE DENTRO DEL EDIFICIO, TRABAJO TERMINADO. | PZA | 2828.17 | 2828.17 | 2828.2 | 2828.2 | 2828.35 | 2828.35 | 2828.25 | 2828.35 | 2828.35
3160000918 | (M30100084) SUMINISTRO Y COLOCACION DE PROBADOR DE CELDAS. INCLUYE: DESCARGA, HERRAMIENTA, ACARREOS DENTRO DE LA OBRA.TRABAJO TERMINADO. | PZA | 5137.9 | 5137.9 | 5137.98 | 5137.98 | 5138.12 | 5138.12 | 5138.02 | 5138.12 | 5138.12
3160000919 | (M30100113) SUMINISTRO Y COLOCACION DE TACOMETRO CONTADOR DE REVOLUCIONES TIPO PORTATIL CON CINCO RANGOS, INCLUYE: HERRAMIENTA, MANO DE OBRA, DESCARGA Y ACARREOS EN EL LUGAR DE LA OBRA. | PZA | 13637.22 | 13637.22 | 13637.55 | 13637.55 | 13637.58 | 13637.58 | 13637.56 | 13637.58 | 13637.58
3160000920 | (M30200004) SUMINISTRO Y COLOCACION DE CARGADOR DE BATERIAS TUNGAR. INCLUYE: DESCARGA, HERRAMIENTA, MANO DE OBRA, ACARREOS DENTRO DE LA OBRA. TRABAJO TERMINADO. | PZA | 10597.77 | 10597.77 | 10598.03 | 10598.03 | 10598.09 | 10598.09 | 10598.04 | 10598.09 | 10598.09
3160000921 | (M30200028) SUMINISTRO Y COLOCACIÓN DE GROWLER EXTERNO. INCLUYE: CARGA Y DESCARGA, HERRAMIENTAS, MANO DE OBRA, MANIOBRAS Y MONTAJE DENTRO DEL EDIFICIO, TRABAJO TERMINADO. | PZA | 7563.34 | 7563.34 | 7563.53 | 7563.53 | 7563.55 | 7563.55 | 7563.54 | 7563.55 | 7563.55
3160000922 | (M30200029) SUMINISTRO Y COLOCACIÓN DE GROWLER INTERNO-EXTERNO. INCLUYE: CARGA Y DESCARGA, HERRAMIENTAS, MANO DE OBRA, MANIOBRAS Y MONTAJE DENTRO DEL EDIFICIO, TRABAJO TERMINADO. | PZA | 8886.17 | 8886.17 | 8886.38 | 8886.38 | 8886.43 | 8886.43 | 8886.4 | 8886.43 | 8886.43
3160000923 | (M30200036) SUMINISTRO Y COLOCACION DE MULTIMETRO ANALIZADOR DE C.A . Y C.C. INCLUYE: CARGA Y DESCARGA, HERRAMIENTA, MANO DE OBRA, MANIOBRAS Y MONTAJE DENTRO DEL EDIFICIO. TRABAJO TERMINADO. | PZA | 1450.52 | 1450.52 | 1450.55 | 1450.55 | 1450.56 | 1450.56 | 1450.55 | 1450.56 | 1450.56
3160000924 | (M30200047) SUMINISTRO Y COLOCACIÓN DE PROBADOR DE VOLTAJE PORTATIL RANGO DE 0 - 500 V.C.A Y 0 - 600 V.C.D. INCLUYE: CARGA Y DESCARGA, HERRAMIENTAS, MANO DE OBRA, MANIOBRAS Y MONTAJE DENTRO DEL EDIFICIO, TRABAJO TERMINADO | PZA | 8637.46 | 8637.46 | 8637.67 | 8637.67 | 8637.68 | 8637.68 | 8637.67 | 8637.68 | 8637.68
3160000925 | (M30200059) SUMINISTRO Y COLOCACIÓN DE VOLTAPERIMETRO PORTATIL DE GANCHO 5-20-80-350 AMP. 150-300-750 V. INCLUYE: CARGA Y DESCARGA, HERRAMIENTAS, MANO DE OBRA, MANIOBRAS Y MONTAJE DENTRO DEL EDIFICIO, TRABAJO TERMINADO. | PZA | 4550.46 | 4550.46 | 4550.57 | 4550.57 | 4550.58 | 4550.58 | 4550.57 | 4550.58 | 4550.58
3160000926 | (M30200061) SUMINISTRO Y COLOCACIÓN DE WATIMETRO ELECTRODINAMICO MONOFASICO PARA C.A. CON ACCESORIOS. INCLUYE: CARGA Y DESCARGA, HERRAMIENTAS, MANO DE OBRA, MANIOBRAS Y MONTAJE DENTRO DEL EDIFICIO, TRABAJO TERMINADO. | PZA | 3546.34 | 3546.34 | 3546.43 | 3546.43 | 3546.44 | 3546.44 | 3546.43 | 3546.44 | 3546.44
3160000927 | (M20100480) SUMINISTRO Y COLOCACIÓN DE PINZAS PARA JALAR FUSIBLES DE 100 A 600 AMPERES. INCLUYE: CARGA Y DESCARGA, HERRAMIENTAS, MANO DE OBRA, MANIOBRAS Y MONTAJE DENTRO DEL EDIFICIO, TRABAJO TERMINADO. | PZA | 1076.74 | 1076.74 | 1076.77 | 1076.77 | 1076.78 | 1076.78 | 1076.77 | 1076.78 | 1076.78
3160000928 | (M20100436) SUMINISTRO Y COLOCACIÓN DE MICROMETRO DE PRECISION CALIBRADOR EXTERIORES 0 A 25.4 MM 0 A 1" . INCLUYE: CARGA Y DESCARGA, HERRAMIENTAS, MANO DE OBRA, MANIOBRAS Y MONTAJE DENTRO DEL EDIFICIO, TRABAJO TERMINADO. | PZA | 2037.88 | 2037.88 | 2037.93 | 2037.93 | 2037.94 | 2037.94 | 2037.93 | 2037.94 | 2037.94
3160000929 | (M20100250) SUMINISTRO Y COLOCACION DE EXTRACTOR PARA POLEAS ACCION PARA TORNILLO DE DOS BRAZOS, INCLUYE: HERRAMIENTA, MANO DE OBRA, DESCARGA Y ACARREOS EN EL LUGAR DE LA OBRA. | PZA | 547.54 | 547.54 | 547.56 | 547.56 | 547.57 | 547.57 | 547.56 | 547.57 | 547.57
3160000930 | (M20100130) SUMINISTRO Y COLOCACION DE COMPAS METALICO DE PRECISION PARA INTERIORES DE ACERO CON ARTICULACION, INCLUYE: MANO DE OBRA, HERRAMIENTAS, ACARREOS DENTRO Y FUERA DE LA OBRA Y TODO LO NECESARIO PARA SU BUEN FUNCIONAMIENTO. | PZA | 678.97 | 678.97 | 678.99 | 678.99 | 678.99 | 678.99 | 678.99 | 678.99 | 678.99
3160000931 | (M20100128) SUMINISTRO Y COLOCACIÓN DE COMPAS METALICO DE PRECISION PARA EXTERIORES DE ACERO CON ARTICULACION. INCLUYE: CARGA Y DESCARGA, HERRAMIENTAS, MANO DE OBRA, MANIOBRAS Y MONTAJE DENTRO DEL EDIFICIO, TRABAJO TERMINADO. | PZA | 685.63 | 685.63 | 685.65 | 685.65 | 685.65 | 685.65 | 685.65 | 685.65 | 685.65
3160000932 | (M20100080) SUMINISTRO Y COLOCACIÓN DE CARRETE CON GUIA PARA ALAMBRE DE ACERO 50 PIES ( 15.24 MTS), INCLUYE: FLETE DE ALMACENES AL LUGAR DE LA OBRA, CARGA Y DESCARGA, HERRAMIENTAS, MANO DE OBRA, MANIOBRAS Y MONTAJE DENTRO DEL EDIFICIO, TRABAJO TERMINADO. | PZA | 662.61 | 662.61 | 662.63 | 662.63 | 662.63 | 662.63 | 662.63 | 662.63 | 662.63
3160000933 | (M20100071) SUMINISTRO Y COLOCACION DE CALIBRADOR CIRCULAR DE ALAMBRE CAL. No. 10 AL 36,. INCLUYE: HERRAMIENTA, DESCARGA, ACARREOS DENTRO DE LA OBRA. | PZA | 2037.88 | 2037.88 | 2037.93 | 2037.93 | 2037.94 | 2037.94 | 2037.93 | 2037.94 | 2037.94
3160000934 | (M10400124) SUMINISTRO Y COLOCACION DE SILLA APILABLE DE PLASTICO DE 478 x 540 x 620mm., INCLUYE: DESCARGA, ACARREOS DENTRO DE LA OBRA. | PZA | 477.88 | 477.88 | 477.87 | 477.87 | 477.94 | 477.94 | 477.89 | 477.94 | 477.94
3160000935 | (M10400117) SUMINISTRO Y COLOCACIÓN DE TABLERO PARA PRACTICAS ELECTRICAS,. INCLUYE: DESCARGA DENTRO DEL EDIFICIO, HERRAMIENTA, MANO DE OBRA, ACARREO DENTRO DE LA OBRA, TRABAJO TERMINADO. | PZA | 17136.94 | 17136.94 | 17137.37 | 17137.37 | 17137.41 | 17137.41 | 17137.38 | 17137.41 | 17137.41
3160000936 | (M10400050) SUMINISTRO Y COLOCACION DE ANAQUEL TIPO COMODA SIN PUERTAS DE 919 x 454 x 915MM. INCLUYE: DESCARGA, HERRAMIENTA, ACARREOS DENTRO DE LA OBRA. | PZA | 6059.05 | 6059.05 | 6059.19 | 6059.19 | 6059.25 | 6059.25 | 6059.2 | 6059.25 | 6059.25
3160000937 | (M10400049) SUMINISTRO Y COLOCACION DE ESTANTE PARA UTILES DE 1430X590X900 MM, . INCLUYE: DESCARGA, ACARREOS DENTRO DE LA OBRA. | PZA | 7802.39 | 7802.39 | 7802.57 | 7802.57 | 7802.63 | 7802.63 | 7802.58 | 7802.63 | 7802.63
3160000938 | (M31000001) SUMINISTRO Y COLOCACION DE MAQUINA PARA COSTURA RECTA, BRAZO LARGO, DOBLE DESPUNTE,. INCLUYE: DESCARGA DENTRO DEL EDIFICIO, HERRAMIENTA, MANO DE OBRA, ACARREOS DENTRO DE LA OBRA. TRABAJO TERMINADO. | PZA | 109993.2 | 109993.2 | 109995.86 | 109995.86 | 109996.18 | 109996.18 | 109995.95 | 109996.18 | 109996.18
3160000939 | (M31000002) SUMINISTRO Y COLOCACIÓN DE MAQUINA PARA COSTURA RECTA, BRAZO LARGO CON APARATO PIE DOBLADILLO. INCLUYE: CARGA Y DESCARGA DENTRO Y FUERA DEL EDIFICIO, HERRAMIENTA, MANO DE OBRA, ACARREOS FUERA Y DENTRO DE LA OBRA. TRABAJO TERMINADO. | PZA | 179275.41 | 179275.41 | 179279.79 | 179279.79 | 179280.13 | 179280.13 | 179279.89 | 179280.13 | 179280.13
3160000940 | (M31000007) SUMINISTRO Y COLOCACIÓN DE MAQUINA PARA COSTURA DE PRESILLA O EMATADORA, CICLO AUTOMATICO. INCLUYE: CARGA Y DESCARGA DENTRO Y FUERA DEL EDIFICIO, HERRAMIENTA, MANO DE OBRA, ACARREOS FUERA Y DENTRO DE LA OBRA. TRABAJO TERMINADO. | PZA | 157916.74 | 157916.74 | 157920.58 | 157920.58 | 157920.92 | 157920.92 | 157920.68 | 157920.92 | 157920.92
3160000941 | (M31000008) SUMINISTRO Y COLOCACIÓN DE MAQUINA DE COSTURA DE TRABAJO DOS O TRES AGUJAS GAUGE DE 1/4",3",4" HILOS. INCLUYE: CARGA Y DESCARGA DENTRO Y FUERA DEL EDIFICIO, HERRAMIENTA, MANO DE OBRA, ACARREOS FUERA Y DENTRO DE LA OBRA. TRABAJO TERMINADO. | PZA | 91752.78 | 91752.78 | 91754.96 | 91754.96 | 91755.3 | 91755.3 | 91755.07 | 91755.3 | 91755.3
3160000942 | (M31000009) SUMINISTRO Y COLOCACIÓN DE MAQUINA DE COSTURA RECTA, BRAZO CORTO DOBLE PESPUNTE. INCLUYE: FLETES DE ALMACENES AL LUGAR DE LA OBRA, CARGA Y DESCARGA DENTRO Y FUERA DEL EDIFICIO, HERRAMIENTA, MANO DE OBRA, ACARREOS FUERA Y DENTRO DE LA OBRA. TRABAJO TERMINADO. | PZA | 109907.65 | 109907.65 | 109910.29 | 109910.29 | 109910.64 | 109910.64 | 109910.4 | 109910.64 | 109910.64
3160000943 | (M31000014) SUMINISTRO Y COLOCACIÓN DE MAQUINA SOBRE HILADORA CON PUNTA DE SEGURIDAD DOS AGUJAS. INCLUYE: FLETES DE ALMACENES AL LUGAR DE LA OBRA, CARGA Y DESCARGA DENTRO Y FUERA DEL EDIFICIO, HERRAMIENTA, MANO DE OBRA, ACARREOS FUERA Y DENTRO DE LA OBRA. TRABAJO TERMINADO. | PZA | 42942.77 | 42942.77 | 42943.74 | 42943.74 | 42944.08 | 42944.08 | 42943.84 | 42944.08 | 42944.08
3160000944 | (M31000015) SUMINISTRO Y COLOCACIÓN DE MAQUINA SUPER RAPIDA DE ZIG-ZAG, LUBRICACION AUTOMATICA,. INCLUYE: FLETES DE ALMACENES AL LUGAR DE LA OBRA, CARGA Y DESCARGA DENTRO Y FUERA DEL EDIFICIO, HERRAMIENTA, MANO DE OBRA, ACARREOS FUERA Y DENTRO DE LA OBRA. TRABAJO TERMINADO. | PZA | 186758.69 | 186758.69 | 186763.27 | 186763.27 | 186763.66 | 186763.66 | 186763.36 | 186763.66 | 186763.66
3160000945 | (M31000016) SUMINISTRO Y COLOCACIÓN DE MAQUINA BORDADORA EN REALCE, APERTURA MAXIMA 12 MM. INCLUYE: CARGA Y DESCARGA DENTRO Y FUERA DEL EDIFICIO, HERRAMIENTA, MANO DE OBRA, ACARREOS FUERA Y DENTRO DE LA OBRA. TRABAJO TERMINADO. | PZA | 47482.96 | 47482.96 | 47484.07 | 47484.07 | 47484.37 | 47484.37 | 47484.15 | 47484.37 | 47484.37
3160000946 | (M31000026) SUMINISTRO Y COLOCACIÓN DE MAQUINA DE TEJER TIPO FAMILIAR SEMI-INDUSTRIAL, SISTEMA DE TECLADO,. INCLUYE: CARGA Y DESCARGA DENTRO Y FUERA DEL EDIFICIO, HERRAMIENTA, MANO DE OBRA, ACARREOS FUERA Y DENTRO DE LA OBRA. TRABAJO TERMINADO. | PZA | 35171.71 | 35171.71 | 35172.49 | 35172.49 | 35172.83 | 35172.83 | 35172.58 | 35172.83 | 35172.83
3160000947 | (M31000041) SUMINISTRO Y COLOCACION DE MANIQUI TIPO TALLER DE HOMBRE PARA CONFECCION DE CARTON REFORZADO,. INCLUYE: CARGA Y DESCARGA DENTRO Y FUERA DEL EDIFICIO, HERRAMIENTA, MANO DE OBRA, ACARREOS FUERA Y DENTRO DE LA OBRA. TRABAJO TERMINADO. | PZA | 2453.57 | 2453.57 | 2453.62 | 2453.62 | 2453.68 | 2453.68 | 2453.64 | 2453.68 | 2453.68
3160000948 | (PE20100190) SUMINISTRO, COLOCACIÓN Y MONTAJE DE SOPORTE FIJO PARA PROYECTOR MODELO PJF2-UNV., INCLUYE: HERRAMIENTA, MANO DE OBRA, ACARREOS FUERA Y DENTRO DE LA OBRA. | PZA | 2155.32 | 2155.32 | 2155.36 | 2155.33 | 2155.43 | 2155.43 | 2155.37 | 2155.43 | 2155.43
3160000949 | (PE20100208) COLOCACION Y MONTAJE DE PUERTA GIRATORIA PARA ACCESO CON TRES BRAZOS DE ACERO INOXIDABLE TIPO TORNIQUETE, MODELO CATRAX PLUS O SIMILAR EN CALIDAD Y COSTO, COLOR SEGUN PROYECTO, INCLUYE: COLOCACIÓN, PRUEBAS, MATERIALES, HERRAMIENTA, MANO DE OBRA, ACARREOS DENTRO Y FUERA DE LA OBRA Y TODO LO NECESARIO PARA SU BUEN FUNCIONAMIENTO. | PZA | 1832.61 | 1832.61 | 1832.59 | 1832.59 | 1832.81 | 1832.81 | 1832.66 | 1832.81 | 1832.81
3160000950 | (PE20100209) COLOCACION Y MONTAJE DE SISTEMA DE SEGURIDAD WAM 5875 MCA. SENTRY , INCLUYE: COLOCACIÓN, PRUEBAS, MATERIALES, HERRAMIENTA, MANO DE OBRA, ACARREOS DENTRO Y FUERA DE LA OBRA Y TODO LO NECESARIO PARA SU BUEN FUNCIONAMIENTO. | PZA | 1575.97 | 1575.97 | 1575.94 | 1575.94 | 1576.17 | 1576.17 | 1576.01 | 1576.17 | 1576.17
3160000952 | (M10400158) COLOCACION DE BANCO DE TRABAJO TIPO B-9., INCLUYE: HERRAMIENTA, MANO DE OBRA, ACARREOS DENTRO Y FUERA DE LA OBRA. TRABAJO TERMINADO. | PZA | 99.65 | 99.65 | 99.58 | 99.58 | 99.78 | 99.78 | 99.65 | 99.78 | 99.78
3160000966 | (PE10100080) SUMINISTRO, COLOCACION Y MONTAJE DE MESA DE USOS MULTIPLES DE 80 X 45 CM. INCLUYE: DESCARGAS DENTRO DEL EDIFICIO, MANO DE OBRA, ACARREOS DENTRO Y FUERA DE LA OBRA. | PZA | 1621.84 | 1621.84 | 1621.86 | 1621.86 | 1621.93 | 1621.93 | 1621.88 | 1621.93 | 1621.93
3160000967 | (PE10100022) SUMINISTRO, COLOCACION Y MONTAJE DE SILLA DE VISITA CLASICA HORMAS VIN. SIN BRAZO. INCLUYE: DESCARGA EN EL LUGAR DE LA OBRA, MANO DE OBRA, ACARREOS DENTRO DE LA OBRA. | PZA | 648.17 | 648.17 | 648.19 | 648.19 | 648.21 | 648.21 | 648.19 | 648.21 | 648.21
3160000968 | (M50900051) SUMINISTRO, MONTAJE Y COLOCACION DE CREDENZA EJECUTIVA DE 1600 X 500 X 750 MM. DE ALTURA. INCLUYE: DESACARGA DENTRO DEL EDIFICIO, ACCESORIOS PARA SU COLOCACION, MANO DE OBRA, HERRAMIENTA Y ACARREOS DENTRO Y FUERA DE LA OBRA, TRABAJO TERMINADO. | PZA | 8077.38 | 8077.38 | 8077.57 | 8077.57 | 8077.64 | 8077.64 | 8077.59 | 8077.64 | 8077.64
3160000969 | (PE10100039) SUMINISTRO, MANIOBRA Y MONTAJE DE MODULO X FUNCION H 75 150 X 150 CON CAJONERAS, INCLUYE: HERRAMIENTA, MANO DE OBRA, ACARREOS FUERA Y DENTRO DE LA OBRA. | PZA | 6316.63 | 6316.63 | 6316.74 | 6316.74 | 6316.87 | 6316.87 | 6316.78 | 6316.87 | 6316.87
3160000979 | (M30100047) MANIOBRA Y MONTAJE DE ESMERIL TIPO BANCO DE 1 HP TRIFASICO SUMINISTRADO POR EL INIFECH. INCLUYE: CARGA Y DESCARGA DENTRO Y FUERA DEL EDIFICIO, HERRAMIENTA, MANO DE OBRA, ACARREOS DENTRO Y FUERA DE LA OBRA. | PZA | 80.05 | 80.05 | 80 | 80 | 80.21 | 80.21 | 80.06 | 80.21 | 80.21
3160000980 | (M30200005) MANIOBRA Y MONTAJE DE COMPROBADOR DE DIODOS SUMINISTRADO POR EL INIFECH. INCLUYE: CARGA Y DESCARGA DENTRO Y FUERA DEL EDIFICIO, HERRAMIENTA, MANO DE OBRA, ACARREOS DENTRO Y FUERA DE LA OBRA | PZA | 42.84 | 42.84 | 42.81 | 42.81 | 42.87 | 42.87 | 42.84 | 42.87 | 42.87
3160000982 | (M50300002) SUMINISTRO Y COLOCACION DE BANDERA NACIONAL PARA INTEMPERIE DE 2.00x3.50 mts; INCL: FLETES AL LUGAR DE LA OBRA, CARGA Y DESCARGA DENTRO DEL EDIFICIO, HERRAMIENTA, MANO DE OBRA, ACARREO FUERA Y DENTRO DE LA OBRA, TRABAJO TERMINADO. | PZA | 1654.14 | 1654.14 | 1654.18 | 1654.18 | 1654.18 | 1654.18 | 1654.18 | 1654.18 | 1654.18
3160000983 | ASIENTO-RESPALDO: A BASE DE UNA CONCHA ANATÓMICA INYECTADA EN POLIPROPILENO DE ALTA DENSIDAD REFORZADA CON 6 NERVADURAS ENTRE LONGITUDINALES Y TRANSVERSALES, CON ADHESIVO ANTIESTÁTICO, TEXTURIZADO EN CARA EXPUESTA Y VENTANA PARA TRANSPIRACIÓN; DEBERA LLEVAR GRABADO POR INYECCIÓN LOS LOGOTIPOS INSTITUCIONALES DEL INIFECH, SON HECHOS NO PALABRAS Y CHIAPAS SOLIDARIO. CON LAS SIGUIENTES MEDIDAS : EL LOGOTIPO DEL INIFECH EN EL CENTRO DEL RESPALDO CON UNA MEDIDA DE 72 MM DE ANCHO POR 60 MM DE ALTO CON UNA SEPARACION DE LA PARTE DE ARRIBA DEL RESPALDO DE 109 MM , EN EL LADO IZQUIERDO EL LOGOTIPO DE GOBIERNO DE CHIAPAS, SON HECHOS NO PALABRAS, CON UNA MEDIDA DE 51 MM DE ALTO X 72 MM DE ANCHO CON UNA SEPARACION DEL FILO DEL COSTADO DEL RESPALDO DE 60 MM Y UNA SEPARACION DEL FILO DE CABECERA DE 80 MM, EN EL LADO DERECHO DEBERA DE LLEVAR EL LOGOTIPO DE CHIAPAS SOLIDARIO CON MEDIDAS DE 60 MM DE ALTO POR 70 MM DE ANCHO CON UNA SEPARACION DEL FILO DEL COSTADO DEL RESPALDO DE 50 MM Y UNA SEPARACION DEL FILO DE LA CABECERA DE 80 MM Y POR LA PARTE POSTERIOR LA DEL PROVEEDOR POR INYECCION INCLUYENDO UN INDICADOR DE LA FECHA EN LA CUAL FUE FABRICADA PARA EFECTOS DE GARANTIA DE LA CALIDAD. ESTRUCTURA: METÁLICA EN TUBULAR REDONDO DE 25.4MM (1") EN LAMINA CAL.18 COLOR NEGRO FORMADA POR DOS ASNILLAS EN FORMA DE "U". SOPORTE: SERÁ LA QUE GARANTICE LA UNIÓN ADECUADA ENTRE LA ESTRUCTURA Y LA CONCHA CON REMACHES TIPO "POP" PARA FIJAR LA CONCHA A LA ESTRUCTURA. PAPELERA: A BASE DE UNA PARRILLA FORMADA POR CINCO PIEZAS EN REDONDO MACIZO DE ¼" Y UN REFUERZO POSTERIOR DE 3/8" SOLDADAS Y EVITANDO PUNTAS EXPUESTAS. REGATÓN: FABRICADO EN POLIPROPILENO EN COLOR NEGRO, EMBUTIDO Y PEGADOS CON ADHESIVO DE CONTACTO. ACABADOS: LA ESTRUCTURA UNA VEZ LAVADA Y DESENGRASADA CADA UNA DE SUS PARTES SE TERMINARÁN CON PINTURA EPÓXICA, TERMOPLÁSTICA, MICROPULVERIZADA Y HORNEADA A 200°C EN COLOR NEGRO SEMI-MATE. PARA LA UNIÓN DE LOS ELEMENTOS METÁLICOS SE APLICARÁ SOLDADURA DE MICROALAMBRE EN SISTEMA M.I.G. (METAL INERT GAS) SIN ESCORIA. CONCHA: ASIENTO ANCHO DE 410 MM. ASIENTO FONDO DE 410 MM. RESPALDO DE 390 MM. EL COLOR DE LA CONCHA SE SUMINISTRARA EN CÓDIGO PANTONE 1585-C. ESPECIFICACIONES MÍNIMAS: 765MM A 785MM DE ALTURA DE LA PARTE SUPERIOR DEL RESPALDO AL PISO. 440MM A 450MM DE ALTURA DEL ASIENTO AL PISO. 210 MM DE ALTURA DE LA PARRILLA. EMBALAJE: DEBIDAMENTE EMPLAYADO Y PROTEGIDO PARA EVITAR RAYADURAS DE LOS MISMOS. | PZA | 694.15 | 694.15 | 694.17 | 694.17 | 694.17 | 694.17 | 694.17 | 694.17 | 694.17
3160000984 | MESA CON CUBIERTA DE PLASTICO LAMINADO DE 1140X760X750 MM DE H. MESA RECTANGULAR CON CUBIERTA DE TABLERO LAMINADO PLÁSTICO DE 1.6 CM. APROXIMADAMENTE COLOR BLANCO Y CANTOS CON UNA MOLDURA PERIMETRAL DE P.V.C. LA ESTRUCTURA ES TUBULAR METÁLICA CON CUATRO REGATONES DE POLIPROPILENO DE ALTA DENSIDAD EN LAS PATAS. DIMENSIONES: CUBIERTA DE 76 X 114 CM. APROXIMADAMENTE Y ALTURA TOTAL DE 75 CM. APROXIMADAMENTE ESPECIFICACIÓN MÍNIMA CUBIERTA: SE FABRICA EN TABLERO LAMINADO PLÁSTICO DE 1.6 CM. APROXIMADAMENTE DE ESPESOR, LAS ESQUINAS SON REDONDEADAS LOS CANTOS LLEVAN UNA MOLDURA PERIMETRAL DE P.V.C. (SE FIJARA A LA ESTRUCTURA CON UN MÍNIMO DE 12 TORNILLOS PARA MADERA). ESTRUCTURA: FABRICADA CON PERFILES TUBULARES DE LAMINA NEGRA CALIBRE NO.18. ESTA FORMADA POR 4 PATAS DE SECCIÓN CUADRADA DE 1 1/4" (31.7 CM. APROXIMADAMENTE), Y CUATRO LARGUEROS (DOS TRANSVERSALES Y DOS LONGITUDINALES), DE SECCIÓN RECTANGULAR DE 1"X 2", UNIDOS A LAS PATAS POR MEDIO DE CORDONES DE SOLDADURA EN TODO EL PERÍMETRO DE CONTACTO. LLEVARAN SOLDADOS LOS ÁNGULOS NECESARIOS PARA FIJAR LA CUBIERTA, CADA UN DE ESTOS TENDRÁ UN BARRENO DE 3/16" DIAM. PARA TAL FIN. SE PODRÁ ACEPTAR CUALQUIER OTRO TIPO DE FIJACIÓN DE LA CUBIERTA A LA ESTRUCTURA, SIEMPRE Y CUANDO ESTA GARANTICE UNA UNIÓN ADECUADA. CADA PATA LLEVA UN REGATÓN DE POLIPROPILENO DE ALTA DENSIDAD, EMBUTIDO Y PEGADO (COLOR NEGRO). TORNILLERÍA: LA TORNILLERÍA CONSTA DE 12 TORNILLOS PARA MADERA DEL NO. 10 (3/16" DIAM.) X 5/8" CABEZA PLANA SOLDADURAS: LAS SOLDADURAS CONSISTEN EN CORDONES, APLICADOS PERIMETRALMENTE EN LA ARISTA DE CONTACTO DE LOS LARGUEROS CON LOS POSTES Y DEBERÁN QUEDAR PERFECTAMENTE TERMINADAS LIBRES DE ESCORIA Y DEFECTOS. ACABADOS: LA ESTRUCTURA SERÁ METÁLICA SE DECAPARA PREVIAMENTE A LA APLICACIÓN DE PINTURA EPÓXICA MICROPULVERIZADA COLOR NEGRO SEMIBRILLANTE HORNEADA SOLDADURAS: LAS SOLDADURAS CONSISTEN EN CORDONES, APLICADOS PERIMETRALMENTE EN LA ARISTA DE CONTACTO DE LOS LARGUEROS CON LOS POSTES Y DEBERÁN QUEDAR PERFECTAMENTE TERMINADAS LIBRES DE ESCORIA Y DEFECTOS. ACABADOS: LA ESTRUCTURA SERÁ METÁLICA SE DECAPARA PREVIAMENTE A LA APLICACIÓN DE PINTURA EPÓXICA MICROPULVERIZADA COLOR NEGRO SEMIBRILLANTE HORNEADA EMPAQUE: LA ESTRUCTURA SE ENTREGA TOTALMENTE ARMADA CON LAS PROTECCIONES. EMBALAJE: DEBIDAMENTE CUBIERTO DE CARTÓN CORRUGADOPARA EVITAR RAYADURAS. | PZA | 1795.47 | 1795.47 | 1795.52 | 1795.52 | 1795.52 | 1795.52 | 1795.52 | 1795.52 | 1795.52
3160000985 | GABINETE AERODINAMICO DE 900X450X1850 MM CON GABINETE METÁLICO, PUERTAS ABATIBLES, DIVISION VERTICAL AL CENTRO, CINCO ENTREPAÑOS, PASADOR, JALADERAS Y CHAPA. *GABINETE METÁLICO DE LAMINA CALIBRE 20, CON DOBLECES FRONTALES PARA RECIBIR BISAGRA EMBUTIDA Y OCULTA, CON PREPARACION EN PISO Y TAPA PARA BATIENETES DE PUERTA, ZOCLO FORMADO DEL MISMO MATERIAL DE 76.2 MM.*PUERTAS METÁLICAS DE LAMINA CALIBRE 20, EN FORMA DE CHAROLA CON REFUERZO INTERIOR VERTICAL CENTRAL Y CON DOBLEZ PERIMETRAL, LA HOJA FIJA CON BATIENTE YU PASADOR TIPO BAYONETA, LA HOJA CONTRARIA DE LA MISMA FORMA Y CON CHAPA COLOCADA, CADA UNA CON JALADERA COMERCIAL.*PANEL VERTICAL METÁLICO DE LAMINA CALIBRE 20 EN FORMA DE CHAROLA PERIMETRAL Y REFUERZO CENTRAL LONGITUDINAL, SECCIÓN DE CANAL DE 12X80X12 MM PUNTEADO A CHAROLA.*ACABADOS:TODOS LOS DOBLECES Y CORTES DEBERAN SER CORRECTOS, LALMINA ROALAD EN FRIO Y SOLADADURAS BIEN APLICADAS SIN ESCORIAS Y ESMERILLADAS CON ACABDO EN ESMALTE ALQUIDALICO COLOR ARENA SEMIBRILLANTE, UN PESADOR TIPO BAYONETA, COMERCIAL, 2 JALADERAS COMERCIALES, UNA CHAPA COMERCIAL. | PZA | 8596.86 | 8596.86 | 8597.08 | 8597.08 | 8597.08 | 8597.08 | 8597.08 | 8597.08 | 8597.08
3160000986 | MESA RECTANGULAR DE DISEÑO ESPECIAL CON CUBIERTA DE MADERA, RECUBIERTA CON LAMINA PLASTICA DECORATIVA(FORMAICA) Y CANTOS CON UNA MOLDURA PERIMETRAL DE P.V.C., LA ESTRUCTURA ES TUBULAR METALICA CON RODAJAS DE NYLON EN LAS PATAS Y TRES REJILLAS DE FIERRO REDONDO MACIZO; UNA VERTICAL POSTERIOR Y DOS HORIZONTALES INFERIORES.* CUBIERTA:SE FABRICA EN TRIPLAY DE PINO DE 19 MM DE ESPESOR, LAS ESQUINAS SON REDONDEADAS (R=25 MM) Y EN LA CARA SUPERIOR LLEVA RECUBRIMIENTO DE LAMINA PLASTICA (FORMAICA) DE 1/32", LOS CANTOS LLEVAN UNA MOLDURA PERIMETRAL DE P.V.C. INSERTADA Y PEGADA EN RANURA ESPECIAL CON ADHESIVO DE CONTACTO Y LA CARA INFERIOR LLEVA BACKER FENILICO.(SE FIJARA ESTRUCTURA CON UN MINIMO DE 10 TORNILLOS PARA MADERA).*ESTRUCTURA:FABRICADA CON PERFILES TUBULARES DE LAMINA NEGRA CALIBRE 18; ESTA FORMADA POR 4 PATAS DE SECCION CUADRADA DE 1 1/4" Y 4 LARGUEROS (2 TRANSVERSALES Y 2 LONGITUDINALES), DE SECCION RECTANGULAR DE 1"X2", UNIDOS A LAS PATAS POR MEDIO DE CORDONES DE SOLADURA EN TODO EL PERIMETRO DE CONTACTO.LLEVARAN SOLDADAS LOS ANGULOS NECESARIOS PARA FIJAR LA CUBIERTA, CADA UNO DE ESTOS TENDRA UN BARRENO DE 3/8" DIAMETRO, PARA TAL FIN.CADA PATA LLEVA EN EL EXTREMO INFERIOR UN TAPON DE LAMINA EN CALIBRE 11 Y BUJE ROSCADO PARA RECIBIR LA RODAJA DE NYLON DE 2" DE DIAMETRO.*REJILLAS:FABRICADA EN FIERRO REODNDO MACIZO DE 4.7 MM (3/8") ELECTROSOLDADOS A SOPORTE DE 6.3 MM DE DIAMETRO (1/4") CON EXTREMOS SALIENTES PARA SUJETAR EN BARRENOS DE 1/4" DE DIAMETRO DE LAS PATAS DE LA ESTRUCTURA.*TORNILLERIA:SERA CADMINIZADA Y CONSTA DE UN MINIMO DE 10 TORNILLOS PARA MADERA DEL N°10 (3/16" DIAMETRO)x5/8" CABEZA PLANA, PARA FIJAR LA CUBIERTA.*SOLADURAS: SE APLICA EN CORDONES PERIMETRALES EN LA ARISTA DE CONTACTO DE LOS LARGUEROS CON LOS POSTES Y DEBERA QUEDAR PERFECTAMENTE TERMINADAS LIBRES DE ESCORIA Y DEFECTOS.*ACABADOS: LA CUBIERTA EN SU CRA SUPERIOR LLEVA UN LAMINADO PLASTICO COLOR BLANCO SATINADO Y/O FORMAICA, Y UNA MOLDURA PERIMETRAL DE P.V.C. DE COLOR NEGRO, EMBUTIDA Y PEGADA CON ADHESIVO DE CONTACTO,EL BACKER FENOLICO DE LA CARA INFERIOR SERA DE COLOR NATURAL, LA ESTRUCTURA METALICA Y REJILLAS SE DECAPARAN PREVIAMENTE A LA APLICACION DE UNA PINTURA EPOXICA MICROPULVERIZADA COLOR NEGRO SEMIBRILLANTE.*EMPAQUE: LA MESA SE ENTREGA TOTALMENTE ARMADA CON LAS PROTECCIONES NECESARIAS, DEBIDAMENTE FLEJADA Y DEBERA LLEVAR UNA ETIQUETA IMPRESA, COLOCADA EN LUGAR VISIBLE CON LA CODIFICACION, NOMBRE DEL ELEMENTO Y DEL FABRICANTE. | PZA | 1121.33 | 1121.33 | 1121.35 | 1121.35 | 1121.35 | 1121.35 | 1121.35 | 1121.35 | 1121.35
3160000987 | ASIENTO-RESPALDO: A BASE DE UNA CONCHA ANATÓMICA INYECTADA EN RESINA PLASTICA DE COPOLIMERO DE POLIPROPILENO CON RESISTENCIA AL IMPACTO DE ALTA DENSIDAD CON ADITIVACION ANTI ESTATICA Y DE NO MARCADO, TEXTURIZADO EN LA CARA EXPUESTA CON UN ESPESOR DE PARED MINIMO DE 3.5 MM REFEORZADA CON MULTIPLES NERVADURAS MINIMO 4 PARA EL RESPALDO Y 4 EN EL ASIENTO Y RISO PERIMETRAL DE 6 MM. DE DIAMETRO CON UNA VENTANA PARA TRANSFERENCIA TERMICA Y PARED REFORZADA. DEBERA LLEVAR GRABADO POR INYECCIÓN LOS LOGOTIPOS INSTITUCIONALES DEL INIFECH, SON HECHOS NO PALABRAS Y CHIAPAS SOLIDARIO. CON LAS SIGUIENTES MEDIDAS : EL LOGOTIPO DEL INIFECH EN EL CENTRO DEL RESPALDO CON UNA MEDIDA DE 72 MM DE ANCHO POR 60 MM DE ALTO CON UNA SEPARACION DE LA PARTE DE ARRIBA DEL RESPALDO DE 109 MM , EN EL LADO IZQUIERDO EL LOGOTIPO DE GOBIERNO DE CHIAPAS, SON HECHOS NO PALABRAS, CON UNA MEDIDA DE 51 MM DE ALTO X 72 MM DE ANCHO CON UNA SEPARACION DEL FILO DEL COSTADO DEL RESPALDO DE 60 MM Y UNA SEPARACION DEL FILO DE CABECERA DE 80 MM, EN EL LADO DERECHO DEBERA DE LLEVAR EL LOGOTIPO DE CHIAPAS SOLIDARIO CON MEDIDAS DE 60 MM DE ALTO POR 70 MM DE ANCHO CON UNA SEPARACION DEL FILO DEL COSTADO DEL RESPALDO DE 50 MM Y UNA SEPARACION DEL FILO DE LA CABECERA DE 80 MM Y POR LA PARTE POSTERIOR LA DEL PROVEEDOR POR INYECCION. ESTRUCTURA: METÁLICA EN TUBULAR REDONDO DE 25.4 MM (1") EN LAMINA CALIBRE 18 COLOR NEGRO FORMADA POR DOS ASNILLAS EN FORMA DE "U". SOPORTE:EN FORMA DE CANAL TRAPEZOIDAL CON MEDIDAS DE 236 X 34.5 MM CON BARRENOS PARA FIJAR LA CONCHA, TRAQUELADOS EN LAMINA NEGRA CAL. 14. REGATÓN: FABRICADO EN POLIPROPILENO, EN COLOR NEGRO EMBUTIDO Y PEGADOS CON ADHESIVO DE CONTACTO. ACABADOS: LA ESTRUCTURA UNA VEZ LAVADA Y DESENGRASADA CADA UNA DE SUS PARTES SE TERMINARÁN CON PINTURA EPOXICA, TERMOPLÁSTICA, MICROPULVERIZADA Y HORNEADA A 220° C EN COLOR NEGRO SEMI-MATE. PARA LA UNIÓN DE LOS ELEMENTOS METÁLICOS SE APLICARÁ SOLDADURA SIN DEJAR ESCORIA. EL COLOR DE LA CONCHA SE SUMINISTRARA EN CODIGO PANTONE 1585-C. ESPECIFICACIONES MÍNIMAS: 765 MM. A 785 MM. DE ALTURA DE LA PARTE SUPERIOR DEL RESPALDO AL PISO. 440 MM. A 450 MM DE ALTURA DEL ASIENTO AL PISO. TAMAÑO DE LA CONCHA: ASIENTO ANCHO DE 410 MM. ASIENTO FONDO DE 410 MM. RESPALDO DE 390 MM. TOLERANCIA EN LAS MEDIDAS DE +/- 10 MM DE LA CONCHA. EMBALAJE: DEBIDAMENTE EMPLAYADO Y AMARRADO PROTEGIDO PARA EVITAR RAYADURAS DE LOS MISMOS. | PZA | 467.22 | 467.22 | 467.23 | 467.23 | 467.23 | 467.23 | 467.23 | 467.23 | 467.23
3160000988 | PIZARRON BLANCO PORCELANIZADO (900 MM. X 3000 MM.). FORMADO DE LAM. CAL. 24 FIBRACEL DURO DE 5 MM. DE ESPESOR, 6 REFUERZOS DE LAMINA GALVANIZADA CALIBRE 22 DE 100 X 898 MM. DE LONGITUD ADHERIDA VERTICALMENTE AL FIBRACEL. ADHERIDA EN LA PARTE POSTERIOR PARA MAYOR RIGIDEZ, MARCO DE ALUMINIO ANODIZADO DE 10 X 14 X 20 MM. EN MODERNO DISEÑO EN CORTE DE 45 GRADOS DE UNA SOLA PIEZA, CON PORTABORRADOR COMPLETO EN LA PARTE INFERIOR. CUENTA CON 12 TAQUETES Y TORNILLOS PARA FIJARLO A LA PARED ,LOS BARRENOS PARA TORNILLOS SE DEBERAN DISTRIBUIR CUATRO SUPERIORES Y CUATRO INFERIORES Y DOS EN CADA LATERAL, RECUBRIMIENTO BASE PRIMARIO DE ESMALTE REFRACTARIO, APLICADO POR AMBAS CARAS, HORNEADO A 850 GRADOS DE TEMPERATURA, ACABADO CON ESMALTE VITREO (PORCELANIZADO) EN COLOR BLANCO BRILLANTE ANTIREFLEJANTE, QUEDANDO ADHERIDA PERMANENTEMENTE PARA ASI OBTENER UNA ALTA RESISTENCIA AL IMPACTO DE RAYADURAS, QUE FACILITA LA ESCRITURA Y BORRADO DE MARCADOR DE AGUA O TINTA FUGAZ, EL ESMALTE DE PORCELANA GARANTIZA QUE DESAPARECE MANCHA,NO OXIDA O DECOLORA, POR LO QUE LO HACE LIBRE DE MANTENIMIENTO DE POR VIDA. TOLERANCIA EN LAS MEDIDAS DE +/- 10 MM. EMBALAJE: UNITARIO DEBIDAMENTE CUBIERTO DE CARTON CORRUGADO PARA EVITAR RAYADURAS Y GARANTIZANDO LA PROTECCION DEL PORTABORRADOR | PZA | 2789.98 | 2789.98 | 2790.04 | 2790.04 | 2790.04 | 2790.04 | 2790.04 | 2790.04 | 2790.04
3160000989 | SUMINISTRO DE EQUIPO DE COMPUTO MARCA LENOVO M71e CON PROCESADOR INTEL CORE i3-2120 (3.30 GHZ.) CACHE DE 3 MB), CON SISTEMA OPERATIVO WINDOW 7 PROFESIONAL ORIGINAL DE 64 BIT. GABINETE SMALLFORM FACTOR (4X2). MEMORIA DE SERIE SDRAM DDR3 DE 4 GB, 7200 RPM. UNIDAD DE DVD, LECTOR DE TARJETAS 9 EN 1DISPOSITIVOS DE MULTIMEDIA AUDIO CODEC REALTEC ALC261INTERFAZ DE CONEXION DE RED MONITOR LCD 18.5" LS19222 NEGRO INCLUYE: FLETES DE ALMACENES AL LUGAR DE LA OBRA, CARGA Y DESCARGA DENTRO Y FUERA DEL EDIFICIO, HERRAMIENTA MENOR, MANO DE OBRA, ACARREOS DENTRO Y FUERA DE LA OBRA. | PZA | 19156.57 | 19156.57 | 19157.05 | 19157.05 | 19157.05 | 19157.05 | 19157.05 | 19157.05 | 19157.05
3160000990 | SUMINISTRO E INSTALACION DE LICENCIA ORIGINAL DE ANTIVIRUS EN EQUIPO DE COMPUTO MARCA KASPERSKY INTERNET SECURITY 2012 VERSION EN ESPAÑOL, FIREWELL, ANTISPAM, ANTISPYWAREANTIROOTKITS, ANTIPHISING, ANTIMALWARE, ACTIVACION DEL PRODUCTO DURANTE UN AÑO. | PZA | 1010.24 | 1010.24 | 1010.27 | 1010.27 | 1010.27 | 1010.27 | 1010.27 | 1010.27 | 1010.27
3160000991 | SUMINISTRO E INSTALACION DE LICENCIA ORIGINAL DE OFFICE 2010 PROFESIONAL EN EQUIPO DE COMPUTO LICENCIA OPEN ACADEMICO, EN ESPAÑOL. | PZA | 2465.45 | 2465.45 | 2465.51 | 2465.51 | 2465.51 | 2465.51 | 2465.51 | 2465.51 | 2465.51
3160000992 | SUMINISTRO DE SWITCH TRENDNET 24 PUERTOS 10/100 MBPS CON CAPACIDAD FULLDUPLEX/HALF DUPLEX, VELOCIDAD 10BASE-T Y 100BASE-TX. INCLUYE: FLETES DE ALMACENES AL LUGAR DE LA OBRA, CARGA Y DESCARGA DENTRO Y FUERA DEL EDIFICIO, HERRAMIENTA MENOR, MANO DE OBRA, ACARREOS DENTRO Y FUERA DE LA OBRA. | PZA | 1873.19 | 1873.19 | 1873.23 | 1873.23 | 1873.23 | 1873.23 | 1873.23 | 1873.23 | 1873.23
3160000993 | SUMINISTRO DE IMPRESORA LASERJET P1606DN, CON VELOCIDAD DE HASTA 25 PPM SALIDA DE LA PRIMERA PAGINA EN 7 SEGUNDOS CON PROCESADOR 400 MHZ, CHAROLA DE PAPEL DE 250 HOJAS MAS UN MULTIPROPOSITOS DE 50 HOJAS, CALIDAD DE IMPRESIÓN DE 600X600X2, CON CONECTUIVIDAD A RED Y USB. INCLUYE: FLETES DE ALMACENES AL LUGAR DE LA OBRA, CARGA Y DESCARGA DENTRO Y FUERA DEL EDIFICIO, HERRAMIENTA MENOR, MANO DE OBRA, ACARREOS DENTRO Y FUERA DE LA OBRA. | PZA | 5062.34 | 5062.34 | 5062.47 | 5062.47 | 5062.47 | 5062.47 | 5062.47 | 5062.47 | 5062.47
3160000994 | SUMINISTRO DE REGULADOR DE VOLTAJE (AVR) MODELO UPS REG FOR SL511 500 VA CON 4 TOMAS DE SALIDAS-SUPRESOR DE PICOS, RESPALDO DE BATERIA, PROTECCION, DE TELEFONO, FAX, Y MODEM (RJ 11), PUERTO USB PARA COMUNICACIÓN CON PC, BOTON DE ENCENDIDO ILUMINADO,440 JOULES DE PROTECCION, CON SOFTWARE PARA MONITOREO DE SISTEMAS, FORZATRACKER. INCLUYE: FLETES DE ALMACENES AL LUGAR DE LA OBRA, CARGA Y DESCARGA DENTRO Y FUERA DEL EDIFICIO, HERRAMIENTA MENOR, MANO DE OBRA, ACARREOS DENTRO Y FUERA DE LA OBRA. | PZA | 1294.92 | 1294.92 | 1294.96 | 1294.96 | 1294.96 | 1294.96 | 1294.96 | 1294.96 | 1294.96
3160000995 | (M50300030) SUMINISTRO Y COLOCACION DE MAQUINA DE ESCRIBIR CARRO DE 13",. INCLUYE: DESCARGA, ACARREOS DENTRO DE LA OBRA. | PZA | 3427.19 | 3427.19 | 3427.27 | 3427.27 | 3427.34 | 3427.34 | 3427.28 | 3427.34 | 3427.34
3160000996 | (M50300024) SUMINISTRO, COLOCACIÓN Y MONTAJE DE MAQUINA DE ESCRIBIR CARRO DE 27" 98-71-27"T, O SG3 24"TD, INCLUYE: CARGA Y DESCARGA, ACARREOS DENTRO DE LA OBRA, ACCESORIOS, HERRAMIENTA, MANO DE OBRA. | PZA | 4837.97 | 4837.97 | 4838.07 | 4838.07 | 4838.14 | 4838.14 | 4838.09 | 4838.14 | 4838.14
3160000997 | (M10100030) SUMINISTRO Y COLOCACION DE MESA PARA GABINETE SIN CARRETILLAS DE 317X686X734MM, INCLUYE: DESCARGA DENTRO DEL EDIFICIO, MANO DE OBRA, ACARREOS DENTRO DE LA OBRA. TRABAJO TERMINADO | PZA | 3104.98 | 3104.98 | 3105.01 | 3105.01 | 3105.12 | 3105.12 | 3105.05 | 3105.12 | 3105.12
3160000998 | (M50900044) SUMINISTRO, COLOCACION Y MONTAJE DE MESA CIRCULAR DE 1200 MM. CON BASE RECTANGULAR DE 1200 MM. DE DIAMETRO POR 750 MM. DE ALTURA MOD. 484. SUMINISTRADO POR EL INIFECH. INCLUYE: DESACARGA DENTRO DEL EDIFICIO, MANO DE OBRA, HERRAMIENTA Y ACARREOS DENTRO Y FUERA DE LA OBRA, TRABAJO TERMINADO. | PZA | 1888.75 | 1888.75 | 1888.78 | 1888.78 | 1888.82 | 1888.82 | 1888.8 | 1888.82 | 1888.82
3160000999 | (M10400064) SUMINISTRO Y COLOCACION PLANTILLAS PARA ESTILOGRAFO (No. 02, 03, 05. 07) (JGO) INCLUYE: DESCARGA DENTRO DEL EDIFICIO, MANO DE OBRA, ACARREOS DENTRO DE LA OBRA. | JGO. | 195.42 | 195.42 | 195.43 | 195.43 | 195.44 | 195.44 | 195.43 | 195.44 | 195.44
3160001000 | (M10400065) SUMINISTRO Y COLOCACION DE PLUMAS PARA ESTILOGRAFO (PUNTOS 02, 03, 05, 07),. INCLUYE: HERRAMIENTA, DESCARGA, ACARREOS DENTRO DE LA OBRA. | JGO. | 2348.67 | 2348.67 | 2348.73 | 2348.73 | 2348.76 | 2348.76 | 2348.73 | 2348.76 | 2348.76
3160001001 | (M10400120) SUMINISTRO Y COLOCACION DE RESTIRADOR DE 1200 X 900 X 900 MM DE H.,. INCLUYE: HERRAMIENTA, DESCARGA, ACARREOS DENTRO DE LA OBRA. | PZA | 1529.66 | 1529.66 | 1529.68 | 1529.68 | 1529.7 | 1529.7 | 1529.69 | 1529.7 | 1529.7
3160001002 | (M10400069) SUMINISTRO Y COLOCACION DE REGLA T CON CABEZA AJUSTABLE PARA RESTIRADOR,. INCLUYE: HERRAMIENTA, DESCARGA, ACARREOS DENTRO DE LA OBRA. | PZA | 306.75 | 306.75 | 306.76 | 306.76 | 306.78 | 306.78 | 306.76 | 306.78 | 306.78
3160001003 | (M10400070) SUMINISTRO Y COLOCACION DE REGLA T UNIVERSAL PARA PIZARRON CON CABEZAS AJUSTABLES,. INCLUYE: HERRAMIENTA, DESCARGA, ACARREOS DENTRO DE LA OBRA. | PZA | 321.89 | 321.89 | 321.9 | 321.9 | 321.92 | 321.92 | 321.9 | 321.92 | 321.92
3160001004 | (M10400072) SUMINISTRO Y COLOCACION DE ESCALIMETRO DE MADERA 6 ESCALAS,. INCLUYE: HERRAMIENTA, DESCARGA, ACARREOS DENTRO DE LA OBRA. | PZA | 47.93 | 47.93 | 47.93 | 47.93 | 47.94 | 47.94 | 47.93 | 47.94 | 47.94
3160001005 | (M10400073) SUMINISTRO Y COLOCACION DE ESCUADRAS S/ESCALA TRAS 180 MM. LA 30° (2 MM. DE GRUESO),. INCLUYE: HERRAMIENTA, DESCARGA, ACARREOS DENTRO DE LA OBRA. | JGO. | 158.86 | 158.86 | 158.86 | 158.86 | 158.87 | 158.87 | 158.86 | 158.87 | 158.87
3160001006 | (M10400074) SUMINISTRO Y COLOCACION DE ESTUCHE DE DIBUJO COMPLETO. INCLUYE: HERRAMIENTA, DESCARGA, ACARREOS DENTRO DE LA OBRA. | PZA | 4696.51 | 4696.51 | 4696.62 | 4696.62 | 4696.65 | 4696.65 | 4696.64 | 4696.65 | 4696.65
3160001007 | (M10400076) SUMINISTRO Y COLOCACION DE TRANSPORTADOR CIRCULAR PLAST. TRANSP. 120 MM. DIAM. INCLUYE: HERRAMIENTA, DESCARGA, ACARREOS DENTRO DE LA OBRA. | PZA | 21.53 | 21.53 | 21.53 | 21.53 | 21.53 | 21.53 | 21.53 | 21.53 | 21.53
3160001008 | (M10600008) SUMINISTRO Y COLOCACION DE PIZZARON BLANCO PORCELANIZADO CUADRICULADO 900 X 3000 MM.. INCLUYE: HERRAMIENTA, DESCARGA, ACARREOS DENTRO DE LA OBRA. | PZA | 5264.21 | 5264.21 | 5264.33 | 5264.33 | 5264.4 | 5264.4 | 5264.34 | 5264.4 | 5264.4
3160001009 | (M60100219) SUMINISTRO Y COLOCACION DE LEROY CON REGLETAS. INCLUYE: HERRAMIENTA, DESCARGA, ACARREOS DENTRO DE LA OBRA. | JGO. | 5363.98 | 5363.98 | 5364.11 | 5364.11 | 5364.13 | 5364.13 | 5364.12 | 5364.13 | 5364.13
3160001010 | (M60100220) SUMINISTRO Y COLOCACION DE CORTADOR XACTO. INCLUYE: HERRAMIENTA, DESCARGA, ACARREOS DENTRO DE LA OBRA. | PZA | 59.51 | 59.51 | 59.51 | 59.51 | 59.51 | 59.51 | 59.51 | 59.51 | 59.51
3160001011 | (M60100221) SUMINISTRO Y COLOCACION DE JUEGO DE GEOMETRIA PLASTICO O CON IMANES PARA PIZARRON. INCLUYE: HERRAMIENTA, DESCARGA, ACARREOS DENTRO DE LA OBRA. | JGO. | 84.49 | 84.49 | 84.49 | 84.49 | 84.49 | 84.49 | 84.49 | 84.49 | 84.49
3160001012 | (M60100222) SUMINISTRO Y COLOCACION DE APARATO PARA CALCADO DE DIBUJOS CON LAMPARA MOVIL. INCLUYE: HERRAMIENTA, DESCARGA, ACARREOS DENTRO DE LA OBRA. | PZA | 66.03 | 66.03 | 66.03 | 66.03 | 66.04 | 66.04 | 66.03 | 66.04 | 66.04
3160001015 | (M50900040) SUMINISTRO, COLOCACIÓN Y MONTAJE DE SOFA DE 1 PLAZA LINEA SO, MOD. SO201. INCLUYE: DESACARGA DENTRO DEL EDIFICIO, MANO DE OBRA, HERRAMIENTA Y ACARREOS DENTRO Y FUERA DE LA OBRA, TRABAJO TERMINADO. | PZA | 3841.82 | 3841.82 | 3841.86 | 3841.86 | 3842.03 | 3842.03 | 3841.91 | 3842.03 | 3842.03
3160001016 | (M50900041) SUMINISTRO. COLOCACIÓN Y MONTAJE DE SOFA DE 2 PLAZAS LINEA SO, MOD. 30202.. INCLUYE: DESACARGA DENTRO DEL EDIFICIO, MANO DE OBRA, HERRAMIENTA Y ACARREOS DENTRO Y FUERA DE LA OBRA, TRABAJO TERMINADO. | PZA | 5372.8 | 5372.8 | 5372.88 | 5372.88 | 5373.1 | 5373.1 | 5372.94 | 5373.1 | 5373.1
3160001017 | (M50900042) SUMINISTRO, COLOCACIÓN Y MONTAJE DE SOFA DE 3 PLAZAS MOD. SO3. INCLUYE: DESACARGA DENTRO DEL EDIFICIO, MANO DE OBRA, HERRAMIENTA Y ACARREOS DENTRO Y FUERA DE LA OBRA, TRABAJO TERMINADO. | PZA | 8162.04 | 8162.04 | 8162.17 | 8162.17 | 8162.4 | 8162.4 | 8162.25 | 8162.4 | 8162.4
3160001018 | (M10300021) SUMINISTRO Y COLOCACION DE BOX SPRING INDIVIDUAL CON COLCHON, CABECERA Y PATAS, INCLUYE: DESCARGA, HERRAMIENTA, MANO DE OBRA, ACARREOS DENTRO DE LA OBRA. TRABAJO TERMINADO. | PZA | 12854.65 | 12854.65 | 12854.92 | 12854.92 | 12855.06 | 12855.06 | 12854.97 | 12855.06 | 12855.06
3160001019 | (MCB000001) SUMINISTRO, COLOCACIÓN Y MONTAJE DE CONTENEDORES DE BASURA 1000 LTS., INCLUYE; DESCARGA DENTRO DEL EDIFICIO, HERRAMIENTA, MANO DE OBRA, ACARREOS DENTRO Y FUERA DE LA OBRA. TRABAJO TERMINADO | PZA | 17463.26 | 17463.26 | 17463.66 | 17463.66 | 17463.76 | 17463.76 | 17463.69 | 17463.76 | 17463.76
3160001020 | (MGUL00001) SUMINISTRO, COLOCACIÓN Y MONTAJE DE MUEBLE DE GUARDADO PARA UTENSILIO DE LIMPIEZA, INCLUYE; DESCARGA DENTRO DEL EDIFICIO, HERRAMIENTA, MANO DE OBRA, ACARREOS DENTRO Y FUERA DE LA OBRA. TRABAJO TERMINADO | PZA | 10316.23 | 10316.23 | 10316.46 | 10316.46 | 10316.55 | 10316.55 | 10316.49 | 10316.55 | 10316.55
3160001028 | (M10600022) SUMINISTRO Y COLOCACION DE MESA TRAPEZOIDAL CON CUBIERTA DE POLIPROPILENO DE 750 MM DE ALTURA, INCLUYE: DESCARGA, ACARREOS DENTRO DE LA OBRA. | PZA | 1027.99 | 1027.99 | 1028.01 | 1028.01 | 1028.06 | 1028.06 | 1028.02 | 1028.06 | 1028.06
3160001029 | (PE10100023) SUMINISTRO Y COLOCACION DE MESA PC. CIBER KUPA PLUS 800X600 MM PANTALLA PLANA, INCLUYE: DESCARGA EN EL LUGAR DE LA OBRA, MANO DE OBRA, ACARREOS DENTRO DE LA OBRA. | PZA | 1469.96 | 1469.96 | 1469.96 | 1469.96 | 1470.03 | 1470.03 | 1470 | 1470.03 | 1470.03
3160001030 | (PE10100024) SUMINISTRO Y COLOCACION DE LIBRERO BIBLIOTECA DOBLE H 2000 X 890 X 600 MM., INCLUYE: DESCARGA EN EL LUGAR DE LA OBRA, MANO DE OBRA, ACARREOS DENTRO DE LA OBRA. | PZA | 2799.81 | 2799.81 | 2799.85 | 2799.85 | 2799.98 | 2799.98 | 2799.88 | 2799.98 | 2799.98
3160001031 | (PE10100027) SUMINISTRO Y COLOCACION DE MESA DE TRABAJO R1.5" Y R2", INCLUYE: DESCARGA EN EL LUGAR DE LA OBRA, MANO DE OBRA, ACARREOS DENTRO DE LA OBRA. | PZA | 2887.2 | 2887.2 | 2887.21 | 2887.21 | 2887.44 | 2887.44 | 2887.28 | 2887.44 | 2887.44
3160001032 | (PE10100026) SUMINISTRO Y COLOCACION DE MODULO DE RECEPCION H1170 DE 1200 X 1800 MM ERGO CON CAJONERA, INCLUYE: DESCARGA EN EL LUGAR DE LA OBRA, MANO DE OBRA, ACARREOS DENTRO DE LA OBRA. | PZA | 5466.82 | 5466.82 | 5466.88 | 5466.88 | 5467.12 | 5467.12 | 5466.95 | 5467.12 | 5467.12
3160001033 | (PE10100028) SUMINISTRO Y COLOCACION DE ESCRITORIO PENINSULAR25 MM 1800 X 600 MM., INCLUYE: DESCARGA EN EL LUGAR DE LA OBRA, MANO DE OBRA, ACARREOS DENTRO DE LA OBRA. | PZA | 4310.22 | 4310.22 | 4310.25 | 4310.25 | 4310.46 | 4310.46 | 4310.32 | 4310.46 | 4310.46
3160001034 | (PE10100029) SUMINISTRO Y COLOCACION DE ARCHIVERO STATUS 4 GAVETAS VERTICAL, INCLUYE: DESCARGA EN EL LUGAR DE LA OBRA, MANO DE OBRA, ACARREOS DENTRO DE LA OBRA. | PZA | 4896.35 | 4896.35 | 4896.37 | 4896.37 | 4896.75 | 4896.75 | 4896.48 | 4896.75 | 4896.75
3160001035 | (PE20100011) SUMINISTRO Y COLOCACION DE ELECTROEROSIONADORA EDM MODELO 450, INCLUYE: DESCARGA EN EL LUGAR DE LA OBRA, MANO DE OBRA, ACARREOS DENTRO DE LA OBRA. | PZA | 318343.25 | 318343.25 | 318350.82 | 318350.82 | 318352.17 | 318352.17 | 318351.21 | 318352.17 | 318352.17
3160001036 | (PE20100012) SUMINISTRO Y COLOCACION DE BRAZO ROBOT, INCLUYE: DESCARGA EN EL LUGAR DE LA OBRA, MANO DE OBRA, ACARREOS DENTRO DE LA OBRA. | PZA | 1465.51 | 1465.51 | 1465.44 | 1465.44 | 1465.82 | 1465.82 | 1465.55 | 1465.82 | 1465.82
3160001037 | (PE20100013) SUMINISTRO Y COLOCACION DE SISTEMA TRANSPORTADOR (160CM X 4 CURVAS DE 90° X 10 CM DE ANCHO), INCLUYE: DESCARGA EN EL LUGAR DE LA OBRA, MANO DE OBRA, ACARREOS DENTRO DE LA OBRA. | PZA | 5140.03 | 5140.03 | 5140.05 | 5140.05 | 5140.45 | 5140.45 | 5140.15 | 5140.45 | 5140.45
3160001038 | (PE20100014) SUMINISTRO Y COLOCACION DE CENTRO DE MAQUINADO A CNC MODELO VMC-540., INCLUYE: DESCARGA EN EL LUGAR DE LA OBRA, MANO DE OBRA, ACARREOS DENTRO DE LA OBRA. | PZA | 448881.77 | 448881.77 | 448892.6 | 448892.6 | 448893.96 | 448893.96 | 448892.98 | 448893.96 | 448893.96
3160001039 | (PE10100025) SUMINISTRO Y COLOCACION DE ESCRITORIO HEAVY 25 MM 1500 X 1700 X 7000 MM., INCLUYE: DESCARGA EN EL LUGAR DE LA OBRA, MANO DE OBRA, ACARREOS DENTRO DE LA OBRA. | PZA | 8245.81 | 8245.81 | 8245.9 | 8245.9 | 8246.29 | 8246.29 | 8246.02 | 8246.29 | 8246.29
3160001040 | (PE10100030) SUMINISTRO Y COLOCACION DE MESA PC EUROTECH MODELO O 0.60 X 160 X 0.75 MM., INCLUYE: DESCARGA EN EL LUGAR DE LA OBRA, MANO DE OBRA, ACARREOS DENTRO DE LA OBRA. | PZA | 1537.22 | 1537.22 | 1537.18 | 1537.18 | 1537.5 | 1537.5 | 1537.26 | 1537.5 | 1537.5
3160001041 | (M30100122) SUMINISTRO Y COLOCACION DE TORNO PARALELO UNIVERSAL, INCLUYE: MANO DE OBRA, HERRAMIENTAS, ACARREOS DENTRO Y FUERA DE LA OBRA Y TODO LO NECESARIO PARA SU BUEN FUNCIONAMIENTO. | PZA | 114505.73 | 114505.73 | 114507.8 | 114507.8 | 114510.5 | 114510.5 | 114508.59 | 114510.5 | 114510.5
3160001042 | (M10400102) SUMINISTRO Y COLOCACION DE MODULO INDIVIDUAL PARA LECTURA, INCLUYE: ACCESORIOS, FLETES DE ALMACENES AL LUGAR DE LA OBRA, CARGA Y DESCARGA DENTRO Y FUERA DEL EDIFICIO, HERRAMIENTA, MANO DE OBRA, ACARREOS DENTRO Y FUERA DE LA OBRA. TRABAJO TERMINADO. | PZA | 5981.41 | 5981.41 | 5981.48 | 5981.48 | 5981.74 | 5981.74 | 5981.55 | 5981.74 | 5981.74
3160001100 | (M10600017) SUMINISTRO Y COLOCACION DE SILLA DE PALETA DE POLIPROPILENO. INCLUYE: DESCARGA, ACARREOS DENTRO DE LA OBRA. | PZA | 702.74 | 702.74 | 702.74 | 702.74 | 702.74 | 702.74 | 702.74 | 702.74 | 702.74
3160001102 | INSTALACION DE ANTIVIRUS EN ESPAÑOL ÚLTIMA VERSIÓN, INCLUYE: FIREWALL, ANTISPAM, ANTISPYWARE, ANTIROOTKITS, ANTIPHISHING, ANTIMALWARE, ACTIVACIÓN DEL PRODUCTO POR UN AÑO, MEDIA DE INSTALACIÓN ORIGINAL Ó MEDIA ELECTRÓNICA. | PZA | 1215.55 | 1215.55 | 1215.55 | 1215.55 | 1215.55 | 1215.55 | 1215.55 | 1215.55 | 1215.55
3160001103 | (M10600042) SUMINISTRO Y COLOCACION DE MESA PARA JARDIN DE NIÑOS DE 800x600x500 mm.. INCLUYE: DESCARGA, ACARREO DENTRO DE LA OBRA. | PZA | 961.26 | 961.26 | 961.26 | 961.26 | 961.26 | 961.26 | 961.26 | 961.26 | 961.26
3160001104 | (M10600039) SUMINISTRO Y COLOCACION DE SILLA PARA JARDIN DE NIÑOS,. INCLUYE: DESCARGA, ACARREO DENTRO DE LA OBRA. | PZA | 266.97 | 266.97 | 266.97 | 266.97 | 266.97 | 266.97 | 266.97 | 266.97 | 266.97
3200000001 | EXCAVACION Y CORTES ADICIONALES CON MAQUINARIA Y EQUIPO, DE BAJO DE LA SUB´RASANTE EN MATERIAL "B", INCLUYE: HERRAMIENTA, MANO DE OBRA Y ACARREOS DENTRO Y FUERA DE LA OBRA. | M3 | 17.05 | 17.05 | 17.05 | 17.05 | 17.05 | 17.05 | 17.05 | 17.05 | 17.05
3200000002 | COMPACTACION DEL TERRENO NATURAL CON MAQUINARIA PESADA, EN AREA DE DESPLANTE DE LOS TERRAPLENES, EN 90% DE LA PRUEBA PROCTOR. | M3 | 8.74 | 8.74 | 8.74 | 8.74 | 8.74 | 8.74 | 8.74 | 8.74 | 8.74
3200000003 | CONSTRUCCION Y FORMACION DE PEDRAPLEN EN ZONAS INESTABLES, UTILIZANDO ROCAS DE TAMAÑO MAXIMO DE 20 CMS. BANDEADO CON TRACTOR DE ORUGAS, ACOMODO DE LAS ROCAS Y COMPACTACION CON PATA DE CABRA, INCLUYE: EXTRACCION DE PIEDRA, CARGA, TENDIDO Y TODO LO NECESARIO PARA SU CORRECTA EJECUCION. | M3 | 493.8 | 493.8 | 1202.44 | 1202.44 | 1202.44 | 961.4 | 493.81 | 772.15 | 1202.44
3200000004 | MEZCLADO, TENDIDO Y COMPACTACION DE LA CAPA SUB´RASANTE FORMADA CON MATERIAL SELECCIONADO, DE LA ELEVACION DE LA SUB´RASANTE EN CORTES Y/O TERRAPLENES EXISTENTES, 90%. | M3 | 309.88 | 324.33 | 512.33 | 484.56 | 547.04 | 541.27 | 300.09 | 515.24 | 547.04
3200000005 | OPERACION DE MEZCLADO, TENDIDO Y COMPACTACION EN LA CONSTRUCCION DE SUBASE O BASES CUANDO SE EMPLEE UN MATERIAL PETREO, COMPACTADOS AL 95%. | M3 | 429.48 | 429.48 | 429.49 | 429.49 | 429.49 | 429.49 | 429.49 | 429.49 | 429.49
3200000006 | MATERIALES ASFALTICOS P.U.O.T., EMUL-SIONES ASFALTICAS EMPLEADAS EN RIEGOS DE ROMPIENTO LENTO EN IMPREGNACION. | LTO | 9.41 | 9.41 | 9.41 | 9.41 | 9.41 | 9.41 | 9.41 | 9.41 | 9.41
3200000007 | ARENA EMPLEADA PARA CUBRIR LA BASE IMPREGNADA PUOT. DEL BANCO, INCLUYE: ACARREOS DENTRO Y FUERA DE LA OBRA.} | M3 | 347.75 | 394.46 | 550.45 | 441.21 | 765.18 | 691.18 | 301.1 | 550.99 | 765.18
3200000008 | MATERIALES ASFALTICOS P.U.O.T. EMUL-SIONES ASFALTICAS EMPLEADAS EN RIEGOS DE ROMPIMIENTOS RAPIDO EN LIGA | LTO | 8.96 | 8.96 | 8.96 | 8.96 | 8.96 | 8.96 | 8.96 | 8.96 | 8.96
3200000009 | OPERACION DE CONSTRUCCION DE LAS CARPETAS ASFALTICAS POR EL SISTEMA DE MEZCLA EN EL LUGAR COMPACTADA AL 95%} | M3 | 614.8 | 612.65 | 766.17 | 670.5 | 815.12 | 835.41 | 678.67 | 936.61 | 936.61
3200000010 | MATERIALES ASFALTICOS P.U.O.T. EMULSIONES ASFALTICAS UTILIZADA EN CARPETAS SUPERESTABLES. | LT | 8.89 | 8.89 | 8.89 | 8.89 | 8.89 | 8.89 | 8.89 | 8.89 | 8.89
3200000011 | RIEGO DE TAPONAMIENTO CON EMULSION ASFALTICA DE RIEGO LENTO | M2 | 6.6 | 6.6 | 6.6 | 6.6 | 6.6 | 6.6 | 6.6 | 6.6 | 6.6
3200000012 | BARRIDO DE LA SUPERFICIE POR TRATAR. | HA | 2715.75 | 2715.75 | 2715.82 | 2715.82 | 2715.82 | 2715.82 | 2715.82 | 2715.82 | 2715.82
3200000013 | FORMACION Y BANDEO DE PIEDRA ( BOLA)., CON EQUIPO DE ORUGA, INCLUYE: HERRAMIENTAS, MANO DE OBRA, ACARREOS DENTRO Y FUERA DE LA OBRA. | M3 | 312.7 | 312.7 | 312.71 | 312.71 | 312.71 | 312.71 | 312.71 | 313.37 | 313.37
3200000014 | SUMINISTRO Y RELLENO DE GRAVA GRADUADA DE 2" A 4" DE DIAMETRO PARA FORMACION DE PEDRAPLEN, INCLUYE: TENDIDO DE MATERIAL, COMPACTACION, ACARREOS DENTRO Y FUERA DE LA OBRA, PLACA VIBRATORIA Y HERRAMIENTAS. | M3 | 437.72 | 437.72 | 437.73 | 437.73 | 437.73 | 437.73 | 437.73 | 437.73 | 437.73
3200000015 | EXTRACCION DE AGUA EN CEPAS, CON EQUIPO DE BOMBEO, ESTO DEBIDO A INUNDACION POR PRECIPITACION PLUVIAL, DEASPUES DE HABER CONCLUIDO LOS TRABAJOS DE CIMENTACION. | M3 | 1.02 | 1.02 | 1.02 | 1.02 | 1.02 | 1.02 | 1.02 | 1.02 | 1.02
3200000016 | 009-E PRESTAMOS 009-E.03 LATERALES 009-E.035) DENTRO DE LA FAJA DE CIEN METROS DE ANCHO b) EN MATERIAL B | M3 | 12.04 | 12.04 | 12.04 | 12.04 | 12.04 | 12.04 | 12.04 | 12.04 | 12.04
3200000017 | 009-1 ACARREOS PARA TERRACERIAS 009-1.02 PARA CUALQUIER DISTANCIA DE MATERIALES DE PRESTAMOS DE BANCO PARA LA CONSTRUCCION DE LA CAPA SUBRASANTE Y PARA COMPLEMENTAR LA CONSTRUCCION DEL CAMPO DE TERRAPLEN, MEDIDO COMPACTO. 009-1.02 d) 1) PARA EL PRIMER KILOMETRO, INCLUYE: TENDIDO Y COMPACTO DEL MATERIAL, CON MAQUINA Y CARRETILLA. | M3 | 35.25 | 35.25 | 35.25 | 35.25 | 35.25 | 35.25 | 35.25 | 35.25 | 35.25
3200000018 | HORAS MUERTAS DE TRACTOR SOBRE ORUGAS, MARCA CATERPILLAR, MODELO D-H6, MOTOR DIESEL DE 165 H.P. EQUIPADA CON HOJA EMPUJADORA RECTA DE 3.35 M3., INCLUYE: CARGOS FIJOS, CONSUMOS DE COMBUSTIBLES, LUBRICANTES Y OPERACION. | HR | 164.05 | 164.05 | 164.06 | 164.06 | 164.06 | 164.06 | 164.06 | 164.06 | 164.06
3200000019 | SUMINISTRO Y RELLENO DE GRAVA PARA SUB-BASE DE 2" A FINO, CON ESPESOR INDICADO POR EL PROYECTO EN CAPAS DE 15 CMS. COMPACTADO CON RODILLO VIBRATORIO O EQUIPO SIMILAR AL 90% SEGUN PRUEBA PROCTOR, PREVIA INCORPORACION DEL AGUA NECESARIA, INCLUYE: EXTENDIDO DEL MATERIAL MEDIDO COMPACTADO, ACARREOS FUERA Y DENTRO DE LA OBRA, MANO DE OBRA, Y HERRAMIENTA. | M3 | 387.8 | 387.8 | 387.81 | 387.81 | 387.81 | 387.81 | 387.81 | 388.46 | 388.46
3200000020 | CARPETA ASFALTICA DE 10 CM DE ESPESOR COMPACTADA AL 95 % MINIMO, INCLUYE: RIEGO DE IMPREGNACION CON ASFALTO FM-1 EN PROP. 1.5 LTS/M2 , RIEGO DE LIGA CON FR-3 EN PROP. 1.5 LTS./M2, SELLADO DE PORO CON FM-1 EN PROP. 0.75 LTS /M2, INCL: HERRAMIENTA, MANO DE OBRA, EQUIPOS, ACARREOS DENTRO Y FUERA DE LA OBRA. | M2 | 323.6 | 323.6 | 323.61 | 323.61 | 323.61 | 323.61 | 323.61 | 323.61 | 323.61
3200000021 | SUMINISTRO Y RELLENO DE GRAVA PARA BASE DE 3/4" SIN FINO CON ESPESOR DE 5 CMS. COMPACTADO CON RODILLO VIBRATORIO O EQUIPO SIMILAR AL 90 % SEGUN PRUEBA PROCTOR, PREVIA INCORPORACION DEL AGUA NECESARIA, INCLUYE: EXTENDIDO DEL MATERIAL MEDIDO COMPACTADO, HERRAMIENTAS, EQUIPO, AMNO DE OBRA, ACARREOS DENTRO Y FUERA DE LA OBRA, SEGUN PROYECTO. | M3 | 555.41 | 553.67 | 677.67 | 600.4 | 717.21 | 733.59 | 606.98 | 816 | 816
3200000022 | SUMINISTRO Y RELLENO DE GRAVILLA PARA BASE DE 1/4" SIN FINO CON ESPESOR DE 5 CMS. COMPACTADO CON RODILLO VIBRATORIO O EQUIPO SIMILAR AL 90 % SEGUN PRUEBA PROCTOR, PREVIA INCORPORACION DEL AGUA NECESARIA, INCLUYE: EXTENDIDO DEL MATERIAL MEDIDO COMPACTADO, HERRAMIENTAS, EQUIPO, AMNO DE OBRA, ACARREOS DENTRO Y FUERA DE LA OBRA, SEGUN PROYECTO. | M3 | 359.63 | 359.63 | 359.63 | 359.63 | 359.63 | 359.63 | 359.63 | 360.31 | 360.31
3200000024 | CONSTRUCCION Y FORMACION DE PEDRAPLEN EN CIMENTACION, UTILIZANDO PIEDRA BOLA DE TAMAÑO MAXIMO DE 25 CMS., INCLUYE: SELECCIÓN, ACOMODO DE LAS ROCAS Y COMPACTACIÓN CON EQUIPO MECANICO, POSTERIORMENTE RELLENO DE GRAVA DE 3/4", EXTRACCIÓN DE LA PIEDRA, CARGA, TENDIDO DEL MATERIAL Y TODO LO NECESARIO PARA SU CORRECTA EJECUCIÓN. | M3 | 816.11 | 815.58 | 853.95 | 830.06 | 866.21 | 871.28 | 832.09 | 897.24 | 897.24
3201000001 | SUMINISTRO Y COLOCACION DE EXTINGUIDOR "ABC" DE 4.5 KG, INCLUYE: ACCESORIOS, FLETES AL LUGAR DE LA OBRA, CARGA Y DESCARGA, HERRAMIENTA, MANO DE OBRA, MANIOBRAS Y MONTAJE DENTRO DEL EDIFICIO, TRABAJO TERMINADO. | PZA | 501.29 | 501.29 | 501.3 | 501.3 | 501.3 | 501.3 | 501.3 | 501.3 | 501.3
3201000002 | SUMINISTRO Y COLOCACION DE SEÑALIZACION DE 30 X 30CM. DE ACRILICO SERIGRAFICO INCLUYE: MATERIAL DE FIJACION, HERRAMIENTA Y MANO DE OBRA, ACARREOS DENTRO Y FUERA DE LA OBRA. | PZA | 257.82 | 257.82 | 257.83 | 257.83 | 257.83 | 257.83 | 257.83 | 257.83 | 257.83
3201000003 | SUMINISTRO Y COLOCACION DE SEÑAL INFORMATIVA DE 40 X 30 CMS, INCLUYE: COLOCACION Y ACARREOS DENTRO Y FUERA DE LA OBRA. | PZA | 46.33 | 46.33 | 46.33 | 46.33 | 46.33 | 46.33 | 46.33 | 46.33 | 46.33
3201000004 | SUMINISTRO Y COLOCACION DE SEÑAL PROHIBITIVA DE 40 X 30 CMS, INCLUYE: COLOCACION Y ACARREOS DENTRO Y FUERA DE LA OBRA. | PZA | 42.29 | 42.29 | 42.3 | 42.3 | 42.3 | 42.3 | 42.3 | 42.3 | 42.3
3201000010 | SUMINISTRO Y COLOCACION DE SEÑAL PREVENTIVA DE ESTIRENO CON FOTOLUMINISCENTE DE 20x20, INCLUYE: MATERIAL DE FIJACION, HERRAMIENTA, MANO DE OBRA, ACARREOS DENTRO Y FUERA DE LA OBRA. | PZA | 115.91 | 115.91 | 115.91 | 115.91 | 115.91 | 115.91 | 115.91 | 115.91 | 115.91
3201000011 | SUMINISTRO Y COLOCACION DE SEÑALIZACION INFORMATIVA DE ESTIRENO CON FOTOLUMINISCENTE DE 20x20 INC: MATERIAL DE FIJACION, HERRAMIENTA Y MANO DE OBRA, ACARREOS FUERA Y DENTRO DE LA OBRA. | PZA | 103.79 | 103.79 | 103.79 | 103.79 | 103.79 | 103.79 | 103.79 | 103.79 | 103.79
3201000020 | SUMINISTRO, APLICACION Y TENDIDO DE SELLO EN CARPETA ASFALTICA CON MATERIAL SELECCIONADO DE RIO DE 1/4", INCLUYE: RIEGO DE EMULSION RR-3K EN CALIENTE PARA LIGAR A CARPETA, TENDIDO, COMPATACION Y BARRIDO DE MATERIAL EXEDENTE, MANO DE OBRA, HERRAMIENTAS, ACARREOS FUERA Y DENTRO DE LA OBRA. | M2 | 29.51 | 29.51 | 29.51 | 29.51 | 29.51 | 29.51 | 29.51 | 29.51 | 29.51
3202000001 | INSTALACION Y MANIOBRA DE MOBILIARIO DEL TALLER DE FRUTAS ( EXHAUSTER, MARMITA, PASADORA, ENGARGOLADORA, TINA FIJA DE ENFRIAMIENTO, MESA DE LAVADO Y AUTO CLAVE), INCLUYE: TUBOS, VALVULAS, CONEXIONES NECESARIAS Y MATERIAL ELECTRICO PARA SU INSTALACION, ANCLAJE, MANO DE OBRA, ACARREOS DENTRO Y FUERA DE LA OBRA Y HERRAMIENTA. | PZA | 807.57 | 807.57 | 807.06 | 807.06 | 808.91 | 808.91 | 807.59 | 808.91 | 808.91
3202000002 | MUEBLE EN ADMINISTRACION DE MESETA DE CONCRETO F`C=150 KG/CM2 ACABADO PULIDO, 8.40X0.58X0.98., INCLUYE: ZOCLO DE CONCRETO F'C=250 KG/CM2, RELLENO DE MATERIAL LIGERO, DIVISION Y ENTREPAÑO Y PUERTA CORREDIZA CON BASTIDOR CON MADERA Y TRIPLAY DE PINO DE 6 MM, GUIA METALICA, BASTIDOR DE 5 CMS. DE MADERA DE PINO Y CUBIERTA DE TRIIPLAY DE PINO 6 MM., SECCION DE MADERA DE PINO 50X100 MM., BARNIZADO, PINTADO, HERRAMIENTA, MANO DE OBRA, ACARREOS FUERA Y DENTRO DE LA OBRA, TRABAJO TERMINADO. VER PLANO | PZA | 19283.11 | 19335.46 | 19671.34 | 19441.66 | 19847.97 | 19784 | 19222.17 | 19774.03 | 19847.97
3202000003 | MUEBLE EN ADMINISTRACION DE MESETA DE CONCRETO F`C=150 KG/CM2 ACABADO PULIDO, 2.94X0.58X0.98., INCLUYE: ZOCLO DE CONCRETO F'C=250 KG/CM2, RELLENO DE MATERIAL LIGERO, DIVISION Y ENTREPAÑO Y PUERTA CORREDIZA CON BASTIDOR CON MADERA Y TRIPLAY DE PINO DE 6 MM, GUIA METALICA, BASTIDOR DE 5 CMS. DE MADERA DE PINO Y CUBIERTA DE TRIIPLAY DE PINO 6 MM., SECCION DE MADERA DE PINO 50X100 MM., BARNIZADO, PINTADO, HERRAMIENTA, MANO DE OBRA, ACARREOS FUERA Y DENTRO DE LA OBRA, TRABAJO TERMINADO. VER PLANO | PZA | 6983.72 | 7036.08 | 7364.13 | 7182 | 7540.71 | 7477.9 | 6923.16 | 7469.23 | 7540.71
3202000004 | MUEBLE EN ADMINISTRACION DE MESETA DE CONCRETO F`C=150 KG/CM2 ACABADO PULIDO, 6.18X0.58X0.98., INCLUYE: ZOCLO DE CONCRETO F'C=250 KG/CM2, RELLENO DE MATERIAL LIGERO, DIVISION Y ENTREPAÑO Y PUERTA CORREDIZA CON BASTIDOR CON MADERA Y TRIPLAY DE PINO DE 6 MM, GUIA METALICA, BASTIDOR DE 5 CMS. DE MADERA DE PINO Y CUBIERTA DE TRIIPLAY DE PINO 6 MM., SECCION DE MADERA DE PINO 50X100 MM., BARNIZADO, PINTADO, HERRAMIENTA, MANO DE OBRA, ACARREOS FUERA Y DENTRO DE LA OBRA, TRABAJO TERMINADO. VER PLANO | PZA | 14282.22 | 14334.55 | 14667.26 | 14456.92 | 14843.87 | 14780.37 | 14221.44 | 14770.92 | 14843.87
3202000005 | MANIOBRA Y MONTAJE DE MOBILIARIO Y EQUIPO DE COMPUTO PROPORCIONADO POR EL INIFECH QUE INCLUYE: 1.- PIZARRON METALICO, 1.- MESA PARA MAESTRO, 9.- SILLAS APILABLES DE POLIPROPENO, 8.- COMPUTADORAS, 4 IMPRESORAS Y 12 MESAS PARA COMPUTADORA, CARGA Y DESCARGA, (UBICACION PALENQUE CHIAPAS). | PZA | 5220.66 | 5220.66 | 5213.72 | 5213.72 | 5237.96 | 5237.96 | 5220.79 | 5237.96 | 5237.96
3203000001 | SUMINISTRO Y COLOCACION DE EQUIPO DE AIRE ACONDICIONADO TIPO MINISPLIT MARCA CARRIER, SISTEMA HI-WALL, MODELO FK6B123C Y 38XCA12226-C, CON CAPACIDAD DE 12000 BTU/HR., MONOFASICO A 220 VOLTS., INCLUYE: FILTROS DESHIDRATADORES, BASES DE FIERRO ANGULO PARA UNIDAD CONDENSADORAS, NITORGENO F2, TUBERIA PARA LINEA DE SUCCION Y LIQUIDO CON AISLAMIENTO TERMICO TIPO INSULTUBE PARA LINEA DE SUCCION DE 5/8 Y 3/8 RESPECTIVAMENTE, MANO DE OBRA ESPECIALIZADA, HERRAMIENTA, ACARREOS DENTRO Y FUERA DE LA OBRA. | PZA | 19788.65 | 19788.65 | 19789.14 | 19789.14 | 19789.14 | 19789.14 | 19789.14 | 19789.14 | 19789.14
3203000002 | SUMINISTRO Y COLOCACION DE EQUIPO DE AIRE ACONDICIONADO TIPO MINISPLIT MARCA CARRIER, SISTEMA HI-WALL, MODELO 38CKCO18, CON CAPACIDAD DE 18000 BTU/HR., MONOFASICO A 220 VOLTS., INCLUYE: FILTROS DESHIDRATADORES, BASES DE FIERRO ANGULO PARA UNIDAD CONDENSADORAS, NITORGENO F2, TUBERIA PARA LINEA DE SUCCION Y LIQUIDO CON AISLAMIENTO TERMICO TIPO INSULTUBE PARA LINEA DE SUCCION DE 5/8 Y 3/8 RESPECTIVAMENTE, MANO DE OBRA ESPECIALIZADA, HERRAMIENTA, ACARREOS DENTRO Y FUERA DE LA OBRA. | PZA | 16727.73 | 16727.73 | 16728.15 | 16728.15 | 16728.15 | 16728.15 | 16728.15 | 16728.15 | 16728.15
3203000003 | SUMINISTRO Y COLOCACION DE EQUIPO DE AIRE ACONDICIONADO TIPO MINISPLIT MARCA CARRIER, SISTEMA HI-WALL, MODELO FKGD243C Y 38CKCO24, CON CAPACIDAD DE 24000 BTU/HR., MONOFASICO A 220 VOLTS., INCLUYE: FILTROS DESHIDRATADORES, BASES DE FIERRO ANGULO PARA UNIDAD CONDENSADORAS, NITORGENO F2, TUBERIA PARA LINEA DE SUCCION Y LIQUIDO CON AISLAMIENTO TERMICO TIPO INSULTUBE PARA LINEA DE SUCCION DE 5/8 Y 3/8 RESPECTIVAMENTE, MANO DE OBRA ESPECIALIZADA, HERRAMIENTA, ACARREOS DENTRO Y FUERA DE LA OBRA. | PZA | 17778.67 | 17778.67 | 17779.11 | 17779.11 | 17779.11 | 17779.11 | 17779.11 | 17779.11 | 17779.11
3203000004 | SUMINISTRO Y COLOCACION DE EQUIPO DE AIRE ACONDICIONADO TIPO MINISPLIT MARCA CARRIER, SISTEMA PISO-TECHO, MODELO GLL2060CE, 38CKCO48, CON CAPACIDAD DE 48000 BTU/HR., MONOFASICO A 220 VOLTS., INCLUYE: FILTROS DESHIDRATADORES, BASES DE FIERRO ANGULO PARA UNIDAD CONDENSADORAS, NITORGENO F2, TUBERIA PARA LINEA DE SUCCION Y LIQUIDO CON AISLAMIENTO TERMICO TIPO INSULTUBE PARA LINEA DE SUCCION DE 5/8 Y 3/8 RESPECTIVAMENTE, MANO DE OBRA ESPECIALIZADA, HERRAMIENTA, ACARREOS DENTRO Y FUERA DE LA OBRA. | PZA | 26165.09 | 26165.09 | 26165.74 | 26165.74 | 26165.74 | 26165.74 | 26165.74 | 26165.74 | 26165.74
3203000005 | SUMINISTRO Y COLOCACION DE AIRE MINISPLIT DE 5.00 TON (60000 B.T.U.) MARCA CARRIER; INCLUYE: BASE PARA SU COLOCACION, MATERIALES, HERRAMIENTA, ACARREOS DENTRO Y FUERA. | PZA | 50011.06 | 50011.06 | 50012.31 | 50012.31 | 50012.31 | 50012.31 | 50012.31 | 50012.31 | 50012.31
3203000006 | SUMINISTRO Y COLOCACION DE EQUIPO DE AIRE ACONDICIONADO TIPO MINISPLIT DE 3.00 T.R (36,000 B.T.U.) MARCA CARRIER, SITEMA HI- WALL, MODELO FB4ANF036 Y 38CK036, MONOFASICO A 220 VOLTS. INCLUYE: FILTROS DESHIDRATADORES, BASE DE FIERRO ANGULO PARA UNIDAD CONDENSADORAS, NITROGENO, F2, TUBERIA PARA LINEA DE SUCCION Y LIQUIDO CON AISLAMIENTO TERMICO TIPO INSULTUBE PARA LINEA DE SUCCION DE 5/8 RESPECTIVAMENTE, MANO DE OBRA ESPECIALIZADA, NO INCLUYE SISTEMA DE DREN NI INSTALACION ELECTRICA... | PZA | 20638.71 | 20638.71 | 20639.22 | 20639.22 | 20639.22 | 20639.22 | 20639.22 | 20639.22 | 20639.22
3203000007 | SUMINISTRO Y COLOCACION DE PAVIMENTO DE CONCRETO F´C=150 KG/CM2 DE 10 CM. DE ESPESOR, INCLUYE: MATERIALES, HERRAMIENTA, MANO DE OBRA, ACARREOS FUERA Y DENTRO DE LA OBRA. | M2 | 280.22 | 285.72 | 305.49 | 290.78 | 323.13 | 317.68 | 272.7 | 315.77 | 323.13
3203000008 | SUMINISTRO Y COLOCACION DE CAMA DE ARENA COMO MATERIAL MEJORADO EN UNA CAPA DE 10 CMS. DE ESPESOR. INCLUYE: MANO DE OBRA, HERRAMIENTAS Y ACARREOS DENTRO Y FUERA DE LA OBRA. | M2 | 38.96 | 43.64 | 59.21 | 48.31 | 80.7 | 73.31 | 34.3 | 59.28 | 80.7
3205000000 | CONSTRUCCION DE CUNETA DE CONCRETO DE 8 CMS. DE ESPESOR CON REFUERZO DE MALLA LAC 6-6/10-10 CON UN DESARROLLO TOTAL DE 75 CMS. DE LONGITUD SECCION TRANVERSAL, INCLUYE: HERRAMIENTA, MANO DE OBRA, MATERIALES Y ACARREOS DENTRO Y FUERA DE LA OBRA. | M | 197.84 | 201.33 | 212.95 | 205.2 | 222.25 | 221.89 | 195.72 | 221.39 | 222.25
3205000001 | CONSTRUCCION DE CUNETA DE CONCRETO DE 8 CMS. DE ESPESOR CON REFUERZO DE MALLA LAC 6-6/10-10 CON UN DESARROLLO TOTAL DE 95 CMS. DE LONGITUD SECCION TRANVERSAL, INCLUYE: HERRAMIENTA, MANO DE OBRA, MATERIALES Y ACARREOS DENTRO Y FUERA DE LA OBRA. | M | 250.61 | 255.02 | 269.73 | 259.91 | 281.49 | 281.06 | 247.9 | 280.42 | 281.49
3206000001 | FORMACIÓN DE TERRAPLEN DE MATERIAL PRODUCTO DE EXCAVACIÓN A MAQUINA A UNA DISTANCIA DE 40 Y 60 MTS., PARA RELLENOS DENTRO DEL TERRENO. INCLUYE: TENDIDO Y COMPACTACIÓN, MANO DE OBRA, HERRAMIENTAS Y ACARREOS DENTRO Y FUERA DE LA OBRA. | M3 | 85.93 | 85.93 | 85.94 | 85.94 | 85.94 | 85.94 | 85.94 | 86.12 | 86.12
3206000002 | SOBRE ACARREO DE MATERIAL PRODUCTO DE EXCAVACIÓN A MAQUINA A UNA DISTANCIA DE 40 Y 60 MTS., PARA RELLENOS DENTRO DEL TERRENO. INCLUYE: TENDIDO Y COMPACTACIÓN, MANO DE OBRA, HERRAMIENTAS Y ACARREOS DENTRO Y FUERA DE LA OBRA. | M3 | 34.03 | 34.03 | 34.04 | 34.04 | 34.04 | 34.04 | 34.04 | 34.04 | 34.04
3206000003 | RELLENO Y COMPACTACION DE MATERIAL PRODUCTO DE EXCAVACION, CON MEJORAMIENTO DE CALHIDRA EN PROPORCION 1:4 CALHIDRA-TIERRA, COMPACTADO CON PIZON AL 90 % PROCTOR, PREVIA LA INCORPORACION DE AGUA AL 5%, INCLUYE: SUMINISTRO Y EXTENDIDO DEL MATERIAL, MANO DE OBRA Y ACARREOS DENTRO Y FUERA DE LA OBRA. | M3 | 987.06 | 1019.75 | 1104.06 | 1133.41 | 1133.41 | 1098.38 | 996.64 | 1133.43 | 1133.43
3206000004 | RELLENO Y COMPACTACION DE MATERIAL PRODUCTO DE EXCAVACION, CON MEJORAMIENTO DE CEMENTO EN PROPORCION 1:4, CEMENTO-TIERRA, COMPACTADO CON PIZON AL 90 % PROCTOR, PREVIA LA INCORPORACION DE AGUA AL 5%, INCLUYE: SUMINISTRO Y EXTENDIDO DEL MATERIAL, MANO DE OBRA Y ACARREOS DENTRO Y FUERA DE LA OBRA. | M3 | 1134.51 | 1166.28 | 1180.39 | 1165.48 | 1203.4 | 1179.89 | 1094.43 | 1225.78 | 1225.78
3206000005 | RELLENO Y COMPACTACION DE CEPA PARA MEJORAR TERRENO CON PIEDRA BOLA DE LA REGION, INCLUYE MATERIAL,MANO DE OBRA Y HERRAMIENTA. | M3 | 403.57 | 403.57 | 403.58 | 403.58 | 403.58 | 403.58 | 403.58 | 403.58 | 403.58
3211000004 | RELLENO CON MATERIAL PRODUCTO DE BANCO DE PRESTAMO, AUTORIZADO POR EL INIFECH, PARA LA FORMACION DE PLATAFORMAS, INCLUYE: PRUEBAS DE LAB., MAQUINARIA, COMPACTACION SEGUN INDICACIONES DEL PROYECTO CON LA HUMEDAD OPTIMA. | M3 | 88.93 | 88.93 | 88.93 | 88.93 | 88.93 | 88.93 | 88.93 | 89.36 | 89.36
3211000006 | SUMINISTRO Y COLOCACION DE PIEDRAPLEN DE 2" A 4" EN TERRENO FANGOSO Y CON NIVEL DE AGUA FREATICA ALTA PARA MEJORAMIENTO DEL TERRENO, COLOCADO A UNA PROFUNDIDAD DE 2.40M, CON ACARREOS INTERNOS HASTA 100M . INCLUYE: MATERIALES, MANO DE OBRA, HERRAMIENTAS, ACARREOS DENTRO Y FUERA DE LA OBRA, DESPERDICIOS POR INMERSION DEL MATERIAL Y SOBREANCHO DE LA CEPA, EMPAREJADO DEL MATERIAL PARA LOGRAR UNA SUPERFICIE UNIFORME. | m3 | 567.81 | 567.81 | 567.82 | 567.82 | 567.82 | 567.82 | 567.82 | 567.82 | 567.82
3211000007 | SUMINISTRO Y COLOCACION DE PIEDRAPLEN CON TAMAÑO DE AGREGADO PROMEDIO DE 4". INCLUYE: CAPA DE 10 CMS DE ESPESOR CON MATERIAL MEJORADO, MATERIALES, MANO DE OBRA, HERRAMIENTAS Y ACARREOS DENTRO Y FUERA DE LA OBRA. | M3 | 583.03 | 584.47 | 603.29 | 600.52 | 606.76 | 606.19 | 582.06 | 603.59 | 606.76
3211000013 | SUMINISTRO Y COLOCACION DE RELLENO SIN PLASTICIDAD Y LIBRE DE MATERIA ORGANICA CON ARENA ACILLOSA Y/O ARENA LIMPIA O CUALQUIER MATERIAL PRODUCTO DE TRITURACION ENTRE 6 Y 40 MM. DE DIAMETRO, COMPACTADO AL 95%, SEGUN PRUEBA PROCTOR PREVIA INCORPORACION DEL AGUA NECESARIA, MEDIDO COMPACTADO, INCLUYE: HERRAMIENTA, MANO DE OBRA, ACARREOS FUERA Y DENTRO DE LA OBRA, TRABAJO TERMINADO. | M3 | 1372.05 | 1383.76 | 1546.42 | 1441.63 | 1645.44 | 1639.91 | 1407.88 | 1678.14 | 1678.14
3211000014 | SUMINISTRO Y COLOCACION DE PIEDRAPLEN EN AREA DE CANCHAS, A BASE DE PIEDRA DE LA REGION, INCLUYE: COMPACTACION, ACOMODO, HERRAMIENTA, MANO DE OBRA, EQUIPO, ACARREOS DENTRO Y FUERA DE LA OBRA. | M2 | 184.51 | 184.51 | 326.25 | 326.25 | 326.25 | 278.04 | 184.51 | 240.1 | 326.25
3211000017 | RELLENO CON MATERIAL MEJORADO, PARA LA FORMACION DE TERRAPLENES O PLATAFORMAS EN CAPAS DE 20 CM., COMPACTADO AL 90% SEGUN PRUEBA PROCTOR, INCLUYE: PRUEBAS DE LABORATORIO, COMPACTACION CON EQUIPO MECANICO, AGUA, MANO DE OBRA, ACARREOS FUERA Y DENTRO DE LA OBRA. | M3 | 389.54 | 404 | 592 | 564.24 | 626.71 | 620.93 | 379.76 | 594.92 | 626.71
3211000018 | BASE HIDRAULICA CON GRAVA TRITURADA DE 3/4" A FINOS COMPACTADA AL 90% PRUEBA PROCTOR. INCLUYE: TENDIDO Y NIVELACION, EQUIPO, ACARREOS DENTRO Y FUERA DE LA OBRA. | M3 | 719.26 | 717.53 | 841.53 | 764.26 | 881.07 | 897.45 | 770.84 | 979.18 | 979.18
3211000020 | SUMINISTRO Y COLOCACION DE CARPETA ASFALTICA DE 6 CMS DE ESPESOR ACABADO COMPACTO (MATERIA PRIMA AC-20 TRAIDA DESDE LA CIUDAD DE TAMAULIPAS). INCLUYE: RIEGO DE IMPREGNACION CON EMULSION ASFALTICA FM-1 EN PROPORCION 1.5 LTS/M2, RIEGO DE LIGA CON FR-3 EN PROPORCION 1.5 LTS/M2, SELLADO DE PORCION CON EMULSION SUPERESTABLE EN PROPORCION DE 1.75 LTS/M2, HERRAMIENTA, MANO DE OBRA, EQUIPO, ACARREOS FUERA Y DENTRO DE LA OBRA. | M2 | 168.28 | 173.07 | 189.05 | 177.84 | 211.03 | 203.46 | 163.5 | 189.11 | 211.03
3212000001 | SUMINISTRO Y COLOCACION DE MATERIAL FILTRANTE CON GRAVA GRADUADA DE 3" A 1/2" DE DIAMETRO Y ARENA LIMPIA EN PROPORCION 2:1, INCLUYE: HERRAMIENTA, ACARREOS DENTRO Y FUERA DE LA OBRA Y MANO DE OBRA. | M3 | 479.92 | 493.66 | 621.92 | 538.18 | 715.19 | 702.1 | 497.87 | 709.46 | 715.19
3215000010 | CANAL PLUVIAL DE CONCRETO F'C=150 KG/CM2 0.60X0.50 Y 10 CMS. DE ESPESOR, INCLUYE: EXCAVACION, PLANTILLA, REGILLA Y CONTRAMARCO DE ANGULO 1"X1/4"X1/8" Y SOLERA 1/8"X3/4", HERRAMIENTAS, MANO DE OBRA Y ACARREOS FUERA Y DENTRO DE LA OBRA. TRABAJO TERMINADO, VER DETALLES. | M | 1758.85 | 1771.28 | 1836.12 | 1793.38 | 1879.42 | 1863.24 | 1742.22 | 1856.83 | 1879.42
3215000011 | CONSTRUCCION DE CUNETA (EN FORMA DE U) A BASE DE CONCRETO F'C=150 KG/CM2 Y MALLA LAC 6-6/10-10 EN LA BASE DE 0.90 x 0.30 MTS x 0.40 MTS DE ALTURA Y 10 CMS. DE ESPESOR DE SECCION, INCLUYE: EXCAVACION, RELLENO, CIMBRA CON MADERA DE PINO DE TERCERA, MATERIALES, HERRAMIENTAS, MANO DE OBRA, ACARREOS FUERA Y DENTRO DE LA OBRA Y TODO LO NECESARIO PARA SU CORRECTA EJECUCION. | M | 612.08 | 621.85 | 646.89 | 622.33 | 678.06 | 677.89 | 598.88 | 665.13 | 678.06
3215000012 | CONSTRUCCION DE CANAL PLUVIAL SECUNDARIO DE CONCRETO F'C=150 KG/CM2 0.50X0.80 DE 10 CMS. DE ESPESOR, INCLUYE: MALLA ELECTROSOLDADA 6-6/10-10, EXCAVACION, PLANTILLA, CIMBRA, REJILLA Y CONTRAMARCO DE ANGULO 1"X1/4"X1/8" Y SOLERA 1/8"X3/4", HERRAMIENTA, MANO DE OBRA Y ACARREO FUERA Y DENTRO DE LA OBRA, TRABAJO TERMINADO. | M | 1754.57 | 1769.45 | 1825.97 | 1789.69 | 1874.4 | 1868.81 | 1715.05 | 1843.67 | 1874.4
3215000013 | FORJADO DE CANAL A CIELO ABIERTO DE 40x60CM Y DE 10CM DE ESPESOR A BASE DE CONCRETO F'c=150 KG/CM2, ARMADO CON MALLA-LAC DE 6-6/4-4, CIMBRA COMUN, INCLUYE: APLANADO PULIDO EN SU INTERIOR, MARTERIALES, HERRAMIENTA, MANO DE OBRA Y ACARREOS DENTRO Y FUERA DE LA OBRA. | M | 1502.59 | 1518.2 | 1559.78 | 1512.23 | 1609.89 | 1604.54 | 1483.87 | 1584.5 | 1609.89
3215000014 | FORJADO DE CANAL A CIELO ABIERTO DE 40x60CM Y DE 10CM DE ESPESOR A BASE DE CONCRETO F'c=150 KG/CM2, ARMADO CON MALLA-LAC DE 6-6/4-4, CIMBRA COMUN, INCLUYE: PLANTILLA DE CONCRETO POBRE F'c=100KG/CM2, DE 6CM DE ESPESOR, APLANADO PULIDO EN SU INTERIOR, MARTERIALES, HERRAMIENTA, MANO DE OBRA Y ACARREOS DENTRO Y FUERA DE LA OBRA. | M | 1449.95 | 1465.05 | 1506.86 | 1460.09 | 1555.5 | 1549.49 | 1431.72 | 1531.31 | 1555.5
3215000015 | CANAL A CIELO ABIERTO CON MEDIO TUBO DE CEM.-ARE DE 14" (35 CMS) ASENTADO CON MORTERO CEM-ARE 1:5 INCLUYE: EXC. ANGULO REP. PROF. MIN. 80 CM. COLOCACION A ZAMPEO DE PIEDRA DEL LUGAR ( PCG-2A) INCLUYE: MATERIAL, HERRAMIENTA, MANO DE OBRA Y ACARREOS DENTRO Y FUERA DE LA OBRA. | M | 487.32 | 488.96 | 724.9 | 722.21 | 730.11 | 649 | 485.53 | 584.59 | 730.11
3215000016 | FORJADO DE CANALON DE CONCRETO F`C= 150 KG/CM2, DE 10 CM. DE ANCHO POR 3 CM. DE ALTURA, ACABADO PULIDO, INCLUYE: HERRAMIENTA, MANO DE OBRA, ACARREOS FUERA Y DENTRO DE LA OBRA. | M | 85.85 | 86.79 | 89.87 | 87.75 | 92.74 | 91.83 | 84.6 | 91.6 | 92.74
3215000018 | JUNTA DE CONTRACCION A BASE DE SELLO ASFALTICO NO.6 O SIMILAR CON TABLERO MACHO O TABLERO HEMBRA (VER PROYECTO DEL INIFECH) (J.C.). | M | 17.31 | 17.31 | 17.31 | 17.31 | 17.31 | 17.31 | 17.31 | 17.31 | 17.31
3215000019 | JUNTA DE CONTRACCION A BASE DE SELLO ASFALTICO NO. 6 O SIMILAR CON TUBO GALVANIZADO O/ 3/4" (VER PROYECTO DEL INIFECH). | M | 48.76 | 48.76 | 48.77 | 48.77 | 48.77 | 48.77 | 48.77 | 48.77 | 48.77
3215000020 | RELLENO CON MATERIAL FILTRANTE DE GRAVA TRITURADA 3/4" Y ARENA, EN CAPAS DE 20 CMS. DE ESPESOR, COMPACTADAS CON PIZON, PREVIA LA INCORPORACION DEL AGUA NECESARIA. INCLUYE: EXTENDIDO DEL MATERIAL MEDIDO COMPACTADO, HERRAMIENTA, MANO DE OBRA, ACARREOS FUERA Y DENTRO DE LA OBRA. | M3 | 525.12 | 538.53 | 678.47 | 587.49 | 774.97 | 763.73 | 548.29 | 779.6 | 779.6
3215000024 | CAMA DE ARENA DE 20 CMS. DE ESPESOR, INCLUYE: MANO DE OBRA, ACARREOS FUERA Y DENTRO DE LA OBRA. | m3 | 117.72 | 126.62 | 156.34 | 135.53 | 197.23 | 183.14 | 108.85 | 156.45 | 197.23
3215000027 | CANAL A CIELO ABIERTO DE SECCION PROMEDIO DE 2.70 MTS. DE DESARROLLO A BASE DE MURETE DE TABICON 10x20x40, ANCLAJE DE CASTILLO A CADA 3 MTS, ACABADO CON APLANADO RUSTICO, CON PLANA DE MADERA CON MORTERO CEM-CAL-ARE 1:2:6, LOSA DE CIMENTACION CON CONCRETO F'C= 150 KG/CM2 DE 5 CMS. DE ESPESOR, ARMADO CON MALLA LAC 6-6/10-10, INCL.: TRAZO Y NIVELACION, PLANTILLA, CIMBRADO, ARMADO, EXCAVACION, COMPACTACION Y HERRAMIENTA, MANO DE OBRA Y ACARREOS FUERA Y DENTRO DE LA OBRA. | M | 1246.86 | 1260.98 | 1370.04 | 1364.49 | 1382.24 | 1323 | 1197.35 | 1325.1 | 1382.24
3215000028 | CONSTRUCCION DE JUNTA DE CONTRACCION A BASE DE RANURA CON DISCO, DE 0.004M DE JUNTA Y RELLENADO CON MATERIAL ASFALTICO, MATERIALES, MANO DE OBRA, EQUIPO Y HERRAMIENTAS Y ACARREOS DENTRO Y FUERA DE LA OBRA. | M | 52.95 | 52.95 | 52.96 | 52.96 | 52.96 | 52.96 | 52.96 | 52.96 | 52.96
3215000029 | CANAL A CIELO ABIERTO DE SECCION PROMEDIO DE 1.20 MTS. DE DESARROLLO A BASE DE MURETE DE TABICON 15x20x40, ANCLAJE DE CASTILLO A CADA 3 MTS, ACABADO CON APLANADO RUSTICO, CON PLANA DE MADERA CON MORTERO CEM-CAL-ARE 1:2:6, LOSA DE CIMENTACION CON CONCRETO F'C= 150 KG/CM2 DE 5 CMS. DE ESPESOR, ARMADO CON MALLA LAC 6-6/10-10, INCL.: TRAZO Y NIVELACION, PLANTILLA, CIMBRADO, ARMADO, EXCAVACION, COMPACTACION Y HERRAMIENTA, MANO DE OBRA Y ACARREOS FUERA Y DENTRO DE LA OBRA. | M | 829.81 | 836.92 | 885.89 | 879.05 | 897.28 | 874.24 | 809.2 | 872.89 | 897.28
3215000030 | CONSTRUCCION DE CANAL A CIELO ABIERTO DE SECCION PROMEDIO DE 0.50 MTS. A 2.00 MTS. DE DESARROLLO A BASE DE MURETE DE TABICON 10 X 14 X 28 CMS. CON LOSA DE CIMENTACION DE CONCRETO F'C= 150 KG/CM2, ARMADA CON MALLA-LAC 6-6/10-10, APLANADO ACABADO FINO ESPONJEADO EN TODA LA SECCION PROMEDIO DE DESARROLLO INCLUYE: LIMPIA, TRAZO, NIVELACION, EXCAVACION DE 0.00 A 2.00 MTS. DE ALTURA Y RETIRO DEL MATERIAL PRODUCTO DE LA EXCAVACION, MANO DE OBRA, ACARREOS FUERA Y DENTRO DE LA OBRA. | M | 1508.52 | 1523.57 | 1612.2 | 1598.6 | 1638.37 | 1593.86 | 1472.21 | 1589.61 | 1638.37
3215002803 | CAMA DE ARENA DE 10 CMS. DE ESPESOR, INCLUYE: MANO DE OBRA, ACARREOS FUERA Y DENTRO DE LA OBRA. | M2 | 46.71 | 52.48 | 71.8 | 58.26 | 98.38 | 89.22 | 40.92 | 71.87 | 98.38
3215002804 | SUMINISTRO Y COLOCACION DE CARPETA ASFALTICA DE 6CMS DE ESPESOR COMPACTADA AL 95% MINIMO INCLUYE: RIEGO DE IMPREGNACION CON EMULSION ASFALTICA FM-1 EN PROPORCION 1.5 HS/M2 RIEGO DE LIGA CON FR-3 EN PROPORCION 1:5 HS/M2, SELLADO DE PORCION FM-1 EN PROPORCION DE 1.751, HERRAMIENTA, MANO DE OBRA, EQUIPO, ACARREOS FUERA Y DENTRO DE LA OBRA. | M2 | 306.71 | 306.71 | 306.72 | 306.72 | 306.72 | 306.72 | 306.72 | 306.72 | 306.72
3218000001 | SUMINISTRO Y RELLENO DE FILTRO DE GRAVA TRITURADA DE 1" A 3/4", INCLUYE: ACARREO, EXTENDIDO DEL MATERIAL, HERRAMIENTA MENOR, MANO DE OBRA Y TODO LO NECESARIO PARA SU CORRECTA EJECUCION. | M3 | 585.24 | 584.33 | 649.27 | 608.82 | 669.99 | 678.58 | 612.26 | 721.39 | 721.39
3219000003 | BASE HIDRAULICA CO MATERIAL DE 11/2"-0" DE ESPESOR, COMPACTADO CON RODILLO VIBRATORIO O SIMILAR AL 95% DE SU P.V.S.M., CON RESPECTO A LA PRUEBA PROCTOR ESTANDAR, PREVIA LA INCORPORACION DEL AGUA NECESARIA, INCLUYE: SUMINISTRO Y EXTENDIDO DEL MATERIAL, TODOS LOS ACARREOS, MANO DE OBRA Y HERRAMIENTA MENOR. | M3 | 466.56 | 466.56 | 466.57 | 466.57 | 466.57 | 466.57 | 466.57 | 467.14 | 467.14
3219000005 | CARPETA DE CONCRETO ASFALTICO, INCLUYE: MATERIALES PETREOS, MATERIALES ASFALTICOS Y SUS ADITIVOS, BARRIDO DE LA SUPERFICIE, TENDIDO, PLANCHADO, RASTREO Y REMOCION DE MATERIAL EXEDENTE Y RIEGO. | M3 | 1089.24 | 1144.86 | 1330.56 | 1200.53 | 1586.2 | 1498.12 | 1033.72 | 1331.21 | 1586.2
3219000010 | FORMACION Y COMPACTACION DE BASE HIDRAULICA CON GRANZON DE 11/2" A FINO, COMPACTADA AL 90% CON RODILLO VIBRATORIO O EQUIPO SIMILAR EN CAPAS DE 20 CMS DE ESPESOR SEGUN PRUEBA PROCTOR, PREVIA LA INCORPORACION DEL AGUA NECESARIA, INCLUYE: SUMINISTRO Y TENDIDO DEL MATERIAL, MAQUINARIA PESADA (MOTOCOMFORMADORA ), HERRAMIENTA, MANO DE OBRA, ACARREOS FUERA Y DENTRO DE LA OBRA, | M3 | 461.8 | 461.8 | 461.81 | 461.81 | 461.81 | 461.81 | 461.81 | 462.37 | 462.37
3219000013 | SUMINISTRO Y COLOCACION DE CARPETA ASFALTICA DE 5 CMS DE ESPESOR COMPACTADA AL 95 % MINIMO INCLUYE: RIEGO DE IMPREGNACION CON EMULSION ASFALTICA FM-1 EN PROPORCION DE 1.5 LTS/M2, RIEGO DE DE LIGA CON FR-3 EN PROP. 1.5 LTS./M2, SELLADO DE POLO CON FM-1 EN PROPORCION DE 0.75 LTS/M2, INCL: HERRAMIENTA, MANO DE OBRA, EQUIPOS, ACARREOS DENTRO Y FUERA DE LA OBRA. | M2 | 161.81 | 161.81 | 161.82 | 161.82 | 161.82 | 161.82 | 161.82 | 161.82 | 161.82
3219000018 | SUMINISTRO, TENDIDO Y COMPACTACION DE BASE HIDRAULICA DE 15 CM. DE ESPESOR COMPACTADA AL 95% PROCTOR. INCLUYE: HERRAMIENTA, MANO DE OBRA, EQUIPO, ACARREOS FUERA Y DENTRO DE LA OBRA. | M2 | 163.08 | 162.77 | 185.09 | 171.16 | 192.19 | 195.14 | 172.36 | 209.88 | 209.88
3219000019 | CONSTRUCCION DE CANAL DE DESAGUE DE 0.50 MTS. DE ANCHO A BASE DE PISO DE CONCRETO F´C= 150 KG/CM2 DE 0.10 MTS DE ESPESOR, INCLUYE: COLADO, CIMBRADO Y DESIMBRADO CON MADERA DE PINO DE TERCERA, ACABADO PULIDO, MANO DE OBRA, MATERIALES Y HERRAMIENTA. | ML | 151.17 | 153.92 | 163.9 | 156.29 | 172.75 | 169.97 | 147.41 | 169.03 | 172.75
3219000020 | CAMA DE ARENA DE 10 CM. DE ESPESOR POR 60 CM. DE ANCHO PARA ASENTAR TUBERÍA, INCLUYE: MATERIALES, ACARREOS, MANO DE OBRA, EQUIPO Y HERAMIENTA. | M | 31.03 | 33.7 | 42.62 | 36.37 | 54.89 | 50.66 | 28.36 | 42.66 | 54.89
3219000021 | FILTRO DE GRAVA Y ARENA PARA ENCOFRADO DE TUBERÌA DE PVC. INCLUYE: MATERIALES, MANO DE OBRA, EQUIPO Y HERRAMIENTA. | M3 | 408.62 | 425.42 | 555.71 | 469.95 | 660.1 | 641.27 | 420.32 | 634.57 | 660.1
3235000002 | PISO DE CONCRETO ASFÁLTICO DE 8 CMS. DE ESPESOR IMPREGNACIÓN A RAZÓN DE 1.2 LTS./M2 CON RIEGO DE LIGA A RAZON DE 0.7 LTS./M2. E . A BASE DE EMULSIÓN ASFÁLTICA, TENDIDO DE DOS CAPAS UNA CAPA DE 5 CMS. CON GRANULOMETRÍA DE 3/4 A FINOS Y LA SEGUNDA DE 3CMS. CON AGREGADO DE 3/8 A FINOS, COLOCADO CON EQUIPO DE ALTA PRECISIÓN, DE ACUERDO A LA NORMA REQUERIDA POR EL ÓRGANO INTERNACIONAL IAAF PARA PISTAS DE ATLETISMO, INCLUYE: ACARREOS PRIMER KILÓMETRO Y KILÓMETROS SUBSECUENTES, HERRAMIENTAS, EQUIPO, MANO DE OBRA Y TODO LO NECESARIO PARA SU CORRECTA EJECUCIÓN. | M2 | 289.61 | 291.18 | 296.4 | 292.77 | 303.61 | 301.15 | 288.06 | 296.42 | 303.61
3235000003 | CONSTRUCCIÓN DE GUARNICIÓN DE CONCRETO F'C=200 KG/CM2. HECHO EN OBRA TMA. 19 MM. DE 30 CMS. DE BASE, 48 CMS. DE ALTURA, 10 CMS. EN LA CORONA ARMADA CON 7 VARILLAS DE 3/8" LONGITUDINALES Y ESTRIBOS DE 3/8 A CADA 30 CMS. INCLUYE: PLANTILLA DE CONCRETO SIMPLE F'C=150KG/CM2. INCLUYE, EXCAVACION, CIMBRA, RELLENO, CORTE EN ASFALTO, Y APROCHE. | ML | 555.55 | 562.18 | 596.48 | 577.14 | 617.18 | 609.99 | 552.17 | 613.24 | 617.18
3240000002 | RIEGO DE LIGA CON ESMULSION ASFALTICA CON PETROLIZADORA A RAZON DE 1.3 LT/M2, INCLUYE: MATERIALES, MANO DE OBRA, HERRAMIENTAS, ACARREOS DENTRO Y FUERA DE LA OBRA. | M2 | 14.98 | 14.98 | 14.98 | 14.98 | 14.98 | 14.98 | 14.98 | 14.98 | 14.98
3250000001 | FORMACION DE TERRAPLEN COMPACTADO AL 95% SEGUN PRUEBA PROCTOR CON MATERIAL PRODUCTO DE LA EXCAVACION, INCLUYE: TENDIDO Y COMPACTACIÓN, MANO DE OBRA, HERRAMIENTAS Y ACARREOS DENTRO Y FUERA DE LA OBRA. | M3 | 71.5 | 71.5 | 71.5 | 71.5 | 71.5 | 71.5 | 71.5 | 71.61 | 71.61
3250000002 | SUMINISTRO Y COLOCACION DE GRAVA DE 2". COMPACTADA AL 95 % ASHTO ESTANDAR (SUB-BASE). INCLUYE: PROCESO DE COLOCACION, ACARREOS FUERA Y DENTRO DE LA OBRA, MANO DE OBRA. | M3 | 404 | 404 | 404.01 | 404.01 | 404.01 | 404.01 | 404.01 | 404.01 | 404.01
3260000001 | SUMINISTRO Y COLOCACIÓN DE ASFALTO MEZCLA EN FRIO DE 0.05M DE ESPESOR EN EL ÁREA DE ESTACIONAMIENTO. INCLUYE: MATERIALES NECESARIOS PARA SU CORRECTA EJECUCION, MANO DE OBRA, HERRAMIENTA Y EQUIPO Y ACARREOS DENTRO Y FUERA DE LA OBRA. | M2 | 306.09 | 306.09 | 306.1 | 306.1 | 306.1 | 306.1 | 306.1 | 306.1 | 306.1
3260000002 | BASE HIDRAULICA CON MATERIAL DE 1 1/2"- 0" DE ESPESOR, COMPACTADO CON RODILLO VIBRATORIO AL 95% DE SU P.V.S.M. CON RESPECTO A LA PRUEBA PROCTOR STANDAR, PREVIA LA INCORPORACION DEL AGUA NECESARIA. INCLUYE: SUMINISTRO, OPERACIÓN DE ACAMELLONADO, MEZCLADO, TENDIDO Y COMPACTADO DEL MATERIAL, TODOS LOS ACARREOS, MANO DE OBRA, EQUIPO Y HERRAMIENTA MENOR. | M3 | 488.41 | 488.41 | 488.42 | 488.42 | 488.42 | 488.42 | 488.42 | 488.97 | 488.97
3260000003 | COMPACTACION DEL TERRENO NATURAL AL 95% PROCTOR, COMPACTADO CON RODILLO VIBRATORIO O EQUIPO SIMILAR, PREVIA LA INCORPORACION DEL AGUA NECESARIA. | M3 | 27.63 | 27.63 | 27.63 | 27.63 | 27.63 | 27.63 | 27.63 | 27.93 | 27.93
3260000004 | CONCRETO F c=150KG/CM2 EN CUNETAS, CON CEMENTO NORMAL, TAMAÑO MÁXIMO DE AGREGADO 3/4", ELABORADO EN OBRA CON REVOLVEDORA, VIBRADOR; INCLUYE: AFINE DE FONDO, COLOCADO, CURADO, CIMBRADO, DESCIMBRADO, HERRAMIENTA MENOR, MANO DE OBRA Y TODO LO NECESARIO PARA SU CORRECTA EJECUCION. | M3 | 1997.16 | 2052.26 | 2244.05 | 2111.7 | 2420.62 | 2366.61 | 1922.27 | 2348.14 | 2420.62
3301000002 | SUMINISTRO Y COLOCACION DE SUBESTACION DE PEDESTAL DE 225 KVA TIPO RADIAL 13200/220-127 VOLTS, CON PROTOCOLO, INCLUYE: MANO DE OBRA ESPECIALIZADA, EQUIPO, HERRAMIENTAS, ACARREOS DENTRO Y FUERA DE LA OBRA. | PZA | 318699.7 | 318699.7 | 318707.66 | 318707.66 | 318707.66 | 318707.66 | 318707.66 | 318707.66 | 318707.66
3301000010 | SUMINISTRO Y COLOCACION DE CONECTOR TIPO CODO DE 200 AMP. CLASE 35 KV DE OPERACION CON CARGA, INCLUYE: INSERTO, ADAPTADOR PARA TIERRA, MATERIALES, HERRAMIENTA, MANO DE OBRA, ACARREOS FUERA Y DENTRO DE LA OBRA. | PZA | 19510.17 | 19510.17 | 19510.65 | 19510.65 | 19510.65 | 19510.65 | 19510.65 | 19510.65 | 19510.65
3302000001 | SUMINISTRO, INSTALACION Y MONTAJE DE ESTRUCTURA DE TRANSICION TIPO "R" SEGÚN NORMAS DE DISTRIBUCION Y CONSTRUCCION DE LINEAS SUBTERRANEAS DE C.F.E., INCLUYE: CONECTADOR A COMPRESION TIPO "L" O "T" CON ESTRIBO DE COBRE, ALAMBRE DE ALUMINIO SUAVE PARA AMARRE, AISLADOR TIPO SUSPENCION, CONECTADOR PARA LIENA ENERGIZADA, ALAMBRE O CABLE DE COBRE DESNUDO 4 AWG, CRUCETA PT O DE MADERA, APARTARRAYO TIPO RISER POLE, CORTACIURCUITO FUSIBLE, TERMINAL POLIMERICA PARA CABLE DE ENERGIA, TUBO GALVANIZADO DE 101.6MM DE DIAMETRO O EXTRAGALVANIZADO PARA ZONAS COSTERAS, POSTE DE CONCRETO O MADERA DE 12.00M, FLEJE DE ACERO INOXIDABLE, CONECTADOR PARA VARILLA DE TIERRA, ELECTRODO DE TIERRA, REGISTRO PARA MEDIA TENSION, ABRAZADERA O TORNILLO, ALFILER, SOPORTE Y SELLO POLIMERICO, PLACA DE IDENTIFICACION DEL SERVICIO O RED, COLOR AMARILLO CON LETRAS NEGRAS DE 300x100mm, AISLADOR SUSPENCION, HORQUILLA Y GUADACABO O CLEMA DE REMATE, MOLDURA Y OJO RE, CONECTADOR A COMPRESION TIPO "L" DE COBRA, HERRAMIENTA, MANO DE OBRA Y ACARREOS FUERA Y DENTRO DE LA OBRA. | PZA | 56064.53 | 56064.53 | 56065.93 | 56065.93 | 56065.93 | 56065.93 | 56065.93 | 56065.93 | 56065.93
3302000002 | SUMINSTRO Y COLOCACION DE SUBESTACION ELECTRICA QUE CONSTA DE TRANSFORMADOR TRIFASICO DE 112.5 KVA., INCLUYE: 3 CUCHILLAS. 3 APARTARRAYOS, BASE PARA TRANSFORMADOR, POSTE DE 9-450, PARILLA, SOPORTES, SISTEMA DE TIERRA (HERRAJES NECESARIOS), HERRAMIENTA, MANO DE OBRA, ACARREOS FUERA Y DENTRO DE LA OBRA, TRAMITES DE FACTIBILIDAD, PROTOCOLO, PLANOS FIRMADOS POR PERITO AUTORIZADO, SEGUN NORMAS C.F.E | PZA | 281714.61 | 281714.61 | 281721.64 | 281721.64 | 281721.64 | 281721.64 | 281721.64 | 281721.64 | 281721.64
3302000003 | SUMINISTRO Y COLOCACION DE CONECTOR "T" , INCL: MATERIALES, HERRAMIENTA, MANO DE OBRA, ACARREOS DENTRO Y FUERA DE LA OBRA. | PZA | 430.38 | 430.38 | 430.39 | 430.39 | 430.39 | 430.39 | 430.39 | 430.39 | 430.39
3302000004 | SUMINISTRO Y COLOCACION DE CONECTOR "X" , INCL: MATERIALES, HERRAMIENTA, MANO DE OBRA, ACARREOS DENTRO Y FUERA DE LA OBRA. | PZA | 407.13 | 407.13 | 407.14 | 407.14 | 407.14 | 407.14 | 407.14 | 407.14 | 407.14
3302000005 | SUMINISTRO Y COLOCACION DE CONECTOR DE TUBERIAS HASTA 25MM , INCL: MATERIALES, HERRAMIENTA, MANO DE OBRA, ACARREOS DENTRO Y FUERA DE LA OBRA. | PZA | 28.82 | 28.82 | 28.82 | 28.82 | 28.82 | 28.82 | 28.82 | 28.82 | 28.82
3302000006 | SUMINISTRO Y COLOCACION DE CONECTOR PARA LOSA, INCL: MATERIALES, HERRAMIENTA, MANO DE OBRA, ACARREOS DENTRO Y FUERA DE LA OBRA. | PZA | 50.18 | 50.18 | 50.18 | 50.18 | 50.18 | 50.18 | 50.18 | 50.18 | 50.18
3302000007 | SUMINISTRO, INSTALACION Y MONTAJE DE ESTRUCTURA DE TRANSICION EN POSTE EXISTENTE, SEGÚN NORMAS DE DISTRIBUCION Y CONSTRUCCION DE LINEAS SUBTERRANEAS DE C.F.E., INCLUYE: CONECTADOR A COMPRESION TIPO "L" O "T" CON ESTRIBO DE COBRE, ALAMBRE DE ALUMINIO SUAVE PARA AMARRE, AISLADOR TIPO ALFILER, CONECTADOR PARA LIENA ENERGIZADA, ALAMBRE O CABLE DE COBRE DESNUDO 4 AWG, CRUCETA PT O DE MADERA, APARTARRAYO TIPO RISER POLE, CORTACIURCUITO FUSIBLE, TERMINAL POLIMERICA PARA CABLE DE ENERGIA, TUBO GALVANIZADO DE 101.6MM DE DIAMETRO O EXTRAGALVANIZADO PARA ZONAS COSTERAS, FLEJE DE ACERO INOXIDABLE, CONECTADOR PARA VARILLA DE TIERRA, ELECTRODO DE TIERRA, ABRAZADERA O TORNILLO, ALFILER, SOPORTE Y SELLO POLIMERICO, HERRAMIENTA, MANO DE OBRA Y ACARREOS FUERA Y DENTRO DE LA OBRA. | PZA | 56064.53 | 56064.53 | 56065.93 | 56065.93 | 56065.93 | 56065.93 | 56065.93 | 56065.93 | 56065.93
3303000000 | TRASLADO DE TRANSFORMADOR RETIRADO DE LA OBRA A LA BODEGA DEL INIFECH; INCLUYE: MANIOBRAS DE CARGA, ACARREOS DENTRO Y FUERA DE LA OBRA, MANO DE OBRA Y HERRAMIENTA. | PZA | 19792.37 | 19792.37 | 19788.14 | 19788.14 | 19804.31 | 19804.31 | 19792.86 | 19804.31 | 19804.31
3303000011 | SUMINISTRO Y COLOCACION DE CUCHILLA DESCONECTADORA DE OPERACION SIN CARGA UN POLO UN TIRO, CON AISLAMIENTO, CLASE 15 KV. CON CAPACIDAD PARA 400 A. RMS CONTINUO PARA OPERAR EN SERVICIO INTEMPERIE, MONAJE HORIZONTAL (DEBERAN SER APROBADOS POR C.F.E.), INCLUYE: HERRAMIENTA, MANO DE OBRA Y ACARREOS FUERA Y DENTRO DE LA OBRA. | PZA | 429.93 | 429.93 | 429.94 | 429.94 | 429.94 | 429.94 | 429.94 | 429.94 | 429.94
3303000021 | SUMINISTRO Y COLOCACION DE APARTARRAYOS TIPO AUTOVALVULAR, CON ENVOLVENTES DE CERAMICA HERMETICAMENTE CERRADO PARA OPERAR EN SERVICIO INTEMPERIE CON UNA TENSION DE RESTABLECIMIENTO DE 15 KV. (DEBERA SER APROBADO POR C.F.E.), INCLUYE: HERRAMIENTA, MANO DE OBRA Y ACARREOS FUERA Y DENTRO DE LA OBRA. | PZA | 1745.09 | 1745.09 | 1745.13 | 1745.13 | 1745.13 | 1745.13 | 1745.13 | 1745.13 | 1745.13
3303000031 | SUMINISTRO Y COLOCACION DE FUSIBLE DESCONECTADOR DE EXPULSION (C.C. DE POT. DE ACIDO BORICO) TIPO INTEMPERIE CLASE 15 KV. CON FUSIBLE. INCLUYE: HERRAMIENTA, MANO DE OBRA Y ACARREOS FUERA Y DENTRO DE LA OBRA. | PZA | 1604.99 | 1604.99 | 1605.03 | 1605.03 | 1605.03 | 1605.03 | 1605.03 | 1605.03 | 1605.03
3303000038 | COLOCACION DE ESTRUCTURA TIPO RD3N EXISTENTE, INCLUYE: HERRAMIENTA Y MANO DE OBRA. | PZA | 2566.26 | 2566.26 | 2566.32 | 2566.32 | 2566.32 | 2566.32 | 2566.32 | 2566.32 | 2566.32
3303000039 | SUMINISTRO, IZAJE Y COLOCACION DE ALUMINIO ACSR 1/0 MARCA CONDUMEX, CONDUCTORES MONTERREY, INCLUYE: CORTES, DESPERDICIOS, HERRAMIENTAS Y MANO DE OBRA. | M | 130.13 | 130.13 | 130.14 | 130.14 | 130.14 | 130.14 | 130.14 | 130.14 | 130.14
3303000040 | SUMINISTRO Y COLOCACION DE ESLABON FUSIBLE TIPO K 5 AMP. PARA ALTA TENSION | PZA | 368.8 | 368.8 | 368.81 | 368.81 | 368.81 | 368.81 | 368.81 | 368.81 | 368.81
3303000041 | SUMINISTRO Y COLOCACION DE ESLABON FUSIBLE TIPO K.10 A. PARA ALTA TENSION, INCLUYE: HERRAMIENTA, MANO DE OBRA Y ACARREOS FUERA Y DENTRO DE LA OBRA. | PZA | 43.14 | 43.14 | 43.14 | 43.14 | 43.14 | 43.14 | 43.14 | 43.14 | 43.14
3303000043 | SUMINISTRO, INSTALACION Y MONTAJE DE ESTRUCTURA DE TRANSICION TIPO "T" SEGÚN NORMAS DE DISTRIBUCION Y CONSTRUCCION DE LINEAS SUBTERRANEAS DE C.F.E., INCLUYE: CONECTADOR A COMPRESION TIPO "L" O "T" CON ESTRIBO DE COBRE, ALAMBRE DE ALUMINIO SUAVE PARA AMARRE, AISLADOR TIPO ALFILER, CONECTADOR PARA LIENA ENERGIZADA, ALAMBRE O CABLE DE COBRE DESNUDO 4 AWG, CRUCETA PT O DE MADERA, APARTARRAYO TIPO RISER POLE, CORTACIURCUITO FUSIBLE, TERMINAL POLIMERICA PARA CABLE DE ENERGIA, TUBO GALVANIZADO DE 101.6MM DE DIAMETRO O EXTRAGALVANIZADO PARA ZONAS COSTERAS, POSTE DE CONCRETO O MADERA DE 12.00M, FLEJE DE ACERO INOXIDABLE, CONECTADOR PARA VARILLA DE TIERRA, ELECTRODO DE TIERRA, REGISTRO PARA MEDIA TENSION, ABRAZADERA O TORNILLO, ALFILER, SOPORTE Y SELLO POLIMERICO, PLACA DE IDENTIFICACION DEL SERVICIO O RED, COLOR AMARILLO CON LETRAS NEGRAS DE 300x100mm, AISLADOR SUSPENCION, HORQUILLA Y GUADACABO O CLEMA DE REMATE, MOLDURA Y OJO RE, CONECTADOR A COMPRESION TIPO "L" DE COBRA, HERRAMIENTA, MANO DE OBRA Y ACARREOS FUERA Y DENTRO DE LA OBRA. | PZA | 134829.81 | 134829.81 | 134833.18 | 134833.18 | 134833.18 | 134833.18 | 134833.18 | 134833.18 | 134833.18
3303000044 | SUMINISTRO Y COLOCACION DE APARTARRAYOS PARA 12 KV RISER POLER, INCLUYE: HERRAMIENTA, MANO DE OBRA Y ACARREOS FUERA Y DENTRO DE LA OBRA. | PZA | 1602.66 | 1602.66 | 1602.7 | 1602.7 | 1602.7 | 1602.7 | 1602.7 | 1602.7 | 1602.7
3303000045 | SUMINISTRO Y COLOCACION DE TRANSICION AEREA SUBTERRANEA, ESTRUCTURA C.C.F. (3 pzas), 15 KVA, 100 A, MARCA IUSA; INCLUYE: ACARREOS, TENDIDOS, CORTES, CONEXIONES, ANDAMIOS, HERRAMIENTA MENOR, MANO DE OBRA Y TODO LO NECESARIO PARA SU CORRECTA EJECUCION. | PZA | 8786.51 | 8786.51 | 8786.72 | 8786.72 | 8786.72 | 8786.72 | 8786.72 | 8786.72 | 8786.72
3303000047 | SUMINISTRO, INSTALACION Y MONTAJE DE ESTRUCTURA DE TRANSICION TIPO "T" SEGÚN NORMAS DE DISTRIBUCION Y CONSTRUCCION DE LINEAS SUBTERRANEAS DE C.F.E., INCLUYE: CRUCETA PT-200-N-CFE, ABRAZADERAS UC N-CFE AISLADORES 13-PD, ALFILER 1A PARA AISLADOR 13-PD, CONECTOR DE ALUMINIO VCT-74 PARA ALTA TENSION TERMINAL POLIMERICA PARA CABLE DE ENERGIA, TUBO GALVANIZADO DE 102 MM DE DIAMETRO EXTRA GALVANIZADO PARA ZONAS COSTERAS, FLEJES DE ACERO INOXIDABLE, CONECTOR, PARA VARILLA DE TIERRA, REGISTRO PARA MEDIANA TENSION, ABRAZADERAS O TORNILLOS ALFILER SOPORTE Y SELLO POLIMERICO, PLACA DE IDENTIFICACION DEL SERVICIO O RED, COLOR AMARILLO CON LETRAS NEGRAS DE 300 X 100 MM, TODO LO NECESARIO PARA DEJARLO OPERANDO, HERRAMIENTAS, MANO DE OBRA, ACARREOS DENTRO Y FUERA DE LA OBRA. | PZA | 70374.39 | 70374.39 | 70376.15 | 70376.15 | 70376.15 | 70376.15 | 70376.15 | 70376.15 | 70376.15
3305000061 | SUMINISTRO Y COLOCACION DE ABRAZADERA "U" DE FIERRO REDONDO DE 16 MM. DE DIAM. CON 165 MM. DE DIAM CURVATURA Y 2 TUERCAS, NORMAL C.F.E. I.2HL, MCA. PEPSA, CATALOGO A-103 O SIMILAR., INCLUYE: HERRAMIENTA, MANO DE OBRA Y ACARREOS FUERA Y DENTRO DE LA OBRA. | PZA | 82.46 | 82.46 | 82.46 | 82.46 | 82.46 | 82.46 | 82.46 | 82.46 | 82.46
3305000062 | SUMINISTRO Y COLOCACION DE PUNTA DE COBRE NIQUELADA DE DE 30 CMS DE ALTURA CAT. HB-77 CON BASE PLANA CAT.HB-57X, INCLUYE: MATERIALES, MANO DE OBRA, HERRAMIENTA, ACARREO DENTRO Y FUERA DE LA OBRA. | PZA | 463.02 | 463.02 | 463.03 | 463.03 | 463.03 | 463.03 | 463.03 | 463.03 | 463.03
3305000063 | SUMINISTRO Y COLOCACION DE CONECTOR "T" CAT. HB-125, INCL: SELLADO CON COMPOUND LA ENTRADA DEL TUBO Y COLOCAR ROLDANA DE HULE DEL TAMAÑO ADECUADO AL CONDUC- TOR, MATERIALES, MANO DE OBRA, ACARREOS DENTRO Y FUERA DE LA OBRA. | PZA | 430.38 | 430.38 | 430.39 | 430.39 | 430.39 | 430.39 | 430.39 | 430.39 | 430.39
3305000064 | SUMINISTRO Y COLOCACION DE ABRAZADERA CAT. HB-165 @ METRO INCL: MATERIALES, MANO DE OBRA, ACARREOS DENTRO Y FUERA DE LA OBRA. | PZA | 18.74 | 18.74 | 18.74 | 18.74 | 18.74 | 18.74 | 18.74 | 18.74 | 18.74
3305000065 | SUMINISTRO Y COLOCACION DE CABLE DE COBRE DESNUDO CAT. HB-29 ( 29 HILOS) INCL: MATERIALES, HERRAMIENTA, MANO DE OBRA, ACARREOS DENTRO Y FUERA DE LA OBRA. | M | 151.56 | 151.56 | 151.57 | 151.57 | 151.57 | 151.57 | 151.57 | 151.57 | 151.57
3305000066 | SUMINISTRO Y COLOCACION DE DESCONECTADOR DE TIERRA CAT.HB-146 INCL: MATERIALES, HERRAMIENTA, MANO DE OBRA, ACARREOS DENTRO Y FUERA DE LA OBRA. | PZA | 125.32 | 125.32 | 125.33 | 125.33 | 125.33 | 125.33 | 125.33 | 125.33 | 125.33
3305000067 | SUMINISTRO Y COLOCACION DE REHILETE PARA TIERRA CAT.HB-141 INCL: MATERIALES, HERRAMIENTA, MANO DE OBRA, ACARREOS DENTRO Y FUERA DE LA OBRA. | PZA | 769.11 | 769.11 | 769.13 | 769.13 | 769.13 | 769.13 | 769.13 | 769.13 | 769.13
3305000068 | SUMINISTRO Y COLOCACION DE PUNTA DE COBRE NIQUELADA DE 1.22 CMS. CAT HB-77 CON BASE PLANA CAT HB-57X, INCLUYE. MATERIALES, MANO DE OBRA, HERRAMIENTA, ACARREOS DENTRO Y FUERA DE LA OBRA Y TODO LO NECESARIO PARA SU BUEN FUNCIONAMIENTO. | PZA | 755.1 | 755.1 | 755.12 | 755.12 | 755.12 | 755.12 | 755.12 | 755.12 | 755.12
3305000070 | ACOMETIDA ELECTRICA PARA SUBESTACION EN ALTA TENSION 13200 V. INCLUYE: 3 VARILLAS PREFORMADAS PARA 266.8, 12 ABRAZADERAS 2BS, 1 ABRAZADERA UL,1 ABRAZADERA UC, 45 AISLADORES 7SVH10, 4 AISLADORES TIPO ALFILER 13PD, 6 AISLADORES 3R, 4 ANCLAS CONICAS DE CONCRETO, 4 ARANDELAS 2PC, 170 KGS. DE CABLE ACSR 3/0, 108M. DE CABLE AG 5/16, 3 KGS. DE ALAMBRE DE COBRE No.4, 1 KG. DE ALAMBRE AS-4, 12 CONECTORES A COMPRESION AC-505, 3 CONECTORES PARA LINEA VIVA TIPO PERICO, 1 CONECTOR PARA VARILLA COOPER WELD, 2 CRUCETAS PT-200, 10 CRUCETAS PR-200, 3 POSTES DE CONCRETO PC-13-600, 3 CORTACIRCUITOS FUSIBLE 14, 4-100, 4 GUARDACABOS G1, 15 HORQUILLAS CON GUARDACABOS, 5 MOLDURAS RE, 10 OJOS RE, 4 PERNOS ANCLA 1PA, 20 PERNOS DE DOBLE ROSCA 16X457 MM, 12 REMATES PREFORMADOS PARA ACSR 3/0, 6 REMATES PREFORMADOS PARA AG 5/16 , 1 VARILLA COOPER WELD DE 3M., MANO DE OBRA, HERRAMIENTAS, ACARREOS DENTRO Y FUERA DE LA OBRA. | PZA | 148249.95 | 148249.95 | 148253.65 | 148253.65 | 148253.65 | 148253.65 | 148253.65 | 148253.65 | 148253.65
3305000071 | SUMINISTRO Y COLOCACION DE SUBESTACIÓN ELECTRICA QUE CONSTA DE TRANSFORMADOR AUTOPROTEGIDO, MONOFASICO DE 10 KVA, SEPARACION 13200/T7620-120/240 VOLTS, ESPECIFICACION "K" DE CFE UNA BOQUILLA EN A.T. Y B.T. INCLUYE: 1 CRUCETA PV75, 1 ABRAZADERA UC, 1 ABRAZADERA UL, 1 CURTA CIRCUITO FUSIBLE CCF-15-100-95-8000, 1 SOPORTE CV, 1,2 TORNILLOS MAQUINA DE 16x53 MM., 1 TRANSFORMADOR MD-1 13200 YT/7620-120/240, 2 ABRAZADERA 2 BS, 1 CONECTADOR EST. S/R, 1 KG ALAMBRE CU 4, 1 LTE. BAJANTE DE TIERRA, S/N 09 00 02 (2), 3 PLACAS 1PC, 1 FUSIBLE UNIVERSAL S/N 08 TR 03, 1 CONECTADOR PERICO, 1 POSTE DE CONCRETO, 11-700 M., TRAMITES DE FACTIBILIDAD PROTOCOLO, PLANOS FIRMADOS POR PERITO AUTORIZADO SEGUN NORMA CFE Y VERIFICACION TECNICA DE LAS INSTALACIONES DE ALTA Y BAJA TENSION, MANO DE OBRA, MATERIALES NECESARIOS , HERAMIENTA Y ACARREOS DENTRO Y FUERA DE LA OBRA. | PZA | 63568.21 | 63568.21 | 63569.79 | 63569.79 | 63569.79 | 63569.79 | 63569.79 | 63569.79 | 63569.79
3305000072 | CAMBIO DE SUBESTACION ELECTRICA DE 150 KVA,S TIPO PEDESTAL A 225 KVA, S TIPO COMPACTA, INCLUYE: INTERRUPTOR GENERAL DE 3 POLOS 600 AMP. MCA. SQUARE´D CON GABINETE TIPO EXTERIOR, TERMINALES PREMOLDEADAS INTERIOR Y TODO LO NECESARIO PARA SU OPERACION Y FUNCIONAMIENTO. | PZA | 87322.53 | 87322.53 | 87324.71 | 87324.71 | 87324.71 | 87324.71 | 87324.71 | 87324.71 | 87324.71
3305000073 | SUMINISTRO DE TRANSFORMADOR TRIFASICO TIPO ESTACIÓN DE 225 KVA REALCIÓN 13200/220-127 VOLTS, NUEOV MARCA PROLE, EN ACEITE DIELECTRICO ENFRIAMIENTO OA, INCLUYE: ACARREOS DENTRO Y FUERA DE LA OBRA. | PZA | 84807.14 | 84807.14 | 84801.97 | 84801.97 | 84826.91 | 84826.91 | 84809.26 | 84826.91 | 84826.91
3305000074 | SUM. E INSTALACION DE SUBESTACION ELECTRICA QUE CONSTA DE TRANSFORMADOR TRIFASICO DE 75 K.V.A., INCLUYE: TRANSFORMADOR, POSTE DE CONCRETO PC-13-600, DISPOSITIVO RD3N, CORTA CIRCUITO FUSIBLE 15 KV, DISPOSITIVO 1TR3B, CABLE ACSR 1/0, BAJADA DEL TRANSFORMADOR A LA MUFA, TRAMITES ANTE C.F.E. (ESTA INCLUIDO LA AMPLIACION EN ALTA TENSION PARA COLOCAR EL POSTE QUE SOSTENDRÁ EL TRANSFORMADOR). | PZA | 241082.22 | 241082.22 | 241088.25 | 241088.25 | 241088.25 | 241088.25 | 241088.25 | 241088.25 | 241088.25
3305000075 | VERIFICACION DE INSTALACION EN BAJA Y ALTA TENSION, ELABORACION DE PLANOS DE INSTALACION ELECTRICA DEFINITIVOS EN BAJA TENSION Y REALIZACION DE MEMORIA DE CALCULO, INCLUYE: DICTAMEN DE VERIFICACION POR PARTE DE UNIDAD DE VERIFICACION ACREDITADA ANTE LA SECRETARIA DE ENERGIA. | PZA | 101453.7 | 101453.7 | 101456.25 | 101456.25 | 101456.25 | 101456.25 | 101456.25 | 101456.25 | 101456.25
3305000076 | SUMINISTRO, INSTALACION Y MONTAJE DE ESTRUCTURA DE TRANSICION PARA ACOMETIDA SUBTERRANEA, SEGUN NORMAS PARA SISTEMAS DE DISTRIBUCION SUBTERRANEOS Y NORMAS DE DISTRIBUCION-CONSTRUCCION DE LINEAS AEREAS DE LA CFE, CON MATERIALES ACORDES A ZONA COSTERA POR INFLUENCIA DEL MEDIO AMBIENTE. INCLUYE: POSTE DE CONCRETO, CRUCETAS, ABRAZADERAS, TORNILLOS MAQUINA, MOLDURA RE, OJOS RE, AISLADORES 7SVH10, GRAPAS REMATE, LOTE RETENIDA, PLACAS 1PC, LOTE BAJANTE DE TIERRA, AISLADORES 13A, ALFILERES 1A, CORTACIRCUITOS FUSIBLES, ESLABONES FUSIBLES, APARTARRAYOS, TUBO CONDUIT PARED GRUESA, MONITOR, CODOS, COPLES, SELLO POLIMERICO, CONECTADOR DE COMPRESION CON ESTRIBO DE COBRE, ALAMBRE DE COBRE DESNUDO, HERRAMIENTA, MANO DE OBRA, ACARREOS DENTRO Y FUERA DE LA OBRA Y TODO LO NECESARIO PARA SU BUEN FUNCIONAMIENTO. | PZA | 56064.53 | 56064.53 | 56065.93 | 56065.93 | 56065.93 | 56065.93 | 56065.93 | 56065.93 | 56065.93
3305000077 | SUMINISTRO, INSTALACION Y MONTAJE DE SUBESTACION ELECTRICA TIPO PEDESTAL QUE CONSTA DE TRANSFORMADOR TRIFASICO DE 225 KVA, INCLUYE: (HERRAJES NECESARIOS), TRAMITES DE FACTIBILIDAD, PROTOCOLO, PLANOS FIRMADOS POR PERITO, HERRAJES NECESARIOS PARA RECIBIR LINEA DE ALTA TENSION, HERRAMIENTA, MANO DE OBRA Y ACARREOS FUERA Y DENTRO DE LA OBRA. | PZA | 375700.12 | 375700.12 | 375709.52 | 375709.52 | 375709.52 | 375709.52 | 375709.52 | 375709.52 | 375709.52
3305000078 | SUMINISTRO, INSTALACION Y MONTAJE DE ESTRUCTURA DE TRANSICION TIPO "R" SEGÚN NORMAS DE DISTRIBUCION Y CONSTRUCCION DE LINEAS SUBTERRANEAS DE C.F.E., INCLUYE: CONECTADOR A COMPRESION TIPO "L" O "T" CON ESTRIBO DE COBRE, ALAMBRE DE ALUMINIO SUAVE PARA AMARRE, AISLADOR TIPO ALFILER, CONECTADOR PARA LIENA ENERGIZADA, ALAMBRE O CABLE DE COBRE DESNUDO 4 AWG, CRUCETA PT O DE MADERA, APARTARRAYO TIPO RISER POLE, CORTACIURCUITO FUSIBLE, TERMINAL POLIMERICA PARA CABLE DE ENERGIA, TUBO GALVANIZADO DE 101.6MM DE DIAMETRO O EXTRAGALVANIZADO PARA ZONAS COSTERAS, POSTE DE CONCRETO O MADERA DE 12.00M, FLEJE DE ACERO INOXIDABLE, CONECTADOR PARA VARILLA DE TIERRA, ELECTRODO DE TIERRA, REGISTRO PARA MEDIA TENSION, ABRAZADERA O TORNILLO, ALFILER, SOPORTE Y SELLO POLIMERICO, PLACA DE IDENTIFICACION DEL SERVICIO O RED, COLOR AMARILLO CON LETRAS NEGRAS DE 300x100mm, AISLADOR SUSPENCION, HORQUILLA Y GUADACABO O CLEMA DE REMATE, MOLDURA Y OJO RE, CONECTADOR A COMPRESION TIPO "L" DE COBRA, HERRAMIENTA, MANO DE OBRA Y ACARREOS FUERA Y DENTRO DE LA OBRA. | PZA | 56064.53 | 56064.53 | 56065.93 | 56065.93 | 56065.93 | 56065.93 | 56065.93 | 56065.93 | 56065.93
3305000079 | SUMINISTRO, INSTALACION Y MONTAJE DE DISPOSITIVO TS3N FORMADO POR CRUCETA PT-200, ABRAZADERA UC, ALFILER 1A, AISLADOR 13A, GUARDALINEA CORTA 1/0, ALAMBRE DE ALUMINIO SUAVE CAL.4 INCLUYE: HERRAMIENTA, MANO DE OBRA, ACARREOS FUERA Y DENTRO DE LA OBRA. | PZA | 2368.78 | 2368.78 | 2368.85 | 2368.85 | 2368.85 | 2368.85 | 2368.85 | 2368.85 | 2368.85
3305000080 | SUMINISTRO, INSTALACION Y MONTAJE DE ESTRUCTURA A.T. RD3N, INCLUYE: MATERIALES, HERRAMIENTA, MANO DE OBRA, ACARREOS Y TODO LO NECESARIO PARA SU BUEN FNCIONAMIENTO. | PZA | 5007.29 | 5007.29 | 5007.42 | 5007.42 | 5007.42 | 5007.42 | 5007.42 | 5007.42 | 5007.42
3305000081 | SUMINISTRO, INSTALACION Y MANIOBRA DE DISPOSITIVO 1P1 (NEUTRO), INCLUYE: MATERIALES, HERRAMIENTA, MANO DE OBRA, ACARREOS Y TODO LO NECESARIO PARA SU BUEN FUNCIONAMIENTO. | PZA | 383.18 | 383.18 | 383.18 | 383.18 | 383.18 | 383.18 | 383.18 | 383.18 | 383.18
3305000082 | SUMINISTRO, INSTALACION Y MONTAJE DE DISPOSITIVO K EN POSTE(SIST TIERRA), INCLUYE: MATERIALES, HERRAMIENTA, MANO DE OBRA, ACARREOS Y TODO LO NECESARIO PARA SU BUEN FUNCIONAMIENTO. | PZA | 1973.92 | 1973.92 | 1973.97 | 1973.97 | 1973.97 | 1973.97 | 1973.97 | 1973.97 | 1973.97
3305000083 | SUMINISTRO, INSTALACION Y MONTAJE DE DISPOSITIVO RSA, INCLUYE: MATERIALES, HERRAMIENTA, MANO DE OBRA, ACARREOS Y TODO LO NECESARIO PARA SU BUEN FUNCIONAMIENTO. | PZA | 1982.9 | 1982.9 | 1982.96 | 1982.96 | 1982.96 | 1982.96 | 1982.96 | 1982.96 | 1982.96
3305000090 | SUMINISTRO E INSTALACION DE TRANSFORMADOR TRIFASICO TIPO PEDESTAL DE 225 KVARELACION 13200/220-127 VOLTS, MARCA ELECTROTECNICA, EN ACEITE ELECTRICO EN ENFRIAMIENTO O.A., INCLUYE: ACARREOS DENTRO Y FUERA DE LA OBRA, ACAMBIO SE RETIRARA EL TRANSFORMADOR EXISTENTE E INSTALADO TIPO PEDESTAL DE 150 KVA 13200/220-127 VOLTS, 60 HZ, OPERACION RADIAL ENFRIAMIENTO O.A. MARCA PROLEC. | PZA | 96493.59 | 96493.59 | 96496 | 96496 | 96496 | 96496 | 96496 | 96496 | 96496
3305000091 | CARTA RESPONSIVA FIRMADA POR PERITO DE LA SECRETARIA DE ENERGIA Y MINAS E INDUSTRIA PARAESTATAL, INCLUYE: PROYECTO, PROTOCOLOS, TODO LO NECESARIO A FIN DE QUE LA ESCUELA PUEDA REALIZAR SU CONTRATACION DE ENERGIA ELECTRICA. | PZA | 43427.05 | 43427.05 | 43428.13 | 43428.13 | 43428.13 | 43428.13 | 43428.13 | 43428.13 | 43428.13
3305000092 | SUMINISTRO, INSTALACION Y MONTAJE DE SUBESTACION ELECTRICA TIPO PEDESTAL EN ANILLO QUE CONSTA DE TRANSFORMADOR TRIFASICO DE 300 KVA, INCLUYE: BASE Y REGISTRO PARA TRANSFORMADOR TRIFASICO, MALLA DE TIERRA, TRAMITES DE FACTIBILIDAD, PROTOCOLO, PLANOS FIRMADOS POR PERITO, HERRAJES NECESARIOS PARA RECIBIR LINEA DE ALTA TENSION, HERRAMIENTA, MANO DE OBRA Y ACARREOS FUERA Y DENTRO DE LA OBRA. | PZA | 429797.32 | 429797.32 | 429808.05 | 429808.05 | 429808.05 | 429808.05 | 429808.05 | 429808.05 | 429808.05
3305000096 | SUMINISTRO, INSTALACION Y MONTAJE DE SUBESTACION ELECTRICA TIPO PEDESTAL EN ANILLO QUE CONSTA DE TRANSFORMADOR TRIFASICO DE 150 KVA, INCLUYE: BASE Y REGISTRO PARA TRANSFORMADOR TRIFASICO, MALLA DE TIERRA, TRAMITES DE FACTIBILIDAD, PROTOCOLO, PLANOS FIRMADOS POR PERITO, HERRAJES NECESARIOS PARA RECIBIR LINEA DE ALTA TENSION, HERRAMIENTA, MANO DE OBRA Y ACARREOS FUERA Y DENTRO DE LA OBRA. | PZA | 496661.43 | 496750.12 | 497303.79 | 496961.65 | 497586.36 | 497479.81 | 496426.97 | 497522.88 | 497586.36
3305000098 | SECCIONADOR MANUAL PARA RED DE DISTRIBUCION SUBTERRANEA, MARCA S&C ELECTRIC Co., MODELO VISTA 422, TIPO PEDESTAL, 15 KV DE OPERACION NOMINAL, CUATRO VIAS, DOS DE 600 AMP. DE APERTURA CON CARGA Y CON PROTECCION ELECTRONICA AJUSTABLE PARA LA DERIVACION A LA CARGA. INCLUYE: CUCHILLA DE PUESTA A TIERRA A TODAS LAS VIAS, CATALOGO NUMERO E934222R1-OP4T2L51-SXXX, HERRAMIENTAS, MANO DE OBRA, ACARREOS DENTRO Y FUERA DE LA OBRA, MATERIALES, Y TODO LO NECESARIO PARA SU CORRECTO FUNCIONAMIENTO. | PZA | 493594.12 | 493594.12 | 493547.4 | 493547.4 | 493749.64 | 493749.64 | 493606.45 | 493749.64 | 493749.64
3305000100 | SUMINISTRO, INSTALACION Y MONTAJE DE SUBESTACION ELECTRICA TIPO PEDESTAL EN ANILLO QUE CONSTA DE TRANSFORMADOR TRIFASICO DE 225 KVA, INCLUYE: BASE Y REGISTRO PARA TRANSFORMADOR TRIFASICO, MALLA DE TIERRA, TRAMITES DE FACTIBILIDAD, PROTOCOLO, PLANOS FIRMADOS POR PERITO, HERRAJES NECESARIOS PARA RECIBIR LINEA DE ALTA TENSION, HERRAMIENTA, MANO DE OBRA Y ACARREOS FUERA Y DENTRO DE LA OBRA. | PZA | 362928.01 | 363093.43 | 364190.93 | 363770.82 | 364598.22 | 364400.12 | 362789.98 | 364259.14 | 364598.22
3305000101 | SUMINISTRO E INSTALACION DE SUBESTACION ELECTRICA QUE CONSTA DE TRANSFORMADOR DE 25 K.V.A., 2 FASES, 13200/127-220 VOLTS, 60 HZ, INCLUYE: TRANSFORMADOR, 2 CUCHILLAS, 2 APARTARRAYOS, POSTE DE CONCRETO PC-13-600, DISPOSITIVO RD2N, DISPOSITIVO 1TR2B, SISTEMA DE TIERRA, HERRAJES NECESARIOS, TRAMITES DE FACTIBILIDAD, PROTOCOLO, PLANOS FIRMADOS POR PERITO, BAJADA DEL TRANSFORMADOR A LA MUFA, HERRAMIENTA, MANO DE OBRA, ACARREOS DENTRO Y FUERA DE LA OBRA. | PZA | 63401.34 | 63401.34 | 63402.93 | 63402.93 | 63402.93 | 63402.93 | 63402.93 | 63402.93 | 63402.93
3305000106 | SUMINISTRO Y COLOCACION DE ABRAZADERA PARA TIERRA, INCL: MATERIALES, HERRAMIENTA, MANO DE OBRA, ACARREOS DENTRO Y FUERA DE LA OBRA. | PZA | 164.88 | 164.88 | 164.89 | 164.89 | 164.89 | 164.89 | 164.89 | 164.89 | 164.89
3305000107 | SUMINISTRO, INSTALACION Y MONTAJE DE SUBESTACION ELECTRICA TIPO PEDESTAL EN ANILLO QUE CONSTA DE TRANSFORMADOR DE 500 KVA, INCLUYE: BASE Y REGISTRO PARA TRANSFORMADOR TRIFASICO, MALLA DE TIERRA, TRAMITES DE FACTIBILIDAD, PROTOCOLO, PLANOS FIRMADOS POR PERITO, HERRAJES NECESARIOS PARA RECIBIR LINEA DE ALTA TENSION, HERRAMIENTA, MANO DE OBRA Y ACARREOS FUERA Y DENTRO DE LA OBRA. | PZA | 490737.76 | 490737.76 | 490750.03 | 490750.03 | 490750.03 | 490750.03 | 490750.03 | 490750.03 | 490750.03
3305000116 | SUMINISTRO Y COLOCACION DE CABLE DE ENERGIA VULCANEL 2000 XLP EP DE ALUMINIO CON PANTALLA Y CUBIERTA DE PVC PARA 15 KV, CALIBRE 1/0, MARCA CONDUCTORES MONTERREY, LATINCASA O CONDUMEX; INCLUYE: ACARREOS, TENDIDO, CORTE, CONEXIONES, ANDAMIOS, HERRAMIENTA MENOR, MANO DE OBRA Y TODO LO NECESARIO PARA SU CORRECTA EJECUCION. | ML | 298.88 | 298.88 | 298.89 | 298.89 | 298.89 | 298.89 | 298.89 | 298.89 | 298.89
3305000117 | SUMINISTRO Y COLOCACION DE TIERRA FISICA, MALLA PARA TIERRA FISICA DE 2 X 2 MTS, ARMADA CON CABLE DE COBRE DESNUDO 4/0 Y CONECTORES CADWELL; INCLUYE: ACARREOS, HERRAMIENTA MENOR, MANO DE OBRA Y TODO LO NECESARIO PARA SU CORRECTA EJECUCION. | LOTE | 896.74 | 896.74 | 902.54 | 902.54 | 902.54 | 916.84 | 896.77 | 902.54 | 916.84
3305000119 | RETENCIONADO DE LINEA TRIFASICA, INCLUYE: MANO DE OBRA Y HERRAMIENTA. | PZA | 5368.09 | 5368.09 | 5368.23 | 5368.23 | 5368.23 | 5368.23 | 5368.23 | 5368.23 | 5368.23
3305000121 | SUMINISTRO Y COLOCACION DE SISTEMA DE PARARRAYOS CON CABLE DE COBRE DE 32 HILOS CAL. 17 AWG SEGUN PROYECTO QUE INCLUYE: BASE PARA TECHO DE LAMINA ONDULADA, PUNTA MACIZA DE COBRE CROMADA DE 30 CM., ABRAZADERA DE COBRE PARA CABLE, ABRAZADERA PARA TIERRA MECANICA, VARILLA COOPER WELD, CONECTOR PARA TUBO COBRE-BRONCE, CONECTOR MECANICO PASA LOSA, CONECTOR TIPO "T" MECANICO COBRE-BRONCE, CONEXION Y COLOCACION DE ACCESORIOS DESDE LA VARILLA EN TERRENO NATURAL HASTA LAS PUNTAS MACIZAS EN PRETILES DE AZOTEA A UNA ALTURA DE 13.00 MTS., MATERIAL DE FIJACION, EXCAVACION PARA COLOCACION DE VARILLAS DE TIERRA, PASOS EN LOSA Y MUROS, CRUCES EN LOSAS DE CONCRETO, RESANES, ACARREOS, MANIOBRAS, ELEVACION, ANDAMIOS EXTERIORES, HERRAMIENTA Y MANO DE OBRA. ( LONG. DEL SISTEMA= 170.32 ML) | M | 339.25 | 339.51 | 339.99 | 339.62 | 340.65 | 340.38 | 338.98 | 340.17 | 340.65
3305000122 | VERIFICACION DE INSTALACION EN BAJA TENSION, ELABORACION DE PLANOS DE INSTALACION ELECTRICA DEFINITIVOS EN BAJA TENSION Y REALIZACION DE MEMORIA DE CALCULO, INCLUYE: DICTAMEN DE VERIFICACION POR PARTE DE UNIDAD DE VERIFICACION ACREDITADA ANTE LA SECRETARIA DE ENERGIA. | PZA | 80095.04 | 80095.04 | 80097.03 | 80097.03 | 80097.03 | 80097.03 | 80097.03 | 80097.03 | 80097.03
3305000129 | VERIFICACION ANTE LA SECRETARIA DE ENERGIA POR CONCEPTO DE REVISIÓN Y VALIDACIÓN DE LAS INSTALACIONES ELECTRICAS EN ALTA Y BAJA TENSIÓN. | PZA | 65410.94 | 65410.94 | 65412.58 | 65412.58 | 65412.58 | 65412.58 | 65412.58 | 65412.58 | 65412.58
3305000130 | SUMINISTRO, INSTALACION Y MONTAJE DE ESTRUCTURA DE TRANSICION TIPO "R" SEGÚN NORMAS DE DISTRIBUCION Y CONSTRUCCION DE LINEAS SUBTERRANEAS DE C.F.E., INCLUYE:CRUCETA PT-200 N-CFE, ABRAZADERA UL N-CFE, AISLADORES 13- PD, ALFILER 1A PARA AISLADOR 13-PD, CONECTOR DE ALUMINIO VCT - 74 PARA ALTA TENSION POLIMERICA PARA CABLE DE ENERGIA, TUBO GALVANIZADO DE 102 MM DE DIAMETRO O EXTRA GALVANIZADO PARA ZONAS COSTERAS, FLEJE DE ACERO INOXIDABLE, CONECTOR PARA VARILLA DE TIERRA, REGISTRO PARA MEDIANA TENSION, ABRAZADERAS O TORNILLO ALFILER, SOPORTE Y SELLO POLIMERICO, PLACA DE IDENTIFICACION DEL SERVICIO O RED COLOR AMARILLO CON LETRAS NEGRAS DE 300 X 100 MM., HERRAMIENTA, MANO DE OBRA Y ACARREOS FUERA Y DENTRO DE LA OBRA Y TODO LONECESARIO PARA DEJARLO OPERANDO. | PZA | 31009.96 | 31009.96 | 31010.73 | 31010.73 | 31010.73 | 31010.73 | 31010.73 | 31010.73 | 31010.73
3311000002 | DESMONTAJE DE TRANSFORMADOR POR CAPACIDAD DE CARGA INSUFICIENTE, INCLUYE: TRASLADO DEL LUGAR DE LA OBRA A BODEGAS DEL INIFECH, DESCONEXIONES, MANIOBRAS DE DESMONTAJE, HERRAMIENTA, MANO DE OBRA. | PZA | 2669.84 | 2669.84 | 2669.9 | 2669.9 | 2669.9 | 2669.9 | 2669.9 | 2669.9 | 2669.9
3317000003 | SUMINISTRO Y COLOCACION DE SUBESTACION ELECTRICA QUE CONSTA DE TRANSFORMADOR TRIFASICO DE 150 KVA.TIPO PEDESTAL, INCLUYE: 3 CUCHILLAS, 3 APARTARRAYOS, BASE PARA TRANSFORMADOR, SISTEMA DE TIERRA, (HERRAJES NECESARIOS), TRAMITES DE FACTIBILIDAD, PROTOCOLO, PLANOS FIRMADOS PARA PERITO, CRUCE SUBTERRANEO Y COLOCACION DE REGISTRO DE C.F.E. CON JUEGO DE ARO Y TAPA, HERAJES NECESARIOS PARA RECIBIR LINEA DE ALTA TENSION, HERRAMIENTA, MANO DE OBRA Y ACARREOS DENTRO Y FUERA DE LA OBRA. | PZA | 496661.43 | 496750.12 | 497303.79 | 496961.65 | 497586.36 | 497479.81 | 496426.97 | 497522.88 | 497586.36
3317000004 | SUMINISTRO Y COLOCACION DE TRANSFORMADOR TRIFASICO DE 45 KVA-13200 VOLTS 220-127 VOLTS 60 HZ, MARCA PROLEC O CONTINENTAL ELECTRIC, CON DERIVACIONES, INCLUYE: MANIOBRAS, ACARREOS FUERA Y DENTRO DE LA OBRA, MONTAJE EN ESTRUCTURA EXISTENTE, CONEXIO- NES, PRUEBAS Y TODO LO NECESARIO PARA DEJARLO OPERANDON NORMALMENTE, HERRA- MIENTAS Y MANO DE OBRA.TRAMITES DE FACTIBILIDAD, PROTOCOLO, PLANOS FIRMADOS POR PERITO AUTORIZADO, SEGUN NORMAS C.F.E., Y VERIFICACION TECNICA DE LAS INSTALACIONES ELECTRICAS EN BAJA Y ALTA TENSION. | PZA | 205385.42 | 205385.42 | 205390.56 | 205390.56 | 205390.56 | 205390.56 | 205390.56 | 205390.56 | 205390.56
3317000007 | SUMINISTRO Y COLOCACION DE TRANSFORMADOR TRIFASICO DE 75 KVA, 220-127 VOLTS 60 HZ, MARCA PROLEC O CONTINENTAL ELECTRIC, CON DERIVACIONES, INCLUYE: MANIOBRAS, ACARREOS FUERA Y DENTRO DE LA OBRA, MONTAJE EN ESTRUCTURA EXISTENTE, CONEXIO- NES, PRUEBAS Y TODO LO NECESARIO PARA DEJARLO OPERANDON NORMALMENTE, HERRA- MIENTAS Y MANO DE OBRA.TRAMITES DE FACTIBILIDAD, PROTOCOLO, PLANOS FIRMADOS POR PERITO AUTORIZADO, SEGUN NORMAS C.F.E., Y VERIFICACION TECNICA DE LAS INSTALACIONES ELECTRICAS EN BAJA Y ALTA TENSION. | PZA | 175499.94 | 175499.94 | 175504.33 | 175504.33 | 175504.33 | 175504.33 | 175504.33 | 175504.33 | 175504.33
3317000008 | SUMINSTRO Y COLOCACION DE SUBESTACION ELECTRICA QUE CONSTA DE TRANSFORMADOR TRIFASICO DE 112.5 KVA., INCLUYE: 3 CUCHILLAS. 3 APARTARRAYOS, BASE PARA TRANSFORMADOR, SISTEMA DE TIERRA, HERRAMIENTA, MANO DE OBRA, ACARREOS FUERA Y DENTRO DE LA OBRA, TRAMITES DE FACTIBILIDAD, PROTOCOLO, PLANOS FIRMADOS POR PERITO AUTORIZADO, SEGUN NORMAS C.F.E. | PZA | 290384.81 | 290384.81 | 290392.06 | 290392.06 | 290392.06 | 290392.06 | 290392.06 | 290392.06 | 290392.06
3317000017 | SUMINISTRO, INSTALACION Y MONTAJE DE POSTE DE CONCRETO, TIPO 9-450, PARRILLA Fo. Go. MOD. HI-48-2P, ABRAZADERAS 2UH, ARANDELA 2PC, INCLUYE: MATERILAES, EXCAVACION, PLOMEADO, AMACIZADO, MANO DE OBRA, HERRAMIENTA, ACARREOS FUERA Y DENTRO DE LA OBRA Y EQUIPO. | PZA | 10476.89 | 10476.89 | 10477.15 | 10477.15 | 10477.15 | 10477.15 | 10477.15 | 10477.15 | 10477.15
3317000019 | SUMINISTRO Y COLOCACION DE PARRILLA T2 PARA SUBESTACION ELECTRICA INCLUYE: ACARREOS DENTRO Y FUERA DE LA OBRA, ELEVACION, MATERIALES Y MANO DE OBRA. | PZA | 5431.82 | 5431.82 | 5431.95 | 5431.95 | 5431.95 | 5431.95 | 5431.95 | 5431.95 | 5431.95
3317000020 | SUMINISTRO Y COLOCACION DE GARGANTA PARATRANFORMADOR DE 40x60 CMS. PARA SUBESTACION ELECTRICA INCLUYE: ACARREOS DENTRO Y FUERA DE LA OBRA, ELEVACION, MATERIALES Y MANO DE OBRA. | PZA | 1539.54 | 1539.54 | 1539.58 | 1539.58 | 1539.58 | 1539.58 | 1539.58 | 1539.58 | 1539.58
3317000021 | SUMINISTRO Y COLOCACION DE GRAPA PARALELA GP-1 PARA SUBESTACION ELECTRICA DE INCLUYE: ACARREOS DENTRO Y FUERA DE LA OBRA, ELEVACION, MATERIALES Y MANO DE OBRA. | PZA | 107.72 | 107.72 | 107.72 | 107.72 | 107.72 | 107.72 | 107.72 | 107.72 | 107.72
3317000022 | SUMINISTRO Y COLOCACION DE CRUCETA PR-200 PARA SUBESTACION ELECTRICA, INCLUYE: ACARREOS DENTRO Y FUERA DE LA OBRA, ELEVACION, MATERIALES Y MANO DE OBRA. | PZA | 1117.63 | 1117.63 | 1117.65 | 1117.65 | 1117.65 | 1117.65 | 1117.65 | 1117.65 | 1117.65
3317000023 | SUMINISTRO Y COLOCACION DE CRUCETA C.C.F. 34.5 PARA SUBESTACION ELECTRICA DE 45 KVA INCLUYE: ACARREOS DENTRO Y FUERA DE LA OBRA, ELEVACION, MATERIALES Y MANO DE OBRA. | PZA | 583.72 | 583.72 | 583.73 | 583.73 | 583.73 | 583.73 | 583.73 | 583.73 | 583.73
3317000024 | SUMINISTRO Y COLOCACION DE ANCLA CONICA C3 PARA SUBESTACION ELECTRICA, INCLUYE: ACARREOS DENTRO Y FUERA DE LA OBRA, ELEVACION, MATERIALES Y MANO DE OBRA. | PZA | 377.44 | 377.44 | 377.45 | 377.45 | 377.45 | 377.45 | 377.45 | 377.45 | 377.45
3317000025 | SUMINISTRO Y COLOCACION DE AISLADOR 6SV PARA SUBESTACION ELECTRICA, INCLUYE: ACARREOS DENTRO Y FUERA DE LA OBRA, ELEVACION, MATERIALES Y MANO DE OBRA. | PZA | 173.81 | 173.81 | 173.81 | 173.81 | 173.81 | 173.81 | 173.81 | 173.81 | 173.81
3317000026 | SUMINISTRO Y COLOCACION DE AISLADOR 4R PARA SUBESTACION ELECTRICA, INCLUYE: ACARREOS DENTRO Y FUERA DE LA OBRA, ELEVACION, MATERIALES Y MANO DE OBRA. | PZA | 173.81 | 173.81 | 173.81 | 173.81 | 173.81 | 173.81 | 173.81 | 173.81 | 173.81
3317000027 | SUMINISTRO Y COLOCACION DE ABRAZADERA 2UH PARA SUBESTACION ELECTRICA, INCLUYE: ACARREOS DENTRO Y FUERA DE LA OBRA, ELEVACION, MATERIALES Y MANO DE OBRA. | PZA | 152.1 | 152.1 | 152.11 | 152.11 | 152.11 | 152.11 | 152.11 | 152.11 | 152.11
3317000028 | SUMINISTRO Y COLOCACION DE ABRAZADERA UC PARA SUBESTACION ELECTRICA, INCLUYE: ACARREOS DENTRO Y FUERA DE LA OBRA, ELEVACION, MATERIALES Y MANO DE OBRA. | PZA | 96.66 | 96.66 | 96.66 | 96.66 | 96.66 | 96.66 | 96.66 | 96.66 | 96.66
3317000030 | SUMINISTRO Y COLOCACION DE APARTARRAYO 0CC10/2001/0 C/P MCA. ELASTIMOLD TIPO CODO FRENTE MUERTO PARA CABLE 3/0. INCLUYE: INSTALACION, PRUEBAS, MANO DE OBRA, HERRAMIENTAS, ACARREOS DENTRO Y FUERA DE LA OBRA Y TODO LO NECESARIO PARA SU CORRECTA INSTALACION Y OPERACION. | PZA | 2911.24 | 2911.24 | 2911.32 | 2911.32 | 2911.32 | 2911.32 | 2911.32 | 2911.32 | 2911.32
3317000051 | SUMINISTRO Y COLOCACION DE SUBESTACION ELECTRICA QUE CONSTA DE TRANSFORMADOR TRIFASICO DE 75 KVA.TIPO PEDESTAL, INCLUYE: 3 CUCHILLAS, 3 APARTARRAYOS, BASE PARA TRANSFORMADOR, SISTEMA DE TIERRA, (HERRAJES NECESARIOS), TRAMITES DE FACTIBILIDAD, PROTOCOLO, PLANOS FIRMADOS PARA PERITO, CRUCE SUBTERRANEO Y COLOCACION DE REGISTRO DE C.F.E. CON JUEGO DE ARO Y TAPA, HERAJES NECESARIOS PARA RECIBIR LINEA DE MEDIANA Y BAJA TENSION, HERRAMIENTA, MANO DE OBRA Y ACARREOS DENTRO Y FUERA DE LA OBRA. | PZA | 216237.37 | 216237.37 | 216242.77 | 216242.77 | 216242.77 | 216242.77 | 216242.77 | 216242.77 | 216242.77
3317000052 | SUM. Y COLOC. DE SUB-ESTACION ELECTRICA QUE CONSTA DE TRASFORMADOR TRIFASICO DE 45 KVA. INCLUYE: 3 CUCHILLAS, 3 APARTARRAYOS, CABLE DE CU CAL. 2, BASE PARA TRASFORMADOR, POSTE DE 11.70 MTS. ,HERRAMIENTA, MANO DE OBRA, ACARREOS FUERA Y DENTRO DE LA OBRA, SISTEMA DE TIERRA, (HERRAJES NECESARIOS) TRAMITES DE FACTIBILIDAD, PROTOCOLO, PLANOS FIRMADOS POR PERITO AUTORIZADO, SEGUN NORMAS DE LA CFE. Y VERIFICACION TECNICA DE LAS INSTALACIONES ELECT. EN ALTA Y BAJA TENSION. | PZA | 323906.57 | 323906.57 | 323914.67 | 323914.67 | 323914.67 | 323914.67 | 323914.67 | 323914.67 | 323914.67
3317000053 | SUMINISTRO, INSTALACION Y MONTAJE DE SUBESTACION ELECTRICA TIPO PEDESTAL RADIAL QUE CONSTA DE TRANSFORMADOR TRIFASICO DE 150 KVA, INCLUYE: BASE Y REGISTRO PARA TRANSFORMADOR TRIFASICO, MALLA DE TIERRA, TRAMITES DE FACTIBILIDAD, PROTOCOLO, PLANOS FIRMADOS POR PERITO, HERRAJES NECESARIOS PARA RECIBIR LINEA DE ALTA TENSION, HERRAMIENTA, MANO DE OBRA Y ACARREOS FUERA Y DENTRO DE LA OBRA. | PZA | 496661.43 | 496750.12 | 497303.79 | 496961.65 | 497586.36 | 497479.81 | 496426.97 | 497522.88 | 497586.36
3317000054 | COLOCACION DE CORTACIRCUITOS FUSIBLE DE 15 KV, EXISTENTE, INCLUYE: HERRAMIENTA, MANO DE OBRA Y TODO LO NECESARIO PARA SU CORRECTO FUNCIONAMIENTO. | PZA | 513.25 | 513.25 | 513.26 | 513.26 | 513.26 | 513.26 | 513.26 | 513.26 | 513.26
3317000055 | SUMINISTRO Y COLOCACION DE APARTARRAYO TIPO RISER POLE PARA OPERAR EN SERVICIO INTEMPERIE CON UNA TENSION DE RESTABLECIMIENTO DE 15 KV INCLUYE: HERRAMIENTA Y MANO DE OBRA. | PZA | 1582.78 | 1582.78 | 1582.81 | 1582.81 | 1582.81 | 1582.81 | 1582.81 | 1582.81 | 1582.81
3317000056 | SUMINISTRO Y COLOCACION DE TRANSFORMADOR TRIFASICO DE 30 KVA 13200/127, INCLUYE: INSTALACION, PRUEBA, MATERIALES, MANO DE OBRA ACARREOS FUERA Y DENTRO DE LA OBRA | PZA | 115450.89 | 115450.89 | 115453.77 | 115453.77 | 115453.77 | 115453.77 | 115453.77 | 115453.77 | 115453.77
3317000057 | REUBICACION DE TRANSFORMADOR DE 10 KVA, INCLUYE: MATERIALES, MANO DE OBRA, HERRAMIENTA Y ACARREOS DENTRO Y FUERA DE LA OBRA. | PZA | 5368.09 | 5368.09 | 5368.23 | 5368.23 | 5368.23 | 5368.23 | 5368.23 | 5368.23 | 5368.23
3317000059 | SUMINISTRO E INSTALACION DE TRANSFORMADOR TRIFASICO DE 75 KVA 13200/220-127 V.; INCL.: MATERIALES, HERRAMIENTA, HERRAJES, PROTOCOLO, MANO DE OBRA Y ACARREOS FUERA Y DENTRO DE LA OBRA. | PZA | 170486.44 | 170486.44 | 170490.71 | 170490.71 | 170490.71 | 170490.71 | 170490.71 | 170490.71 | 170490.71
3317000060 | SUMINISTRO, INSTALACION Y MONTAJE DE SUBESTACION ELECTRICA TIPO PEDESTAL RADIAL QUE CONSTA DE TRANSFORMADOR TRIFASICO DE 112.5 KVA, INCLUYE: BASE Y REGISTRO PARA TRANSFORMADOR TRIFASICO, MALLA DE TIERRA, TRAMITES DE FACTIBILIDAD, PROTOCOLO, PLANOS FIRAMDOS POR PERITO, HERRAMIENTAS, MANO DE OBRA Y ACARREOS FUERA Y DENTRO DE LA OBRA. | PZA | 398884.63 | 398884.63 | 398894.6 | 398894.6 | 398894.6 | 398894.6 | 398894.6 | 398894.6 | 398894.6
3317000061 | SUMINISTRO Y COLOCACION DE SUBESTACION ELECTRICA QUE CONSTA DE TRANSFORMADOR TRIFASICO DE 45 KVA, INCLUYE: 3 CUCHILLAS, 3 APARTARRAYOS Y SISTEMA DE TIERRA, ALAMBRE DE COBRE #4 (HERRAJES NECESARIO) HERRAMIENTA, MANO DE OBRA, ACARREOS FUERA Y DENTRO DE LA OBRA, TRAMITES DE FACTIBILIDAD, PROTOCOLO, PLANOS FIRMADOS POR PERITO AUTORIZADO, SEGUN NORMAS C.F.E. Y VERIFICACION TECNICA DE LAS INSTALACIONES ELECTRICAS EN BAJA Y ALTA TENSION. | PZA | 241358 | 241358 | 241364.04 | 241364.04 | 241364.04 | 241364.04 | 241364.04 | 241364.04 | 241364.04
3317000065 | SUMINISTRO Y COLOCACION DE POSTE DE CONCRETO EXAGONAL DE 12+C750 CON BASE DE PIEDRA Y CONCRETO, INCLUYE: EXCAVACION, RELLENO DE PIEDRA, CONCRETO F´C=150 KG/CM2, MANO DE OBRA, HERRAMIENTAS, ACARREOS DENTRO Y FUERA DE LA OBRA Y TODO LO NECESARIO PARA SU CORRECTA EJECUCION. | PZA | 9342.67 | 9352.37 | 9415.11 | 9391.84 | 9446.17 | 9426.86 | 9314.53 | 9416.03 | 9446.17
3317000071 | SUMINISTRO Y COLOCACION DE APARTARRAYO POLIMERICO TIPO RISER POLE CON PROTOCOLO DE PRUEBAS, INCLUYE: HERRAMIENTAS, ANDAMIOS A CUALQUIER ALTURA, ACARREOS FUERA Y DENTRO DE LA OBRA Y MANO DE OBRA. | PZA | 1445.94 | 1445.94 | 1445.99 | 1445.99 | 1445.99 | 1445.99 | 1445.99 | 1445.99 | 1445.99
3317000080 | DESCONEXION ELECTRICA EN M.T. DE TRANSFORMADOR DE 45 KVA, INSTALADO EN POSTE DE CONCRETO, INCLUYE: MANIOBRAS CON GRUA PARA BAJARLO, DESCONEXION DE CORTACIRCUITOS, CRUCETAS, ABRASADERAS, Y ACCESORIOS, RETIRO DE POSTE DE CONCRETO DE 11700 MTS, CONDUCTORES Y AISLADORES, DESCONEXION ELECTRICA EN B.T. DE ALIMENTADORES PRINCIPALES (4-2AWG, 1-6T). | PZA | 4454.07 | 4454.07 | 4454.18 | 4454.18 | 4454.18 | 4454.18 | 4454.18 | 4454.18 | 4454.18
3317000081 | DESMANTELAMIENTO DE INTERRUPTORES TERMOMAGNETICOS, EXISTENTES EN MURO DE ACOMETIDA, DUCTO CUADRADO, BASE DE MEDICION, GABINETES Y TABLEROS DE DISTRIBUCION, MUFAS DE ACOMETIDA, DESINSTALACION ELECTRICA DE ALIMENTADORES INCLUYE: RESANES Y PINTURA EN AREAS DAÑADAS | PZA | 2609.66 | 2613.99 | 2623.83 | 2616.74 | 2637.48 | 2631.99 | 2604.97 | 2626.21 | 2637.48
3317000082 | PRUEBA DE AISLAMIENTO DE CABLE XLP 1/0 EN M.T. | PZA | 2103.35 | 2103.35 | 2103.4 | 2103.4 | 2103.4 | 2103.4 | 2103.4 | 2103.4 | 2103.4
3317000083 | PRUEBA DE RESISTIVIDAD DE LA MALLA DE TIERRAS DE LA SUBESTACION TIPO PEDESTAL DE 225 KVA. | PZA | 2103.35 | 2103.35 | 2103.4 | 2103.4 | 2103.4 | 2103.4 | 2103.4 | 2103.4 | 2103.4
3317000084 | SUMINISTRO Y COLOCACION DE SUBESTACION ELECTRICA TIPO PEDESTAL RADIAL QUE CONSTA DE TRANSFORMADOR TRIFASICO DE 45 KVA CON VOLTAJE OPERACION DE 13200-220/127 VOLTS, 60 Hz, INCLUYE: BASE Y REGISTRO NORMALIZADO POR C.F.E. PARA TRANSFORMADOR, MALLA DE TIERRA, HERRAJES Y DISPOSITIVOS PARA RESIBIR LINEA DE MEDIA TENSION, VERIFICACION, TRAMITES DE FACTIBILIDAD, PROTOCOLO, HERRAMINETA, MANO DE OBRA ESPECIALIZADA, ACARREOS DENTRO Y FUERA DE LA OBRA Y TODO LO NECESARIO PARA SU BUEN FUNCIONAMIENTO | PZA | 296190.41 | 296190.41 | 296197.8 | 296197.8 | 296197.8 | 296197.8 | 296197.8 | 296197.8 | 296197.8
3317000085 | SUMINISTRO Y COLOCACION DE TRANSFORMADOR TRIFASICO TIPO PEDESTAL DE 150 KVA CON RELACION DE TRANSFORMACION DE 13200-220/127 VOLTS, NMX, MARCA PROLEC, INCLUYE: ACARREO, FLETE AL LUGAR DE LA OBRA, MANIOBRAS DE COLOCACION CON EQUIPO HIDRAULICO, CONEXIONES, PRUEBAS, HERRAMIENTA MENOR, MANO DE OBRA Y TODO LO NECESARIO PARA SU CORRECTA EJECUCION. | PZA | 249344.78 | 249344.78 | 249351.01 | 249351.01 | 249351.01 | 249351.01 | 249351.01 | 249351.01 | 249351.01
3317000086 | SUMINSTRO Y COLOCACION DE SUBESTACION ELECTRICA QUE CONSTA DE TRANSFORMADOR MONOFASICO YT DE 25 KVA. TIPO POSTE, INCLUYE: 1 CUCHILLAS. 1 APARTARRAYOS Y SISTEMA DE TIERRA, ALAMBRE DE COBRE #4 (HERRAJES NECESARIO) HERRAMIENTA, MANO DE OBRA, ACARREOS FUERA Y DENTRO DE LA OBRA, TRAMITES DE FACTIBILIDAD, PROTOCOLO, PLANOS FIRMADOS POR PERITO AUTORIZADO, SEGUN NORMAS C.F.E., Y VERIFICACION TECNICA DE LAS INSTALACIONES ELECTRICAS EN BAJA Y ALTA TENSION. | PZA | 220315.7 | 220315.7 | 220321.21 | 220321.21 | 220321.21 | 220321.21 | 220321.21 | 220321.21 | 220321.21
3317000088 | VERIFICACION, IDENTIFICACION Y CORRECCION DE CIRCUITOS PARA BALANCEO EN TABLERO DE DISTRIBUCION ELECTRICA, INCLUYE: CAMBIO DE INTERRUPTORES TERMOMAGNETICOS, PRUEBAS ELECTRICAS, MANO DE OBRA Y TODO LO NECESARIO PARA EL CORRECTO FUNCIONAMIENTO. | PZA | 4442.53 | 4442.53 | 4442.53 | 4442.53 | 4442.53 | 4442.53 | 4442.53 | 4442.53 | 4442.53
3317000094 | SUMINISTRO Y COLOCACION DE TRANSFORMADOR DE DISTRIBUCION DE 150 KVA CLASE 15 KV TIPO PEDESTAL OPERACION RADIAL ENFRIAMIENTO "OA", 65 C SOBRE ELEVACION DE TEMPERATURA. CONEXION DELTA-ESTRELLA CON NEUTRO SOLIDAMENTE CONECTADO A TIERRA FISICA RELACION DE VOLTAJE 13200 KV-220/127 V.C.A. 3 FASES, 4 HILOS, 60 HZ% DE IMPENDANCIA MCA. PROLEC O IEM, INCLUYE: ACCESORIOS NECESARIOS PARA OPERAR A LA ALTURA DE LA CIUDAD JUAREZ, CHIAPAS, CONEXION, PRUEBAS, HERRAMIENTA, MANO DE OBRA ESPECIALIZADA, ACARREOS DENTRO Y FUERA DE LA OBRA Y TODO LO NECESARIO PARA SU BUEN FUNCIONAMIENTO. | PZA | 249344.78 | 249344.78 | 249351.01 | 249351.01 | 249351.01 | 249351.01 | 249351.01 | 249351.01 | 249351.01
3317000095 | SUMINISTRO, INSTALACION Y MONTAJE DE ESTRUCTURA TIPO R DE TRANSICION PARA ACOMETIDA SUBTERRANEA, SEGUN NORMAS PARA SISTEMAS DE DISTRIBUCION CONSTRUCCION DE LINEAS AEREAS DE LA C.F.E. INCLUYE: CRUCETAS, ABRAZADERAS, LOTE RETENIDA, PLACAS 1PC, LOTE BAJANTE DE TIERRA, AISLADORES 33A, ALFILERES 1A, CORTACIRCUITOS FUSIBLES, ESLABONES FUSIBLES, APARTARRAYOS, MONITOR | PZA | 56064.53 | 56064.53 | 56065.93 | 56065.93 | 56065.93 | 56065.93 | 56065.93 | 56065.93 | 56065.93
3317000096 | SUMINISTRO Y COLOCACION DE ESTRUCTURA DE TRANSICION TIPO R CON POSTE EXISTENTE, SEGUN NORMAS DE DISTRIBUCION Y CONSTRUCCION DE LINEAS SUBTERRANEAS DE CFE, INCLUYE: 2 PIEZAS CRUCETA PT-200, 2 PIEZAS ABRAZADERAS UL-NCFE, AISLADORES 13-PD, ALFILER 1A PARA AISLADOR 13-PD, 3 CORTACIRCUITOS FUSIBLES DE 13.2 KV, 3 FUSIBLES DE 3 AMP, .15 KG DE COBRE No. 4, 1KG ALAMBRE DE AMARRE DE ALUMINIO No. 4, 3 CONECTORES PERICO, CONCETOR DE ALUMINIO VCT-74 PARA ALTA TENSION, TERMINAL POLIMERICA PARA CABLE DE ENERGIA, TUBO GALVANIZADO DE 102 MM DE DIAMETRO O EXTRAGALVANIZADO PARA ZONA COSTERAS, FLEJE DE ACERO INOXIDABLE, CONECTOR PARA VARILLA DE TIERRA, ABRAZADERA O TORNILLOS ALFILER, SOPORTE Y SELLO POLIMERICO, REGISTRO DE MEDICION, PLACA DE IDENTIFICACION DEL SERVICIO O RED COLOR AMARILLO CON LETRAS NEGRAS DE 300 X 100 MM, MANO DE OBRA, HERRAMIENTAS, ACARREOS DENTRO Y FUERA DE LA OBRA Y TODO LO NECESARIO PARA DEJARLO OPERANDO. | PZA | 39496.84 | 39496.84 | 39497.83 | 39497.83 | 39497.83 | 39497.83 | 39497.83 | 39497.83 | 39497.83
3317000098 | SUMINISTRO Y COLOCACION DE TRANSFORMADOR DE DISTRIBUCION DE 500 KVA CLASE 15 KV TIPO PEDESTAL OPERACIÓN RADIAL ENFRIAMIENTO "OA", 65 C SOBRE ELEVACION DE TEMPERATURA. CONEXIÓN DELTA-ESTRELLA CON NEUTRO SOLIDAMENTE CONECTADO A TIERRA FISICA RELACION DE VOLTAJE 13.2 KV-220/127 V. C.A. 3 FASES, 4 HILOS, 60 HZ. % DE IMPEDANCIA. MCA. PROLEC O IEM, INCLUYE: (ACCESORIOS, NECESARIOS PARA OPERAR A LA ALTURA DE LA CIUDAD DE YAJALON, CHIAPAS), CONEXION, PRUEBA, HERRAMIENTA, MANO DE OBRA CALIFICADA, ACARREOS FUERA Y DENTRO DE LA OBRA. | PZA | 653168.67 | 653168.67 | 653185 | 653185 | 653185 | 653185 | 653185 | 653185 | 653185
3317000099 | SUMINISTRO Y COLOCACION DE SUBESTACION ELECTRICA QUE CONSTA DE TRANSFORMADOR TRIFASICO DE 150 KVA, INCLUYE: 3 CUCHILLAS, 3 APARTARRAYOS, BASE PARA TRASFORMADOR, SISTEMA DE TIERRA, (HERRAJES NECESARIOS), TRAMITES DE FACTIBILIDAD, PROTOCOLO, PLANOS FIRMADOS PARA PERITO, PORTE DE CONCRETO, UNO DE 9.450 MTS, OTRO DE 11.700 MTS., HERRAJES NECESARIOS PARA RECIBIR LINEA DE ALTA TENSION, HERRAMIENTA, MANO DE OBRA Y ACARREOS FUERA Y DENTRO DE LA OBRA. | PZA | 493004.2 | 493004.2 | 493016.51 | 493016.51 | 493016.51 | 493016.51 | 493016.51 | 493016.51 | 493016.51
3317000100 | SUMINISTRO Y COLOCACION TRANSFORMADOR DE DISTRIBUCION DE 225 KVA CLASE 15 KV TIPO PEDESTAL OPERACION ANILLO ENFRIAMIENTO "OA" , 65 C SOBRE ELEVACION DE TEMPERATURA. CONEXION DELTA-ESTRELLA CON NEUTRO SOLIDAMENTE CONECTADO A TIERRA FISICA RELACION DE VOLTAJE 13.2 KV-220/127 V.CA .3 FASES, 4 HILOS, 60 HZ. % DE IMPEDANCIA. MCA. PROLEC O IEM INCL:(ACCESORIOS NECESARIOS PARA OPERAR A LA ALTURA DE LA CIUDAD DE SAN CRISTOBAL DE LAS CASA, CHIAPAS), CONEXION, PRUEBAS,HERRAMIENTA, MANO DE OBRA CALIFICADA, ACARREOS FUERA Y DENTRO DE LA OBRA, | PZA | 553809.09 | 553809.09 | 553822.92 | 553822.92 | 553822.92 | 553822.92 | 553822.92 | 553822.92 | 553822.92
3317000101 | MANTENIMIENTO DE TRANSFORMADOR TIPO POSTE DE 50 KVA-YT-13.2/7.64 KV, 120-240V, NORMA K INCLUYE: MANIOBRAS DE DESMONTAJE Y MONTAJE CON EQUIPO HIDRAULICO, TRASLADO DESDE JERUSALEN EN EL MUNICIPIO DE SALTO DE AGUA, CHIAPAS A TALLER EN TUXTLA GUTIERREZ, CHIAPAS; SE REALIZARA CAMBIO DE ACEITE, EMPAQUES, SELLOS, REVISION DE PARAMETROS ELECTRICOS, PRUEBAS (RIGIDEZ DIELECTRICA, RELACION DE TRANSFORMACION DE NIVEL BASICO DE IMPULSO Y DE AUSENCIA DE HUMEDAD EN ACEITE), PUESTA EN MARCHA Y TODO LO NECESARIO PARA SU CORRECTA EJECUCION. | PZA | 25909.79 | 25909.79 | 25910.44 | 25910.44 | 25910.44 | 25910.44 | 25910.44 | 25910.44 | 25910.44
3321000005 | SUM. Y COLOCACION DE AISLADOR 13 PD CON PROTOCOLO DE CFE, INCLUYE: MATERIALES, ACCESORIOS, MANO DE OBRA, HERRAMIENTA Y TODO LO NECESARIO PARA SU CORRECTA EJECUCION. | PZA | 386.95 | 386.95 | 386.96 | 386.96 | 386.96 | 386.96 | 386.96 | 386.96 | 386.96
3321000006 | SUMINISTRO Y COLOCACION DE CONECTOR VCT 76, INCLUYE: MANO DE OBRA, EQUIPO, HERRAMIENTAS, ACARREOS DENTRO Y FUERA DE LA OBRA. | PZA | 732.66 | 732.66 | 732.67 | 732.54 | 732.67 | 732.67 | 732.67 | 732.67 | 732.67
3321000008 | SUMINISTRO Y COLOCACION DE TERMINAL MECANICA TM-96 PARA CONECTAR EL TRANSFORMADOR AL CABLE QUE ALIMENTA AL TABLERO DE DISTRIBUCION; INCLUYE: TORNILLO DE COBRE CON ARANDELA Y TUBERIA, CONEXION, PREPARACION DEL CABLE, ACARREO DENTRO Y FUERA DE LA OBRA, HERRAMIENTA Y MANO DE OBRA. | PZA | 440.41 | 440.41 | 440.42 | 440.42 | 440.42 | 440.42 | 440.42 | 440.42 | 440.42
3321000009 | SUMINISTRO Y COLOCACION DE LINEA AEREA ESTRUCTURA RD3N PARA LINEA MEDIANA TENSION INCLUYE: 2 CRUCETAS PR-200, 4 PERNOS DOBLE ROSCA DE 16 X 457 MM, 2 OJO RE, 1 MOLDURA RE, 6 AISLADORES 6SVH10, 3 ORQUILLAS CON GUARCABO, 3 REMATE PREFORMADO, 1/4 KG ALAMBRE DE ALUMINIO CAL. 4, 1 BASTIDOR B1, 1 PZA DE AISLADOR CARRETE, ABRAZADERA 2BS MATERIALES, HERRAMIENTA, MANO DE OBRA, ACARREO DENTRO Y FUERA DE LA OBRA, Y TODO LO NECESARIO PARA SU CORRECTA EJECUCION. | PZA | 6364.83 | 6364.83 | 6364.99 | 6364.99 | 6364.99 | 6364.99 | 6364.99 | 6364.99 | 6364.99
3321000010 | SUMINISTRO Y COLOCACION DE LINEA AEREA ESTRUCTURA RD30 PARA LINEA MEDIANA TENSION INCLUYE: 1 POSTE DE CONCRETO PC-13-600, 2 CRUCETA PR-200, 4 PERNOS DOBLE ROSCA DE 16 X 457 MM, 2 OJO RE, 1 MOLDURA RE, 6 AISLADORES 65 VH10, 3 ORQUILLAS CON GUARCABO, 3 REMATE PREFORMADO, MATERIALES, HERRAMIENTA, MANO DE OBRA, ACARREO DENTRO Y FUERA DE LA OBRA, Y TODO LO NECESARIO PARA SU CORRECTA EJECUCION. | PZA | 13914.2 | 13914.2 | 13914.54 | 13914.54 | 13914.54 | 13914.54 | 13914.54 | 13914.54 | 13914.54
3321000011 | SUMINISTRO Y COLOCACION DE LINEA AEREA ESTRUCTURAL 3 CF3B PARA LINEA DE MEDIANA TENSION, INCLUYE: 3 CORTA CIRCUITO, FUSIBLE DE 15 KV, 3 CONECTORES ESTRIBOS, VCT-77, 3 CONECTORES DE LINEA VIVA ( CONECTOR PERICO) 4 KG DE ALAMBRE DE COBRE CAL. 4 SEMIDURO, 3 FUSIBLE, HERRAMIENTAS, MANO DE OBRA, ACARREOS DENTRO Y FUERA DE LA OBRA Y TODO LO NECESARIO PARA SU CORRECTA EJECUCION | PZA | 9020.85 | 9020.85 | 9021.07 | 9021.07 | 9021.07 | 9021.07 | 9021.07 | 9021.07 | 9021.07
3321000012 | SUMINISTRO Y COLOCACION DE LINEA AEREA ESTRUCTURA RD30 PARA LINEA MEDIANA TENSION INCLUYE: 2 CRUCETAS PR-200, 4 PERNOS DOBLE ROSCA DE 16 X 457 MM, 2 OJO RE, 1 MOLDURA RE, 6 AISLADORES 6SVH10, 3 ORQUILLAS CON GUARCABO, 3 REMATE PREFORMADO, MATERIALES, HERRAMIENTA, MANO DE OBRA, ACARREO DENTRO Y FUERA DE LA OBRA, Y TODO LO NECESARIO PARA SU CORRECTA EJECUCION. | PZA | 6148.35 | 6148.35 | 6148.5 | 6148.5 | 6148.5 | 6148.5 | 6148.5 | 6148.5 | 6148.5
3321000013 | SUMINISTRO Y COLOCACION DE LINEA AEREA ESTRUCTURAL 3 CF3B PARA LINEA DE MEDIANA TENSION, INCLUYE: 3 CORTA CIRCUITO, FUSIBLE DE 15 KV, 3 CONECTORES ESTRIBOS, VCT-77, 3 CONECTORES AC-504, 3 CONECTORES DE LINEA VIVA ( CONECTOR PERICO) 4 KG DE ALAMBRE DE COBRE CAL. 4 SEMIDURO, 1 ABRAZADERA 2U, 3 FUSIBLE, HERRAMIENTAS, MANO DE OBRA, ACARREOS DENTRO Y FUERA DE LA OBRA Y TODO LO NECESARIO PARA SU CORRECTA EJECUCION | PZA | 10039.77 | 10039.77 | 10040.02 | 10040.02 | 10040.02 | 10040.02 | 10040.02 | 10040.02 | 10040.02
3321000015 | SUMINISTRO Y COLOCACION DE GUARDACABO G1, INCLUYE: MATERIALES, HERRAMIENTA, MANO DE OBRA Y ACARREOS FUERA Y DENTRO DE LA OBRA. | PZA | 40.76 | 40.76 | 40.76 | 40.76 | 40.76 | 40.76 | 40.76 | 40.76 | 40.76
3321000016 | SUMINISTRO Y COLOCACION DE REMATE PREFORMADO 1/0 ACSR, INCLUYE: MATERIALES, HERRAMIENTA, MANO DE OBRA Y ACARREOS FUERA Y DENTRO DE LA OBRA. | PZA | 176.59 | 176.59 | 176.59 | 176.59 | 176.59 | 176.59 | 176.59 | 176.59 | 176.59
3321000020 | SUMINISTRO Y COLOCACION DE ALAMBRE DE ALUMINIO SUAVE CAL. 4 AWG , INCLUYE: MATERIALES, HERRAMIENTA, MANO DE OBRA Y ACARREOS FUERA Y DENTRO DE LA OBRA. | KG | 134.86 | 134.86 | 134.86 | 134.86 | 134.86 | 134.86 | 134.86 | 134.86 | 134.86
3321000021 | SUMINISTRO Y COLOCACION DE ALAMBRE DE COBRE SUAVE CAL. 4 AWG , INCLUYE: MATERIALES, HERRAMIENTA, MANO DE OBRA Y ACARREOS FUERA Y DENTRO DE LA OBRA. | KG | 339.06 | 339.06 | 339.07 | 339.07 | 339.07 | 339.07 | 339.07 | 339.07 | 339.07
3321000025 | SUMINISTRO, COLOCACION Y PRUEBAS DE CORTACIRCUITO FUSIBLE DE 15 KV, INCLUYE: MATERIALES, HERRAMIENTA, MANO DE OBRA Y ACARREOS FUERA Y DENTRO DE LA OBRA. | PZA | 1124.98 | 1124.98 | 1125.01 | 1125.01 | 1125.01 | 1125.01 | 1125.01 | 1125.01 | 1125.01
3321000027 | SUMINISTRO Y COLOCACION DE VARILLA COPPER-WELD DE 3.00 MTS. DE LONGITUD, INCLUYE: COLOCACION A LA PROFUNDIDAD SEGUN NORMAS DE LA C.F.E., HERRAMIENTA, MANO DE OBRA Y ACARREOS FUERA Y DENTRO DE LA OBRA. | PZA | 542.49 | 542.49 | 542.51 | 542.51 | 542.51 | 542.51 | 542.51 | 542.51 | 542.51
3321000035 | SUMINISTRO Y COLOCACION DE PERNO DOBLE ROSCA 16x508 , INCLUYE: MATERIALES, HERRAMIENTA, MANO DE OBRA Y ACARREOS FUERA Y DENTRO DE LA OBRA. | PZA | 133.88 | 133.88 | 133.88 | 133.88 | 133.88 | 133.88 | 133.88 | 133.88 | 133.88
3321000036 | SUMINISTRO Y COLOCACION DE OJO RE , INCLUYE: MATERIALES, HERRAMIENTA, MANO DE OBRA Y ACARREOS FUERA Y DENTRO DE LA OBRA. | PZA | 206.75 | 206.75 | 206.76 | 206.76 | 206.76 | 206.76 | 206.76 | 206.76 | 206.76
3321000037 | SUMINISTRO Y COLOCACION DE MOLDURA RE , INCLUYE: MATERIALES, HERRAMIENTA, MANO DE OBRA Y ACARREOS FUERA Y DENTRO DE LA OBRA. | PZA | 493.19 | 493.19 | 493.21 | 493.21 | 493.21 | 493.21 | 493.21 | 493.21 | 493.21
3321000040 | SUMINISTRO Y COLOCACION DE OJO RE , INCLUYE: MATERIALES, HERRAMIENTA, MANO DE OBRA Y ACARREOS FUERA Y DENTRO DE LA OBRA. | PZA | 107.27 | 107.27 | 107.27 | 107.27 | 107.27 | 107.27 | 107.27 | 107.27 | 107.27
3321000041 | SUMINISTRO Y COLOCACION DE ABRAZADERA 2AG , INCLUYE: MATERIALES, HERRAMIENTA, MANO DE OBRA Y ACARREOS FUERA Y DENTRO DE LA OBRA. | nvo | 298.2 | 298.2 | 298.21 | 298.21 | 298.21 | 298.21 | 298.21 | 298.21 | 298.21
3321000042 | SUMINISTRO Y COLOCACION DE GRAPA REMATE , INCLUYE: MATERIALES, HERRAMIENTA, MANO DE OBRA Y ACARREOS FUERA Y DENTRO DE LA OBRA. | nvo | 358.44 | 358.44 | 358.45 | 358.45 | 358.45 | 358.45 | 358.45 | 358.45 | 358.45
3321000043 | REUBICACION DE MURO DE ACOMETIDA SEGUN ESPECIFICACIONES DE C.F.E., INCLUYE: DEMOLICION, MATERIAL Y MANO DE OBRA, ACARREOS DENTRO Y FUERA DE LA OBRA. | PZA | 22036.91 | 22249.93 | 23136.16 | 22697.81 | 23767.62 | 23398.85 | 21726.45 | 23505.54 | 23767.62
3321000044 | REHABILITACION Y PUESTA EN SERVICIO DE TRANSFORMADOR EXISTENTE DE 45 KVA, 3 POLOS, 13.20 KV/220-125 V, INCLUYE: DESMONTAJE Y MONTAJE, ACARREO DENTRO Y FUERA DE LA OBRA, PRUEBAS DE FUNCIONAMIENTO, MANO DE OBRA, HERRAMIENTA Y TODO LO NECESARIO PARA SU FUNCIONAMIENTO. | PZA | 40033.34 | 40033.34 | 40034.34 | 40034.34 | 40034.34 | 40034.34 | 40034.34 | 40034.34 | 40034.34
3321000045 | REHABILITACION DE CONDUCTORES EXISTENTES THW, CALIBRE 2, INCLUYE: REMOCION E INSTALACION EN DUCTO Y REGISTRO CINTA AISLANTE, LUBRICACION, GUIAS, AISLAMIENTO DE PUNTAS, HERRAMIENTA Y MANO DE OBRA. | M | 25.67 | 25.67 | 25.67 | 25.67 | 25.67 | 25.67 | 25.67 | 25.67 | 25.67
3321000046 | REHABILITACION DE CONDUCTORES EXISTENTES THW, CALIBRE 8, INCLUYE: REMOCION E INSTALACION EN DUCTO Y REGISTRO CINTA AISLANTE, LUBRICACION, GUIAS, AISLAMIENTO DE PUNTAS, HERRAMIENTA Y MANO DE OBRA. | M | 14.56 | 14.56 | 14.56 | 14.56 | 14.56 | 14.56 | 14.56 | 14.56 | 14.56
3321000047 | REHABILITACION DE CONDUCTORES EXISTENTES THW, CALIBRE 10, INCLUYE: REMOCION E INSTALACION EN DUCTO Y REGISTRO CINTA AISLANTE, LUBRICACION, GUIAS, AISLAMIENTO DE PUNTAS, HERRAMIENTA Y MANO DE OBRA. | M | 12.33 | 12.33 | 12.33 | 12.33 | 12.33 | 12.33 | 12.33 | 12.33 | 12.33
3321000048 | REHABILITACION DE CONDUCTORES EXISTENTES THW, CALIBRE 4, INCLUYE: REMOCION E INSTALACION EN DUCTO Y REGISTRO CINTA AISLANTE, LUBRICACION, GUIAS, AISLAMIENTO DE PUNTAS, HERRAMIENTA Y MANO DE OBRA. | M | 22.39 | 22.39 | 22.39 | 22.39 | 22.39 | 22.39 | 22.39 | 22.39 | 22.39
3321000049 | SUMINISTRO Y COLOCACION DECONECTOR PARA LINEA VIVA , INCLUYE: MATERIALES, HERRAMIENTA, MANO DE OBRA Y ACARREOS FUERA Y DENTRO DE LA OBRA. | PZA | 436.04 | 436.04 | 436.06 | 436.06 | 436.06 | 436.06 | 436.06 | 436.06 | 436.06
3321000051 | SUMINISTRO, INSTALACION Y MONTAJE DE SUBESTACION ELECTRICA TIPO PEDESTAL RADIAL QUE CONSTA DE TRANSFORMADOR TRIFASICO DE 500 KVA, INCLUYE: BASE Y REGISTRO PARA TRANSFORMADOR TRIFASICO, MALLA DE TIERRA, TRAMITES DE FACTIBILIDAD, PROTOCOLO, PLANOS FIRMADOS POR PERITO, HERRAJES NECESARIOS PARA RECIBIR LINEA DE ALTA TENSION, HERRAMIENTA, MANO DE OBRA Y ACARREOS FUERA Y DENTRO DE LA OBRA. | PZA | 521465.7 | 521465.7 | 521478.73 | 521478.73 | 521478.73 | 521478.73 | 521478.73 | 521478.73 | 521478.73
3321000052 | REHABILITACION DE CONDUCTORES EXISTENTES THW, CALIBRE 6, INCLUYE: REMOCION E INSTALACION EN DUCTO Y REGISTRO CINTA AISLANTE, LUBRICACION, GUIAS, AISLAMIENTO DE PUNTAS, HERRAMIENTA Y MANO DE OBRA. | M | 16.44 | 16.44 | 16.44 | 16.44 | 16.44 | 16.44 | 16.44 | 16.44 | 16.44
3321000053 | REHABILITACION DE CONDUCTORES EXISTENTES THW, CALIBRE 12, INCLUYE: REMOCION E INSTALACION EN DUCTO Y REGISTRO CINTA AISLANTE, LUBRICACION, GUIAS, AISLAMIENTO DE PUNTAS, HERRAMIENTA Y MANO DE OBRA. | M | 7.6 | 7.6 | 7.6 | 7.6 | 7.6 | 7.6 | 7.6 | 7.6 | 7.6
3321000054 | SUMINISTRO Y COLOCACION DE ELECTRODO DE TIERRA EN REGISTRO CON UNA VARILLA COOPER WELD DE 3.05 MTS, CONECTOR PARA ELECTRODO DE TIERRA, INCLUYE: MANO DE OBRA Y HERRAMIENTA MENOR | PZA | 548.22 | 548.22 | 548.23 | 548.23 | 548.23 | 548.23 | 548.23 | 548.23 | 548.23
3321000055 | SUMINISTRO Y COLOCACION DE ACOMETIDA EN MEDIA TENSION AEREA SUBTERRANEA CON TUBO Fo.Go. DE 101 MM; INCLUYE: CURVA, FLETE, BOTA PREMOLDEADA, TERMINAL EXTERIOR, HERRAMIENTA MENOR, MANO DE OBRA Y TODO LO NECESARIO PARA SU CORRECTA EJECUCION. | LOTE | 49780.35 | 49780.35 | 49781.6 | 49781.6 | 49781.6 | 49781.6 | 49781.6 | 49781.6 | 49781.6
3321000056 | SUMINISTRO Y COLOCACION DE SUBESTACION TIPO PEDESTAL 75 KVA TRIFASICO, 13.2 KV/240-120 VCA, 60 HZ; INCLUYE: ACARREOS, HERRAMIENTA MENOR, VEHICULO GRUA, MANO DE OBRA Y TODO LO NECESARIO PARA SU CORRECTA EJECUCION. | PZA | 216237.37 | 216237.37 | 216242.77 | 216242.77 | 216242.77 | 216242.77 | 216242.77 | 216242.77 | 216242.77
3321000058 | SUM. Y COLOC. DE SUB-ESTACION ELECTRICA DE 45 KVA. INCLUYE: UNA ESTRUCTURA DE ARRANQUE TIPO H3/RD3N, UNA ESTRUCTURA DE REMATE TIPORD3N, UNA ESTRUCTURA TIPO 1TR3B45KVA QUE INCLUYE: EL TRANSFORMADOR, 2 RETENIDASTIPO RDA, HERRAMIENTA, MANO DE OBRA, ACARREOS FUERA Y DENTRO DE LA OBRA, TRAMITES DE FACTIBILIDAD PROTOCOLO, PLANOS FIRMADOS POR PERITO AUTORIZADO, SEGUN NORMAS DE LA CFE. Y VERIFICACION TECNICA DE LAS INSTALACIONES ELECT. EN ALTA Y BAJA TENSION. | PZA | 223382.06 | 223382.06 | 223387.65 | 223387.65 | 223387.65 | 223387.65 | 223387.65 | 223387.65 | 223387.65
3321000059 | REUBICACION DE SUBESTACION ELECTRICA EXISTENTE DE 75 KVA, SISTEMA DE TIERRA (HERRAJES NECESARIO) HERRAMIENTA, MANO DE OBRA, ACARREOS FUERA Y DENTRO DE LA OBRA. | PZA | 49193.32 | 49193.32 | 49194.54 | 49194.54 | 49194.54 | 49194.54 | 49194.54 | 49194.54 | 49194.54
3321000061 | SUMINISTRO, INSTALACION Y MONTAJE DE SUBESTACION ELECTRICA TIPO PEDESTAL EN ANILLO QUE CONSTA DE TRANSFORMADOR DE 500 KVA, INCLUYE: BASE Y REGISTRO PARA TRANSFORMADOR TRIFASICO, MALLA DE TIERRA,POSTES DE 11+700, TIRANTE,ABRAZADERAS, BSTIDOR B1, AISLADOR 1R, HORQUILLA CON GUAR, OJO RE, MOLDURA RE,PERNOS D.R. 16X457, APARTARALLOS, RICE POLE, GUARDALINEA P/266.8, ANCLA CONICA, CABLES AG 5/16, PROTOCOLO, PLANOS FIRMADOS POR PERITO, HERRAJES NECESARIOS PARA RECIBIR LINEA DE ALTA TENSION, HERRAMIENTA, MANO DE OBRA Y ACARREOS FUERA Y DENTRO DE LA OBRA. | PZA | 474167.21 | 474168.66 | 474185.67 | 474182.13 | 474190.41 | 474188.96 | 474177.23 | 474188.53 | 474190.41
3321000063 | SUMINISTRO, INSTALACION Y MONTAJE DE SUBESTACION ELECTRICA TIPO PEDESTAL RADIAL QUE CONSTA DE TRANSFORMADOR TRIFASICO DE 45 KVA, DE 34,500/220-127VOLTS, INCLUYE: BASE Y REGISTRO PARA TRANSFORMADOR, MALLA DE TIERRA, TRAMITES DE FACTIBILIDAD, PROTOCOLO, PLANOS FIRMADOS POR PERITO, HERRAMIENTAS, MANO DE OBRA ESPECIALIZADA, ACARREOS FUERA Y DENTRO DE LA OBRA. | PZA | 296190.41 | 296190.41 | 296197.8 | 296197.8 | 296197.8 | 296197.8 | 296197.8 | 296197.8 | 296197.8
3333000002 | SUMINISTRO Y COLOCACION DE RETENIDA RSA CON REMATE PREFORMADO, INCLUYE: 5 KG DE CABLE AG 5/16 ( MARCA CONDUMEX, CONDUCTORES MONTERREY, LATINCASA, CONDELMEX, CONELEC), UN AISLADOR 3R, UN GUARDA CABO R, 3 REMATES PA 5/16, UN REMATE PRA 5/16, UN PERNO ANCLA IPA, UN ANCLA CONICA C3, HERRAMIENTA, MANO DE OBRA, ACARREOS DENTRO Y FUERA DE LA OBRA, TRAMITES DE FACTIBILIDAD Y PROTOCOLO. | PZA | 12894.37 | 12894.37 | 12894.69 | 12894.69 | 12894.69 | 12894.69 | 12894.69 | 12894.69 | 12894.69
3333000015 | SUMINISTRO Y COLOCACION DE SUBESTACION ELECTRICA , INCLUYE: TRANSFORMADOR TRIFASICO DE 112.5 KVA, 3 CUCHILLAS, 3 APARTARRAYOS, BASE PARA TRANSFORMADOR, POSTE DE 9-450, PARRILLA, SOPORTES, SISTEMA DE TIERRA ( HERRAJES NECESARIOS), HERRAMIENTA, MANO DE OBRA, MATERIALES, ACARREOS FUERA Y DENTRO DE LA OBRA, SEGUN NORMAS C.F.E. | PZA | 277780.94 | 277780.94 | 277787.88 | 277787.88 | 277787.88 | 277787.88 | 277787.88 | 277787.88 | 277787.88
3333000017 | SUMINISTRO, MONTAJE E INSTALACION DE SUBESTACION TIPO JARDIN DE PEDESTAL DE 30 KVA | PZA | 115886.83 | 115886.83 | 115889.73 | 115889.73 | 115889.73 | 115889.73 | 115889.73 | 115889.73 | 115889.73
3333000041 | SUMINISTRO E INSTALACION DE BASE PARA MEDICION TRIFASICA DE 4 H, 13 TERMINALES, CORRIENTE TERMINAL 20 AMPERES, 600 VOLTS CATALOGO MS02013 J, MARCA SQUARE'D INCLUYE: CONECTORES RECTOS MARCA LICUATITE DE 39 MM, BASE PARA MEDICION, MUFA SECA DE 38 MM TUBO GALV. PARED GRUESA DE 38 MM, VARILLA DE TIERRA, TUBO GALV. PARED DELGADA DE 13 MM, CONETOR DE 13 MM, GABINETE METALICO DE 60 x 40 x 30 CMS, CABLE DE COBRE DESNUDO CAL. 12, MATERIALES, MANO DE OBRA, HERRAMIENTA Y ACARREOS FUERA Y DENTRO DE LA OBRA. | PZA | 11803.87 | 11803.87 | 11804.17 | 11804.17 | 11804.17 | 11804.17 | 11804.17 | 11804.17 | 11804.17
3333000042 | SUMINISTRO Y COLOCACION DE SUBESTACION ELECTRICA , INCLUYE: TRANSFORMADOR TIPO PEDESTAL TRIFASICO DE 112.5 KVA Y OPERACION ANILLO DE 13.2KV, CUCHILLAS, APARTARRAYOS, BASE PARA TRANSFORMADOR, POSTE DE 9-450, PARRILLA, SOPORTES, SISTEMA DE TIERRA ( HERRAJES NECESARIOS), HERRAMIENTA, MANO DE OBRA, MATERIALES, ACARREOS FUERA Y DENTRO DE LA OBRA, SEGUN NORMAS C.F.E. | PZA | 277780.94 | 277780.94 | 277787.88 | 277787.88 | 277787.88 | 277787.88 | 277787.88 | 277787.88 | 277787.88
3333000043 | SUMINISTRO Y COLOCACION DE TRANSFORMADOR TIPO PEDESTAL DE 30 KVA 13200/220-127, OPERACION RADIAL, INCLUYE: HERRAMIENTA, MANO DE OBRA, ACARREOS FUERA Y DENTRO DE LA OBRA.. | PZA | 122601.99 | 122601.99 | 122605.05 | 122605.05 | 122605.05 | 122605.05 | 122605.05 | 122605.05 | 122605.05
3333000046 | SUMINISTRO Y COLOCACION DE ESTRUCTURA DE TRANSICION TIPO "T", SEGUN NORMAS DE DISTRIBUCION Y CONSTRUCCION DE LINEAS SUBTERRANEAS DE C.F.E.; INCLUYE: 1 POSTE DE 12-750, CRUCETAPT-200 N-CFE, ABRAZADERA UC N-CFE, AISLADORES 13-PD, ALFILER 1A PARA AISLADOR 13-PD, CONECTOR DE ALUMINIO VCT-74 PARA ALTA TENSION TERMINAL POLIMERICA PARA CABLE DE ENERGIA, TUBO GALVANIZADO DE 102 M DE DIAMETRO O EXTRA GALVANIZADO PARA ZONAS COSTERAS, FLEJE DE ACERO INOXIDABLE, CONECTOR PARA VARILLA DE TIERRA, REGISTRO PARA MEDIA TENSION, ABRAZADERA O TORNILLO ALFILER, SOPORTE Y SELLO POLIMERICO, PLACADE IDENTIFICACION DEL SERVICIO O RED, COLOR AMARILLO CON LETRAS NEGRAS DE 300 X 100 MM. TODO LO NECESARIO PARA DEJARLO OPERANDO, HERRAMIENTA, MANO DE OBRA, ACARREOS DENTRO Y FUERA DE LA OBRA. | PZA | 50826.11 | 50826.11 | 50827.38 | 50827.38 | 50827.38 | 50827.38 | 50827.38 | 50827.38 | 50827.38
3340000007 | SUMINISTRO Y COLOCACION DE SISTEMA DE MEDICION, INCLUYE: BASE DE MEDICION DE 13T- 200A, INTERRUPTOR CON GABINETE DE 3 X 300 AMP., TUBO CONDUIT PVC 32 MM, CABLE DE CONTROL 10X10, CABLE THW CAL. 2/0, TUBO CONDUIT GALV. PD 13 MM, CONDUIT GALV. PG 100 MM, CONECTOR CONDUIT GALV. PD 13MM, CONECTOR PARA VARILLA DE TIERRA, ELECTRODO PARA TIERRA TIPO BARRA DE 3M, NICHO PARA EQUIPO DE MEDICION, PUERTA PAR NICHO, MURO DE ACOMETIDA, HERRAMIENTAS, MANO DE OBRA, Y ACARREOS DENTRO Y FUERA DE LA OBRA. | PZA | 49501.86 | 49576.18 | 50006.97 | 49872.49 | 50175.8 | 50001.15 | 49348.06 | 49999.1 | 50175.8
3341000001 | SUMINISTRO, INSTALACION Y MONTAJE DE ESTRUCTURA DE TRANSICION TIPO "T" SEGÚN NORMAS DE DISTRIBUCION Y CONSTRUCCION DE LINEAS SUBTERRANEAS DE C.F.E., INCLUYE: CRUCETA PT-200-N-CFE, ABRAZADERAS UC N-CFE AISLADORES 13-PD, ALFILER 1A PARA AISLADOR 13-PD, CONECTOR DE ALUMINIO VCT-74 PARA ALTA TENSION TERMINAL POLIMERICA PARA CABLE DE ENERGIA, DUCTO DE ALTA DENSIDAD COLOR NEGRO CON PROTECCION DE RAYOS ULTRAVIOLETA, FLEJES DE ACERO INOXIDABLE, CONECTOR, PARA VARILLA DE TIERRA, REGISTRO PARA MEDIANA TENSION, ABRAZADERAS O TORNILLOS ALFILER SOPORTE Y SELLO POLIMERICO, PLACA DE IDENTIFICACION DEL SERVICIO O RED, COLOR AMARILLO CON LETRAS NEGRAS DE 300 X 100 MM, TODO LO NECESARIO PARA DEJARLO OPERANDO, HERRAMIENTAS, MANO DE OBRA, ACARREOS DENTRO Y FUERA DE LA OBRA. | PZA | 68575.48 | 68575.48 | 68577.2 | 68577.2 | 68577.2 | 68577.2 | 68577.2 | 68577.2 | 68577.2
3341000004 | SUMINISTRO Y COLOCACION DE ESTRUCTURA DE TRANSICION TIPO "T", SEGUN NORMAS DE DISTRIBUCION Y CONSTRUCCION DE LINEAS SUBTERRANEAS DE C.F.E.; INCLUYE: 1 POSTE DE 12-750 , CRUCETA PT-200 N-CFE, ABRAZADERA UC N-CFE, AISLADORES 33-PD, ALFILER 1A PARA AISLADOR 33-PD, CONECTOR DE ALUMINIO VCT-74 PARA ALTA TENSION TERMINAL POLIMERICA PARA CABLE DE ENERGIA, DUCTO DE ALTA DENSIDAD COLOR NEGRO CON PROTECCION DE RAYOS ULTRAVIOLETA, FLEJE DE ACERO INOXIDABLE, CONECTOR PARA VARILLA DE TIERRA, REGISTRO PARA MEDIA TENSION, ABRAZADERA O TORNILLO ALFILER, SOPORTE Y SELLO POLIMERICO, PLACA DE IDENTIFICACION DEL SERVICIO O RED, COLOR AMARILLO CON LETRAS NEGRAS DE 300 X 100 MM. TODO LO NECESARIO PARA DEJARLO OPERANDO, HERRAMIENTA, MANO DE OBRA, ACARREOS DENTRO Y FUERA DE LA OBRA. | PZA | 49463.99 | 49463.99 | 49465.22 | 49465.22 | 49465.22 | 49465.22 | 49465.22 | 49465.22 | 49465.22
3341000005 | SUMINISTRO Y COLOCACION DE TRANSFORMADOR DE DISTRIBUCION DE 150 KVA CLASE 15 KV TIPO PEDESTAL OPERACION RADIAL ENFRIAMIENTO "OA", 65 C SOBRE ELEVACION DE TEMPERATURA. CONEXION DELTA-ESTRELLA CON NEUTRO SOLIDAMENTE CONECTADO A TIERRA FISICA RELACION DE VOLTAJE 13200 KV-220/127 V.C.A. 3 FASES, 4 HILOS, 60 HZ% DE IMPEDANCIA MCA. PROLEC O IEM, INCLUYE: ACCESORIOS NECESARIOS PARA OPERAR A LA ALTURA DE LA CIUDAD DE REFORMA, CHIAPAS, CONEXION, PRUEBAS, HERRAMINETA, MANO DE OBRA ESPECIALIZADA, ACARREOS DENTRO Y FUERA DE LA OBRA Y TODO LO NECESARIO PARA SU BUEN FUNCIONAMIENTO | PZA | 249344.78 | 249344.78 | 249351.01 | 249351.01 | 249351.01 | 249351.01 | 249351.01 | 249351.01 | 249351.01
3341000006 | SUMINISTRO Y COLOCACION DE TRANSFORMADOR DE DISTRIBUCION DE 112.5 KVA CLASE 15 KV TIPO PEDESTAL OPERACIÓN RADIAL ENFRIAMIENTO "OA", 65 ° C SOBRE ELEVACION DE TEMPERATURA. CONEXIÓN DELTA-ESTRELLA CON NEUTRO SOLIDAMENTE CONECTADO A TIERRA FISICA RELACION DE VOLTAJE 13.2 KV-220/127 V. C.A. 3 FASES, 4 HILOS, 60 HZ. % DE IMPEDANCIA. MCA. PROLEC O IEM, INCLUYE: CONEXION, PRUEBA, HERRAMIENTA, MANO DE OBRA CALIFICADA, ACARREOS FUERA Y DENTRO DE LA OBRA. | PZA | 398946.86 | 398946.86 | 398956.83 | 398956.83 | 398956.83 | 398956.83 | 398956.83 | 398956.83 | 398956.83
3341000007 | SUMINISTRO Y COLOCACION DE TRANSFORMADOR DE DISTRIBUCION DE 150 KVA CLASE 15 KV TIPO PEDESTAL OPERACION RADIAL ENFRIAMIENTO "OA", 65 C SOBRE ELEVACION DE TEMPERATURA. CONEXION DELTA-ESTRELLA CON NEUTRO SOLIDAMENTE CONECTADO A TIERRA FISICA RELACION DE VOLTAJE 13200 KV-220/127 V.C.A. 3 FASES, 4 HILOS, 60 HZ% DE IMPEDANCIA MCA. PROLEC O IEM, INCLUYE: ACCESORIOS NECESARIOS PARA OPERAR A LA ALTURA DE LA CIUDAD DE TAPACHULA, CHIAPAS, CONEXION, PRUEBAS, HERRAMINETA, MANO DE OBRA ESPECIALIZADA, ACARREOS DENTRO Y FUERA DE LA OBRA Y TODO LO NECESARIO PARA SU BUEN FUNCIONAMIENTO | PZA | 221296.17 | 221296.17 | 221301.7 | 221301.7 | 221301.7 | 221301.7 | 221301.7 | 221301.7 | 221301.7
3341000008 | SUMINISTRO Y COLOCACION DE REMATE PREFORMADO PARA ACSR/AAC 3/0; INCLUYE: ACARREO, MANIOBRAS DE COLOCACION, HERRAMIENTA MENOR, MANO DE OBRA Y TODO LO NECESARIO PARA SU CORRECTA EJECUCION. | PZA | 106.77 | 106.77 | 106.78 | 106.78 | 106.78 | 106.78 | 106.78 | 106.78 | 106.78
3341000009 | SUMINISTRO Y COLOCACION DE AISLADOR 3R; INCLUYE: ACARREO, MANIOBRAS DE COLOCACION, HERRAMIENTA MENOR, MANO DE OBRA Y TODO LO NECESARIO PARA SU CORRECTA EJECUCION. | PZA | 114.96 | 114.96 | 114.97 | 114.97 | 114.97 | 114.97 | 114.97 | 114.97 | 114.97
3341000010 | SUMINISTRO Y COLOCACION DE AISLADOR DE SUSPENSION SINTETICO DE HULE SILICON 15SHL45C; INCLUYE: ACARREO, MANIOBRAS DE COLOCACION, HERRAMIENTA MENOR, MANO DE OBRA Y TODO LO NECESARIO PARA SU CORRECTA EJECUCION. | PZA | 208.94 | 208.94 | 208.94 | 208.94 | 208.94 | 208.94 | 208.94 | 208.94 | 208.94
3341000011 | SUMINISTRO Y COLOCACION DE APARTARRAYO TIPO RISER POLE 15 KV; INCLUYE: SOPORTE TIPO L, TORNILLOS GALV. ACARREO, MANIOBRAS DE COLOCACION, HERRAMIENTA MENOR, MANO DE OBRA Y TODO LO NECESARIO PARA SU CORRECTA EJECUCION. | PZA | 1363.42 | 1363.42 | 1363.45 | 1363.45 | 1363.45 | 1363.45 | 1363.45 | 1363.45 | 1363.45
3341000012 | SUMINISTRO Y COLOCACION DE TRANSFORMADOR DE DISTRIBUCION DE 150 KVA CLASE 15 KV TIPO PEDESTAL OPERACION RADIAL ENFRIAMIENTO "OA", 65 C SOBRE ELEVACION DE TEMPERATURA. CONEXION DELTA-ESTRELLA CON NEUTRO SOLIDAMENTE CONECTADO A TIERRA FISICA RELACION DE VOLTAJE 13200 KV-220/127 V.C.A. 3 FASES, 4 HILOS, 60 HZ% DE IMPEDANCIA MCA. PROLEC O IEM, INCLUYE: ACCESORIOS NECESARIOS PARA OPERAR A LA ALTURA DE LA CIUDAD DE TUXTLA GUTIERREZ, CHIAPAS, CONEXION, PRUEBAS, HERRAMINETA, MANO DE OBRA ESPECIALIZADA, ACARREOS DENTRO Y FUERA DE LA OBRA Y TODO LO NECESARIO PARA SU BUEN FUNCIONAMIENTO | PZA | 248752.61 | 248752.61 | 248758.82 | 248758.82 | 248758.82 | 248758.82 | 248758.82 | 248758.82 | 248758.82
3341000013 | ESTRUCTURA TIPO PASO A REMATE; INCLUYE: CORTE Y SUJECION DE LAS LINEAS DE MEDIA TENSION, COLOCACION DE DOS CRUCETAS GALVANIZADAS PT-200, AISLADORES 6S , OJO REE, MOLDURA REE, HORQUILLAS CON GUARDACABOS, REMATE PREFORMADO, HERRAMIENTA, MANO DE OBRA, ACARREAOS DENTRO Y FUERA DE LA OBRA Y TODO LO NECESARIO PARA SU CORRECTA EJECUCION. | PZA | 3700.25 | 3700.25 | 3700.35 | 3700.35 | 3700.35 | 3700.35 | 3700.35 | 3700.35 | 3700.35
3341000014 | TRANSICION AEREO-SUBTERRANEA DE MEDIA TENSION Y CONECCION A ESTRUCTURA; INCLUYE: COLOCACION DE TUBO CONDUIT GALV. DE 3", MATERIALES, HERRAMIENTA MENOR, MANO DE OBRA, ACARREOS DENTRO Y FUERA DE LA OBRA Y TODO LO NECESARIO PARA SU CORRECTA EJECUCION. | PZA | 13062.16 | 13062.16 | 13062.48 | 13062.48 | 13062.48 | 13062.48 | 13062.48 | 13062.48 | 13062.48
3341000015 | ELABORACION DE SISTEMA DE TIERRA, PARA TRANSICION AEREO-SUBTERRANEA CONSISTENTE EN: UN DESARROLLO DE 70 M DE CABLE DE COBRE DESNUDO DEL No. 2 QUE BAJA DESDE EL POSTE DE REMATE HACIA LA SUBESTACION, COLOCANDO UNA VARILLA DE TIERRA EN CADA UNO DE LOS TRES REGISTROS,PARA DESPUES SUBIR HACIA EL TRANSFORMADOR; INCLUYE:SUMINISTRO Y COLOCACION DE LOS MATERIALES, MANO DE OBRA, HERRAMIENTA, ACARREOS DENTRO Y FUERA DE LA OBRA. | PZA | 12559.89 | 12559.89 | 12560.21 | 12560.21 | 12560.21 | 12560.21 | 12560.21 | 12560.21 | 12560.21
3341000016 | SUMINISTRO Y COLOCACION DE REGISTRO PREFABRICADO PARA MEDIA TENSION TIPO RMTB3 SEGÚN MEDIDAS DE ESPECIFICACIONES INDICADAS EN LA NORMA CFE-RMTB3. INCLUYE: MANIOBRAS,EXCAVACION, RELLENO, TAPA 84B, MANO DE OBRA EQUIPO Y HERRAMIENTAS NECESARIAS PARA SU CORRECTA INSTALACION | PZA | 12741.97 | 12741.97 | 12742.28 | 12742.28 | 12742.28 | 12742.28 | 12742.28 | 12742.28 | 12742.28
3341000017 | SUMINISTRO Y COLOCACION DE REGISTRO PREFABRICADO PARA MEDIA TENSION TIPO RMTB4 SEGÚN MEDIDAS DE ESPECIFICACIONES INDICADAS EN LA NORMA CFE-RMTB4. INCLUYE: MANIOBRAS,EXCAVACION, RELLENO, TAPA 84B, MANO DE OBRA EQUIPO Y HERRAMIENTAS NECESARIAS PARA SU CORRECTA INSTALACION | PZA | 17068.12 | 17068.12 | 17068.54 | 17068.54 | 17068.54 | 17068.54 | 16946.26 | 17068.54 | 17068.54
3341000018 | SUMINISTRO E INSTALACIÓN DE SUBESTACIÓN ELÉCTRICA RECEPTORA DE 1000 KVA, MARCA ÁMBAR, SERVICIO INTEMPERIE, GRADO DE PROTECCIÓN NEMA 3R, FORMADO POR GABINETES DE LAMINA DESENGRASADA FOSFATIZADA Y SELLADA EN CALIBRE 12 PARA LOS PERFILES Y CALIBRE 14 PÁRALAS TAPAS ACABADA EN GRIS ANSI 61 BUS DE COBRE PARA LA CAPACIDAD ADECUADA, TENSIÓN NORMAL DE 15 KV, BUS DE TIERRA A LO LARGO DE LA SUBESTACIÓN MIRILLAS DE CRISTAL INASTILLABLE, TORNILLERÍA TROPICALIZADA, INCLUYE: CELDA DE EQUIPO DE MEDICIÓN DE C.F.E., UNA CUCHILLA DESCONECTARA OPERACIÓN SIN CARGA DE 3 X 400 AMPS. CELDA DE 1308 KV, 400 AMPERES N1, INTERRUPTOR VERI VADO T4 SIN APARTARRAYOS DE 1X1.20X1.80, CON UN SECCIONADOR OPERACIÓN CON CARGA, OPERADO DESDE EL FRENTE DE 3 X 400 AMPERES, UN BUS INTERIOR , PUERTA BLOQUEADA CON EL SECCIONADOR, 3 CELDAS 13.8 KV 400 AMPERES, 3 TAPAS LATERALES PARA SUBESTACIÓN DE 13.8 KV Y MENORES, 3 FUSIBLES DE 10-17.5 KV 16 AMPERES, FLETE DE CARGA Y DESCARGA A PIE DE CAMIÓN Y TRASLADO EN LA PLANTA DEL FABRICANTE. | PZA | 561434.84 | 561434.84 | 561448.87 | 561448.87 | 561448.87 | 561448.87 | 561448.87 | 561448.87 | 561448.87
3341000019 | BASE PARA TRASFORMADOR TRIFASICO CON REGISTRO ELECTRICO DE MEDIANA TENSION EN BANQUETA TIPO 4 DE DIMENSIONES DE 176 CM X 150 CM O SEGUN TAMAÑO DE TRASFORMADO, NORMA CFE-BTR3RMTB4 CON TAPA CIRCULAR DE FIERRO FUNDIDO CON ACABADO ANTIDERRAPANTE, ARO DE FIERRO FUNDIDO DE DIAMETRO. CON BISAGRAS, NORMA CFE-TA84BHFB, CON AVISO DE PRUEBA Y PROTOCOLO. | PZA | 12930.56 | 12930.56 | 12930.89 | 12930.89 | 12930.89 | 12930.89 | 12930.89 | 12930.89 | 12930.89
3341000020 | SUMINISTRO Y COLOCACION DE TRANSFORMADOR DE DISTRIBUCION DE 500 KVA CLASE 15 KV TIPO PEDESTAL OPERACIÓN ANILLO ENFRIAMIENTO "OA", 65 C SOBRE ELEVACION DE TEMPERATURA. CONEXIÓN DELTA-ESTRELLA CON NEUTRO SOLIDAMENTE CONECTADO A TIERRA FISICA RELACION DE VOLTAJE 13.2 KV-220/127 V. C.A. 3 FASES, 4 HILOS, 60 HZ. % DE IMPEDANCIA. MCA. PROLEC O IEM, INCLUYE: (ACCESORIOS, NECESARIOS PARA OPERAR A LA ALTURA DE LA CIUDAD DE TUXTLA GUTIERREZ, CHIAPAS), CONEXION, PRUEBA, HERRAMIENTA, MANO DE OBRA CALIFICADA, ACARREOS FUERA Y DENTRO DE LA OBRA. | PZA | 442129.43 | 442129.43 | 442140.48 | 442140.48 | 442140.48 | 442140.48 | 442140.48 | 442140.48 | 442140.48
3341000021 | SUM. Y COLOC. DE REGISTRO PREFABRICADO DE MEDIA TENSION EN BANQUETA PARA CRUCE DE CALLE TIPO 2, SEGU N MEDIDAS DE ESPECIFICAIONES INDICADAS EN LA NORMA CFE-RMTB-2 INCL., MANO DE OBRA, EQUIPO Y HERRAMIE NTA NECESARIOS PARA SU CORRECTA COLOCACION P.U.OT | PZA | 7730.03 | 7730.03 | 7730.22 | 7730.22 | 7730.22 | 7730.22 | 7730.22 | 7730.22 | 7730.22
3350000002 | SUMINISTRO Y COLOCACION DE ESTRUCTURA DE TRANSICION TIPO "T", SEGUN NORMAS DE DISTRIBUCION Y CONSTRUCCION DE LINEAS SUBTERRANEAS DE C.F.E.; INCLUYE: 1 POSTE DE 12-700 , CRUCETA PT-200 N-CFE, ABRAZADERA UC N-CFE, AISLADORES A3-PD, ALFILER 1A PARA AISLADOR 13-PD, CONECTOR DE ALUMINIO VCT-74 PARA ALTA TENSION TERMINAL POLIMERICA PARA CABLE DE ENERGIA, DUCTO DE ALTA DENSIDAD COLOR NEGRO CON PROTECCION DE RAYOS ULTRAVIOLETA, FLEJE DE ACERO INOXIDABLE, CONECTOR PARA VARILLA DE TIERRA, REGISTRO PARA MEDIANA TENSION, ABRAZADERA O TORNILLO ALFILER, SOPORTE Y SELLO POLIMERICO, PLACA DE IDENTIFICACION DEL SERVICIO O RED, COLOR AMARILLO CON LETRAS NEGRAS DE 300 X 100 MM. TODO LO NECESARIO PARA DEJARLO OPERANDO, HERRAMIENTA, MANO DE OBRA, ACARREOS DENTRO Y FUERA DE LA OBRA. | PZA | 28542.8 | 28542.8 | 28543.52 | 28543.52 | 28543.52 | 28543.52 | 28543.52 | 28543.52 | 28543.52
3350000004 | SUMINISTRO Y COLOCACION DE ESTRUCTURA DE TRANSICION TIPO "T" CON POSTE PC-13600, SEGÚN NORMAS DE DISTRIBUCION Y CONSTRUCCION DE LINEAS SUBTERRANEAS DE C.F.E., INCLUYE: 02 PZA. CRUCETA PT-200, 02 PZA. ABRAZADERAS UL N-CFE, 04 AISLADORES 13-PD, ALFILER 1A PARA AISLADOR 13-PD, 03 CORTACIRCUITOS FUSIBLE DE 13.2 KV, 03 FUSIBLES DE 3 AMP. 15 KG. DE COBRE No. 4, 01 KG. ALAMBRE DE AMARRE DE ALIMINIO No.4, 03 CONECTORES PERIFERICO, CONECTOR DE ALUMINIO VCT-74 PARA ALTA TENSION TERMINAL POLIMERICA PARA CABLE DE ENERGIA, TUBO GALVANIZADO DE 102 MM DE DIAMETRO O EXTRA GALVANIZADO PARA ZONAS COSTERAS, FLEJES DE ACERO INOXIDABLE, CONECTOR PARA VARILLA DE TIERRA, ABRAZADERA O TORNILLO ALFILER, SOPORTE Y SELLO POLIMERICO, REGISTRO PARA MEDIANA TENSION, PLACA DE IDENTIFICACION DEL SERVICIO O RED COLOR AMARILLO CON LETRAS NEGRAS DE 300 X100 MM, TODO LO NECESARIO PARA DEJARLO OPERANDO, HERRAMIENTAS, MANO DE OBRA, ACARREOS DENTRO Y FUERA DE LA OBRA. | PZA | 79263.32 | 79263.32 | 79265.3 | 79265.3 | 79265.3 | 79265.3 | 79146.63 | 79265.79 | 79265.79
3360000001 | SUMINISTRO Y COLOCACION DE TRANSFORMADOR TRIFASICO TIPO PEDESTAL DE 500 KVA CON RELACION DE TRANSFORMACION DE 13200-220/127 VOLTS, NMX, MARCA PROLEC; INCLUYE: ACARREO, FLETE AL LUGAR DE LA OBRA, MANIOBRAS DE COLOCACION CON EQUIPO HIDRAULICO, CONEXIONES, PRUEBAS, HERRAMIENTA MENOR, MANO DE OBRA Y TODO LO NECESARIO PARA SU CORRECTA EJECUCION. | PZA | 456642.6 | 456642.6 | 456654.01 | 456654.01 | 456654.01 | 456654.01 | 456654.01 | 456654.01 | 456654.01
3360000002 | TRANSICION AEREO-SUBTERRANEA DE MEDIA TENSION Y CONEXION A ESTRUCTURA; INCLUYE: COLOCACION DE TUBO CONDUIT GALV. DE 4", MATERIALES, HERRAMIENTA MENOR, MANO DE OBRA, ACARREOS DENTRO Y FUERA DE LA OBRA Y TODO LO NECESARIO PARA SU CORRECTA EJECUCION. | PZA | 71659.62 | 71659.62 | 71661.41 | 71661.41 | 71661.41 | 71661.41 | 71661.41 | 71661.41 | 71661.41
3360000003 | ELABORACION DE SISTEMA DE TIERRA, PARA TRANSICION AEREO-SUBTERRANEA CONSISTENTE EN: UN DESARROLLO DE 200 M DE CABLE DE COBRE DESNUDO DEL No. 1/0 QUE BAJA DESDE EL POSTE DE REMATE HACIA LA SUBESTACION, COLOCANDO UNA VARILLA DE TIERRA EN CADA UNO DE LOS TRES REGISTROS,PARA DESPUES SUBIR HACIA EL TRANSFORM.; INCLUYE:SUMIN. Y COLOC. DE LOS MAT., M.O., HERRAM., ACARREOS DENTRO Y FUERA DE LA OBRA. | PZA | 47508.43 | 47508.43 | 47509.62 | 47509.62 | 47509.62 | 47509.62 | 47509.62 | 47509.62 | 47509.62
3360000004 | SUMINSITRO Y COLOCACIÓN DE LA LINEA DE MEDIA TENSION AL-XLP16KV 1/0-3F-4H AISLAMIENTO AL 100% NEUTRO Cu 2. INCLUYE: MATERIAL, MANO DE OBRA, HERRAMIENTA Y EQUIPO. | M | 593.32 | 593.32 | 593.33 | 593.33 | 593.33 | 593.33 | 593.33 | 593.33 | 593.33
3360000005 | SUMINISTRO Y COLOCACIÓN DE BASE DE TRANSFORMADOR TRIFASICO CON REGISTRO DE MEDIA TENSION EN BAQUETA TIPO 4 (BTR3RMTB4), DE DIMENSIONES 2.00m x 2.50m x 0.60m A BASE DE CONCRETO DE F´c=250KG/CM2 RN T.M.A. 3/4" , ARMADA CON VARILLA DE REFUERZO DE 3/8" @0.20m EN AMBOS SENTIDOS DOBLE EMPARILLADO, DEJANDO PREPARACIONES PARA LA COLOCACION Y FIJACION DEL ARO TAPA METALICO, SE CONSIDERA ARO TAPA METALICO 84B, 4 VARILLAS COPPERWELD DE 3/8"x 3.00m. TODAS LAS ARISTA SERAN ACHAFLANADAS 15mm. INCLUYE: ACARREOS DENTRO Y FUERA DE LA OBRA, MATERIAL, MANO DE OBRA, HERRAMIENTA Y EQUIPO. | PZA | 20224.07 | 20291.96 | 20981.93 | 20708.36 | 21193.92 | 21097.02 | 20220.02 | 21171.49 | 21193.92
3360000006 | SUMINISTRO Y COLOCACION DE TRANSFORMADOR DE DISTRIBUCION DE 30.0 KVA CLASE 15 KV TIPO PEDESTAL OPERACIÓN ANILLO ENFRIAMIENTO "OA", 65°C SOBRE ELEVACION DE TEMPERATURA, CONEXIÓN DELTA-ESTRELLA CON NEUTRO SOLIDAMENTE CONECTADO A TIERRA FISICA RELACION DE VOLTAJE 13,200/220-127 VOLTS. 3F-4H, 60 HZ. % DE IMPEDANCIA. MCA. PROLEC O IEM, INCLUYE: (ACCESORIOS NECESARIOS PARA OPERAR A LA ALTURA DE OCOSINGO, CHIAPAS), CONEXION, PRUEBAS, HERRAMIENTA, MANO DE OBRA CALIFICADA, ACARREOS FUERA Y DENTRO DE LA OBRA. | PZA | 133009.24 | 133009.24 | 133012.55 | 133012.55 | 133012.55 | 133012.55 | 133012.55 | 133012.55 | 133012.55
3360000007 | SUMINISTRO Y COLOCACION TRANSFORMADOR DE DISTRIBUCION DE 150 KVA CLASE 15 KV TIPO PEDESTAL OPERACION ANILLO ENFRIAMIENTO "OA" , 65 C SOBRE ELEVACION DE TEMPERATURA. CONEXION DELTA-ESTRELLA CON NEUTRO SOLIDAMENTE CONECTADO A TIERRA FISICA RELACION DE VOLTAJE 13.2 KV-220/127 V.CA .3 FASES, 4 HILOS, 60 HZ. % DE IMPEDANCIA. MCA.TSA, PROLEC O IEM INCLUYE: (ACCESORIOS NECESARIOS PARA OPERAR A LA ALTURA DE ANGEL ALBINO CORZO, CHIAPAS), CONEXION, PRUEBAS,HERRAMIENTA, MANO DE OBRA CALIFICADA, ACARREOS FUERA Y DENTRO DE LA OBRA. | PZA | 229654.08 | 229654.08 | 229659.82 | 229659.82 | 229659.82 | 229659.82 | 229659.82 | 229659.82 | 229659.82
3360000007 | SUMINISTRO Y COLOCACION TRANSFORMADOR DE DISTRIBUCION DE 150 KVA CLASE 15 KV TIPO PEDESTAL OPERACION ANILLO ENFRIAMIENTO "OA" , 65 C SOBRE ELEVACION DE TEMPERATURA. CONEXION DELTA-ESTRELLA CON NEUTRO SOLIDAMENTE CONECTADO A TIERRA FISICA RELACION DE VOLTAJE 13.2 KV-220/127 V.CA .3 FASES, 4 HILOS, 60 HZ. % DE IMPEDANCIA. MCA.TSA, PROLEC O IEM INCLUYE: (ACCESORIOS NECESARIOS PARA OPERAR A LA ALTURA DE ANGEL ALBINO CORZO, CHIAPAS), CONEXION, PRUEBAS,HERRAMIENTA, MANO DE OBRA CALIFICADA, ACARREOS FUERA Y DENTRO DE LA OBRA. | PZA | 229654.08 | 229654.08 | 229659.82 | 229659.82 | 229659.82 | 229659.82 | 229659.82 | 229659.82 | 229659.82
3360000008 | SUMINISTRO Y COLOCACION DE TRANSFORMADOR DE DISTRIBUCION DE 300 KVA CLASE 33 KV TIPO PEDESTAL OPERACIÓN RADIAL ENFRIAMIENTO "OA", 65°C SOBRE ELEVACION DE TEMPERATURA, CONEXIÓN DELTA-ESTRELLA CON NEUTRO SOLIDAMENTE CONECTADO A TIERRA FISICA RELACION DE VOLTAJE 13.2 KV-220/127 VOLTS. C.A. 3F-4H, 60 HZ. % DE IMPEDANCIA. MCA. PROLEC O IEM, INCLUYE: (ACCESORIOS NECESARIOS PARA OPERAR A LA ALTURA DE OXCHOC, CHIAPAS), CONEXION, PRUEBAS, HERRAMIENTA, MANO DE OBRA CALIFICADA, ACARREOS FUERA Y DENTRO DE LA OBRA. | PZA | 383841.94 | 383841.94 | 383851.53 | 383851.53 | 383851.53 | 383851.53 | 383851.53 | 383851.53 | 383851.53
3360000009 | SUMINISTRO Y COLOCACION DE TRANSFORMADOR DE DISTRIBUCION 45 KVA, CLASE 15 KV TIPO PEDESTAL OPERACIÓN ANILLO ENFRIAMIENTO "OA", 65 °C SOBRE ELEVACION DE TEMPERATURA, CONEXIÓN DELTA-ESTRELLA CON NEUTRO SOLIDAMENTE CONECTADO A TIERRA FISICA RELACION 13,200/220-127 VOLTS. 3 FASES, 4 HILOS, 60 HZ. % DE IMPEDANCIA. MCA. PROLEC O IEM, INCLUYE: (ACCESORIOS, NECESARIOS PARA OPERAR A LA ALTURA DE LA CIUDAD DE MITONTIC, CHIAPAS), CONEXION, PRUEBA, HERRAMIENTA, MANO DE OBRA CALIFICADA, ACARREOS FUERA Y DENTRO DE LA OBRA. | PZA | 187289.87 | 187289.87 | 187294.55 | 187294.55 | 187294.55 | 187294.55 | 187294.55 | 187294.55 | 187294.55
3360000013 | SUMINISTRO Y COLOCACION DE TRANSFORMADOR DE DISTRIBUCION DE 45 KVA CLASE 15 KV TIPO PEDESTAL OPERACIÓN ANILLO ENFRIAMIENTO "OA", 65°C SOBRE ELEVACION DE TEMPERATURA, CONEXIÓN DELTA-ESTRELLA CON NEUTRO SOLIDAMENTE CONECTADO A TIERRA FISICA RELACION DE VOLTAJE 13,200/220-127 VOLTS. 3F-4H, 60 HZ. % DE IMPEDANCIA. MCA. PROLEC O IEM, INCLUYE: (ACCESORIOS NECESARIOS PARA OPERAR A LA ALTURA DE RAYON, CHIAPAS), CONEXION, PRUEBAS, HERRAMIENTA, MANO DE OBRA CALIFICADA, ACARREOS FUERA Y DENTRO DE LA OBRA. | PZA | 192668.69 | 192668.69 | 192673.5 | 192673.5 | 192673.5 | 192673.5 | 192673.5 | 192673.5 | 192673.5
3360000014 | SUMINISTRO Y COLOCACION DE TRANSFORMADOR DE DISTRIBUCION DE 30 KVA CLASE 15 KV TIPO PEDESTAL OPERACIÓN RADIAL ENFRIAMIENTO "OA", 65°C SOBRE ELEVACION DE TEMPERATURA, CONEXIÓN DELTA-ESTRELLA CON NEUTRO SOLIDAMENTE CONECTADO A TIERRA FISICA RELACION DE VOLTAJE 13.2 KV-220/127 V. C.A. 3 FASES, 4 HILOS, 60 HZ. % DE IMPEDANCIA. MCA. PROLEC O IEM, INCLUYE: (ACCESORIOS NECESARIOS PARA OPERAR A LA ALTURA DE LA CIUDAD DE SOYATITAN VENUSTIANO CARRANZA, CHIAPAS), CONEXION, PRUEBAS, HERRAMIENTA, MANO DE OBRA CALIFICADA, ACARREOS FUERA Y DENTRO DE LA OBRA. | PZA | 133018.69 | 133018.69 | 133022.02 | 133022.02 | 133022.02 | 133022.02 | 133022.02 | 133022.02 | 133022.02
3360000015 | SUMINISTRO Y COLOCACION DE TRANSFORMADOR DE DISTRIBUCION DE 150 KVA CLASE 15 KV TIPO PEDESTAL OPERACIÓN RADIAL ENFRIAMIENTO "OA", 65°C SOBRE ELEVACION DE TEMPERATURA, CONEXIÓN DELTA-ESTRELLA CON NEUTRO SOLIDAMENTE CONECTADO A TIERRA FISICA RELACION DE VOLTAJE 13.2 KV-220/127 V. C.A. 3 FASES, 4 HILOS, 60 HZ. % DE IMPEDANCIA. MCA. PROLEC O IEM, INCLUYE: (ACCESORIOS NECESARIOS PARA OPERAR A LA ALTURA DE LA CIUDAD DE SUCHIAPA, CHIAPAS), CONEXION, PRUEBAS, HERRAMIENTA, MANO DE OBRA CALIFICADA, ACARREOS FUERA Y DENTRO DE LA OBRA. | PZA | 230085.16 | 230085.16 | 230090.91 | 230090.91 | 230090.91 | 230090.91 | 230090.91 | 230090.91 | 230090.91
3360000017 | SUMINISTRO Y COLOCACION DE TRANSFORMADOR DE DISTRIBUCION DE 300 KVA CLASE 34.5 KV TIPO PEDESTAL OPERACIÓN RADIAL ENFRIAMIENTO "OA", 65°C SOBRE ELEVACION DE TEMPERATURA, CONEXIÓN DELTA-ESTRELLA CON NEUTRO SOLIDAMENTE CONECTADO A TIERRA FISICA RELACION DE VOLTAJE 13.2 KV-220/127 VOLTS. C.A. 3F-4H, 60 HZ. % DE IMPEDANCIA. MCA. PROLEC O IEM, INCLUYE: (ACCESORIOS NECESARIOS PARA OPERAR A LA ALTURA DE LA CIUDAD DE OCOSINGO, CHIAPAS), CONEXION, PRUEBAS, HERRAMIENTA, MANO DE OBRA CALIFICADA, ACARREOS FUERA Y DENTRO DE LA OBRA. | PZA | 388160.29 | 388160.29 | 388169.99 | 388169.99 | 388169.99 | 388169.99 | 388169.99 | 388169.99 | 388169.99
3360000019 | SUMINISTRO Y COLOCACION DE TRANSFORMADOR DE DISTRIBUCION DE 500 KVA CLASE 15 KV TIPO PEDESTAL OPERACIÓN RADIAL ENFRIAMIENTO "OA", 65°C SOBRE ELEVACION DE TEMPERATURA, CONEXIÓN DELTA-ESTRELLA CON NEUTRO SOLIDAMENTE CONECTADO A TIERRA FISICA RELACION DE VOLTAJE 13.2 KV-220/127 VOLTS. C.A. 3F-4H, 60 HZ. % DE IMPEDANCIA. MCA. PROLEC O IEM, INCLUYE: (ACCESORIOS NECESARIOS PARA OPERAR A LA ALTURA DE LA CIUDAD DE MOTOZINTLA, CHIAPAS), CONEXION, PRUEBAS, HERRAMIENTA, MANO DE OBRA CALIFICADA, ACARREOS FUERA Y DENTRO DE LA OBRA. | PZA | 445090.4 | 445090.4 | 445101.52 | 445101.52 | 445101.52 | 445101.52 | 445101.52 | 445101.52 | 445101.52
3360000020 | SUMINISTRO Y COLOCACION DE TRANSFORMADOR DE DISTRIBUCION 45 KVA, CLASE 34.5 KV TIPO PEDESTAL OPERACIÓN ANILLO ENFRIAMIENTO "OA", 65 °C SOBRE ELEVACION DE TEMPERATURA, CONEXIÓN DELTA-ESTRELLA CON NEUTRO SOLIDAMENTE CONECTADO A TIERRA FISICA RELACION DE VOLTAJE 13.2 /220-127 VOLTS. 3 FASES, 4 HILOS, 60 HZ. % DE IMPEDANCIA. MCA. PROLEC O IEM, INCLUYE: (ACCESORIOS, NECESARIOS PARA OPERAR A LA ALTURA DE OCOSINGO DE LA LOCALIDAD DE TONINA, CHIAPAS), CONEXION, PRUEBA, HERRAMIENTA, MANO DE OBRA CALIFICADA, ACARREOS FUERA Y DENTRO DE LA OBRA. | PZA | 203815.23 | 203815.23 | 203820.32 | 203820.32 | 203820.32 | 203820.32 | 203820.32 | 203820.32 | 203820.32
3360000021 | SUMINISTRO Y COLOCACION DE TRANSFORMADOR DE DISTRIBUCION DE 500 KVA CLASE 15 KV TIPO PEDESTAL OPERACIÓN RADIAL ENFRIAMIENTO "OA", 65 C SOBRE ELEVACION DE TEMPERATURA. CONEXIÓN DELTA-ESTRELLA CON NEUTRO SOLIDAMENTE CONECTADO A TIERRA FISICA RELACION DE VOLTAJE 13.2 KV-220/127 V. C.A. 3 FASES, 4 HILOS, 60 HZ. % DE IMPEDANCIA. MCA. PROLEC O IEM, INCLUYE: (ACCESORIOS, NECESARIOS PARA OPERAR A LA ALTURA DE LA CIUDAD DE TAPACHULA, CHIAPAS), CONEXION, PRUEBA, HERRAMIENTA, MANO DE OBRA CALIFICADA, ACARREOS FUERA Y DENTRO DE LA OBRA. | PZA | 467805.56 | 467805.56 | 467817.26 | 467817.26 | 467817.26 | 467817.26 | 467817.26 | 467817.26 | 467817.26
3360000022 | SUMINISTRO Y COLOCACION DE TRANSFORMADOR DE DISTRIBUCION DE 300 KVA CLASE 15 KV TIPO PEDESTAL OPERACIÓN RADIAL ENFRIAMIENTO "OA", 65°C SOBRE ELEVACION DE TEMPERATURA, CONEXIÓN DELTA-ESTRELLA CON NEUTRO SOLIDAMENTE CONECTADO A TIERRA FISICA RELACION DE VOLTAJE 13.2 KV-220/127 VOLTS. C.A. 3F-4H, 60 HZ. % DE IMPEDANCIA. MCA. PROLEC O IEM, INCLUYE: (ACCESORIOS NECESARIOS PARA OPERAR A LA ALTURA DE LA CIUDAD DEL VALLE DE CATAZAJA, CHIAPAS), CONEXION, PRUEBAS, HERRAMIENTA, MANO DE OBRA CALIFICADA, ACARREOS FUERA Y DENTRO DE LA OBRA. | PZA | 386013.31 | 386013.31 | 386022.96 | 386022.96 | 386022.96 | 386022.96 | 386022.96 | 386022.96 | 386022.96
3360000023 | SUMINISTRO Y COLOCACION DE TRANSFORMADOR DE DISTRIBUCION 45 KVA, CLASE 33 KV TIPO PEDESTAL OPERACIÓN ANILLO ENFRIAMIENTO "OA", 65 °C SOBRE ELEVACION DE TEMPERATURA, CONEXIÓN DELTA-ESTRELLA CON NEUTRO SOLIDAMENTE CONECTADO A TIERRA FISICA RELACION DE VOLTAJE 34.5 /220-127 VOLTS. 3 FASES, 4 HILOS, 60 HZ. % DE IMPEDANCIA. MCA. PROLEC O IEM, INCLUYE: (ACCESORIOS, NECESARIOS PARA OPERAR A LA ALTURA DE OXCHUC, CHIAPAS), CONEXION, PRUEBA, HERRAMIENTA, MANO DE OBRA CALIFICADA, ACARREOS FUERA Y DENTRO DE LA OBRA. | PZA | 202959.01 | 202959.01 | 202964.08 | 202964.08 | 202964.08 | 202964.08 | 202964.08 | 202964.08 | 202964.08
3360000024 | SUMINISTRO Y COLOCACION DE TRANSFORMADOR DE DISTRIBUCION DE 500 KVA CLASE 34.5 KV TIPO PEDESTAL OPERACIÓN RADIAL ENFRIAMIENTO "OA", 65°C SOBRE ELEVACION DE TEMPERATURA, CONEXIÓN DELTA-ESTRELLA CON NEUTRO SOLIDAMENTE CONECTADO A TIERRA FISICA RELACION DE VOLTAJE 34.5/220-127 VOLTS. 3F-4H, 60 HZ. % DE IMPEDANCIA. MCA. PROLEC O IEM, INCLUYE: (ACCESORIOS NECESARIOS PARA OPERAR A LA ALTURA DE RAYON, CHIAPAS), CONEXION, PRUEBAS, HERRAMIENTA, MANO DE OBRA CALIFICADA, ACARREOS FUERA Y DENTRO DE LA OBRA. | PZA | 820304.1 | 820304.1 | 820324.61 | 820324.61 | 820324.61 | 820324.61 | 820324.61 | 820324.61 | 820324.61
3360000025 | SUMINISTRO Y COLOCACION DE TRANSFORMADOR DE DISTRIBUCION DE 500 KVA CLASE 34.5 KV TIPO PEDESTAL OPERACIÓN RADIAL ENFRIAMIENTO "OA", 65°C SOBRE ELEVACION DE TEMPERATURA, CONEXIÓN DELTA-ESTRELLA CON NEUTRO SOLIDAMENTE CONECTADO A TIERRA FISICA RELACION DE VOLTAJE 34.5/220-127 VOLTS. 3F-4H, 60 HZ. % DE IMPEDANCIA. MCA. PROLEC O IEM, INCLUYE: (ACCESORIOS NECESARIOS PARA OPERAR A LA ALTURA DE BENEMERITO DE LAS AMERICAS, CHIAPAS), CONEXION, PRUEBAS, HERRAMIENTA, MANO DE OBRA CALIFICADA, ACARREOS FUERA Y DENTRO DE LA OBRA. | PZA | 825041.89 | 825041.89 | 825062.51 | 825062.51 | 825062.51 | 825062.51 | 825062.51 | 825062.51 | 825062.51
3360000026 | SUMINISTRO Y COLOCACION DE TRANSFORMADOR DE DISTRIBUCION DE 150 KVA CLASE 33 KV TIPO PEDESTAL OPERACIÓN RADIAL ENFRIAMIENTO "OA", 65°C SOBRE ELEVACION DE TEMPERATURA, CONEXIÓN DELTA-ESTRELLA CON NEUTRO SOLIDAMENTE CONECTADO A TIERRA FISICA RELACION DE VOLTAJE 34.5 KV-220/127 V. C.A. 3 FASES, 4 HILOS, 60 HZ. % DE IMPEDANCIA. MCA. PROLEC O IEM, INCLUYE: (ACCESORIOS NECESARIOS PARA OPERAR A LA ALTURA DE LA CIUDAD DE SILTEPEC, CHIAPAS), CONEXION, PRUEBAS, HERRAMIENTA, MANO DE OBRA CALIFICADA, ACARREOS FUERA Y DENTRO DE LA OBRA. | PZA | 451246.5 | 451246.5 | 451257.78 | 451257.78 | 451257.78 | 451257.78 | 451257.78 | 451257.78 | 451257.78
3360000027 | SUMINISTRO Y COLOCACION DE TRANSFORMADOR DE DISTRIBUCION DE 225 KVA CLASE 34.5 KV TIPO PEDESTAL OPERACIÓN RADIAL ENFRIAMIENTO "OA", 65 C SOBRE ELEVACION DE TEMPERATURA. CONEXIÓN DELTA-ESTRELLA CON NEUTRO SOLIDAMENTE CONECTADO A TIERRA FISICA RELACION DE VOLTAJE 34.5 KV-220/127 V. C.A. 3 FASES, 4 HILOS, 60 HZ. % DE IMPEDANCIA. MCA. PROLEC O IEM, INCLUYE: (ACCESORIOS NECESARIOS PARA OPERAR A LA ALTURA DE LA CIUDAD DE TAPACHULA, CHIAPAS), CONEXION, PRUEBAS, HERRAMIENTA, MANO DE OBRA, CALIFICADA, ACARREOS FUERA Y DENTRO DE LA OBRA. | PZA | 287523.28 | 287523.28 | 287530.47 | 287530.47 | 287530.47 | 287530.47 | 287530.47 | 287530.47 | 287530.47
3360000028 | SUMINISTRO Y COLOCACION DE TRANSFORMADOR DE DISTRIBUCION DE 112.5 KVA CLASE 15 KV TIPO PEDESTAL OPERACIÓN RADIAL ENFRIAMIENTO "OA", 65 ° C SOBRE ELEVACION DE TEMPERATURA. CONEXIÓN DELTA-ESTRELLA CON NEUTRO SOLIDAMENTE CONECTADO A TIERRA FISICA RELACION DE VOLTAJE 34.5 KV-220/127 V. C.A. 3 FASES, 4 HILOS, 60 HZ. % DE IMPEDANCIA. MCA. PROLEC O IEM, INCLUYE: (ACCESORIOS, NECESARIOS PARA OPERAR A LA ALTURA DE SAN CRISTOBAL DE LAS CASAS, CHIAPAS), CONEXION, PRUEBA, HERRAMIENTA, MANO DE OBRA CALIFICADA, ACARREOS FUERA Y DENTRO DE LA OBRA. | PZA | 379342.83 | 379342.83 | 379352.32 | 379352.32 | 379352.32 | 379352.32 | 379352.32 | 379352.32 | 379352.32
3360000029 | SUMINISTRO Y COLOCACION DE TRANSFORMADOR DE DISTRIBUCION DE 112.5 KVA CLASE 15 KV TIPO PEDESTAL OPERACIÓN RADIAL ENFRIAMIENTO "OA", 65 ° C SOBRE ELEVACION DE TEMPERATURA. CONEXIÓN DELTA-ESTRELLA CON NEUTRO SOLIDAMENTE CONECTADO A TIERRA FISICA RELACION DE VOLTAJE 13.2 KV-220/127 V. C.A. 3 FASES, 4 HILOS, 60 HZ. % DE IMPEDANCIA. MCA. PROLEC O IEM, INCLUYE: (ACCESORIOS NECESARIOS PARA OPERAR A LA ALTURA DE LA CIUDAD DE JIQUIPILAS) CONEXION, PRUEBA, HERRAMIENTA, MANO DE OBRA CALIFICADA, ACARREOS FUERA Y DENTRO DE LA OBRA. | PZA | 378646.78 | 378646.78 | 378656.23 | 378656.23 | 378656.23 | 378656.23 | 378656.23 | 378656.23 | 378656.23
3360000030 | SUMINISTRO Y COLOCACION DE TRANSFORMADOR DE DISTRIBUCION DE 500 KVA CLASE 15 KV TIPO PEDESTAL OPERACIÓN RADIAL ENFRIAMIENTO "OA", 65 C SOBRE ELEVACION DE TEMPERATURA. CONEXIÓN DELTA-ESTRELLA CON NEUTRO SOLIDAMENTE CONECTADO A TIERRA FISICA RELACION DE VOLTAJE 34.5 KV-220/127 V. C.A. 3 FASES, 4 HILOS, 60 HZ. % DE IMPEDANCIA. MCA. PROLEC O IEM, INCLUYE: (ACCESORIOS, NECESARIOS PARA OPERAR A LA ALTURA DE LA CIUDAD DE TUXTLA GUTIERREZ, CHIAPAS), CONEXION, PRUEBA, HERRAMIENTA, MANO DE OBRA CALIFICADA, ACARREOS FUERA Y DENTRO DE LA OBRA. | PZA | 463795.81 | 463795.81 | 463807.4 | 463807.4 | 463807.4 | 463807.4 | 463807.4 | 463807.4 | 463807.4
3360000031 | SUMINISTRO Y COLOCACION DE TRANSFORMADOR DE DISTRIBUCION DE 150 KVA CLASE 15 KV TIPO PEDESTAL OPERACIÓN RADIAL ENFRIAMIENTO "OA", 65°C SOBRE ELEVACION DE TEMPERATURA, CONEXIÓN DELTA-ESTRELLA CON NEUTRO SOLIDAMENTE CONECTADO A TIERRA FISICA RELACION DE VOLTAJE 34.5 KV-220/127 V. C.A. 3 FASES, 4 HILOS, 60 HZ. % DE IMPEDANCIA. MCA. PROLEC O IEM, INCLUYE: (ACCESORIOS NECESARIOS PARA OPERAR A LA ALTURA DE LA CIUDAD DE COPAINALA, CHIAPAS), CONEXION, PRUEBAS, HERRAMIENTA, MANO DE OBRA CALIFICADA, ACARREOS FUERA Y DENTRO DE LA OBRA. | PZA | 391121.02 | 391121.02 | 391130.8 | 391130.8 | 391130.8 | 391130.8 | 391130.8 | 391130.8 | 391130.8
3360000032 | SUMINISTRO Y COLOCACION DE TRANSFORMADOR DE DISTRIBUCION DE 75 KVA CLASE 15 KV TIPO PEDESTAL OPERACIÓN RADIAL ENFRIAMIENTO "OA", 65°C SOBRE ELEVACION DE TEMPERATURA, CONEXIÓN DELTA-ESTRELLA CON NEUTRO SOLIDAMENTE CONECTADO A TIERRA FISICA RELACION DE VOLTAJE 34.5 KV-220/127 V. C.A. 3 FASES, 4 HILOS, 60 HZ. % DE IMPEDANCIA. MCA. PROLEC O IEM, INCLUYE: (ACCESORIOS NECESARIOS PARA OPERAR A LA ALTURA DE LA CIUDAD DEL BOSQUE, CHIAPAS), CONEXION, PRUEBAS, HERRAMIENTA, MANO DE OBRA CALIFICADA, ACARREOS FUERA Y DENTRO DE LA OBRA. | PZA | 263445.79 | 263445.79 | 263452.37 | 263452.37 | 263452.37 | 263452.37 | 263452.37 | 263452.37 | 263452.37
3360000034 | SUMINISTRO Y COLOCACION DE TRANSFORMADOR DE DISTRIBUCION DE 75 KVA CLASE 15 KV TIPO PEDESTAL OPERACIÓN RADIAL ENFRIAMIENTO "OA", 65°C SOBRE ELEVACION DE TEMPERATURA, CONEXIÓN DELTA-ESTRELLA CON NEUTRO SOLIDAMENTE CONECTADO A TIERRA FISICA RELACION DE VOLTAJE 34.5 KV-220/127 V. C.A. 3 FASES, 4 HILOS, 60 HZ. % DE IMPEDANCIA. MCA. PROLEC O IEM, INCLUYE: (ACCESORIOS NECESARIOS PARA OPERAR A LA ALTURA DE LA CIUDAD DE CHIAPA DE CORZO, CHIAPAS), CONEXION, PRUEBAS, HERRAMIENTA, MANO DE OBRA CALIFICADA, ACARREOS FUERA Y DENTRO DE LA OBRA. | PZA | 261669.22 | 261669.22 | 261675.75 | 261675.75 | 261675.75 | 261675.75 | 261675.75 | 261675.75 | 261675.75
3360000036 | SUMINISTRO Y COLOCACION DE TRANSFORMADOR DE DISTRIBUCION DE 500 KVA CLASE 15 KV TIPO PEDESTAL OPERACIÓN RADIAL ENFRIAMIENTO "OA", 65 C SOBRE ELEVACION DE TEMPERATURA. CONEXIÓN DELTA-ESTRELLA CON NEUTRO SOLIDAMENTE CONECTADO A TIERRA FISICA RELACION DE VOLTAJE 13.2 KV-220/127 V. C.A. 3 FASES, 4 HILOS, 60 HZ. % DE IMPEDANCIA. MCA. TSA. TRANSFORMADORES, PROLEC O IEM, INCLUYE: (ACCESORIOS, NECESARIOS PARA OPERAR A LA ALTURA DE LA CIUDAD DE SUCHIAPA, CHIAPAS), CONEXION, PRUEBA, HERRAMIENTA, MANO DE OBRA CALIFICADA, ACARREOS FUERA Y DENTRO DE LA OBRA. | PZA | 445596.26 | 445596.26 | 445607.4 | 445607.4 | 445607.4 | 445607.4 | 445607.4 | 445607.4 | 445607.4
3360000037 | SUMINISTRO Y COLOCACION DE TRANSFORMADOR DE DISTRIBUCION DE 112.5 KVA CLASE 15 KV TIPO PEDESTAL OPERACIÓN RADIAL ENFRIAMIENTO "OA", 65 C SOBRE ELEVACION DE TEMPERATURA. CONEXIÓN DELTA-ESTRELLA CON NEUTRO SOLIDAMENTE CONECTADO A TIERRA FISICA RELACION DE VOLTAJE 13.2 KV-220/127 V. C.A. 3 FASES, 4 HILOS, 60 HZ. % DE IMPEDANCIA. MCA. TSA TRANSFORMADORES, PROLEC O IEM, INCLUYE: (ACCESORIOS, NECESARIOS PARA OPERAR A LA ALTURA DE LA CIUDAD DE SUCHIAPA, CHIAPAS), CONEXION, PRUEBA, HERRAMIENTA, MANO DE OBRA CALIFICADA, ACARREOS FUERA Y DENTRO DE LA OBRA. | PZA | 356746.41 | 356746.41 | 356755.32 | 356755.32 | 356755.32 | 356755.32 | 356755.32 | 356755.32 | 356755.32
3360000039 | SUMINISTRO Y COLOCACION DE TRANSFORMADOR DE DISTRIBUCION DE 150 KVA CLASE 15 KV TIPO PEDESTAL OPERACIÓN RADIAL ENFRIAMIENTO "OA", 65°C SOBRE ELEVACION DE TEMPERATURA, CONEXIÓN DELTA-ESTRELLA CON NEUTRO SOLIDAMENTE CONECTADO A TIERRA FISICA RELACION DE VOLTAJE 13.2 KV-220/127 V. C.A. 3 FASES, 4 HILOS, 60 HZ. % DE IMPEDANCIA. MCA. PROLEC O IEM, INCLUYE: (ACCESORIOS NECESARIOS PARA OPERAR A LA ALTURA DE LA CIUDAD DE SAN CRISTOBAL DE LAS CASAS, CHIAPAS), CONEXION, PRUEBAS, HERRAMIENTA, MANO DE OBRA CALIFICADA, ACARREOS FUERA Y DENTRO DE LA OBRA. | PZA | 229179.83 | 229179.83 | 229185.56 | 229185.56 | 229185.56 | 229185.56 | 229185.56 | 229185.56 | 229185.56
3360000040 | SUMINISTRO Y COLOCACION DE TRANSFORMADOR DE DISTRIBUCION DE 112.5 KVA CLASE 15 KV TIPO PEDESTAL OPERACIÓN RADIAL ENFRIAMIENTO "OA", 65 ° C SOBRE ELEVACION DE TEMPERATURA. CONEXIÓN DELTA-ESTRELLA CON NEUTRO SOLIDAMENTE CONECTADO A TIERRA FISICA RELACION DE VOLTAJE 34.5 KV-220/127 V. C.A. 3 FASES, 4 HILOS, 60 HZ. % DE IMPEDANCIA. MCA. PROLEC O IEM, INCLUYE: (ACCESORIOS NECESARIOS PARA OPERAR A LA ALTURA DE LA CIUDAD DE CATAZAJÁ, CHIAPAS) CONEXION, PRUEBA, HERRAMIENTA, MANO DE OBRA CALIFICADA, ACARREOS FUERA Y DENTRO DE LA OBRA. | PZA | 383415.29 | 383415.29 | 383424.86 | 383424.86 | 383424.86 | 383424.86 | 383424.86 | 383424.86 | 383424.86
3360000042 | EXTENSION DE LINEA DE MEDIA TENSION TRIFASICA CON ESTRUCTURA VA30, MATERIALES PARA SU FUNCIONAMIENTO, MANO DE OBRA, MANIOBRAS, MONTAJES, TRABAJO TERMINADO, NO INCLUYE: CONDUCTORES, POSTE, TRAMITES, PAGOS, VERIFICACION, ACARREOS DENTRO Y FUERA DE LA OBRA. | PZA | 233984.98 | 233984.98 | 233990.82 | 233990.82 | 233990.82 | 233990.82 | 233990.82 | 233990.82 | 233990.82
3360000043 | SUMINISTRO Y COLOCACION DE TRANSFORMADOR DE DISTRIBUCION DE 37.5 KVA CLASE 15 KV TIPO PEDESTAL OPERACIÓN RADIAL ENFRIAMIENTO "OA", 65 ° C SOBRE ELEVACION DE TEMPERATURA. CONEXIÓN DELTA-ESTRELLA CON NEUTRO SOLIDAMENTE CONECTADO A TIERRA FISICA RELACION DE VOLTAJE 34.5 KV-220/127 V. C.A. 3 FASES, 4 HILOS, 60 HZ. % DE IMPEDANCIA. MCA. PROLEC O IEM, INCLUYE: (ACCESORIOS NECESARIOS PARA OPERAR A LA ALTURA DE LA CIUDAD DE LA CONCORDIA, CHIAPAS) CONEXION, PRUEBA, HERRAMIENTA, MANO DE OBRA CALIFICADA, ACARREOS FUERA Y DENTRO DE LA OBRA. | PZA | 341714.18 | 341714.18 | 341722.72 | 341722.72 | 341722.72 | 341722.72 | 341722.72 | 341722.72 | 341722.72
3360000044 | ARREGLO DE LINEA DE MEDIA TENSIÓN PARA UNA ESTRUCTURA DE REMATE.INCLUYE DESMONTAR Y ADECUAR LAS ESTRUCTURAS COMO LA LINEA, QUE SON: CRUCETA PR-200 Y CRUCETA PT-200, AISLADORES, ABRAZADERAS, ALAMBRE DE Cu, ALAMBRE DE ALUMINIO, CABLE ACSR CAL. 3/0, CABLE ACSR CAL. 1/0, CONECTOR PERICO, CONECTOR AC-504. INCLUYE: MANO DE OBRA, HERRAMIENTA MENOR Y TODO LO NECESARIO PARA SU CORRECTA EJECUCIÓN. | LOTE | 17415.48 | 17415.48 | 17415.91 | 17415.91 | 17415.91 | 17415.91 | 17415.91 | 17415.91 | 17415.91
3360000045 | ELABORACION DE SISTEMA DE TIERRA PARA UN TRANSFORMADOR DE 75 KVA. INCLUYE: 6 PZAS DE VARILLA COOPERWELD DE 3.05 MTS, 25.00 ML DE CABLE THW-LS/THHW-LS CAL. 3/0. LOTE DE SOLDADURAS CADWELD DE 90 A 115 DE CARGA CON MOLDES CADWELD PARA HACER LAS CONEXIONES, MANO DE OBRA, HERRAMIENTA MENOR Y TODO LO NECESARIO PARA SU CORRECTA EJECUCIÓN. | LOTE | 16778 | 16778 | 16778.41 | 16778.41 | 16778.41 | 16778.41 | 16778.41 | 16778.41 | 16778.41
3360000047 | SUMINISTRO Y COLOCACION DE TRANSFORMADOR DE DISTRIBUCION DE 30 KVA CLASE 15 KV TIPO PEDESTAL OPERACIÓN RADIAL ENFRIAMIENTO "OA", 65°C SOBRE ELEVACION DE TEMPERATURA, CONEXIÓN DELTA-ESTRELLA CON NEUTRO SOLIDAMENTE CONECTADO A TIERRA FISICA RELACION DE VOLTAJE 34.5 KV-220/127 V. C.A. 3 FASES, 4 HILOS, 60 HZ. % DE IMPEDANCIA. MCA. PROLEC O IEM, INCLUYE: (ACCESORIOS NECESARIOS PARA OPERAR A LA ALTURA DE LA CIUDAD DE TUXTLA CHICO, CHIAPAS), CONEXION, PRUEBAS, HERRAMIENTA, MANO DE OBRA CALIFICADA, ACARREOS FUERA Y DENTRO DE LA OBRA. | PZA | 165144.01 | 165144.01 | 165148.13 | 165148.13 | 165148.13 | 165148.13 | 165148.13 | 165148.13 | 165148.13
3360000048 | SUMINISTRO Y COLOCACION DE TRANSFORMADOR DE DISTRIBUCION DE 300 KVA CLASE 15 KV TIPO PEDESTAL OPERACIÓN RADIAL ENFRIAMIENTO "OA", 65°C SOBRE ELEVACION DE TEMPERATURA, CONEXIÓN DELTA-ESTRELLA CON NEUTRO SOLIDAMENTE CONECTADO A TIERRA FISICA RELACION DE VOLTAJE 13.2 KV-220/127 VOLTS. C.A. 3F-4H, 60 HZ. % DE IMPEDANCIA. MCA. PROLEC O IEM, INCLUYE: (ACCESORIOS NECESARIOS PARA OPERAR A LA ALTURA DE LA CIUDAD DE CHIAPA DE CORZO, CHIAPAS), CONEXION, PRUEBAS, HERRAMIENTA, MANO DE OBRA CALIFICADA, ACARREOS FUERA Y DENTRO DE LA OBRA. | PZA | 382034.47 | 382034.47 | 382044.02 | 382044.02 | 382044.02 | 382044.02 | 382044.02 | 382044.02 | 382044.02
3360000049 | SUMINISTRO Y COLOCACION DE TRANSFORMADOR DE DISTRIBUCION DE 150 KVA CLASE 15 KV TIPO PEDESTAL OPERACIÓN ANILLO ENFRIAMIENTO "OA", 65°C SOBRE ELEVACION DE TEMPERATURA, CONEXIÓN DELTA-ESTRELLA CON NEUTRO SOLIDAMENTE CONECTADO A TIERRA FISICA RELACION DE VOLTAJE 13.2 KV-220/127 V. C.A. 3 FASES, 4 HILOS, 60 HZ. % DE IMPEDANCIA. MCA. PROLEC O IEM, INCLUYE: (ACCESORIOS NECESARIOS PARA OPERAR A LA ALTURA DE LA LOCALIDAD DE NUEVA PALESTINA DEL MUNICIPIO DE OCOSINGO, CHIAPAS), CONEXION, PRUEBAS, HERRAMIENTA, MANO DE OBRA CALIFICADA, ACARREOS FUERA Y DENTRO DE LA OBRA. | PZA | 393492.31 | 393492.31 | 393502.14 | 393502.14 | 393502.14 | 393502.14 | 393502.14 | 393502.14 | 393502.14
3360000050 | ELABORACION DE SISTEMA DE TRANSICIÓN DE 200 CON CCF MEDIA TENSIÓN. INCLUYE: 3 CONECTOR A PRESION TIPO "L" O "T" CON ESTRIBO DE COBRE, 2 KG DE ALAMBRE DE ALUMINIO O COBRE SUAVE PARA AMARRE, AISLADOR TIPO ALFILER, 3 CONECTOR PARA LINEA ENERGIZADA, ALAMBRE O CABLE DE COBRE DESNUDO 4A WG, 1 CRUCETA PT O DE MADERA, 3 APARTARAYO TIPO RISER POLE, 3 CORTACIRCUITO FUSIBLE, 3 TERMINAL POLIMÉRICA PARA CABLE DE ENERGÍA, TUBO DE 100 MM DE DIAMETRO TIPO GALVANIZADO ESPECIFICACIÓN CFE-DF100-23, 1 POSTE DE CONCRETO DE 12 MTS MINIMO, FLEJE DE ACERO INOXIDABLE, CONECTOR VARILLA PARA TIERRA, ELECTRODO DE TIERRA, ABRAZADERA O TORNILLO, ALFILER, SELLO TERMOCONTRACTIL, 1 PLACA DE IDENTIFICACIÓN DEL SERVICIO O RED, COLOR AMARILLO CON LETRAS NEGRAS DE 300 X 100 MM, AISLADOR SUSPENCIÓN, HORQUILLA Y GUARDACABO O CLEMA DE REMATE, MOLDURA OJO RED, 1 CONECTOR A COMPRESIÓN TIPO L DE COBRE, HERRAMIENTA MENOR, MANO DE OBRA, MATERIALES, ACARREOS DENTRO Y FUERA DE LA OBRA. | LOTE | 62022.14 | 62022.14 | 62023.69 | 62023.69 | 62023.69 | 62023.69 | 62023.69 | 62023.69 | 62023.69
3360000053 | SUMINISTRO Y COLOCACION DE TRANSFORMADOR TIPO POSTE DE 75 KVA 13200/220-127 V, A LA CD. DE YAJALON, CHIAPAS. INCL.: MATERIALES, HERRAMIENTA, HERRAJES, PROTOCOLO, MANO DE OBRA, ACARREOS FUERA Y DENTRO DE LA OBRA Y TODO LO NECESARIO PARA SU CORRECTO FUNCIONAMIENTO. | PZA | 204328.45 | 204328.45 | 204333.56 | 204333.56 | 204333.56 | 204333.56 | 204333.56 | 204333.56 | 204333.56
3360000055 | SUMINISTRO Y COLOCACION DE TRANSFORMADOR DE DIST. DE 300 KVA CLASE 15 KV TIPO PEDESTAL OPERACIÓN RADIAL DE ENFRIAMIENTO "OA", 65 C SOBRE ELEVACION DE TEMPERATURA, CONEXIÓN DELTA-ESTRELLA CON NEUTRO SOLIDAMENTE CONECTADO A TIERRA FÍSICA RELACIÓN DE VOLTAJE DE 13.2 KV-220/127 V C. A. 3 FASES 4 HILOS, 60 HZ % DE IMPEDANCIA MCA. PROLEC O IEM, INCLUYE: ACCESORIOS NECESARIOS, CONEXION, PRUEBAS, HERRAMIENTA, MANO DE OBRA, CALIFICADA, ACARREOS FUERA Y DENTRO DE LA OBRA. | PZA | 386013.31 | 386013.31 | 386022.96 | 386022.96 | 386022.96 | 386022.96 | 386022.96 | 386022.96 | 386022.96
3360000056 | SUMINISTRO Y COLOCACION DE DERIVADOR 4 VIAS 600 AMPS, INCLUYE: MATERIALES, HERRAMIENTA Y MANO DE OBRA. | PZA | 6139.71 | 6139.71 | 6139.86 | 6139.86 | 6139.86 | 6139.86 | 6139.86 | 6139.86 | 6139.86
3360000062 | SUMINISTRO Y COLOCACION DE TRANSFORMADOR DE DISTRIBUCION DE 150 KVA CLASE 15 KV TIPO PEDESTAL OPERACIÓN RADIAL ENFRIAMIENTO "OA", 65°C SOBRE ELEVACION DE TEMPERATURA, CONEXIÓN DELTA-ESTRELLA CON NEUTRO SOLIDAMENTE CONECTADO A TIERRA FISICA RELACION DE VOLTAJE 13.2 KV-220/127 V. C.A. 3 FASES, 4 HILOS, 60 HZ. % DE IMPEDANCIA. MCA. TSA, PROLEC O IEM, INCLUYE: (ACCESORIOS NECESARIOS PARA OPERAR A LA ALTURA DE LA CIUDAD DE YAJALON, CHIAPAS), CONEXION, PRUEBAS, HERRAMIENTA, MANO DE OBRA CALIFICADA, ACARREOS FUERA Y DENTRO DE LA OBRA. | PZA | 254082.31 | 254082.31 | 254088.66 | 254088.66 | 254088.66 | 254088.66 | 254088.66 | 254088.66 | 254088.66
3360000063 | SUMINISTRO Y COLOCACION DE TRANSFORMADOR DE DISTRIBUCION DE 75 KVA CLASE 15 KV TIPO PEDESTAL OPERACIÓN RADIAL ENFRIAMIENTO "OA", 65°C SOBRE ELEVACION DE TEMPERATURA, CONEXIÓN DELTA-ESTRELLA CON NEUTRO SOLIDAMENTE CONECTADO A TIERRA FISICA RELACION DE VOLTAJE 13.2 KV-220/127 V. C.A. 3 FASES, 4 HILOS, 60 HZ. % DE IMPEDANCIA. MCA. TSA, INCLUYE: (ACCESORIOS NECESARIOS PARA OPERAR A LA ALTURA DE LA CIUDAD DE YAJALON, CHIAPAS), CONEXION, PRUEBAS, HERRAMIENTA, MANO DE OBRA CALIFICADA, ACARREOS FUERA Y DENTRO DE LA OBRA. | PZA | 165583.64 | 165583.64 | 165587.79 | 165587.79 | 165587.79 | 165587.79 | 165587.79 | 165587.79 | 165587.79
3360000079 | SUMINISTRO Y COLOCACIÓN DE TRANSFORMADOR DE DISTRIBUCIÓN DE 150 KVA CLASE 13.2 KV TIPO PEDESTAL OPERACIÓN RADIAL ENFRIAMIENTO "OA", 65°C SOBRE ELEVACIÓN DE TEMPERATURA, CONEXIÓN DELTA-ESTRELLA CON NEUTRO SÓLIDAMENTE CONECTADO A TIERRA FÍSICA RELACIÓN DE VOLTAJE 13.2 KV-220/127 V. C.A. 3 FASES, 4 HILOS, 60 HZ. % DE IMPEDANCIA. MCA. PROLEC O IEM, INCLUYE: (ACCESORIOS NECESARIOS PARA OPERAR A LA ALTURA DE LA CIUDAD ESTRATÉGICA, PICHUCALCO, CHIAPAS), CONEXIÓN, PRUEBAS, HERRAMIENTA, MANO DE OBRA CALIFICADA, ACARREOS FUERA Y DENTRO DE LA OBRA. | PZA | 230872.71 | 230872.71 | 230878.48 | 230878.48 | 230878.48 | 230878.48 | 230878.48 | 230878.48 | 230878.48
3360000088 | SUMINISTRO Y COLOCACIÓN DE ESTRUCTURA DE TRANSICIÓN TIPO "R" CON POSTE PC-13600, SEGÚN NORMAS DE DISTRIBUCIÓN Y CONSTRUCCIÓN DE LÍNEAS SUBTERRÁNEAS DE C.F.E., INCLUYE: 02 PR-200, 04 PR-200, 02 OJO RE, 01 MOLDURA RE, 3 HORQUILLA CON GUARDACABO, 02 PZA. CRUCETA PT-200, 02 PZA. ABRAZADERAS UL N-CFE, 04 AISLADORES 13-PD, ALFILER 1A PARA AISLADOR 13-PD, 03 CORTACIRCUITOS FUSIBLE DE 13.2 KV, 03 FUSIBLES DE 3 AMP. 15 KG. DE COBRE No. 4, 01 KG. ALAMBRE DE AMARRE DE ALUMINIO No.4, 03 CONECTORES PERICO, CONECTOR DE ALUMINIO VCT-74 PARA ALTA TENSIÓN TERMINAL POLIMÉRICA PARA CABLE DE ENERGÍA, TUBO GALVANIZADO DE 102 MM DE DIÁMETRO O EXTRA GALVANIZADO PARA ZONAS COSTERAS, FLEJES DE ACERO INOXIDABLE, CONECTOR PARA VARILLA DE TIERRA, ABRAZADERA O TORNILLO ALFILER, SOPORTE Y SELLO POLIMÉRICO, REGISTRO PARA MEDIANA TENSIÓN, PLACA DE IDENTIFICACIÓN DEL SERVICIO O RED COLOR AMARILLO CON LETRAS NEGRAS DE 300 X 100 MM, TODO LO NECESARIO PARA DEJARLO OPERANDO, HERRAMIENTAS, MANO DE OBRA, ACARREOS DENTRO Y FUERA DE LA OBRA. | PZA | 89483.27 | 89483.27 | 89485.49 | 89485.49 | 89485.49 | 89485.49 | 89485.49 | 89485.49 | 89485.49
3360000089 | SUMINISTRO E INSTALACION DE TRANSFORMADOR TIPO POSTE 3F, 75 KVA, RELACION DE TRANSFORMACION DE 13,200-220/110 V, SIN PROTOCOLO, INCLUYE DISPOSITIVO DE PROTECCION( APARTARRAYO, CORTACIRCUITO, LISTON FUSIBLE) | PZA | 194974.33 | 194974.33 | 194979.21 | 194979.21 | 194979.21 | 194979.21 | 194979.21 | 194979.21 | 194979.21
3360000090 | SUMINISTRO Y COLOCACIÓN DE TRANSFORMADOR TIPO POSTE TRIFÁSICO DE 45 KVA RELACIÓN 13200/220-127V 3F - 4H MCA. PROLEC O IEM. INCLUYE: (ACCESORIOS NECESARIOS PARA OPERAR A LA ALTURA DE LA CIUDAD DE PUEBLO NUEVO SOLISTAHUACÁN, CHIAPAS), CONEXIÓN, PRUEBAS, HERRAMIENTAS, MANO DE OBRA CALIFICADA Y ACARREOS DENTRO Y FUERA DE LA OBRA. | PZA | 76898.67 | 76898.67 | 76900.58 | 76900.58 | 76900.58 | 76900.58 | 76900.58 | 76900.58 | 76900.58
3360000107 | ELABORACION DE SISTEMA DE TRANSICION DE 200 A CON CCF MEDIA TENSION INCLUYE: 3 CONECTOR A PRESION TIPO L O T CON ESTRIBO DE COBRE, 2 KG DE ALAMBRE DE ALUMINIO O COBRE SUAVE PARA AMARRE, AISLADOR TIPO ALFILER, 3CONECTOR PARA LINEA ENERGIZADA, ALAMBRE O CABLE DE COBRE DESNUDO 4A WG, 1CRUCETA PT O DE MADERA, 3APARTARAYO TIPO RISER POLE, 3CORTACIRCUITO FUSIBLE, 3 TERMINAL POLIMERICA PARA CABLE DE ENERGIA, TUBO DE 100MM DE DIAMETRO TIPO GALVANIZADO ESPECIFICACION CFE-DF100-23 , 1 POSTE DE CONCRETO DE 12 MTS MINIMO, FLEJE DE ACERO INOXIDABLE, CONECTOR VARILLA PARA TIERRA, ELECTRODO DE TIERRA, ABRAZADERA O TORNILLO, ALFILER, SELLO TERMOCONTRACTIL, 1 PLACA DE IDENTIFICACION DEL SERVICIO O RED, COLOR AMARILLO CON LETRAS NEGRAS DE 300X100 MM , AISLADOR SUSPENCION , HORQUILLA Y GUARDACABO O CLEMA DE REMATE, MOLDURA OJO RED,1 CONECTOR A COMPRESION TIPO L DE COBRE,HERRAMIENTA MENOR, MANO DE OBRA , MATERIALES, ACARREOS DENTRO Y FUERA DE LA OBRA, | PZA | 38129.98 | 38129.98 | 38130.94 | 38130.94 | 38130.94 | 38130.94 | 38130.94 | 38130.94 | 38130.94
3360000110 | SUMINISTRO Y COLOCACION DE TRANSFORMADOR DE DISTRIBUCION DE 30 KVA CLASE 15 KV TIPO PEDESTAL OPERACIÓN RADIAL ENFRIAMIENTO "OA", 65°C SOBRE ELEVACION DE TEMPERATURA, CONEXIÓN DELTA-ESTRELLA CON NEUTRO SOLIDAMENTE CONECTADO A TIERRA FISICA RELACION DE VOLTAJE 13.2 KV-220/127 VOLTS. C.A. 3F-4H, 60 HZ. % DE IMPEDANCIA. MCA. PROLEC O IEM, INCLUYE: (ACCESORIOS NECESARIOS PARA OPERAR A LA ALTURA DE LA CIUDAD DE LA GRANDEZA, CHIAPAS), CONEXION, PRUEBAS, HERRAMIENTA, MANO DE OBRA CALIFICADA, ACARREOS FUERA Y DENTRO DE LA OBRA. | PZA | 133967.21 | 133967.21 | 133970.54 | 133970.54 | 133970.54 | 133970.54 | 133970.54 | 133970.54 | 133970.54
3360000113 | SUMINISTRO Y COLOCACION DE TRANSFORMADOR DE DISTRIBUCION 45 KVA, CLASE 15 KV TIPO PEDESTAL OPERACIÓN RADIAL ENFRIAMIENTO "OA", 65 °C SOBRE ELEVACION DE TEMPERATURA, CONEXIÓN DELTA-ESTRELLA CON NEUTRO SOLIDAMENTE CONECTADO A TIERRA FISICA RELACION DE VOLTAJE 13.2 KV-220/127 VOLTS. C.A. 3 FASES, 4 HILOS, 60 HZ. % DE IMPEDANCIA. MCA. PROLEC O IEM, INCLUYE: (ACCESORIOS, NECESARIOS PARA OPERAR A LA ALTURA DE LA CIUDAD DE TZAJALA, CHILÓN , CHIAPAS), CONEXION, PRUEBA, HERRAMIENTA, MANO DE OBRA CALIFICADA, ACARREOS FUERA Y DENTRO DE LA OBRA. | PZA | 187289.87 | 187289.87 | 187294.55 | 187294.55 | 187294.55 | 187294.55 | 187294.55 | 187294.55 | 187294.55
3360000114 | SUMINISTRO Y COLOCACION DE TRANSFORMADOR DE DISTRIBUCION DE 75 KVA CLASE 15 KV TIPO PEDESTAL OPERACION ANILLO ENFRIAMIENTO "OA" , 65 C SOBRE ELEVACION DE TEMPERATURA. CONEXION DELTA-ESTRELLA CON NEUTRO SOLIDAMENTE CONECTADO A TIERRA FISICA RELACION DE VOLTAJE 13.2 KV-220/127 V.CA .3 FASES, 4 HILOS, 60 HZ. % DE IMPEDANCIA. MCA. TSA O SIMILAR EN CALIDAD Y COSTO. INCLUYE: (ACCESORIOS NECESARIOS PARA OPERAR A LA ALTURA DE LA CIUDAD DE CINTALAPA DE FIGUEROA, CHIAPAS), CONEXION, PRUEBAS,HERRAMIENTA, MANO DE OBRA CALIFICADA, ACARREOS FUERA Y DENTRO DE LA OBRA. | PZA | 170737.82 | 170737.82 | 170742.09 | 170742.09 | 170742.09 | 170742.09 | 170742.09 | 170742.09 | 170742.09
3360000115 | SUMINISTRO Y COLOCACION DE TRANSFORMADOR DE DISTRIBUCION DE 300 KVA CLASE 15 KV TIPO PEDESTAL OPERACIÓN RADIAL ENFRIAMIENTO "OA", 65 C SOBRE ELEVACION DE TEMPERATURA. CONEXIÓN DELTA-ESTRELLA CON NEUTRO SOLIDAMENTE CONECTADO A TIERRA FISICA RELACION DE VOLTAJE 13.2 KV-220/127 V. C.A. 3 FASES, 4 HILOS, 60 HZ. % DE IMPEDANCIA. MCA. PROLEC O IEM, INCLUYE: (ACCESORIOS NECESARIOS PARA OPERAR A LA ALTURA DE LA CIUDAD DE FRONTERA COMALAPA, CHIAPAS), CONEXION, PRUEBAS, HERRAMIENTA, MANO DE OBRA, CALIFICADA, ACARREOS FUERA Y DENTRO DE LA OBRA. | PZA | 387211.78 | 387211.78 | 387221.45 | 387221.45 | 387221.45 | 387221.45 | 387221.45 | 387221.45 | 387221.45
3360000119 | SUMINISTRO Y COLOCACIÓN DE TRANSFORMADOR TIPO POSTE TRIFASICO DE 112.5 KVA RELACION 13200/220-127V 3F - 4H MCA. PROLEC O IEM. INCLUYE: (ACCESORIOS NECESARIOS PARA OPERAR A LA ALTURA DE LA CIUDAD DE VILLA COMALTITLAN, CHIAPAS), CONEXIÓN, PRUEBAS, HERRAMIENTAS, MANO DE OBRA CALIFICADA Y ACARREOS DENTRO Y FUERA DE LA OBRA Y TODO LO NECESARIO PARA SU CORRECTA EJECUCION. | PZA | 254260.65 | 254260.65 | 254267.01 | 254267.01 | 254267.01 | 254267.01 | 254267.01 | 254267.01 | 254267.01
3360000121 | SUMINISTRO Y COLOCACION DE TRANSFORMADOR DE DISTRIBUCION DE 500 KVA CLASE 15 KV TIPO PEDESTAL OPERACIÓN ANILLO ENFRIAMIENTO "OA", 65 C SOBRE ELEVACION DE TEMPERATURA. CONEXIÓN DELTA-ESTRELLA CON NEUTRO SOLIDAMENTE CONECTADO A TIERRA FISICA RELACION DE VOLTAJE 13.2 KV-220/127 V. C.A. 3 FASES, 4 HILOS, 60 HZ. % DE IMPEDANCIA. MCA. PROLEC O IEM, INCLUYE: (ACCESORIOS, NECESARIOS PARA OPERAR A LA ALTURA DE LA CIUDAD DE TAPACHULA, CHIAPAS), CONEXION, PRUEBA, HERRAMIENTA, MANO DE OBRA CALIFICADA, ACARREOS FUERA Y DENTRO DE LA OBRA. | PZA | 449441 | 449441 | 449452.23 | 449452.23 | 449452.23 | 449452.23 | 449452.23 | 449452.23 | 449452.23
3360000123 | SUMINISTRO Y COLOCACION DE TRANSFORMADOR TIPO PEDESTAL DE 75 KVA RELACION DE TRANSFORMACION 13200-220Y/127 VOLTS OPERACION RADIAL, INCLUYE: FLETES, ACARREOS, MANIOBRAS DE MONTAJE CON GRUA HIDRAULICA, CONEXIONES, AISLADO DE TERMINALES CON CINTA TERMOCONTRACTIL, ZAPATAS DE CONEXION, PRUEBAS Y TODO LO NECESARIO PARA SU CORRECTA OPERACION. | PZA | 204116.83 | 204116.83 | 204121.93 | 204121.93 | 204121.93 | 204121.93 | 204121.93 | 204121.93 | 204121.93
3360000124 | COLOCACION DE EQUIPOS DE MEDICION EN MEDIA TENSION 13.2 KV (TC Y TP) Y CABLE DE CONTROL AMBOS SUMINISTRADOS POR EL DEPARTAMENTO DE MEDICION ZONA SCLC DIVISION SURESTE, DEBERA INCLUIR LO SIGUIENTE: MANO DE OBRA PARA COLOCACION DE EQUIPOS DE MEDICION DEBIDAMENTE CALIBRADOS ASI COMO EL CABLE DE CONTROL, 2 CRUCETAS PR-200, 4 PERNOS DOBLE ROSCA 16X457, 15 METROS TUBO LIQUATITE 32MM, 6 CONECTOR RECTO PARA TUBO LIQUATITE 32MM, 1 CONDULET TIPO LR49 (32MM), 25 METROS TUBO PGG 32MM, 2 CODOS PGG 32MM, 10 METROS FLEJE DE ACERO GALV 1/4 CON GRAPAS, 1 CRUCETA PT-200, 1 ABRAZADERA 1U, 3 AISLADORES 13PD, ACCESORIOS DE FIJACION, SUJECCION Y TODO LO NECESARIO PARA SU CORRECTA OPERACION. | LOTE | 11534.37 | 11534.37 | 11534.66 | 11534.66 | 11534.66 | 11534.66 | 11534.66 | 11534.66 | 11534.66
3360000125 | SUMINISTRO Y COLOCACION DE BASE TRIASICA DE MEDICION ELECTRONICA 13 TERMINALES 20 AMPERES (CORRIENTE DIRECTA) MARCA SQUARE D, INCLUYE: CONECTOR MECANICO PARA VARILLA COPPERWELD MARCA BURNDY, 2 METROS DE CABLE THW CAL. 4, ACCESORIOS DE FIJACION, SUJECCION Y TODO LO NECESARIO PARA SU CORRECTA OPERACION. NO INCLUYE NICHO DE MEDICION. | PZA | 9911.99 | 9911.99 | 9912.24 | 9912.24 | 9912.24 | 9912.24 | 9912.24 | 9912.24 | 9912.24
3360000126 | SUMINISTRO Y COLOCACION TRANSFORMADOR DE DISTRIBUCION DE 30 KVA CLASE 15 KV TIPO PEDESTAL OPERACION ANILLO ENFRIAMIENTO "OA" , 65 C SOBRE ELEVACION DE TEMPERATURA. CONEXION DELTA-ESTRELLA CON NEUTRO SOLIDAMENTE CONECTADO A TIERRA FISICA RELACION DE VOLTAJE 13.8. 5 KV-220/127 V. C.A. 3 FASES, 4 HILOS, 60 HZ. % DE IMPEDANCIA. MCA. PROLEC O IEM INCL; (ACCESORIOS NECESARIOS PARA OPERAR A LA ALTURA DE BERRIOZABAL, CHIAPAS), CONEXION, PRUEBAS,HERRAMIENTA, MANO DE OBRA CALIFICADA, ACARREOS FUERA Y DENTRO DE LA OBRA. | PZA | 131062.6 | 131062.6 | 131065.87 | 131065.87 | 131065.87 | 131065.87 | 131065.87 | 131065.87 | 131065.87
3360000130 | SUMINISTRO Y COLOCACION DE TRANSFORMADOR DE DISTRIBUCION DE 75 KVA CLASE 15 KV TIPO PEDESTAL OPERACIÓN RADIAL ENFRIAMIENTO "OA", 65°C SOBRE ELEVACION DE TEMPERATURA, CONEXIÓN DELTA-ESTRELLA CON NEUTRO SOLIDAMENTE CONECTADO A TIERRA FISICA RELACION DE VOLTAJE 13.2 KV-220/127 V. C.A. 3 FASES, 4 HILOS, 60 HZ. % DE IMPEDANCIA. MCA. PROLEC O IEM, INCLUYE: (ACCESORIOS NECESARIOS PARA OPERAR A LA ALTURA DE LA CIUDAD DEL BOSQUE, CHIAPAS), CONEXION, PRUEBAS, HERRAMIENTA, MANO DE OBRA CALIFICADA, ACARREOS FUERA Y DENTRO DE LA OBRA. | PZA | 187849.01 | 187849.01 | 187853.7 | 187853.7 | 187853.7 | 187853.7 | 187853.7 | 187853.7 | 187853.7
3360000131 | SUMINISTRO Y COLOCACION DE ESTRUCTURA DE TRANSICION TIPO INCL. POSTE PC 13-600, SEGUN NORMAS DE DISTRIBUCION Y CONSTRUCCION DE LINEAS SUBTERRANEAS DE CFE, INCLUYE: 3 PIEZAS CRUCETA PV-200, 2 PIEZAS ABRAZADERAS 1BS, 03 TORNILLOS MAQUINA 16X76 MM, 02 TIRANTE T-2, 03 TIRANTE H1, 03 GUARDALINEA CORTA ACSR 1/0, 1.00 KG DE ALAMBRE DE ALUMINIO SUAVE No.4, 4.00 KG DE ALAMBRE DE COBRE No.4, 06 AISLADORES 13-PD, 5.00 CONECTOR A COMPRESION ACSR 1/0, 3.00 ABRAZADERA 1U, 3 CORTACIRCUITOS FUSIBLES DE 15 KV, 3 APARTARRAYO RISER POLE 13.8 KV, 3 TERMINAL PARA INTEMPERIE PREMOLDEADA 13.8 KV, 3 ZAPATA OJILLO SENCILLO CAÑON LARGO CAL.3/0, 4 ZAPATA DOBLE OJILLO CAÑON LARGO CAL.4/0, 5 ZAPATA DOBLE OJILLO CAÑON LARGO CAL.2, 3 CONECTOR PARA LINEA VIVA TIPO PERICO, 50 ML CABLE THW CAL.4/0, 15 ML CABLE THW CAL.4, 2.0 TUBO GALVANIZADO DE 75 MM DE DIAMETRO, 6 COPLE GALV. 75 MM, 3 CODO GALV. 75 MM, 2 CONECTOR GALV. 75 MM, 1.0 BOTA TERMOCONTRACTIL 3 VIAS 4", 4. ML FLEJE GALV 1", 3.00 GRAPA PARA FLEJE, 7.0 VARILLA COPERWELD 3 MT, 10 CARGAS CADWELD 90 GR., 4 CORREDERAS DE 1.40 MT CON PROTOCOLO, 10 MENSULA CS35, 10 PERNO CS, 30 AISLADOR DE BNEOPRENO, EQUIPO HIDRAULICO, FLETE, MANO DE OBRA, HERRAMIENTAS, ACARREOS DENTRO Y FUERA DE LA OBRA Y TODO LO NECESARIO PARA DEJARLO OPERANDO. | PZA | 82706.34 | 82706.34 | 82708.41 | 82708.41 | 82708.41 | 82708.41 | 82708.41 | 82708.41 | 82708.41
3960000058 | REHABILITACION DE POZO PROFUNDO DE 1.50 MTS DE DIAMETRO CONSISTENTE EN: LIMPIEZA DEL MISMO, RETIRO DEL MATERIAL PRODUCTO DE LA LIMPIEZA, ACHIQUE DE FONDO, ELABORACION Y COLOCACION DE ANIILLO DE CONCRETO F'C=250 KG/CM2 REFORZADO CON VAR#3 @20 CM A/S. INCLUYE: MANO DE OBRA ESPECIALIZADA, HERRAMIENTA MENOR Y TODO LO NECESARIO PARA SU CORRECTA EJECUCION. | ML | 5677 | 5706.19 | 5911.33 | 5784.55 | 5996.23 | 5960.77 | 5666.82 | 5984.99 | 5996.23
3401000001 | TRAMITE Y CONTRATACION PARA LA CONEXION Y SUMINISTRO DE ENERGIA ELECTRICA EN MEDIANA TENSION (TARIFA HM, MAYORES DE 100 KW), INCLUYE: ENTREGA, RECEPCION DE DOCUMENTACION Y PERMISOS (A NOMBRE DE LA SECRETARIA DE EDUCACION), PAGOS, TODO LO NECESARIO PARA SU CORRECTO FUNCIONAMIENTO. | PZA | 51260.82 | 51260.82 | 51262.11 | 51262.11 | 51262.11 | 51262.11 | 51262.11 | 51262.11 | 51262.11
3401000002 | TRAMITE Y CONTRATACION PARA LA CONEXION Y SUMINISTRO DE LINEA TELEFONICA EN EDIFICIOS PUBLICOS, INCLUYE: ENTREGA, RECEPCION DE DOCUMENTACION Y PERMISO (A NOMBRE DE LA SECRETARIA DE EDUCACION), PAGOS, TODO LO NECESARIO PARA SU CORRECTO FUNCIONAMIENTO. | PZA | 3222.21 | 3222.21 | 3222.29 | 3222.29 | 3222.29 | 3222.29 | 3222.29 | 3222.29 | 3222.29
3401000005 | PAGO DE APORTACION POR EXCEDENCIA MAYORES DE 200 KVA, ANTE LA CFE, INCLUYE: TRAMITES, DOCUMENTACIONES, TODO LO NECESARIO PARA SU CORRECTO FUNCIONAMIENTO. | KVA | 434.44 | 434.44 | 434.45 | 434.45 | 434.45 | 434.45 | 434.45 | 434.45 | 434.45
3401000015 | TRAMITE DE FACTIBILIDAD DE SERVICIO DE ENERGIA ELECTRICA PARA EDIFICIOS ADMINISTRATIVOS, INCLUYE: PAGOS ANTE COMISION FEDERAL DE ELECTRICIDAD, Y TODO LO NECESARIO PARA SU EJECUCION. | TRAM | 21358.69 | 21358.69 | 21359.22 | 21359.22 | 21359.22 | 21359.22 | 21359.22 | 21359.22 | 21359.22
3401000016 | TRAMITE DE FACTIBILDAD DE SERVICIOS Y CONTRATACION DE SERVICIO DE AGUA POTABLE Y ALCANTARILLADO, SANITARIA EN EDIFICIOS ADMINISTRATIVOS, INCLUYE: PAGOS ANTE EL MUNICIPIO, CONTRATACION DE SERVICIOS DE AGUA POTABLE Y ALCANTARILLADO SANITARIO, INCLUYE: PAGOS ANTE MUNICIPIO Y TODO LO NECESARIO PARA CONTAR CON EL SERVICIO. | TRAM | 85778.45 | 85778.45 | 85780.59 | 85780.59 | 85780.59 | 85780.59 | 85780.59 | 85780.59 | 85780.59
3401000017 | TRAMITE Y CONTRATACION PARA LA CONEXION Y SUMINISTRO DE ENERGIA ELECTRICA EN MEDIANA TENSION (TARIFA OM, MENORES DE 100 KW), INCLUYE: ENTREGA, RECEPCION DE DOCUMENTACION Y PERMISOS, PAGOS, TODO LO NECESARIO PARA SU CORRECTO FUNCIONAMIENTO. | PZA | 16558.2 | 16558.2 | 16558.61 | 16558.61 | 16558.61 | 16558.61 | 16558.61 | 16558.61 | 16558.61
3401000018 | PAGO DE APORTACION POR EXCEDENCIA IGUAL A 150 KVA, ANTE LA CFE, INCLUYE: TRAMITES, DOCUMENTACIONES, TODO LO NECESARIO PARA SU CORRECTO FUNCIONAMIENTO. | PZA | 54064.15 | 54064.15 | 54065.5 | 54065.5 | 54065.5 | 54065.5 | 54065.5 | 54065.5 | 54065.5
3401000019 | PAGO POR CONCEPTO DE COLOCACION DE TRANSICION TELEFONICA; INCLUYE: BAJAR LA LINEA TELEFONICA DE AEREA A SUBTERRANEA O VICEVERSA, MATERIALES, MANO DE OBRA CALIFICADA, EQUIPO, HERRAMIENTAS Y TODO LO NECESARIO PARA SU CORRECTO FUNCIONAMIENTO. | PZA | 43251.31 | 43251.31 | 43252.39 | 43252.39 | 43252.39 | 43252.39 | 43252.39 | 43252.39 | 43252.39
3401000020 | PAGO DEL TRAMITE DE CONTRATACION PARA LA OBRA DE RESPALDO REQUERIDA PARA LA INSTALACION DE UN TRANSFORMADOR DE 500 KVA., SUMINISTRADA Y EJECUTADA POR LA COMISION FEDERAL DE ELECTRICIDAD. INCLUYE: UNICAMENTE LA GESTORIA Y EL PAGO DEL TRAMITE ANTE LA C.F.E. LA C.F.E. SE RESERVA LA EJECUCION Y EL TIEMPO DE LOS TRABAJOS A REALIZAR. | LOTE | 1279977.13 | 1279977.13 | 1280009.13 | 1280009.13 | 1280009.13 | 1280009.13 | 1280009.13 | 1280009.13 | 1280009.13
3401000021 | PAGO DEL TRAMITE DE CONTRATACION PARA LA OBRA DE RESPALDO REQUERIDA PARA LA INSTALACION DE UN TRANSFORMADOR DE 500 KVA CON TARIFAS ACTUALIZADAS DEL 2007, SUMINISTRADA Y EJECUTADA POR LA COMISION FEDERAL DE ELECTRICIDAD, INCLUYE: UNICAMENTE LA GESTORIA Y EL PAGO DEL TRAMITE ANTE LA C.F.E. SE RESERVA LA EJECUCION Y EL TIEMPO DE LOS TRABAJOS, PAGO DE ACTUALIZACION DE PRESUPUESTO 2007. | PZA | 1421115.43 | 1421115.43 | 1421150.96 | 1421150.96 | 1421150.96 | 1421150.96 | 1421150.96 | 1421150.96 | 1421150.96
3401000022 | ELABORACION DE MEMORIA TECNICA DE CALCULO, QUE CONSISTE EN EL ANALISIS CIRCUITO POR CIRCUITO DE CADA TABLERO PARA DETERMINAR DIAMETROS DE TUBERIA, CALIBRE DL CONDUCTOR DEL CIRCUITO, DEL ALIMENTADOR A CADA TABLERO, POR CORRIENTE, POR CAIDA DE TENSION, PORCIENTO DE REGULACION Y VOLTAJE, PERDIDAS DE POTENCIA, PROTECCION DEL CIRCUITO, PORCENTAJE DE DESBALANCEO ENTRE FASES, SELECCION PROTECCION EN M.T., CORRECION DE PLANOS. | PZA | 37377.68 | 37377.68 | 37378.62 | 37378.62 | 37378.62 | 37378.62 | 37378.62 | 37378.62 | 37378.62
3401000025 | DICTAMEN TECNICO ESTRUCTURAL Y PROPUESTA DE REHABILITACION DE LA LOSA DE ENTREPISO DE LA ESTRUCTURA DEL EDIFICIO EN DONDE SE UBICA EL PARANINFO DEL ICACH: INCLUYE: DICTAMEN TECNICO PERICIAL SOBRE LAS CONDICIONES FISICAS Y DE RIESGO ESTRUCTURAL DEL INMUEBLE EL CUAL INCLUIRA CALAS CILINDRICAS DE CONCRETO EXTRAIDAS DE ENTRE PISO PARA CALCULAR SU RESISTENCIA NOMINAL DE ESFUERZOS, PROPUESTA DE SOLUCION EN LA REHABILITACION ESTRUCTURAL POR MEDIO DE PLANOS DIGITALIZADOS, SUPERVISION DE LOS TRABAJOS POR MEDIO DE VISITAS EN CASOS NECESARIOS Y TODO LO NECESARIO PARA LA CORRECTA EJECUCION DEL TRABAJO. | LOTE | 46722.11 | 46722.11 | 46723.27 | 46723.27 | 46723.27 | 46723.27 | 46723.27 | 46723.27 | 46723.27
3404000001 | ESTUDIO DE MECANICA DE SUELOS , DISEÑO DE PAVIMENTO FLEXIBLE Y/O RIGIDO, POR EL METODO DEL INSTITUTO DE LA UNAM, INCL: EXPLORACION Y MUESTREO EN CAMPO, EXCAVACION TIPO A CIELO ABIERTO HASTA 1.50 MTS DE PROFUNDIDAD, EXTRACCION DE MUESTRAS, PRUEBAS DE LABORATORIO, DE LAS MUESTRAS, TRANSPORTE DE PERSONAL Y EQUIPO DE TUXTLA-COMITAN-TUXTLA, VIATICOS Y COMBUSTIBLE, MANO DE OBRA Y HERRAMIENTA. | PZA | 11100.43 | 11100.43 | 11100.71 | 11100.71 | 11100.71 | 11100.71 | 11100.71 | 11100.71 | 11100.71
3404000002 | ESTUDIO DE MECANICA DE SUELOS CONSISTENTE EN: EXPLORACION Y MUESTREO, PRUEBAS DE LABORATORIO Y ELABORACION DE REPORTES. | EST | 34707.86 | 34707.86 | 34708.72 | 34708.72 | 34708.72 | 34708.72 | 34708.72 | 34708.72 | 34708.72
3404000003 | ESTUDIO DE MECANICA DE SUELOS: INCLUYE: SONDEO DE POZO A CIELO ABIERTO PCA, SONDEO DE PENETRACION SPT., RECOMENDACIONES DE PROFUNDIDAD DE DESPLANTE DE ACUERDO A LA CAPACIDAD DE CARGA DEL TERRENO, MATERIALES, MUESTREO A PROFUNDIDADES MAYORES DE 1.00M Y DOCUMENTOS POR ESCRITO DE RESULTADOS. (ANEXAR PRUEBAS) | EST | 11100.43 | 11100.43 | 11100.71 | 11100.71 | 11100.71 | 11100.71 | 11100.71 | 11100.71 | 11100.71
3404000004 | ESTUDIO RADIOGRAFICO DE SOLDADURA EN UNION DEL ACERO DE REFUERZO EN REDONDO DE 1" EN ADELANTE, INCLUYE: EQUIPO PORTATIL DE RAYOS GAMMA, EQUIPO DETECTOR DE RADIACION, EQUIPO PARA EL REVELADO DE PLACAS, PERSONAL TECNICO Y PRUEBAS DE LABORATORIO. | EST | 3337.3 | 3337.3 | 3337.39 | 3337.39 | 3337.39 | 3337.39 | 3337.39 | 3337.39 | 3337.39
3404000005 | ANALISIS Y DISEÑO DE MUROS DE CONTENSION, INCLUYE: EL ANALISIS DE 3.0 Y 5.0 MTS. DE ALTURA, DETERMINACION DE PARAMETROS GEOTECNICOS Y EMPUJE DE TIERRAS | DISEÑO | 33372.93 | 33372.93 | 33373.76 | 33373.76 | 33373.76 | 33373.76 | 33373.76 | 33373.76 | 33373.76
3404000006 | ESTUDIO GEOFISICO PARA LA CONSTRUCCION DE POZO PROFUNDO, INCLUYE MUESTREO Y PRUEBAS EN TRES PUNTOS ESTRATEGICOS DEL TERRENO PARA DETERMINAR LA POSIBLE UBICACION DEL POZO EN ESTUDIO Y LA INTERPRETACION POR ESCRITO DE LOS RESULTADOS. | PZA | 60071.28 | 60071.28 | 60072.78 | 60072.78 | 60072.78 | 60072.78 | 60072.78 | 60072.78 | 60072.78
3404000010 | ESTUDIO DE MECANICA DE SUELOS, INCLUYE: EXPLORACION, EXCAVACION DE TRES SONDEOS DE 3 MTS DE PROFUNDIDAD, MUESTREOS, RECUPERACION DE UNA MUESTRA ALTERA Y UNA INALTERADA POR SONDEO, PRUEBAS DE LABORATORIO Y RESISTENCIA, CONSOLIDACION NATURAL, RESISTENCIA AL CORTE, PRUEBAS VISUALES Y AL TACTO, CONTENIDO DE HUMEDAD NATURAL, PESO VOLUMETRICO, GRANULOMETRIA, LIMITES DE ATTERBERG, DENSIDAD DE SOLIDO, Y RESISTENCIA A LA COMPRECION AXIAL. ELABORACION DEL INFORME TECNICO QUE INCLUYE: LOCALIZACION DE SONDEO, ESTRATIGRAFIA, PROPIEDAS E INTERPRETACION DE LA PROPIEDADES, ANALISIS DE CAPACIDAD DE CARGA Y FLETES Y TRANSPORTACION DE EQUIPO Y PERSONAL PARA LA REALIZACION DEL ESTUDIO. | PZA | 48637.71 | 48637.71 | 48638.93 | 48638.93 | 48638.93 | 48638.93 | 48638.93 | 48638.93 | 48638.93
3404000010 | ESTUDIO DE MECANICA DE SUELOS, INCLUYE: EXPLORACION, EXCAVACION DE TRES SONDEOS DE 3 MTS DE PROFUNDIDAD, MUESTREOS, RECUPERACION DE UNA MUESTRA ALTERA Y UNA INALTERADA POR SONDEO, PRUEBAS DE LABORATORIO Y RESISTENCIA, CONSOLIDACION NATURAL, RESISTENCIA AL CORTE, PRUEBAS VISUALES Y AL TACTO, CONTENIDO DE HUMEDAD NATURAL, PESO VOLUMETRICO, GRANULOMETRIA, LIMITES DE ATTERBERG, DENSIDAD DE SOLIDO, Y RESISTENCIA A LA COMPRECION AXIAL. ELABORACION DEL INFORME TECNICO QUE INCLUYE: LOCALIZACION DE SONDEO, ESTRATIGRAFIA, PROPIEDAS E INTERPRETACION DE LA PROPIEDADES, ANALISIS DE CAPACIDAD DE CARGA Y FLETES Y TRANSPORTACION DE EQUIPO Y PERSONAL PARA LA REALIZACION DEL ESTUDIO. | PZA | 48637.71 | 48637.71 | 48638.93 | 48638.93 | 48638.93 | 48638.93 | 48638.93 | 48638.93 | 48638.93
3404000013 | ESTUDIO DE MECANICA DE SUELOS, INCLUYE: EXPLORACION, EXCAVACION DE TRES SONDEOS A CIELO ABIERTO (P.C.A.) DE 3 MTS DE PROFUNDIDAD Y 5 SONDEOS MIXTOS POR PENETRACION ESTANDAR (SPT) A 12 MTS. DE PROFUNDIDAD, MUESTREOS, RECUPERACION DE UNA MUESTRA ALTERA Y UNA INALTERADA POR SONDEO, PRUEBAS DE LABORATORIO Y RESISITENCIA, CONSOLIDACION NATURAL, RESISITENCIA AL CORTE, PRUEBAS VISUALES Y AL TACTO, CONTENIDO DE HUMEDAD NATURAL, PESO VOLUMETRICO, GRANULOMETRIA, LIMITES DE ATTERBERG, DENSIDAD DE SOLIDO, Y RESISTENCIA A LA COMPRECION AXIAL. ELABORACION DEL INFORME TECNICO QUE INCLUYE LOCALIZACION DE SONDEO, ESTRATIGRAFIA, PROPIEDAS Y, INTERPRETACION DE LA PROPIEDADES, ANALISIS DE CAPACIDAD DE CARGA Y FLETES Y TRANSPORTACION DE EQUIPO Y PERSONAL PARA LA REALIZACION DEL ESTUDIO. | ESTUDIO | 221311.19 | 221311.19 | 221316.72 | 221316.72 | 221316.72 | 221316.72 | 221316.72 | 221316.72 | 221316.72
3404000014 | ESTUDIO DE MECANICA DE SUELOS, INCLUYE: EXPLORACION, EXCAVACION DE CINCO SONDEOS DE 3 MTS DE PROFUNDIDAD, MUESTREOS, RECUPERACION DE UNA MUESTRA ALTERADA Y UNA INALTERADA POR SONDEO, PRUEBAS DE LABORATORIO Y RESISITENCIA, CONSOLIDACION NATURAL, RESISITENCIA AL CORTE, PRUEBAS VISUALES Y AL TACTO, CONTENIDO DE HUMEDAD NATURAL, PESO VOLUMETRICO, GRANULOMETRIA, LIMITES DE ATTERBERG, DENSIDAD DE SOLIDO, Y RESISTENCIA A LA COMPRECION AXIAL. ELABORACION DEL INFORME TECNICO QUE INCLUYE LOCALIZACION DE SONDEO, ESTRATIGRAFIA, PROPIEDAS E INTERPRETACION DE LA PROPIEDADES, ANALISIS DE CAPACIDAD DE CARGA Y FLETES Y TRANSPORTACION DE EQUIPO Y PERSONAL PARA LA REALIZACION DEL ESTUDIO. | PZA | 150178.19 | 150178.19 | 150181.95 | 150181.95 | 150181.95 | 150181.95 | 150181.95 | 150181.95 | 150181.95
3404000015 | PRUEBAS DE SOLDADURA EN ACESO DE ESTRUCTURAS, INCLUYE : SOLDADOR CALIFICADO, EQUIPO ESPECIALIZADO, Y TODO LO NECESARIO PARA SU CORRECATA EJECUCION | LOTE | 6140.61 | 6140.61 | 6140.77 | 6140.77 | 6140.77 | 6140.77 | 6140.77 | 6140.77 | 6140.77
3404000016 | REALIZACION DE PRUEBAS DE CALIFICACION DE SOLDADORES EN ACERO DE REFUERZO EN CIMENTACION (CONTRATRABES); INCLUYE: CALIFICACION DE SOLDADORES, SOLDADURA UTP E-9018, EQUIPO, SOPORTE CON ANGULO DE 10 CMS POR 1 1/4" X 1 1/4" X 1/8", CORTE DE VARILLA DE 1"Ø DE 30 CMS. DE LONG.CON OXIGENO-ACETILENO (2 PROBETAS), RESULTADOS DE LAS PRUEBAS DE RESISTENCIA, LIMPIEZA CON CEPILLO DE ALAMBRE, HERRAMIENTA, MANO DE OBRA Y ACARREOS FUERA Y DENTRO DE LA OBRA. | LOTE | 6140.61 | 6140.61 | 6140.77 | 6140.77 | 6140.77 | 6140.77 | 6140.77 | 6140.77 | 6140.77
3404000017 | REALIZACION DE PRUEBAS DE CALIFICACION DE SOLDADORES EN ACERO DE REFUERZO EN ESTRUCTURA (COLUMNAS); INCLUYE: CALIFICACION DE SOLDADORES, SOLDADURA UTP E-9018, EQUIPO, BICELES EN VARILLA DE 1"Ø DE 30 CMS. DE LONG.CON OXIGENO-ACETILENO (2 PROBETAS), RESULTADOS DE LAS PRUEBAS DE RESISTENCIA, LIMPIEZA CON CEPILLO DE ALAMBRE, HERRAMIENTA MENOR, MANO DE OBRA Y ACARREOS DENTRO Y FUERA DE LA OBRA. | LOTE | 6140.61 | 6140.61 | 6140.77 | 6140.77 | 6140.77 | 6140.77 | 6140.77 | 6140.77 | 6140.77
3404000018 | PRUEBA VISUAL Y DE LIQUIDOS PENETRANTES EN SOLDADURAS DE PRODUCCION (10 BULBOS) EN ACERO DE REFUERZO EN CIMENTACION (CONTRATRABES),INCLUYE: INSPECCION VISUAL, LIQUIDOS, HERRAMIENTA, MANO DE OBRA Y ACARREO FUERA Y DENTRO DE LA OBRA. | LOTE | 6140.61 | 6140.61 | 6140.77 | 6140.77 | 6140.77 | 6140.77 | 6140.77 | 6140.77 | 6140.77
3404000019 | PRUEBA VISUAL Y DE LIQUIDOS PENETRANTES EN SOLDADURAS DE PRODUCCION (10 BULBOS) EN ACERO DE REFUERZO EN ESTRUCTURA (COLUMNAS),INCLUYE: INSPECCION VISUAL, LIQUIDOS, HERRAMIENTA, MANO DE OBRA Y ACARREO FUERA Y DENTRO DE LA OBRA. | LOTE | 6140.61 | 6140.61 | 6140.77 | 6140.77 | 6140.77 | 6140.77 | 6140.77 | 6140.77 | 6140.77
3412000002 | ESTUDIO DE MECANICA DE SUELOS Y DISEÑO DE MURO DE CONTENSION, INCLUYE: EXPLORACION Y MUESTREO (2 SONDEOS DE 10 MTS. DE PROFUNDIDAD CON EQUIPO DE PERFORACION, PRUEBAS SPT, DETERMINACION DEL CONTENIDO DE AGUA DEL SUELO Y PESO VOLUMETRICO DEL LUGAR, LOCALIZACION DEL N.A.F., SONDEO TIPO POZO A CIELO ABIERTO HASTA 3.00 MTS. DE PROFUNDIDAD CON EXTRACCION DE MUESTRAS ALTERADAS E INALTERADAS, PRUEBAS DE CAMPO Y REGISTRO DEL GEOGAUGE; PRUEBAS DE LABORATORIO (PRUEBAS INDICE: DETERMINACION DEL CONTENIDO DE AGUA, ANALISIS GRANULOMETRICOS, DETERMINACION DEL PESO VOLUMETRICO, DETERMINACION DE LOS LIMITE LIQUIDO Y PLASTICO, PORCENTAJE DE CONTRACCION LINEAL, PRUEBA DE RESISTENCIA A COMPRESION SIMPLE Y TRIAXIAL, PRUEBA DE DEFORMACION; ELABORACION DE REPORTE TECNICO (INTEGRACION DE LOS RESULTADOS DE CAMPO Y DE LABORATORIO, ELABORACION DE PERFILES ESTRATIGRAFICOS, SELECCION DE PARAMETROS DE DISEÑO GEOTECNICO, DETERMINACION DE CAPACIDAD DE CARGA, CONCLUSIONES Y RECOMENDACIONES DEL TIPO DE CIMENTACION), ANALISIS Y DISEÑO DE MUROS DE CONTENSION DE 3.00 Y 5.00 MTS. DE ALTURA, DETERMINACION DE PARAMETROS GEOTECNICOS Y EMPUJE DE TIERRAS, GEOLOGIA LOCAL (INTERPRETACION GEOLOGICA Y ELABORACION DE INFORME). | PZA | 125482.22 | 125482.22 | 125485.35 | 125485.35 | 125485.35 | 125485.35 | 125485.35 | 125485.35 | 125485.35
3412000003 | REALIZACION DE ESTUDIO DE MECANICA DE SUELO, EN LA NUEVA UBICACION DE LA CONSTRUCCION, INCLUYE: TRASLADO DEL PERSONAL AL SITIO DE LOS TRABAJOS, MUESTREOS, REPORTE Y DICTAMEN. SE REALIZARON 10 SONDEOS FISICOS DE 1.50 x 1.50 MTS. CON DIFERENTES PROFUNDIDADES HASTA 1.80 MTS. PARA DETERMINAR LA CAPACIDAD DE CARGA DEL TERRENO Y EL NIVEL FREATICO. | LTE | 50059.4 | 50059.4 | 50060.65 | 50060.65 | 50060.65 | 50060.65 | 50060.65 | 50060.65 | 50060.65
3412000050 | TRAMITE DE ESTUDIO DE IMPACTO AMBIENTAL EN MODALIDAD GENERAL, INCLUYE: DESARROLLO DEL ESTUDIO AMBIENTAL, GESTORIA Y TRAMITOLOGIA (TRAMITE DE USO DE SUELO, ADMISIBILIDAD Y RESOLUCION), PAGO DE DERECHOS DE IMPUESTO ESTATAL POR VALIDACION Y EVALUACION AMBIENTAL, (EN LA CUAL LOS TRABAJOS SE DESARROLLARAN Y ESTRUCTURARAN PARA EL CUMPLIMIENTO EN LA FORMA Y CONTENIDO SEÑALADO POR LA GUIA DE LA INSTANCIA EVALUADORA, Y EN BASE A ELLAS SE DARA CONTESTACION ALOS REQUERIMIENTOS DE INFORMACION BAJO EL MISMO NIVEL DE ESTUDIO PRESENTADO. | PZA | 166864.65 | 166864.65 | 166868.82 | 166868.82 | 166868.82 | 166868.82 | 166868.82 | 166868.82 | 166868.82
3412000050 | TRAMITE DE ESTUDIO DE IMPACTO AMBIENTAL EN MODALIDAD GENERAL, INCLUYE: DESARROLLO DEL ESTUDIO AMBIENTAL, GESTORIA Y TRAMITOLOGIA (TRAMITE DE USO DE SUELO, ADMISIBILIDAD Y RESOLUCION), PAGO DE DERECHOS DE IMPUESTO ESTATAL POR VALIDACION Y EVALUACION AMBIENTAL, (EN LA CUAL LOS TRABAJOS SE DESARROLLARAN Y ESTRUCTURARAN PARA EL CUMPLIMIENTO EN LA FORMA Y CONTENIDO SEÑALADO POR LA GUIA DE LA INSTANCIA EVALUADORA, Y EN BASE A ELLAS SE DARA CONTESTACION ALOS REQUERIMIENTOS DE INFORMACION BAJO EL MISMO NIVEL DE ESTUDIO PRESENTADO. | PZA | 166864.65 | 166864.65 | 166868.82 | 166868.82 | 166868.82 | 166868.82 | 166868.82 | 166868.82 | 166868.82
3412000050 | TRAMITE DE ESTUDIO DE IMPACTO AMBIENTAL EN MODALIDAD GENERAL, INCLUYE: DESARROLLO DEL ESTUDIO AMBIENTAL, GESTORIA Y TRAMITOLOGIA (TRAMITE DE USO DE SUELO, ADMISIBILIDAD Y RESOLUCION), PAGO DE DERECHOS DE IMPUESTO ESTATAL POR VALIDACION Y EVALUACION AMBIENTAL, (EN LA CUAL LOS TRABAJOS SE DESARROLLARAN Y ESTRUCTURARAN PARA EL CUMPLIMIENTO EN LA FORMA Y CONTENIDO SEÑALADO POR LA GUIA DE LA INSTANCIA EVALUADORA, Y EN BASE A ELLAS SE DARA CONTESTACION ALOS REQUERIMIENTOS DE INFORMACION BAJO EL MISMO NIVEL DE ESTUDIO PRESENTADO. | PZA | 166864.65 | 166864.65 | 166868.82 | 166868.82 | 166868.82 | 166868.82 | 166868.82 | 166868.82 | 166868.82
3417000002 | DICTAMEN DE VERIFICACION DE INSTALACION ELECTRICA POR UNA UNIDAD VERIFICADORA DE INSTALACION ELECTRICA EN ALTA Y BAJA TENSION REGISTRADA EN LA SECRETARIA DE ENERGIA, INCLUYE: LA REVISION DE LA SUBESTACION, EDIFICIO, ACOMETIDA, Y TODO LO NECESARIO PARA SU FUNCIONAMIENTO. | PZA | 39246.56 | 39246.56 | 39247.54 | 39247.54 | 39247.54 | 39247.54 | 39247.54 | 39247.54 | 39247.54
3433000001 | TRAMITES DE FACTIBILIDAD, PROTOCOLO, PLANOS FIRMADOS POR PERITO AUTORIZADO, SEGUN NORMAS C.F.E., Y VERIFICACION TECNICA DE LAS INSTALACIONES ELECTRICAS EN BAJA Y ALTA TENSION. | PZA | 121103.69 | 121103.69 | 121106.72 | 121106.72 | 121106.72 | 121106.72 | 121106.72 | 121106.72 | 121106.72
3433000003 | PAGO Y TRAMITE DE LIBRANZA ANTE C.F.E. | PZA | 5339.66 | 5339.66 | 5339.8 | 5339.8 | 5339.8 | 5339.8 | 5339.8 | 5339.8 | 5339.8
3434000001 | REVISION Y RESPONSIVA DELOS TRAMITES ANTE LA SEMIP Y CFE PARA LA CONEXION EN BAJA Y ALTA TENSION DEL TRANSFORMADOR EXISTENTE, INCLUYE; VERIFIACACION DE LA ETAPA EN PROCESO, PLANOS, PAGOS Y LO NECESARIO PARA DEJAR LA DOCUMENTACION CORRESPONDIENTE. | PZA | 130821.89 | 130821.89 | 130825.15 | 130825.15 | 130825.15 | 130825.15 | 130825.15 | 130825.15 | 130825.15
3434000002 | TRAMITE ANTE C.F.E. POR CONCEPTO DE CONTRATACION. INCLUYE: TRAMITES, PAGO DE CONTRATACION, DICTAMEN DE VERIFICACION DE INSTALACION ELECTRICA POR UNA UNIDAD VERIFICADORA DE INSTALACION ELECTRICA EN BAJA TENSION REGISTRADA EN LA SECRETARIA DE ENERGIA Y TODO LO NECESARIO PARA SU CORRECTO EJECUCION Y FUNCIONAMIENTO. | LOTE | 64743.49 | 64743.49 | 64745.11 | 64745.11 | 64745.11 | 64745.11 | 64745.11 | 64745.11 | 64745.11
3434000005 | TRAMITE DE FACTIBILIDAD ANTE SMAPA VERIFICACION TECNICA Y PROYECTO PARA AMPLIACION DE RED Y TODO LO NECESARIO PARA SU BUEN FUNCIONAMIENTO | PZA | 11346.8 | 11346.8 | 11347.08 | 11347.08 | 11347.08 | 11347.08 | 11347.08 | 11347.08 | 11347.08
3434000007 | TRAMITE Y CONTRATACION PARA LA CONEXION Y SUMINISTRO DE ENERGIA ELECTRICA EN MEDIANA TENSION (TARIFA HM, MAYORES DE 100 KW), INCLUYE: ENTREGA, RECEPCION DE DOCUMENTACION Y PERMISOS , PAGOS Y TODO LO NECESARIO PARA SU CORRECTO FUNCIONAMIENTO. | PZA | 261643.78 | 261643.78 | 261650.32 | 261650.32 | 261650.32 | 261650.32 | 261650.32 | 261650.32 | 261650.32
3434000008 | TRAMITE DE FACTIBILIDAD ANTE TELMEX, INCLUYE: VERIFICACION TECNICA Y PROYECTO PARA AMPLIACION DE RED, SERVICIO DE INTERNET Y TODO LO NECESARIO PARA SU BUEN FUNCIONAMIENTO | PZA | 35876.23 | 35876.23 | 35877.12 | 35877.12 | 35877.12 | 35877.12 | 35877.12 | 35877.12 | 35877.12
3434000009 | TRAMITE ANTE C.F.E. POR CONCEPTO DE CONTRATACION DE SERVICIO DE ENERGIA ELECTRICA. INCLUYE: PAGOS ANTE LA C.F.E. Y TODO LO NECESARIO PARA CONTAR CON EL SERVICIO. | PZA | 50059.4 | 50059.4 | 50060.65 | 50060.65 | 50060.65 | 50060.65 | 50060.65 | 50060.65 | 50060.65
3434000010 | ESTUDIO Y PROYECTO ESTRUCTURAL DEL EDIFICIO PRINCIPAL DEL PLANETARIO, INCLUYE: PLANOS ESTRUCTURALES, ESPECIFICACIONES CONSTRUCTIVAS Y DE MATERIALES, MEMORIA DE CALCULO, ASESORIA TECNICA, RESPONSIVA, Y TODO LO NECESARIO PARA SU ELABORACION. | PZA | 63842.65 | 63842.65 | 63844.24 | 63844.24 | 63844.24 | 63844.24 | 63844.24 | 63844.24 | 63844.24
3434000011 | SUPERVISION Y CONTROL DE OBRA CON EL SIGUIENTE PERSONAL: 2 ARQUITECTOS, 2 INGENIEROS CIVILES, UN INGENIERO ELECTRICO, UN INGENIERO CON ESPECIALIDAD EN INST. HIDROSANITARIAS, INGENIERO ESTRUCTURISTA POR UN PERIODO DE CONTRATACION DE 4 MESES A PARTIR DEL INICIO DE EJECUCION, INCLUYE: CEDULA PROFESIONAL, EXPERIENCIA EN ESPECIALIDADES CITADAS, DISPONIBILIDAD DE HORARIO, VIATICOS Y TRANSPORTE. | PZA | 130821.89 | 130821.89 | 130825.15 | 130825.15 | 130825.15 | 130825.15 | 130825.15 | 130825.15 | 130825.15
3434000013 | TRAMITE ANTE LA C.F.E. PARA LA AUTORIZACION DE LA CONTRATACION DEL SERVICIO DE ENERGIA ELECTRICA, INCLUYE: ELABORACION DE PROYECTO VALIDADO POR UN PERITO, SOLICITUD DE APROBACION DE PUNTO DE CONEXION, PRESUPUESTO DE CARGO POR OBRAS ESPECIFICAS Y DE AMPLIACION, LIBRANZA, PROTOCOLO, DICTAMEN DE UNIDAD VERIFICADORA Y TODO LO NECESARIO PARA CONTAR CON EL SERVICIO; NO INCLUYE PAGO DE CONTRATACION. | PZA | 57401.44 | 57401.44 | 57402.87 | 57402.87 | 57402.87 | 57402.87 | 57402.87 | 57402.87 | 57402.87
3434000014 | TRAMITE ANTE LA C.F.E. POR CONCEPTO DE CONTRATACION DE SERVICIO DE ENERGIA ELECTRICA, INCLUYE: PAGOS ANTE LA C.F.E. Y TODO LO NECESARIO PARA CONTAR CON EL SERVICIO. NOTA: ESTE CONCEPTO SE REFIERE AL PAGO DE SUPERVISION, OFICIO RESOLUTIVO Y CONEXION EN MEDIA TENSION, NO INCLUYE PAGO DE CONTRATACION NI DEPOSITO DE GARANTIA, NI OBRA DE RESPALDO. ESTOS PAGOS CORRESPONDEN AL PROPIETARIO. | PZA | 23582.62 | 23582.62 | 23583.21 | 23583.21 | 23583.21 | 23583.21 | 23583.21 | 23583.21 | 23583.21
3434000015 | DICTAMEN TECNICO PERICIAL SOBRE LAS CONDICIONES FISICAS Y DE RIESGO ESTRUCTURAL DEL INMUEBLE EL CUL INCLUIRA CALAS CILINDRICAS DE CONCRETO EXTRAIDAS DE ENTRE PISO PARA CALCULAR SU RESISTENCIA NOMINAL DE ESFUERZO, PROPUESTA DE SOLUCION EN LA REHABILITACION ESTRUCTURAL POR MEDIO DE PLANOS DIGITALES Y SUPERVISION DE LOS TRABAJOS POR MEDIO DE VISITAS EN CASOS NECESARIOS. | PZA | 46722.11 | 46722.11 | 46723.27 | 46723.27 | 46723.27 | 46723.27 | 46723.27 | 46723.27 | 46723.27
3434000018 | SERVICIOS Y TRAMITES ANTE CFE CON UNIDAD DE VERIFICACION INCLUYE: CALCULO DE CIRCUITO POR CIRCUITO PARA CADA TABLERO DE LA ALIMENTACION GENERAL Y RED EXTERIOR PARA DETERMINAR EL CALIBRE DE LOS CONDUCTORES Y PROTECCION TERMOMAGNETICA, ENVIO DE CALCULOS Y PLANOS A LA UNIDAD VERIFICADORA AUTORIZADO POR LA SECRETARIA DE ENERGIA PARA SU REVISION FISICA, MEDICIONES, OBSERVACIONES, RECOMENDACIONES, CORRECCIONES Y ELABORACION DEL OFICIO DE DICTAMEN. | PZA | 16019 | 16019 | 16019.39 | 16019.39 | 16019.39 | 16019.39 | 16019.39 | 16019.39 | 16019.39
3434000019 | TRAMITE DE FACTIBILIDAD DE SERVICIOS Y CONTRATACION DE SERVICIO DE AGUA POTABLE, INCLUYE: PAGOS ANTE EL MUNICIPIO, CONTRATACION DE SERVICIOS DE AGUA POTABLE, CONEXION, PAGOS ANTE MUNICIPIO Y TODO LO NECESARIO PARA CONTAR CON EL SERVICIO. | PZA | 75349.4 | 75349.4 | 75351.29 | 75351.29 | 75351.29 | 75351.29 | 75351.29 | 75351.29 | 75351.29
3434000023 | ESTUDIO DE MECANICA DE SUELOS PARA DETERMINAR LAS CARACTERISTICAS GEOTECNICAS DEL SUB-SUELO PARA OBTENER LA CAPACIDAD DE CARGA DEL TERRENO DE CIMENTACION PARA ESTRUCTURA RC, CON UN NIVEL FREATICO A FLOR DE PISO: INCLUYE: SONDEO DE POZO A CIELO ABIERTO PCA, SONDEO DE PENETRACION SPT., RECOMENDACIONES DE PROFUNDIDAD DE DESPLANTE DE ACUERDO A LA CAPACIDAD DE CARGA DEL TERRENO, MATERIALES, MUESTREO A PROFUNDIDADES DE 2.40 MTS. | PZA | 16019 | 16019 | 16019.39 | 16019.39 | 16019.39 | 16019.39 | 16019.39 | 16019.39 | 16019.39
3434000024 | SUMINISTRO E INSTALACION DE EQUIPO COMPACTO DE MEDICION, INCLUYE: EQUIPO, HERRAMIENTA Y MANO DE OBRA | PZA | 2313.54 | 2313.54 | 2313.6 | 2313.6 | 2313.6 | 2313.6 | 2313.6 | 2313.6 | 2313.6
3434000027 | ELABORACION DE PROYECTO ELECTRICO INTEGRAL DE ALUMBRADO Y FUERZA, INCLUYE: PLANOS EJECUTIVOS, MEMORIA DE CALCULO, FIRMA DE DRO AUTORIZADO. TRABAJO TERMINADO. | PZA | 20023.76 | 20023.76 | 20024.26 | 20024.26 | 20024.26 | 20024.26 | 20024.26 | 20024.26 | 20024.26
3434000028 | ELABORACION DE DICTAMEN TECNICO POR UNIDAD DE VERIFICACION DE VOZ Y DATOS DEL EDIFICIO PRINCIPAL, INCLUYE: MEMORIA FOTOGRAFICA. | PZA | 16686.47 | 16686.47 | 16686.89 | 16686.89 | 16686.89 | 16686.89 | 16686.89 | 16686.89 | 16686.89
3434000029 | TRAMITE DE LICENCIA Y PERMISO (ALINEAMIENTO Y NUMERO OFICIAL, FACTIBILIDAD DE USO Y DESTINO DE SUELO, LICENCIA DE CONSTRUCCION Y AVISO DE TERMINACION DE OBRA; INCLUYE: FIRMAS DE RESPONSABLES Y CORRESPONSABLES DE OBRA). | TRAMITE | 46481.82 | 46481.82 | 46482.98 | 46482.98 | 46482.98 | 46482.98 | 46482.98 | 46482.98 | 46482.98
3434000030 | ESTUDIO Y PROYECTO HIDROLOGICO, INCLUYE: REVISION DE PLANOS, VISITA AL LUGAR, MEMORIA TECNICA, LEVANTAMIENTO TOPOGRAFICO, SONDEOS EN TERRENO INVESTIGADO EN OBRA Y TIPO DE FORESTACION, INSTRUMENTO Y EQUIPO PARA DETERMINACION DE NIVEL FREATICO, RECOMENDACIONES Y RESPONSIVA DE TRABAJO. | ESTUDIO | 238772.64 | 238772.64 | 238778.62 | 238778.62 | 238778.62 | 238778.62 | 238778.62 | 238778.62 | 238778.62
3434000034 | TRAMITE DE LICENCIA Y PERMISO ( ALINAMIENTO Y NUMERO OFICIAL, FACTIBILIDAD DE USO Y DESTINO DE SUELO, LICENCIA DE CONSTRUCCION Y AVISO DE TERMINACION DE OBRA, DERECHO DE CEDULA Y SERVICIOS DE DIRECTOR RESPONSABLES Y CORRESPONSABLES DE OBRA); INCLUYE: PAGOS ANTE LA SECRETARIA DE HACIENDA, AYUNTAMIENTO MUNICIPAL Y EL COLEGIO, FIRMAS DE DIRECTORES RESPONSABLES Y CORRESPONSABLES DE OBRA, FIRMA DE PLANOS DE PROYECTO PARA LA VALIDACION ANTE EL AYUNTAMIENTO, VISITAS DE CARACTER TECNICO EN EL INICIO, PROCESO Y TERMINACION DE LA OBRA, CONTROL Y SEGUIMIENTO DE BITACORA, INFORMES MENSUALES, REPRESENTAR A LA DEPENDENCIA ANTE CUALQUIER CIRCUNSTANCIA Y/O MODIFICACION DE PROYECTO, PAGO DE SELLO DE VALIDACION ANTE CIME DE CHIAPAS, PERMISOS Y ACTA DE TERMINACION DE OBRA ANTE MUNICIPIO. | TRAMITE | 46481.82 | 46481.82 | 46482.98 | 46482.98 | 46482.98 | 46482.98 | 46482.98 | 46482.98 | 46482.98
3434000035 | ESTUDIO Y DICTAMEN DE EVALUACION GENERAL DEL DESEMPEÑO ESTRUCTURAL DE AULAS CONSTRUIDAS CON ELEMENTOS PREFABRICADOS, INCLUYE: ANALISIS ESTRUCTURAL (CIMENTACION Y ESTRUCTURA), DICTAMEN DE EVALUACION GENERAL, MODELO ANALITICO, RECEPCION DE LOS PLANOS DEFINITIVOS FIRMADOS, ASESORIA TECNICA, RESPONSIVA, DICTAMEN FINAL. | ESTUDIO | 126817.12 | 126817.12 | 126820.3 | 126820.3 | 126820.3 | 126820.3 | 126820.3 | 126820.3 | 126820.3
3434000037 | TRAMITE Y CONTRATACION PARA LA CONEXION Y SUMINISTRO DE LA LINEA TELEFONICA EN EDIFICIOS PÚBLICOS, INCLUYE: ENTREGA, RECEPCION DE DOCUMENTACION Y PERMISO ( A NOMBRE DE LA UNIVERSIDAD) PAGOS Y TODO LO NECESARIO BUEN FUNCIONAMIENTO. | PZA | 4592.11 | 4592.11 | 4592.22 | 4592.22 | 4592.22 | 4592.22 | 4592.22 | 4592.22 | 4592.22
3434000038 | ESTUDIO DE MECANICA DE SUELOS, INCLUYE: SEIS SONDEOS DE POZO A CIELO ABIERTO (PCA) A 1.70 MTS. DE PROFUNDIDAD Y/O ANTES SI SE DETECTAN SUELOS COMPACTADOS O LA PRESENCIA DEL NIVEL DE AGUAS FREATICAS, MUESTREO ALTERADO PARA ENSAYES DE LABORATORIO; INCLUYE: LA RECUPERACION DE MUESTRAS ALTERADAS E INALTERADAS, DETERMINACION DEL CONTENIDO DEL AGUA Y EL PESO VOLUMÉTRICO DEL LUGAR, CLASIFICACION VISUAL Y TACTO DEL TIPO DE SUELO LOCALIZADO EN EL SITIO, PRUEBAS DE LABORATORIO COMO: INDICE (CONTENIDO DE AGUA, LIMITES DE CONSISTENCIA, DENSIDAD DE SOLIDOS, GRANULOMETRIA Y PESOS VOLUMETRICOS), RESULTADOS DE PRUEBA DE CAMPO Y LABORATORIO PRESENTADO EN PERFILES ESTRATIGRAFICOS, ANALISIS DE CAPACIDAD DE CARGA Y PROPUESTA DE CIMENTACION, APLICACION DE LAS TEORIAS DE LA MECANICA DE SUELOS, NORMAS Y REGLAMENTOS PARA EL DISEÑO Y COSNTRUCCION DE CIMENTACIONES SUPERFICIALES, CONCLUSIONES Y RECOMENDACIONES DEL ESTUDIO DE MECANICA DE SUELOS Y LOS ANEXOS LA INFORMACION COMPLEMENTARIA. | PZA | 100118.8 | 100118.8 | 100121.3 | 100121.3 | 100121.3 | 100121.3 | 100121.3 | 100121.3 | 100121.3
3434000039 | ESTUDIO Y PROYECTO HIDRAULICO, INCLUYE: DELIMITACION DE LA CUENCA HIDROGRAFICA Y SU RED DE DRENAJE, A PARTIR DEL TRAZO EN FOTOGRAFIAS AAREAS ESTEREOSCOPICAS ESC. 1:50,000, ANALISIS Y CALCULO DE LA INTENSIDAD DE LLUVIA Y PERIODO DE RETORNO PARA EVENTOS DE DISEÑO, CALCULO DE LA TORMETA Y GASTO DE DISEÑO, CALCULO, DISEÑO Y DIMENSIONAMIENTO DEL AREA HIDRAULICA DE LA ESTRUCTURA PARA EL TRANSITO DE LA AVENIDA MAXIMA EN EL PREDIO, ELABORACION DEL INFORME FINAL DEL ESTUDIO, RECOMENDACIONES Y RESPONSIVA DE TRABAJO. | PZA | 133491.72 | 133491.72 | 133495.06 | 133495.06 | 133495.06 | 133495.06 | 133495.06 | 133495.06 | 133495.06
3434000100 | ELABORACIÒN DE PROYECTO EJECUTIVO DE LA SECRETARIA DE EDUCACION FEDERALIZADA EDIFICIO DE 4 NIVELES, INCLUYE: PROYECTO ARQUITECTONICO ( PLANTA BAJA Y 3 NIVELES FACHADAS, PLANTA DE TECHOS, GUIA MECANICA, SEÑALIZACION, CANCELERIA EN PLANTA, ALZADOS Y DETALLES, ACABADOS EN PLANTA Y ALZADOS, ALBAÑILERIA, CORTES GENERALES, CORTES POR FACHADA, PLAFON, DESPIECE DE LOSETAS, MUEBLES HECHOS EN OBRA, ), DE CIMENTACIÒN, ESTRUCTURALES( ESTRUCTURAL, DETALLES), MEMORIA DE CALCULO, RESPONSIVA, PLANOS DE INSTALACION ELECTRICA ( SIMBOLOGIA, CUADRO DE CARGAS, NOTAS DE INSTALACION, PARARRAYOS Y SISTEMA DE TIERRA, DETALLES ELECTRICOS (SUBESTACION, TRANSICION, MURO DE ACOMETIDA, REGISTROS), MEMORIA DE CALCULO ELECTRICO, VERIFICACION ELECTRICA), DE INSTALACIONES HIDRAULICAS Y SANITARIAS ( ISOMETRICOS, HIDRONEUMATICO, INSTALACIONES, BAJADAS PLUVIALES, , SIMOBOLOGIAS Y NOTAS), RED CONTRA INCENDIOS, PLANOS DE INSTALACIONES DE RED DE VOZ Y DATOS Y DE AIRE ACONDICIONADO ( CUADRO DE CARGA, INSTALACIONES Y PLANTA DE TECHOS), PLANOS PRELIMINARES ( DEMOLICIONES Y TALA DE ARBOLES), PLANO CONJUNTO ( CONJUNTO, ELECTRICO, HIDROSANITARIO, RED DE VOZ Y DATOS) CUANTIFICACIONES, CATALOGO DE CONCEPTOS, PRESUPUESTO Y TODO LO NECESARIO PARA LA INTEGRACION DE EXPEDIENTE. | PZA | 100652.75 | 100652.75 | 100655.28 | 100655.28 | 100655.28 | 100655.28 | 100655.28 | 100655.28 | 100655.28
3440000001 | PAGO DE DERECHOS ANTE C.F.E. POR KVA EXCEDENTES, INCLUYE: PAGOS ANTE LA C.F.E. Y TODO LO NECESARIO PARA CONTAR CON EL SERVICIO. | KVA | 1610.51 | 1610.51 | 1610.55 | 1610.55 | 1610.55 | 1610.55 | 1610.55 | 1610.55 | 1610.55
3441000004 | ESTUDIO DE MECANICA DE SUELOS, INCLUYE: EXPLORACION, EXCAVACION DE TRES SONDEOS A CIELO ABIERTO (P.C.A.) DE 3 MTS DE PROFUNDIDAD Y 5 SONDEOS MIXTOS POR PENETRACION ESTANDAR (SPT) A 7 MTS. DE PROFUNDIDAD, MUESTREOS, RECUPERACION DE UNA MUESTRA ALTERA Y UNA INALTERADA POR SONDEO, PRUEBAS DE LABORATORIO Y RESISITENCIA, CONSOLIDACION NATURAL, RESISITENCIA AL CORTE, PRUEBAS VISUALES Y AL TACTO, CONTENIDO DE HUMEDAD NATURAL, PESO VOLUMETRICO, GRANULOMETRIA, LIMITES DE ATTERBERG, DENSIDAD DE SOLIDO, Y RESISTENCIA A LA COMPRECION AXIAL. ELABORACION DEL INFORME TECNICO QUE INCLUYE LOCALIZACION DE SONDEO, ESTRATIGRAFIA, PROPIEDAS Y, INTERPRETACION DE LA PROPIEDADES, ANALISIS DE CAPACIDAD DE CARGA Y FLETES Y TRANSPORTACION DE EQUIPO Y PERSONAL PARA LA REALIZACION DEL ESTUDIO. | ESTUDIO | 125714.5 | 125714.5 | 125717.64 | 125717.64 | 125717.64 | 125717.64 | 125717.64 | 125717.64 | 125717.64
3450000002 | ESTUDIO DE MECANICA DE SUELOS, INCLUYE: EXPLORACION, EXCAVACION DE TRES SONDEOS A CIELO ABIERTO (P.C.A.) DE 3 MTS DE PROFUNDIDAD Y 6 SONDEOS MIXTOS POR PENETRACION ESTANDAR (SPT) A 8 MTS. DE PROFUNDIDAD, MUESTREOS, RECUPERACION DE UNA MUESTRA ALTERA Y UNA INALTERADA POR SONDEO, PRUEBAS DE LABORATORIO Y RESISITENCIA, CONSOLIDACION NATURAL, RESISITENCIA AL CORTE, PRUEBAS VISUALES Y AL TACTO, CONTENIDO DE HUMEDAD NATURAL, PESO VOLUMETRICO, GRANULOMETRIA, LIMITES DE ATTERBERG, DENSIDAD DE SOLIDO, Y RESISTENCIA A LA COMPRECION AXIAL. ELABORACION DEL INFORME TECNICO QUE INCLUYE LOCALIZACION DE SONDEO, ESTRATIGRAFIA, PROPIEDAS Y, INTERPRETACION DE LA PROPIEDADES, ANALISIS DE CAPACIDAD DE CARGA Y FLETES Y TRANSPORTACION DE EQUIPO Y PERSONAL PARA LA REALIZACION DEL ESTUDIO. | ESTUDIO | 155257.54 | 155257.54 | 155261.43 | 155261.43 | 155261.43 | 155261.43 | 155261.43 | 155261.43 | 155261.43
3460000002 | ESTUDIO DE MECANICA DE SUELOS, INCLUYE: EXPLORACION, EXCAVACION DE TRES SONDEOS A CIELO ABIERTO (P.C.A.) DE 3 MTS DE PROFUNDIDAD COMO MINIMO Y 1 SONDEO MIXTOS POR PENETRACION ESTANDAR (SPT) A 10 MTS. DE PROFUNDIDAD, MUESTREOS, RECUPERACION DE UNA MUESTRA ALTERA Y UNA INALTERADA POR SONDEO, PRUEBAS DE LABORATORIO Y RESISITENCIA, CONSOLIDACION NATURAL, RESISITENCIA AL CORTE, PRUEBAS VISUALES Y AL TACTO, CONTENIDO DE HUMEDAD NATURAL, PESO VOLUMETRICO, GRANULOMETRIA, LIMITES DE ATTERBERG, DENSIDAD DE SOLIDO, Y RESISTENCIA A LA COMPRECION AXIAL. ELABORACION DEL INFORME TECNICO QUE INCLUYE LOCALIZACION DE SONDEO, ELABORACION DE PERFILES ESTRATIGRAFICOS DEFINITIVOS, PROPIEDAS Y, INTERPRETACION DE LA PROPIEDADES, ANALISIS DE CAPACIDAD DE CARGA Y FLETES Y TRANSPORTACION DE EQUIPO Y PERSONAL PARA LA REALIZACION DEL ESTUDIO. | PZA | 132000.22 | 132000.22 | 132003.51 | 132003.51 | 132003.51 | 132003.51 | 132003.51 | 132003.51 | 132003.51
3460000006 | ESTUDIO DE MECANICA DE USELOS, INCLUYE: DOS SONDEOS DE POZO A CIELO ABIERTO (PCA) A 2.5 MTS. EN INTERIORES DE LAS AREAS A CONSTRUIR INDICADOS POR LA SUPERVISION, SONDEO DE PENETRACION SPT A 7.5 MTS. DE PROFUNDIDAD Y/O ANTES SI SE DETECTAN SUELOS COMPACTADOS O LA PRESENCIA DEL NIVEL DE AGUAS FREATICAS, INFORMA TECNICO (INTEGRACION DE RESULTADOS DE TRABAJO DE CAMPO Y LABORATORIO, PERFILES ESTRATIGRAFICOS DEFINITIVOS, CAPACIDAD DE CARGA, ANALISIS DE DEFORMACIONES, CONCLUSIONES, RECOMENDACIONES DE PROFUNDIDAD DE DESPLANTE DE ACUERDO A LA CAPACIDAD DE CARGA DEL TERRENO, CROQUIS DE LOCALIZACION | ESTUDIO | 140166.3 | 140166.3 | 140169.82 | 140169.82 | 140169.82 | 140169.82 | 140169.82 | 140169.82 | 140169.82
3460000007 | TRAMITE Y CONTRATACION PARA LA CONEXION Y SUMINISTRO DE LINEA TELEFONICA EN EDIFICIOS PUBLICOS, INCLUYE: ENTREGA, RECEPCION DE DOCUMENTACION Y PERMISO, PAGOS, TODO LO NECESARIO PARA SU CORRECTO FUNCIONAMIENTO. | PZA | 3222.21 | 3222.21 | 3222.29 | 3222.29 | 3222.29 | 3222.29 | 3222.29 | 3222.29 | 3222.29
3460000008 | ESTUDIO DE MECANICA DE SUELOS, INCLUYE: EXPLORACION, EXCAVACION DE TRES SONDEOS A CIELO ABIERTO (P.C.A.) DE 3 MTS DE PROFUNDIDAD COMO MINIMO Y 1 SONDEO MIXTO POR PENETRACION ESTANDAR (SPT) A 7 MTS. DE PROFUNDIDAD, MUESTREOS, RECUPERACION DE UNA MUESTRA ALTERA Y UNA INALTERADA POR SONDEO, PRUEBAS DE LABORATORIO Y RESISITENCIA, CONSOLIDACION NATURAL, RESISITENCIA AL CORTE, PRUEBAS VISUALES Y AL TACTO, CONTENIDO DE HUMEDAD NATURAL, PESO VOLUMETRICO, GRANULOMETRIA, LIMITES DE ATTERBERG, DENSIDAD DE SOLIDO, Y RESISTENCIA A LA COMPRECION AXIAL. ELABORACION DEL INFORME TECNICO QUE INCLUYE LOCALIZACION DE SONDEO, ELABORACION DE PERFILES ESTRATIGRAFICOS DEFINITIVOS, PROPIEDAS Y, INTERPRETACION DE LA PROPIEDADES, ANALISIS DE CAPACIDAD DE CARGA Y FLETES Y TRANSPORTACION DE EQUIPO Y PERSONAL PARA LA REALIZACION DEL ESTUDIO. | PZA | 140166.3 | 140166.3 | 140169.82 | 140169.82 | 140169.82 | 140169.82 | 140169.82 | 140169.82 | 140169.82
3460000009 | ESTUDIO DE MECANICA DE SUELOS, INCLUYE: EXPLORACION, EXCAVACION DE TRES SONDEOS A CIELO ABIERTO (P.C.A.) DE 1.50 MTS DE PROFUNDIDAD COMO MINIMO Y 1 SONDEO MIXTO POR PENETRACION ESTANDAR (SPT) A 7 MTS. DE PROFUNDIDAD, MUESTREOS, RECUPERACION DE UNA MUESTRA ALTERA Y UNA INALTERADA POR SONDEO, PRUEBAS DE LABORATORIO Y RESISITENCIA, CONSOLIDACION NATURAL, RESISITENCIA AL CORTE, PRUEBAS VISUALES Y AL TACTO, CONTENIDO DE HUMEDAD NATURAL, PESO VOLUMETRICO, GRANULOMETRIA, LIMITES DE ATTERBERG, DENSIDAD DE SOLIDO, Y RESISTENCIA A LA COMPRECION AXIAL. ELABORACION DEL INFORME TECNICO QUE INCLUYE LOCALIZACION DE SONDEO, ELABORACION DE PERFILES ESTRATIGRAFICOS DEFINITIVOS, PROPIEDAS Y, INTERPRETACION DE LA PROPIEDADES, ANALISIS DE CAPACIDAD DE CARGA Y FLETES Y TRANSPORTACION DE EQUIPO Y PERSONAL PARA LA REALIZACION DEL ESTUDIO. | ESTUDIO | 129486.97 | 129486.97 | 129490.2 | 129490.2 | 129490.2 | 129490.2 | 129490.2 | 129490.2 | 129490.2
3460000010 | ESTUDIO DE MECANICA DE SUELOS, INCLUYE: SEIS SONDEOS DE POZO A CIELO ABIERTO (PCA) A 3.00 MTS. DE PROFUNDIDAD Y/O ANTES SI SE DETECTAN SUELOS COMPACTADOS O LA PRESENCIA DEL NIVEL DE AGUAS FREATICAS, MUESTREO ALTERADO PARA ENSAYES DE LA BORATORIO; MUESTRAS CUBICAS INALTERADAS DE 20X20 CM., ENSAYES DE LABORATORIO (CONTENIDO DE AGUA Y CLASIFICACION, ANALISIS GRANULOMETRICO POR MALLAS, CONTENIDO DE FINOS POR LAVADO, LIMITES DE CONSISTENCIA, DENSIDAD DE SOLIDOS, COMPRESION AXIAL NO CONFINADA), INFORME TECNICO (INTEGRACION DE RESULTADOS DE TRABAJO DE CAMPO Y LABORATORIO, PERFILES ESTRATIGRAFICOS DEFINITIVOS, CAPACIDAD DE CARGA, ANALISIS DE DEFORMACIONES, CONCLUSIONES, RECOMENDACIONES, CROQUIS DE LOCALIZACION DE SONDEOS, PERFILES ESTRATIGRAFICOS, REPORTE FOTOGRAFICO, RESPONSIVA DE TRABAJO) EXPEDIENTE TECNICO, TRASLADO DEL PERSONAL | ESTUDIO | 133491.72 | 133491.72 | 133495.06 | 133495.06 | 133495.06 | 133495.06 | 133495.06 | 133495.06 | 133495.06
3460000011 | ESTUDIO BASICO HIDROLOGICO E HIDRAULICO, INCLUYE: RECOPILACION E INFORMACION CLIMATOLOGICA MEDIANTE CARTAS TOPOGRAFICAS DEL INEGI (DIGITALIZADA, ESTUDIO HIDROLOGICO DE LAS CUENCAS DE LA ZONA EN ESTUDIO, ESTUDIO HIDRAULICO DE LAS ZONAS DONDE SE ENCUENTRAN LOS TALUDES Y PROPUESTAS DE OBRAS DE DRENAJE Y SUBDRENAJE Y OBRAS SECUNDARIAS EN EL PERIMETRO DE LA ESCUELA, REVISION DE PLANOS, VISITA AL LUGAR, MEMORIA E INFORME TECNICO, LEVANTAMIENTO Y ESTUDIO TOPOGRAFICO, PERFILES Y SECCIONES TRANSVERSALES A CADA 20 MTS EN FRANJAS DE 10 Y 20 M DE ANCHO, SONDEOS EN TERRENO INVESTIGADO EN OBRA Y TIPO DE FORESTACION, RECOMENDACIONES, RESPONSIVA DE TRABAJO Y EXPEDIENTE TECNICO. | ESTUDIO | 186888.4 | 186888.4 | 186893.08 | 186893.08 | 186893.08 | 186893.08 | 186893.08 | 186893.08 | 186893.08
3460000011 | ESTUDIO BASICO HIDROLOGICO E HIDRAULICO, INCLUYE: RECOPILACION E INFORMACION CLIMATOLOGICA MEDIANTE CARTAS TOPOGRAFICAS DEL INEGI (DIGITALIZADA, ESTUDIO HIDROLOGICO DE LAS CUENCAS DE LA ZONA EN ESTUDIO, ESTUDIO HIDRAULICO DE LAS ZONAS DONDE SE ENCUENTRAN LOS TALUDES Y PROPUESTAS DE OBRAS DE DRENAJE Y SUBDRENAJE Y OBRAS SECUNDARIAS EN EL PERIMETRO DE LA ESCUELA, REVISION DE PLANOS, VISITA AL LUGAR, MEMORIA E INFORME TECNICO, LEVANTAMIENTO Y ESTUDIO TOPOGRAFICO, PERFILES Y SECCIONES TRANSVERSALES A CADA 20 MTS EN FRANJAS DE 10 Y 20 M DE ANCHO, SONDEOS EN TERRENO INVESTIGADO EN OBRA Y TIPO DE FORESTACION, RECOMENDACIONES, RESPONSIVA DE TRABAJO Y EXPEDIENTE TECNICO. | ESTUDIO | 186888.4 | 186888.4 | 186893.08 | 186893.08 | 186893.08 | 186893.08 | 186893.08 | 186893.08 | 186893.08
3460000012 | ESTUDIO DE MECANICA DE SUELOS, INCLUYE: SONDEOS TIPO MIXTO (SPM), 2 POZOS DE 15 M DE PROFUNDIDAD C/U, 2 SONDEOS DE 10 M. C/U, QUE INCLUYE LA RECUPERACION DE MUESTRAS ALTERADAS E INALTERADAS CON PENETROMETRO O TUBO SELBY, REALIZACION DE LA PRUEBA SPT, DETERMINACION DEL CONTENIDO DEL AGUA DE SUELO, PESO VOLUMETRICO DEL LUGAR, PRUEBAS DE TACTO, LOCALIZACION DE N.A.F. A LA PROFUNDIDAD EXPLORADA Y ELABORACION DEL PERFIL ESTRATIGRAFICO DEL SUELO EN EL LUGAR, 6 SONDEOS DE POZO A CIELO ABIERTO (PCA) A 3.00 MTS. DE PROFUNDIDAD Y/O ANTES SI SE DETECTAN SUELOS COMPACTADOS O LA PRESENCIA DEL NIVEL DE AGUAS FREATICAS, MUESTREO ALTERADO PARA ENSAYES DE LA BORATORIO; MUESTRAS CUBICAS INALTERADAS DE 20X20 CM., ENSAYES DE LABORATORIO (CONTENIDO DE AGUA Y CLASIFICACION, ANALISIS GRANULOMETRICO POR MALLAS, CONTENIDO DE FINOS POR LAVADO, LIMITES DE CONSISTENCIA, DENSIDAD DE SOLIDOS, COMPRESION AXIAL NO CONFINADA), INFORME TECNICO (INTEGRACION DE RESULTADOS DE TRABAJO DE CAMPO Y LABORATORIO, PERFILES ESTRATIGRAFICOS DEFINITIVOS, CAPACIDAD DE CARGA, ANALISIS DE ESTABILIDAD DE TALUD, PROPUESTA DE MUROS DE RETENSION A BASE DE MUROS ESTABILIZADOS MECANICAMENTE, PROPUESTA DE DRENAJE Y SUBDRENAJE, CONCLUSIONES, RECOMENDACIONES, CROQUIS DE LOCALIZACION DE SONDEOS, PERFILES ESTRATIGRAFICOS, REPORTE FOTOGRAFICO, LISTA DE SIMBOLOS, REFERENCIAS, BIBLIOGRAFIA, RESPONSIVA DE TRABAJO) EXPEDIENTE TECNICO, TRASLADO DEL PERSONAL. | ESTUDIO | 153346.53 | 153346.53 | 153350.37 | 153350.37 | 153350.37 | 153350.37 | 153350.37 | 153350.37 | 153350.37
3460000013 | TRAMITE Y PERMISOS PARA LA CONCESION DE APROVECHAMIENTO DE AGUAS SUBTERRANEAS "CNA-001-004" MODALIDAD A) GENERAL; INCLUYE: CONCESION DE 20 AÑOS, MEMORIA TECNICA, PAGOS Y DERECHOS, DOCUMENTACION TÈCNICA QUE SOPORTE LA SOLICITUD. | PZA | 3664.35 | 3664.35 | 3664.44 | 3664.44 | 3664.44 | 3664.44 | 3664.44 | 3664.44 | 3664.44
3460000017 | ELABORACION DE PROYECTOS ELECTRICOS EN MEDIA Y BAJA TENSION, INCLUYE LEVANTAMIENTO DE PUNTOS GEOREFERENCIADOS, PROYECTO ELECTRICO EN DEPRORED, LEVANTAMIENTO DE LA DISTRIBUCION DE LA CARGA EXISTENTE Y PLOTEO DE PLANOS. | PZA | 30373.6 | 30373.6 | 30374.36 | 30374.36 | 30374.36 | 30374.36 | 30374.36 | 30374.36 | 30374.36
3460000020 | ESTUDIO DE MECANICA DE SUELOS, INCLUYE: UN SONDEO DE POZO A CIELO ABIERTO (PCA) A 1.5 MTS. DE PROFUNDIDAD Y/O ANTES SI SE DETECTAN SUELOS COMPACTADOS O LA PRESENCIA DEL NIVEL DE AGUAS FREATICAS, MUESTREO ALTERADO PARA ENSAYES DE LA BORATORIO; MUESTRAS CUBICAS INALTERADAS DE 20X20 CM., ENSAYES DE LABORATORIO (CONTENIDO DE AGUA Y CLASIFICACION, ANALISIS GRANULOMETRICO POR MALLAS, CONTENIDO DE FINOS POR LAVADO, LIMITES DE CONSISTENCIA, DENSIDAD DE SOLIDOS, COMPRESION AXIAL NO CONFINADA), INFORME TECNICO (INTEGRACION DE RESULTADOS DE TRABAJO DE CAMPO Y LABORATORIO, PERFILES ESTRATIGRAFICOS DEFINITIVOS, CAPACIDAD DE CARGA, ANALISIS DE DEFORMACIONES, CONCLUSIONES, RECOMENDACIONES, CROQUIS DE LOCALIZACION, INFORME FOTOGRAFICOS, RESPONSIVA DE TRABAJO), TRASLADO DEL PERSONAL | ESTUDIO | 31371.7 | 31371.7 | 31372.48 | 31372.48 | 31372.48 | 31372.48 | 31372.48 | 31372.48 | 31372.48
3460000021 | ESTUDIO DE IMPACTO AMBIENTAL EN MODALIDAD GENERAL, INCLUYE: DESARROLLO DEL ESTUDIO AMBIENTAL, GESTORIA Y TRAMITOLOGIA (TRAMITE DE USO DE SUELO, ADMISIBILIDAD Y RESOLUCION), PAGO DE DERECHOS DE IMPUESTO ESTATAL POR VALIDACION Y EVALUACION AMBIENTAL, (EN LA CUAL LOS TRABAJOS SE DESARROLLARAN Y ESTRUCTURARAN PARA EL CUMPLIMIENTO EN LA FORMA Y CONTENIDO SEÑALADO POR LA GUIA DE LA INSTANCIA EVALUADORA, Y EN BASE A ELLAS SE DARA CONTESTACION A LOS REQUERIMIENTOS DE INFORMACION BAJO EL MISMO NIVEL DE ESTUDIO PRESENTADO Y RESOLUTIVO DEL ESTUDIO DE IMPACTO AMBIENTAL. | ESTUDIO | 213586.75 | 213586.75 | 213592.09 | 213592.09 | 213592.09 | 213592.09 | 213592.09 | 213592.09 | 213592.09
3460000022 | TRAMITE DE FACTIBILIDAD DE SERVICIOS DE AGUA POTABLE Y ALCANTARILLADO. | TRAM | 108462.7 | 108462.7 | 108465.41 | 108465.41 | 108465.41 | 108465.41 | 108465.41 | 108465.41 | 108465.41
3460000024 | ELABORACION DE PROYECTO EJECUTIVO EN MEDIA TENSION PARA LA AMPLIACION DE CARGA INCLUYE: VISITA AL SITIO DE LOS TRABAJOS PARA REALIZAR LEVANTAMIENTO GENERAL, PLANO DEL PROYECTO, MEMORIA TECNICA DESCRIPTIVA, DICTAMEN TECNICO FIRMADO, CATALOGO DE CONCEPTOS NO INCLUYE PAGOS ANTE C. F. E., UNIDADES DE VERIFICACION NI CUALQUIER ENTIDAD QUE LO REQUIERA | LOTE | 29287.93 | 29287.93 | 29288.66 | 29288.66 | 29288.66 | 29288.66 | 29288.66 | 29288.66 | 29288.66
3460000025 | TRAMITES ANTE C.F.E. PARA AUTORIZACION DE PROYECTO, INCLUYE: PLANO PROYECTO EN AUTOCAD, MEMORIA DE CALCULO, PAGO DEL RESOLUTIVO PARA CONSTRUCCION (NO INCLUYE PAGO POR KVA EXCEDENTES), PLANO DEFINITIVO GEOREFERENCIADO EN DEPRORED, LIBRANZAS PARA CONEXIÓN DEL SISTEMA Y TODO LO NECESARIO PARA SU CORRETA OPERACION. NO INCLUYE PAGO POR CONTRATO DE ENERGIA ELECTRICA. | LOTE | 46054.65 | 46054.65 | 46055.8 | 46055.8 | 46055.8 | 46055.8 | 46055.8 | 46055.8 | 46055.8
3901000001 | CONSTRUCCION DE CANAL PLUVIAL DE CONCRETO F´C= 150 KG/CM2 0.80 X 0.90 Y 10 CMS DE ESPESOR. INCLUYE: EXCAVACION, PLANTILLA, MALLA- LAC 6-6/ 10-10, CONCRETO, CIMBRA, REGILLA Y CONTRAMARCO DE ANGULO DE 1" X 1/2" X 1/8" Y SOLERA 1/8" X 3/4", HERRAMIENTA, MANO DE OBRA Y ACARREOS DENTRO Y FUERA DE LA OBRA. TRABAJO TERMINADO. (SEGUN PROYECTO) | M | 1550.65 | 1564.97 | 1625.97 | 1572.74 | 1671.96 | 1666.72 | 1530.91 | 1651.62 | 1671.96
3901000002 | ELABORACION DE CANAL PARA DESAGUE PLUVIAL, DE 0.50 MTS. DE ANCHO Y ALTURA PROMEDIO DE 0.50 MTS. Y 10 CMS. DE ESPESOR, A BASE DE CONCRETO F´C=150 KG/CM2 HECHO EN OBRA, ACABADO PULIDO INTERIOR, FORJADO DE MEDIA CAÑA (CHAFLAN), REFUERZO DE MALLA ELECTROSOLDADA 6-6/10-10, CIMBRADO Y DESCIMBRADO, INCLUYE: TRAZO, NIVELACION, EXCAVACION, ACARREO DE ESCOMBRO PRODUCTO DE EXCAVACION, RELLENO, PLANTILLA, LIMPIEZA, HERRAMIENTA, MANO DE OBRA Y ACARREOS FUERA Y DENTRO DE LA OBRA. (NO INCLUYE REJILLA). | M | 659.26 | 668.86 | 702.48 | 679.96 | 732.7 | 728.22 | 646.74 | 718.27 | 732.7
3901000003 | CONSTRUCCION DE ASTA BANDERA, DE CONCRETO F'C=250 KG/CM2 (SEGUN PROYECTO) INCLUYE: SUMINISTRO DE MATERIAL, LIMPIEZA, TRAZO, NIVELACION, EXCAVACIÓN, PLANTILLA DE CONCRETO F´C=100 KG/CM2, RELLENO Y COMPACTACION, MASTIL DE ACERO (VER PLANOS DE DETALLES Y ESPECIFICACIONES), HERRAMIENTA, MANO DE OBRA Y ACARREOS FUERA Y DENTRO DE LA OBRA. | PZA | 22017.39 | 22223.3 | 23324.99 | 22883.55 | 23911.34 | 23597.87 | 21780.54 | 23640.65 | 23911.34
3903000002 | REHABILITACION DE REGISTRO SANITARIO, INCLUYE: LIMPIEZA, DESAZOLVE, MARCO Y CONTRAMARCO DE 60x60cms. DE LAMINA CAL. 18, MATERIALES, MANO DE OBRA, HERRAMIENTA Y ACARREOS DENTRO Y FUERA DE LA OBRA. | PZA | 573.61 | 575.56 | 580.08 | 576.82 | 586.32 | 583.8 | 571.44 | 581.16 | 586.32
3911000001 | MANTENIMIENTO DE CASETA P/TANQUE DE GAS DE 1.30X0.85 MTS Y 1.70 MTS. DE ALTURA, INCLUYE: REPARACION DE APLANADOS, CAMBIO DE MALLA CICLON, PASADOR Y CANDADO EN PUERTA TUBULAR, PINTURA ESMALTE Y PINTURA VINILICA, HERRAMIENTA, MANO DE OBRA Y ACARREOS DENTRO Y FUERA DE LA OBRA. | PZA | 2689.93 | 2701.3 | 2730.48 | 2717.23 | 2762.46 | 2748 | 2682.01 | 2736.56 | 2762.46
3911000003 | REHABILITACION DE MURO DE ACOMETIDA EXISTENTE DE 1.50X1.91 MTS. APROXIMADAMENTE, INCLUYE: REMOCION DE TABLEROS E INTERRUPTORES EXISTENTES, PUERTA METALICA, DUCTERIA Y CABLEADO EN MAL ESTADO, RESANES Y EMBOQUILLADOS, PINTURA VINILICA, HERRAMIENTA, MANO DE OBRA Y ACARREOS DENTRO Y FUERA DE LA OBRA. | PZA | 3896.73 | 3903.21 | 3918.43 | 3902.39 | 3938.93 | 3930.54 | 3889.65 | 3921.9 | 3938.93
3911000004 | REHABILITACION DE FOSA SEPTICA EXISTENTE, INCLUYE: MATERIALES, HERRAMIENTA, MANO DE OBRA, ACARREOS DENTRO Y FUERA DE LA OBRA. | PZA | 6910.56 | 6911.23 | 6916.31 | 6914.68 | 6919.27 | 6917.44 | 6908.53 | 6915.51 | 6919.27
3911000005 | REHABILITACION DE MURO DE ACCESO DE PIEDRA DE 3.00 X 6.00 MTS. CONSISTENTE EN: APLANADO DE MUROS EN AMBAS CARAS, PINTURA VINILICA EN MUROS DE APLANADO, DESMONTAJE Y REPOSICION DE REJA METALICA EN PARTES DAÑADAS, INCLUYE: MATERIALES, MANO DE OBRA, ACARREOS FUERA Y DENTRO DE LA OBRA. | PZA | 7319.22 | 7376.56 | 7523.36 | 7456.62 | 7684.46 | 7611.65 | 7279.22 | 7553.98 | 7684.46
3911000006 | CONSTRUCCION DE CANAL PLUVIAL DE 0.80X0.80 MTS. DE PROFUNDIDAD A PAÑOS INTERIORES A BASE DE TABICON DE 15X20X40 CM. CON UNA RESISTENCIA DE 40 KG/CM2, CON UN FIRME DE 10 CMS. DE ESPESOR DE CONCRETO F'C= 150 KG/CM2, ANCLAJES DE CASTILLOS DE 14X15 CMS. ARMADOS CON 4 VARS. DE 3/8" Y ESTRIBOS A CADA 15 CMS., CADENA DE 14X15 CMS. ARMADO C/VARILLA DEL No. 3 Y EST. No. 2 @ 20 CMS. CUBIERTO CON TAPA CONCRETO ARMADA CON VARILLA DE 1/2" EN EL SENTIDO LARGO @ 20 CMS Y SENTIDO TRANSVERSAL @10 CMS., INCLUYE: DEMOLICION DE CUNETA EXISTENTE, APLANADO CON ACABADO PULIDO EN SU INTERIOR, HERRAMIENTA, MANO DE OBRA Y ACARREOS FUERA Y DENTRO DE LA OBRA. | M | 3307.73 | 3341.53 | 3533.71 | 3456.58 | 3618.25 | 3549.63 | 3224.99 | 3553.98 | 3618.25
3911000007 | REHABILITACION DE ACCESO PRINCIPAL, INCLUYE: REHABILITACION DE REJA METALICA, PINTURA EN MURO, RESANES, HERRAMIENTAS, ACARREO FUERA Y DENTRO DE LA OBRA, MANO DE OBRA, MATERIALES Y LO NECESARIO PARA SU BUEN FUNCIONAMIENTO. | PZA | 5427.51 | 5427.51 | 5427.65 | 5427.23 | 5427.65 | 5427.65 | 5427.65 | 5427.65 | 5427.65
3914000001 | COLOCACION DE RESBALADILLA EXISTENTE DE 3.00 M DE DESARROLLO. INCLUYE: 4 BASES DE CONCRETO F´C=150 KG/CM2 DE 0.30x0.30x0.50 MTS., EXCAVACION, MANO DE OBRA, HERRAMIENTAS, LIMPIEZA Y ACARREOS DENTRO Y FUERA DE LA OBRA. | PZA | 509.2 | 519.12 | 553.65 | 529.85 | 585.42 | 575.7 | 495.73 | 572.38 | 585.42
3914000002 | COLOCACION DE COLUMPIO EXISTENTE CON 3 CANASTILLAS. INCLUYE: 4 BASES DE CONCRETO F´C=150 KG/CM2 DE 0.30x0.30x0.50 MTS., EXCAVACION, MANO DE OBRA, HERRAMIENTAS, LIMPIEZA Y ACARREOS DENTRO Y FUERA DE LA OBRA. | PZA | 483.92 | 493.86 | 528.38 | 504.59 | 560.17 | 550.42 | 470.46 | 547.13 | 560.17
3914000003 | COLOCACION DE SUBE Y BAJA DOBLE DE 3.00 M DE LONGITUD EXISTENTE. INCLUYE: UNA BASES DE CONCRETO F´C=150 KG/CM2 DE 0.30x0.30x0.50 MTS., EXCAVACION, MANO DE OBRA, HERRAMIENTAS, LIMPIEZA Y ACARREOS DENTRO Y FUERA DE LA OBRA. | PZA | 184.08 | 186.56 | 195.2 | 189.24 | 203.13 | 200.71 | 180.71 | 199.88 | 203.13
3915000000 | REHABILITACION DE CISTERNA EXISTENTE DE 3.28x3.28x1.37 MTS. Y CARCAMO DE 1.30x1.30x1.25 MTS., CONSISTENTE EN DEMOLICION DE APLANADOS INTERIORES Y APLANADOS NUEVOS CON MORTERO CEM-ARENA EN PROP. 1:4 CON IMPERMEABILIZANTE INTEGRAL A RAZON DE 3 KG POR CADA 50 KG DE CEMENTO. INCLUYE: LIMPIEZA DE INTERIOR DE CISTERNA PARA REALIZAR LOS TRABAJOS, DEMOLICION DE APLANADOS Y RETIRO DE ESCOMBRO DENTRO Y FUERA DE LA OBRA, LIMPIEZA DE CARCAMO SECO, RETIRO DE TAPA DE CARCAMO SECO DAÑADA, APLANADO CON MORTERO CEM-CAL-ARENA EN PROP. 1:2:6 ACABADO ESPONJEADO EN INTERIOR Y EXTERIOR DE CARCAMO SECO, DEMOLICION DE MURO DE CARCAMO PARA COLOCAR REJILLAS DE VENTILACION, BOQUILLAS EN CARCAMO SECO, COLADO DE CADENA DE CONCRETO SIN ARMAR EN PARTE SUPERIOR PARA RECIBIR TAPAS DE 0.10 CMS DE ESPESOR Y 15 CMS DE ANCHO, TAPAS DE LAMINA DE 1.10x1.10 M EN DOS HOJAS CON AGARRADERAS Y PORTACANDADO, TAPA DE 0.85x0.85 M PARA TAPA DE CISTERNA, ALIMENTACION DE CISTERNA CON TUBO DE COBRE TIPO "M" DE 13MM, VALVULA CON FLOTADOR, MATERIALES, MANO DE OBRA, HERRAMIENTAS Y ACARREOS DENTRO Y FUERA DE LA OBRA. | PZA | 8460.97 | 8496.15 | 8589.23 | 8519.22 | 8695.72 | 8652.59 | 8425.14 | 8616.14 | 8695.72
3915000001 | CANAL PLUVIAL DE CONCRETO F`C= 150 KG/CM2 DE 10 CMS. DE ESPESOR, ACABADO PULIDO, INCLUYE: MALLA ELECTROSOLDADA 6-6/10-10, NIVELACION CON GRAVA TRITURADA DE 3/4", COMPACTACION, LIMPIEZA, CURADO, HERRAMIENTA, MANO DE OBRA, ACARREOS FUERA Y DENTRO DE LA OBRA. | M2 | 529.68 | 534.98 | 581.58 | 551.61 | 607.03 | 608.86 | 532.73 | 620.8 | 620.8
3915000002 | CONSTRUCCION DE ACCESO PRINCIPAL TECHADO DE 9.00 M. Y MURO DE ACOMETIDA DE 3.00 MTS. A BASE DE MURO DE TABICON DE 10X14X28 CMS., ZAPATAS, DADOS, COLUMNAS, CADENAS Y CASTILLOS, TRABES Y LOSAS DE CONCRETO F'C=250 KG/CM², APLANADO ACABADO ESPONJEADO SEGUN PROYECTO DEL INIFECH, INCLUYE: LIMPIEZA, TRAZO Y NIVELACION, EXCAVACION A MANO EN TERRENO INVESTIGADO, PLANTILLA DE CONCRETO DE F¨C= 100 KG/CM2 CON UN EXPESOR DE 6 CMS. RELLENO DE MATERIAL PRODUCTO DE LA EXCAVACION, ACERO DEL No. 3 AL 12, ANCLAJES DE CASTILLOS, PERGOLA EN TRABE T-2 Y LOSA DE AZOTEA, SEPARACION DE MURO Y COLUMNA CON CANAL DE LAMINA No: 18 DE 0.20 MTS. GUARNICIONES DE CONCRETO F'C=150KG/CM2, CON SECCION DE 15X20X40 CMS, REGISTRO DE TABIQUE ROJO COMUN DE SECCION, 60X60X80 CMS. CON UN ESPESOR DE 13 CMS. APLANADO INTERIOR CON MORTERO CEMENTO ARENA 1:5, ACABADO PULIDO CON TAPA METALICA DE LAMINA LISA CAL. 18, PISO DE CONCRETO DE F'C=150 KG/CM2 DE 12CM DE ESPESOR ACABADO PULIDO O RAYADO CON BROHA DE PELO, FORJADO DE NARIZ EN BANQUETAS; ELECTROMALLA 6-6/10-10 EN MURO EN AMBAS CARA, FINO PARA CEMENTO DE 0.3 CMS. DE ESPESOR, SIN ARMAR PARA ENTREPISO ACABADO PULIDO; REJA METALICA FIJA Y MOVIBLE CON PORTACANDADO, PROTECCION DEL MURO DE ACOMETIDA, PINTURA (CON PROTECCION U. V.) VINILICA LAVABLE VINIMEX, SUPER NOVI, KEM TONE, OPTIMUS 54, PROFESIONAL, BERELEX, OSEL ORO, ACUARIO 10, VINI ESTAR, PLUS, COLEMAN PLUS, PLASTICA 63, VIN-TEX, ACRIT. SATINADO, SATIN MASTER, PINTURA (CON PROTECCION U. V.) ANTICORROSIVA Y ESMALTE ALKIDALICA BRILLANTE, TABLERO DE CONTROL QOD-4 E INTERRUPTOR TERMO MAGNETICO DE 1 POLO DE 15 A 50 AMP SQUARE´D, LUMINARIA FLUORECENTE DE SOBREPONER TIPO INIFECH DE 2 X 34 W. UNIDAD COMPLETA, SALIDA DE CENTRO EN CAJA DE LAMINA GALVANIZADA CON TUBO CONDUIT FO. GALVANIZADO PARED DELGADA, IMPERMEABILIZANTE PREFABRICADO MULTICAPA DE ASFALTO MODIFICADO "SBS" CON MIN. DE 12% DE POLIMERO DE ASFALTO MODIFICADO; O "APP", MATERIAL NECESARIO PARA SU CONSTRUCCION, HERRAMIENTA, MANO DE OBRA Y ACARREOS FUERA Y DENTRO DE LA OBRA. | PZA | 337547.17 | 341685.42 | 368829.38 | 362824.18 | 376656.09 | 366498.15 | 328520.67 | 365477.88 | 376656.09
3915000003 | CONSTRUCCION DE ACCESO PRINCIPAL DE 3.00 MTS Y MURO DE ACOMETIDA DE 2.00 MTS, A BASE DE MURO DE TABIQUE ROJO, CON CADENAS Y CASTILLOS, APLANADO ACABADO ESPONJEADO SEGUN PROYECTO. INCLUYE: REJA METALICA FIJA Y MOVIBLE CON PORTACANDADO, PROTECCION DEL MURO DE ACOMET., PINTURA (CON PROTECCION U. V.) VINILICA COMEX-VELMAR, PINTURA (CON PROTECCION U. V.) ANTICORROSIVA Y ESMALTE, MATERIAL NECESARIO PARA SU CONSTRUCCION, HERRAMIENTA, MANO DE OBRA Y ACARREOS FUERA Y DENTRO DE LA OBRA. | PZA | 27389.94 | 27625.93 | 29010.71 | 28533.05 | 29741.73 | 29330.91 | 27161.29 | 29265.03 | 29741.73
3915000004 | CONSTRUCCION DE CISTERNA DE 33 M3 HECHA EN OBRA DE CONCRETO ARMADO SEGUN PROYECTO DEL INIFECH, INCLUYE: EXCAVACION, RELLENO, SUMINISTRO DE MATERIAL, IMPERMEABILIZANTE INTEGRAL "FESTERGRAL" A RAZON DE 1.50 KG POR CADA 50 KG DE CEMENTO EN CONCRETO F'C=250 KG/CM2, BOMBA DE 1 HP MARCA GENERAL ELECTRIC, ELECTRONIVEL ELECTRONICO MCA. CEISA CAT.F-1, ARRANCADOR MAGNETICO 2510 CAT. FG-1,CHECK PICHANCHA DE 38 MM, SUCCION DE FO.GO DE 30 MM, TUBO DE VENTILACION, ESCALERA MARINA, HERRAMIENTA, TAPA DE CARCAMO 1.64x1.12 CON LAMINA ANTIDERRAPANTE, TAPA DE CISTERNA DE 0.72x0.72 DE LAMINA ANTIDERRAPANTE CAL. 14, APLANADOS, MANO DE OBRA, ACARREOS FUERA Y DENTRO DE LA OBRA, TRABAJO TERMINADO. | PZA | 147867.61 | 148836.21 | 155150.43 | 152191.72 | 157976.94 | 156715.62 | 146163.26 | 157250.03 | 157976.94
3915000006 | CONSTRUCCION DE FOSA SEPTICA DE 10 M3 HECHA EN OBRA SEGUN PROYECTO, INCLUYE: EXCAVACION, RELLENO, SUMINISTRO DE MATERIAL, HERRAMIENTA, MANO DE OBRA, ACARREOS FUERA Y DENTRO DE LA OBRA, TRABAJO TERMINADO. | PZA | 76905 | 77439.6 | 81173.18 | 79782.29 | 82425.85 | 81117.25 | 75255.33 | 81282.58 | 82425.85
3915000008 | CONSTRUCCION DE LETRINA HECHA EN OBRA, CONECTADA A REGISTROS SANITARIOS ( SIN FOSA SEPTICA ) INCL: PLANTILLA DE 6 CMS. DE ESP. DE F´C= 100 KG/CM2, ACERO DE REFUERZO SEGUN PROYECTO, CONCRETO HECHO EN OBRA DE F´C=250 KG/CM2, CIMBRA COMUN Y DESCIMBRA, ANCLAJE DE CASTILLOS DE 14X15 CMS. CEJA PERIMETRALDE 13X10 CMS. PISO DE CONCRETO DE 10 CMS. DE ESP. CON CONCRETO DE F´C= 250 KG/CM2, MURO DE TABIQUE R.R. EN 14 CMS. DE ESP. CADENA DE 14X15 Y CASTILLOS 14X20, APLANADO EN MURO CON MORTERO CEMENTO ARENA PROP. 1:5 , PINTURA VINILICA EN MUROS Y PLAFONES TANQUE BAJO, PAPELERA, SALIDA HIDRO--SANITARIA, REGISTRO SANITARIO, PUERTA DE ACCESO DE 0.72X1.50 MTS.Y TODO LO NECESARIO PARA SU BUEN FUNCIONAMIENTO. | PZA | 16985.49 | 17118.59 | 17793.34 | 17478.02 | 18155.91 | 17870.44 | 16843.66 | 17930.45 | 18155.91
3915000010 | FABRICACION DE PLATAFORMA PARA 4 Ó 6 TINACOS CON CAPACIDAD DE 1100 LTS. C/U., A BASE DE CONCRETO F'C=250 KG/CM2. EN COLUMNAS, TRABES, LOSAS Y CASTILLOS ASÍ COMO SU ARMADO ESTRUCTURAL DE ACUERDO A LAS ESPECIFICACIONES INDICADAS EN EL PLANO S/N, SEGUN PROYECTO, INCLUYE: HERRAMIENTA, MANO DE OBRA Y ACARREOS FUERA Y DENTRO DE LA OBRA. | PZA | 322683.34 | 324623.03 | 342507.86 | 337428.21 | 348469.69 | 345716.26 | 319804.9 | 346844.04 | 348469.69
3915000011 | CONSTRUCCION DE ACCESO PRINCIPAL DE 9.00 MTS, A BASE DE MURO DE TABICON DE 10x14x28 CMS., CON CADENAS Y CASTILLOS, APLANADO ACABADO ESPONJEADO SEGUN PROYECTO. INCLUYE: REJA METALICA FIJA Y MOVIBLE CON PORTACANDADO, PINTURA (CON PROTECCION U. V.) VINILICA COMEX-VELMAR, PINTURA (CON PROTECCION U. V.) ANTICORROSIVA Y ESMALTE, MATERIAL NECESARIO PARA SU CONSTRUCCION, HERRAMIENTA, MANO DE OBRA Y ACARREOS FUERA Y DENTRO DE LA OBRA.(SIN MURO DE ACOMETIDA.) | PZA | 333952.83 | 338083.55 | 365191 | 359202.89 | 372996.59 | 362846.49 | 324929.7 | 361811.41 | 372996.59
3915000015 | CONSTRUCCIÒN DE BARDA PERIMETRAL (SEGÙN PROYECTO) A BASE DE MURO DE BLOCK HUECO DE CONCCRETO DE 15 X 20 X 40 ASENTADO CON MORTERO CEM-ARENA 1:3, CASTILLOS DE CONCRETO ARMADOS CON 4 VARS. No.3 Y EST. No.2 @ 20 CMS, CERRAMIENTO DE CONCRETO ARMADO CON 4 VARS. No. 3 Y ESTR. No. 2 @ 20 CMS, CADENA DE DESPLANTE DE CONCRETO ARMADO CON 4 VARS. No.3 Y ESTR. No. 2 @ 20 CMS., MURO DE ENRASE A BASE DE TABICÒN DE CONCRETO 15 X 20 X 40 ASENTADO CON MORTERO CEM:ARE 1:3, DADO DE CONCRETO DE 30 X 30 CMS. CON 4 VARS. No.3 Y ESTR. No.2 @ 15 CMS, ZAPATA DE CONCRETO DE 70 X 70 CMS ARMADA CON VARS. No. 3 @ 15 CMS. EN AMBOS SENTIDOS, PLANTILLA DE CONCRETO POBRE DE 5 CMS. DE ESPESOR, MALLA CICLÒNICA DE 1.50 MTS DE ALTURA CON REMATE DE TUBO GALVANIZADO DE 38 MM, INCLUYE MATERIAL, MANO DE OBRA, ACARREOS DENTRO Y FUERA DE LA OBRA Y HERRAMIENTA. | M | 3662.97 | 3701.03 | 3955.06 | 3895.44 | 4034.96 | 3966.69 | 3576.49 | 3911.75 | 4034.96
3915000016 | CONSTRUCCION DE ACCESO PRINCIPAL DE 9.00 M. Y MURO DE ACOMETIDA A BASE DE MURO DE TABICON DE 10x14x28 CMS. , ZAPATAS, DADOS, COLUMNAS, CADENAS Y CASTILLOS, TRABES Y LOSAS DE CONCRETO F'C=250 KG/CM², APLANADO ACABADO ESPONJEADO SEGUN PROYECTO DEL INIFECH, INCLUYE REJA METALICA FIJA Y MOVIBLE CON PORTACANDADO, PROTECCION DEL MURO DE ACOMETIDA, PINTURA (CON PROTECCION U. V.) VINILICA LAVABLE VINIMEX, SUPER NOVI, KEM TONE, OPTIMUS 54, PROFESIONAL, BERELEX, OSEL ORO, ACUARIO 10, VINI ESTAR, PLUS, COLEMAN PLUS, PLASTICA 63, VIN-TEX, ACRIT. SATINADO, SATIN MASTER, PINTURA (CON PROTECCION U. V.) ANTICORROSIVA Y ESMALTE ALKIDALICA BRILLANTE, MATERIAL NECESARIO PARA SU CONSTRUCCION, HERRAMIENTA, MANO DE OBRA Y ACARREOS FUERA Y DENTRO DE LA OBRA. | PZA | 192160.45 | 193707 | 203648.07 | 199717.23 | 208319.78 | 206396.49 | 190638.49 | 206404.4 | 208319.78
3915000017 | CONSTRUCCION DE CISTERNA DE 20 M3 HECHA EN OBRA DE CONCRETO REFORZADO SEGUN PROYECTO, INCLUYE: SUMINISTRO DE MATERIAL, IMPERMEABILIZANTE INTEGRAL "FESTERGRAL" A RAZON DE 1.50 KG POR CADA 50 KG DE CEMENTO EN CONCRETO F'C=250 KG/CM2, BOMBA DE 1 HP MARCA GENERAL ELECTRIC, ELECTRONIVEL ELECTRONICO MARCACEISA CAT.F-1, ARRANCADOR MAGNETICO 2510 CAT. FG-1, CHECK PICHANCHA DE 38 MM, SUCCION DE FO.GO DE 30 MM, TUBO DE VENTILACION , 2 ESCALERAS MARINAS, HERRAMIENTA, MANO DE OBRA Y ACARREOS FUERA Y DENTRO DE LA OBRA. | PZA | 104179.41 | 104966.95 | 109139.81 | 107061.16 | 111409.08 | 110439.61 | 102388.29 | 110800.68 | 111409.08
3915000021 | CONSTRUCCION DE PLATAFORMA PARA UN TINACO DE 1100 LTS. HASTA UNA ALTURA DE 5.00M. SEGUN PROYECTO, INCLUYE: LIMPIEZA, TRAZO Y NIVELACION DE TERRENO, EXCAVACION A MANO, PLANTILLA DE CONCRETO, LOSA DE CIMENTACION, DADO, RELLENO DE MATERIAL MEJORADO, PISO DE CONCRETO, COLUMNAS, CADENAS Y LOSA DE CONCRETO HASTA UNA ALTURA DE 5.00M., FABRICACION DE ESCALERA MARINA DE 5.00M DE LONGITUD A BASE DE TUBO DE FIERRO GALVANIZADO DE 1¼" DE DIAMETRO, HERRAMIENTA, MANO DE OBRA Y ACARREOS FUERA Y DENTRO DE LA OBRA. | PZA | 70575.49 | 71025.71 | 74362.66 | 73079.63 | 75781.64 | 75029.07 | 69927.18 | 75397.26 | 75781.64
3915000026 | SUMINISTRO Y COLOCACIÓN DE REGISTRO CON REJILLA DE METALICA DE 60 X 40 X 100 CMS. FORJADO CON TABIQUE O BLOCK, INCLUYE: MARCO Y CONTRAMARCO CON ANGULO Y SOLERA, APLANADO INTERIOR PULIDO, MATERIALES, HERRAMIENTA, MANO DE OBRA Y ACARREOS DENTRO Y FUERA DE LA OBRA. | PZA | 2368.24 | 2388.11 | 2507.38 | 2483.99 | 2544.9 | 2484.66 | 2319.23 | 2482.8 | 2544.9
3915000027 | REGISTRO DE CONCRETO DE F´C=150 KG/CM2 DE SECCION 30x30x20 CMS. CON ESPESOR DE 10 CMS. APALNADO INT. CON MORTERO CEMENTO ARENA 1:5, ACABADO PULIDO CON TAPA DE CONCRETO DE 5 CMS. DE ESPESOR ARMADA CON ALAMBRON A CADA 10 CMS. EN AMBOS SENTIDOS SOLDADO A MARCO DE ANGULO DE 1"x1"x3/16" Y CONTRAMARCO DE ANGULO DE 1 1/4"x 1 1/4"x3/16" INCLUYE: PLANTILLA, DE CONCRETO DE F´C =50 KG/CM2 CON UN ESPESOR PROMEDIODE 6 CMS. CIMBRADO, DESCIMBRADO CON MADERA DE TERCERA, HERRAMIENTA, MANO DE OBRA Y ACARREOS DENTRO Y FUERA DE LA OBRA. | nvo | 2526.1 | 2531.84 | 2562.62 | 2548.6 | 2584.42 | 2573.48 | 2513.51 | 2564.39 | 2584.42
3915000031 | REGISTRO DE TABIQUE ROJO COMUN DE SECCION DE 40x40x50 CMS. DE 14 CMS. DE ESPESOR, APALNADO PULIDO INTERIOR CON MORTERO CEM-ARENA 1:5 , CON TAPA DE CONCRETO DE F´C=150 KG/CM2, ARMADO CON MALLA-LAC 6-6/10-10, CON CADENA PERIMETRAL DE CONCRETO DE F´C= 150 KG/CM2 DE 15x15 CM., ARMADA CON 4 VARILLAS DEL No. 3, ESTRIBOS DEL No. 2 A CADA 20 CMS., PLANTILLA DE CONCRETO DE F´C= 100 KG/CM2 DE 10 CMS. DE ESPESOR, ENTORTADO PARA DAR PENDIENTE, CIMBRA, CORTES, DESPERDICIOS, EXCAVACION, RELLENO, LIMPIEZA, ACARREOS FUER Y DENTRO DE LA OBRA. (TIPO R-1). | PZA | 1386.06 | 1399.9 | 1460.58 | 1425.36 | 1507.38 | 1491.29 | 1363.03 | 1479.34 | 1507.38
3915000032 | REGISTRO TABIQUE ROJO DE 1.20 X 1.20 X 1.30 MTS. ALTURA. ASENTADO CON MORTERO CEM-CAL-ARENA, PROP:1:2:6, APLANADO INTERIOR CON MORTERO CEM-ARENA 1:5, INCLUYE: CADENA, CASTILLOS, TAPA METALICA DE 1.20 X 1.20 MTS. DE LAMINA NEGRA, MATERIALES, HERRAMIENTAS, MANO DE OBRA Y ACARREOS FUERA Y DENTRO DE LA OBRA. | PZA | 4782.23 | 4818.05 | 4940.81 | 4878.31 | 5054.07 | 5004.05 | 4745.96 | 4959.83 | 5054.07
3915000035 | SUMINISTRO Y COLOCACION DE TAPA DE CONCRETO DE 40x60 CMS. Y 6 CMS. DE ESPESOR, INCLUYE: HERRAMIENTA, MANO DE OBRA, ACARREOS DENTRO Y FUERA DE LA OBRA Y MATERIALES. | PZA | 562.7 | 563.41 | 568.77 | 567.09 | 572 | 569.96 | 560.87 | 568.28 | 572
3915000037 | REHABILITACION DE REGISTRO CONSISTENTE EN SUMINISTRO Y COLOCACION DE TAPA METALICA PARA REGISTRO DE 60X60 CMS. CON LAMINA LISA C-18, CADENA DE 15X10 CMS, ARMADA CON 3 VRS. DEL No. 3 Y ESTRIBOS DEL No. 2 @20 CMS, INCLUYE: BISAGRAS, ANCLAS Y PINTURA, APLANADO INTERIOR C/MORTERO CEM-ARENA 1:4. | PZA | 1143.63 | 1151.14 | 1186.6 | 1167.03 | 1210.69 | 1199.3 | 1135.34 | 1192.79 | 1210.69
3915000039 | CONSTRUCCION DE CANAL PLUVIAL EN "U" DE 30x20 CMS. DE SECCION PROMEDIO A BASE DE UN FIRME DE CONCRETO DE F'c= 200 KG/CM2 DE 8 CMS. DE ESPESOR, MURO DE TABICON F?C 40 KG/CM2 DE 10 CMS. DE ESPESOR, APLANADO RUSTICO CON CEMENTO ARENA 1:2:6 ACABADO PULIDO CON CAL, PENDIENTE SEGUN PROYECTO DEL INIFECH, HERRAMIENTAS, MANO D EOBRA Y ACARREOS FUERA Y DENTRO DE LA OBRA, INCLUYE: REJILLA METALICA CON SOLERA DE 1/8"x3/4" @ 25 MM. REJILLA Y CONTRAMARCO DE ANGULO DE 1"x1/2"x1/8", SE HARAN TRAMOS DE 1.50 MTS. | ML | 1369.92 | 1377 | 1395.41 | 1384.35 | 1416.16 | 1407.8 | 1364.34 | 1402.74 | 1416.16
3915000040 | CONSTRUCCION DE ACCESO PRINCIPAL DE 3.00 MTS DE LARGO 2.00 MTS, DE ANCHO Y MURO DE ACOMETIDA DE 1.80 MTS. DE ALTO A BASE DE MURO DE TABICON DE 20 CMS. DE ESPESOR, CON CADENAS Y CASTILLOS, APLANADO ACABADO ESPONJEADO SEGUN PROYECTO. INCLUYE: REJA METALICA FIJA Y MOVIBLE CON PORTACANDADO, PROTECCION DEL MURO DE ACOMET., PINTURA (CON PROTECCION U. V.) VINILICA COMEX-VELMAR, PINTURA (CON PROTECCION U. V.) ANTICORROSIVA Y ESMALTE, MATERIAL NECESARIO PARA SU CONSTRUCCION, HERRAMIENTA, MANO DE OBRA Y ACARREOS FUERA Y DENTRO DE LA OBRA. | PZA | 28064.3 | 28341.25 | 30076.09 | 29586.55 | 30767.73 | 30231.98 | 27680.51 | 30117.59 | 30767.73
3915000041 | CONSTRUCCION DE CASETA DE VIGILANCIA DE ACUERDO A PROYECTO UNACH-INIFECH, INCLUYE: LIMPIA Y TRAZO, EXCAVACION, RELLENOS, CADENAS, CASTILLOS, MUROS DE TABIQUE O TABICON, APLANADOS, PINTURA, PISO, LOSA DE CONCRETO ARMADO, FALDON, CANCELERIA, INSTALACIONES, PUERTAS, ZOCLOS, TRABAJO TERMINADO. | PZA | 91086.26 | 91426.94 | 93432.43 | 92605.73 | 94360.98 | 94002.23 | 90691.81 | 93873.01 | 94360.98
3915000043 | CONSTRUCCIÒN DE BARDA PERIMETRAL DE 3.5 MTS. (SEGÙN PROYECTO) A BASE DE MURO DE BLOCK HUECO DE CONCCRETO DE 15 X 20 X 40 ASENTADO CON MORTERO CEM-ARENA 1:3 APARENTE DOS CARAS A UNA ALTURA DE 1.10 MTS, CASTILLOS APARENTE DE CONCRETO ARMADOS CON 4 VARS. No.3 Y EST. No.2 @ 20 CMS, CERRAMIENTO APARENTE DE CONCRETO ARMADO CON 4 VARS. No. 3 Y ESTR. No. 2 @ 20 CMS, CADENA APARENTE DE DESPLANTE DE CONCRETO ARMADO CON 4 VARS. No.3 Y ESTR. No. 2 @ 20 CMS., DADO DE CONCRETO DE 30 X 30 CMS Y 80 CMS DE ALTO . CON 4 VARS. No.3 Y ESTR. No.2 @ 15 CMS, ZAPATA DE CONCRETO DE 80 X 80 X 15 CMS ARMADA CON VARS. No. 3 @ 15 CMS. EN AMBOS SENTIDOS, RELLENO CON MATERIAL MEJORADO DE 20 CMS. DE ESPESOR, PLANTILLA DE CONCRETO POBRE DE 5 CMS. DE ESPESOR, MURETE DE ENRRACE,MALLA CICLÒNICA DE 1.50 MTS DE ALTURA CON REMATE DE TUBO GALVANIZADO DE 38 MM Y 50 CMMS. DE ANGULO 1x1x1/8" PARA SOSTENER ALAMBRE DE PUA EN 3 HILOS, INCLUYE MATERIAL, MANO DE OBRA, ACARREOS DENTRO Y FUERA DE LA OBRA Y HERRAMIENTA. | ML | 2597.27 | 2615.35 | 2743.62 | 2703.8 | 2792.51 | 2754.82 | 2545.2 | 2751.92 | 2792.51
3915000044 | CONSTRUCCION DE MURO DE ACOMETIDA DE 2.50 MTS. DE ANCHO Y 1.80 MTS. DE ALTURA, INCLUYE: PLANTILLA DE CONCRETO F´C= 100 KG/CM2, CIMENTACION CON ZAPATA DE 0.74X0.80 MTS. MURO DE ENRASE DE TABICON, CADENAS DE 15X20 CMS, CASTILLOS DE 15x20 CMS. LOSAS P/NICHO DE 7 CMS. DE ESP.., ARMADAS CON VARS. #3, CONCRETO F´C=250 KG/CM2, MURO DE TABIQUE ROJO RECOCIDO DE 21 CMS. DE ESP. APLANADO ESPONJEADO, EMBOQUILLADO, MATERIALES, HERRAMIENTA, MANO DE OBRA Y ACARREOS FUERA Y DENTRO DE LA OBRA. | PZA | 12148.67 | 12327.04 | 12827.28 | 12509.83 | 13332.97 | 13125.63 | 11984.55 | 13051.46 | 13332.97
3915000045 | CONSTRUCCION DE CISTERNA DE 20 M3 HECHA EN OBRA DE CONCRETO REFORZADO SEGUN PROYECTO, INCLUYE: SUMINISTRO DE MATERIAL, IMPERMEABILIZANTE INTEGRAL "FESTERGRAL" A RAZON DE 1.50 KG POR CADA 50 KG DE CEMENTO EN CONCRETO F'C=250 KG/CM2, BOMBA DE 1 HP MARCA GENERAL ELECTRIC, ELECTRONIVEL ELECTRONICO MARCACEISA CAT.F-1, ARRANCADOR MAGNETICO 2510 CAT. FG-1, CHECK PICHANCHA DE 38 MM, SUCCION DE FO.GO DE 30 MM, TUBO DE VENTILACION , 2 ESCALERAS MARINAS, TAPA DE CARCAMO SECO DE LAMINA ANTIDERRAPANTE CAL. 14 ACABADO CON PINTURA (CON PROTECCION U. V.) ANTICORROSIVA, ACABADO PULIDO POR EL INTERIOR Y ESPONJEADO FINO POR EL EXTERIOR, PINTURA VINILICA VINIMEX DE COMEX O SIMILAR EN CALIDAD Y COSTO, HERRAMIENTA, MANO DE OBRA Y ACARREOS FUERA Y DENTRO DE LA OBRA. | PZA | 104667.72 | 105455.26 | 109628.13 | 107549.5 | 111897.44 | 110927.95 | 102876.64 | 111289.04 | 111897.44
3915000046 | CONSTRUCCION DE CISTERNA DE 33 M3 HECHA EN OBRA DE CONCRETO ARMADO SEGUN PROYECTO DEL INIFECH, INCLUYE: EXCAVACION, RELLENO, SUMINISTRO DE MATERIAL, IMPERMEABILIZANTE INTEGRAL "FESTERGRAL" A RAZON DE 1.50 KG POR CADA 50 KG DE CEMENTO EN CONCRETO F'C=250 KG/CM2, BOMBA DE 1 HP MARCA GENERAL ELECTRIC, ELECTRONIVEL ELECTRONICO MCA. CEISA CAT.F-1, ARRANCADOR MAGNETICO 2510 CAT. FG-1,CHECK PICHANCHA DE 38 MM, SUCCION DE FO.GO DE 30 MM, TUBO DE VENTILACION, ESCALERA MARINA, HERRAMIENTA, TAPA DE CARCAMO SECO 1.64x1.12 CON LAMINA ANTIDERRAPANTE CAL. 14, ACABADO CON PINTURA (CON PROTECCION U. V.) ANTICORROSIVA, TAPA DE CISTERNA DE 0.72x0.72 DE LAMINA ANTIDERRAPANTE CAL. 14, APLANADOS ACABADO PULIDO EN EL INTERIOR Y ESPONJEADO FINO EN EL EXTERIOR, ACABADO CON PINTURA VINILICA VINIMEX DE COMEX O SIMILAR EN CALIDAD Y COSTO, MANO DE OBRA, ACARREOS FUERA Y DENTRO DE LA OBRA, TRABAJO TERMINADO. | PZA | 150215.32 | 151281.27 | 157819.57 | 154694.89 | 160938.87 | 159560.43 | 148412.19 | 159997 | 160938.87
3915000049 | REGISTRO DE TABICON 10x14x28 CMS DE SECCION DE 40x40x50 CMS. DE 14 CMS. DE ESPESOR, APALNADO PULIDO INTERIOR CON MORTERO CEM-ARENA 1:5 , CON TAPA DE CONCRETO DE F´C=150 KG/CM2, ARMADO CON MALLA-LAC 6-6/10-10, CON CADENA PERIMETRAL DE CONCRETO DE F´C= 150 KG/CM2 DE 15x15 CM., ARMADA CON 4 VARILLAS DEL No. 3, ESTRIBOS DEL No. 2 A CADA 20 CMS., PLANTILLA DE CONCRETO DE F´C= 100 KG/CM2 DE 10 CMS. DE ESPESOR, ENTORTADO PARA DAR PENDIENTE, CIMBRA, CORTES, DESPERDICIOS, EXCAVACION, RELLENO, LIMPIEZA, ACARREOS FUER Y DENTRO DE LA OBRA. (TIPO R-1). | PZA | 1467.59 | 1491.85 | 1615.27 | 1580.97 | 1662.03 | 1630.82 | 1418.34 | 1565.45 | 1662.03
3915000050 | CONSTRUCCION DE DESAGUE PLUVIAL, A BASE DE CANAL DE 0.50 MTS. DE ANCHO (LIBRE DE PAÑO A PAÑO INTERIOR), ALTURA PROMEDIO DE 0.8 MTS. DE CONCRETO F´C=150 KG/CM2 CON MUROS DE CONCRETO DE 10 CMS. DE ESPESOR Y PISO DE CONCRETO DE 10 CMS. DE ESPESOR, ACABADO PULIDO, HECHO EN OBRA CON REFUERZO DE MALLA ELECTROSOLDADA 6-6/10-10 CON REJILLA DE PROTECCION A BASE DE SOLERA DE 1"1/8, COLOCADAS PARALELAMENTE, CON UNA SEPARACION DE CADA ENTREPAÑO DE 2.50 CMS., CONTRAMARCO DE ANGULO 1 1/2"x1/8" Y MARCO DE ANGULO DE 1 1/4"x1/8" DE 0.56 MTS. DE ANCHO, INCLUYE: SOLDADURA 6013x1/8" INFRA, TRAZO, NIVELACION, CIMBRADO, DESCIMBRADO, PINTURA ANTICORROSIVA Y ESMALTE, THINER, EXCAVACION, ACARREOS DE ESCOMBRO PRODUCTO DE EXCAVACION, RELLENO, PLANTILLA DE 6.00 CMS. DE ESPESOR, LIMPIEZA, HERRAMIENTA, MANO DE OBRA Y ACARREOS FUERA Y DENTRO DE LA OBRA. | M | 2921.5 | 2937.72 | 3003.59 | 2946.56 | 3055.4 | 3046 | 2872.58 | 3033.24 | 3055.4
3915000051 | GUARNICION DE CONCRETO F´C= 250 KG/CM2 SECCION PROMEDIO DE 15x40 CMS., CON 3 VARILLAS DEL No. 3 Y ESTRIBOS DEL No. 2 @ 15 CMS., ACABADO PULIDO, INCLUYE: CIMBRADO, DESCIMBRADO, HERRAMIENTA, MANO DE OBRA Y ACARREOS FUERA Y DENTRO DE LA OBRA. | M | 390.77 | 394.25 | 414.66 | 402.72 | 425.55 | 420.1 | 386.97 | 419.98 | 425.55
3915000053 | BASE DE CONCRETO ARMADO F'C = 200 KG/CM2 DE SECCION TRAPEZOIDAL DE 0.80 X 0.45 X 1.0 M. ARMADO CON VAR. # 3 A/C 10 CMS. Y E # 2 @ 25 CMS, INCL: CIMBRA CON MADERA DE 3a., CIMBRADO Y DESCIMBRADO, ANCLAS PARA FIJACION DE POSTE, HERRAMIENTA, MANO DE OBRA Y ACARREOS FUERA Y DENTRO DE LA OBRA. | PZA | 2999.79 | 3024.22 | 3150.53 | 3082.55 | 3227.87 | 3198.58 | 2958.02 | 3207.63 | 3227.87
3915000055 | CONSTRUCCION DE PLATAFORMA PARA UN TINACO DE 600 LTS. HASTA UNA ALTURA DE 5.00M. SEGUN PROYECTO, INCLUYE: LIMPIEZA, TRAZO Y NIVELACION DE TERRENO, EXCAVACION A MANO, PLANTILLA DE CONCRETO, LOSA DE CIMENTACION, DADO, RELLENO DE MATERIAL MEJORADO, PISO DE CONCRETO, COLUMNAS, CADENAS Y LOSA DE CONCRETO HASTA UNA ALTURA DE 5.00M., FABRICACION DE ESCALERA MARINA DE 5.00M DE LONGITUD A BASE DE TUBO DE FIERRO GALVANIZADO DE 1¼" DE DIAMETRO, HERRAMIENTA, MANO DE OBRA Y ACARREOS FUERA Y DENTRO DE LA OBRA. | PZA | 69594.53 | 70044.75 | 73381.68 | 72098.64 | 74800.65 | 74048.09 | 68946.23 | 74416.27 | 74800.65
3915000056 | CONSTRUCCION DE ACCESO PRINCIPAL DE 6.00 MTS Y MURO DE ACOMETICA DE 3.00 MTS., A BASE DE MURO DE TABICON DE 12x20x40, CON CADENAS Y CASTILLOS, APLANADO ACABADO ESPONJEADO SEGUN PROYECTO. INCLUYE: REJA METALICA FIJA Y MOVIBLE CON PORTACANDADO, PROTECCION DEL MURO DE ACOMET., PINTURA (CON PROTECCION U. V.) VINILICA COMEX-VELMAR, PINTURA (CON PROTECCION U. V.) ANTICORROSIVA Y ESMALTE, MATERIAL NECESARIO PARA SU CONSTRUCCION, HERRAMIENTA, MANO DE OBRA Y ACARREOS FUERA Y DENTRO DE LA OBRA. | PZA | 45565.85 | 46053.17 | 48776.9 | 47930.79 | 50214.38 | 49527.2 | 45213.48 | 49405.39 | 50214.38
3915000057 | CONSTRUCCION DE CISTERNA DE 33 M3 HECHA EN OBRA DE CONCRETO ARMADO SEGUN PROYECTO DEL INIFECH, INCLUYE: EXCAVACION, RELLENO, SUMINISTRO DE MATERIAL, IMPERMEABILIZANTE INTEGRAL "FESTERGRAL" A RAZON DE 1.50 KG POR CADA 50 KG DE CEMENTO EN CONCRETO F'C=250 KG/CM2, ELECTRONIVEL ELECTRONICO MCA. CEISA CAT.F-1, TUBO DE VENTILACION, ESCALERA MARINA, HERRAMIENTA, TAPA DE CARCAMO SECO 1.64x1.12 CON LAMINA ANTIDERRAPANTE CAL. 14, ACABADO CON PINTURA (CON PROTECCION U. V.) ANTICORROSIVA, TAPA DE CISTERNA DE 0.72x0.72 DE LAMINA ANTIDERRAPANTE CAL. 14, APLANADOS ACABADO PULIDO EN EL INTERIOR Y ESPONJEADO FINO EN EL EXTERIOR, ACABADO CON PINTURA VINILICA VINIMEX DE COMEX O SIMILAR EN CALIDAD Y COSTO, MANO DE OBRA, ACARREOS FUERA Y DENTRO DE LA OBRA, TRABAJO TERMINADO. | PZA | 124250.02 | 125191.49 | 131358.93 | 128968.13 | 133919 | 132988.03 | 124201.51 | 133113.08 | 133919
3915000085 | CONSTRUCCION DE ACCESO PRINCIPAL DE 6.00 MTS Y MURO DE ACOMETIDA DE 3.00 MTS. A BASE DE MURO DE TABICON MACIZO 15x20x40 CMS. DE CONCRETO F´C=40 KG/CM2, CON CADENAS Y CASTILLOS, APLANADO ACABADO ESPONJEADO, SEGUN PROYECTO. INCLUYE: REJA METALICA FIJA Y MOVIBLE CON PORTACANDADO, PINTURA (CON PROTECCION U. V.) VINILICA COMEX-VELMAR, PINTURA (CON PROTECCION U. V.) ANTICORROSIVA Y ESMALTE, MATERIAL NECESARIO PARA SU CONSTRUCCION, HERRAMIENTA, MANO DE OBRA Y ACARREOS FUERA Y DENTRO DE LA OBRA. | PZA | 58448.46 | 58989.14 | 61999.52 | 61029.16 | 63493.24 | 62828.79 | 58028.98 | 62552.03 | 63493.24
3915000086 | BARDA PERIMETRAL 2.50 MTS. DE ALTURA, ( VAX 22321-07 ) DE TABICON 15X20X40, APLAN. DOS CARAS, INCL. TRAZ. Y NIV., EXC., PLANT. DE CONCR., MAMP. DE PIEDRA DE LA REG., CAD. DE DESPL., RELL. Y COMP., CAST., CAD. DE CERR., APLAN. AMB. CARAS, PINT. VIN., LIMP. FINAL | M | 2482.8 | 2504.6 | 2671.93 | 2632.59 | 2720.31 | 2660.98 | 2413.23 | 2661.28 | 2720.31
3915000087 | CONSTRUCCION DE ARRIATE DE 2.50 X 2.50 MTS. DE ACUERDO A ESPECIFICACIONES DE PROYECTO, INCLUYE: EXCAVACION, RELLENO, PLANTILLA, MUROS DE PIEDRA BRAZA DE 0.30 MTS DE ESPESOR POR 0.77 MTS. DE ALTURA, ACABADO APARENTE UNA CARA, MESETA DE CONCRETO DE 150 KG/CM2 EN LA PARTE SUPERIOR DE 0.30 MTS DE ANCHO Y 0.05 MTS DE ESPESOR, ARMADA CON ALAMBRON A CADA 25 CMS. EN AMBOS SENTIDOS, ACABADO PULIDO Y MARTELINADO CON GRANO DE MARMOL Y CEMENTO BLANCO, MATERIALES, CIMBRA, HERRAMIENTA, MANO DE OBRA, ACARREOS DENTRO Y FUERA DE LA OBRA, TODO LO NECESARIO PARA SU CORRECTA EJECUCION. | PZA | 10950.22 | 11100.16 | 11509.78 | 11221.59 | 11995.96 | 13099.34 | 10740.06 | 12583.53 | 13099.34
3915000088 | CONSTRUCCION DE CISTERNA DE 20 M3 HECHA EN OBRA DE CONCRETO REFORZADO SEGUN PROYECTO, INCLUYE: SUMINISTRO DE MATERIAL, IMPERMEABILIZANTE INTEGRAL "FESTERGRAL" A RAZON DE 1.50 KG POR CADA 50 KG DE CEMENTO EN CONCRETO F'C=250 KG/CM2, ( NO INCLUYE BOMBA), TUBO DE VENTILACION , 2 ESCALERAS MARINAS, TAPA DE CARCAMO SECO DE LAMINA ANTIDERRAPANTE CAL. 14 ACABADO CON PINTURA (CON PROTECCION U. V.) ANTICORROSIVA, ACABADO PULIDO POR EL INTERIOR Y ESPONJEADO FINO POR EL EXTERIOR, PINTURA VINILICA VINIMEX DE COMEX O SIMILAR EN CALIDAD Y COSTO, HERRAMIENTA, MANO DE OBRA Y ACARREOS FUERA Y DENTRO DE LA OBRA. | PZA | 99395.41 | 100172.35 | 104311.21 | 102185.15 | 106549.14 | 105589.47 | 97609.72 | 105944.86 | 106549.14
3915000089 | CONSTRUCCION DE CISTERNA DE 33 M3 HECHA EN OBRA DE CONCRETO ARMADO SEGUN PROYECTO DEL INIFECH, INCLUYE: EXCAVACION, RELLENO, SUMINISTRO DE MATERIAL, IMPERMEABILIZANTE INTEGRAL "FESTERGRAL" A RAZON DE 1.50 KG POR CADA 50 KG DE CEMENTO EN CONCRETO F'C=250 KG/CM2, TUBO DE VENTILACION, ESCALERA MARINA, HERRAMIENTA, TAPA DE CARCAMO SECO 1.64x1.12 CON LAMINA ANTIDERRAPANTE CAL. 14, ACABADO CON PINTURA (CON PROTECCION U. V.) ANTICORROSIVA, TAPA DE CISTERNA DE 0.72x0.72 DE LAMINA ANTIDERRAPANTE CAL. 14, APLANADOS ACABADO PULIDO EN EL INTERIOR Y ESPONJEADO FINO EN EL EXTERIOR, ACABADO CON PINTURA VINILICA VINIMEX DE COMEX O SIMILAR EN CALIDAD Y COSTO, MANO DE OBRA, ACARREOS FUERA Y DENTRO DE LA OBRA, TRABAJO TERMINADO. | PZA | 136598.36 | 137456.92 | 143245.4 | 140406.94 | 145867.75 | 144755.53 | 135101.88 | 145543.97 | 145867.75
3915000090 | BARDA PERIMETRAL 2.50 MTS. DE ALTURA, ( VAX 22321-07 ) DE TAB. ROJO, APLAN. DOS CARAS, INCL. TRAZ. Y NIV., EXC., , CAD. DE DESPL., RELL. Y COMP., CAST., CAD. DE CERR., APLAN. AMB. CARAS, PINT. VIN., LIMP. FINAL | M | 3436.28 | 3472.38 | 3652.22 | 3582.2 | 3748.12 | 3685.87 | 3371.05 | 3661.54 | 3748.12
3915000092 | CONSTRUCCION DE BARDA PERIMETRAL DE 2.50 MTS. DE ALTURA A BASE DE MURO DE TABIQUE ROJO COMUN DE 14 CM. DE ESPESOR, APLANADO EN AMBAS CARAS CARAS CON MORTERO CEM-CAL-ARENA 1:2:6, ACABADO ESPONJEADO, INCLUYE: LIMPIEZA, TRAZO, NIVELACION, EXCAVACION, PLANTILLA DE CONCRETO F´C= 100 KG/CM2. DE 6 CM. DE ESPESOR, ZAPATAS AISLADAS DE 1.20X0.80 MTS. @ 2.80 MTS. DE CONCRETO F´C= 200 KG/CM2. ARMADA CON VARILLA No. 3 @ 16 CM. EN EL SENTIDO CORTO Y @ 13 CM. EN EL SENTIDO LARGO, CASTILLOS DE CONCRETO F´C= 200 KG/CM2. DE 0.15X0.15 MTS. ARMADOS CON 4 VARILLAS No. 3 Y ESTRIBOS #2 @ 20 CM., CADENA DE DESPLANTE DE CONCRETO F´C= 200 KG/CM2. DE 0.15X0.30 MTS. ARMADOS CON 6 VARILLAS No. 3 Y ESTRIBOS #2 @ 20 CM., CADENAS DE CERRAMIENTO DE CONCRETO F´C= 200 KG/CM2. DE 0.15X0.20 MTS. ARMADOS CON 4 VARILLAS No. 3 Y ESTRIBOS #2 @ 20 CM., CIMBRA COMUN, COLADO, VIBRADO, DESCIMBRADO, HERRAMIENTA, MANO DE OBRA, ACARREOS FUERA Y DENTRO DE LA OBRA, TRABAJO TERMINADO SEGUN PROYECTO. | M | 4039.98 | 4085.04 | 4412.38 | 4353.28 | 4538.47 | 4479.82 | 4009.93 | 4440.18 | 4538.47
3915000093 | CONSTRUCCION DE CISTERNA DE 33 M3 HECHA EN OBRA DE CONCRETO ARMADO SEGUN PROYECTO DEL INIFECH, INCLUYE: EXCAVACION, RELLENO, SUMINISTRO DE MATERIAL, IMPERMEABILIZANTE INTEGRAL "FESTERGRAL" A RAZON DE 1.50 KG POR CADA 50 KG DE CEMENTO EN CONCRETO F'C=250 KG/CM2, BOMBA DE 1/2 HP MARCA GENERAL ELECTRIC, ELECTRONIVEL ELECTRONICO MCA. CEISA CAT.F-1, ARRANCADOR MAGNETICO 2510 CAT. FG-1,CHECK PICHANCHA DE 38 MM, SUCCION DE FO.GO DE 30 MM, TUBO DE VENTILACION, ESCALERA MARINA, HERRAMIENTA, TAPA DE CARCAMO SECO 1.64x1.12 CON LAMINA ANTIDERRAPANTE CAL. 14, ACABADO CON PINTURA (CON PROTECCION U. V.) ANTICORROSIVA, TAPA DE CISTERNA DE 0.72x0.72 DE LAMINA ANTIDERRAPANTE CAL. 14, APLANADOS ACABADO PULIDO EN EL INTERIOR Y ESPONJEADO FINO EN EL EXTERIOR, ACABADO CON PINTURA VINILICA VINIMEX DE COMEX O SIMILAR EN CALIDAD Y COSTO, MANO DE OBRA, ACARREOS FUERA Y DENTRO DE LA OBRA, TRABAJO TERMINADO. | PZA | 149006.55 | 150072.49 | 156610.76 | 153486.09 | 159730.07 | 158351.62 | 147203.4 | 158788.21 | 159730.07
3915000100 | CONSTRUCCION DE BARDA PERIMETRAL DE 2.50 MTS. DE ALTURA A BASE DE MURO DE TABIQUE ROJO COMUN DE 14 CM. DE ESPESOR, APLANADO UNA CARA CON MORTERO CEM-CAL-ARENA 1:2:6, ACABADO ESPONJEADO, INCLUYE: LIMPIEZA, TRAZO, NIVELACION, EXCAVACION, PLANTILLA DE CONCRETO F´C= 100 KG/CM2. DE 6 CM. DE ESPESOR, ZAPATAS AISLADAS DE 1.20X0.80 MTS. @ 2.80 MTS. DE CONCRETO F´C= 200 KG/CM2. ARMADA CON VARILLA No. 3 @ 16 CM. EN EL SENTIDO CORTO Y @ 13 CM. EN EL SENTIDO LARGO, CASTILLOS DE CONCRETO F´C= 200 KG/CM2. DE 0.15X0.15 MTS. ARMADOS CON 4 VARILLAS No. 3 Y ESTRIBOS #2 @ 20 CM., CADENA DE DESPLANTE DE CONCRETO F´C= 200 KG/CM2. DE 0.15X0.30 MTS. ARMADOS CON 6 VARILLAS No. 3 Y ESTRIBOS #2 @ 20 CM., CADENAS DE CERRAMIENTO DE CONCRETO F´C= 200 KG/CM2. DE 0.15X0.20 MTS. ARMADOS CON 4 VARILLAS No. 3 Y ESTRIBOS #2 @ 20 CM., CIMBRA COMUN, COLADO, VIBRADO, DESCIMBRADO, HERRAMIENTA, MANO DE OBRA, ACARREOS FUERA Y DENTRO DE LA OBRA, TRABAJO TERMINADO SEGUN PROYECTO. | M | 3108.23 | 3140.92 | 3311.91 | 3245.68 | 3398.08 | 3340.22 | 3045.36 | 3319.87 | 3398.08
3915000101 | CONSTRUCCION DE ACCESO PRINCIPAL DE 3.00 MTS SIN MURO DE ACOMETIDA , A BASE DE MURO DE TABIQUE ROJO, CON CADENAS Y CASTILLOS, APLANADO ACABADO ESPONJEADO SEGUN PROYECTO. INCLUYE: REJA METALICA FIJA Y MOVIBLE CON PORTACANDADO, PINTURA (CON PROTECCION U. V.) VINILICA COMEX-VELMAR, PINTURA (CON PROTECCION U. V.) ANTICORROSIVA Y ESMALTE, MATERIAL NECESARIO PARA SU CONSTRUCCION, HERRAMIENTA, MANO DE OBRA Y ACARREOS FUERA Y DENTRO DE LA OBRA. | PZA | 24533.14 | 24853.42 | 26744.09 | 26294.87 | 27500.18 | 27133.95 | 24297.14 | 26674.63 | 27500.18
3915000104 | CONSTRUCCION DE CISTERNA DE 20 M3 HECHA EN OBRA DE CONCRETO REFORZADO SEGUN PROYECTO, INCLUYE: SUMINISTRO DE MATERIAL, IMPERMEABILIZANTE INTEGRAL "FESTERGRAL" A RAZON DE 1.50 KG POR CADA 50 KG DE CEMENTO EN CONCRETO F'C=250 KG/CM2, BOMBA DE 1/2 HP MARCA GENERAL ELECTRIC, ELECTRONIVEL ELECTRONICO MARCACEISA CAT.F-1, ARRANCADOR MAGNETICO 2510 CAT. FG-1, CHECK PICHANCHA DE 38 MM, SUCCION DE FO.GO DE 30 MM, TUBO DE VENTILACION , 2 ESCALERAS MARINAS, TAPA DE CARCAMO SECO DE LAMINA ANTIDERRAPANTE CAL. 14 ACABADO CON PINTURA (CON PROTECCION U. V.) ANTICORROSIVA, ACABADO PULIDO POR EL INTERIOR Y ESPONJEADO FINO POR EL EXTERIOR, PINTURA VINILICA VINIMEX DE COMEX O SIMILAR EN CALIDAD Y COSTO, HERRAMIENTA, MANO DE OBRA Y ACARREOS FUERA Y DENTRO DE LA OBRA. | PZA | 107499.22 | 108276.77 | 112418.91 | 110290.04 | 114658.82 | 113698.63 | 105712.76 | 114054.21 | 114658.82
3915000106 | CONSTRUCCION DE BARDA PERIMETRAL (SEGUN PROYECTO) A BASE DE MURO DE TABICON DE 14 CMS DE ESPESOR ASENTADO CON MORTERO CEM-ARE 1:5, ACABADO APARENTE, CASTILLOS 15x15 CMS DE CONCRETO F'C= 200 KG/CM2, ARMADOS CON 4 VARS. No. 3 Y EST. No. 2 @ 20 CMS; CADENA DE DESPLANTE Y CADENA DE CERRAMIENTO DE 15x20 CMS DE CONCRETO F'C= 200 KG/CM2, ARMADO CON 4 VARS. No. 3 Y ESTR. No. 2 @ 20 CMS; DADO DE 25x25 CMS DE CONCRETO F'C= 200 KG/CM2, ARMADO CON 4 VAR. DEL No. 3 Y EST. No. 2 @ 20 CMS, MURO DE ENRASE DE 60 CMS A BASE DE TABICON DE CONCRETO 14x20x40 CS, ASENTADO CON MORTERO CEM-ARE 1:5, ZAPATA E CONCRETO DE F'C= 200 KG/CM2 DE 60x60 CMS ARMADA CON VARS. No. 3 @ 16 CMS. EN AMBOS SANTIDOS, PLANTILLA DE CONCRETO POBRE F'C= 100 KG/CM2 DE 5 CMS DE ESPESOR, INCLUYE: MALLA CICLONICA DE 2.00 MTS DE ALTURA, POSTES DE LINEA DE 48MM CAL. 16, POSTES ESQUINEROS DE 73MM CAL. 16, POSTES DE ARRANQUE DE 60MM CAL. 16, RETENIDAS HORIZONTALES DE 42MM CAL. 18, BARRA SUPERIOR DE 42MM CAL. 18, ALAMBRE LISO, ALAMBRE DE PUAS, CIMBRADO, DESCIMBRADO, VIBRADO, COLOADO, MATERIAL, MANO DE OBRA, HERRAMIENTAS Y ACARREOS DENTRO Y FUERA DE LA OBRA. | M | 3674.73 | 3724.41 | 4038.5 | 3975.44 | 4126.81 | 4042.16 | 3563.05 | 3937.83 | 4126.81
3915000108 | CONSTRUCCIÒN DE BARDA PERIMETRAL (SEGÙN PROYECTO) A BASE DE MURO DE TABICON DE 14 CMS DE ESPESOR ASENTADO CON MORTERO CEM-ARENA 1:5 ACABADO APARENTE, CASTILLOS 15 X 15 CMS DE CONCRETO F'C= 150 KG/CM2, ARMADOS CON 4 VARS. No.3 Y EST. No.2 @ 20 cms., CERRAMIENTO 15 X 20 CMS DE CONCRETO ARMADO CON 4 VARS. No. 3 Y ESTR. No. 2 @ 20 cms., CADENA DE DESPLANTE 15 X 20 CMS DE CONCRETO ARMADO CON 4 VARS. No.3 Y ESTR. No. 2 @ 20 cms., MURO DE ENRASE A BASE DE TABICÒN DE CONCRETO 15 x 20 x 40 ASENTADO CON MORTERO CEM-ARE 1:5, ZAPATA DE CONCRETO DE 60 x 60 cms. ARMADA CON VARS. No. 3 @ 15 cms. EN AMBOS SENTIDOS, PLANTILLA DE CONCRETO POBRE F'C = 50 KG/CM2 DE 5 cms. DE ESPESOR, . INCLUYE: CIMBRADO, DESCIMBRADO, VIBRADO, COLADO, MATERIAL, MANO DE OBRA, HERRAMIENTAS, Y ACARREOS DENTRO Y FUERA DE LA OBRA. | m | 3669.99 | 3710.91 | 3937.38 | 3862.36 | 4017.5 | 3951.87 | 3599.03 | 3892.27 | 4017.5
3915000109 | CONSTRUCCION DE CISTERNA DE 20 M3 HECHA EN OBRA DE CONCRETO REFORZADO SEGUN PROYECTO, INCLUYE: SUMINISTRO DE MATERIAL, IMPERMEABILIZANTE INTEGRAL "FESTERGRAL" A RAZON DE 1.50 KG POR CADA 50 KG DE CEMENTO EN CONCRETO F'C=250 KG/CM2, BOMBA DE 1 1/2 HP MARCA GENERAL ELECTRIC, ELECTRONIVEL ELECTRONICO MARCACEISA CAT.F-1, ARRANCADOR MAGNETICO 2510 CAT. FG-1, CHECK PICHANCHA DE 38 MM, SUCCION DE FO.GO DE 30 MM, TUBO DE VENTILACION , 2 ESCALERAS MARINAS, TAPA DE CARCAMO SECO DE LAMINA ANTIDERRAPANTE CAL. 14 ACABADO CON PINTURA (CON PROTECCION U. V.) ANTICORROSIVA, ACABADO PULIDO POR EL INTERIOR Y ESPONJEADO FINO POR EL EXTERIOR, PINTURA VINILICA VINIMEX DE COMEX O SIMILAR EN CALIDAD Y COSTO, HERRAMIENTA, MANO DE OBRA Y ACARREOS FUERA Y DENTRO DE LA OBRA. | PZA | 105385.47 | 106173 | 110347.01 | 108196.75 | 112616.29 | 111646.81 | 103594.36 | 112007.89 | 112616.29
3915000112 | CONSTRUCCION DE BARDA PERIMETRAL (SEGUN PROYECTO) A BASE DE MURO DE TABICON DE 14CMS. ASENTADO CON MORTERO CEM-ARENA 1:5, ACABADO APARENTE, CASTILLOS 15x15cms. DE CONCRETO F´c=200kg/cm2, ARMADOS CON 4 VARS. No. 3 Y EST. No. 2 @ 20cms., CADENA DE DESPLANTE Y CADENA DE CERRAMIENTO DE 15x20cms. DE CONCRETO F´c=200kg/cm2, ARMADO CON 4 VARS. No. 3 Y EST. No. 2@ 20cms. MURO DE ENRASE DE 72cms. A BASE DE TABICON DE CONCRETO 14x20x40 ASENTADO CON MORTERO CEM-ARE 1:5, ZAPATA DE CONCRETO DE F´c=200kg/cm2 DE 60x60cms, ARMADA CON VARS. No. 3 @ 16cms EN AMBOS SENTIDOS, PLANTILLA DE CONCRETO POBRE F´c=100kg/cm2 DE 5cms. DE ESP., INCLUYE: POSTES DE LINEA DE 48MM CAL. 16, MANO DE OBRA, HERRAMIENTAS Y ACARREOS DENTRO Y FUERA DE LA OBRA. | M | 4216.62 | 4262.77 | 4512.55 | 4432.89 | 4601.53 | 4529.09 | 4138.03 | 4455.32 | 4601.53
3915000114 | CONSTRUCCION DE BARDA PERIMETRAL DE 2.50 MTS DE ALTURA A BASE DE MURO DE TABICON DE 15 CMS DE ESPESOR, APLANADO UNA CARA CON MORTERO CEMENTO-CAL-ARENA 1:2:6, ACABADO ESPONJEADO, ICNLUYE; LIMPIEZA, TRAZO, NIVELACION, EXCAVACION, PLANTILLA DE CONCRETO F'C=100 KG/CM2 DE 6 CMS DE ESPESOR, ZAPATAS AISLADAS, DESPLANTADAS A UNA PROFUNDIDAD DE 1.20 MTS DE 1.20X0.80 MTS. DE CONCRETO F'C=200 KG/CM2 A CADA 2.00 MTS DE DISTANCIA ARMADA CON VARILLA No. 3 @ 15 CMS AMBOS LADOS, CASTILLOS DE CONCRETO F'C= 200 KG/CM2 DE 0.15X0.15 CMS. ARMADO CON VARILLA No. 3 Y ESTRIBOS No.2 @ 20 CMS, CADENA DE DESPLANTE DE CONCRETO F'C= 200 KG/CM2 DE 0.15X0.30 MTS ARMADO CON 6 VARILLA No. 3 Y ESTRIBOS DEL No. 2 @ 20 CMS, CADENA INTERMEDIA Y DE CERRAMIENTO DE CONCRETO F'C=200 KG/CM2 DE 0.15X0.20 MTS, ARMADO CON 4 VARILLAS No. 3 Y ESTRIBOS No. 2 @ 20 CMS, CIMBRA COMUN, COLADO, VIBRADO, DESCIMBRADO, HERRAMIENTA, MANO DE OBRA, ACARREOS FUERA Y DENTRO DE LA OBRA, TRABAJO TERMINADO, SEGUN PROYECTO. | ML | 3978.33 | 4010.76 | 4170.15 | 4100.47 | 4265.58 | 4214.97 | 3931.18 | 4205.05 | 4265.58
3915000116 | CANAL PLUVIAL TRAPEZOIDAL A CIELO ABIERTO DE 0.25 X 0.15 X 0.20 MTS. DE PROFUNDIDAD CON UN DESARROLLO DE 1.20 MTS. A BASE DE CONCRETO F´C= 150 kg/cm2 DE 10 cms. DE ESPESOR, ARMADO CON MALLA-LAC 6-6/10-10, ACABADO PULIDO INTERIOR CON FESTERGRAL, INCLUYE: LIMPIEZA, TRAZO, NIVELACION, EXCAVACIONES, PLANTILLA, VIBRADO, CIMBRADO, DESCIMBRADO, MATERIALES, HERRAMIENTA, MANO DE OBRA, ACARREOS DENTRO Y FUERA DE LA OBRA. (SEGUN PROYECTO). | ML | 1707.37 | 1724.64 | 1788.18 | 1736.79 | 1843.89 | 1829.65 | 1682.12 | 1818.5 | 1843.89
3915011402 | CONSTRUCCION DE ACCESO PRINCIPAL DE 9.00 M. Y MURO DE ACOMETIDA DE 3.00 MDE A BASE DE MURO DE TABIQUE DE ., ZAPATAS DE 1.50 X 1.50 M., DADOS DE 0.40 X 0.55 MTS., COLUMNAS DE 0.45 X 0.30 MTS., CADENAS Y CASTILLOS, TRABES Y LOSAS DE CONCRETO F'C=250 KG/CM2, APLANADO ACABADO ESPONJEADO Y APLANADO SERROTEADO CON GRAVA DE 1" 1 1/2" SEGUN PROYECTO INIFECH, INCLUYE: REJA METALICA FIJA Y MOVIBLE CON PORTACANDADO, PROTECCION DEL MURO DE ACOMETIDA, PINTURA (CON PROTECCION U. V.) VINILICA LAVABLE VINIMEX, SUPER NOVI, KEM TONE, OPTIMUS 54, PROFESIONAL, BERELEX, OSEL ORO, ACUARIO 10, VINI ESTAR, PLUS, COLEMAN PLUS, PLASTICA 63, VIN-TEX, ACRIT. SATINADO, SATIN MASTER, PINTURA (CON PROTECCION U. V.) ANTICORROSIVA Y ESMALTE ALKIDALICA BRILLANTE, IMPERMEABILIZANTE, BANCA DE CONCRETO SOBRE MURO DE TABIQUE, 3 LUMINARIAS FLUORESCENTE DE SOBREPONER DE 2X32, TABLERO DE CONTROL QO-2, INTERRUPTOR TERMOMAGNETICO DE 1 POLO DE 15 AMP, SALIDA DE CENTRO CON TUBERIA DE PVC, CABLE SEGUN PROYECTO, MATERIAL NECESARIO PARA SU CONSTRUCCION, HERRAMIENTA, MANO DE OBRA Y ACARREOS FUERA Y DENTRO DE LA OBRA. | PZA | 343951.67 | 348089.98 | 375234.39 | 369225.6 | 383061.34 | 372903.28 | 334925.18 | 371874.48 | 383061.34
3915011403 | CONSTRUCCION DE ACCESO PRINCIPAL DE 9.00 M. (SIN MURO DE ACOMETIDA), A BASE DE MURO DE TABIQUE COMUN,CON ZAPATAS DE 1.50 X 1.50 M., DADOS DE 0.40 X 0.55 MTS., COLUMNAS DE 0.45 X 0.30 MTS., CADENAS Y CASTILLOS, TRABES Y LOSAS DE CONCRETO F'C=250 KG/CM2, APLANADO ACABADO ESPONJEADO Y APLANADO SERROTEADO CON GRAVA DE 1" 1 1/2" SEGUN PROYECTO INIFECH, INCLUYE: REJA METALICA FIJA Y MOVIBLE CON PORTACANDADO, PROTECCION DEL MURO DE ACOMETIDA, PINTURA (CON PROTECCION U. V.) VINILICA LAVABLE VINIMEX, SUPER NOVI, KEM TONE, OPTIMUS 54, PROFESIONAL, BERELEX, OSEL ORO, ACUARIO 10, VINI ESTAR, PLUS, COLEMAN PLUS, PLASTICA 63, VIN-TEX, ACRIT. SATINADO, SATIN MASTER, PINTURA (CON PROTECCION U. V.) ANTICORROSIVA Y ESMALTE ALKIDALICA BRILLANTE, IMPERMEABILIZANTE, BANCA DE CONCRETO SOBRE MURO DE TABIQUE, 3 LUMINARIAS FLUORESCENTE DE SOBREPONER DE 2X32, TABLERO DE CONTROL QO-2, INTERRUPTOR TERMOMAGNETICO DE 1 POLO DE 15 AMP, SALIDA DE CENTRO CON TUBERIA DE PVC, CABLE SEGUN PROYECTO, MATERIAL NECESARIO PARA SU CONSTRUCCION, HERRAMIENTA, MANO DE OBRA Y ACARREOS FUERA Y DENTRO DE LA OBRA. | PZA | 311492.9 | 315221.91 | 339874.34 | 334340.32 | 347051.19 | 338148.56 | 303464.87 | 336972.68 | 347051.19
3916000015 | REVISION Y RESPONSIVA DE LOS TRAMITES ANTE LA SEMIP Y CFE PARA LA CONEXION EN BAJA Y ALTA TENSION DEL TRANSFORMADOR EXISTENTE, INCLUYE: VERIFICACION DE LOS EDIFICIOS EXISTENTES, Y LOS DE ESTA ETAPA, PLANOS, PAGOS Y LO NECESARIO PARA DEJAR LA DOCUMENTACION COMPLETA A LA ESCUELA PARA REALIZAR LA CONTRATACION DE LA ENERGIA ELECTRICA. | PZA | 58869.86 | 58869.86 | 58871.33 | 58871.33 | 58871.33 | 58871.33 | 58871.33 | 58871.33 | 58871.33
3917000001 | CONSTRUCCION DE ACCESO PRINCIPAL SIN TECHO DE 9.00 M. Y MURO DE ACOMETIDA DE 3.00 MTS. A BASE DE MURO DE TABIQUE ROJO, ZAPATAS, DADOS, COLUMNAS, CADENAS Y CASTILLOS, TRABES Y LOSAS DE CONCRETO F'C=250 KG/CM², APLANADO ACABADO ESPONJEADO SEGUN PROYECTO DEL INIFECH, INCLUYE: LIMPIEZA, TRAZO Y NIVELACION, EXCAVACION A MANO EN TERRENO INVESTIGADO, PLANTILLA DE CONCRETO DE F¨C= 100 KG/CM2 CON UN EXPESOR DE 6 CMS. RELLENO DE MATERIAL PRODUCTO DE LA EXCAVACION, ACERO DEL No. 3 AL 12, ANCLAJES DE CASTILLOS, PERGOLA EN TRABE T-2 , SEPARACION DE MURO Y COLUMNA CON CANAL DE LAMINA No: 18 DE 0.20 MTS. PISO DE CONCRETO DE F'C=150 KG/CM2 DE 12CM DE ESPESOR ACABADO PULIDO O RAYADO CON BROHA DE PELO, CEJA PERIMETRAL DE CONCRETO F'C= 250 KG/CM2 SECCION PROMEDIO 14X23 CMS., ARMADO CON VARILLA # 3 Y BASTON # 2 A/C 25 CM. DE LONG, GUARNICIONES DE CONCRETO F'C=150KG/CM2 CON SECCION DE 15X20X40 CMS, REGISTRO DE TABIQUE ROJO COMUN DE SECCION 60X60X80 CMS. CON UN ESPESOR DE 13 CMS. APLANADO INTERIOR CON MORTERO CEMENTO ARENA. 1:5, ACAB. PULIDO CON TAPA METALICA DE LAMINA LISA CAL. 18, ELECTROMALLA 6-6/10-10 EN MURO EN AMBAS CARA, REJA METALICA FIJA Y MOVIBLE CON PORTACANDADO, PROTECCION DEL MURO DE ACOMETIDA, PINTURA (CON PROTECCION U. V.) VINILICA LAVABLE VINIMEX, SUPER NOVI, KEM TONE, OPTIMUS 54, PROFESIONAL, BERELEX, OSEL ORO, ACUARIO 10, VINI ESTAR, PLUS, COLEMAN PLUS, PLASTICA 63, VIN-TEX, ACRIT. SATINADO, SATIN MASTER, PINTURA (CON PROTECCION U. V.) ANTICORROSIVA Y ESMALTE ALKIDALICA BRILLANTE, TABLERO DE CONTROL QOD-2 E INTERRUPTOR TERMO MAGNETICO DE 1 POLO DE 15 A 50 AMP SQUARE´D, MATERIAL NECESARIO PARA SU CONSTRUCCION, HERRAMIENTA, MANO DE OBRA Y ACARREOS FUERA Y DENTRO DE LA OBRA. | PZA | 192160.45 | 193707 | 203648.07 | 199717.23 | 208319.78 | 206396.49 | 190638.49 | 206404.4 | 208319.78
3917000002 | CONSTRUCCION DE MURO DE ACOMETIDA DE 1.50 MTS. DE ALTO Y 1.80 MTS. DE ANCHO, INCL.: PLANTILLA DE CONCRETO F'C=100 KG/CM2, CIMENTACION CON ZAPATA CORRIDA, , CADENA DE 20 X 20 CMS., CASTILLOS DE 15 X 20 CMS., LOSAS P/NICHO DE 7 CMS. DE ESP. ARMADAS CON VARS. #3, CONCRETO F'C=200KG/CM2, , MURO DE TABICON DE 10x14x28 . APLANADO ESPONJEADO, EMBOQUILLADO, PINTURA (CON PROTECCION U. V.) VINILICA MARCA COMEX, VARILLA TIPO COPPER WELD D/12.7 MM., PUERTA P/NICHO A BASE DE ANGULO DE 1"X1/8", MALLA CICLON CAL. 12.5, PORTACANDADO, PINT. ANTICORROSIVA Y ESMALTE COMEX-VELMAR CON 2 HOJAS ABATIBLES, MATERIALES, HERRAMIENTA, MANO DE OBRA Y ACARREOS FUERA Y DENTRO DE LA OBRA. | PZA | 10184.89 | 10305.24 | 10826.36 | 10566.35 | 11126.16 | 10969.26 | 10016.99 | 10942.18 | 11126.16
3917000003 | CONSTRUCCION DE MURO DE ACOMETIDA DE 1.50 MTS. DE ANCHO Y 1.80 MTS. DE ALTURA, INCL.: PLANTILLA DE CONCRETO F'C=100 KG/CM2, CIMENTACION CON ZAPATA DE 0.74 X 0.80 MTS., MURO DE ENRASE DE TABICON, CADENA DE 20 X 20 CMS., CASTILLOS DE 15 X 20 CMS., LOSAS P/NICHO DE 7 CMS. DE ESP. ARMADAS CON VARS. #3, CONCRETO F'C=250KG/CM2, MURO P/NICHO DE TABICON 15x20x40 CMS. DE 15 CMS. DE ESP., MURO DE TABICON DE 15x20x40 CMS. DE 20 CMS. DE ESP. APLANADO ESPONJEADO, EMBOQUILLADO, PINTURA (CON PROTECCION U. V.) VINILICA MARCA COMEX, VARILLA TIPO COPPER WELD D/12.7 MM., PUERTA P/NICHO A BASE DE ANGULO DE 1"X1/8", MALLA CICLON CAL. 12.5, PORTACANDADO, PINT. ANTICORROSIVA Y ESMALTE COMEX-VELMAR CON 2 HOJAS ABATIBLES, MATERIALES, HERRAMIENTA, MANO DE OBRA Y ACARREOS FUERA Y DENTRO DE LA OBRA. | PZA | 10558.64 | 10692.11 | 11279.41 | 11015.55 | 11588.4 | 11413.28 | 10362.57 | 11332.53 | 11588.4
3917000004 | CONSTRUCCION DE MURO DE ACOMETIDA DE 1.50 MTS. DE ANCHO Y 1.80 MTS. DE ALTURA, INCL.: PLANTILLA DE CONCRETO F'C=100 KG/CM2, CIMENTACION CON ZAPATA DE 0.74 X 0.80 MTS., MURO DE ENRASE DE TABICON, CADENA DE 20 X 20 CMS., CASTILLOS DE 15 X 20 CMS., LOSAS P/NICHO DE 7 CMS. DE ESP. ARMADAS CON VARS. #3, CONCRETO F'C=250KG/CM2, MURO P/NICHO DE TABIQUE ROJO RECOCIDO DE 14 CMS. DE ESP., MURO DE TABICON DE CONCRETO DE 15X20X40CMS. DE 21 CMS. DE ESP. APLANADO ESPONJEADO, EMBOQUILLADO, PINTURA (CON PROTECCION U. V.) VINILICA MARCA COMEX, VARILLA TIPO COPPER WELD D/12.7 MM., PUERTA P/NICHO A BASE DE ANGULO DE 1"X1/8", MALLA CICLON CAL. 12.5, PORTACANDADO, PINT. ANTICORROSIVA Y ESMALTE COMEX-VELMAR CON 2 HOJAS ABATIBLES, MATERIALES, HERRAMIENTA, MANO DE OBRA Y ACARREOS FUERA Y DENTRO DE LA OBRA. | PZA | 10929 | 11062.47 | 11649.75 | 11385.9 | 11958.74 | 11783.62 | 10732.93 | 11702.9 | 11958.74
3917000005 | CONSTRUCCION DE MURO DE ACOMETIDA DE 1.50 MTS. DE ANCHO Y 1.80 MTS. DE ALTURA, INCL.: PLANTILLA DE CONCRETO F'C=100 KG/CM2, CIMENTACION CON ZAPATA DE 0.74 X 0.80 MTS., MURO DE ENRRASE DE TABICON, CADENA DE 20 X 20 CMS., CASTILLOS DE 15 X 20 CMS., LOSAS P/NICHO DE 7 CMS. DE ESP. ARMADAS CON VARS. #3, CONCRETO F'C=250KG/CM2, MURO P/NICHO DE TABICON DE 14 CMS. DE ESP., MURO DE TABICON DE 21 CMS. DE ESP. APLANADO ESPONJEADO, EMBOQUILLADO, PINTURA (CON PROTECCION U. V.) VINILICA MARCA COMEX, VARILLA TIPO COPPER WELD D/12.7 MM., PUERTA P/NICHO A BASE DE ANGULO DE 1"X1/8", MALLA CICLON CAL. 12.5, PORTACANDADO, PINT. ANTICORROSIVA Y ESMALTE COMEX-VELMAR CON 2 HOJAS ABATIBLES, MATERIALES, HERRAMIENTA, MANO DE OBRA Y ACARREOS FUERA Y DENTRO DE LA OBRA. | PZA | 10558.64 | 10692.11 | 11279.41 | 11015.55 | 11588.4 | 11413.28 | 10362.57 | 11332.53 | 11588.4
3917000006 | CONSTRUCCION DE MURO DE ACOMETIDA DE 1.50 MTS. DE ANCHO Y 1.80 MTS. DE ALTURA, INCL.: PLANTILLA DE CONCRETO F'C=100 KG/CM2, CIMENTACION CON ZAPATA DE 0.74 X 0.80 MTS., MURO DE ENRASE DE TABICON, CADENA DE 20 X 20 CMS., CASTILLOS DE 15 X 20 CMS., LOSAS P/NICHO DE 7 CMS. DE ESP. ARMADAS CON VARS. #3, CONCRETO F'C=250KG/CM2, MURO P/NICHO DE TABICON DE 15x20x40 DE 15 CMS. DE ESPESOR, MURO DE TABICON DE 15x20x40 CMS. DE 21 CMS. DE ESP. APLANADO ESPONJEADO, EMBOQUILLADO, PINTURA (CON PROTECCION U. V.) VINILICA MARCA COMEX, VARILLA TIPO COPPER WELD D/12.7 MM., PUERTA P/NICHO A BASE DE ANGULO DE 1"X1/8", MALLA CICLON CAL. 12.5, PORTACANDADO, PINT. ANTICORROSIVA Y ESMALTE COMEX-VELMAR CON 2 HOJAS ABATIBLES, MATERIALES, HERRAMIENTA, MANO DE OBRA Y ACARREOS FUERA Y DENTRO DE LA OBRA. | PZA | 10176.09 | 10291.73 | 10798.58 | 10539.75 | 11095.39 | 10935.55 | 10013.7 | 10940.66 | 11095.39
3917000007 | CONSTRUCCION DE MURO DE ACOMETIDA DE 2.13 MTS. DE ANCHO Y 1.35 MTS. DE ALTURA, INCL.: PLANTILLA DE CONCRETO F'C=100 KG/CM2, CIMENTACION CON ZAPATA DE 0.74 X 0.80 MTS., MURO DE ENRASE DE TABICON, CADENA DE 20 X 20 CMS., CASTILLOS DE 15 X 20 CMS., LOSAS P/NICHO DE 7 CMS. DE ESP. ARMADAS CON VARS. #3, CONCRETO F'C=250KG/CM2, MURO P/NICHO DE TABIQUE ROJO RECOCIDO DE 14 CMS. DE ESP., MURO DE TABIQUE ROJO RECOCIDO DE 21 CMS. DE ESP. APLANADO ESPONJEADO, EMBOQUILLADO, PINTURA (CON PROTECCION U. V.) VINILICA MARCA COMEX, VARILLA TIPO COPPER WELD D/12.7 MM., PUERTA P/NICHO A BASE DE ANGULO DE 1"X1/8", MALLA CICLON CAL. 12.5, PORTACANDADO, PINT. ANTICORROSIVA Y ESMALTE COMEX-VELMAR CON 2 HOJAS ABATIBLES, MATERIALES, HERRAMIENTA, MANO DE OBRA Y ACARREOS FUERA Y DENTRO DE LA OBRA. | PZA | 12328.34 | 12484.53 | 13122.21 | 12787.85 | 13525.64 | 13326.52 | 12120.96 | 13327.45 | 13525.64
3917000008 | CONSTRUCCION DE MURO DE ACOMETIDA DE 2.20 MTS. DE ANCHO Y 1.80 MTS. DE ALTURA, INCLUYE: PLANTILLA DE CONCRETO F´C= 100 KG/CM2, CIMENTACION CON ZAPATA DE 0.60x2.20 MTS. Y 15 CMS. DE CMS. DE ESPESOR, MURO DE ENRASE DE TABIQUE ROJO COMUN, CADENAS DE 20x20., CASTILLOS DE 15x20 CMS.ARMADOS CON 4 VARS. No. 3 Y ESTRIBOS No. 2 @ 20 CMS. LOSAS P/NICHO DE 7 CMS. DE ESP.., ARMADAS CON VARS. #3, CONCRETO F´C=250 KG/CM2, MURO DE TABIQUE ROJO RECOSIDO DE 14 CMS. DE ESP. PARA NICHO, MURO DE TABIQUE ROJO RECOCIDO DE 21 CMS. DE ESPESOR, APLANADO ESPONJEADO, EMBOQUILLADO, PINTURA VINILICA COMEX, VARILLA TIPO COPERWELD DE 13 MM, PUERTA PARA NICHO A BASE DE ANGULOS DE 1"x1"x1/8", MALLA CICLON CAL. 12.5, PORTACANDADO, PINTURA ANTICORROSIVA, MATERIALES, HERRAMIENTA, MANO DE OBRA Y ACARREOS FUERA Y DENTRO DE LA OBRA. | PZA | 12148.67 | 12327.04 | 12827.28 | 12509.83 | 13332.97 | 13125.63 | 11984.55 | 13051.46 | 13332.97
3917000009 | CONSTRUCCION DE MURO DE ACOMETIDA DE 3.00X2.40 MTS. DE ALTO INCL.: PLANTILLA DE CONCRETO F'C=100 KG/CM2, CIMENTACION CON ZAPATA DE 0.74X0.80 MTS. MURO DE ENRRACE CON TABICON, CADENA DE 20X20 CMS. CASTILLOS DE 15X20 CMS. ARMADOS AMBOS CON 4 VARS. DE 3/8" EST. 1/4 A CADA 20 CMS., LOSAS PARA NICHO DE 7 CMS. DE ESPESOR, ARMADAS CON VARS. No. 3, MURO PARA NICHO DE TABIQUE ROJO RECOCIDO DE 14 CMS. DE ESP. MURO DE TABIQUE ROJO RECOCIDO DE 21 CMS. DE ESP., APLANADO ESPONJEADO, EMBOQUILLADO, PINTURA (CON PROTECCION U. V.) VINILICA MCA. COMEX, VARILLA TIPO COPERWELD DIAM. 12.7 MM., PUERTA PARA NICHO A BASE DE ANGULOS DE 1"X1/8", MALLA CILCLON CAL. 12.5, PORTACANDADO, PINTURA (CON PROTECCION U. V.) ANTICORROSIVA, MATERIALES, HERRAMIENTA, MANO DE OBRA Y ACARREOS FUERA Y DENTRO DE LA OBRA. | PZA | 27546.12 | 27812.42 | 28920.21 | 28372.27 | 29709.52 | 29248.58 | 27158.07 | 29381.91 | 29709.52
3917000010 | CONSTRUCCION DE MURO DE ACOMETIDA DE 3M DE ANCHO POR 1.80 M DE ALTURA, INCLUYE: PLANTILLA DE CONCRETO F´C=100 KG/CM2, CIMENTACION CON ZAPATA DE 0.74x0.80, MURO DE ENRACE CON TABICON DE CADENA DE 20x20 CMS. CASTILLOS DE 15x20, LOSA PARA NICHO DE 7 CMS. DE ESPESOR, APLANADO ESPONJEADO, EMBOQUILLADO, PINTURA VINILICA MARCA COMEX, VARILLA TIPO COPPER WELD D/12.7 MM, PUERTA PARA NICHO A BASE DE ANGULO DE 1"x8", MALLA CICLON CAL. 12.5 PORTA CANDADO PINTURA ANTICORROSIVA Y ESMALTE COMEX VELMAR CON DOS HOJAS ABATIBLES Y ACARREOS DENTRO Y FUERA DE LA OBRA. | PZA | 16521.95 | 16645.67 | 17271.49 | 17000.57 | 17669.78 | 17418.14 | 16361.96 | 17443.14 | 17669.78
3917000012 | CONSTRUCCION DE MURO DE ACOMETIDA DE 1.20 MTS. DE ANCHO Y 1.80 MTS. DE ALTURA, INCL.: PLANTILLA DE CONCRETO F'C=100 KG/CM2, CIMENTACION CON ZAPATA DE 0.74 X 0.80 MTS., MURO DE ENRASE DE TABICON, CADENA DE 20 X 20 CMS., CASTILLOS DE 15 X 20 CMS., LOSAS P/NICHO DE 7 CMS. DE ESP. ARMADAS CON VARS. #3, CONCRETO F'C=250KG/CM2, MURO P/NICHO DE TABIQUE ROJO RECOCIDO DE 14 CMS. DE ESP., MURO DE TABIQUE ROJO RECOCIDO DE 21 CMS. DE ESP. APLANADO ESPONJEADO, EMBOQUILLADO, PINTURA (CON PROTECCION U. V.) VINILICA MARCA COMEX, VARILLA TIPO COPPER WELD D/12.7 MM., PUERTA P/NICHO A BASE DE ANGULO DE 1"X1/8", MALLA CICLON CAL. 12.5, PORTACANDADO, PINT. ANTICORROSIVA Y ESMALTE COMEX-VELMAR CON 2 HOJAS ABATIBLES, MATERIALES, HERRAMIENTA, MANO DE OBRA Y ACARREOS FUERA Y DENTRO DE LA OBRA. | PZA | 9432.45 | 9539.78 | 9996.46 | 9756.72 | 10278.74 | 10133.89 | 9283.18 | 10137.3 | 10278.74
3917000013 | CONSTRUCCION DE MURO DE ACOMETIDA DE 3.02X2.40 MTS. DE ALTO INCL.: PLANTILLA DE CONCRETO F'C=100 KG/CM2, CIMENTACION CON ZAPATA DE 0.74X0.80 MTS. MURO DE ENRRACE CON TABICON, CADENA DE 20X20 CMS. CASTILLOS DE 15X20 CMS. ARMADOS AMBOS CON 4 VARS. DE 3/8" EST. 1/4 A CADA 20 CMS., LOSAS PARA NICHO DE 7 CMS. DE ESPESOR, ARMADAS CON VARS. No. 3, MURO PARA NICHO DE TABIQUE ROJO RECOCIDO DE 14 CMS. DE ESP. MURO DE TABIQUE ROJO RECOCIDO DE 21 CMS. DE ESP., APLANADO ESPONJEADO, EMBOQUILLADO, PINTURA (CON PROTECCION U. V.) VINILICA MCA. COMEX, VARILLA TIPO COPERWELD DIAM. 12.7 MM., PUERTA PARA NICHO A BASE DE ANGULOS DE 1"X1/8", MALLA CILCLON CAL. 12.5, PORTACANDADO, PINTURA (CON PROTECCION U. V.) ANTICORROSIVA, MATERIALES, HERRAMIENTA, MANO DE OBRA Y ACARREOS FUERA Y DENTRO DE LA OBRA. | PZA | 27546.12 | 27812.42 | 28920.21 | 28372.27 | 29709.52 | 29248.58 | 27158.07 | 29381.91 | 29709.52
3917000014 | CONST. DE MURO DE ACOMET. DE 2.5 M.DE ALT. POR 1.80 M DE ANCHO INCL. PLANT. DE CONC. F'C=100KG/CM2., CIM. C/ZAPATA CORR., CAD., CAST., LOSAS P/NICHO, ARM. C/ACERO #3, CONC. F'C=150KG/CM2.Y F'C=200 KG/CM2. MURO DE TAB. ROJO RECOCIDO, APLAN. ESPONJ., EMBOQ. PINT. VINILICA MCA. COMEX VAR. TIPO COPPER-WELD O SIM., D/12.7 MM P/NICHO A BASE DE ANG. DE 1"X1/8", MALLA CILCON CAL 12.5, PORTA CANDADO, PINT. ANTICORROSIVA Y ESMALTE MCA. COMEX O SIMILAR, CON 2 HOJAS ABATIBLES, HERRAMIENTA, MANO DE OBRA Y ACARREOS FUERA Y DENTRO DE LA OBRA. | PZA | 12256.49 | 12351.61 | 12776.17 | 12598.42 | 13085.73 | 12874.77 | 12114.65 | 12888.59 | 13085.73
3917000015 | CONSTRUCCION DE MURO DE ACOMETIDA DE 1.50 MTS. DE ANCHO Y 1.80 MTS. DE ALTURA, INCL.: PLANTILLA DE CONCRETO F'C=100 KG/CM2, CIMENTACION CON ZAPATA DE 0.74 X 0.80 MTS., MURO DE ENRASE DE TABICON, CADENA DE 20 X 20 CMS., CASTILLOS DE 15 X 20 CMS., LOSAS P/NICHO DE 7 CMS. DE ESP. ARMADAS CON VARS. #3, CONCRETO F'C=250KG/CM2, MURO P/NICHO DE TABIQUE ROJO RECOCIDO DE 14 CMS. DE ESP., MURO DE TABIQUE ROJO RECOCIDO DE 21 CMS. DE ESP. APLANADO ESPONJEADO, EMBOQUILLADO, PINTURA (CON PROTECCION U. V.) VINILICA MARCA COMEX, VARILLA TIPO COPPER WELD D/12.7 MM., PUERTA P/NICHO A BASE DE ANGULO DE 1"X1/8", MALLA CICLON CAL. 12.5, PORTACANDADO, PINT. ANTICORROSIVA Y ESMALTE COMEX-VELMAR CON 2 HOJAS ABATIBLES, MATERIALES, HERRAMIENTA, MANO DE OBRA Y ACARREOS FUERA Y DENTRO DE LA OBRA. | PZA | 10451.54 | 10569.77 | 11062.89 | 10796.9 | 11383.62 | 11219.85 | 10293.95 | 11230.51 | 11383.62
3917000020 | CONSTRUCCION DE MURO DE ACOMETIDA DE 3.20X2.500 MTS. DE ALTO Y 0.75 MTS DE ANCHO INCL.: PLANTILLA DE CONCRETO F'C=100 KG/CM2, CIMENTACION CON ZAPATA CORRIDA DE 3.50 X1.00 X 0.15 MTS. MURO DE ENRACE CON TABICON, CADENA DE 20X20 CMS. CASTILLOS DE 15X20 CMS. ARMADOS AMBOS CON 4 VARS. DE 3/8" EST. 1/4 A CADA 20 CMS., LOSAS PARA NICHO DE 10 CMS. DE ESPESOR, ARMADAS CON VARS. No. 3,CONCRETO F'C=250 KG/CM2, MURO DE TABIQUE ROJO RECOCIDO DE 21 CMS. DE ESP., APLANADO ESPONJEADO, EMBOQUILLADO, PINTURA (CON PROTECCION U. V.) VINILICA MCA. COMEX, PUERTA PARA NICHO A BASE DE ANGULOS DE 1"X1/8", MALLA CILCLON CAL. 12.5, PORTACANDADO, PINTURA (CON PROTECCION U. V.) ANTICORROSIVA, MATERIALES, HERRAMIENTA, MANO DE OBRA Y ACARREOS FUERA Y DENTRO DE LA OBRA. | PZA | 34938.7 | 35289.33 | 36744.32 | 35989.12 | 37771.57 | 37221.25 | 34505.84 | 37406.33 | 37771.57
3917000022 | CONSTRUCCION DE MURO DE ACOMETIDA DE 1.00 MTS. DE ANCHO Y 1.80 MTS. DE ALTURA, INCL.: PLANTILLA DE CONCRETO F'C=100 KG/CM2, CIMENTACION CON ZAPATA DE 0.74 X 0.80 MTS., MURO DE ENRASE DE TABICON, CADENA DE 20 X 20 CMS., CASTILLOS DE 15 X 20 CMS., LOSAS P/NICHO DE 7 CMS. DE ESP. ARMADAS CON VARS. #3, CONCRETO F'C=250KG/CM2, MURO P/NICHO DE TABICON DE CONCRETO DE 14 CMS. DE ESP., MURO DE TABICON DE CONCRETO DE 21 CMS. DE ESP. APLANADO ESPONJEADO, EMBOQUILLADO, PINTURA (CON PROTECCION U. V.) VINILICA MARCA COMEX, PUERTA P/NICHO A BASE DE ANGULO DE 1"X1/8", MALLA CICLON CAL. 12.5, PORTACANDADO CON 2 HOJAS ABATIBLES, TUBO Fo. Go. DE 32 MM., PINT. ANTICORROSIVA Y ESMALTE COMEX-VELMAR, MATERIALES, HERRAMIENTA, MANO DE OBRA Y ACARREOS FUERA Y DENTRO DE LA OBRA. | PZA | 8512.05 | 8580.25 | 9185.44 | 9015.28 | 9387.46 | 9226.13 | 8424.12 | 9206.24 | 9387.46
3917000023 | CONSTRUCCION DE MURO DE ACOMETIDA DE 1.00 MTS. DE ANCHO Y 1.80 MTS. DE ALTURA, INCLUYE: PLANTILLA DE CONCRETO F´C= 100 KG/CM2, CIMENTACION CON ZAPATA DE 0.60x1.00 MTS. Y 15 CMS. DE CMS. DE ESPESOR, MURO DE ENRASE DE TABICON, CADENAS DE 20x20., CASTILLOS DE 15x20 CMS. LOSAS P/NICHO DE 7 CMS. DE ESP.., ARMADAS CON VARS. #3, CONCRETO F´C=250 KG/CM2, MURO DE BLOCK DE 15x20x40 DE 21 CMS. DE ESPESOR, APLANADO ESPONJEADO, EMBOQUILLADO, MATERIALES, HERRAMIENTA, MANO DE OBRA Y ACARREOS FUERA Y DENTRO DE LA OBRA. | PZA | 8512.05 | 8580.25 | 9185.44 | 9015.28 | 9387.46 | 9226.13 | 8424.12 | 9206.24 | 9387.46
3917000024 | CONSTRUCCION DE MURO DE ACOMETIDA DE 3.24x2.4x.0.80 M., INCLUYE: PLANTILLA DE CONCRETO F´C=100 KG/CM2, CIMENTACION CON ZAPATAS DE 3.50x1.00 M., MURO DE ENRRACE CON TABICON, CADENA DE 15x20 CMS., CASTILLOS DE 15x15 CMS. ARMADOS AMBOS CON 4 VARILLAS DE 3/8" ESTRIBOS DE 1/4 A CADA 20 CMS., LOSA DE CONCRETO DE 8 CMS. DE ESPESOR, MURO DE TABIQUE ROJO RECOCIDO DE 14 CMS., DE ESPESOR, APLANADO ESPONJEADO, EMBOQUILLADO, PINTURA (ULTRA VIOLETA) VINILICA MCA. COMEX, PUERTA DE DOS HOJAS A BASE DE PERFIL PTR Y CONTRAMARCO DE ANGULO, MALLA CICLON CAL. 12.5 PORTACANDADO, PINTURA ANTICORROSIVA, MATERIALES, HERRAMIENTA, MANO D EOBRA Y ACARREOS FUERA Y DENTRO DE LA OBRA. | PZA | 34589.25 | 34936.06 | 36375.75 | 35629.28 | 37392.11 | 36846.01 | 34158.48 | 37029.58 | 37392.11
3917000026 | CONSTRUCCION DE MURO DE ACOMETIDA Y MEDICION DE 1.60X2.10 MTS. DE ALTURA Y MOCHETAS DE 50 CMS. HECHO A BASE DE MURO DE TABIQUE COMUN ASENTADO CON MORTERO CEM-ARENA PROP.1:4, CASTILLOS Y CADENAS DE 15X20 CMS. CON CONCRETO F´C=150 KG/CM2, REFORZADO CON 4 VARILLAS DE 3/8" Y ESTRIBOS No.2 CADA 15 CMS..INCLUYE: CIMBRA COMUN, LOSA DE CONCRETO F´C=200 KG/CM2 REFORZADO CON VARILLA #3 CADA 20 CMS, ACABADO APLANADO FINO ESPONJEADO, CON RECORTES, BOQUILLAS, REMATES, BASE DE TABLERO DE CONCRETO DE 0.20X0.20X1.10 MTS., MANO DE OBRA, ANDAMIOS, ACARREOS DENTRO Y FUERA DE LA OBRA. | PZA | 8094.42 | 8136.01 | 8418.48 | 8285.72 | 8561.6 | 8501.11 | 8053.9 | 8496.95 | 8561.6
3917000027 | MURO DE ACOMETIDA DE 1.15X1.80 MTS DE ALTURA DE TABIQUE ROJO RECOCIDO TERMINADO APLANADO INCLUYE: 2 POLINES VERTICALES, PLANCHON DE 1.50X60X0.05 DE ESPESOR, MURETE DE TABIQUE DE 180X1.15, ACABADO CON PINTURA VINILICA, HERRAMIENTA, MANO DE OBRA, ACARREOS DENTRO Y FUERA DE LA OBRA. | PZA | 3426.78 | 3442.03 | 3595.97 | 3545.86 | 3645.63 | 3593.9 | 3416.81 | 3563.1 | 3645.63
3917000028 | CONSTRUCCION DE MURO DE ACOMETIDA DE 3M DE ANCHO POR 1.80 M DE ALTURA, INCLUYE: PLANTILLA DE CONCRETO F´C=100 KG/CM2, CIMENTACION CON ZAPATA DE 0.74x0.80, MURO DE ENRACE CON TABICON DE CADENA DE 20x20 CMS. CASTILLOS DE 15x20, LOSA PARA NICHO DE 7 CMS. DE ESPESOR, APLANADO ESPONJEADO, EMBOQUILLADO, PINTURA VINILICA MARCA COMEX, VARILLA TIPO COPPER WELD D/12.7 MM, PUERTA PARA NICHO A BASE DE ANGULO DE 1"x8", MALLA CICLON CAL. 12.5 PORTA CANDADO PINTURA ANTICORROSIVA Y ESMALTE COMEX VELMAR CON DOS HOJAS ABATIBLES, TUBO DE FoGo DE 32 MM Ø PARA MUFA, MATERIALES, HERRAMIENTA, MANO DE OBRA Y ACARREOS DENTRO Y FUERA DE LA OBRA. | PZA | 16521.95 | 16645.67 | 17271.49 | 17000.57 | 17669.78 | 17418.14 | 16361.96 | 17443.14 | 17669.78
3917000029 | CONSTRUCCION DE ACCESO PRINCIPAL DE 3.00 MTS Y MURO DE ACOMETIDA DE 2.00 MTS, A BASE DE MURO DE TABICON DE CONCRETO 15x20x40 CMS, CON CADENAS Y CASTILLOS, APLANADO ACABADO ESPONJEADO SEGUN PROYECTO. INCLUYE: REJA METALICA FIJA Y MOVIBLE CON PORTACANDADO, PROTECCION DEL MURO DE ACOMET., PINTURA (CON PROTECCION U. V.) VINILICA COMEX-VELMAR, PINTURA (CON PROTECCION U. V.) ANTICORROSIVA Y ESMALTE, MATERIAL NECESARIO PARA SU CONSTRUCCION, HERRAMIENTA, MANO DE OBRA Y ACARREOS FUERA Y DENTRO DE LA OBRA. | PZA | 27722.44 | 27996.73 | 29720.28 | 29238.93 | 30404.12 | 29871.71 | 27341.07 | 29756.58 | 30404.12
3917000030 | CONSTRUCCION DE REGISTRO DE CONCRETO ARMADO DE 1.60x1.60x1.20 MTS. ARMADO CON VARILLA No. 3 A CADA 15 CMS. AMBOS SENTIDOS, CIMBRA APARENTE, CONCRETO F´C= 200 KG/CM2, PARA RECIBIR TRANSFORMADOR, INCLUYE: MATERIALES, MANO DE OBRA, HERRAMIENTA Y ACARREOS DENTRO Y FUERA DE LA OBRA | PZA | 8812.77 | 8879.28 | 9355.85 | 9077.14 | 9568.36 | 9484.2 | 8795.62 | 9538.36 | 9568.36
3917000035 | REGISTRO DE TABIQUE ROJO COMUN SECCION 80x80x80 CMS. CON ESP. DE 14 CMS. APLANADO INTERIOR CON MORT CEM-ARE. 1:5, PULIDO CON TAPA DE LAMINA CAL.18, SOLDADA A MARCO DE ANGULO ARM. CON ALAMBRON @ 14 CMS. A.S. SOLDADO A MARCO DE ANGULO DE 1"X1"X3/16, Y CONTRA MARCO DE 1 1/4"X1 1/4"X3/16 ACABADO CON BROCHA DE PELO INCL.: PLANT. DE CONC. F'C=150 KG/CM2. C/ESP. PROM. DE 6 CMS., HERRAMIENTA, MANO DE OBRA Y ACARREOS FUERA Y DENTRO DE LA OBRA. | PZA | 3200.98 | 3232.95 | 3405.38 | 3369.48 | 3469.04 | 3377.68 | 3094.71 | 3366.36 | 3469.04
3917000037 | REGISTRO DE 40X40X60 CMS. ELABORADO DE CONCRETO F'C=150KG/CM2, DE 8 CMS. DE ESPESOR, TAPA DE CONCRETO F'C=150 KG/CM2, ARMADA CON ALAMBRON @14CMS., INCLUYE: CADENA PERIMETRAL, FIRME DE CONCRETO POBRE DE 8 CMS. DE ESPESOR, MARCO DE ANGULO DE 1 1/4X3/16", CIMBRA, SOLDADURA, HERRAMIENTA, MANO DE OBRA Y ACARREOS DENTRO Y FUERA DE LA OBRA. | PZA | 1808.29 | 1817.72 | 1867.17 | 1832.96 | 1899.7 | 1887.02 | 1793.45 | 1881.02 | 1899.7
3917000042 | DESMONTAJE DE BASE DE MEDICION EN MURO DE ACOMETIDA Y REUBICARLO EN LA PARTE POSTERIOR DE LA BARDA PERIMETRAL DE LA ESCUELA (LADO DE LA CALLE), INCLUYE: PERFORACION DE BARDA Y MURO DE ACOMETIDA E INTERCONEXION CON TABLERO EXISTENTE, CON DUCTOS CALIBRE 38 MM DE DIAMETRO, HERRAMIENTA, MANO DE OBRA, ACARREOS FUERA Y DENTRO DE LA OBRA, TODO LO NECESARIO PARA SU CORRECTA EJECUCION. | PZA | 1760.72 | 1760.72 | 1760.76 | 1760.76 | 1760.76 | 1760.76 | 1760.76 | 1760.76 | 1760.76
3917000050 | CONSTRUCCION DE MURO DE ACOMETIDA DE CONCRETO ARMADO DE 1.75x2.10M. INCLUYE: RELLENO CON MATERIAL MEJORADO Y PRODUCTO DE EXCAVACION, PLANTILLA DE CONCRETO F¨C=100 KG/CM2, ZAPATA DE CONCRETO F¨C=250 KG/CM2 DE 2.00x1.85M ARMADO CON VAR #3 A CADA 20 CMS EN AMBOS SENTIDOS, FIRME DE CONCRETO F'C=150 KG/CM2 ACABADO PULIDO ESCOBILLADO CON VOLTEADOR, MURO DE CONCRETO F´C=250 KG/CM2 DE 2.78x1.75M DE 18 CMS DE ESPESOR ARMADO CON VAR#3 A CADA 20 CMS A.S. ACABADO MARTELINADO, CUBIERTA DE TUBO DE 3" CED-40 ACABADO CON PINTURA ALQUIDALICO 100 COMEX, ARMADO CON VAR#4 ACADA 20 CMS LONGITUDINALES Y 15 CMS TRANSVERSALES, REFUERZOS CON VAR#3 ACAD 20 CMS, FORJADO DE MOLDURAS, MATERIALES, MANO DE OBRA, HERRAMIENTAS, ACARREOS DENTRO Y FUERA DE LA OBRA, SEGUN PROYECTO.(PLANO D-2 ACCESO Y BARDADOS). | PZA | 18048.08 | 18194.72 | 19268.02 | 18923.1 | 19699.13 | 19552.35 | 17907.74 | 19564.71 | 19699.13
3917000051 | CONSTRUCCION DE MURO DE ACOMETIDA DE 1.50 MTS. DE ANCHO Y 1.80 MTS. DE ALTURA, INCL.: PLANTILLA DE CONCRETO F'C=100 KG/CM2, CIMENTACION CON ZAPATA DE 0.74 X 0.80 MTS., MURO DE ENRASE DE TABICON, CADENA DE 20 X 20 CMS., CASTILLOS DE 15 X 20 CMS., LOSAS P/NICHO DE 7 CMS. DE ESP. ARMADAS CON VARS. #3, CONCRETO F'C=250KG/CM2, MURO P/NICHO DE TABICON DE 10x14x28 CMS. DE 14 CMS. DE ESP., MURO DE TABICON DE 10x14x28 CMS. DE 21 CMS. DE ESP. APLANADO ESPONJEADO, EMBOQUILLADO, PINTURA (CON PROTECCION U. V.) VINILICA MARCA COMEX, VARILLA TIPO COPPER WELD D/12.7 MM., PUERTA P/NICHO A BASE DE ANGULO DE 1"X1/8", MALLA CICLON CAL. 12.5, PORTACANDADO, PINT. ANTICORROSIVA Y ESMALTE COMEX-VELMAR CON 2 HOJAS ABATIBLES, MATERIALES, HERRAMIENTA, MANO DE OBRA Y ACARREOS FUERA Y DENTRO DE LA OBRA. | PZA | 10558.64 | 10692.11 | 11279.41 | 11015.55 | 11588.4 | 11413.28 | 10362.57 | 11332.53 | 11588.4
3917000052 | SUMINISTRO Y COLOCACION DE REGISTRO DE CONCRETO PREFABRICADO DE 1.76X1.76X1.52 M. CON VENTANILLAS PARA SALIDAS DE CABLEADO INCLUYE: EXCAVACION, BASE CON MATERIAL MEJORADO, ACOMODO Y NIVELACION, TAPA DE FIERRO FUNDIDO Y SU FIJACION CON MORTERO CEMNTO ARENA 1:5, HERRAMIENTA, MANO DE OBRA Y ACARREOS DENTRO Y FUERA DE LA OBRA. | PZA | 10229.88 | 10253.06 | 10443.1 | 10401.48 | 10506.56 | 10488.25 | 10210.07 | 10451.34 | 10506.56
3917000053 | CONSTRUCCION DE BASE PARA TRANSFORMADOR DE 1.55X1.00X1.35 MTS. CON TABICON DE CONCRETO DE 10X14X28 CMS. INCLUYE: EXCAVACIÓN, RELLENO CON MATERIAL MEJORADO,CONCRETO EN CIMENT. DE F'c= 200kG/CM2, ACERO DEL No. 3, CIMBRA EN CIMENT. CADENAS Y CASTILLOS DE 14X15 CMS. ARMADA CON 4 VARILLAS No. 3 Y ESTRIBOS No. 2 @ 20 CMS. , MURO DE TABICON DE CONC. 10X14X28 CMS. APLANADO CON LLANA DE MADERA CON MORTERO C-A 1:3, LOSA DE CONCRETO F'c= 200 KG/CM2 ARM. CON ACERO No 3, HERRAMIENTA, MATERIALES, MANO DE OBRA Y ACARREOS FUERA Y DENTRO DE LA OBRA. | PZA | 5613.74 | 5712.66 | 6324.89 | 6183.48 | 6519.67 | 6405.71 | 5484.16 | 6210.57 | 6519.67
3917000055 | REGISTRO ELECTRICO DE 0.40X0.40X0.60 MTS. EN PISO A BASE DE TABIQUE ROJO COMUN, APLANADO INTERIOR CON MORTERO CEMENTO-ARENA 1:5, ACABADO PULIDO CON TAPA METALICA DE LAMINA LISA CAL.10, INCLUYE: EXCAVACION, RELLENOS, BISAGRAS, MARCO DE ANGULO DE 1"x1"x1/8" Y CONTRAMARCO DE ANGULO DE 1¼"x1¼"x1/8", PINTURA (CON PROTECCION U. V.) ANTICORROSIVA,TUBERIA CONDUIT DE 76 MM HERRAMIENTA, MANO DE OBRA Y ACARREOS FUERA Y DENTRO DE LA OBRA. | PZA | 1937.36 | 1950.2 | 2030.18 | 1992.05 | 2074.31 | 2052.46 | 1914.7 | 2038.71 | 2074.31
3917000056 | CONSTRUCCION DE ACCESO PRINCIPAL DE 6.00 MTS Y MURO DE ACOMETIDA DE 3.00 MTS., A BASE DE MURO DE TABIQUE ROJO, CON CADENAS Y CASTILLOS, APLANADO ACABADO ESPONJEADO SEGUN PROYECTO. INCLUYE: REJA METALICA FIJA Y MOVIBLE CON PORTACANDADO, PROTECCION DEL MURO DE ACOMET., PINTURA (CON PROTECCION U. V.) VINILICA COMEX-VELMAR, PINTURA (CON PROTECCION U. V.) ANTICORROSIVA Y ESMALTE, MATERIAL NECESARIO PARA SU CONSTRUCCION, HERRAMIENTA, MANO DE OBRA Y ACARREOS FUERA Y DENTRO DE LA OBRA. | PZA | 53560.92 | 54093.96 | 57089.9 | 56118.98 | 58769.56 | 57907.84 | 53149.44 | 57843.65 | 58769.56
3917000058 | CONST. DE MURO DE ACOMETIDA. DE 2.50 M.DE ALT. POR 1.80 M DE ANCHO INCL. PLANT. DE CONC. F'C=100KG/CM2., CIM. C/ZAPATA CORR., CAD., CAST., LOSAS P/NICHO, ARM. C/ACERO #3, CONC. F'C=150KG/CM2.Y F'C=200 KG/CM2. MURO DE TABICON 10x14x28 CMS, APLAN. ESPONJ., EMBOQ. PINT. VINILICA MCA. COMEX VAR. TIPO COPPER-WELD O SIM., D/12.7 MM P/NICHO A BASE DE ANG. DE 1"X1/8", MALLA CILCON CAL 12.5, PORTA CANDADO, PINT. ANTICORROSIVA Y ESMALTE MCA. COMEX O SIMILAR, CON 2 HOJAS ABATIBLES, HERRAMIENTA, MANO DE OBRA Y ACARREOS FUERA Y DENTRO DE LA OBRA. | PZA | 13907.84 | 14105.92 | 14659.58 | 14309.08 | 15222.49 | 14991.37 | 13725.5 | 14902.97 | 15222.49
3917000063 | CONSTRUCCION DE REGISTRO PARA ALUMBRADO DE 40 X 40 X 60 REFORZADA CON MALLA ELECTRO SOLDADA 6/6-10/10 CONCRETO F´C= 200 KG/CM2 MARCO DE ANGULO DE 1 1/2" X 1/8" Y CONTRAMARCO DE 1 1/4" X 1/8" CO FILTRO DE GRAVA DE 3/4" INCLUYE MATERIALES, HERRAMIENTA Y MANO DE OBRA. | PZA | 1927.06 | 1939.65 | 2013.25 | 1965.46 | 2061.27 | 2056.88 | 1932.25 | 2078.44 | 2078.44
3917000064 | RETIRO DE CABLEADO DE RETENIDA Y REUBICACION DE LOS MISMOS, FUNCIONANDO, ADEMAS TODOS LOS TRAMITES ANTE LA C.F.E., INCLUYE: MANO DE OBRA, HERRAMIENTA Y TODO LO NECESARIO PARA SU CORRECTA INSTALACION. | PZA | 2545.83 | 2545.83 | 2545.89 | 2545.89 | 2545.89 | 2545.89 | 2545.89 | 2545.89 | 2545.89
3917000066 | CONST. DE MURO DE ACOMET. DE 2.5 M.DE ALT. POR 1.80 M DE ANCHO INCL. PLANT. DE CONC. F'C=100KG/CM2., CIM. C/ZAPATA CORR., CAD., CAST., LOSAS P/NICHO, ARM. C/ACERO #3, CONC. F'C=150KG/CM2.Y F'C=200 KG/CM2. MURO DE TAB. ROJO RECOCIDO, APLAN. ESPONJ., EMBOQ. PINT. VINILICA MCA. COMEX VAR. TIPO COPPER-WELD O SIM., D/12.7 MM P/NICHO A BASE DE ANG. DE 1"X1/8", MALLA CILCON CAL 12.5, PORTA CANDADO, PINT. ANTICORROSIVA Y ESMALTE MCA. COMEX O SIMILAR, CON 2 HOJAS ABATIBLES, HERRAMIENTA, MANO DE OBRA Y ACARREOS FUERA Y DENTRO DE LA OBRA. | PZA | 12987.22 | 13100.07 | 13635.29 | 13478.66 | 13914.29 | 13679.65 | 12816.77 | 13643.87 | 13914.29
3917000067 | CONSTRUCCION DE MURO DE ACOMETIDA DE 1.50 MTS. DE ANCHO Y 1.80 MTS. DE ALTURA, INCL: PLANTILLA DE CONCRETO F'C= 100 KG/CM2, CIMENTACION CON ZAPATA DE 0.74 X 0.80 MTS., MURO DE ENRASE DE TABICON, CADENA 20 X 20 CMS., CASTILLOS DE 15 X 20 CMS., LOSAS P/NICHO DE 7 CMS. DE ESP. ARMADAS CON VARS. #3, CONCRETO F'C= 250KG/CM2, MURO P/NICHO DE TABIQUE ROJO RECOSIDO DE 14 CMS. DE ESP. MURO DE TABIQUE RECOSIDO DE 21 CMS. DE ESP. APLANADO, ESPONJEADO, EMBOQUILLADO, PINTURA ( CON PROTECCION U.V.) VINILICA MARCA COMEX, VARILLA TIPO COPPER WELD D/12.7 MM., PUERTA P/NICHO A BASE DE ANGULO DE 1"X1/8", MALLA CICLON CAL. 12.5 PORTACANDADO, PINT. ANTICORROSIVA Y ESMALTE COMEX-VELMAR CON 2 HOJAS ABATIBLES, MATERIALES, HERRAMIENTA, MANO DE OBRA Y ACARREOS FUERA Y DENTRO DE LA OBRA. | PZA | 9273.45 | 9384.85 | 9870.77 | 9716.25 | 10090.91 | 9950.25 | 9112.03 | 9682.87 | 10090.91
3917000068 | CONSTRUCCION DE MURO DE ACOMETIDA DE 2.00 MTS. DE ANCHO Y 2.50 MTS. DE ALTURA, INCL.: PLANTILLA DE CONCRETO F'C=100 KG/CM2, CIMENTACION CON ZAPATA DE 0.74 X 2.00X0.10 MTS., MURO DE ENRASE DE TABICON, CADENA DE 20 X 20 CMS., CASTILLOS DE 15 X 20 CMS., LOSAS DE 7 CMS. DE ESP. ARMADAS CON VARS. #3, CONCRETO F'C=250KG/CM2, MURO DE TABIQUE ROJO RECOCIDO DE 14 CMS. DE ESP., MURO DE INCLINADO DE 14 CMS DE ESPESOR DE CONCRETO INCLUYE CIMBRA. . APLANADO ESPONJEADO EN INTERIOR Y APLANADO CERROTEADO EN EXTERIOR , EMBOQUILLADO, PINTURA (CON PROTECCION U. V.) VINILICA MARCA COMEX, V, PUERTA P/NICHO A BASE DE ANGULO DE 1"X1/8", MALLA CICLON CAL. 12.5, PORTACANDADO, PINT. ANTICORROSIVA Y ESMALTE COMEX-VELMAR CON 2 HOJAS ABATIBLES, LOSETA DE BARRO EN LOSA SUPERIOR DE 60 CM. DE ANCHO MATERIALES, HERRAMIENTA, MANO DE OBRA Y ACARREOS FUERA Y DENTRO DE LA OBRA. | PZA | 11535.6 | 11715 | 12477.27 | 12250.86 | 12828.23 | 12575.35 | 11278.63 | 12275.07 | 12828.23
3917000069 | CONSTRUCCION DE MURO DE ACOMETIDA DE 2.5 M.DE ALT. POR 1.80 M DE ANCHO. INCLUYE: PLANT. DE CONC. F'C=100KG/CM2., CIM. C/ZAPATA CORRIDA DE 0.60x0.15x2.50 MTS, CADENAS Y CASTILLO DE 15x20 CMS, LOSAS P/NICHO, ARM. C/ACERO #3, CONC. F'C=150KG/CM2,. MURO DE TABICON 15x20x40 CMS DE 15 CMS DE ESPESOR, APLAN. ESPONJ., EMBOQ. PINT. VINILICA MCA. COMEX VAR. TIPO COPPER-WELD O SIM., D/12.7 MM P/NICHO A BASE DE ANG. DE 1"X1/8", MALLA CILCON CAL 12.5, PORTA CANDADO, PINT. ANTICORROSIVA Y ESMALTE MCA. COMEX O SIMILAR, CON 2 HOJAS ABATIBLES, MATERIALES, HERRAMIENTA, MANO DE OBRA Y ACARREOS FUERA Y DENTRO DE LA OBRA. | PZA | 12148.67 | 12327.04 | 12827.28 | 12509.83 | 13332.97 | 13125.63 | 11984.55 | 13051.46 | 13332.97
3917000070 | CONSTRUCCION DE ACCESO PRINCIPAL DE 6.00 MTS Y MURO DE ACOMETICA DE 3.00 MTS., A BASE DE MURO DE TABIQUE ROJO O TABICON DE 10x14x28, ,ZAPATAS, CADENAS Y CASTILLOS, APLANADO ACABADO ESPONJEADO SEGUN PROYECTO. INCLUYE: REJA METALICA FIJA Y MOVIBLE CON PORTACANDADO, PINTURA (CON PROTECCION U. V.) VINILICA COMEX-VELMAR, PINTURA (CON PROTECCION U. V.) ANTICORROSIVA Y ESMALTE, MATERIAL NECESARIO PARA SU CONSTRUCCION, TUBO DE FoGo Y MUFA DE 32 MM, TABLERO DE CONTROL QO8-16L100 F SQUARE'D, INTERRUPTOR TERM. 1Px15-50 TIPO QO, 8 MTS DE CABLE VINANEL 900 THW CAL. 8, HERRAMIENTA, MANO DE OBRA Y ACARREOS FUERA Y DENTRO DE LA OBRA. | PZA | 63884.13 | 64750.14 | 69560.38 | 68582.61 | 71162.37 | 70025.42 | 62685.78 | 68180.62 | 71162.37
3917000075 | CONSTRUCCION DE MURO DE ACOMETIDA DE 1.80 MTS. DE ALTO Y 1.50 MTS. DE ANCHO, INCL.: PLANTILLA DE CONCRETO F'C=100 KG/CM2, CIMENTACION CON ZAPATA CORRIDA, , CADENA DE 20 X 20 CMS., CASTILLOS DE 15 X 20 CMS., LOSAS P/NICHO DE 7 CMS. DE ESP. ARMADAS CON VARS. #3, CONCRETO F'C=150 KG/CM2 Y F´C=200KG/CM2, , MURO DE TABIQUE ROJO RECOSIDO, APLANADO ESPONJEADO, EMBOQUILLADO, PINTURA (CON PROTECCION U. V.) VINILICA MARCA COMEX, VARILLA TIPO COPPER WELD D/12.7 MM., CONECTOR P/VARILLA COPPER WELD, MUFA SECA DE 32MM, PUERTA P/NICHO A BASE DE ANGULO DE 1"X1/8", MALLA CICLON CAL. 12.5, PORTACANDADO, PINT. ANTICORROSIVA Y ESMALTE COMEX-VELMAR CON 2 HOJAS ABATIBLES, MATERIALES, HERRAMIENTA, MANO DE OBRA Y ACARREOS FUERA Y DENTRO DE LA OBRA. | PZA | 10184.89 | 10305.24 | 10826.36 | 10566.35 | 11126.16 | 10969.26 | 10016.99 | 10942.18 | 11126.16
3917000076 | CONSTRUCCION DE MURO DE ACOMETIDA DE 1.50 MTS. DE ANCHO Y 1.80 MTS. DE ALTURA, INCL.: PLANTILLA DE CONCRETO F'C=100 KG/CM2, CIMENTACION CON ZAPATA DE 0.75 X 0.90 MTS., MURO DE ENRASE DE TABICON, CADENA DE 15 X 20 CMS., CASTILLOS DE 15 X 20 CMS., LOSA SUPERIOR, INFERIOR Y MUROS LATERALES P/NICHO DE CONCRETO F´C= 250 KG/CM2. DE 7 CMS. DE ESP. ARMADAS CON VARS. #3, MURO DE TABIQUE O TABICON 15 CMS. DE ESP. APLANADO ESPONJEADO, EMBOQUILLADO, PINTURA (CON PROTECCION U. V.) VINILICA MARCA COMEX, VARILLA TIPO COPPER WELD D/12.7 MM., PUERTA DE DOS HOJAS ABATIBLES P/NICHO A BASE DE ANGULO DE 1 1/2" X 1 1/2", TUBULAR 1 1/2" X 1 1/2", MALLA CICLON CAL. 12.5, PORTACANDADO, PINTURA ESMALTE ALQUIDALICO 100 DE COMEX COLOR SEGUN SE INDIQUE, MATERIALES, HERRAMIENTA, MANO DE OBRA Y ACARREOS FUERA Y DENTRO DE LA OBRA. | PZA | 10558.64 | 10692.11 | 11279.41 | 11015.55 | 11588.4 | 11413.28 | 10362.57 | 11332.53 | 11588.4
3917000078 | MURO DE ACOMETIDA ELECTRICA FORJADO C/TABIQUE O BLOCK DE 15 CM INC. MAMPOSTERIA CADENA MESETA CASTILLO 180X75 CM. APLAN. P C-74 | PZA | 3723.69 | 3759.49 | 3942.13 | 3839.4 | 4065.95 | 4016.08 | 3670.16 | 3986.77 | 4065.95
3917000082 | CONSTRUCCION DE MURO DE ACOMETIDA DE 0.90 MTS. DE ANCHO Y 1.80 MTS. DE ALTURA, INCL.: PLANTILLA DE CONCRETO F'C=100 KG/CM2, CIMENTACION CON ZAPATA DE 0.74 X 0.80 MTS., MURO DE ENRASE DE TABICON DE 60 CMS. DE PROF., CADENA DE 20 X 20 CMS., CASTILLOS DE 15 X 20 CMS., CUADRO DE CONCRETO ARMADO P/NICHO DE 8 CMS. DE ESP. ARMADAS CON VARS. #3, CONCRETO F'C=250KG/CM2, MURO DE TABICON DE 10X14X28 O TABIQUE ROJO RECOCIDO DE 15 CMS. DE ESP. APLANADO ESPONJEADO, EMBOQUILLADO, PINTURA (CON PROTECCION U. V.) VINILICA MARCA COMEX, PUERTA P/NICHO A BASE DE ANGULO DE 1"X1/8", MALLA DE METAL DESPLEGADO CAL. 16, PORTACANDADO, PINT. ANTICORROSIVA Y ESMALTE COMEX-VELMAR CON 2 HOJAS ABATIBLES, MATERIALES, HERRAMIENTA, MANO DE OBRA Y ACARREOS FUERA Y DENTRO DE LA OBRA. | PZA | 9425.17 | 9488.21 | 10203.71 | 10086.93 | 10343.15 | 10200.37 | 9296.64 | 10037.02 | 10343.15
3917000083 | SUMINISTRO Y COLOCACION DE ACOMETIDA EN MEDIA TENSION EL CUAL INCLUYE: 66 M DE CABLE DE ENERGIA P/15 KV, 3 CONECTORES VCT-74, 3 PZAS DE CONECTORES LINEA VIVA, 6 KG DE ALAMBRE CU CAL. 4, 2 PZAS DE VARILLAS CW, 2 CARGAS DE SOLDADURA CADWELL, 1 PZA DE CRUCETA PT-200, 1 ABRAZADERA 2U, 3 PZAS DE APARTARRAYO 12 KV R.P., 3 PZAS DE CORTACIRCUITO FUSIBLE CCF, 3 PZAS DE LISTON FUSIBLE 3A, 7 M DE TUBO GALVANIZADO C/R 4", 1 CODO GALVANIZADO C/R 4", 3 PZAS DE COPLE GALVANIZADO C/R 4", 6 PZAS DE GRAPA PARA FLEJE DE 3/4", 8 M DE FLEJE DE ACERO 3/4", 1 PZA DE BOTA TERMOCANTRACTIL 4", 3 PZAS DE TERMINAL P/15 KV, 1/0 INTERPERIE, 3 JGOS. DE TERMINAL P/15 KV CODO INSERTO PUESTO A TIERRA, 3 PZAS DE CONECTOR A COMP. 1/0 INTERPERIE, 3 PZAS DE CONECTOR A COMP. 6, 30 M DE CABLE THW CAL. 12, 22 M DE CABLE CU 2, 18 M DE TUBO PAD 3", 6 M DE SEPARADOR DE 3", 1 M DE CONECTOR AC 503-B2, 1 JGO DE DISPOSITIVO IPI, 1 PZA DE LETRERO DE IDENTIFICACION, 3 JGOS DE CORREDERA, MENSULA PERNO, AISLADOR Y PA, 32 M DE CINTA ADVERTENCIA, 1 PZA DE REGISTRO CFE RMTB3, MANO DE OBRA CALIFICADA, HERRAMIENTA, ACARREOS FUERA Y DENTRO DE LA OBRA Y TODO LO NECESARIO PARA SU CORRECTA COLOCACION. | LOTE | 78819.13 | 78819.13 | 78821.1 | 78821.1 | 78821.1 | 78821.1 | 78821.1 | 78821.1 | 78821.1
3917000084 | CONSTRUCCION DE ACOMETIDA DE CFE PARA CASETA SISMOLOGICA, INCLUYE: CASTILLO DE 0.30 x 0.30 Y 2.50 M., DE F'C=200 KG/CM2, ARMADO CON ARMEX DE 30 x 30 DONDE SE ALOJARA EL TUBO DE ACOMETIDA Y LA BASE DE MEDICION MONOFASICA, ZAPATA DE CONCRETO F'C=200 KG/CM2 DE 0.50 x 0.50 M ARMADA CON 3 VARS. No. 3 EN AMBOS SENTIDOS, INTERRUPTOR DE SEGURIDAD DE 2 x 30 A, 2 CARTUCHOS FUSIBLES DE 30 A, CODO CONDUIT PVC PESADO DE 1 1/4", MATERIALES, HERRAMIENTA, MANO DE OBRA, ACARREOS FUERA Y DENTRO DE LA OBRA. | PZA | 4928.3 | 4942.87 | 4997.22 | 4948.22 | 5040.98 | 5026.61 | 4920.52 | 5032.61 | 5040.98
3917000085 | CONSTRUCCION DE MURO DE ACOMETIDA DE 0.40 MTS. DE ANCHO Y 1.80 MTS. DE ALTURA, INCL.: PLANTILLA DE CONCRETO F'C=100 KG/CM2, CIMENTACION CON ZAPATA DE 0.74 X 0.80 MTS., MURO DE ENRASE DE TABICON, CADENA DE 20 X 20 CMS., CASTILLOS DE 15 X 20 CMS., LOSAS P/NICHO DE 7 CMS. DE ESP. ARMADAS CON VARS. #3, CONCRETO F'C=250KG/CM2, MURO P/NICHO DE TABICON DE CONCRETO DE 14 CMS. DE ESP., MURO DE TABICON DE CONCRETO DE 21 CMS. DE ESP. APLANADO ESPONJEADO, EMBOQUILLADO, PINTURA (CON PROTECCION U. V.) VINILICA MARCA COMEX, PUERTA P/NICHO A BASE DE ANGULO DE 1"X1/8", MALLA CICLON CAL. 12.5, PORTACANDADO CON 2 HOJAS ABATIBLES, TUBO Fo. Go. DE 32 MM., PINT. ANTICORROSIVA Y ESMALTE COMEX-VELMAR, MATERIALES, HERRAMIENTA, MANO DE OBRA Y ACARREOS FUERA Y DENTRO DE LA OBRA. | PZA | 11417.6 | 11547.47 | 12096.86 | 11804.61 | 12439.6 | 12268.75 | 11239.35 | 12272.43 | 12439.6
3917000086 | CONSTRUCCION DE MURO DE ACOMET. DE 1.5 M.DE ALT. POR 1.80 M DE ANCHO INCL. PLANT. DE CONC. F'C=100KG/CM2., CIM. C/ZAPATA CORR., CAD., CAST., LOSAS P/NICHO, ARM. C/ACERO #3, CONC. F'C=150KG/CM2.Y F'C=200 KG/CM2. MURO DE TAB. ROJO RECOCIDO, APLAN. ESPONJ., EMBOQ. PINT. VINILICA MCA. COMEX VAR. TIPO COPPER-WELD O SIM., D/12.7 MM P/NICHO A BASE DE ANG. DE 1"X1/8", MALLA CILCON CAL 12.5, PORTA CANDADO, PINT. ANTICORROSIVA Y ESMALTE MCA. COMEX O SIMILAR, CON 2 HOJAS ABATIBLES, HERRAMIENTA, MANO DE OBRA Y ACARREOS FUERA Y DENTRO DE LA OBRA. | PZA | 532742.46 | 544215.25 | 581873.58 | 555960.77 | 615908.51 | 605124.25 | 526499.49 | 610926.15 | 615908.51
3917000089 | CONSTRUCCION DE MURO DE ACOMET. DE 1.8 M.DE ALT. POR 1.50 M DE ANCHO INCL. PLANT. DE CONC. F'C=100KG/CM2., CIM. DE MAMPOSTERIA DE PIEDRA, CADENA, CASTILLO, LOSAS P/NICHO, ARM. C/ACERO #3, CONC. F'C=150KG/CM2.Y F'C=200 KG/CM2. MURO DE TAB. ROJO RECOCIDO, APLAN. ESPONJ., EMBOQ. PINT. VINILICA MCA. COMEX VAR. TIPO COPPER-WELD O SIM., D/12.7 MM P/NICHO A BASE DE ANG. DE 1"X1/8", MALLA CILCON CAL 12.5, PORTA CANDADO, PINT. ANTICORROSIVA Y ESMALTE MCA. COMEX O SIMILAR, CON 2 HOJAS ABATIBLES, HERRAMIENTA, MANO DE OBRA Y ACARREOS FUERA Y DENTRO DE LA OBRA. | PZA | 10184.89 | 10305.24 | 10826.36 | 10566.35 | 11126.16 | 10969.26 | 10016.99 | 10942.18 | 11126.16
3917000091 | CONSTRUCCION DE MURO DE ACOMETIDA DE 3.00 MTS. DE ANCHO Y 2.80 MTS. DE ALTURA, INCL.: PLANTILLA DE CONCRETO F'C=100 KG/CM2, CIMENTACION CON ZAPATA DE 0.74 X 0.80 MTS., MURO DE ENRASE DE TABICON, CADENA DE 20 X 20 CMS., CASTILLOS DE 15 X 20 CMS., LOSAS P/NICHO DE 7 CMS. DE ESP. ARMADAS CON VARS. #3, CONCRETO F'C=250KG/CM2, MURO P/NICHO DE TABIQUE ROJO RECOCIDO DE 14 CMS. DE ESP., APLANADO ESPONJEADO, EMBOQUILLADO, PINTURA (CON PROTECCION U. V.) VINILICA MARCA COMEX, VARILLA TIPO COPPER WELD DE 13 MM, ALAMBRE DE COBRE DESNUDO No. 4 AWG, CONDUCTOR, PUERTA P/NICHO A BASE DE ANGULO DE 1" X 1/8", MALLA CICLON CAL. 12.5, PORTACANDADO, PINT. ANTICORROSIVA Y ESMALTE COMEX-VELMAR CON 2 HOJAS ABATIBLES, MATERIALES, HERRAMIENTA, MANO DE OBRA Y ACARREOS FUERA Y DENTRO DE LA OBRA. | PZA | 27546.12 | 27812.42 | 28920.21 | 28372.27 | 29709.52 | 29248.58 | 27158.07 | 29381.91 | 29709.52
3917000093 | CONSTRUCCION DE MURO DE ACOMETIDA DE 3.50 MTS. DE LARGO Y 3.00 MTS. DE ALTURA, INCL.: PLANTILLA DE CONCRETO F'C=100 KG/CM2, CIMENTACION CON ZAPATA DE 0.74 X 0.80 MTS., MURO DE ENRASE DE TABICON, CADENA DE 20 X 20 CMS., CASTILLOS DE 15 X 20 CMS., LOSAS P/NICHO DE 7 CMS. DE ESP. ARMADAS CON VARS. #3, CONCRETO F'C=250KG/CM2, MURO P/NICHO DE TABIQUE ROJO RECOCIDO DE 14 CMS. DE ESP., APLANADO ESPONJEADO, EMBOQUILLADO, PINTURA (CON PROTECCION U. V.) VINILICA MARCA COMEX, VARILLA TIPO COPPER WELD DE 13 MM, ALAMBRE DE COBRE DESNUDO No. 4 AWG, CONDUCTOR, PUERTA P/NICHO A BASE DE ANGULO DE 1" X 1/8", MALLA CICLON CAL. 12.5, PORTACANDADO, PINT. ANTICORROSIVA Y ESMALTE COMEX-VELMAR CON 2 HOJAS ABATIBLES, MATERIALES, HERRAMIENTA, MANO DE OBRA Y ACARREOS FUERA Y DENTRO DE LA OBRA. | PZA | 38390.11 | 38766.58 | 40281.65 | 39491.37 | 41420.9 | 40798.58 | 37998.1 | 40999.27 | 41420.9
3917000094 | REG. DE TABICON DE SECC.40X40X60 CMS.CON ESP. DE 13 CMS. APLAN. INT. C/MORT. C-A. 1:5, ACAB. PULIDO C/TAPA DE CONCRETO. INCL.:BISAGRAS,MARCO DE ANGULO DE 1"X1"X1/8", CONTRAMARCO CON ANGULO DE 1 1/4 X 1 1/4" X 1/8", VARILLA No. 4 ANCLADA A CADENA FORRADA DE POLIDUCTO NARANJA PARA SUJETAR CONDUCTORES, ABRAZADERA TIPO OMEGA, CADENA DE CONCRETO F'C=150 KG/CM2 DE 15X15 CMS DE SECC, ARMADA CON 3 VARS No. 3, EST. No. 2 @ 20 CMS.SUJECCION DE CONCRETO A CADENA CON 4 ANCLAS, CIMBRADO Y DESCIMBRADO CON MAD. DE PINO DE 3a. BOQUILLA, FONDO DE GRAVA DE 3/4", PINTURA (CON PROTECCION U. V.) ANTICORROSIVA, HERRAMIENTA, MANO DE OBRA Y ACARREOS FUERA Y DENTRO DE LA OBRA. | PZA | 2271.89 | 2301.16 | 2453.46 | 2417.72 | 2508.41 | 2465.82 | 2222.18 | 2386.47 | 2508.41
3918000000 | CANAL PLUVIAL DE CONCRETO ARMADO F´C=150 KG/CM2 DE 0.30 X 0.25 MTS. CON ESPESOR DE 0.05 CMS. A CIELO ABIERTO, ACABADO PULIDO INTERIOR CON FESTER GRAL. INCLUYE: EXCAVACIÓN, PLANTILLA, MALLA LAC 6-6/10-10, CONCRETO, CIMBRADO, DESCIMBRADO, HERRAMIENTAS, MANO DE OBRA Y ACARREOS FUERA Y DENTRO DE LA OBRA. | M | 276.24 | 279.4 | 292.59 | 282.65 | 302.76 | 303.7 | 271.87 | 298.49 | 303.7
3918000001 | FABRICACION DE PLATAFORMA PARA 4 Ó 6 TINACOS CON CAPACIDAD DE 1100 LTS. C/U., A BASE DE CONCRETO F'C=250 KG/CM2. EN COLUMNAS, TRABES, LOSAS Y CASTILLOS ASÍ COMO SU ARMADO ESTRUCTURAL DE ACUERDO A LAS ESPECIFICACIONES INDICADAS EN EL PLANO S/N, SEGUN PROYECTO, INCLUYE: SUMINISTRO DE TINACOS DE 1100 LTS., DE ACUERDO A INDICACIONES DE PROYECTO, ELECTRONIVEL, INTERCONEXIONES Y CONEXIONES A LA RED Y MUEBLES CON TUBOS Y ACCESORIOS DE COBRE DE 13 A 100 MM., VALVULAS DE COMPUERTAS, SOLDADURA, HERRAMIENTA, MANO DE OBRA Y ACARREOS FUERA Y DENTRO DE LA OBRA. | PZA | 322683.34 | 324623.03 | 342507.86 | 337428.21 | 348469.69 | 345716.26 | 319804.9 | 346844.04 | 348469.69
3918000002 | CONSTRUCCION DE CARCAMO SECO Y TAPA METALICA PARA CISTERNA DE DIMENSION INDICADA EN OBRA (Y/O PROYECTO), INCLUYE: REHUBICACION DE LA BOMBA EXISTENTE, INSTALACION HIDRAULICA Y ELECTRICA, MATERIAL, HERRMIENTA, MANO DE OBRA Y ACARREOS FUERA Y DENTRO DE LA OBRA. | PZA | 8088.58 | 8198.18 | 8731.01 | 8611.49 | 8936.62 | 8784.19 | 7876.83 | 8525.32 | 8936.62
3918000003 | CONSTRUCCION DE PLATAFORMA PARA DOS TINACOS DE 1100 LTS. HASTA UNA ALTURA DE 5.00M. SEGUN PROYECTO, INCLUYE: LIMPIEZA, TRAZO Y NIVELACION DE TERRENO, EXCAVACION A MANO, PLANTILLA DE CONCRETO, LOSA DE CIMENTACION, CONTRATRABE, DADO, MURETES DE ENRASE, RELLENO DE MATERIAL MEJORADO, PISO DE CONCRETO, COLUMNAS, TRABES Y LOSA DE CONCRETO HASTA UNA ALTURA DE 5.00M., MUROS DE TABIQUE, APLANADOS CADENAS DE LIGA, FABRICACION DE ESCALERA MARINA DE 5.00M DE LONGITUD A BASE DE TUBO DE FIERRO GALVANIZADO DE 1¼" DE DIAMETRO, DOS TINACOS ROTOPLAS DE 1100 LTS., HERRAMIENTA, MANO DE OBRA Y ACARREOS FUERA Y DENTRO DE LA OBRA. | PZA | 116864.63 | 117827.54 | 123324.49 | 120886.29 | 126251.75 | 124768.14 | 115421.87 | 125363.45 | 126251.75
3918000004 | CONST. DE POZO DE ABSORCION (P-4) FORJADO CON TABICON 10X14X28 ACABADO COMUN DE 28 CM. DE ESPESOR JUNT. C/CEM. EL 30% Y EL 70% S/JUNTEAR. INCL.: LIMP., TRAZO, EXCAVACION EN TERRENO TIPO "C"., RELLENO, HERRAMIENTA, MANO DE OBRA, ACARREOS FUERA Y DENTRO DE LA OBRA, FILTRO PERIM. C/ GRAVA GRADUADA DE 5 CM, BROCAL DE CONC. F'C=200 KG/CM2 Y ACERO DEL # 3, @ 20 CMS. Y TAPA DE CONC. ALQUITRANADO C/ARGOLLA (SEGUN PROYECTO) TRABAJO TERMINADO.. | PZA | 11356.69 | 11528.92 | 12830.01 | 12498.74 | 13113.9 | 12923.11 | 11165.75 | 12529.41 | 13113.9
3918000005 | CONSTRUCCION DE FOSA SEPTICA DE 7.5 M3 HECHA EN OBRA A BASE DE TABICON DE CONCRETO F´C=40 KG/CM2 DE 10x14x28 SEGUN PROYECTO, INCLUYE: EXCAVACION EN TERRENO TIPO "C", RELLENO, SUMINISTRO DE MATERIAL, HERRAMIENTA, MANO DE OBRA. ACARREOS FUERA Y DENTRO DE LA OBRA, TRABAJO TERMINADO. | PZA | 51339.57 | 51983.15 | 55516.93 | 54806.3 | 56554.19 | 55625.86 | 50327.51 | 53941.58 | 56554.19
3918000006 | CONSTRUCCION DE POZO DE VISITA CON CAJA DE CAIDA ADOZADA, A BASE DE TABICON MACIZO DE 10x14x28 CMS., PLANTILLA DE CONCRETO SIMPLE F´C=100 KG/CM2, JUNTEADO CON MORTERO CEM-ARENA PROP. 1:3, APLANADO INTERIOR CON ACABADO PULIDO, BROCAL DE CONCRETO F´C=200 KG/CM2, ARMADO CON VAR. No.3. INCLUYE: MATERIALES, HERRAMIENTAS, MANO DE OBRA, ACARREOS FUERA Y DENTRO DE LA OBRA, TODO LO NECESARIO PARA SU CORRECTO FUNCIONAMIENTO. | PZA | 7770.44 | 7890.17 | 8592.88 | 8496.97 | 8767.67 | 8559.93 | 7565.59 | 8167.99 | 8767.67
3918000007 | CONSTRUCCION DE CANAL PLUVIAL DE CONCRETO F´C=150 KG/CM2 DE 10 CMS. DE ESPESOR REFORZADO CON MALLA ELECTROSOLDADA 6-6/10-10 CON SECCION TRAPEZOIDAL CON BASE MENOR (PLANTILLA DEL CANAL) ES DE 0.60, CON TALUD A 45° DE Y TIRANTE TOTAL DE 0.30 CMS, INCLUYE: EXCAVACION, PLANTILLA DE CONCRETO F´C=100 KG/CM2, MALLA ELECTROSOLDADA, CIMBRA DE MAD. DE PINO DE 3a., CONCRETO, LIMPIEZA DEL AREA DE TRABAJO, ACARREOS FUERA Y DENTRO DE LA OBRA, HERRAMIENTA Y MANO DE OBRA. | M | 1345.54 | 1363.15 | 1431.95 | 1385.07 | 1490.4 | 1481.71 | 1326.89 | 1469.04 | 1490.4
3918000008 | CONSTRUCCION DE CISTERNA DE 10 M3 HECHA EN OBRA DE TABIQUE SEGUN PROYECTO, INCLUYE: EXCAVACION, RELLENO, SUMINISTRO DE MATERIAL, IMPERMEABILIZANTE INTEGRAL "FESTERGRAL" A RAZON DE 1.50 KG POR CADA 50 KG DE CEMENTO EN CONCRETO F'C=250 KG/CM2, CARMAMO HUMEDO Y SECO, BOMBA DE 1 HP, MARCA SIEMENS, ELECTRONIVEL ELECTRONICO MCA. CEISA CAT.F-1, ARRANCADOR MAGNETICO 2510 CAT. FG-1,CHECK PICHANCHA DE 38 MM SUCCION DE FO.GO DE 30 MM, TUBO DE VENTILACION, ESCALERA MARINA, HERRAMIENTA, MANO DE OBRA, ACARREOS FUERA Y DENTRO DE LA OBRA, TRABAJO TERMINADO. | PZA | 57566.44 | 58125.49 | 60917.51 | 59917.13 | 62191.87 | 61455.76 | 56487.4 | 60720.2 | 62191.87
3918000009 | FABRICACION DE PLATAFORMA METALICA PARA RECIBIR TINACO DE 1100 LTS. A UNA ALTURA DE 2.95M APOYADA SOBRE CADENA DE CERRAMIENTO DEL EDIFICIO Y COLUMNA DE CONCRETO ARMADO DE 25x25CM CONCRETO F'C=250 KG/CM2. ARMADA CON 4 VARILLAS DEL No.3 Y ESTRIBOS DEL No.2 A CADA 15 CMS. Y TRABE METALICA DE 3.00 DE DESARROLLO, FABRICADA A BASE DE DOS ANGULO DE 3"x3"x¼" Y REJILLA ELECTRO-FORJADA CON ANGULO DE 1½"x3/16" A CADA 12.5CM EN AMBOS SENTIDOS. INCLUYE: ZAPATA AISLADA DE 80x80x15CM Y DADO DE 30x30x45CM MATERIALES, HERRAMIENTA, EQUIPO, MANO DE OBRA, ACARREOS DENTRO Y FUERA DE LA OBRA Y TODO LO NECESARIO PARA SU CORRECTO FUNCIONAMIENTO. | PZA | 10164.05 | 10180.25 | 10276.86 | 10225.37 | 10326.43 | 10303.02 | 10150.12 | 10307.03 | 10326.43
3918000011 | CONST. DE POZO DE ABSORCION (P-4) FORJADO CON TABICON 10X14X28 ACABADO COMUN DE 28 CM. DE ESPESOR JUNT. C/CEM. EL 30% Y EL 70% S/JUNTEAR. INCL.: LIMP., TRAZO, EXCAV., RELLENO, HERRAMIENTA, MANO DE OBRA, ACARREOS FUERA Y DENTRO DE LA OBRA, FILTRO PERIM. C/ GRAVA GRADUADA DE 5 CM, BROCAL DE CONC. F'C=200 KG/CM2 Y ACERO DEL # 3, @ 20 CMS. Y TAPA DE CONC. ALQUITRANADO C/ARGOLLA (SEGUN PROYECTO) TRABAJO TERMINADO.. | PZA | 10740.73 | 10928.41 | 12270.2 | 11908.2 | 12596.32 | 12385.69 | 10301.42 | 11977.13 | 12596.32
3918000012 | CONST. DE POZO DE ABS. (P-2) FORJ. FORJADO CON TABICON DE 10X14X28 CMS., DE 28 CM. DE ESPESOR, JUNT.C/CEM EL 30% Y EL 70% S/JUNT. INCL.: LIMPIEZA., TRAZO, EXCAVACION, RELLENO, MATERIALES, HERRAMIENTA, MANO DE OBRA, ACARREOS FUERA Y DENTRO DE LA OBRA, FILTRO PERIM. C/GRAVA GRAD. DE 5 CMS, BROCAL DE CONC. F'C=200KG/CM2.Y ACERO #3 @ 20 CMS. Y TAPA DE CONC. ALQUITRANADO C/ARGOLLA C/SELLO (SEGUN PROYECTO). TRABAJO TERMINADO. | PZA | 10242.69 | 10428.6 | 11904.9 | 11547.41 | 12195.9 | 11990.2 | 9736.03 | 11543.99 | 12195.9
3918000013 | CONSTRUCCION DE CISTERNA DE6 M3 HECHA EN OBRA DE CONCRETO SEGUN PROYECTO, INCLUYE: EXCAVACION, RELLENO, SUMINISTRO DE MATERIAL, IMPERMEABILIZANTE INTEGRAL "FESTERGRAL" A RAZON DE 1.50 KG POR CADA 50 KG DE CEMENTO EN CONCRETO F'C=250 KG/CM2, BOMBA DE 1 HP (GENERAL ELECTRIC O SIMILAR EN CALIDAD Y COSTO), ELECTRONIVEL ELECTRONICO MCA. CEISA CAT.F-1, ARRANCADOR MAGNETICO 2510 CAT. FG-1,CHECK PICHANCHA DE 38 MM SUCCION DE FO.GO DE 30 MM, TUBO DE VENTILACION, ESCALERA MARINA, HERRAMIENTA, MANO DE OBRA, ACARREOS FUERA Y DENTRO DE LA OBRA, TRABAJO TERMINADO. | PZA | 61198.49 | 61499.15 | 63538.8 | 62546.96 | 64451 | 63930.6 | 60663.14 | 64127.58 | 64451
3918000017 | SUMINISTRO Y COLOCACION DE CARCAMO SECO DE BOMBEO, DE SECC. DE 1.00X1.30X1.20 M DE ALTO, INCL.: PISO DE CONCRETO DE 10 CM. DE ESPESOR, ARMADO CON VARILLA DE 3/8" A CADA 15 CM. DE SEPARACION AMBOS LADOS, MUROS DE BLOCK DE 15 CM. DE ESPESOR, CUATRO CASTILLOS 4 VARS. 3/8" Y ESTRIBOS DE ALAMBRON A CADA 12 CM. CONCRETO F'c=150 KG/CM2., APLANADO FINO DENTRO Y FUERA, TAPA METALICA LAMINA DEL No. 18, ANGULOS DE 1 1/4"X1/8", TEE DE 1"X1/8", BISAGRAS TUBULARES, DOS VENTILACIONES CON ANGULO Y MALLA TIPO ARENERO DE 0.15X1.15 M., PINTURA ESMALTE Y PINTURA VINILICA EN APLANADO FINO, HERRAMIENTA, MANO DE OBRA Y ACARREOS FUERA Y DENTRO DE LA OBRA. | PZA | 6091.87 | 6150.71 | 6506.96 | 6432.47 | 6619.72 | 6451.1 | 5951.72 | 6435.43 | 6619.72
3918000021 | CONSTRUCCION DE POZO ARTESIANO DE 1.50 MTS. DE DIAMETRO, INCLUYE: EXCAVACION, BOMBEO, BROCAL, TAPA DE CONCRETO, MATERIALES, HERRAMIENTA, MANO DE OBRA Y ACARREOS DENTRO Y FUERA DE LA OBRA. | M | 938.69 | 948.51 | 982.41 | 954.81 | 1013.63 | 1001.88 | 927.78 | 994.34 | 1013.63
3918000023 | REGISTRO SANITARIO DE TABIQUE ROJO COMUN DE SECCION 60x60x60 CMS. CON ESPESOR DE 13 CMS. APLANADO INTERIOR CON MORTERO CEM-ARE 1:5 ACABADO PULIDO C/TAPA DE CONCRETO F´C=150 KG/CM2, ARMADO CON VARILLA #3. INCLUYE: MARCO DE ANGULO DE 1"x1"x1/8", CONTRAMARCO CON ANGULO DE 1"x1"x1/8", CADENA DE CONCRETO F´C=150 KG/CM2 DE 15x15 CMS. DE SECCION ARMADA CON 3 VARS. No.3, ESTRIBOS No. 2 A CADA 20 CMS. CIMBRADO Y DESCIMBRADO CON MADERA DE PINO DE 3a. BOQUILLA, CON MEDIA CAÑA, HERRAMIENTAS, MANO DE OBRA, ACARREOS FUERA Y DENTRO DE LA OBRA. | PZA | 3318.77 | 3338.44 | 3464.54 | 3424.26 | 3519.11 | 3468.88 | 3279.99 | 3458.21 | 3519.11
3918000045 | CANAL PLUVIAL DE CONCRETO F´C=150 KG/CM2 DE 0.30X0.20X0.10 MTS. DE ESPESOR, ACABADO PULIDO EN SU INTERIOR, PENDIENTE DE 2%, INCLUYE: CHAFLAN, MALLA LAC 6-6/10-10, CONCRETO F'c = 150 KG/CM2, MATERIALES, HERRAMIENTA, MANO DE OBRA Y ACARREOS DENTRO Y FUERA DE LA OBRA, TODO LO NECESARIO PARA SU BUEN FUNCIONAMIENTO. | M | 369.04 | 374.71 | 398.27 | 377.65 | 416.1 | 413.98 | 361.21 | 408.4 | 416.1
3918000046 | CANAL PLUVIAL DE CONCRETO EN FORMA DE "Z" DE F´C=150 KG/CM2 DE SECCION DE 0.20X0.20X0.30 MTS. DE 0.08 MTS. DE ESPESOR, ACABADO PULIDO EN SU INTERIOR CON PENDIENTE DEL 2% SEGUN PROYECTO, INCLUYE: MALLA LAC 6-6/10-10, CONCRETO F'c = 150 KG/CM2, MATERIALES, HERRAMIENTA, MANO DE OBRA Y ACARREOS DENTRO Y FUERA DE LA OBRA, TODO LO NECESARIO PARA SU BUEN FUNCIONAMIENTO. | M | 270.24 | 273.5 | 287.66 | 274.19 | 297.72 | 296.88 | 265.75 | 293.29 | 297.72
3918000049 | CANAL PLUVIAL DE 30 X 30 CMS. DE CONCRETO DE F'C DE 150 KG/CM2 INCLUYE: REJILLA METALICA, MATERIALES HERRAMIENTA Y MANO DE OBRA. | ML | 1004.32 | 1009.56 | 1032.35 | 1012.09 | 1049.21 | 1047.61 | 997.07 | 1041.69 | 1049.21
3918000050 | REGISTRO SANITARIO DE TABIQUE ROJO COMUN DE SECCION 60X40 CMS CON CON OBTURADOR HIDRAULICO, APLANADO INTERIOR CON MORTERO CEM-ARE 1:5 ACABADO PULIDO C/TAPA DE CONCRETO F´C=150 KG/CM2, ARMADO CON VARILLA #3. INCLUYE: MARCO DE ANGULO DE 1"x1"x1/8", CONTRAMARCO CON ANGULO DE 1"x1"x1/8", CADENA DE CONCRETO F´C=150 KG/CM2 DE 15x15 CMS. DE SECCION ARMADA CON 3 VARS. No.3, ESTRIBOS No. 2 A CADA 20 CMS. CIMBRADO Y DESCIMBRADO CON MADERA DE PINO DE 3a. BOQUILLA, CON MEDIA CAÑA, HERRAMIENTAS, MANO DE OBRA, ACARREOS FUERA Y DENTRO DE LA OBRA. | PZA | 1685.26 | 1699.74 | 1754.69 | 1721.79 | 1802.94 | 1782.69 | 1666.29 | 1765.18 | 1802.94
3918000052 | CONSTRUCCION DE PLATAFORMA PARA DOS TINACOS DE 1100 LTS. HASTA UNA ALTURA DE 5.00M. SEGUN PROYECTO, INCLUYE: DEMOLICION Y REPOSICION DE PISO DE CONCRETO, LIMPIEZA, TRAZO Y NIVELACION DE TERRENO, EXCAVACION A MANO, PLANTILLA DE CONCRETO, LOSA DE CIMENTACION, CONTRATRABE, DADO, MURETES DE ENRASE, RELLENO DE MATERIAL MEJORADO, COLUMNAS, TRABES Y LOSA DE CONCRETO HASTA UNA ALTURA DE 5.00M., MUROS DE TABIQUE, APLANADOS CADENAS DE LIGA, FABRICACION DE ESCALERA MARINA DE 5.00M DE LONGITUD A BASE DE TUBO DE FIERRO GALVANIZADO DE 1¼" DE DIAMETRO, DOS TINACOS ROTOPLAS VERTICAL CAPACIDAD DE 1100LTS., CON SU INTERCONEXION, ELECTRONIVEL, SUMINISTRO DE MATERIAL, DESCARGA DE TINACOS Y ALIMENTACION, HERRAMIENTA, MANO DE OBRA Y ACARREOS FUERA Y DENTRO DE LA OBRA. | PZA. | 116864.63 | 117827.54 | 123324.49 | 120886.29 | 126251.75 | 124768.14 | 115421.87 | 125363.45 | 126251.75
3918000053 | CANAL PLUVIAL DE CONCRETO F'C=150 KG/CM2, 0.50X0.40 Y 10 CMS. DE ESPESOR, ARMADO CON MALLA-LAC 6-6/10-10, INCLUYE: EXCAVACION, PLANTILLA, REJILLA DE MARCO DE ANGULO DE 1"X1/2"X1/8" Y SOLERA DE 1/8"X3/4" @ 2.5 CM., CONTRAMARCO DE ANGULO 1"X1/2"X1/8", CORTES, SOLDADURA, PINTURA ANTICORROSIVA Y ESMALTE DE COMEX, HERRAMIENTAS, MANO DE OBRA Y ACARREOS FUERA Y DENTRO DE LA OBRA. TRABAJO TERMINADO, VER DETALLES DE PROYECTO. | M | 2238.96 | 2248 | 2285.63 | 2255.79 | 2315.64 | 2311.4 | 2229.45 | 2304.44 | 2315.64
3918000054 | CONSTRUCCION DE CANAL PLUVIAL DE SECCION TRASPEZOIDAL DE 0.60 M. DE ANCHO PARTE SUPERIOR, 0.40 M. DE ANCHO EN LA PARTE INFERIOR, PROFUNDIDAD DE 0.30 A 0.55 MTS. DE CONCRETO F'C= 150 KG/CM2, DE 10 CMS. DE ESPESOR, INCLUYE: MALLA LAC 6-6 10/10, ACABADO PULIDO. INCLUYE: HERRAMIENTA, MANO DE OBRA Y ACARREOS FUERA Y DENTRO DE LA OBRA. | M | 687.89 | 696.29 | 729.69 | 707.37 | 756.61 | 753.35 | 676.4 | 745.25 | 756.61
3918000058 | CONSTRUCCION DE PLATAFORMA PARA DOS TINACOS DE 1100 LTS. HASTA UNA ALTURA DE 5.00M. SEGUN PROYECTO, INCLUYE: LIMPIEZA, TRAZO Y NIVELACION DE TERRENO, EXCAVACION A MANO, PLANTILLA DE CONCRETO, LOSA DE CIMENTACION, CONTRATRABE, DADO, MURETES DE ENRASE, RELLENO DE MATERIAL MEJORADO, PISO DE CONCRETO, COLUMNAS, TRABES Y LOSA DE CONCRETO HASTA UNA ALTURA DE 5.00M., MUROS DE TABICON DE 10x14x28 CMS. , APLANADOS CADENAS DE LIGA, FABRICACION DE ESCALERA MARINA DE 5.00M DE LONGITUD A BASE DE TUBO DE FIERRO GALVANIZADO DE 1¼" DE DIAMETRO, DOS TINACOS ROTOPLAS DE 1100 LTS., HERRAMIENTA, MANO DE OBRA Y ACARREOS FUERA Y DENTRO DE LA OBRA. | PZA | 116864.63 | 117827.54 | 123324.49 | 120886.29 | 126251.75 | 124768.14 | 115421.87 | 125363.45 | 126251.75
3918000059 | HECHURA DE CANAL SECCION TRAPECIAL DE 0.50 DE BASE, 0.55 MTS. DE LADO VERTICAL EN UNA CARA SECCION PROMEDIO Y 0.46 DE LADO INCLINADO EN LA SIGUIENTE CARA SECCION PROMEDIO CON CONCRETO F'C=150 KG/CM2, ARMADO CON MALLA LAC 6-6/10-10 INCLUYE: CIMBRADO EN FRONTERAS, HABILITADO, COLADO, HERRAMIENTA, MANO DE OBRA Y ACARREOS FUERA Y DENTRO DE LA OBRA. | M | 839.04 | 847.44 | 880.79 | 858.46 | 907.71 | 904.42 | 827.54 | 896.36 | 907.71
3918000061 | CONSTRUCCION DE CANAL PLUVIAL DE CONCRETO F'C= 150 KG/CM2, 0.80 x 0.30 M (MEDIDAS EXTERIORES) Y 10 CMS. DE ESPESOR SEGUN PROYECTO, ARMADO CON MALLA-LAC 6-6/10-10, INCLUYE: EXCAVACION, PLANTILLA, TAPA DE CONCRETO, HERRAMIENTAS, MANO DE OBRA, ACARREOS FUERA Y DENTRO DE LA OBRA | M | 1209.15 | 1217.42 | 1256.37 | 1229.89 | 1284.55 | 1280.09 | 1195.23 | 1267.45 | 1284.55
3918000062 | CONSTRUCCION DE CANAL PLUVIAL DE CONCRETO F'C= 150 KG/CM2 DE 0.70 x 0.70 MTS. Y 10 CMS DE ESPESOR, INCLUYE: EXCAVACION, PLANTILLA, MALLA-LAC 6-6/10-10, CONCRETO CIMBRA, REJILLA CON MARCO DE ANGULO DE 1" x 3/16" Y CONTRAMARCO DE ANGULO DE 11/4" x 3/16" Y SOLERA DE 3/4" x 3/16" REFORZADA EN MEDIO CON ANGULO DE 1" x 3/16" @ 2.5 CMS, HERRAMIENTA, MANO DE OBRA, ACARREOS DENTRO Y FUERA DE LA OBRA Y TODO LO NECESARIO PARA SU CORRECTA EJECUCION. | M | 1137.42 | 1152.97 | 1199.36 | 1146.88 | 1250.13 | 1248.63 | 1118.8 | 1229.61 | 1250.13
3918000065 | CONSTRUCCION DE POZO DE ABSORCION (P-4) FORJADO DE TABICON DE 10X14X28 CMS. ACABADO COMUN DE 28 CMS. DE ESPESOR JUNTEADO CON MORTERO CEM-ARENA 1:5, EL 30% Y EL 70% S/JUNTEAR, DE 2.00 MT. DE DIAMETRO Y 2.00 DE ALTO, CON CADENA PERIMETRAL DE CONCRETO F´C=150 KG/CM2 DE 28X20 CMS. ARMADA CON 4 VARILLAS DEL NO. 3 Y ESTRIBOS DEL No. 2 A CADA 20 CMS. TAPA DE CONCRETO F'C=200 KG/CMS. DE 15 CM. DE ESPESOR ARMADA CON MALLA-LAC 6-6/10-10. INCLUYE: LIMPIEZA, TRAZO, EXCAVACION, RELLENO, MATERIALES, HERRAMIENTAS, MANO DE OBRA, ACARREOS FUERA Y DENTRO DE LA OBRA, FILTRO PERIMETRAL DE GRAVA TRITURADA DE 3/4" Y TODO LO NECESARIO PARA SU BUEN FUNCIONAMIENTO. | PZA | 11246.59 | 11475.87 | 12786.53 | 12431.57 | 13219.05 | 12949.54 | 10757.4 | 12380.89 | 13219.05
3918000066 | FABRICACION DE CANAL DE DESAGUE DE AGUAS PLUVIALES, SECCION DE 0.45x0.45x0.10 MTS. DE ESPESOR, INTERIOR CONCRETO F'C=250 KG/CM2, ARMADO CON VARILLA DEL No. 3 @ 15 CMS. EN AMBOS SENTIDOS CON TAPA DE 10 CMS. DE ESPESOR, CONCRETO F'C=250 KG/CM2 ARMADO CON VARILLA DEL No. 3 @ 15 CMS DE AMBOS SENTIDOS, INCLUYE: CIMBRA COMUN, ARMADO, COLADO, VIBRADO, HERRAMIENTA, MANO DE OBRA Y ACARREOS FUERA Y DENTRO DE LA OBRA. | M | 1489.12 | 1500.99 | 1574.13 | 1536.58 | 1607.14 | 1593.51 | 1470.99 | 1604.02 | 1607.14
3918000067 | CANAL PLUVIAL DE CONCRETO F'C=150 KG/CM2, 0.80X0.30 (MEDIDAS EXTERIORES) Y 10 CMS. DE ESPESOR, ARMADO CON MALLA-LAC 6-6/10-10, INCLUYE: EXCAVACION, PLANTILLA, REJILLA DE MARCO DE ANGULO DE 1"X1/2"X1/8" Y SOLERA DE 1/8"X3/4" @ 2.5 CM., CONTRAMARCO DE ANGULO 1"X1/2"X1/8", CORTES, SOLDADURA, PINTURA ANTICORROSIVA Y ESMALTE DE COMEX, HERRAMIENTAS, MANO DE OBRA Y ACARREOS FUERA Y DENTRO DE LA OBRA. TRABAJO TERMINADO, VER DETALLES DE PROYECTO. | ML | 1013.73 | 1020.34 | 1049.19 | 1027.02 | 1070.4 | 1072.05 | 1004.65 | 1061.19 | 1072.05
3918000068 | FABRICACION DE CASETA DE HIDRONEUMATICO DE 2.98 X 2.98 MTS A BASE DE PANEL DE COVINTEC DE 3" DE ESPESOR APLANADO ESPONJEADO AMBAS CARAS Y CADENA O CASTILLO CD-1 Y K-1 SECCION 15 X 15 ARMADA CON 4 VAR. DEL No. 3 EST. DEL No. 2 @ 20 INCLUYE: PUERTA Y VENTA DE PERFIL RECTANGULAR DE 2" X 1" ZINTRO R-200, SALIDA DE CENTRO, LUMINARIA DE 2 X 32 DE SOBREPONER. SEGUN PROYECTO (VER PLANO ATIP. A-01) | PZA | 53910.4 | 54185.24 | 55145.45 | 54641.5 | 55985.33 | 55617.69 | 53678.06 | 55381.91 | 55985.33
3918000075 | SUMINISTRO Y COLOCACIÓN DE PLANTA DE TRATAMIENTO DE AGUAS RESIDUALES DE 35.0X12.50 MTS. PARA 5000 HABITANTES CON UN GASTO DE 5 LITROS POR SEGUNDO CON CAPACIDAD ORGANICA DE 300 PPM DE DBO5, CON AEREACION EXTENDIDA, REACTORES DE TRATAMIENTO ANAEROBIO / AEROBIO, DESINFECCION CON HIPOCLORITO, AUSENCIA DE OLORES, CONSTRUCCION EN SUBTERRANEO CON OPCION A SUPERFICIAL, DE ACUERDO A NORMAS: NOM-001-SEMARNAT-1996, NOM-002-SEMARNAT-1996 Y NOM-003-SEMARNAT-1996 PARA DESCARGA A CUERPOS RECEPTORES TIPO "A", "B" Y "C", INCLUYE: TODO EL EQUIPO NECESARIO PARA OPERACION Y FUNCIONAMIENTO, POLIZA DE UN AÑO DE MANTENIMIENTO ASI COMO SU RESPECTIVA INSPECCION, MANUAL DE OPERACION Y MANTENIMIENTO, CAPACITACION AL OPERADOR DEL EQUIPO LAS VECES QUE SEA NECESARIO SIN COSTO, CARTA COMPROMISO PARA ASEGURAR EL ADECUADO FUNCIONAMIENTO DE LA PLANTA, ASESORIA PARA EL MANEJO DE LODOS, CONTROLES ELECTRICOS, (PRESENTAR DOCUMENTO DE SOPORTE TECNICO EN MEXICO DE TODO EL EQUIPO A INSTALAR), MATERIALES, HERRAMIENTA, MANO DE OBRA, ACARREOS DENTRO Y FUERA DE LA OBRA, TODO LO NECESARIO PARA SU BUEN UNCIONAMIENTO. | PZA | 330392.03 | 330392.03 | 330400.28 | 330400.28 | 330400.28 | 330400.28 | 330400.28 | 330400.28 | 330400.28
3918000078 | ELABORACION DE ALTO RELIEVE ESCULTORICO, REALIZADO EN CERAMICA Y CONCRETO DENOMINADO "ALMA MATER"; CON UNA DIMENSION DE 4 MTS DE ALTURA POR 2 MTS DE ANCHO, COLOCADO SOBRE MURO ESCENICO EN FACHADA SUR EXTERIOR, INCLUYE: TRAMITE DE DERECHO DE AUTOR, TRANSPORTACION DE LA OBRA, ANDAMIOS, MATERIALES, HERRAMIENTA, MANO DE OBRA, ACARREOS DENTRO Y FUERA DE LA OBRA. | PZA | 307030.96 | 307030.96 | 307038.63 | 307038.63 | 307038.63 | 307038.63 | 307038.63 | 307038.63 | 307038.63
3918000079 | REGISTRO SANITARIO DE TABIQUE ROJO COMUN DE SECCION 70x70 CMS. Y PROFUNDIDAD PROMEDIO DE 1.20MTS CON ESPESOR DE 13 CMS. APLANADO INTERIOR CON MORTERO CEM-ARE 1:5 ACABADO PULIDO C/TAPA DE CONCRETO F´C=150 KG/CM2, ARMADO CON VARILLA #3. INCLUYE: MARCO DE ANGULO DE 1"x1"x1/8", CONTRAMARCO CON ANGULO DE 1"x1"x1/8", CADENA DE CONCRETO F´C=150 KG/CM2 DE 15x15 CMS. DE SECCION ARMADA CON 3 VARS. No.3, ESTRIBOS No. 2 A CADA 20 CMS. CIMBRADO Y DESCIMBRADO CON MADERA DE PINO DE 3a. BOQUILLA, CON MEDIA CAÑA, HERRAMIENTAS, MANO DE OBRA, ACARREOS FUERA Y DENTRO DE LA OBRA. | PZA | 3632.78 | 3662.59 | 3760.62 | 3701.52 | 3853.33 | 3811.83 | 3558.33 | 3780.66 | 3853.33
3918000080 | REGISTRO SANITARIO DE TABIQUE ROJO COMUN DE SECCION 70x90 CMS. Y PROFUNDIDAD PROMEDIO DE 1.20MTS CON ESPESOR DE 13 CMS. APLANADO INTERIOR CON MORTERO CEM-ARE 1:5 ACABADO PULIDO C/TAPA DE CONCRETO F´C=150 KG/CM2, ARMADO CON VARILLA #3. INCLUYE: MARCO DE ANGULO DE 1"x1"x1/8", CONTRAMARCO CON ANGULO DE 1"x1"x1/8", CADENA DE CONCRETO F´C=150 KG/CM2 DE 15x15 CMS. DE SECCION ARMADA CON 3 VARS. No.3, ESTRIBOS No. 2 A CADA 20 CMS. CIMBRADO Y DESCIMBRADO CON MADERA DE PINO DE 3a. BOQUILLA, CON MEDIA CAÑA, HERRAMIENTAS, MANO DE OBRA, ACARREOS FUERA Y DENTRO DE LA OBRA. | PZA | 4168.26 | 4201.57 | 4312.3 | 4246.08 | 4416.22 | 4369.48 | 4082.04 | 4334.21 | 4416.22
3918000081 | CONSTRUCCION DE CANAL PLUVIAL DE SECCION TRASPEZOIDAL DE 0.60 M. DE ANCHO PARTE SUPERIOR, 0.40 M. DE ANCHO EN LA PARTE INFERIOR, PROFUNDIDAD DE 0.60 MTS. DE CONCRETO F'C= 150 KG/CM2, DE 5 CMS. DE ESPESOR, INCLUYE: MALLA LAC 6-6 10/10, ACABADO PULIDO. INCLUYE: HERRAMIENTA, MANO DE OBRA Y ACARREOS FUERA Y DENTRO DE LA OBRA. | M | 1016.63 | 1021.49 | 1045.22 | 1021.01 | 1059.98 | 1060.97 | 993.38 | 1053.11 | 1060.97
3918000082 | CONSTRUCCION DE CANAL PLUVIAL TRAPEZOIDAL A CIELO ABIERTO DE 0.90 X 0.60 X 0.50 METROS DE PROFUNDIDAD A BASE DE CONCRETO F´C= 150 kg/cm2 DE 10 cms. DE ESPESOR, ARMADO CON MALLA-LAC 6-6/10-10, ACABADO PULIDO INTERIOR CON FESTERGRAL, INCLUYE: LIMPIEZA, TRAZO, NIVELACION, EXCAVACIONES, PLANTILLA, VIBRADO, CIMBRADO, DESCIMBRADO, MATERIALES, HERRAMIENTA, MANO DE OBRA, ACARREOS DENTRO Y FUERA DE LA OBRA. (SEGUN PROYECTO). | M | 1115.53 | 1123.83 | 1158.24 | 1129.13 | 1183.94 | 1181.68 | 1087.68 | 1172.84 | 1183.94
3918000083 | CANAL DE FORMA TRAPEZOIDAL CON MEDIDAS INTERNAS DE 0.90X0.60X0.50 A BASE DE CONCRETO ARMADO F'C=150 KG/CM2, ARMADO CON MALLA-LAC 6-6/10-10; DE 10 CM DE ESPESOR, INCLUYE: CIMBRA COMUN CON MADERA DE PINO DE 3a., DESCIMBRADO, ARMADO Y HABILITADO DE ACERO, COLADO Y VIBRADO, REJILLA A BASE DE SOLERA DE 1 1/2"X1/8" EN TRAMOS DE 2.50 MTS. Y CONTRAMARCO DE ANGULO 1 3/4" X1/8", PINTURA ANTICORROSIVA Y ESMALTE, EMPOTRE DE REJILLA EN MURO, RESANES, MATERIALES Y MANO DE OBRA, TRABAJO TERMINADO. | M | 3170 | 3182.11 | 3232.89 | 3190.18 | 3271.8 | 3267.48 | 3153.37 | 3254.77 | 3271.8
3918000085 | CONSTRUCCION DE CISTERNA DE 20 M3 HECHA EN OBRA DE TABIQUE SEGUN PROYECTO, INCLUYE: SUMINISTRO DE MATERIAL, IMPERMEABILIZANTE INTEGRAL "FESTERGRAL" A RAZON DE 1.50 KG POR CADA 50 KG DE CEMENTO EN CONCRETO F'C=250 KG/CM2, BOMBA DE 2 HP MARCA GENERAL ELECTRIC, ELECTRONIVEL ELECTRONICO MARCA CEISA CAT. F-1, ARRANCADOR MAGNETICO 2510 CAT. FG-1 , CHECK PICHANCHA DE 38 MM, SUCCION DE FO.GO DE 30 MM, TUBO DE VENTILACION, ESCALERA MARINA ,HERRAMIENTA, MANO DE OBRA Y ACARREOS FUERA Y DENTRO DE LA OBRA. | PZA | 127912.16 | 128777.09 | 133718.27 | 131451.7 | 136430.14 | 135199.38 | 126013.19 | 135292.98 | 136430.14
3918000086 | SUMINISTRO Y COLOCACION DE CISTERNA PREFABRICADA CON 2 TINACOS DE PLASTICO DE 1100 LTS. CADA UNO, INCLUYE: EXCAVACION, RELLENO DE MATERIAL MEJORAD, PLANTILLA DE CONCRETO DE 6 CM. DE ESPESOR, MUROS DE TABIQUE ROJO COMUN O TABICON, CADENA Y CASTILLO DE CONCRETO F`C= 250 KG/CM2 DE 14 X 15 CM. ARM. CON 4 VARILLAS No. 3 Y ESTR. DEL No. 2 @ 15 CM., ELECTRONIVEL ELECTRONICO MCA. CEISA CAT.F-1, CHECK PICHANCHA DE 25 MM SUCCION DE FO.GO DE 25 MM, INTERCONEXION DE LOS TINACOS, HERRAMIENTA, MANO DE OBRA, ACARREOS FUERA Y DENTRO DE LA OBRA, TRABAJO TERMINADO. | PZA | 30309.09 | 30431.26 | 31643.33 | 31451.26 | 31906.8 | 31531.94 | 29861.7 | 31493.81 | 31906.8
3918000087 | CONSTRUCCION DE CISTERNA DE 10 M3 HECHA EN OBRA DE TABIQUE SEGUN PROYECTO, INCLUYE: EXCAVACION, RELLENO, SUMINISTRO DE MATERIAL, IMPERMEABILIZANTE INTEGRAL "FESTERGRAL" A RAZON DE 1.50 KG POR CADA 50 KG DE CEMENTO EN CONCRETO F'C=250 KG/CM2 BOMBA DE 1 1/2 HP, MARCA GENERAL ELECTRIC, ELECTRONIVEL ELECTRONICO MCA. CEISA CAT.F-1, ARRANCADOR MAGNETICO 2510 CAT. FG-1,CHECK PICHANCHA DE 38 MM, SUCCION DE FO.GO DE 30 MM, TUBO DE VENTILACION, ESCALERA MARINA, TAPA DE CARCAMO SECO CON LAMINA ANTIDERRAPANTE CAL. No. 14 ACABADO CON PINTURA (CON PROTECCION U. V.) ANTICORROSIVA, ACABADO PULIDO POR EL INTERIOR Y ESPONJEADO FINO POR EL EXTERIOR, PINTURA VINILICA VINIMEX DE COMEX O SIMILAR EN CALIDAD Y COSTO, HERRAMIENTA, MANO DE OBRA, ACARREOS FUERA Y DENTRO DE LA OBRA, TRABAJO TERMINADO. | PZA | 65009.9 | 65579.54 | 68849.11 | 67803.19 | 70142.81 | 69332.61 | 63692.83 | 68586.29 | 70142.81
3918000088 | CONSTRUCCION DE FOSA SEPTICA PREFABRICADA (2.5 M3) A BASE DE MODULO SEDIMENTADOR DE 2500 LTS. Y CAMARA DE FILTRACION DE 1050 LTS., INCLUYE: EXCAVACION, RELLENO DE MATERIAL MEJORADO, PLANTILLA DE 6 CM F`C= 100 KG/CM2, MURETES DE TABIQUE O TABICON DE 15 CM. DE ESPESOR, CASTILLOS DE 15X15 CM. ARM. C/4 VARS. # 3 Y EST. # 2 @ 15 CM., CONEXIONES, INTERCONEXION ENTRE MOD. SEDIMENTADOR Y CAM. DE FILTRACION, HERRAMIENTA, MANO DE OBRA, ACARREOS FUERA Y DENTRO DE LA OBRA, TRABAJO TERMINADO. | PZA | 16085.58 | 16234.25 | 16982.38 | 16908.82 | 17120.24 | 16917.39 | 15606.23 | 16360.71 | 17120.24
3918000090 | POZO DE ABSORCION DE 7.0 M3, (VAX 247-3) A BASE DE MUROS DE TAB. ROJO COM., INCL. LIMP, TRAZ. Y NIV., EXCAV. EN TERR. INV EN OBRA, RELLENOS, CIMBRA, CONCR. ARMADO, MURO DE TABIQUE ROJO COM., FILTRO DE GRAVA 3/4", ADEME TAB. ROJO COMUN. | PZA | 10570.95 | 10776.14 | 12086.63 | 11789.86 | 12387.68 | 12139.94 | 10037.26 | 11593.57 | 12387.68
3918000091 | CONSTRUCCION DE CANAL PLUVIAL DE SECCION TRASPEZOIDAL DE 0.60 M. DE ANCHO PARTE SUPERIOR, 0.40 M. DE ANCHO EN LA PARTE INFERIOR, PROFUNDIDAD DE 1.20 MTS. DE CONCRETO F'C= 150 KG/CM2, DE 5 CMS. DE ESPESOR, INCLUYE: MALLA LAC 6-6 10/10, ACABADO PULIDO, EXCAVACION, RELLENO, MATERIAL, HERRAMIENTA, MANO DE OBRA Y ACARREOS FUERA Y DENTRO DE LA OBRA. | ML | 1210 | 1223.26 | 1278.95 | 1238.17 | 1321.23 | 1326.98 | 1164.04 | 1304.01 | 1326.98
3918000094 | CONST.DE POZO DE ABSORCION P-4,FORJADO CON TABIQUE ROJO COMUN DE 28 CM. DE ESPESOR JUNTEADO CON CEMENTO EL 30% Y EL 70% S/JUNTEAR, INCLUYE FILTRO PERIMETRAL CON GRAVA GRADUADA, BROCAL DE CONCRETO F'C=200 KG/CM2 Y ACERO DE REFUERZO No.3/8", ADEMAS INCLUYE: LIMPIA, TRAZO Y NIVELACION, EXCAVACION, RELLENO Y SUMINISTRO DE MATERIALES PARA CONSTRUCCION .- | PZA | 10740.73 | 10928.41 | 12270.2 | 11908.2 | 12596.32 | 12385.69 | 10301.42 | 11977.13 | 12596.32
3918000095 | REG SANITARIO. DE TAB. ROJO COMUN DE SECC.40X60X80 CM. DE 14 CMS. DE ESP. PARA ALCANZAR NIVELES DE PISO TERMINADO (MODIFICACION), APLANADO PULIDO INT., C/TAPA DE CONC. ARM. C/MALLA-LAC 6-6/10-10,CAD. PERIM. DE 15X15 CM ARM. C/4 VAR. No.3, EST. DEL No. 2 @ 20 CMS.; INCL.: CONC. F'C=150 KG/CM2 EN TAPA Y CAD. PERIM., MORTERO CEM-AR. 1:5 (JUNTEADO Y PULIDO), CONC. F'C=100 KG/CM2. , CORTES, DESPERDICIOS, HERRAMIENTA, MANO DE OBRA Y ACARREOS FUERA Y DENTRO DE LA OBRA. | PZA | 1446.23 | 1458.44 | 1527.9 | 1501.93 | 1557.84 | 1529.66 | 1424.1 | 1527.23 | 1557.84
3918000097 | CONSTRUCCION DE ENVOLVENTE PARA 6 TINACOS SOBRE AZOTEA U2C, INCL.: ELEMENTOS DE ESTRUCTURA, ALBAÑILERIA, ACABADOS, RAMALEOS, INTERCONEXIONES ENTRE TINACOS, 6 TINACOS ROTOPLAS DE 1,100 LTS., (DE ACUERDO A PROYECTO CONSTRUCTIVO TOMADO DEL PLANO RC: ENVOLVENTE PARA TINACOS). | PZA | 52386.33 | 52695.25 | 53815.64 | 53104.84 | 54745.89 | 54425.15 | 52199.41 | 54484.8 | 54745.89
3918000098 | CONSTRUCCION DE FOSA SEPTICA DE 7.5 M3 HECHA EN OBRA DE CONCRETO ARMADO F'C = 250 KG/CM2, INCLUYE: LIMPIA Y TRAZO, DESPALME DEL TERRENO, EXCAVACION, PLANTILLA DE CONCRETO F'C=100 KG/CM2 DE 6 CMS DE ESPESOR, RELLENO CON MATERIAL PRODUCTO DE LA EXCAVACION, ACERO No. 3 EN LOSA DE CIMENTACION, MUROS, LOSA SUPERIOR TODO EN TRES BOLILLOS, BASTONES, CADENAS, CASTILLOS, ACERO No. 2 EN CADENAS Y CASTILLOS A CADA 20 CMS., TAPAS DE CONCRETO, CIMBRA COMUN EN LA PARTE EXTERIOR Y LOSA, CIMBRA APARENTE EN MUROS EN LA PARTE INTERIOR, CHAFLAN, TEE DE 4" DE PVC, TUBO DE PVC SAN. (ANGER) DE 2'', TUBO DE PVC SAN. (ANGER) DE 4", SUMINISTRO DE MATERIAL, HERRAMIENTA, MANO DE OBRA, ACARREOS FUERA Y DENTRO DE LA OBRA Y TODO LO NECESARIO PARA SU CORRECTA EJECUCION. | PZA | 60148.44 | 60511.29 | 62703.87 | 61408.93 | 63778.3 | 63230.09 | 58900.99 | 63605.29 | 63778.3
3918000099 | CONSTRUCCION DE FOSA SEPTICA DE 7.5 M3 HECHA EN OBRA DE CONCRETO F'C = 250 KG/CM2, INCLUYE: LIMPIA Y TRAZO, DESPALME DEL TERRENO, EXCAVACION, PLANTILLA DE CONCRETO F'C=100 KG/CM2 DE 6 CMS DE ESPESOR, RELLENO CON MATERIAL PRODUCTO DE LA EXCAVACION, ACERO No. 3 EN LOSA DE CIMENTACION, MUROS, LOSA SUPERIOR TODO EN TRES BOLILLOS, BASTONES, EN CADENAS, CASTILLOS, ACERO No. 2 EN CADENAS Y CASTILLOS A CADA 20 CMS., TAPAS DE CONCRETO, CIMBRA COMUN EN LA PARTE EXTERIOR Y LOSA, CIMBRA APARENTE EN MUROS EN LA PARTE INTERIOR, CHAFLAN, TEE DE 6'' DE PVC, TUBO DE PVC DE 6'', SUMINISTRO DE MATERIAL, HERRAMIENTA, MANO DE OBRA, ACARREOS FUERA Y DENTRO DE LA OBRA, TRABAJO TERMINADO SEGUN PROYECTO. | PZA | 59432.05 | 59794.92 | 61987.47 | 60692.53 | 63061.89 | 62513.7 | 58184.59 | 62888.89 | 63061.89
3918000105 | CONSTRUCCION DE CISTERNA DE 66 M3 HECHA EN OBRA DE CONCRETO, SEGUN PROYECTO, INCLUYE: EXCAVACION, RELLENO, AUMENTO DE 2 CADENAS PAR LA CIMENTACION, SUMINISTRO DE MATERIAL, IMPERMEABILIZANTE INTEGRAL "FESTERGRAL" A RAZON DE 1.50 KG POR CADA 50 KG DE CEMENTO EN CONCRETO F'C=250 KG/CM², BOMBA DE 1 HP MARCA GENERAL ELECTRIC, ELECTRONIVEL ELECTRONICO MCA. CEISA CAT.F-1, ARRANCADOR MAGNETICO 2510 CAT. FG-1, CHECK PICHANCHA DE 51MMØ, SUCCION DE FoGo DE 32MM TUBO DE VENTILACION, ESCALERA MARINA, HERRAMIENTA, MANO DE OBRA, ACARREOS DENTRO Y FUERA DE LA OBRA. | PZA | 238739.93 | 240516.7 | 250194.74 | 244818.17 | 255605.35 | 253356.13 | 234582.85 | 254172.12 | 255605.35
3918000112 | CANAL PLUVIAL DE CONCRETO F´C=150 KG/CM2 DE 0.30X0.20X0.10 MTS. DE ESPESOR, ACABADO PULIDO EN SU INTERIOR, INCLUYE: CHAFLAN, MALLA LAC 6-6/10-10, CONCRETO F'c = 150 KG/CM2, REJILLA DE FIERRO DE ANGULO DE 1"X1/4" Y SOLERA DE 1"X1/8" @ 3 CM., MATERIALES, HERRAMIENTA, MANO DE OBRA, ACARREOS DENTRO Y FUERA DE LA OBRA, TODO LO NECESARIO PARA SU BUEN FUNCIONAMIENTO. | M | 877.89 | 883.54 | 907.12 | 886.5 | 924.96 | 922.83 | 870.07 | 917.25 | 924.96
3918000113 | CANAL PLUVIAL TRAPEZOIDAL A CIELO ABIERTO DE 1.62 X 80 X 100 cms. DE PROFUNDIDAD A BASE DE CONCRETO F´C= 150 kg/cm2 DE 10 cms. DE ESPESOR, ARMADO CON MALLA-LAC 6-6/10-10, ACABADO PULIDO INTERIOR, INCLUYE: LIMPIEZA, TRAZO, NIVELACION, EXCAVACIONES, PLANTILLA, VIBRADO, CIMBRADO, DESCIMBRADO, MATERIALES, HERRAMIENTA, MANO DE OBRA, ACARREOS DENTRO Y FUERA DE LA OBRA. (SEGUN PROYECTO). | M | 1903.16 | 1926.94 | 2017.38 | 1950.5 | 2093.37 | 2078.61 | 1853.42 | 2064.07 | 2093.37
3918000114 | SUMINISTRO Y COLOCACION DE TUBO DE CONCRETO ARMADO PREFABRICADO DE 1.10 MTS. DE DIAMETRO, JUNTEADO CON MORTERO CEM-ARE 1:5, INCLUYE: MATERIALES, HERRAMIENTA, MANO DE OBRA, ACARREOS FUERA Y DENTRO DE LA OBRA. | M | 2466.14 | 2471.52 | 2483.71 | 2474.9 | 2500.63 | 2493.82 | 2460.32 | 2486.64 | 2500.63
3918000166 | CANAL PLUVIAL RECTAGULAR DE 50 X 50 cms. MEDIDAS INTERIORES A BASE DE CONCRETO F´C= 150 kg/cm2 DE 10 cms. DE ESPESOR, ARMADO CON MALLA-LAC 6-6/10-10, ACABADO PULIDO INTERIOR CON FESTERGRAL, INCLUYE: LIMPIEZA, TRAZO, NIVELACION, EXCAVACIONES, PLANTILLA, VIBRADO, COLADO, CIMBRADO, DESCIMBRADO, MATERIALES, REJILLA DE SOLERA DE 1/8" X 3/4" @ 25 CM., MARCO Y CONTRAMARCO DE ANGULO DE 1" X 1/2" X 1/8", PINTURA ESMALTE ANTICORROSIVA, HERRAMIENTA, MANO DE OBRA, ACARREOS DENTRO Y FUERA DE LA OBRA. (SEGUN PROYECTO). | M | 3670.02 | 3683.15 | 3737.13 | 3693.85 | 3779.83 | 3774.11 | 3635.37 | 3762.39 | 3779.83
3918000167 | CANAL PLUVIAL DE SECCION TRAPEZOIDAL CON SECC. DE (1.54(B) X 0.60(b) X1.00(H)) MTS. HECHO DE CONCRETO F´C= 200 KG/CM2 ACABADO RUGOSO, ARMADO CON MALLA-LAC 6-6/10-10, CON ANDADORES LATERALES DE 50 CM. EN AMBOS LADOS, INCLUYE: LIMPIEZA, EXCAVACION, CIMIENTO DE CONCRETO CICLOPEO, CIMBRADO, DESCIMBRADO, COLADO, VIBRADO, HERRAMIENTA, MANO DE OBRA, ACARREOS FUERA Y DENTRO DE LA OBRA, TRABAJO TERMINADO. | M | 5340.13 | 5408.66 | 5649.34 | 5477.61 | 5857.71 | 5808.22 | 5200.27 | 5804.93 | 5857.71
3918000168 | CANAL PLUVIAL DE SECCION RECTANGULAR CON SECC. DE 1.54 X 1.00 MTS. HECHO DE CONCRETO F´C= 200 KG/CM2 ACABADO PULIDO INTERIOR, ARMADO CON MALLA-LAC 6-6/10-10, CON ANDADORES LATERALES DE 50 CM. EN AMBOS LADOS, INCLUYE: LIMPIEZA, EXCAVACION, CIMIENTO DE CONCRETO CICLOPEO, CIMBRADO, DESCIMBRADO, COLADO, VIBRADO, HERRAMIENTA, MANO DE OBRA, ACARREOS FUERA Y DENTRO DE LA OBRA, TRABAJO TERMINADO. | M | 4885.77 | 4954.32 | 5194.98 | 5023.25 | 5403.35 | 5353.87 | 4745.9 | 5350.57 | 5403.35
3918000169 | CONSTRUCCION DE REGISTRO PLUVIAL DE 0.40 x 0.40 x 0.40 M DE PROFUNDIDAD, A BASE DE MURO DE TABIQUE ROJO DE 15 CMS DE ESPESOR ASENTADO CON MORTERO CEMENTO-ARENA 1:5 Y APLANADO ACABADO PULIDO, PLANTILLA DE CONCRETO F'C= 100 KG/CM2, INCLUYE: REJILLA TIPO IRVING DE 0.40 x 0.40 M, MATERIALES, HERRAMIENTA, MANO DE OBRA, ACARREOS DENTRO Y FUERA DE LA OBRA. | PZA | 1158.32 | 1170.58 | 1200.7 | 1179.09 | 1243.97 | 1224.75 | 1145.85 | 1214.45 | 1243.97
3918000187 | CONSTRUCCION DE CISTERNA DE 33 M3 HECHA EN OBRA DE CONCRETO ARMADO SEGUN PROYECTO DEL INIFECH, INCLUYE: EXCAVACION, RELLENO, SUMINISTRO DE MATERIAL, IMPERMEABILIZANTE INTEGRAL "FESTERGRAL" A RAZON DE 1.50 KG POR CADA 50 KG DE CEMENTO EN CONCRETO F'C=250 KG/CM2, BOMBA DE 1 1/2 HP MARCA GENERAL ELECTRIC, ELECTRONIVEL ELECTRONICO MCA. CEISA CAT.F-1, ARRANCADOR MAGNETICO 2510 CAT. FG-1,CHECK PICHANCHA DE 38 MM, SUCCION DE FO.GO DE 30 MM, TUBO DE VENTILACION, ESCALERA MARINA, HERRAMIENTA, TAPA DE CARCAMO SECO 1.64x1.12 CON LAMINA ANTIDERRAPANTE CAL. 14, ACABADO CON PINTURA (CON PROTECCION U. V.) ANTICORROSIVA, TAPA DE CISTERNA DE 0.72x0.72 DE LAMINA ANTIDERRAPANTE CAL. 14, APLANADOS ACABADO PULIDO EN EL INTERIOR Y ESPONJEADO FINO EN EL EXTERIOR, ACABADO CON PINTURA VINILICA VINIMEX DE COMEX O SIMILAR EN CALIDAD Y COSTO, MANO DE OBRA, ACARREOS FUERA Y DENTRO DE LA OBRA, TRABAJO TERMINADO. | PZA | 149811.97 | 150877.91 | 157416.21 | 154291.53 | 160535.51 | 159157.06 | 148008.85 | 159593.65 | 160535.51
3918000189 | CONSTRUCCION DE POZO DE CONCRETO ARMADO F'C= 250 KG/CM2 CON MEDIDAS INTERIORES DE 2.00X2.00X4.00 MTS. DE ALTURA, MUROS DE CONCRETO DE 0.15 MTS. DE ESPESOR ARMADO CON VARILLA No. 4 @ 20 CMS. A TRES BOLILLOS AMBOS SENTIDOS, LOSA INFERIOR DE CONCRETO DE 0.20 MTS. DE ESPESOR ARMADO CON VARILLAS No. 3 @ 20 CMS. A TRES BOLILLOS AMBOS SENTIDOS, REFUERSO PERIMETRAL INTERMEDIO CON 4 VARILLAS No. 6 E. No. 2 @ 20 CMS. ACABADO APLANADO INTERIOR CON CEMENTO PULIDO FINO, TAPA SUPERIOR ABATIBLE DE 2.15X2.15 MTS. CON REJILLA A BASE DE 4 MARCOS DE ANGULO DE 1"X1"X1/4" Y SOLERA DE 1"X1/4", INCLUYE: BISAGRAS TIPO PERNO, ANCLAS DE VARILLA No. 2, ESCALONES DE VARILLA LISA DE 3/4" ANCLADAS AL MURO, LIMPIEZA, TRAZO EXCAVACION, CIMBRA, RELLENO CON MATERIAL MEJORADO, GRAVA GRADUADA DE 2 1/2", PLANTILLA F'C= 100 KG/CM2 DE 7 CMS. DE ESPESOR, CHAFLAN INTERIOR, CADENAS Y CASTILLOS DE 0.15X0.15 0.15X0.20 MTS. ARMADAS CON 4 VARILLAS No. 4 E. No 2 @ 20 CMS., SOLDADURA, HERRAMIENTA, MANO DE OBRA, TODO LO NECESARIO PARA SU CONSTRUCCION SEGUN PROYECTO. | PZA | 69619.75 | 70046.45 | 72682.04 | 71171.01 | 73918.65 | 73428.52 | 68863.46 | 73715.39 | 73918.65
3918000190 | CONSTRUCCION DE POZO DE CONRETO ARMADO F'C= 250 KG/CM2 CON MEDIDAS INTERIORES DE 2.00X2.00X4.00 MTS. DE ALTURA, MUROS DE CONCRETO DE 0.15MTS. DE ESPESOR, ARMADO CON VARILLAS No. 4 @ 20 CMS. A TRES BOLILLOS AMBOS SENTIDOS, LOSA INFERIOR DE CONCRETO DE 0.20 MTS DE ESPESOR ARMADO CON VARILLAS No. 3 @ 20 CMS. A TRES BOLILLOS AMBOS SENTIDOS, REFUERZO PERIMETRAL INTERMEDIO CON 4 VARILLAS No. 6 Y E. No. 2 @ 20 CMS. ACABADO APLANADO INTERIOR CON CEMENTO PULIDO FINO, LOSA SUPERIOR DE CONCRETO DE 0.15 MTS DE ESPESOR ARMADO, CON VARILLAS No. 3 @ 20 CMS. AMBOS SENTIDOS ACABADO APLANADO INTERIOR CON CEMENTO PULIDO FINO INCLUYE: REGISTRO CON TAPA DE 0.72X0.72 MTS. DE LAMINA ANTIDERRAPANTE CAL. 14 CON MARCOS DE ANGULO DE 11/2"X1/8" Y 2"X1/8", BISAGRAS TIPO PERNO, ANCLAS DE VARILLAS No. 2, ESCALONES DE VARILLA LISA DE 3/4" ANCLADAS AL MURO. LIMPIEZA, TRAZO, EXCAVACION, CIMBRA, RELLENO CON MATERIAL MEJORADO, GRAVA GRADUADA DE 2 1/2", PLANTILLA F'C= 100 KG/CM2. DE 7 CMS. DE ESPESOR, CHAFLAN INTERIOR, CADENAS Y CASTILLOS DE 0.15X0.15 Y 0.15X0.20 MTS. ARMADAS CON 4 VARILLAS No. 4 E. No. 2 @ 20 CMS., SOLDADURA, HERRAMIENTA, MANO DE OBRA, TODO LO NECESARIO PARA SU CONSTRUCCION SEGUN PROYECTO. | PZA | 63339.65 | 63843.43 | 66806.87 | 65084.6 | 68261.41 | 67685.5 | 62519.51 | 68005.22 | 68261.41
3918000191 | RED SANITARIA PARA TRATAMIENTOS PRIMARIOS Y SECUNDARIOS DE AGUAS RESIDUALES (DE CONVERGENCIA HACIA UN PUNTO PARA SU ENCAUSAMIENTO HACIA UNA FOSA DE TRATAMIENTO PRIMARIO Y SECUNDARIO DE LAS AGUAS RESIDUALES CON LA INCLUSION DE TRAMPAS PARA GRASAS), INCLUYE: MATERIALES, HERRAMIENTA, MANO DE OBRA, ACARREOS FUERA Y DENTRO DE LA OBRA, TODO LO NECESARIO PARA SU FUNCIONAMIENTO. | PZA | 536479.61 | 536479.61 | 536493.03 | 536493.03 | 536493.03 | 536493.03 | 536493.03 | 536493.03 | 536493.03
3918000193 | CONSTRUCCION DE CANAL PLUVIAL TIPO TRAPEZOIDAL DE CONCRETO ARMADO F´C= 150 kg/cm2 DE 0.75x0.50 X 0.30MTS. DE PROFUNDIDAD MEDIDAS INTERIORES, CON ESPESOR DE 10 CMS. ACABADO PULIDO INTERIOR CON FESTERGRAL. INCLUYE: REJILLA TIPO A BASE DE SOLERA DE 1/8X3/4 @25MM., MARCO DE ANGULO DE 1"X1/2"X1/8" Y CONTRAMARCO DE ANGULO DE 1'' X 1/2" X 1/8'', EXCAVACIONES, RELLENOS, PLANTILLA, REFUERZO CON MALLA-LAC 6-6/10-10, CONCRETO, CIMBRADO, DESCIMBRADO, HERRAMIENTA, MANO DE OBRA, ACARREOS DENTRO Y FUERA DE LA OBRA. (SEGUN PROYECTO). | M | 2216.33 | 2242.12 | 2337.85 | 2269.18 | 2420.61 | 2402.09 | 2181.21 | 2388.87 | 2420.61
3918000200 | CONSTRUCCION DE CANAL PLUVIAL TIPO V DE 0.40x0.50x0.30 MTS. DE PROFUNDIDAD PROMEDIO, A BASE DE CONCRETO F´c=200kg/cm2 DE 10CMS. DE ESPESOR, ARMADO CON MALLA-LAC 6-6/10-10, ACABADO PULIDO INTERIOR CON FESTERGRAL; INCLUYE: LIMPIEZA, TRAZO, NIVELACION, EXCAVACION, PLANTILLA, VIBRADO, CIMBRADO, DESCIMBRADO, MATERIALES, MANO DE OBRA, HERRAMIENTAS Y ACARREOS DENTRO Y FUERA DE LA OBRA, SEGUN PROYECTO. | M | 628.22 | 635.82 | 663.07 | 645.19 | 686.17 | 682.97 | 620.64 | 682.02 | 686.17
3918000201 | CONSTRUCCION DE CUNETA PLUVIAL EN "V" DE 1.20 MTS. DE DESARROLLO DE 10CMS. DE ESP. A BASE DE CONCRETO F´c=250kg/cm2, ARMADO CON MALLA-LAC 6-6/10-10 Y UNA PROFUNDIDAD PROMEDIO DE 20CMS. ACABADO PULIDO INTERIOR CON FESTERGRAL; INCLUYE: AFINES DE FONDO, MATERIALES, HERRAMIENTAS, MANO DE OBRA, ACARREOS DENTRO Y FUERA DE LA OBRA. | M | 733.96 | 740.8 | 762.9 | 748.13 | 781.14 | 779.23 | 729.68 | 779.47 | 781.14
3918000206 | DREN DE CONCRETO ARMADO DE F´C= 150 KG/CM2 DE 0.41 X 0.53 X 0.13 M DE ESPESOR MINIMO PARA LA SUPERFICIE SINTETICA DEPORTAN, INCLUYE: VARILLAS DE 3/8 @ 30 CMS., REJILLA DE ACERO TIPO IRVING DE 1-1/4X 1/8, CON MARCO DE ANGULO DE 1-1/2" X 1/8 DE ESPESOR, CON RECUBRIMIENTO ANTICORROSIVO ALQUIDALICO Y PINTURA ESMALTE COLOR NEGRO, EXCAVACION, CIMBRA COMUN DE PINO DE 3a., DESCIMBRADO, ACABADO PULIDO, MANO DE OBRA, HERRAMIENTAS, ACARREOS DENTRO Y FUERA DE LA OBRA. | ML | 1907.19 | 1920.95 | 1980.46 | 1945.49 | 2024.38 | 2008.68 | 1891.93 | 2002.32 | 2024.38
391800203 | CONSTRUCCION DE CANAL PLUVIAL TRAPEZOIDAL A CIELO ABIERTO DE 0.60x0.40x0.60mts. DE PROFUNDIDAD A BASE DE CONCRETO F´c=150kg/cm2 DE 10cms. DE ESP., ARMADO CON MALLA-LAC 6-6/10-10, ACABADO PULIDO INTERIOR CON FESTERGRAL INCLUYE: LIMPIEZA, TRAZO, NIVELACION, EXCAVACIONES, PLANTILLA, VIBRADO, CIMBRADO, DESCIMBRADO, MATERIALES, HERRAMIENTA, MANO DE OBRA, ACARREOS DENTRO Y FUERA DE LA OBRA (SEGUN PROYECTO). | M | 977.72 | 989.34 | 1032.28 | 1003.38 | 1068.49 | 1063.67 | 954.05 | 1054.57 | 1068.49
3918020802 | SUMINISTRO Y COLOCACION DE FOSA SEPTICA DE PLASTIC DE 2,100 LTS PARA TRATAMIENTO DE AGUAS NEGRAS, SISTEMA FOSAPLAS, INCLUYE: ACCESORIOS INTERIORES, MANO DE OBRA, HERRAMIENTA MENOR Y TODO LO NECESARIO PARA SU CORRECTA EJECUCION. | PZA | 12663.67 | 12663.67 | 12663.99 | 12663.99 | 12663.99 | 12663.99 | 12663.99 | 12663.99 | 12663.99
3918020803 | CONSTRUCCION DE CUNETA PLUVIAL EN "V" DE 1.00 MTS. DE DESAROLLO DE 10 CM. DE ESPESOR A BASE DE CONCRETO F´C=200 KG/CM2, ARMADO CON MALLA LAC 6-6/10-10 Y UNA PROFUNDIDAD PROMEDIO DE 20 CM. ACABADO PULIDO INTERIOR CON FESTERGRAL. INCLUYE: AFINES DE FONDO, MATERIALES, HERRAMIENTAS, MANO DE OBRA, ACARREOS DENTRO Y FUERA DE LA OBRA. | ML | 559.53 | 567.52 | 597.62 | 578.19 | 622.7 | 619.5 | 543.87 | 618.94 | 622.7
3918020805 | CONSTRUCCION DE CUNETA PLUVIAL EN "V" DE 1.20 MTS. DE DESAROLLO DE 10 CM. DE ESPESOR A BASE DE CONCRETO F´C=150 KG/CM2, ARMADO CON MALLA LAC 6-6/10-10, ACABADO PULIDO INTERIOR CON FESTERGRAL. INCLUYE: AFINES DE FONDO, MATERIALES, HERRAMIENTAS, MANO DE OBRA, ACARREOS DENTRO Y FUERA DE LA OBRA. | m | 410.21 | 417.34 | 443.37 | 426.46 | 465.69 | 463.28 | 394.49 | 456.71 | 465.69
3919000002 | SUMINISTRO, COLOCACION Y OPERACIÓN DE FUENTE DE CANTERA NEGRA MODELO HACIENDA DE 2.50 M DE DIAMETRO, INCLUYE: CONTROL DE NIVEL DE AGUA (AUTO-FILL), MOTOBOMBA ASTRAMAX DE 1 HP. ASTRAL, REJILLA DE PROFUNDIDAD ASTRAL, FILTRO MILLENIUM 17'' ASTRAL S/B, CLORINADOR RAINBOW MOD. 320, TUBERIA DE COBRE TIPO M DE 38 Y 13 MM DE DIAMETRO, PIEZAS ESPECIALES HIDRAULICAS, INSTALACIONES, CONEXION, PRUEBAS, GARANTIA DE 5 AÑOS, SOPORTE TECNICO EN MEXICO, HERRAMIENTA, MANO DE OBRA, ACARREOS FUERA Y DENTRO DE LA OBRA. (SEGUN PROYECTO). | PZA | 89403.78 | 89403.78 | 89406.01 | 89406.01 | 89406.01 | 89406.01 | 89406.01 | 89406.01 | 89406.01
3919000003 | SUMINISTRO, COLOCACION Y OPERACIÓN DE FUENTE DE 2.00 MTS. DE DIAMETRO A BASE DE CONCRETO ARMADO, ACABADO MARTELINADO Y 3 MODULOS CURVOS DE 1.10 X 1.58 MTS. DE ACERO INOXIDABLE CAL. 22 CON BASTIDOR DE ZC-200 CAL. 18, 2" X 2" SEGUN PROYECTO. INCLUYE: SOLDADURA, CONTROL DE NIVEL DE AGUA (AUTO-FILL), MOTOBOMBA ASTRAMAX DE 1 HP. ASTRAL, REJILLA DE PROFUNDIDAD ASTRAL, FILTRO MILLENIUM 17'' ASTRAL S/B, CLORINADOR RAINBOW MOD. 320, TUBERIA DE COBRE TIPO M DE 38 Y 13 MM DE DIAMETRO, PIEZAS ESPECIALES HIDRAULICAS, INSTALACIONES, CONEXION, PRUEBAS, GARANTIA DE 5 AÑOS, SOPORTE TECNICO EN MEXICO, HERRAMIENTA, MANO DE OBRA, ACARREOS FUERA Y DENTRO DE LA OBRA. | PZA | 90312.47 | 90312.47 | 90314.73 | 90314.73 | 90314.73 | 90314.73 | 90314.73 | 90314.73 | 90314.73
3919000021 | CONSTRUCCION DE FOSA SEPTICA DE 20 M3 HECHA EN OBRA DE CONCRETO ARMADO F'C= 250 KG/CM2 SEGUN PROYECTO DE 6.33 x 2.11 x 2.24 MTS., INCLUYE: EXCAVACION, RELLENO, MATERIALES, CONCRETO F'C=250KG/CM2, CONCRETO SIMPLE F'C=100 KG/CM2, 4 TEE SEN SANITARIA PVC 100 MM, 2 M DE TUBO DE PVC SANIT 1 CAMP 100 MM, CIMBRA ACERO No: 3, ACERO No.2, HERRAMIENTA, MANO DE OBRA, ACARREOS FUERA Y DENTRO DE LA OBRA. | PZA | 76718.65 | 77384.32 | 79718.38 | 77584.72 | 81570.36 | 80769.33 | 74756.97 | 81293.55 | 81570.36
3919000022 | SUMINISTRO Y COLOCACIÓN DE MURAL DE 2.20 X 1.70 MTS. CONMEMORTIVO A BASE DE CERAMICA ARTISTICA ELABORADA POR EL MAESTRO RODOLFO DISNER, INCLUYE: ACARREOS, ADQUISICION DE LA OBRA CON EL ARTISTA, TRANSPORTACION CON SUMO CUIDADO DE LA OBRA AL SITIO DE LOS TRABAJOS, COLOCACION CON MANO DE OBRA CALIFICADA, HERRAMIENTA MENOR, MANO DE OBRA Y TODO LO NECESARIO PARA SU CORRECTA EJECUCIÓN. | PZA | 179050.24 | 179069.95 | 179112.8 | 179084.41 | 179166.69 | 179143.48 | 179032.52 | 179126.57 | 179166.69
3919000023 | SUMINISTRO Y COLOCACION DE TABLERO ACRILICO PARA BASQUETBALL, INCLUYE: PREPARACION DE LA SUPERFICIE, HERRAMIENTA Y MANO DE OBRA, TODO LO NECESARIO PARA SU CORRECTA EJECUCION. | PZA | 11916.48 | 11916.48 | 11917.64 | 11905.78 | 11917.64 | 11917.42 | 11916.78 | 11917.52 | 11917.64
3919000024 | CONSTRUCCION DE MURO DE ACOMETIDA DE 3M X 2.8 DE ALTURA POR 1.80 M DE ANCHO, INCLUYE: PLANTILLA DE CONCRETO F´C=100 KG/CM2, CIMENTACION CON ZAPATA DE 0.74x0.80, MURO DE ENRACE CON TABICON DE CADENA DE 20x20 CMS. CASTILLOS DE 15x20, LOSA PARA NICHO DE 7 CMS. DE ESPESOR, APLANADO ESPONJEADO, EMBOQUILLADO, PINTURA VINILICA MARCA COMEX, VARILLA TIPO COPPER WELD D/12.7 MM, PUERTA PARA NICHO A BASE DE ANGULO DE 1"x8", MALLA CICLON CAL. 12.5 PORTA CANDADO PINTURA ANTICORROSIVA Y ESMALTE COMEX VELMAR CON DOS HOJAS ABATIBLES, TUBO DE FoGo DE 32 MM Ø PARA MUFA, MATERIALES, HERRAMIENTA, MANO DE OBRA Y ACARREOS DENTRO Y FUERA DE LA OBRA. | PZA | 27546.12 | 27812.42 | 28920.21 | 28372.27 | 29709.52 | 29248.58 | 27158.07 | 29381.91 | 29709.52
3921000005 | CONSTRUCCION DE ASTA BANDERA, DE CONCRETO F'C=250 KG/CM2 DE 3.5x1.50 MTS. (SEGUN PROYECTO) INCLUYE: SUMINISTRO DE MATERIAL, LIMPIEZA, TRAZO, NIVELACION, EXCAVACIÓN, PLANTILLA DE CONCRETO F´C=100 KG/CM2, RELLENO Y COMPACTACION, MASTIL DE ACERO (VER PLANOS DE DETALLES Y ESPECIFICACIONES), HERRAMIENTA, MANO DE OBRA Y ACARREOS FUERA Y DENTRO DE LA OBRA. | PZA | 21268.63 | 21474.54 | 22523.96 | 22084.31 | 23097 | 22801.84 | 21049.85 | 22868.95 | 23097
3921000012 | CONSTRUCCION DE MONUMENTO DE INAUGURACION, CON PLACA Y LETRERO DE 5.80 * 3.25 * 3.15 MTS. DE ALTO, INCLUYE 2 COLUMNAS DE CONCRETO APARENTE LAVADO CON GRAVA DE 3/8" , ARMADO, CON REMATE DE CAPITEL EN LA PARTE SUPERIOR, CON LOSETA INTERCERAMIC, DE CERAMICA DE 50 x 50 CMS. MODELO CRECK STONE ESTILO MEDITERRANEO COLOR NOCE, LETRAS EN BAJO RELIEVE, ACABADO CON COLOR CODIGO AMX02-3, MARCA COMEX,, CON CENEFA DE CERROTEADO FINO EN LA PARTE SUPERIOR EN FORMA DE ARCO, CON PINTURA VINIMEX SATINADO DE COMEX, COLOR ROSA MEXICANO 786 O SIMILAR EN COLOR Y CALIDAD, Y EN LA PARTE INFERIOR MOLDURA DE CONCRETO ARMADO C/ VAR. # 3 Y GRAPAS # 2 @ 20 CMS. ACABADO LAVADO CON SELLADOR PARA CONCRETO.INCLUYE ZAPATAS DE CONCRETO ARMADO CON VARS. # 3 @ 15 CMS. EN A.S. Y CONTRATRABE DE CONCRETO ARMADO CON 6 VARS. # 4 Y ESTRIBOS # 3 @ 15 CMS. CONCRETO F'c = 250 KG./CM2., PLANTILLA DE CONCRETO F'c = 100 KG./CM2., CIMBRADO, DESCIMBRADO, MURETE DE ENRASE DE 21 CMS. DE ESPESOR, COLUMNAS CIRCULARES DE 20 CMS. DE DIAMETRO ARMADO C/ 4 VARS. # 3 Y ESTRIBOS DE # 2 @ 20 CMS., SUMINISTRO DE MATERIAL MEJORADO EN CAPAS DE 20 CMS. AL 90 % PROCTOR, MURO DE TABICON DE CONCRETO DE 15 CMS. CHAPADO DE PIEDRA LAJA Y CUADRANTE DE 1" x 1" ACABADO PULIDO, CON CASTILLOS DE 15 x 20 CMS. ARMADO C/ 4 VARS. # 3 Y ESTRIBOS # 2 @ 20 CMS., ALFARDAS DE PIEDRA LAJA, PLAZA Y ESCALONES DE CONCRETO ARMADO CON MALLA-LAC 6-6/10-10, ACABADO MARTELINADO, EXCAVACION, RELLENO, LIMPIA, TRAZO , LOSETA INTERCERAMIC CON GRABADO EN BAJO RELIEVE Y TALUD DE PASTO. | PZA | 30156.57 | 30552.71 | 33930.84 | 33631.12 | 34954.76 | 34642.99 | 30320.52 | 34240.3 | 34954.76
3921000014 | CONSTRUCCION DE MURO DE 3MTS. DE LARGO POR 2.90 DE LATURA, INCLUYE: TRAZO, NIVELACION, LIMPIEZA, EXCAVACIONES, RELLENOS, PLANTILLA, ZAPATA CORRIDA Y ARMADA CON CONCRETO F´c=250kg/cm2, CIMBRADO, DESCIMBRADO, CASTILLO DE 15x15cms. MURO DE BLOCK DE CONCRETO MACISO, APLANADO, LOSETA DE 60x60cms. INTERCERAMIC MOD. VANTAGIO BEIGE COLOCADA CON PSP, TIRATRIM EN LAS ESQUINAS, JUNTA A HUESO, GRABADO DE LA CERAMICA EN AMBAS CARAS DEL MURO SEGUN DISEÑO AUTORIZADO, MANO DE OBRA, HERRAMIENTA, ACARREOS FUERA Y DENTRO DE LA OBRA. | PZA | 21851.7 | 21992.51 | 22500.29 | 22224.79 | 22888.79 | 22690.39 | 21664.35 | 22664.18 | 22888.79
3921000015 | ARENERO DE 9.00X6.00X0.50 MTS. A BASE DE CONCRETO ARMADO F'c=150 KG/CM2 CON MALLA ELECTROSOLDADA 6-6/10-10, CON IMPERMEABILIZANTE INTEGRAL, ACABADO PULIDO. INCLUYE: LIMPIEZA, TRAZO, EXCAVACIONES, RELLENOS, CIMBRA, DESCIMBRADO, CIRCULACIONES EN CONCRETO APARENTE LAVADO, COLADO CON GRAVILLA ARTIFICIAL; TRAMPA DE ARENA DE 0.61X0.61X0.50 MTS., CON BASE DE CONCRETO DE F'c=150 KG/CM2, MUROS DE TABIQUE, JUNTEADO CON MORTERO CEM-AREN. EN PROPORCION 1:5, FILTRO DE GRAVA DE 13, 15 Y 25 MM., DESAGUE DE TUBO DE PVC. 1 1/2'', REJILLA DE 0.38X0.38 MTS. CON MARCO DE ANGULO DE 1''X1/8'' Y SOLERA DE VERTICAL DE 13MM @ 15MM, ANCLAS, FORJADO DE ESCALONES ACABADO APARENTE DE 0.30 M DE HUELLA Y 0.13 M DE PERALTE, MATERIALES, HERRAMIENTA, MANO DE OBRA, ACARREOS DENTRO Y FUERA DE LA OBRA, TODO LO NECESARIO PARA SU BUEN FUNCIONAMIENTO. SEGUN PROYECTO. | PZA | 28103.59 | 28522.32 | 29982.53 | 28922.53 | 31339.53 | 30908.87 | 27535.4 | 30773.41 | 31339.53
3921000016 | CONSTRUCCION DE ASTA BANDERA DE MURO DE 21 CM. DE TABIQUE ROJO DE 1.50x2.50 MTS., INCLUYE; SUMINISTRO DE MATERIAL, LIMPIEZA, TRAZO, ANCLAJE, CASTILLOS, APLANADOS, DETALLES, HERRAMIENTA MANO DE OBRA Y ACARREOS DENTRO Y FUERA DE LA OBRA Y TODO LO NECESARIO PARA SU CORRECTA EJECUCION (CON MASTIL) | PZA | 21485.6 | 21621.64 | 22624.56 | 22268.16 | 22984.44 | 22769.31 | 21315.6 | 22679.75 | 22984.44
3926000001 | CASETA PARA TANQUE DE GAS DE 1.20 X 1.20 X .40 MTS. , INCLUYE: CONCRETO F'C=200 KG/CM2, ARMADA CON VARS. #3 @ 20 CMS., EN LOSA, MUROS DE TABICON 10X14X28 CM. 15 CM. DE ESPESOR, APLANADOS AMBAS CARAS CON MORTERO CEM-CAL-ARENA PROP. 1:2:6 CON PINTURA (CON PROTECCION U. V.) VINILICA MARCA COMEX, PUERTA A BASE DE MARCO Y CONTRAMARCO DE ANGULO 1" X 1" X ¼", CON MALLA CICLON GALVANIZADA DE 10 X 10 CON PASADOR Y CANDADO, CIMBRADO Y DESCIMBRADO, HABILITADO Y ARMADO DE ACERO, HERRAMIENTAS, MANO DE OBRA Y ACARREOS FUERA Y DENTRO DE LA OBRA. | PZA | 6413.26 | 6458.15 | 6666.04 | 6565.52 | 6815.93 | 6731.19 | 6364.81 | 6741.01 | 6815.93
3927000001 | CONSTRUCCION DE REGISTRO TELEFONICO DE0.56x0.56x0.21 CMS. CON TAPA DE LAMINA No. 18, INCLUYE: MATERIALES, HERRAMIENTA, MANO DE OBRA Y ACARREOS DENTRO Y FUERA DE LA OBRA. | PZA | 1340.45 | 1352.65 | 1406.98 | 1394.53 | 1428.61 | 1412.86 | 1314.58 | 1380.31 | 1428.61
3927000001 | CONSTRUCCION DE REGISTRO TELEFONICO DE0.56x0.56x0.21 CMS. CON TAPA DE LAMINA No. 18, INCLUYE: MATERIALES, HERRAMIENTA, MANO DE OBRA Y ACARREOS DENTRO Y FUERA DE LA OBRA. | PZA | 1340.45 | 1352.65 | 1406.98 | 1394.53 | 1428.61 | 1412.86 | 1314.58 | 1380.31 | 1428.61
3927000004 | REGISTRO DE MAMPOSTERIA DE 1.20X1.20X1.20Mts. CON TAPA DE CONCRETO F´C= 200Kg/cm2 (SEGUN PROYECTO) INCL.: EXCAVACION, RELLENOS, MARCO DE ANG. D/1 1/2"X1 1/2" Y CONTRAMARCO DE ANG. 1 1/4"X1 1/4"Y CARCAMO EN EL FONDO DE 30x30cms. CIMBRADO Y DESCIMBRADO CON MAD. DE PINO DE 3a., MATERIALES, HERRAMIENTA, MANO DE OBRA Y ACARREOS FUERA Y DENTRO DE LA OBRA. TRABAJO TERMINADO. | PZA | 5012.36 | 5035.8 | 5102.34 | 5064.06 | 5172.66 | 5144.27 | 4939.45 | 5126.11 | 5172.66
3939000001 | CONSTRUCCION DE CANAL PLUVIAL TRAPEZOIDAL DE 1.00 X 0.60 X 0.60 MTS. DE PROFUNDIDAD A BASE DE CONCRETO F´C= 150 KG/CM2. DE 10 CM DE ESPESOR, ARMADO CON MALLA-LAC 6-6/10-10, ACABADO PULIDO INTERIOR CON FESTERGRAL; INCLUYE: REJILLA A BASE DE SOLERA DE 1/8" X 3/4" @ 25 MM. Y CONTRAMARCO DE ANGULO DE 1" X 1/2" X 1/8" EN TRAMOS DE 1.50 MTS., LIMPIEZA, TRAZO, NIVELACION, EXCAVACION, PLANTILLA, VIBRADO, CIMBRADO, DESCIMBRADO, MATERIALES, MANO DE OBRA, HERRAMIENTAS Y ACARREOS DENTRO Y FUERA DE LA OBRA ( SEGUN PROYECTO) | m | 2695.43 | 2716.94 | 2797.73 | 2738.89 | 2866.31 | 2852.14 | 2669.41 | 2839.71 | 2866.31
3939000002 | CONSTRUCCION DE CANAL PLUVIAL TRAPEZOIDAL A CIELO ABIERTO DE 0.75 X 0.50 Y UNA SECCION MINIMA VARIABLE DE 0.20 MTS. DE PROFUNDIDAD A BASE DE CONCRETO F´C= 150 KG/CM2. DE 10 CM DE ESPESOR, ARMADO CON MALLA-LAC 6-6/10-10, ACABADO PULIDO INETRIOR CON FESTERGRAL; INCLUYE: LIMPIEZA, TRAZO, NIVELACION, EXCAVACION, PLANTILLA, VIBRADO, CIMBRADO, DESCIMBRADO, MATERIALES, MANO DE OBRA, HERRAMIENTAS Y ACARREOS DENTRO Y FUERA DE LA OBRA ( SEGUN PROYECTO) | m | 1581.78 | 1603.45 | 1683.36 | 1626.61 | 1752.14 | 1737.8 | 1551.2 | 1725.07 | 1752.14
3939000003 | CONSTRUCCION DE CISTERNA DE 33 M3 HECHA EN OBRA DE CONCRETO ARMADO SEGUN PROYECTO, INCLUYE: EXCAVACION, RELLENO, SUMINISTRO DE MATERIAL, IMPERMEABILIZANTE INTEGRAL "FESTERGRAL" A RAZON DE 1.50 KG POR CADA 50 KG DE CEMENTO EN CONCRETO F'C=250 KG/CM2, BOMBA DE 2 HP MARCA GENERAL ELECTRIC, ELECTRONIVEL ELECTRONICO MCA. CEISA CAT.F-1, ARRANCADOR MAGNETICO 2510 CAT. FG-1,CHECK PICHANCHA DE 38 MM, SUCCION DE FO.GO DE 30 MM, TUBO DE VENTILACION, ESCALERA MARINA, HERRAMIENTA, TAPA DE CARCAMO SECO 1.64x1.12 CON LAMINA ANTIDERRAPANTE CAL. 14, ACABADO CON PINTURA (CON PROTECCION U. V.) ANTICORROSIVA, TAPA DE CISTERNA DE 0.72x0.72 DE LAMINA ANTIDERRAPANTE CAL. 14, APLANADOS ACABADO PULIDO EN EL INTERIOR Y ESPONJEADO FINO EN EL EXTERIOR, ACABADO CON PINTURA VINILICA VINIMEX DE COMEX O SIMILAR EN CALIDAD Y COSTO, MANO DE OBRA, ACARREOS FUERA Y DENTRO DE LA OBRA, TRABAJO TERMINADO. | PZA | 152297.88 | 153354.86 | 159864.42 | 156759.7 | 162957.57 | 161587.47 | 150498.04 | 162018.25 | 162957.57
3939000004 | SUMINISTRO Y COLOCACIÓN DE MURAL DE 2.00 X 2.50 MTS. CONMEMORTIVO A BASE DE CERAMICA ARTISTICA ELABORADA POR EL MAESTRO RODOLFO DISNER, INCLUYE: ACARREOS, ADQUISICION DE LA OBRA CON EL ARTISTA, TRANSPORTACION CON SUMO CUIDADO DE LA OBRA AL SITIO DE LOS TRABAJOS, COLOCACION CON MANO DE OBRA CALIFICADA, HERRAMIENTA MENOR, MANO DE OBRA Y TODO LO NECESARIO PARA SU CORRECTA EJECUCIÓN. | PZA | 205748.59 | 205768.3 | 205811.82 | 205783.42 | 205865.7 | 205842.49 | 205731.54 | 205825.58 | 205865.7
3939000005 | SUMINISTRO Y COLOCACIÓN DE LOGOTIPO DE LA UNACH BAJO RELIEVE DE 1.50 X 1.50 MTS. Y LETRAS DE SECCIÓN (SEGUN PROYECTO)., INCLUYE: MOLDES EN UNICEL, COLOCACIÓN, ACCESORIOS DE FIJACIÓN, APLANADOS, PINTURA VINILICA, ANDAMIOS, ACARREOS, HERRAMIENTA MENOR, MANO DE OBRA Y TODO LO NECESARIO PARA SU CORRECTA EJECUCIÓN. | PZA | 4441.62 | 4451.5 | 4473.94 | 4457.73 | 4505.11 | 4492.56 | 4430.86 | 4479.36 | 4505.11
3939000006 | FABRICACION DE CANAL PLUVIAL DE 80 LECHO SUPERIOR 0.60 LECHO INFERIOR x 50CM DE ALTURA PROMEDIO MEDIDAS INTERIORES, HECHA A BASE DE CONCRETO F´c=150kg/cm2, DE 10cms. DE ESP. ACABADO PULIDO INTERIOR, ARMADO CON MALLA ELECTROSOLDADA, 6-6/10-10, INCLUYE: REJILLA TIPO IRVIN, LIMPIEZA, TRAZO, EXCAVACION CIMBRADO, COLADO, VIBRADO, HERRAMIENTA, MANO DE OBRA, ACARREOS FUERA Y DENTRO DE LA OBRA. | M | 3158.33 | 3168.87 | 3208.85 | 3181.8 | 3242.64 | 3239.13 | 3144.1 | 3228.26 | 3242.64
3941000004 | REHABILITACION DE POZO PROFUNDO, QUE CONSTA DE UNA REVISION, DIAGNOSTICO DE EQUIPO ELECTROMECANICO Y SU REHABILITACION Y AFORO DEL MISMO, LO CUAL INCLUYE: DESCONEXION-CONEXIÓN ELECTROMECANICA DEL EQUIPO, DESINSTALACION E INSTALACION DEL EQUIPO DE BOMBEO HASTA 6" DE DIAMETRO Y 70 MTS. MAXIMO DE COLUMNA, REVISION Y LIMPIEZA DE EQUIPO HASTA 6" DE DIAMETRO (NO INCLUYE REPARACION O REPOSICION DE PIEZAS DAÑADAS); MANTENIMIENTO PREVENTIVO DEL SISTEMA ELECTRICO, EQUIPO DE PERFORACION TRABAJANDO EN: CEPILLADO MECANICO DEL ADEME DEL POZO, DESAZOLVE, TRATAMIENTO CON DISPERSION Y/O JABON, SIFONEO (CON MAXIMO DE 14 HORAS), AFORO CON EQUIPO DE 4" DE DIAMETRO DE DESCARGA Y HASTA 80 MTS. DE COLUMNA, MOVIMIENTO Y TRANSPORTE DEL EQUIPO DE PERFORACION HASTA EL LUGAR DE LOS TRABAJOS, EQUIPO, HERRAMIENTA, MANO DE OBRA CALIFICADA, ACARREOS DENTRO Y FUERA DE LA OBRA, PRUEBAS Y TODO LO NECESARIO PARA SU CORRECTA EJECUCION Y OPERACIÓN. | PZA | 24247.78 | 24247.78 | 24248.37 | 24248.37 | 24248.37 | 24248.37 | 24248.37 | 24248.37 | 24248.37
3941000005 | CONSTRUCCION DE BARDA PERIMETRAL DE 2.40 MTS. DE ALTURA A BASE DE MURO DE BLOCK HUECO DE CONCRETO DE 15X20X40, ASENTADO CON MORTERO CEM-ARENA PROP. 1:3, APLANADO EN AMBAS CARAS CON MORTERO CEM-CAL-ARENA 1:2:6, ACABADO ESPONJEADO, INCLUYE: LIMPIEZA, TRAZO, NIVELACION, EXCAVACION, PLANTILLA DE CONCRETO F´C= 100 KG/CM2. DE 6 CM. DE ESPESOR, ZAPATAS AISLADAS DE 0.80X0.80 MTS. A CADA 2.50 MTS. DE CONCRETO F´C= 250 KG/CM2. ARMADA CON VARILLA No. 3 @ 15 CM. EN EL SENTIDO CORTO Y @ 13 CM. EN EL SENTIDO LARGO, CASTIILOS DE CONCRETO F´C= 250 KG/CM2. DE 0.15X0.15 MTS. ARMADOS CON 4 VARILLAS No. 3 Y ESTRIBOS #2 @ 20 CM., CADENA DE DESPLANTE DE CONCRETO F´C= 250 KG/CM2. DE 0.15X0.20 MTS. ARMADOS CON 4 VARILLAS No. 3 Y ESTRIBOS #2 @ 20 CM., CADENAS DE CERRAMIENTO DE CONCRETO F´C= 250 KG/CM2. DE 0.15X0.20 MTS. ARMADOS CON 4 VARILLAS No. 3 Y ESTRIBOS #2 @ 20 CM., CIMBRA COMUN, COLADO, VIBRADO, DESCIMBRADO, HERRAMIENTA, MANO DE OBRA, ACARREOS FUERA Y DENTRO DE LA OBRA, TRABAJO TERMINADO SEGUN PROYECTO. | ML | 3453.26 | 3496.85 | 3659.55 | 3584.13 | 3784.57 | 3726.28 | 3396.84 | 3683.93 | 3784.57
3941000007 | CONSTRUCCION DE MURO DE ACOMETIDA DE 2.5 METROS DE ALTURA X 2.50 METROS DE ANCHO INCLUYE: PLANTILLA DE CONCRETO F'C=100KG/CM2., CIMBRA CON ZAPATA CORREDIZAS, CADENAS, CASTILLOS, LOSAS PARA NICHO, ARMADO CON ACERO # 3, CONCRETO F'=150 KG/CM2 Y F'C= 200 KG/CM2. MURO DE TABIQUE ROJO RECOCIDO, APLANADO ESPONJEADO, EMBOQUILLASO, PINTURA VINILICA MCA. COMEX, VARILLA COPPER-WELLD, NICHO A BASE DE ANGULO DE 1"X1/8", MALLA CICLON CAL. 12.5, PORTA CANDADO, PINTURA ANTICORROSIVA Y ESMALTE MCA. COMEX, CON 2 HOJA ABATIBLES; INCLUYE: ACARREO, CIMBRA, HERRAMIENTA, MANO DE OBRA Y TODO LO NECESARIO PARA SU CORRECTA EJECUCION. | PZA | 15718.55 | 15896.96 | 16872.18 | 16526.3 | 17293.82 | 17054.19 | 15389.51 | 16760.71 | 17293.82
3941000008 | CANAL PLUVIAL DE SECCIÓN 20 X 20 CMS. MEDIDAS INTERIORES DE 10 CMS. DE ESPESOR Y 40 X 30 CMS. MEDIDAS EXTERIORES, HECHO A BASE DE CONCRETO F'C= 150 KG/CM2 ARMADO CON MALLA-LAC 6-6/10-10, ACABADO INTERIOR PULIDO, INCLUYE: ACABADO CON VOLTEADOR, EXCAVACIÓN, CIMBRA DE MADERA DE PINO DE 3ª. RELLENO, COLADO, VIBRADO, DESCIMBRADO, HERRAMIENTA, MANO DE OBRA, ACARREOS FUERA Y DENTRO DE LA OBRA. | ML | 543.31 | 548.95 | 569.15 | 553.4 | 585.24 | 582.89 | 536.75 | 582.79 | 585.24
3941000008 | CANAL PLUVIAL DE SECCIÓN 20 X 20 CMS. MEDIDAS INTERIORES DE 10 CMS. DE ESPESOR Y 40 X 30 CMS. MEDIDAS EXTERIORES, HECHO A BASE DE CONCRETO F'C= 150 KG/CM2 ARMADO CON MALLA-LAC 6-6/10-10, ACABADO INTERIOR PULIDO, INCLUYE: ACABADO CON VOLTEADOR, EXCAVACIÓN, CIMBRA DE MADERA DE PINO DE 3ª. RELLENO, COLADO, VIBRADO, DESCIMBRADO, HERRAMIENTA, MANO DE OBRA, ACARREOS FUERA Y DENTRO DE LA OBRA. | ML | 543.31 | 548.95 | 569.15 | 553.4 | 585.24 | 582.89 | 536.75 | 582.79 | 585.24
3941000009 | CONSTRUCCION DE ASTA BANDERA, DE CONCRETO F'C=200 KG/CM2 DE 1.85x4.80 MTS, INCLUYE: LIMPIEZA, TRAZO, NIVELACION, DESPALME, EXCAVACIÓN, PLANTILLA DE CONCRETO, RELLENO, COMPACTACION, (VER PLANOS TIPO DETALLES) Y TODO LO NECESARIO PARA SU CORRECTA EJECUCION. | PZA | 24218.46 | 24447.94 | 25571.43 | 25065.06 | 26228.41 | 25884.06 | 23975.74 | 25979.44 | 26228.41
3941000011 | AUMENTO DE BROCAL EN REGISTRO ELECTRICO EXISTENTE DE 60 X 60 CMS. MEDIDAS INTERIORES, INCLUYE: CADENA DE CONCRETO DE F'C= 150 KG/CM2 DE 15 X 15 CMS. ARM. CON 3 VRS NO.3 Y ESTRIBOS DE ALAMBROM @ 15 CMS. ARMADO, COLADO, CIMBRA COMUN, APLANADO PULIDO FINO, DESMONTAR TAPA DE LAMINA Y VOLVERA EMPOTRAR, ACARREOS DENTRO Y FUERA DE LA OBRA, HERRAMIENTA MENOR, MANO DE OBRAY TODO LO NECESARIO PARA SU CORRECTA EJECUCION. | PZA | 530.97 | 532.84 | 543.95 | 536.55 | 549.65 | 545.91 | 528.48 | 545.43 | 549.65
3941000012 | REGISTRO ELECTRICO DE 0.80m x 0.80m. DE MEDIDAS INTERIORES Y 0.80m DE PROFUNDIDAD, A BASE DE MUROS DE TABIQUE ROJO RECOCIDO DE 13 CMS. DE ESPESOR, ASENTADO CON MORTERO DE CEMENTO ARENA EN PROPORCIÓN DE 1:4, DE 1 CM. DE ESPESOR. APLANADO ACABADO PULIDO EN INTERIOR CON MORTERO CEMENTO ARENA 1:4. FONDO DE GRAVA DE 3/4" DE 10CM DE ESPESOR., TAPA CON MARCO DE ANGULO DE ACERO DE 1 1/4"x 1/8" Y CONCRETO F´C= 150 KG/CMS Y CONTRAMARCO DE 1 1/2" x 1/4". SOBRE CADENA DE 0.15X0.15M. ARMADA CON 4 VARILLAS DEL No. 3 Y ESTRIBOS DEL No. 2 A CADA 20 CMS. INCLUYE: ACARREOS, MATERIALES, MANO DE OBRA, HERRAMIENTA, LIMPIEZA Y TODO LO NECESARIO PARA SU CORRECTA EJECUCION. | PZA | 4534.1 | 4603.46 | 4987.79 | 4924.95 | 5076.4 | 4979.65 | 4362.2 | 4741.33 | 5076.4
3941000013 | SUMINISTRO Y COLOCACION DE REGISTRO PREFABRICADO PARA ALUMBRADO DE 0.40 X 0.40 X 0.60 METROS, NORMA C.F.E., CON TAPA DE CONCRETO CON MARCO GALVANIZADO, INCLUYE: ACARREO, FLETE, MANIOBRAS DE COLOCACION CON EQUIPO HIDRAULICO, HERRAMIENTA MENOR, MANO DE OBRA Y TODO LO NECESARIO PARA SU CORRECTA EJECUCION. | PZA | 1687.84 | 1687.84 | 1687.88 | 1687.88 | 1687.88 | 1687.88 | 1674.4 | 1687.98 | 1687.98
3941000014 | REGISTRO DE CONCRETO ARMADO SEGÚN PLANO (DETALLE DE REGISTRO RLRCTRICO RMT-4) DE 1.80 X 1.70 MTS. A UNA PROFUNDIDAD MINIMA DE1.50 | PZA | 12618.21 | 12618.21 | 12618.52 | 12618.52 | 12618.52 | 12618.52 | 12618.52 | 12618.52 | 12618.52
3941000015 | REGISTRO ELECTRICO TIPO RMT B3 SEGÚN PLANO IE-002-4 DE DIMENSIONES 1.16 X 1.16 A UNA PROFUNDIDAD MINIMA DE 1.16 MTS. | PZA | 7795.28 | 7795.28 | 7795.47 | 7795.47 | 7795.47 | 7795.47 | 7795.47 | 7795.47 | 7795.47
3941000016 | REGISTRO ELECTRICO 60 X 60 X 80 CMS. CON BLOCK CEMENTO O TABIQUE, APLANADO INTERIOR PULIDO , TAPA DE CONCRETO COMADO CON 2 VAR. Y FONDO DE ARENA | PZA | 2396.46 | 2412.28 | 2486.53 | 2447.91 | 2539.78 | 2514.63 | 2377.76 | 2497.82 | 2539.78
3941000017 | REGISTRO TELEFONICO 60 X 60 X 80 CMS. CON BLOCK CEMENTO O TABIQUE, APLANADO INTERIOR PULIDO , TAPA DE CONCRETO COMADO CON 2 VAR. Y FONDO DE ARENA | PZA | 2396.46 | 2412.28 | 2486.53 | 2447.91 | 2539.78 | 2514.63 | 2377.76 | 2497.82 | 2539.78
3941000018 | ELABORACION DE REGISTRO SANITARIO CORRIDO EN DUCTO A BASE DE MUROS DE BLOCK DE CEMENTO PESADO, EN CAPUCHINO DE 10 CM. DE ESPESOR, APLANADO CON CEMENTO PULIDO, PREPARACION DE FONDO CON FIRME DE CEMENTO Y CHAFLANES DE CONCRETO F´c=150 KG/CM2, CON PENDIENTE MINIMA DEL 2% DIMENSIONES DE 0.86 M. DE ANCHO Y 0.80 M. DE PROFUNDIDAD INCLUYE: PREPARACIÓN DE LA SUPERFICIE, PLANTILLA MATERIAL DE EQUIPO, HERRAMIENTA Y MANO DE OBRA. MINIMA DEL 2%, DIMENSIONES DE 0.86 M. DE ANCHO Y 0.80 M. DE PROFUNDIDAD, INCLUYE: PREPARACION DE LA SUPERFICIE, PLANTILLA, MATERIAL, EQUIPO, HERRAMIENTA Y MANO DE OBRA. | ML | 1261.72 | 1290.92 | 1416.05 | 1380.65 | 1471.49 | 1435.12 | 1213.94 | 1362.88 | 1471.49
3941000019 | REGISTRO ELECTRICO DE MEDIANA TENSION EN BANQUETA TIPO 4 CON NORMA CFE-TN-RMTB4 CON TAPA CIRCULAR DE FIERRO FUNDIDO CON ACABADO ANTIDERRAPANTE, ARO DE FIERRO FUNDIDO CON BISAGRAS, NORMA CFE-TA84BHFB. CON AVISO DE PRUEBA Y PROTOCOLO. | PZA | 16490.5 | 16490.5 | 16490.91 | 16490.91 | 16490.91 | 16490.91 | 16490.91 | 16490.91 | 16490.91
3941000020 | SUMINISTRO Y COLOCACIÓN DE REGISTRO DE 0.40X0.40 DE MEDIDAS INTERIORES Y 0.40 MTS DE PROFUNDIDAD A BASE DE MUROS DE TABIQUE ROJO RECOCIDO DE 13 CMS DE ESPESOR, ASENTADO CON MORTERO DE CEMENTO ARENA EN PROPORCIÓN DE 1:5 DE 1 CM DE ESPESOR, APLANADO ACABADO PULIDO EN INTERIOR CON MORTERO CEMENTO ARENA 1:5 FONDO DE GRAVA DE 3/4" DE 10 CM DE ESPESOR CON TAPA METÁLICA DE LAMINA LISA CAL.20, CON MARCO DE ÁNGULO DE ACERO DE 1 1/4" X 1/8" Y CONTRAMARCO DE 1 1/2" X 1/4", SOBRE CADENA DE 0.13 X 0.10 M, ARMADO CON 4 VARILLAS DEL NO.3 Y ESTRIBOS DEL NO. 2 A CAD. 20 CMS, INCLUYE: MATERIALES, HERRAMIENTA, MANO DE OBRA, ACARREOS FUERA Y DENTRO DE LA OBRA Y TODO LO NECESARIO PARA SU CORRECTA EJECUCIÓN. | PZA | 1577.87 | 1586.57 | 1640.24 | 1614.09 | 1670.35 | 1656.09 | 1562.07 | 1648.15 | 1670.35
3941000022 | REGISTRO ELECTRICO DE TAB. ROJO COMUN DE SECC. 40X40X80 CMS. CON ESP. DE 14 CMS. APLAN. INT. C/MORT. CAL-ARENA. 1:5, TAPA METALICA DE LAMINA LISA CAL. 18, INCL.: BISAGRAS, MARCO DE ANGULO DE 1"X1"X1/8", CADENA DE CONCRETO F´C= 150 KG/CM2 DE 15X15 CMS. DE SECC. ARMADA CON 3 VARS. No.3, EST. No.2 @ 20 CMS. CIMBRA, FONDO DE GRAVA DE 3/4", HERRAMIENTA, MANO DE OBRA Y TODO LO NECESARIO PARA SU CORRECTA EJECUCION. | PZA | 2075.61 | 2089.07 | 2142.85 | 2111.13 | 2197.13 | 2168.82 | 2046.68 | 2169.79 | 2197.13
3941000023 | REGISTRO ELECTRICO DE TAB. ROJO COMUN DE SECC. 40X60X80 CMS. CON ESP. DE 14 CMS. APLAN. INT. C/MORT. CAL-ARENA. 1:5, TAPA METALICA DE LAMINA LISA CAL. 18, INCL.: BISAGRAS, MARCO DE ANGULO DE 1"X1"X1/8", CADENA DE CONCRETO F´C= 150 KG/CM2 DE 15X15 CMS. DE SECC. ARMADA CON 3 VARS. No.3, EST. No.2 @ 20 CMS. CIMBRA, FONDO DE GRAVA DE 3/4", HERRAMIENTA, MANO DE OBRA Y TODO LO NECESARIO PARA SU CORRECTA EJECUCION. | PZA | 2447.46 | 2465.91 | 2534.48 | 2493.78 | 2605.85 | 2568.52 | 2409.98 | 2566.49 | 2605.85
3941000024 | CONSTRUCCION DE CISTERNA DE 33 M3 HECHA EN OBRA DE CONCRETO ARMADO SEGUN PROYECTO INIFECH, INCLUYE: EXCAVACION, RELLENO, SUMINISTRO DE MATERIAL, IMPERMEABILIZANTE INTEGRAL "FESTERGRAL" A RAZON DE 1.50 KG POR CADA 50 KG DE CEMENTO EN CONCRETO F'C=250 KG/CM2, BOMBA DE 2 HP MARCA GENERAL ELECTRIC, ELECTRONIVEL ELECTRONICO MCA. CEISA CAT.F-1, ARRANCADOR MAGNETICO 2510 CAT. FG-1,CHECK PICHANCHA DE 38 MM, SUCCION DE FO.GO DE 30 MM, TUBO DE VENTILACION, ESCALERA MARINA, HERRAMIENTA, TAPA DE CARCAMO SECO 1.64x1.12 CON LAMINA ANTIDERRAPANTE CAL. 14, ACABADO CON PINTURA (CON PROTECCION U. V.) ANTICORROSIVA, TAPA DE CISTERNA DE 0.72x0.72 DE LAMINA ANTIDERRAPANTE CAL. 14, APLANADOS ACABADO PULIDO EN EL INTERIOR Y ESPONJEADO FINO EN EL EXTERIOR, ACABADO CON PINTURA VINILICA VINIMEX DE COMEX O SIMILAR EN CALIDAD Y COSTO, MANO DE OBRA, ACARREOS FUERA Y DENTRO DE LA OBRA, TRABAJO TERMINADO. | PZA | 152297.88 | 153354.86 | 159864.42 | 156759.7 | 162957.57 | 161587.47 | 150498.04 | 162018.25 | 162957.57
3941000025 | CONSTRUCCION DE BARDA PERIMETRAL DE 2.50 MTS. DE ALTURA A BASE DE MURO DE TABICON 15x20x40 cms. APARENTE, DE 15 CM. DE ESPESOR, , INCLUYE: LIMPIEZA, TRAZO, NIVELACION, EXCAVACION, PLANTILLA DE CONCRETO F´C= 100 KG/CM2. DE 6 CM. DE ESPESOR, ZAPATAS AISLADAS DE 1.20X0.80 MTS. @ 2.80 MTS. DE CONCRETO F´C= 200 KG/CM2. ARMADA CON VARILLA No. 3 @ 16 CM. EN EL SENTIDO CORTO Y @ 13 CM. EN EL SENTIDO LARGO, CASTIILOS DE CONCRETO ACABADO APARENTE F´C= 200 KG/CM2. DE 0.15X0.15 MTS. ARMADOS CON 4 VARILLAS No. 3 Y ESTRIBOS #2 @ 20 CM., CADENA DE DESPLANTE DE CONCRETO F´C= 200 KG/CM2. DE 0.15X0.30 MTS. ARMADOS CON 6 VARILLAS No. 3 Y ESTRIBOS #2 @ 20 CM., CADENAS DE CERRAMIENTO DE CONCRETO F´C= 200 KG/CM2. DE 0.15X0.20 MTS. ACABADO APARENTE ,ARMADOS CON 4 VARILLAS No. 3 Y ESTRIBOS #2 @ 20 CM., CIMBRA COMUN, COLADO, VIBRADO, DESCIMBRADO, HERRAMIENTA, MANO DE OBRA, ACARREOS FUERA Y DENTRO DE LA OBRA, TRABAJO TERMINADO SEGUN PROYECTO. | ML | 3636.99 | 3666.46 | 3809.43 | 3747.76 | 3896.42 | 3849.04 | 3591.12 | 3836.66 | 3896.42
3941000025 | CONSTRUCCION DE BARDA PERIMETRAL DE 2.50 MTS. DE ALTURA A BASE DE MURO DE TABICON 15x20x40 cms. APARENTE, DE 15 CM. DE ESPESOR, , INCLUYE: LIMPIEZA, TRAZO, NIVELACION, EXCAVACION, PLANTILLA DE CONCRETO F´C= 100 KG/CM2. DE 6 CM. DE ESPESOR, ZAPATAS AISLADAS DE 1.20X0.80 MTS. @ 2.80 MTS. DE CONCRETO F´C= 200 KG/CM2. ARMADA CON VARILLA No. 3 @ 16 CM. EN EL SENTIDO CORTO Y @ 13 CM. EN EL SENTIDO LARGO, CASTIILOS DE CONCRETO ACABADO APARENTE F´C= 200 KG/CM2. DE 0.15X0.15 MTS. ARMADOS CON 4 VARILLAS No. 3 Y ESTRIBOS #2 @ 20 CM., CADENA DE DESPLANTE DE CONCRETO F´C= 200 KG/CM2. DE 0.15X0.30 MTS. ARMADOS CON 6 VARILLAS No. 3 Y ESTRIBOS #2 @ 20 CM., CADENAS DE CERRAMIENTO DE CONCRETO F´C= 200 KG/CM2. DE 0.15X0.20 MTS. ACABADO APARENTE ,ARMADOS CON 4 VARILLAS No. 3 Y ESTRIBOS #2 @ 20 CM., CIMBRA COMUN, COLADO, VIBRADO, DESCIMBRADO, HERRAMIENTA, MANO DE OBRA, ACARREOS FUERA Y DENTRO DE LA OBRA, TRABAJO TERMINADO SEGUN PROYECTO. | ML | 3636.99 | 3666.46 | 3809.43 | 3747.76 | 3896.42 | 3849.04 | 3591.12 | 3836.66 | 3896.42
3941000026 | SUMINISTRO Y COLOCACION DE ALAMBRE DE PUAS (3 HILOS) FIJADO A ESPADAS METALICAS SOBRE BARDA PERIMETRAL, INCLUYE: PLACAS DE FIJACION, MATERIALES, MANO DE OBRA, ACARREOS FUERA Y DENTRO DE LA OBRA. | ML | 88.85 | 88.85 | 88.85 | 88.85 | 88.85 | 88.85 | 88.85 | 88.85 | 88.85
3941000027 | CONSTRUCCION DE CANAL PLUVIAL DE 30 CMS. DE ANCHO DE CONCRETO ARMADO CON VS. CON MALLA LAC 6-6-/4-4, Y REFUERZOS DE 3/8", DE 10 A 20 CMS. DE ALTO, CON REJILLA DE MARCO DE ANGULO DE 11/4" x 3/16" Y CONTRA MCO. DE 1" x 3/16" Y PTR CAL. 14 @ 2.5 CMS. , INCLUYE: EXCAVACION, RELLENO, CONCRETO, CIMBRADO Y DESCIMBRADO, MANO DE OBRA Y ACARREOS FUERA Y DENTRO DE LA OBRA. | ML | 1414.49 | 1419.82 | 1443.11 | 1425.37 | 1461 | 1459.42 | 1404.55 | 1455.06 | 1461
3941000028 | CONSTRUCCION DE CANAL PLUVIAL DE 30 CMS. DE ANCHO DE CONCRETO ARMADO CON VS. CON MALLA LAC 6-6-/4-4, Y REFUERZOS DE 3/8", DE 40 A 60 CMS. DE ALTO, CON REJILLA DE MARCO DE ANGULO DE 11/4" x 3/16" Y CONTRA MCO. DE 1" x 3/16" Y PTR CAL. 14 @ 2.5 CMS. , INCLUYE: EXCAVACION, RELLENO, CONCRETO, CIMBRADO Y DESCIMBRADO, MANO DE OBRA Y ACARREOS FUERA Y DENTRO DE LA OBRA. | ML | 1890.95 | 1901.88 | 1948.15 | 1909.97 | 1984.06 | 1978.51 | 1865.51 | 1970.2 | 1984.06
3941000030 | SUMINISTRO Y COLOCACIÓN DE BASE PARA TRANSFORMADOR TRIFÁSICO CON REGISTRO ELÉCTRICO DE MEDIA TENSIÓN EN BANQUETA TIPO 4 DE DIMENSIONES DE 176 X 150 CM O SEGÚN TAMAÑO DEL TRANSFORMADOR, NORMA CFE-BTR3RMTB4 CON TAPA CIRCULAR DE FIERRO FUNDIDO CON ACABADOS ANTIDERRAPANTE, ARO DE FIERRO FUNDIDO DE DIÁMETRO CON BISAGRAS, NORMA CFE-TA84BHFB INCLUYE: MATERIAL, INSTALACIONES, HERRAMIENTA, MANO DE OBRA, ACARREOS FUERA Y DENTRO DE LA OBRA Y TODO LO NECESARIO PARA SU BUEN FUNCIONAMIENTO. | PZA | 16490.5 | 16490.5 | 16490.91 | 16490.91 | 16490.91 | 16490.91 | 16490.91 | 16490.91 | 16490.91
3941000031 | MURO DE ACOMETIDA DE 2.5 X 1.80 MTS DE ALTURA DE TABIQUE ROJO RECOCIDO TERMINADO APLANADO INCLUYE: 2 POLINES VERTICALES, PLANCHON DE 1.50X0.60X0.50 DE ESPESOR, MURETE DE TABIQUE DE 2.5X1.80, ACABADO CON PINTURA VINILICA, INCLUYE: HERRAMIENTA, MANO DE OBRA, ACARREOS DENTRO Y FUERA DE LA OBRA. | PZA | 3417.05 | 3473.51 | 3765.73 | 3767.86 | 3806.57 | 3726.99 | 3294.59 | 3486.82 | 3806.57
3941000032 | CONSTRUCCIÓN DE ASTA BANDERA DE CONCRETO F'c=250 KG/CM2., DE 2.20X4.80 MTS., INCLUYE: LIMPIEZA, TRAZO, NIVELACIÓN, DESPALME, EXCAVACIÓN, PLANTILLA DE CONCRETO, RELLENO, COMPACTACIÓN, (VER PLANOS TIPO DETALLES) Y TODO LO NECESARIO PARA SU CORRECTA EJECUCCION. | PZA | 19034.81 | 19279.77 | 20771.45 | 20388.37 | 21354.58 | 20864.91 | 18667.31 | 20780.02 | 21354.58
3941000033 | SUMINISTRO, ACARREO, ELEVACIÓN Y MONTAJE DE ASTA BANDERA DE TUBO NEGRO, CON DIÁMETRO DE 1", 2", 3" DE 2.00 MTS DE LONGITUD CADA UNO INCLUYE: POLEA, PIOLA, SOLDADURA, TRAZO, PLOMEADO, NIVELADO, MONTAJE, FIJACIÓN CON CONCRETO, ANCLAS, PINTURA ANTICORROSIVA Y ESMALTE COMEX-VELMAR O SIMILAR EN CALIDAD Y COSTO DE 6.00 MTS. DE ALTURA (TIPO TELESCOPICO) Y TODO LO NECESARIO PARA SU CORRECTA EJECUCION. | PZA | 2328.59 | 2329.17 | 2331.11 | 2329.83 | 2332.83 | 2332.28 | 2328.34 | 2332.55 | 2332.83
3941000034 | CISTERNA DE 10 M3 DE CAPACIDAD DE 2.50X2.50X1.60 M, A BASE DE MUROS Y LOSA BASE DE CONCRETO DE 12 CM. DE ESPESOR, ARMADO CON DOBLE PARILLA DE VARILLA DE 3/8" A CADA 20 CMS. EN AMBOS SENTIDOS, LOSA TAPA DE 10 CMS. CON VARILLA DE 3/8" A CADA 17 CMS. EN AMBOS SENTIDOS, INCLUYE: TRAZO, EXCAVACIÓN, CARGA Y ACARREO DE MATERIAL SOBRANTE FUERA DE LA OBRA, PLANTILLA, ARMADO, CIMBRADO, DESCIMBRADO, COLADO, VIBRADO, RELLENO, CARCAMO, APLANADO INTERIOR ACABADO PULIDO, ESCALERA MARINA, TAPA REGISTRO DE LÁMINA Y LIMPIEZA. | PZA | 35972.93 | 36359.56 | 38680.91 | 37982.12 | 39475.21 | 38942.93 | 35110.32 | 38301.65 | 39475.21
3941000036 | REGISTRO EXTERIOR DE MAMPOSTERIA DE 1.20 X 1.20 X 1.20 M CON TAPA DE CONCRETO fc=200 kg/cm MARCO Y CONTRAMARCO DE ANGULO DE ALUMINIO REFORZADO 38 X 38 X 6 MM CARCAMO EN EL FONDO DE 30 X 30 CM, INCLUYE: HERRAMIENTAS, MANO DE OBRA, ACARREOS DENTRO Y FUERA DE LA OBRA Y TODO LO NECESARIO PARA SU BUEN FUNCIONAMIENTO. | PZA | 3999.84 | 4023.26 | 5407.71 | 5369.41 | 5477.75 | 5001.2 | 3927.31 | 4630.12 | 5477.75
3950000002 | CONSTRUCCION DE ASTA BANDERA DE 3.00X1.20 MTS., INCLUYE: LIMPIEZA, TRAZO, NIVELACION, PLANTILLA DE CONCRETO, RELLENO, COMPACTACION Y TODO LO NECESARIO PARA SU CORRECTA EJECUCION. | PZA | 21733.82 | 21873.31 | 22926.46 | 22559.31 | 23289.31 | 23054.07 | 21562.64 | 22956.13 | 23289.31
3950000003 | CONSTRUCCIÓN DE TANQUE TIPO BOCA DE TORMENTA PARA LA RECOLECCIÓN DE AGUAS PROVENIENTES DE LOS DRENES DE 2.40 X 2.40 X 2.40 DE PROFUNDIDAD, INCLUYE: LIMPIEZA, TRAZO Y NIVELACIÓN EXCAVACIONES A MAQUINA A UNA ALTURA DE 3.00 MTS., PLANTILLA DE CONCRETO DE F'C= 100 KG/CM2, CONCRETO F´C= 200 KG/CM2 ARMADO CON VARILLA DEL No.3 @ 20, 30 CMS. A TRES BOLILLOS AMBOS SENTIDOS SEGÚN PROYECTO, CIMBRA COMUN, CONTRAMARCO DE ANGULO FIJADO A MURO, TODAS LAS INSTALACIONES NECESARIAS, TAPA CON VARILLA CUADRADA DE No. 3 @ 10 CMS. AMBOS SENTIDOS SOLDADA A MARCO DE ANGULO, ESCALERA MARINA CON VARILLA DEL No. 4, APLANADO ACABADO PULIDO EN EL INTERIOR DEL TANQUE Y TODO LO NECESARIO PARA SU CORRECTA EJECUCIÓN. | PZA | 24262.84 | 24551.63 | 25861.64 | 25040.09 | 26751.82 | 26451 | 24135.56 | 26596.96 | 26751.82
3950000005 | CONSTRUCCION DE CANAL PLUVIAL TRAPEZOIDAL A CIELO ABIERTO DE 0.50 X 0.20 X 0.30 MTS. DE PROFUNDIDAD | ML | 790.33 | 801.49 | 873.21 | 855.17 | 906.12 | 901.27 | 783.95 | 895.34 | 906.12
3950000007 | CONSTRUCCION DE ASTA BANDERA DE 6.00x3.00 M., SEGUN PROYECTO INIFECH, INCLUYE: TRAZO, EXCAVACION, RELLENOS, ENRACES, MURO DE 20 CMS., DE ESPESOR, PISO, APLANADO SERROTEADO, ENTRECALLES, LOGOTIPOS, MASTIL PARA BANDERA, PINTURA, HERRAMIENTA, MANO DE OBRA Y ACARREOS DENTRO Y FUERA DE LA BORA. | PZA | 47374.95 | 47978.15 | 52018.84 | 51110.36 | 53511.13 | 52634.12 | 46659.5 | 52400.62 | 53511.13
3950000009 | SUMINISTRO, COLOCACIÓN Y CONEXIÓN DE REGISTRO DE TABIQUE DE 50x50x50cm,EXCLUSIVO PARA REDES DE VOZ Y DATOS. INCLUYE: CARGO DIRECTO POR EL COSTO DE MANO DE OBRA Y MATERIALES REQUERIDOS, FLETE A OBRA, ACARREO, COLOCACION, FIJACION, NIVELACION, LIMPIEZA Y RETIRO DE SOBRANTES FUERA DE OBRA, EQUIPO DE SEGURIDAD, INSTALACIONES ESPECIFICAS, DEPRECIACION Y DEMAS CARGOS DERIVADOS DEL USO DE EQUIPO Y HERRAMIENTA, EN CUALQUIER NIVEL. | PZA | 1832.58 | 1840.31 | 1883.14 | 1863.63 | 1910.97 | 1897.56 | 1811.38 | 1886.22 | 1910.97
3950000010 | REHABILITACION DE REJA DE ACCESO DE FIERRO TUBULAR, INCLUYE: REPOSICION DE PERFIL TUBULAR FALTANTE, BISAGRAS, SOLDADURAS, PASADOR, PINTURA ANTICORROSIVA Y ESMALTE. DE 9.22 DE LARGO X 1.50 DE ALTURA: INCLUYE TODO LO NECESARIO PARA SU CORRECTA EJECISION. | PZA | 3143.71 | 3143.71 | 3143.8 | 3143.8 | 3143.8 | 3143.8 | 3143.8 | 3143.8 | 3143.8
3950000015 | CONSTRUCCION DE BARDA PERIMETRAL CON ZAPATA CORRIDA DE CONCRETO f´C= 250 KG/CM2, Y ARMADO CON VARILLAS DE No. 3 Y 2,CON 2 HILDAS DE MURETE DE ENRASE DE 15X20X40, CADENA DE DESPLANTE ARAMADA CON 5 VAR. DEL nO. 3 Y EESTRIBOS DE EL No. 2 20 CMS, CON ACABADO MARTELINADO, TUBO ANCLADO DE CEDULA 30 DE 3" DE DIAMETRO DE 2.10 M. A CADA 21 CM A EJES ACABADO ANTICORROSIVO Y PINTADO CON ESMALTE, CADENA DE DESPLANTE, TODO DE ACUERDO A PROYECTO INCLUYE LIMPIA Y TRAZO NIVELACION, EXCAVACION SECCION OBLIGADA, RELLENO CON MATERIAL MEJORADO Y TODO LO NECESARIO PARA SU CORRECTA EJECUCION, SEGUN PLANO. | ML | 4717.7 | 4730.48 | 4824.98 | 4793.19 | 4859.9 | 4836.06 | 4679.79 | 4835.64 | 4859.9
3950000016 | CONSTRUCCION DE CARCAMO DE 10 M3 HECHA EN OBRA DE CONCRETO REFORZADO SEGUN PROYECTO, INCLUYE: SUMINISTRO DE MATERIAL, IMPERMEABILIZANTE INTEGRAL "FESTERGRAL" A RAZON DE 1.50 KG POR CADA 50 KG DE CEMENTO EN CONCRETO F'C=250 KG/CM2, BOMBA DE 1 HP MARCA GENERAL ELECTRIC O SIMILAR EN CALIDAD Y COSTO, ELECTRONIVEL ELECTRONICO MARCACEISA CAT.F-1, ARRANCADOR MAGNETICO 2510 CAT. FG-1, CHECK PICHANCHA DE 38 MM, SUCCION DE FO.GO DE 30 MM, TUBO DE VENTILACION , 2 ESCALERAS MARINAS, TAPA DE CARCAMO SECO DE LAMINA ANTIDERRAPANTE CAL. 14 ACABADO CON PINTURA (CON PROTECCION U. V.) ANTICORROSIVA, ACABADO PULIDO POR EL INTERIOR Y ESPONJEADO FINO POR EL EXTERIOR, PINTURA VINILICA VINIMEX DE COMEX O SIMILAR EN CALIDAD Y COSTO, HERRAMIENTA, MANO DE OBRA Y ACARREOS FUERA Y DENTRO DE LA OBRA. | PZA | 62400.1 | 62760.28 | 65221.97 | 64054.35 | 66281.59 | 65821.27 | 62240.42 | 65955.21 | 66281.59
3950000017 | CANAL DE DE DESVIO A BASE DE CONCRETO DE F´c=150KG/CM2 T.M.A. ¾" R.N., REFORZADO CON MALLA ELECTROSOLDADA DE 6-6/10-10, ACABADO PULIDO, EL ENCONFRADO DE CONCRETO DE F´c=150KG/CM2 T.M.A. ¾" R.N.ARMADO CON VARILLAS DE 3/8"@0.20M EN AMBOS SENTIDOS, SE CONSIDERA LIMPIEZA, TRAZO Y NIVELACION PARA SU CONSTRUCCION, EXCAVACION DE CEPA CON MAQUINARIA A UNA PROFUNDIDAD DE 0.50m PROMEDIO, SE CONSIDERA UN MURO DE CONTENCION DE UNA CAMA DE ARENA DE 0.08m EN EL FONDO DE LA EXCAVACION, CIMBRA PERIMETRAL PARA SEPARACION DE PIEDRAS, CARGA Y ACARREO FUERA DE LA OBRA. INCLUYE:MATERIALES NECESARIOS PARA SU CORRECTA EJECUCION, MANO DE OBRA Y EQUIPO. | ML | 1343.28 | 1356.25 | 1405.76 | 1370.18 | 1454.41 | 1443.69 | 1327.67 | 1420.12 | 1454.41
3950000018 | REGISTRO EXTERIOR DE MAMPOSTERIA DE .60 X .60 X .60 M CON TAPA DE CONCRETO fc=200 kg/cm MARCO Y CONTRAMARCO DE ANGULO DE ALUMINIO REFORZADO 38 X 38 X 6 MM CARCAMO EN EL FONDO DE 30 X 30 CM, INCLUYE: HERRAMIENTAS, MANO DE OBRA, ACARREOS DENTRO Y FUERA DE LA OBRA Y TODO LO NECESARIO PARA SU BUEN FUNCIONAMIENTO. | PZA | 2293.13 | 2332.16 | 2902.55 | 2838.87 | 3022.58 | 2813.38 | 2242.22 | 2642.68 | 3022.58
3950000018 | REGISTRO EXTERIOR DE MAMPOSTERIA DE .60 X .60 X .60 M CON TAPA DE CONCRETO fc=200 kg/cm MARCO Y CONTRAMARCO DE ANGULO DE ALUMINIO REFORZADO 38 X 38 X 6 MM CARCAMO EN EL FONDO DE 30 X 30 CM, INCLUYE: HERRAMIENTAS, MANO DE OBRA, ACARREOS DENTRO Y FUERA DE LA OBRA Y TODO LO NECESARIO PARA SU BUEN FUNCIONAMIENTO. | PZA | 2293.13 | 2332.16 | 2902.55 | 2838.87 | 3022.58 | 2813.38 | 2242.22 | 2642.68 | 3022.58
3960000001 | CONSTRUCCION DE CARCAMO DE BOMBEO DE TABICON DE 15 CMS. CAP. 33 M3, INCLUYE: MANO DE OBRA, HERRAMIENTA, ACARREOS DENTRO Y FUERA DE LA OBRA Y TODO LO NECESARIO PARA SU CORRECTA EJECUCION. | PZA | 146426.63 | 147407.48 | 153757.19 | 150774.87 | 156615.25 | 155342.9 | 144526 | 155886.63 | 156615.25
3960000002 | SUMINISTRO E INSTALACIÓN DE BOMBA PARA AGUA DE 32 x 25 mm (1¼" x 1"), CON MOTOR ELECTRICO 1 FASE A 1 HP TIPO ABIERTO ARM56 DE SIEMEMS CON IMPULSOR DE BRONCE PARA UN CARGA 25.00m DE ELEVACION A 60l/min., MARCA ROSALIA MODELO DR10. INCLUYE: MATERIALES NECESARIOS PARA SU CORRECTA COLOCACION, MANO DE OBRA, ACARREOS DENTRO Y FUERA DE LA OBRA, HERRAMIENTA Y EQUIPO. | PZA | 3922.98 | 3922.98 | 3923.07 | 3923.07 | 3923.07 | 3923.07 | 3923.07 | 3923.07 | 3923.07
3960000003 | CONSTRUCCION DE CANAL PLUVIAL TRAPEZOIDAL A CIELO ABIERTO DE 1.00 X 0.40 X 0.60 MTS. DE PROFUNDIDAD A BASE DE CONCRETO F´C= 150 KG/CM2 DE 10 CM DE ESPESOR, ARMADO CON MALLA-LAC 6-6/10-10, ACABADO PULIDO INTERIOR CON FESTERGRAL; INCLUYE: LIMPIEZA, TRAZO, NIVELACION, EXCAVACION, PLANTILLA, VIBRADO, CIMBRADO, DESCIMBRADO, MATERIALES, HERRAMIENTA, MANO DE OBRA, ACARREOS DENTRO Y FUERA DE LA OBRA. (SEGUN PROYECTO). | ML | 1115.53 | 1123.83 | 1158.24 | 1129.13 | 1183.94 | 1181.68 | 1087.68 | 1172.84 | 1183.94
3960000004 | SUMINISTRO Y COLOCACIÓN DE PLANTA DE TRATAMIENTO DE AGUAS RESIDUALES ( SEGUN PROYECTO) PARA 1000 HABITANTES CON UN GASTO DE 1 LITROS POR SEGUNDO CON CAPACIDAD ORGANICA DE 100 PPM DE DBO5, CON AEREACION EXTENDIDA, REACTORES DE TRATAMIENTO ANAEROBIO / AEROBIO, DESINFECCION CON HIPOCLORITO, AUSENCIA DE OLORES, CONSTRUCCION EN SUBTERRANEO CON OPCION A SUPERFICIAL, DE ACUERDO A NORMAS: NOM-001-SEMARNAT-1996, NOM-002-SEMARNAT-1996 Y NOM-003-SEMARNAT-1996 PARA DESCARGA A CUERPOS RECEPTORES TIPO "A", "B" Y "C", INCLUYE: TODO EL EQUIPO NECESARIO PARA OPERACION Y FUNCIONAMIENTO, POLIZA DE UN AÑO DE MANTENIMIENTO ASI COMO SU RESPECTIVA INSPECCION, MANUAL DE OPERACION Y MANTENIMIENTO, CAPACITACION AL OPERADOR DEL EQUIPO LAS VECES QUE SEA NECESARIO SIN COSTO, CARTA COMPROMISO PARA ASEGURAR EL ADECUADO FUNCIONAMIENTO DE LA PLANTA, ASESORIA PARA EL MANEJO DE LODOS, CONTROLES ELECTRICOS, EMISOR DE ALEJAMIENTO DE AGUAS TRATADAS, GESTION Y VALIDACION DEL ESTUDIO DE IMPACTO AMBIENTAL, MATERIALES, HERRAMIENTA, MANO DE OBRA, ACARREOS DENTRO Y FUERA DE LA OBRA, TODO LO NECESARIO PARA SU BUEN UNCIONAMIENTO. | PZA | 1786774.7 | 1786774.7 | 1786819.37 | 1786819.37 | 1786819.37 | 1786819.37 | 1786819.37 | 1786819.37 | 1786819.37
3960000005 | CONSTRUCCION DE FOSA SEPTICA DE 60 M3 HECHA EN OBRA DE CONCRETO F'C = 250 KG/CM2, INCLUYE: LIMPIA Y TRAZO, DESPALME DEL TERRENO, EXCAVACION, PLANTILLA DE CONCRETO F'C=100 KG/CM2 DE 6 CMS DE ESPESOR, RELLENO CON MATERIAL PRODUCTO DE LA EXCAVACION, ACERO No. 3 EN LOSA DE CIMENTACION, MUROS, LOSA SUPERIOR TODO EN TRES BOLILLOS, BASTONES, EN CADENAS, CASTILLOS, ACERO No. 2 EN CADENAS Y CASTILLOS A CADA 20 CMS., TAPAS DE CONCRETO, CIMBRA COMUN EN LA PARTE EXTERIOR Y LOSA, CIMBRA APARENTE EN MUROS EN LA PARTE INTERIOR, CHAFLAN, TEE DE 6'' DE PVC, TUBO DE PVC DE 6'', SUMINISTRO DE MATERIAL, HERRAMIENTA, MANO DE OBRA, ACARREOS FUERA Y DENTRO DE LA OBRA, TRABAJO TERMINADO SEGUN PROYECTO. | PZA | 177271.78 | 178356.2 | 186182.14 | 181968.31 | 189606.45 | 188117.69 | 173789.28 | 189076.39 | 189606.45
3960000006 | CONSTRUCCION DE CANAL PLUVIAL EN "U" DE 25X30 CM. DE CONCRETO ARMADO F´C=150 KG/CM2. MUROS A FONDO DE 8 CM. DE ESPESOR ACABADO PULIDO INTERIOR CON FESTERGRAL SEGÚN PROYECTO, INCLUYE: MALLA-LAC 6-6/10-10, REJILLA ESTRUCTURAL, CON MARCO Y CONTRA MARCO DE ANGULO DE 1" Y SOLERA DE 1" @ 3 CM. EN TRAMOS DE 2.50 MTS., EXCAVACION, PLANTILLA, VIBRADO, CONCRETO, CIMBRADO, DESIMBRADO, HERRAMIENTA, MANO DE OBRA, ACARREOS DENTRO Y FUERA DE LA OBRA Y TODO LO NECESARIO PARA SU CORRECTA EJECUCION. | M | 1286.83 | 1294.51 | 1323.69 | 1299.74 | 1348.39 | 1343.64 | 1275.07 | 1339.63 | 1348.39
3960000010 | CONSTRUCCION DE CANAL PLUVIAL TIPO CUNETA A CIELO ABIERTO DE 0.45 X 0.63 X 0.20 MTS. DE PROFUNDIDAD A BASE DE CONCRETO F´C= 150 kg/cm2 DE 10 cms. DE ESPESOR, ARMADO CON MALLA-LAC 6-6/10-10, ACABADO PULIDO INTERIOR CON FESTERGRAL, INCLUYE: LIMPIEZA, TRAZO, NIVELACION, EXCAVACIONES, PLANTILLA, VIBRADO, CIMBRADO, DESCIMBRADO, MATERIALES, HERRAMIENTA, MANO DE OBRA, ACARREOS DENTRO Y FUERA DE LA OBRA. (SEGUN PROYECTO). | M | 622.61 | 630.75 | 662.78 | 636.79 | 689.26 | 685.03 | 610.16 | 683.1 | 689.26
3960000014 | CONSTRUCCION DE BARDA PERIMETRAL DE 2.50 MTS. DE ALTURA A BASE DE MURO DE TABIQUE ROJO COMUN DE 14 CM. DE ESPESOR, APLANADO EN AMBAS CARAS CON MORTERO CEM-CAL-ARENA 1:2:6, ACABADO ESPONJEADO, INCLUYE: LIMPIEZA, TRAZO, NIVELACION, EXCAVACION, PLANTILLA DE CONCRETO F´C= 100 KG/CM2. DE 6 CM. DE ESPESOR, ZAPATAS AISLADAS DE 1.20X0.80 MTS. @ 2.80 MTS. DE CONCRETO F´C= 200 KG/CM2. ARMADA CON VARILLA No. 3 @ 16 CM. EN EL SENTIDO CORTO Y @ 13 CM. EN EL SENTIDO LARGO, CASTIILOS DE CONCRETO F´C= 200 KG/CM2. DE 0.15X0.15 MTS. ARMADOS CON 4 VARILLAS No. 3 Y ESTRIBOS #2 @ 20 CM., CADENA DE DESPLANTE DE CONCRETO F´C= 200 KG/CM2. DE 0.15X0.30 MTS. ARMADOS CON 6 VARILLAS No. 4 Y ESTRIBOS #2 @ 20 CM., CADENAS DE CERRAMIENTO DE CONCRETO F´C= 200 KG/CM2. DE 0.15X0.20 MTS. ARMADOS CON 4 VARILLAS No. 3 Y ESTRIBOS #2 @ 20 CM., JUNTAS, CIMBRA COMUN, COLADO, VIBRADO, DESCIMBRADO, HERRAMIENTA, MANO DE OBRA, ACARREOS FUERA Y DENTRO DE LA OBRA, TRABAJO TERMINADO SEGUN PROYECTO. | ML | 3636.99 | 3666.46 | 3809.43 | 3747.76 | 3896.42 | 3849.04 | 3591.12 | 3836.66 | 3896.42
3960000015 | CONSTRUCCION DE PLANTA DE TRATAMIENTO DE AGUAS RESIDUALES SEGUN DISEÑO DEL ECOSUR, PARA 2500 HABITANTES,CON GASTO DE 5 LITROS POR SEGUNDO CON CAPACIDAD DE 300 PPM DE DBOS CON CAPACIDAD DE 300 PPM DE DBOS CON AEREACION EXTENDIDA AUSENCIA DE OLORES CONSTRUCCION EN SUBTERRANEO CON OPCION A CONSTRUCCION EN SUPERFICIAL DEPENDIENDO EL DESNIVEL DEL TERRENO CUMPLE CON LAS NORMAS DE SEMARNAT NOM-001-SEMARNAT-1996, NOM-002-SEMARNAT-1996 Y NOM-003-SEMARNAT-1996, INCLUYE: DIGESTOR CON 6 REGISTROS DE 0.40 X 0.60 M PARA TOMAS DE MUESTRAS DE LODOS, CARRETE DE 1.20 M DE LONGITUD FABRICADO EN TUBO DE FIERRO GALVANIZADO C-40 DE 75MM DE DIAMETRO, CARRETE DE 2.00 M DE LONGITUD FABRICADO CON TUBO DE FIERRO GALVANIZADO C-40 DE 75 MM DE DIAMETRO, ESCALERA MARINA DE 2.50 M X 0.80M CON PERFILES ESTRUCTURALES PTR, DES-ARENADOR A BASE DE TABICON DE CONCRETO DE 14 CMS, CARCAMO DE BOMBEO DE 1.80X 1.80 M HASTA 1.70M. DE ALTURA A BASE DE MURO DE TABICON DE CONCRETO DE 14 CMS DE ESPESOR ASENTADO CON MORTERO CEMENTO ARENA 1:5 CON BOMBA SUMERGIBLE PARA AGUAS NEGRAS MARCA ALTAMIRA O SIMILAR MODELO APL 15/1230 DE 1.5 HP CON DESCARGA DE 2" BRIDADA, SELLO MECANICO DE CARBURO DE SILICIO INCLUYE; VALVULA CHECK APL 2E DE ESFERA DE HIERRO DE 2" Y SWICH; REGISTRO DE ENTRADA A DIGESTOR DE 0.95X 0.95M HASTA 1.0 M. DE ALTURA (SEGÚN PLANO R-01) A BASE DE MURO DE TABICON DE CONCRETO DE 14 CMS DE ESPESOR ASENTADO CON MORTERO CEMENTO ARENA 1:5; REGISTRO DE DESCARGA FINAL DE 0.95X 0.95 M HASTA 1.0 M. DE ALTURA (SEGÚN PLANO R-01) A BASE DE MURO DE TABICON DE CONCRETO DE 14 CMS DE ESPESOR ASENTADO CON MORTERO CEMENTO ARENA 1:5 ; TANQUE DE CLORACION DE 2.40X 2.40 M HASTA 1.25 M. DE ALTURA (SEGUN PLANO TC-01) A BASE DE MURO DE TABICON DE CONCRETO DE 14 CMS DE ESPESOR ASENTADO CON MORTERO CEMENTO ARENA 1:5; REGISTRO DE LIMPIEZA DE 1.10X 1.10 M HASTA 1.0 M. DE ALTURA (SEGÚN PLANO R-01) A BASE DE MURO DE TABICON DE CONCRETO DE 14 CMS DE ESPESOR ASENTADO CON MORTERO CEMENTO ARENA 1:5; TODO LO NECESARIO PARA EL BUEN FUNCIONAMIENTO. | PZA | 4305818.4 | 4306037.92 | 4307293.66 | 4307093.79 | 4307689.75 | 4307046.62 | 4305389.67 | 4306963.16 | 4307689.75
3960000016 | REGISTRO EXTERIOR DE MAMPOSTERIA DE .40 X .40 X .40 M CON TAPA DE CONCRETO fc=200 kg/cm MARCO Y CONTRAMARCO DE ANGULO DE ALUMINIO REFORZADO 38 X 38 X 6 MM CARCAMO EN EL FONDO DE 30 X 30 CM, INCLUYE: HERRAMIENTAS, MANO DE OBRA, ACARREOS DENTRO Y FUERA DE LA OBRA Y TODO LO NECESARIO PARA SU BUEN FUNCIONAMIENTO. | PZA | 1813.57 | 1838.19 | 2313.83 | 2276.44 | 2389.51 | 2218.33 | 1780 | 2079.83 | 2389.51
3960000017 | SUMINISTRO Y COLOCACIÓN DE MURAL DE 2.40 X 2.00 MTS. CONMEMORTIVO A BASE DE CERAMICA ARTISTICA ELABORADA POR EL MAESTRO RODOLFO DISNER, INCLUYE: ACARREOS, ADQUISICION DE LA OBRA CON EL ARTISTA, TRANSPORTACION CON SUMO CUIDADO DE LA OBRA AL SITIO DE LOS TRABAJOS, COLOCACION CON MANO DE OBRA CALIFICADA, HERRAMIENTA MENOR, MANO DE OBRA Y TODO LO NECESARIO PARA SU CORRECTA EJECUCIÓN. | PZA | 207887.75 | 207907.48 | 207951.2 | 207921.95 | 208005.09 | 207981.85 | 207870.77 | 207964.96 | 208005.09
3960000018 | CONSTRUCCION DE BARDA PERIMETRAL DE 2.50 MTS. DE ALTURA A BASE DE MURO DE TABIQUE ROJO COMUN DE 14 CM. DE ESPESOR, APLANADO EN AMBAS CARAS CON MORTERO CEM-CAL-ARENA 1:2:6, ACABADO ESPONJEADO, INCLUYE: LIMPIEZA, TRAZO, NIVELACION, EXCAVACION, PLANTILLA DE CONCRETO F´C= 100 KG/CM2. DE 6 CM. DE ESPESOR, ZAPATAS AISLADAS DE 1.20X0.80 MTS. @ 2.80 MTS. DE CONCRETO F´C= 250 KG/CM2. ARMADA CON VARILLA No. 3/8 @ 13 CM. EN EL SENTIDO CORTO Y @ 16 CM. EN EL SENTIDO LARGO, CASTIILOS DE CONCRETO F´C= 200 KG/CM2. DE 0.15X0.15 MTS. ARMADOS CON 4 VARILLAS No. 3/8 Y ESTRIBOS #2 @ 20 CM., CADENA DE DESPLANTE DE CONCRETO F´C= 200 KG/CM2. DE 0.15X0.30 MTS. ARMADOS CON 6 VARILLAS No. 1/2 Y ESTRIBOS #2 @ 20 CM., CADENAS DE CERRAMIENTO DE CONCRETO F´C= 200 KG/CM2. DE 0.15X0.20 MTS. ARMADOS CON 4 VARILLAS No. 3/8 Y ESTRIBOS #2 @ 20 CM., JUNTAS, CIMBRA COMUN, COLADO, VIBRADO, DESCIMBRADO, HERRAMIENTA, MANO DE OBRA, ACARREOS FUERA Y DENTRO DE LA OBRA, TRABAJO TERMINADO SEGUN PROYECTO. | ML | 3814.97 | 3857.35 | 4102.82 | 4034.54 | 4203.98 | 4103.7 | 3716.36 | 4097.45 | 4203.98
3960000019 | CONSTRUCCION DE DREN PLUVIAL TIPO RECTANGULAR A CIELO ABIERTO DE 0.60 X 0.40 METROS DE PROFUNDIDAD A BASE DE CONCRETO F´C= 150 kg/cm2 DE 10 cms. DE ESPESOR, ARMADO CON MALLA-LAC 6-6/10-10, ACABADO PULIDO INTERIOR CON FESTERGRAL, INCLUYE: LIMPIEZA, TRAZO, NIVELACION, EXCAVACIONES, PLANTILLA, VIBRADO, CIMBRADO, DESCIMBRADO, MATERIALES, HERRAMIENTA, MANO DE OBRA, ACARREOS DENTRO Y FUERA DE LA OBRA. (SEGUN PROYECTO). | ML | 684.25 | 692.85 | 726.38 | 700.6 | 754.11 | 750.3 | 669.87 | 750.21 | 754.11
3960000020 | CONSTRUCCIÓN DE TANQUE TIPO BOCA DE TORMENTA PARA LA RECOLECCIÓN DE AGUAS PROVENIENTES DE LOS DRENES DE 2.00 X 2.00 X 2.00 DE PROFUNDIDAD, INCLUYE: LIMPIEZA, TRAZO Y NIVELACIÓN EXCAVACIONES A MAQUINA A UNA ALTURA DE 3.00 MTS., PLANTILLA DE CONCRETO DE F'C= 100 KG/CM2, CONCRETO F´C= 200 KG/CM2 ARMADO CON VARILLA DEL No.4 @ 20 CMS. A AMBOS SENTIDOS SEGÚN PROYECTO, INCLUYE: CIMBRA COMUN, CONTRAMARCO DE ANGULO FIJADO A MURO, TODAS LAS INSTALACIONES NECESARIAS, TAPA CON REJILLA METALICA DE SOLERA DE No. 12 CMS. AMBOS SENTIDOS SOLDADA A MARCO DE ANGULO Y TODO LO NECESARIO PARA SU CORRECTA EJECUCIÓN. | PZA | 21107.4 | 21267.77 | 22220.39 | 21750.79 | 22729.96 | 22546.69 | 21056.62 | 22642.69 | 22729.96
3960000021 | CANAL A CIELO ABIERTO DE FORMA "V" DE SECCIONES PROMEDIO DE 1.85 MTS. DE DESARROLLO, 30 A 50 CMS. DE ALTO Y 10 CMS. DE ESPESOR A BASE DE CONCRETO F'c=150 KG/CM2, ARMADO CON MALLA-LAC DE 6-6/10-10, ACABADO PULIDO PULIDO INTERIOR CON FESTERGRAL, INCLUYE: TUBO DE PVC DE 8" DE DIAMETRO, LIMPIEZA, TRAZO, NIVELACION, EXCAVACIONES, PLANTILLA, VIBRADO, CIMBRADO, DESIMBRADO, MATERIALES, HERRAMIENTA, MANO DE OBRA Y ACARREOS DENTRO Y FUERA DE LA OBRA. | M | 1002.65 | 1018.86 | 1080.47 | 1040.36 | 1133.6 | 1124.96 | 982.69 | 1121.68 | 1133.6
3960000022 | MURO DE ACOMETIDA ELECTRICA DE 2.67 X 0.62 X 1.68 MTS. DE ALTURA, FORJADO CON TABIQUE O BLOCK DE 15 CM. INCLUYE; HERRAMIENTA, EQUIPO, MANO DE OBRA, EXCAVACIÓN, MAMPOSTERÍA, PLANTILLA DE CONCRETO POBRE, CADENA DE DESPLANTE, NIVELACIÓN, FIRME DE CONCRETO ARMADO DE 10 CMS. MESETA DE 8 CMS., APLANADOS, MUFA, TABLERO DE MADERA PARA FIJAR MEDIDORES, PINTURA, PUERTA A BASE DE ANGULO DE 1 1/2" Y CRIBA DE ALAMBRE CAL. 10 DE RETICULA CUADRADA, CANDADO, MARCO DE ANGULO DE 1 1/2" X 1/8", LIMPIEZA DEL AREA DE TRABAJO, P.U.O.T. | PZA | 12665.6 | 12843.96 | 13344.22 | 13026.78 | 13849.91 | 13642.58 | 12501.51 | 13568.4 | 13849.91
3960000024 | REGISTRO EXTERIOR DE MAMPOSTERIA DE 0.80 X 0.80 X 0.80 M CON TAPA DE CONCRETO fc=200 kg/cm2 MARCO Y CONTRAMARCO DE ANGULO DE ALUMINIO REFORZADO 38 X 38 X 6mm, INCLUYE: MATERIALES, MANO DE OBRA, EQUIPO Y HERRAMIENTA, ACARREOS DENTRO Y FUERA DE LA OBRA Y TODO LO NECESARIO PARA SU CORRECTA EJECUCION. | PZA | 2636.92 | 2680.96 | 3341.96 | 3271.18 | 3477.26 | 3234.96 | 2581.43 | 3037.04 | 3477.26
3960000025 | CONSTRUCCION DE CANAL PLUVIAL TRAPEZOIDAL DE 1.00 X 0.30 X 1.00 MTS. DE PROFUNDIDAD A BASE DE CONCRETO F´C= 150 KG/CM2. DE 10 CM DE ESPESOR, ARMADO CON MALLA-LAC 6-6/10-10, ACABADO PULIDO INETRIOR CON FESTERGRAL; INCLUYE: LIMPIEZA, TRAZO, NIVELACION, EXCAVACION, PLANTILLA, VIBRADO, CIMBRADO, DESCIMBRADO, MATERIALES, MANO DE OBRA, HERRAMIENTAS Y ACARREOS DENTRO Y FUERA DE LA OBRA ( SEGUN PROYECTO) | ML | 1558.07 | 1583.96 | 1683.26 | 1618.53 | 1768.55 | 1756.1 | 1514.93 | 1749.31 | 1768.55
3960000026 | CONSTRUCCION DE FOSA SEPTICA DE 30 M3 HECHA EN OBRA DE CONCRETO F'C = 250 KG/CM2, INCLUYE: LIMPIA Y TRAZO, DESPALME DEL TERRENO, EXCAVACION, PLANTILLA DE CONCRETO F'C=100 KG/CM2 DE 6 CMS DE ESPESOR, RELLENO CON MATERIAL PRODUCTO DE LA EXCAVACION, ACERO No. 3 EN LOSA DE CIMENTACION, MUROS, LOSA SUPERIOR TODO EN TRES BOLILLOS, BASTONES, EN CADENAS, CASTILLOS, ACERO No. 2 EN CADENAS Y CASTILLOS A CADA 20 CMS., TAPAS DE CONCRETO, CIMBRA COMUN EN LA PARTE EXTERIOR Y LOSA, CIMBRA APARENTE EN MUROS EN LA PARTE INTERIOR, CHAFLAN, TEE DE 6'' DE PVC, TUBO DE PVC DE 6'', SUMINISTRO DE MATERIAL, HERRAMIENTA, MANO DE OBRA, ACARREOS FUERA Y DENTRO DE LA OBRA, TRABAJO TERMINADO SEGUN PROYECTO. | PZA | 107934.61 | 108549.8 | 112584.76 | 110093.88 | 114523.67 | 113605.14 | 105938.44 | 114210.18 | 114523.67
3960000027 | BASE PARA TRANSFORMADOR TRIFASICO CON REGISTRO ELECTRICO DE MEDIA TENSIÓN EN BANQUETA TIPO 4 DE DIMENSIONES 176 CM X 150 CM. O SEGUN TAMAÑO DE TRANSFORMADOR, NORMA CFE-BTR3RMTB4 CON TAPA CIRCULAR DE FIERRO FUNDIDO CON ACABADO ANTIDERRAPANTE, ARO DE FIERRO FUNDIDO DE DIAMETRO CON BISAGRA, NORMA CFE-TA84BHFB. INCLUYE: MATERIALES, INSTALACIONES, HERRAMIENTA, MANO DE OBRA, ACARREOS DENTRO Y FUERA DE LA OBRA Y TODO LO NECESARIO PARA SU BUEN FUNCIONAMIENTO. | PZA | 17373.29 | 17373.29 | 17373.72 | 17373.72 | 17373.72 | 17373.72 | 17373.72 | 17373.72 | 17373.72
3960000027 | BASE PARA TRANSFORMADOR TRIFASICO CON REGISTRO ELECTRICO DE MEDIA TENSIÓN EN BANQUETA TIPO 4 DE DIMENSIONES 176 CM X 150 CM. O SEGUN TAMAÑO DE TRANSFORMADOR, NORMA CFE-BTR3RMTB4 CON TAPA CIRCULAR DE FIERRO FUNDIDO CON ACABADO ANTIDERRAPANTE, ARO DE FIERRO FUNDIDO DE DIAMETRO CON BISAGRA, NORMA CFE-TA84BHFB. INCLUYE: MATERIALES, INSTALACIONES, HERRAMIENTA, MANO DE OBRA, ACARREOS DENTRO Y FUERA DE LA OBRA Y TODO LO NECESARIO PARA SU BUEN FUNCIONAMIENTO. | PZA | 17373.29 | 17373.29 | 17373.72 | 17373.72 | 17373.72 | 17373.72 | 17373.72 | 17373.72 | 17373.72
3960000028 | CONSTRUCCIÓN DE CISTERNA DE 66 M3 HECHA EN OBRA DE CONCRETO, SEGÚN PROYECTO, INCLUYE: EXCAVACIÓN, RELLENO, SUMINISTRO DE MATERIAL, INPERMEABILIZANTE INTEGRAL "FESTERGRAL" A RAZÓN DE 1.50 KG. POR CADA 50 KG. DE CEMENTO EN CONCRETO F´C=250 KG/CM2, SIN BOMBA, ELECTRONIVEL ELECTRONICO MCA. CEISA CAT F-1, ARRANCADOR MAGNETICO 2510 CAT. FG-1, CHECK PICHANCHA DE 51 MM DE DIAM., SUCCIÓN DE FoGo. DE 50 MM TUBO DE VENTILACIÓN, ESCALERA MARINA, HERRAMIENTA, MANO DE OBRA, ACARREOS DENTRO Y FUERA DE LA OBRA | PZA | 235025.09 | 236791.25 | 246434.2 | 241081.83 | 251813.45 | 249574.04 | 230873.45 | 250384.37 | 251813.45
3960000029 | CONSTRUCCION DE CUNETA PLUVIAL EN FORMA "V" DE 70 CMS. DE DESAROLLO TOTAL, 6 CMS. DE ESPESOR Y 20 CMS. DE ALTURA A BASE DE CONCRETO F´C=150 KG/CM2, ARMADO CON MALLA LAC 6-6/10-10, ACABADO PULIDO INTERIOR CON FESTERGRAL. INCLUYE: EXCAVACION, RELLENO CON MATERIAL MEJORADO, VIBRADO, COLADO, MATERIALES, HERRAMIENTAS, MANO DE OBRA, ACARREOS DENTRO Y FUERA DE LA OBRA. | ML | 438.44 | 444.48 | 487.61 | 478.5 | 505.87 | 504.3 | 432.78 | 499.31 | 505.87
3960000030 | CASETA DE HIDRONEUMATICO DE 2.30X1.30 MTS. A BASE DE LOSA DE CIMENTACION DE CONC. F'C=250 KG/CM2 ARMADO CON MALLA-LAC 6-6/10-10 DE 10 CM DE ESPESOR, CADENA DE DESPLANTE DE 15X30 ARMADO CON 4 VARILLAS No. 3 EST No. 2 A/C 15 CM., MUROS DE TABIQUE ROJO COMUN DE 15 CM.DE ESPESOR, ACABADO APLANADO ESPONJEADO, CASTILLO DE 14X15 ARMADO CON 4 VARILLAS No.3 EST No. 2 A/C 20 CM., CADENA DE CERRAMIENTO 15X20 CMS. ARMADO CON 4 VARILLAS No. 3 EST. No. 2 A/C 15 CMS., LOSA DE CONCRETO F´C=250 KG/CM2 ARMADO CON MALLA-LAC 6-6/10-10, INCLUYE: PUERTA Y VENTANA DE PERFIL RECTANGULAR DE 2" X 1" ZINTRO R-200, SALIDA DE CENTRO, LUMINARIA DE 2X32, PINTURA, CIMBRADO, DECIMBRADO, MATERIALES, ACCESORIOS, HERRAMIENTA, MANO DE OBRA Y ACARREOS FUERA Y DENTRO DE LA OBRA. | PZA | 37068.93 | 37356.82 | 38867.98 | 38454.07 | 39442.22 | 39031.93 | 36619.19 | 38526.57 | 39442.22
3960000034 | CONSTRUCCION DE CANAL PLUVIAL A BASE DE TABIQUE ROJO RECOCIDO. DE SECCIONES 80 CM DE ANCHO MEDIDA EXTERIOR, PENDIENTE DE 1%, , ASENTADO Y JUNTEADO CON MORTERO CEMENTO-ARENA 1:5, PLANTILLA DE CONCRETO F'C=100 KG/CM2, DE 5 CMS. DE ESPESOR, APLANADO CON MORTERO CEM-ARENA 1:5, ACABADO PULIDO, PISO DE CONCRETO F'C=200 KG/CM2 DE 10 DE ESPESOR CMS ARMADO CON VARS. No.3 @20CMS. AMBOS SENTIDOS,CASTILLOS A CADA 3MTS. DE 15X15CMS. ARMADA CON 4VARS. DEL No. 3 EST. No. 2@20CMS. CADENA DE CERRAMIENTO ARMADA CON 3VARS. DEL No. 3 EST. DEL No. 2 @20CMS. I INCLUYE: MATERIALES, ACARREOS DENTRO Y FUERA DE LA OBRA, DESPERDICIOS, HERRAMIENTA Y MANO DE OBRA. | ML | 2618.92 | 2632.4 | 2706.46 | 2667.9 | 2751.68 | 2734.02 | 2591.44 | 2732.25 | 2751.68
3960000035 | CANAL DE CONCRETO ARMADO DE F´C= 250 KG/CM2 DE 0.30 X 0.40 MTS. MEDIDAS INTERIORES, FORMA RECTANGULAR, ARMADO CON VAR. 3/8" @ 30 CM DE 12 CM DE ESPESOR, INCLUYE: CIMBRA COMUN CON MADERA DE PINO DE 3a., DESCIMBRADO, ARMADO Y HABILITADO DE ACERO, COLADO Y VIBRADO, MATERIALES Y MANO DE OBRA. | ML | 975.97 | 984.95 | 1025.77 | 1000.5 | 1050.68 | 1041.46 | 960.9 | 1048.53 | 1050.68
3960000036 | REGISTRO ELECTRICO DE MEDIA TENSION EN BANQUETA POZO DE VISITA TIPO L CON NORMA CFE-TN-RMTBL CON TAPA CIRCULAR DE FIERRO FUNDIDO CON ACABADO ANTIDERRAPANTE, ARO DE FIERRO FUNDIDO CON BISAGRAS, NORMA CFE-TA84BHFB, INCLUYE: MATERIALES, INSTALACIONES, HERRAMIENTAS, MANO DE OBRA, ACARREOS DENTRO Y FUERA DE LA OBRA Y TODO LO NECESARIO PARA SU BUEN FUNCIONAMIENTO. | PZA | 13226.13 | 13226.13 | 13226.46 | 13226.46 | 13226.46 | 13226.46 | 13035.39 | 13227.03 | 13227.03
3960000037 | CANAL PUVIAL DE CONCRETO F´C=150 KG/CM2 DE 0.30 X 0.20 X 0.10 MTS. DE ESPESOR ACABADO PULIDO EN SU INTERIOR, PENDIENTE DE 2 %, INCLUYE: REJILLA PLUVIAL A BASE DE SOLERA DE 1/8" X 3/4" @ 2.5 CM., MARCO Y CONTRAMARCO DE ANGULO DE 1" X 1/2" X 1/8" DE 25 CM. DE ANCHO EN TRAMOS DE 1.50 MTS., SOLDADURAS, CORTES, DESPERDICIOS, HERRAMIENTA, MATERIALES,MANO DE OBRA, ACARREOS DENTRO Y FUERA DE LA OBRA Y TODO LO NECESARIO PARA SU BUEN FUNCIONAMIENTO. | M | 1221.59 | 1228.14 | 1255.01 | 1232.3 | 1276.06 | 1272.66 | 1208.38 | 1267.66 | 1276.06
3960000038 | REHABILITACION DE CISTERNA DE 10 M3 EN OBRA DE TABIQUE SEGUN PROYECTO, INCLUYE: SUMINISTRO DE MATERIALES, IMPERMEABILIZANTE INTEGRAL "FESTERGRAL" A RAZON DE 1.50 KG. POR CADA 50 KG DE CEMENTO EN CONCRETO F´C= 250 KG/CM2, BOMBA DE 1 1/2 HP MARCA GENERAL ELECTRIC, ELECTRONIVEL ELECTRONICO MCA. CEISA CAT.F-1, ARRANCADOR MAGNETICO 2510 2510 CAT.FG-1, CHECK PICHANCHA DE 38 MM., SUCCION DE FO.GO DE 30 MM., TUBO DE VENTILACION, ESCALERA MARINA, TAPA DE CARCAMO SECO CON LAMINA ANTIDERRAPANTE CAL. No. 14 ACABADO CON PINTURA (CON PROTECCION U.V.) ANTICORROSIVA, ACABADO PULIDO POR EL INTERIOR Y ESPONJEADO FINO POR EL EXTERIOR, PINTURA VINILICA VINIMEX DE COMEX O SIMILAR EN CALIDAD Y COSTO, HERRAMIENTA, MANO DE OBRA, ACARREOS DENTRO Y FUERA DE LA OBRA, TRABAJO TERMINADO. | PZA | 2980.33 | 3002.69 | 3053.25 | 3015.72 | 3123.66 | 3095.25 | 2955.92 | 3065.54 | 3123.66
3960000039 | SUMINISTRO Y COLOCACION DE COLUMPIO MEDIANO EN ESTRUCTURA METALICA ESMALTADA CON 3 CANASTILLAS. INCLUYE: CONCRETO F´C=150 KG/CM2. PARA BASES DE ANCLAJE, PINTURA ANTICORROSIVA, PINTURA COMEX ESMALTADO 100, PINTEX-DURAL O SIMILAR, MANO DE OBRA, HERRAMIENTAS, LIMPIEZA Y ACARREOS DENTRO Y FUERA DE LA OBRA Y TODO LO NECESARIO PARA SU CORRECTA EJECUCION. | PZA | 10224.55 | 10230.21 | 10250.02 | 10236.53 | 10267.83 | 10262.39 | 10218.84 | 10264.29 | 10267.83
3960000040 | SUMINISTRO Y COLOCACION DE COLUMPIO CON 2 CANASTILLAS Y UN BALANCIN. INCLUYE: CONCRETO F´C=150 KG/CM2. EN BASES, PINTURA ANTICORROSIVA, PINTURA COMEX ESMALTADO 100, PINTEX-DURAL O SIMILAR, MANO DE OBRA, HERRAMIENTAS, LIMPIEZA Y ACARREOS DENTRO Y FUERA DE LA OBRA Y TODO LO NECESARIO PARA SU CORRECTA EJECUCION. | PZA | 5685.84 | 5691.49 | 5711.2 | 5697.7 | 5729 | 5723.57 | 5680.01 | 5725.46 | 5729
3960000041 | SUMINISTRO Y COLOCACION DE RESBALADILLA METALICA ESMALTADA DE 3.00 MTS. DE RESBALON. INCLUYE: CONCRETO F´C=150 KG/CM2. EN BASES, PINTURA ANTICORROSIVA, PINTURA COMEX ESMALTADO 100, PINTEX-DURAL O SIMILAR, MANO DE OBRA, HERRAMIENTAS, LIMPIEZA Y ACARREOS DENTRO Y FUERA DE LA OBRA Y TODO LO NECESARIO PARA SU CORRECTA EJECUCION. | PZA | 8088.7 | 8094.33 | 8114.11 | 8100.62 | 8131.91 | 8126.48 | 8082.91 | 8128.38 | 8131.91
3960000042 | SUMINISTRO Y COLOCACION DE SUBE Y BAJA DOBLE ESTRUCTURA METALICA ESMALTADA DE 3.00 MTS. DE LONGITUD. INCLUYE: CONCRETO F´C=150 KG/CM2. EN BASES, PINTURA ANTICORROSIVA, PINTURA COMEX ESMALTADO 100, PINTEX-DURAL O SIMILAR, MANO DE OBRA, HERRAMIENTAS, LIMPIEZA Y ACARREOS DENTRO Y FUERA DE LA OBRA Y TODO LO NECESARIO PARA SU CORRECTA EJECUCION. | PZA | 8267.28 | 8270.11 | 8280.1 | 8273.36 | 8289.01 | 8286.29 | 8264.52 | 8287.26 | 8289.01
3960000043 | SUMINISTRO Y COLOCACION DE TABLERO DE BASQUET-BALL CON ARO DE EMPOTRE FABRICADO EN FIBRA DE VIDRIO REFORZADO, INCLUYE: MATERIALES, FIJACION Y NIVELACION, MANO DE OBRA, HERRAMIENTA, ACARREOS DENTRO Y FUERA DE LA OBRA Y TODO LO NECESARIO PARA SU CORRECTA EJECUCION. | PZA | 6109.35 | 6109.35 | 6109.51 | 6109.51 | 6109.51 | 6109.51 | 6109.51 | 6109.51 | 6109.51
3960000044 | CONSTRUCCION DE PASO DE AGUA BAJO ANDADORES EXTERIORES, A BASE DE CONCRETO SIMPLE DE 10 CMS. DE ESPESOR X 20 CMS. DE ANCHO, INCLUYE: MATERIALES, HERRAMIENTA, MANO DE OBRA, ACARREOS DENTRO Y FUERA DE LA OBRA Y TODO LO NECESARIO PARA SU CORRECTA EJECUCION. | PZA | 544.98 | 553.81 | 606.64 | 592.31 | 626.38 | 602.49 | 517.85 | 603.39 | 626.38
3960000045 | SUMINISTRO Y COLOCACION DE BASE PARA TABLERO DE BASQUET-BALL PARA JARDIN DE NIÑOS, DE 2.00 MTS. DE ALTURA DE MARCO DE ANGULO DE 1 1/4" X 1", DE MADERA DE 3/4", INCLUYE: POSTE DE TUBO DE ACERO NEGRO CEDULO 40 DE 2.00 MTS. DE ALTURA MAXIMA, AHOGADO 40 MS. DADO DE CONCRETO DE F´C=250 KG/CM2, ARMADO CON VARILLA No. 3 DE 50 X 50 X 60, ARMADO CON 4 ANILLOS DE ACERO DE VARILLA DE 3/8", TABLERO Y CANASTILLA DE REDONDO DE 3/8", MATERIALES, MANO DE OBRA, HERRAMIENTA, ACARREOS DENTRO Y FUERA DE LA OBRA Y TODO LO NECESARIO PARA SU CORRECTA EJECUCION. | PZA | 3869.31 | 3879.56 | 3930.94 | 3901.01 | 3960.84 | 3949.87 | 3856.25 | 3956.94 | 3960.84
3960000046 | REGISTRO EXTERIOR DE MAMPOSTERIA DE 0.30 X 0.30 X 0.30Mts. CON TAPA DE LAMINA , CON MARCO Y CONTRAMARCO, INCLUYE; MATERIALES, HERRAMIENTA, MANO DE OBRA Y ACARREOS FUERA Y DENTRO DE LA OBRA. TRABAJO TERMINADO. | PZA | 1685.36 | 1708.72 | 2148.34 | 2112.98 | 2220.2 | 2061.85 | 1652.97 | 1933.78 | 2220.2
3960000047 | REGISTRO EXTERIOR DE MAMPOSTERIA DE 0.80 X 0.80 X 0.80 M CON TAPA DE LAMINA ANTIDERRAPANTE, ACABADO DIAMANTADO, MARCO Y CONTRAMARCO DE ANGULO DE ALUMINIO REFORZADO, APLANADO EN SU INTERIOR. | PZA | 5181.04 | 5242.92 | 6472.28 | 6360.32 | 6666.12 | 6227.27 | 5037.81 | 5882.38 | 6666.12
3960000048 | REGISTRO EXTERIOR DE .60 X .60 X .60 MTS. CON TAPA DE LAMINA ANTIDERRAPANTE, ACABADO ADIAMANTADO, MARCO Y CONTRAMARCO DE ANGULO DE ALUMINIO REFORZADO, APLANADO EN SU INTERIOR, INCLUYE: MANO DE OBRA, HERRAMIENTA, MATERIALES, ACARREOS DENTRO Y FUERA DE LA OBRA Y TODO LO NECESARIO PARA SU BUEN FUNCIONAMIENTO. | PZA | 2335.35 | 2362.47 | 2502.72 | 2473.42 | 2545.82 | 2507.82 | 2266.36 | 2423.94 | 2545.82
3960000049 | CONSTRUCCIÓN DE REGISTRO TIPO BOCA DE TORMENTA PARA LA RECOLECCIÓN DE AGUAS PROVENIENTES DE LOS DRENES DE 1.20 X 0.90 X 1.00 DE PROFUNDIDAD, INCLUYE: LIMPIEZA, TRAZO Y NIVELACIÓN EXCAVACIONES, RELLENO., PLANTILLA DE CONCRETO DE F'C= 100 KG/CM2, CONCRETO F´C= 200 KG/CM2 ARMADO CON VARILLA DEL No.3 @ 20 CMS. A AMBOS SENTIDOS SEGÚN PROYECTO, INCLUYE: CIMBRA COMUN, CONTRAMARCO DE ANGULO FIJADO A MURO, TODAS LAS INSTALACIONES NECESARIAS, TAPA CON REJILLA METALICA DE SOLERA DE No. 12 CMS. AMBOS SENTIDOS SOLDADA A MARCO DE ANGULO Y TODO LO NECESARIO PARA SU CORRECTA EJECUCIÓN. | PZA | 5709.22 | 5743.89 | 5947.8 | 5834.72 | 6058.56 | 6018.99 | 5654.68 | 6038.95 | 6058.56
3960000050 | TECHADO EN ACCESO AL AREA DE AULAS DIDACTICAS A BASE DE MONTEN ESTRUCT DE 4X2 PULG APOYADA SOBRE ZAPATA AISLADA Y DADO ARMADO SECC ZAP 60X60 CMS. ARMADO CON VAR. No. 3 @20 CMS. AMBOS SENTIDOS Y DADO SECC. 25X25X45 CMS. CONCRETO F´C= 250 KG/CM2 TECHADO C/LAMINA ESTRUCT R-72 FIJADAS CON TORNILLO PUNTA DE BROCA DE 1 1/2. CABALLETE DE PINTURA EN ESTRUCT, CABALLETE DE 3.05 M. INCLUYE; MATERIAL, MANO DE OBRA ACARREOS DENTRO Y FUERA DE LA OBRA. | M2 | 2059.25 | 2060.65 | 2069.26 | 2063.94 | 2073.75 | 2071.9 | 2055.73 | 2072.29 | 2073.75
3960000051 | CONSTRUCCIÓN DE REGISTRO DE DESFOGUE PARA LA RECOLECCIÓN DE AGUAS PROVENIENTES DE LOS DRENES DE 1.20 X 0.90 X 0.60 DE PROFUNDIDAD, INCLUYE: LIMPIEZA, TRAZO Y NIVELACIÓN EXCAVACIONES, RELLENOS., PLANTILLA DE CONCRETO DE F'C= 100 KG/CM2, CONCRETO F´C= 200 KG/CM2 ARMADO CON VARILLA DEL No.3 @ 20 CMS. A AMBOS SENTIDOS SEGÚN PROYECTO, INCLUYE: CIMBRA COMUN, CONTRAMARCO DE ANGULO FIJADO A MURO, TODAS LAS INSTALACIONES NECESARIAS, TAPA CON REJILLA METALICA DE SOLERA DE No. 12 CMS. AMBOS SENTIDOS SOLDADA A MARCO DE ANGULO Y TODO LO NECESARIO PARA SU CORRECTA EJECUCIÓN. | PZA | 4558.68 | 4582.42 | 4732.78 | 4656.03 | 4810.13 | 4782.26 | 4525.16 | 4796.12 | 4810.13
3960000052 | CONSTRUCCIÓN DE BOCA DE TORMENTA PARA EL DESALOJO DE AGUAS PROVENIENTES DE LOS DRENES DE 1.00 X 1.00 BAJO BANQUETA, INCLUYE: LIMPIEZA, TRAZO Y NIVELACIÓN EXCAVACIONES, PLANTILLA DE CONCRETO DE F'C= 200 KG/CM2, ARMADO CON MALLA-LAC 6-6/10-10, SEGUN PROYECTO, INCLUYE: CIMBRA COMUN, CONEXION AL DRENAJE PLUVIAL, CON TAPA DE POLIMÉRICO DE 650 MM DE DIAMETRO, MATERIALES, MANO DE OBRA, ACARREOS DENTRO Y FUERA DE LA OBRA Y TODO LO NECESARIO PARA SU CORRECTA EJECUCION. | PZA | 5353.27 | 5387.93 | 5591.86 | 5478.76 | 5702.62 | 5663.04 | 5298.74 | 5682.98 | 5702.62
3960000053 | CONSTRUCCIÓN DE CAJA ROMPEDORA PARA LA RECOLECCIÓN DE AGUAS PROVENIENTES DE LOS DRENES DE 2.00 X 2.00 X 2.00 DE PROFUNDIDAD, INCLUYE: LIMPIEZA, TRAZO Y NIVELACIÓN EXCAVACIONES, PLANTILLA DE CONCRETO DE F'C= 100 KG/CM2, CONCRETO F´C= 200 KG/CM2 ARMADO CON VARILLA DEL No.4 @ 20 CMS. A AMBOS SENTIDOS SEGÚN PROYECTO, INCLUYE: CIMBRA COMUN, CONTRAMARCO DE ANGULO FIJADO A MURO, TODAS LAS INSTALACIONES NECESARIAS, TAPA CON REJILLA METALICA DE SOLERA DE 1" X 1/4" A/C 12 CMS. AMBOS SENTIDOS SOLDADA A MARCO DE ANGULO,TUBO PVC SANITARIO DE 30 CMS DE DIAMETRO Y TODO LO NECESARIO PARA SU CORRECTA EJECUCIÓN. | PZA | 21875.05 | 22052.66 | 22985.76 | 22479.89 | 23541.66 | 23347.62 | 21543.84 | 23446.31 | 23541.66
3960000054 | CANAL PLUVIAL DE FORMA TRAPEZOIDAL CON MEDIDAS INTERNAS DE 1.00 X 0.70 X 0.90 A BASE DE CONCRETO ARMADO F'C= 200 KG/CM2, ARMADO CON MALLA-LAC 6-6/10-10 DE 10 CMS. DE ESPESOR, INCLUYE: CIMBRA COMÚN CON MADERA DE PINO DE TERCERA, DESCIMBRADO, ARMADO Y HABILITADO DE ACERO, COLADO Y VIBRADO, MANO DE OBRA, MATERIALES, ACARREOS FUERA Y DENTRO DE LA OBRA Y TODO LO NECESARIO PARA SU CORRECTA EJECUCIÓN. | ML | 1883.14 | 1899.26 | 1955.74 | 1918.7 | 2002.77 | 1997.3 | 1841.49 | 1995.08 | 2002.77
3960000054 | CANAL PLUVIAL DE FORMA TRAPEZOIDAL CON MEDIDAS INTERNAS DE 1.00 X 0.70 X 0.90 A BASE DE CONCRETO ARMADO F'C= 200 KG/CM2, ARMADO CON MALLA-LAC 6-6/10-10 DE 10 CMS. DE ESPESOR, INCLUYE: CIMBRA COMÚN CON MADERA DE PINO DE TERCERA, DESCIMBRADO, ARMADO Y HABILITADO DE ACERO, COLADO Y VIBRADO, MANO DE OBRA, MATERIALES, ACARREOS FUERA Y DENTRO DE LA OBRA Y TODO LO NECESARIO PARA SU CORRECTA EJECUCIÓN. | ML | 1883.14 | 1899.26 | 1955.74 | 1918.7 | 2002.77 | 1997.3 | 1841.49 | 1995.08 | 2002.77
3960000055 | ELABORACION DE DREN PLUVIAL, A BASE DE TUBO SANITARIO DE PVC DE 150 MM. DE DIAMETRO CON ORIFICIOS DE 3/8" DE DIAMETRO EN UN LADO, FILTRO DE GRAVA TRITURADA DE 3/4" DE 20 CMS DE ESPESOR; INCLUYE:ACARREOS,TENDIDO, LUBRICACIÓN, COPLE, JUNTEO CON PEGAMENTO PARA PVC, ALINEACIÓN, PRUEBAS, HERRAMIENTA MENOR, MANO DE OBRA. Y TODO LO NECESARIO PARA SU CORRECTA EJECUCION. | M | 211.88 | 211.88 | 211.89 | 211.89 | 211.89 | 211.89 | 211.89 | 211.89 | 211.89
3960000057 | REGISTRO EXTERIOR DE MAMPOSTERIA DE 0.60 X 0.60 X 0.60 M CON TAPA DE LAMINA ANTIDERRAPANTE, ACABADO DIAMANTADO, MARCO Y CONTRAMARCO DE ANGULO DE ALUMINIO REFORZADO, APLANADO EN SU INTERIOR. | PZA | 2837.57 | 2876.69 | 3447.47 | 3383.47 | 3567.79 | 3358.49 | 2786.49 | 3187.78 | 3567.79
3960000060 | CONSTRUCCIÓN DE CISTERNA DE 75 M3 HECHA EN OBRA DE CONCRETO, SEGÚN PROYECTO, INCLUYE: EXCAVACIÓN, RELLENO, SUMINISTRO DE MATERIAL, INPERMEABILIZANTE INTEGRAL "FESTERGRAL" A RAZÓN DE 1.50 KG. POR CADA 50 KG. DE CEMENTO EN CONCRETO F´C=250 KG/CM2, SIN BOMBA, ELECTRONIVEL ELECTRONICO MCA. CEISA CAT F-1, ARRANCADOR MAGNETICO 2510 CAT. FG-1, CHECK PICHANCHA DE 51 MM DE DIAM., SUCCIÓN DE FoGo. DE 50 MM TUBO DE VENTILACIÓN, ESCALERA MARINA, HERRAMIENTA, MANO DE OBRA, ACARREOS DENTRO Y FUERA DE LA OBRA. | PZA | 275660.18 | 277742.66 | 289118.79 | 282788.36 | 295484.76 | 292854.34 | 270931.79 | 293867.87 | 295484.76
3960000061 | CONSTRUCCION DE MURO DE TABIQUE (A 3.00 MTS. DE ALTURA) DE 15 CMS. DE ESPESOR DE 4.97 MTS. DE LONGITUD POR 0.85 MTS. DE ALTURA, CON REFUERZO DE CASTILLOS LATERALES DE 15x15 CMS. ARMADO CON 4 VARILLAS No. 3 ESTRIBOS No. 2 A CADA 15 CMS. Y CONCRETO DE F´C=150 KG/CM2, INCLUYE: ACABADO SERROTEADO, PINTURA VINILICA Y GRABADO DE LETRAS CON LA LEYENDA "SECRETARIA DE EDUCACION-SUBSECRETARIA DE EDUCACION FEDERALIZADA-SECTOR 05 ZONA ESCOLAR 078-ESC. PRIM. MATUTINA ROSARIO CASTELLANOS FIGUEROA, ESC. PRIM. VESPERTINA JOAQUIN MIGUEL GUTIERREZ- CLAVE 07DPR1528Y, CLAVE: 07DPR3138W" EN RELIEVE, INCLUYE: MANO DE OBRA, HERRAMIENTA, ACARREOS DENTRO Y FUERA DE LA OBRA Y TODO LO NECESARIO PARA SU CORRECTA EJECUCION. | PZA | 7298.32 | 7340.17 | 7548.71 | 7505.73 | 7623.99 | 7508.58 | 7199.76 | 7497.06 | 7623.99
3960000062 | MURO TIPO GAVION EN MALLA GALVANIZADA TIPO HEXAGONAL DE 8 X 10 CMS. TRIPLE TORSION CAL. 12, INCLUYE: ADQUISICION DE PIEDRA DE BANCO, ACARREOS, ARMADO DEL GAVION, COLOCACION, MANO DE OBRA Y TODO LO NECESARIOPARA SU CORRECTA INSTALACION. | M3 | 1868.81 | 1868.81 | 2550.23 | 2550.23 | 2550.23 | 2318.47 | 1868.85 | 2135.85 | 2550.23
3960000063 | ESCARIFICADO, INCORPORACION DE AGUA, AFINE Y PERFILADO DE TERRACERIA EN ACCESO DE CAMPO DE FUTBOL HACIA LA PISTA DE ATLETISMO. INCLUYE: LA NIVELACION DEL CAMPO DE FUTBOL, ACARREOS DENTRO Y FUERA DE LA OBRA Y TODO LO NECESARIO PARA SU CORRECTA EJECUCION. | M2 | 15.48 | 15.48 | 15.49 | 15.49 | 15.49 | 15.49 | 15.49 | 15.53 | 15.53
3960000064 | CONSTRUCCION DE MURO DE CONTENCION ELABORADO CON PIEDRA DE LA REGION DE 1.4 MTS. EN LA BASE, 0.30 EN LA CORONA Y 1:50DE ALTURA, INCLUYE: EXCAVACION PLANTILLA DE 0.05 CM. CON CONCRETO DE F´C=100 KK/CM2, RELLENO, TUBO PARA FILTRACION DE AGU, MATERIALES, HERRAMIENTA Y MANO DE OBRA | ML | 2937.81 | 3002.61 | 3152.38 | 3044.06 | 3351.9 | 3272.41 | 2837.79 | 3200.88 | 3351.9
3960000065 | DREN DE PIEDRA EN RESPALDO DE MUROS DE CONTENCION DE 0.00 A 3.00 MTS. DE ALTURA, INCLUYE; ACARREO A 20.00 MTS. HERRAMIENTA MENOR, MANO DE OBRA, Y TODO LO NECESARIO PARA SU CORRECTA EJECUCION. | M3 | 467.56 | 467.56 | 467.57 | 467.57 | 467.57 | 467.57 | 467.57 | 467.57 | 467.57
3960000066 | HECHURA DE ANDAMIOS HASTA UNA ALTURA DE 4.00 MTS DE ALTURA PARA EL PEGADO DE PIEDRA BRAZA ACABADO APARENTE A UNA CARA, INCLUYE: MANO DE OBRA, HERRAMIENTA, MATERIALES Y TODO PARA SU CORRECTA EJECUCION | M2 | 112.89 | 112.89 | 113.02 | 110.44 | 113.02 | 112.99 | 112.9 | 113.02 | 113.02
3960000067 | CASETA DE HIDRONEUMATICO DE 2.20X1.30 MTS. A BASE DE LOSA DE CIMENTACION DE 10 CM. DE ESPESOR ARMADO CON VARILLA DEL No. 3 A/C 20 CM. AMBOS SENTIDOS PLANTILLA 6 CMS. DE ESPESOR, CADENA DE DESPLANTE DE 15X15 ARMADO CON 4 VARILLAS No. 3 EST No. 2 A/C 20 CM., MUROS DE TABIQUE ROJO DE 15 CM.DE ESPESOR, ACABADO ESPONJEADO, CASTILLO DE 15X15 ARMADO CON 4 VARILLAS No.3 EST No. 2 A/C 20 CM., CADENA DE CERRAMIENTO 15X15 CMS. ARMADO CON 4 VARILLAS No. 3 EST. No. 2 A/C 20 CMS., LOSA DE CONCRETO F´C=250 KG/CM2 ARMADO CON MALLA ELECTROSOLDADA 4-4/10-10, INCLUYE: PUERTA DE BASE DE MARCO Y CONTRAMARCO DE ANG. 1" X 1" X 1/4" CON MALLA CICLONICA GALVANIZADA DE 10 X 10 CON PASADOR Y CANDADO /2 HOJAS), MATERIALES, ACCESORIOS, HERRAMIENTA, MANO DE OBRA Y ACARREOS FUERA Y DENTRO DE LA OBRA. | PZA | 36519.02 | 36791.14 | 38215.25 | 37806.59 | 38777.34 | 38397.17 | 36106.92 | 37944.27 | 38777.34
3960000068 | MURO DE ACOMETIDA DE 1.5 x 1.5 MTS. A BASE DE TABIQUE ROJO COMUN O TABICON DE CONCRETO DE 14 CMS. DE ESPESOR, PUERTA DE MALLA CICLON, APLANADO DE MUROS ACABADO ESPONJEADO, PINTUTA VINILICA Y TODO LO NECESARIO PARA SU CORRECTA EJECUCION. | PZA | 9432.45 | 9539.78 | 9996.46 | 9756.72 | 10278.74 | 10133.89 | 9283.18 | 10137.3 | 10278.74
3960000069 | CONSTRUCCION DE MURO DE ACOMETIDA DE 2.80 MTS. DE ALTURA Y 3.00 MTS. DE ANCHO, INCLUYE: PLANTILLA DE CONCRETO F'C=100 KG/CM2, CIMBRA CON ZAPATA CORREDIZAS, CADENAS, CASTILLOS, LOSAS P/NICHO, ARMADO CON ACERO #3, CONCRETO F'C=150KG/CM2 Y F`C=200 KG/CM2., MURO DE TABIQUE ROJO RECOCIDO, APLANADO ESPONJEADO, EMBOQUILLADO, PINTURA VINILICA MCA. COMEX, VARILLA TIPO COPPER WELD, NICHO A BASE DE ANGULO DE 1" X 1/8", MALLA CICLON CAL. 12.5, PORTA CANDADO, PINT. ANTICORROSIVA Y ESMALTE MCA. COMEX CON 2 HOJAS ABATIBLES; INCLUYE: ACARREO, CIMBRA, HERRAMIENTA, MANO DE OBRA, ACARREOS FUERA Y DENTRO DE LA OBRA Y TODO LO NECESARIO PARA SU CORRECTA EJECUCION. | PZA | 19353.3 | 19477.26 | 20122.88 | 19845.24 | 20534.14 | 20232.38 | 19172.39 | 20275.26 | 20534.14
3960000070 | SUMINISTRO Y COLOCACIÓN DE PLANTA DE TRATAMIENTO BIO-ENZIMATICAS BRACO CORPORACION S.A. DE C.V. CAPACIDAD DE TRATAMIENTO: 11 LPS, EQUIVALENTE A 150 M3/DIA. INCLUYE: EXCAVACION PARA COLOCACION DEL EQUIPO, FLETES, ACCESORIOS, MANO DE OBRAS, MANO DE OBRA ESPECIALIZADA Y TODO LO NECESARIO PARA SU BUEN UNCIONAMIENTO. | LOTE | 2763278.61 | 2763278.61 | 2763347.7 | 2763347.7 | 2763347.7 | 2763347.7 | 2763347.7 | 2763347.7 | 2763347.7
3960000096 | FABRICACION DE DREN PLUVIAL DE 0.50 X 0.50 MTS DE ALTO. MEDIDAS INTERIORES DE SECCIÓN A BASE DE MUROS DE TABIQUE ROJO RECOCIDO REPELLO DE MORTERO 1:4 ACABADO PULIDO EN INTERIOR, FIRME DE CONCRETO F´C= 150 KG/CM2. ARMADO CON MALLA LAC 6-6/10-10, SEGUN PROYECTO, INCLUYE: LIMPIEZA, TRAZO Y NIVELACION, EXCAVACIÓN, RELLENO, PLANTILLA DE CONCRETO DEBAJO DE MURO, CIMBRA, DESCIMBRA, ACARREOS, HERRAMIENTA MENOR, MANO DE OBRA Y TODO LO NECESARIO PARA SU CORRECTA EJECUCIÓN. | ML | 1122.66 | 1138.55 | 1217.19 | 1191.07 | 1255.53 | 1223.7 | 1074.51 | 1217.16 | 1255.53
3960000097 | FABRICACION DE DREN PLUVIAL DE 0.50 X 0.50 MTS DE ALTO. MEDIDAS INTERIORES DE SECCIÓN A BASE DE MUROS DE TABIQUE ROJO RECOCIDO REPELLO DE MORTERO 1:4 ACABADO PULIDO EN INTERIOR, FIRME DE CONCRETO F´C= 150 KG/CM2. ARMADO CON MALLA LAC 6-6/10-10, SEGUN PROYECTO, INCLUYE: LIMPIEZA, TRAZO Y NIVELACION, EXCAVACIÓN, RELLENO, PLANTILLA DE CONCRETO DEBAJO DE MURO, CIMBRA, DESCIMBRA, CADENA DE CONCRETO DE F´C= 250 KG/CM2 DE 15 X 20 CMS. ARMADO CON 5 VARS. No. 3 Y EST. DEL No. 2 @ 20 CMS., REJILLA TIPO IRVING CON MARCO Y CONTRAMARCO DE ANGULO 1 3/4" X 3/16" Y SOLERA DE 1 1/2" X 3/16" @ 3 CMS. ACARREOS, HERRAMIENTA MENOR, MANO DE OBRA Y TODO LO NECESARIO PARA SU CORRECTA EJECUCIÓN. | ML | 3806.15 | 3833.57 | 3965.82 | 3924.82 | 4022.14 | 3988.53 | 3744.09 | 3922.99 | 4022.14
3960000099 | CONSTRUCCIÓN DE CANAL PLUVIAL DE CONCRETO F´C=150 KG/CM2 DE 0.40 X 0.30 Y 10 CMS. DE ESPESOR. INCLUYE: EXCAVACIÓN, PLANTILLA, MALLA-LAC 6-6/10-10, CONCRETO, CIMBRA, REJILLA Y CONTRAMARCO DE ANGULO DE 1" X 1/2" X 1/8" Y SOLERA 1/8" X 3/4", HERRAMIENTA, MANO DE OBRA Y ACARREOS DENTRO Y FUERA DE LA OBRA. | ML | 1466.98 | 1476.58 | 1515.92 | 1483.5 | 1547.21 | 1542 | 1445.19 | 1535.05 | 1547.21
3960000100 | CONSTRUCCIÓN DE CANAL PLUVIAL DE CONCRETO F´C=150 KG/CM2 DE 0.30 X 0.30 Y 10 CMS. DE ESPESOR. INCLUYE: EXCAVACIÓN, PLANTILLA, MALLA-LAC 6-6/10-10, CONCRETO, CIMBRA, REJILLA Y CONTRAMARCO DE ANGULO DE 1" X 1/2" X 1/8" Y SOLERA 1/8" X 3/4", HERRAMIENTA, MANO DE OBRA Y ACARREOS DENTRO Y FUERA DE LA OBRA. | ML | 1359.81 | 1368.25 | 1402.7 | 1374.95 | 1430.42 | 1425.67 | 1341.5 | 1419.86 | 1430.42
3960000103 | SUMINISTRO Y COLOCACION DE CODO FUSIBLE DE 12.5 KVA - 7 AMP, INCLUYE ACARREOS FUERA Y DENTRO DE LA OBRA, MATERIAL, MANO DE OBRA, HERRAMIENTA Y TODO LO NECESARIO PARA SU CORRECTA EJECUCION. | PZA | 20994.49 | 20994.49 | 20995.02 | 20995.02 | 20995.02 | 20995.02 | 20995.02 | 20995.02 | 20995.02
3960000105 | BASE PARA TRANSFORMADOR DE POTENCIAL A BASE DE FIERRO ESTRUCTURAL SEGUN PROYECTO DE 1.80 DE LARGO x 0.80 DE FONDO x 0.60 DE ALTURA, INCLUYE: PINTURA ANTICORROSIVA, MATERIALES, HERRAMIENTA, MANO DE OBRA Y ACARREOS FUERA Y DENTRO DE LA OBRA. | PZA | 9.09 | 9.09 | 9.09 | 9.09 | 9.09 | 9.09 | 9.09 | 9.09 | 9.09
3960000108 | CONSTRUCCION DE CISTERNA DE 66 M3 HECHA EN OBRA DE CONCRETO ARMADO SEGUN PROYECTO, INCLUYE: EXCAVACION, RELLENO, SUMINISTRO DE MATERIAL, IMPERMEABILIZANTE INTEGRAL "FESTERGRAL" A RAZON DE 1.50 KG POR CADA 50 KG DE CEMENTO EN CONCRETO F'C=250 KG/CM2, BOMBA DE 2 HP MARCA GENERAL ELECTRIC, ELECTRONIVEL ELECTRONICO MCA. CEISA CAT.F-1, ARRANCADOR MAGNETICO 2510 CAT. FG-1,CHECK PICHANCHA DE 38 MM, SUCCION DE FO.GO DE 30 MM, TUBO DE VENTILACION, ESCALERA MARINA, HERRAMIENTA, TAPA DE CARCAMO SECO 1.64x1.12 CON LAMINA ANTIDERRAPANTE CAL. 14, ACABADO CON PINTURA (CON PROTECCION U. V.) ANTICORROSIVA, TAPA DE CISTERNA DE 0.72x0.72 DE LAMINA ANTIDERRAPANTE CAL. 14, APLANADOS ACABADO PULIDO EN EL INTERIOR Y ESPONJEADO FINO EN EL EXTERIOR, ACABADO CON PINTURA VINILICA VINIMEX DE COMEX O SIMILAR EN CALIDAD Y COSTO, MANO DE OBRA, ACARREOS FUERA Y DENTRO DE LA OBRA, TRABAJO TERMINADO. | PZA | 239683.11 | 241448.85 | 251090.94 | 245739.27 | 256468.83 | 254229.97 | 235532.08 | 255040.88 | 256468.83
3960000109 | CONSTRUCCION DE MURO DE ACOMETIDA DE 1.80 METROS DE ALTURA X 0.80 METROS DE ANCHO INCLUYE: PLANTILLA DE CONCRETO F'C=100KG/CM2., CIMBRA CON ZAPATA CORREDIZAS, CADENAS, CASTILLOS, LOSAS PARA NICHO, ARMADO CON ACERO # 3, CONCRETO F'=150 KG/CM2 Y F'C= 200 KG/CM2. MURO DE TABIQUE ROJO RECOCIDO, APLANADO ESPONJEADO, EMBOQUILLASO, PINTURA VINILICA MCA. COMEX, VARILLA COPPER-WELLD, NICHO A BASE DE ANGULO DE 1"X1/8", MALLA CICLON CAL. 12.5, PORTA CANDADO, PINTURA ANTICORROSIVA Y ESMALTE MCA. COMEX, CON 2 HOJA ABATIBLES; INCLUYE: ACARREO, CIMBRA, HERRAM, M.O. Y TODO LO NECESARIO PARA SU CORRECTA EJECUCION. | PZA | 9065.94 | 9128.97 | 9844.47 | 9727.69 | 9983.9 | 9841.11 | 8937.4 | 9677.79 | 9983.9
3960000110 | CONSTRUCCIÓN DE BARDA PERIMETRAL DE 0.50 MTS. DE ALTURA A BASE DE MURO DE TABIQUE ROJO RECOCIDO DE 10 X 14 X 28 CM. ASENTADO CON MORTERO CEMENTO ARENA 1:3 AAPLANADO ACABADO ESPONJEADO EN AMBAS CARAS CON MORTERO CEM-CAL-ARE 1:2:6 SEGÚN PROYECTO. INCLUYE; CHAFLÁN EN LA CARA APARENTE, CASTILLOS DE 15 X 15 CMS. DE CONCRETO F´C=250 KG/CM2, ARMADO CON 4 VAR. No. 3 Y ESTRIBOS No. 2 @ 20 CMS. , CADENA DE CERRAMIENTO DE 15 X 20 DE CONCRETO F´C= 250 KG/CM2 ARMADO CON 4 VAR. No. 3 ESTRIBOS DEL No. 2 @ 20 CMS. , CADENA DE DESPLANTE DE 15 X 30 CM. DE CONCRETO F´C= 250 KG/CM2 ARMADO CON 6 VAR. DEL No. 4 ESTRIBOS DEL No. 2 @ 20 CMS. MURO DE ENRRASE A BASE DE TABICÓN DE CONCRETO DE 14 X 20 X 40 CMS. ASENTADO CON MORTERO CEM-ARE 1:3, ZAPATA DE CONCRETO F´C= 250 KG/CM2 DE 1.20 X 0.80 MTS. @ 3.50 MTS. ARMADO CON VAR. No. 3 @ 16 CM. EN EL SENTIDO LARGO Y @ 13 CMS. EN EL SENTIDO CORTO, PLANTILLA DE CONCRETO POBRE F´C= 100 KG/CM2 DE 5 CMS. DE ESPESOR, MALLA CICLÒNICA DE 2.0 Mts. DE ALTURA, POSTES DE LINEA DE 48 MM. CAL.16 ,POSTES ESQUINEROS DE 73 MM CAL. 16, POSTES DE ARRANQUE DE 60 MM. CAL. 16 , RETENIDAS HORIZONTALES DE 42 MM. CAL.18, BARRA SUPERIOR DE 42 MM. CAL.18, ALAMBRE LISO, ALAMBRE DE PUAS, EXCAVACIÓN, RELLENO, CIMBRADO, DESCIMBRADO, VIBRADO, COLADO, MATERIAL, MANO DE OBRA, HERRAMIENTAS, Y ACARREOS DENTRO Y FUERA DE LA OBRA. | M | 2956.98 | 2988.26 | 3219.3 | 3150.98 | 3306.9 | 3268.01 | 2902.62 | 3211.97 | 3306.9
3960000112 | CONSTRUCCION DE CISTERNA DE 10 M3 HECHA EN OBRA DE TABIQUE SEGUN PROYECTO, INCLUYE: EXCAVACION, RELLENO, SUMINISTRO DE MATERIAL, IMPERMEABILIZANTE INTEGRAL "FESTERGRAL" A RAZON DE 1.50 KG POR CADA 50 KG DE CEMENTO EN CONCRETO F'C=250 KG/CM2,CARCAMO HUMEDO DE 0.50 X 0.60 X 0.38 MTS.,TAPA CISTERNA DE 0.72 X 0.72 MTS.CON LAMINA ANTIDERRAPANTE CAL.14, TUBO DE VENTILACION, ESCALERA MARINA, CARCAMO SECO DE 1.00 X 0.75 X 0.92 MTS.,CON TAPA DE LAMINA ANTIDERRAPANTE CAL. No. 14 ACABADO CON PINTURA (CON PROTECCION U. V.) ANTICORROSIVA, ACABADO PULIDO POR EL INTERIOR Y ESPONJEADO FINO POR EL EXTERIOR, PINTURA VINILICA VINIMEX DE COMEX O SIMILAR EN CALIDAD Y COSTO, HERRAMIENTA, MANO DE OBRA, ACARREOS FUERA Y DENTRO DE LA OBRA, TRABAJO TERMINADO. | PZA | 57322.53 | 57890.76 | 61154.1 | 60113.21 | 62443.15 | 61634.28 | 56007.33 | 60888.07 | 62443.15
3960000113 | CONSTRUCCION DE CISTERNA DE 6 M3 HECHA EN OBRA DE TABIQUE SEGUN PROYECTO, INCLUYE: EXCAVACION, RELLENO, SUMINISTRO DE MATERIAL, IMPERMEABILIZANTE INTEGRAL "FESTERGRAL" A RAZON DE 1.50 KG POR CADA 50 KG DE CEMENTO EN CONCRETO F'C=250 KG/CM2 ,CARCAMO HUMEDO DE 0.50 X 0.60 X 0.38 MTS.TAPA CISTERNA DE 0.72 X 0.72 MTS.CON LAMINA ANTIDERRAPANTE CAL. 14,TUBO DE VENTILACION,ESCALERA MARINA,CARCAMO SECO DE 1.00 X 0.75 X 0.92 CON TAPA DE LAMINA ANTIDERRAPANTE CAL. No. 14 ACABADO CON PINTURA (CON PROTECCION U. V.) ANTICORROSIVA, ACABADO PULIDO POR EL INTERIOR Y ESPONJEADO FINO POR EL EXTERIOR, PINTURA VINILICA VINIMEX DE COMEX O SIMILAR EN CALIDAD Y COSTO, HERRAMIENTA, MANO DE OBRA, ACARREOS FUERA Y DENTRO DE LA OBRA, TRABAJO TERMINADO. | PZA | 46052.2 | 46508.44 | 49060.06 | 48266.52 | 50063.36 | 49421.32 | 45186.86 | 48740.05 | 50063.36
3960000115 | CONSTRUCCION DE CISTERNA DE 20 M3 HECHA EN OBRA DE CONCRETO REFORZADO SEGUN PROYECTO, INCLUYE: SUMINISTRO DE MATERIAL, IMPERMEABILIZANTE INTEGRAL "FESTERGRAL" A RAZON DE 1.50 KG POR CADA 50 KG DE CEMENTO EN CONCRETO F'C=250 KG/CM2,CARCAMO HUMEDO DE 0.50 X 2.60 X 0.50 MTS, 2 TAPAS DE CISTERNA DE 0.72 X 0.72 MTS.CON LAMINA ANTIDERRAPANTE CAL.14, TUBO DE VENTILACION , 2 ESCALERAS MARINAS,CARCAMO SECO DE 1.00 X 1.50 X 0.95 MTS CON TAPA DE LAMINA ANTIDERRAPANTE CAL. 14 ACABADO CON PINTURA (CON PROTECCION U. V.) ANTICORROSIVA, ACABADO PULIDO POR EL INTERIOR Y ESPONJEADO FINO POR EL EXTERIOR, PINTURA VINILICA VINIMEX DE COMEX O SIMILAR EN CALIDAD Y COSTO, HERRAMIENTA, MANO DE OBRA Y ACARREOS FUERA Y DENTRO DE LA OBRA. | PZA | 99395.41 | 100172.35 | 104311.21 | 102185.15 | 106549.14 | 105589.47 | 97609.72 | 105944.86 | 106549.14
3960000116 | CONSTRUCCION DE MURO DE ACOMETIDA DE 1.5 X 1.7 DE ALTO POR 0.80 MTS. DE ANCHO INCLUYE: PLANTILLA DE CONCRETO F'C=100KG/CM2., CIMBRA CON ZAPATA CORREDIZAS, CADENAS, CASTILLOS, LOSAS PARA NICHO, ARMADO CON ACERO # 3, CONCRETO F'=150 KG/CM2 Y F'C= 200 KG/CM2. MURO DE TABIQUE ROJO RECOCIDO, APLANADO ESPONJEADO, EMBOQUILLASO, PINTURA VINILICA MCA. COMEX, VARILLA COPPER-WELLD, NICHO A BASE DE ANGULO DE 1"X1/8", MALLA CICLON CAL. 12.5, PORTA CANDADO, PINTURA ANTICORROSIVA Y ESMALTE MCA. COMEX, CON 2 HOJA ABATIBLES; INCLUYE: ACARREO, CIMBRA, HERRAM, M.O. Y TODO LO NECESARIO PARA SU CORRECTA EJECUCION. | PZA | 10888.37 | 11017.96 | 11572.96 | 11300.88 | 11902.03 | 11722.56 | 10707.03 | 11687.45 | 11902.03
3960000118 | CONSTRUCCION DE CISTERNA DE 99 M3 HECHA EN OBRA DE CONCRETO ARMADO SEGUN PROYECTO INIFECH, INCLUYE: EXCAVACION, RELLENO, SUMINISTRO DE MATERIAL, IMPERMEABILIZANTE INTEGRAL "FESTERGRAL" A RAZON DE 1.50 KG POR CADA 50 KG DE CEMENTO EN CONCRETO F'C=250 KG/CM2, ELECTRONIVEL ELECTRONICO MCA. CEISA CAT.F-1, ARRANCADOR MAGNETICO 2510 CAT. FG-1,CHECK PICHANCHA DE 38 MM, SUCCION DE FO.GO DE 30 MM, TUBO DE VENTILACION, ESCALERA MARINA, HERRAMIENTA, TAPA DE CARCAMO SECO 1.64x1.12 CON LAMINA ANTIDERRAPANTE CAL. 14, ACABADO CON PINTURA (CON PROTECCION U. V.) ANTICORROSIVA, TAPA DE CISTERNA DE 0.72x0.72 DE LAMINA ANTIDERRAPANTE CAL. 14, APLANADOS ACABADO PULIDO EN EL INTERIOR Y ESPONJEADO FINO EN EL EXTERIOR, ACABADO CON PINTURA VINILICA VINIMEX DE COMEX O SIMILAR EN CALIDAD Y COSTO, MANO DE OBRA, ACARREOS FUERA Y DENTRO DE LA OBRA, TRABAJO TERMINADO. | PZA | 364963.35 | 367517 | 382149.06 | 374285.32 | 390024.39 | 386693.87 | 359134.5 | 388045.28 | 390024.39
3960000119 | SUMINISTRO FABRICACION Y COLOCACIÓN DE PLANTA DE TRATAMIENTO DE AGUAS RESIDUALES ( SEGUN PROYECTO) PARA 1050 HABITANTES CON APORTACION DE 50 LITROS (52, 500 LTS) POR PERSONA POR DIA, CONSTRUIDA EN CONCRETO ARMADO TRATAMIENTO BIOLOGICOS ANAEROBIO, MEDIANTE EL EMPLEO DE REACTORES ANAEROBICOS DE FLUJO ASCENDENTE ACOMPAÑADOS DE BIOFILTROS CUMPLIENDO CON LAS NORMAS OFICIALES MEXICANAS AS NORMAS DE SEMARNAT NOM-001-SEMARNAT-1996, NOM-002-SEMARNAT-1996 Y NOM-003-SEMARNAT-1996, LOS REACTORES ANAEROBICOS DE FLUJO ASCENDENTE SON DISEÑADOS CON MODULOS DE SEDIMENTACION QUE PERMITE RETENER TODOS LOS LODOS DE ENTRADA EN LA PARTE PROFUNDA Y PERMITIR QUE LAS BACTERIAS ANAEROBICAS HAGAN SU TRABAO DURANTE EL TIEMPO NECESARIO PARA DEGRADAR TODA LA MATERIA ORGANICA, QUEDANDO UNICAMENTE LOS LODOS NO ORGANICOS EN EL FONDO, CON UN PEOS ESPECIFICO MAYOR Y QUE SE PUEDAN DESALOJAR A TIEMPOS LARGOS, SIMPLEMENTE ABRIENDO VALVULAS DE FONDO QUE POR EFECTO DE SIFON SE CONDUCEN A UN LECHO DE SECADO DE LODOS DE DONDE SON DESALOJADOS UNA VEZ SECOS E INERTES PARA SER ENTERREADOS SIN PROBLEMAS DE CONTAMINACION DEL MANTO FREATICO, GESTION Y VALIDACION DEL ESTUDIO DE IMPACTO AMBIENTAL, MATERIALES, HERRAMIENTA, MANO DE OBRA, ACARREOS DENTRO Y FUERA DE LA OBRA, TODO LO NECESARIO PARA SU BUEN UNCIONAMIENTO. | PZA | 1602301.12 | 1602301.12 | 1602341.19 | 1602341.19 | 1602341.19 | 1602341.19 | 1602341.19 | 1602341.19 | 1602341.19
3960000121 | CASETA DE HIDRONEUMATICO DE 2.30X1.30 MTS. A BASE DE LOSA DE CIMENTACION DE CONC. F'C=250 KG/CM2 ARMADO CON MALLA-LAC 6-6/10-10 DE 10 CM DE ESPESOR, CADENA DE DESPLANTE DE 15X30 ARMADO CON 4 VARILLAS No. 3 EST No. 2 A/C 15 CM., MUROS DE TABIQUE ROJO COMUN DE 15 CM.DE ESPESOR, ACABADO APLANADO ESPONJEADO, CASTILLO DE 14X15 ARMADO CON 4 VARILLAS No.3 EST No. 2 A/C 20 CM., CADENA DE CERRAMIENTO 15X20 CMS. ARMADO CON 4 VARILLAS No. 3 EST. No. 2 A/C 15 CMS., LOSA DE CONCRETO F´C=250 KG/CM2 ARMADO CON MALLA-LAC 6-6/10-10, INCLUYE: PUERTA Y VENTANA DE PERFIL RECTANGULAR DE 2" X 1" ZINTRO R-200, 4 SALIDAS DE ALUMBRADO TIPO ARBOTANTE CON LAMPARA AHORRADORA DE ENERGÍA 60W, 127 V., 60 HZ., PINTURA, CIMBRADO, DECIMBRADO, MATERIALES, ACCESORIOS, HERRAMIENTA, MANO DE OBRA Y ACARREOS FUERA Y DENTRO DE LA OBRA. | PZA | 37068.93 | 37356.82 | 38867.98 | 38454.07 | 39442.22 | 39031.93 | 36619.19 | 38526.57 | 39442.22
3960000124 | CONSTRUCCION DE ACCESO PRINCIPAL DE 9.00 M. (SIN MURO DE ACOMETIDA), A BASE DE MURO DE TABIQUE COMUN,CON ZAPATAS DE 1.50 X 1.50 M., DADOS DE 0.40 X 0.55 MTS., COLUMNAS DE 0.45 X 0.30 MTS., CADENAS Y CASTILLOS, TRABES Y LOSAS DE CONCRETO F'C=250 KG/CM2, APLANADO ACABADO ESPONJEADO Y APLANADO SERROTEADO CON GRAVA DE 1" 1 1/2" SEGUN PROYECTO INIFECH, INCLUYE: REJA METALICA FIJA Y MOVIBLE CON PORTACANDADO, PINTURA (CON PROTECCION U. V.) VINILICA LAVABLE VINIMEX, SUPER NOVI, KEM TONE, OPTIMUS 54, PROFESIONAL, BERELEX, OSEL ORO, ACUARIO 10, VINI ESTAR, PLUS, COLEMAN PLUS, PLASTICA 63, VIN-TEX, ACRIT. SATINADO, SATIN MASTER, PINTURA (CON PROTECCION U. V.) ANTICORROSIVA Y ESMALTE ALKIDALICA BRILLANTE, IMPERMEABILIZANTE, BANCA DE CONCRETO SOBRE MURO DE TABIQUE, 3 LUMINARIAS FLUORESCENTE DE SOBREPONER DE 2X32, TABLERO DE CONTROL QO-4, INTERRUPTOR TERMOMAGNETICO DE 1 POLO DE 15 AMP, SALIDA DE CENTRO CON TUBERIA DE PVC, CABLE SEGUN PROYECTO, MATERIAL NECESARIO PARA SU CONSTRUCCION, HERRAMIENTA, MANO DE OBRA Y ACARREOS FUERA Y DENTRO DE LA OBRA. | PZA | 333623.37 | 337679.05 | 364206.61 | 358160.07 | 372107.38 | 362068.94 | 324840.37 | 361550.44 | 372107.38
3960000125 | CONSTRUCCION DE CUNETA DE CONCRETO F'C=150 KG/CM2 DE 8 CMS. DE ESPESOR Y 1.10 MTS. DE DESARROLLO. INCLUYE: MATERIALES, CIMBRADO, COLADO, VIBRADO, CURADO, DESCIMBRADO, ACARREOS, DESPERDICIOS, MANO DE OBEA Y HERRAMIENTA. | ML | 373.14 | 378.86 | 400.13 | 386.54 | 418.08 | 416.99 | 359.25 | 410.9 | 418.08
3960000126 | CONSTRUCCION DE MUROS A BASE DE GAVIONES DE ACERO DE 1.50 X 1.00 X 1.00 MTS. CON PIEDRA DE BANCO. INCLUYE: SUMINISTRO DE MATERIALES, COLOCACION, MANO DE OBRA, DESPERDICIOS, ACARREOS DENTRO Y FUERA DE LA OBRA, PU.O.T. | PZA | 2135.45 | 2135.45 | 2135.5 | 2135.5 | 2135.5 | 2135.5 | 2135.5 | 2135.5 | 2135.5
5001000010 | CONSTRUCCION DE BARRA DE SERVICIO DE CONCRETO F'C=200KG/CM2 DE 2.24X0.60X0.70 MTS. EN AREA DE COCINA, ARMADA CON MALLA LAC CON MURO DE TABICON DE 10X14X28 CMS., ACABADO CON AZULEJO DE 11X11 CMS, INCLUYE: MATERIALES, HERRAMIENTA, MANO DE OBRA Y ACARREOS DENTRO Y FUERA DE LA OBRA. | PZA | 5238.25 | 5263.75 | 5403.77 | 5341.66 | 5459.7 | 5434.15 | 5207.92 | 5386.42 | 5459.7
5001000013 | MESETA PARA LAVABO OVALIN CON 1 PZAS., INCLUYE RANURADO EN MUROS EXISTENTES PARA ANCLAJE DE ACERO DE REFUERZO No. 3 A CADA 25 CMS. EN AMBOS SENTIDOS LOSA DE CONCRETO F´C= 250 KG/CM2 DE 10 CMS, DE ESPESOR, PLACA DE MARMOL DE 0.60 x 0.90 x 0.08 MTS. REMATADO DE ARISTA, LLAVE ECONOMIZADORA CON SEGURO ANTIRROBO TV-105, CONTRAREJILLA DE CESPOL CROMADO, LIMPIEZA, CONEXION A LA ALIMENTACION Y DESAGÛE, MATERIALES, MANO DE OBRA HERRAMIENTAS Y ACARREOS DENTRO Y FUERA DE LA OBRA. | PZA | 5569.43 | 5574.12 | 5596.15 | 5585.59 | 5609.2 | 5604.41 | 5567.31 | 5608.11 | 5609.2
5001000014 | MESETA PARA LAVABO OVALIN CON 2 PZAS., INCLUYE RANURADO EN MUROS EXISTENTES PARA ANCLAJE DE ACERO DE REFUERZO No. 3 A CADA 25 CMS. EN AMBOS SENTIDOS LOSA DE CONCRETO F´C= 250 KG/CM2 DE 10 CMS, DE ESPESOR, PLACA DE MARMOL DE 0.60x0.23x1.50 MTS. REMATADO DE ARISTA, LLAVE ECONOMIZADORA CON SEGURO ANTIRROBO TV-105, CONTRAREJILLA DE CESPOL CROMADO, LIMPIEZA, CONEXION A LA ALIMENTACION Y DESAGÛE, MATERIALES, MANO DE OBRA HERRAMIENTAS Y ACARREOS DENTRO Y FUERA DE LA OBRA. | PZA | 9596.5 | 9602.01 | 9629.45 | 9616.88 | 9644.91 | 9639.18 | 9594.23 | 9643.63 | 9644.91
5001000016 | SUM. Y COLOC. DE ACCIONADOR DE ACERO INOXIDABLE A BASE DE FIERRO ESTRUCTURAL PARA W.C. DE CODO, INCLUYE: COLOCACION CON MORTERO CEM-ARE PROP. 1:3 PLOMEO, NIVELACION, CORTES EN AZULEJOS, PERFORACION DE MURO DE 15 CMS. DE ESP. PARA SU CORRECTA INSTALACION, HERRAMIENTA, MANO DE OBRA Y ACARREOS FUERA Y DENTRO DE LA OBRA. | PZA | 260.43 | 261.43 | 263.34 | 261.94 | 266.05 | 264.86 | 259.34 | 264.04 | 266.05
5001000017 | SUM. Y COLOC. DE GANCHO PARA MULETAS DE 12 CMS. DE LARGO DE ACERO INOXIDABLE, INCL.: HERRAMIENTA, MANO DE OBRA Y ACARREOS FUERA Y DENTRO DE LA OBRA. | PZA | 583.79 | 583.79 | 583.8 | 583.8 | 583.8 | 583.8 | 583.8 | 583.8 | 583.8
5001000018 | FABRICACION DE MUEBLE DE INCUBACION DE LABORATORIO DE CULTIVOS VEGETALES (SEGUN PROYECTO) DE 19.20 MTS. DE LONG. x 1.75 MTS. DE ALTO x 0.45 MTS. DE FONDO A BASE DE ENTREPAÑOS Y DIVISIONES INCLUYE: LIMPIEZA, TRAZO Y NIVELACION, DEMOLICION, DE PISO DE CONCRETO ARMADO, ANCLAJE DE CASTILLO PARA MOCHETAS CON VARILLAS No. 3 Y CONCRETO F'C=250 KG/CM2 SECCIONES DE 0.50x0.08x0.05 SIENDO UN TOTAL DE 10 MOCHETAS, ENRACE CON TABIQUE ROJO COMUN DE 14 CMS. DE ESPESOR ASENTADO CON MORTERO CEM-ARE 1:3 RELLENO CON MATERIAL MEJORADO DE 19 CM DE ESPESOR EN INTERIORES DE DESPLANTE EN PRIMERA LOSA, CIMBRA DE PINO DE 16 MM Y DESCIMBRADO, HABILITADO DE ANDAMIOS A CUALQUIER ALTURA CON MADERA DE 3ra. PARA TROQUELES, BARROTES Y POLINES, ARMADO DE MOCHETAS Y LOSAS A CADA 20 CMS. TRANSVERSALES No. 3 Y 3 LONGITUDINALES (MOCHETAS) Y No. 3 A CADA 25 CMS. TRANSVERSALES Y 2 LONGITUDINALES (LOSAS); CONCRETO F'C=250 KG/CM2 DE 6 CMS. DE ESPESOR EN MOCHETAS Y LOSAS: ; APLANADOS EN MUROS DE ENRACE CON CEM-CAL-ARE 1:2:6 ACABADO RUSTICO; LAMBRIN DE AZULEJO DE 15 X 15 CMS. MARCA PORCELANITE ESTANDAR DE 1ra ASENTADO CON PEGAZULEJO Y JUNTEADO CON CEMENTO BLANCO, REMATE DE FRONTERA CON UNIPERFIL BLANCO EN LOSAS Y MOCHETAS, PINTURA VINILICA LAVABLE EN COLOR BLANCO (FONDO DE LOSAS), HERRAMIENTA, MANO DE OBRA, ACARREO DENTRO Y FUERA DE LA OBRA Y TODO LO NECESARIO PARA SU CORRECTO Y BUEN FUNCIONAMIENTO. | PZA | 103015.24 | 103261.47 | 104155.38 | 103380.3 | 104818.11 | 104567.22 | 102847.18 | 104613.1 | 104818.11
5001000020 | MESETA DE CONCRETO F´c=250kg/cm2, ARMADO CON VAR. No. 3 @ 15cms. PARA RECIBIR TRES LAVABOS OVALINES, HECHO EN OBRA DE 2.70x0.60x0.08cms. DE ESP., FORRADA DE AZULEJO, INCLUYE: 3 LAVABOS OVALINES, ACCESORIOS PARA EL LAVABO, MURO DE TABIQUE FORRADO DE AZULEJO PARA SU SOPORTE, MATERIALES, HERRAMIENTA, MANO DE OBRA Y ACARREOS FUERA Y DENTRO DE LA OBRA. | PZA | 9134.18 | 9167.44 | 9351.47 | 9297.1 | 9423.53 | 9375.9 | 9093.4 | 9313.64 | 9423.53
5001000022 | MESETA DE CONCRETO F'C=200 KG/CM2, ARMADO CON VARILLA No. 3 @ 15 CMS. HECHO EN OBRA DE 8 CMS. DE ESPESOR, DE 1.58x0.60 MTS. PARA RECIBIR LAVADOS OVALINES (NO SE INCLUYE OVALINES) EN BAÑOS, INCLUYE: MATERIALES, HERRAMIENTA, MANO DE OBRA Y ACARREOS DENTRO Y FUERA DE LA OBRA. | PZA | 1479.07 | 1484.38 | 1520.34 | 1504.54 | 1537.19 | 1530.72 | 1477.43 | 1534.07 | 1537.19
5001000023 | MESETA DE CONCRETO F'C=200 KG/CM2, ARMADO CON VARILLA No. 3 @ 15 CMS. HECHO EN OBRA DE 8 CMS. DE ESPESOR, DE 1.92x0.60 MTS. PARA RECIBIR 3 LAVADOS OVALINES (NO SE INCLUYE OVALINES) EN BAÑOS, INCLUYE: MATERIALES, HERRAMIENTA, MANO DE OBRA Y ACARREOS DENTRO Y FUERA DE LA OBRA. | PZA | 1789.23 | 1795.9 | 1840.39 | 1820.61 | 1861.5 | 1853.42 | 1787.11 | 1857.61 | 1861.5
5001000026 | ESTRADO DE CONCRETO DE 4.00x1.50 MTS. POR 0.23 MTS. DE ALTO INCLUYE: ENRASE DE 13 CMS. CON TABIQUE ROJO RECOCIDO JUNTAEDO CON MORTERO CEM-ARE 1:3, RODAPIE A BASE DE CONCRETO F´C=250 KG/CM2 ARMADO CON 3 VARS. No.3 Y ESTRIBOS No.2 A CADA 20 CMS. DE 1.00 MTS. DE LONGITUD DE DESARROLLO, RELLENO CON MATERIAL MEJORADO, PISO DE CONCRETO ARMADO CON MALLA-LAC 6-6/10-10, ACABADO CON LOSETA CERAMICA INTERCERAMIC TRAFICO INTENSO DE 31.5x31.5 MTS. PEGADO CON MORTERO CEM-ARE 1:5 Y ADHESIVO EPOXICO RESISTENTE A ACIDOS Y ELEMENTOS QUIMICOS, BOQUILLA EPOXICA, REMATE DE PISO PERIMETRAL DE 23 CMS. DE ANCHO, ACABADO PULIDO CON BROCHA (SEGUN PROYECTO), INCLUYE: CORTES, AJUSTES, DESPERDICIOS, NIVELACION, LIMPIEZA, HERRAMIENTA, MANO DE OBRA, ACARREOS FUERA Y DENTRO DE LA OBRA. | PZA | 8929.56 | 8983.78 | 9336.14 | 9202.11 | 9492.03 | 9450.97 | 8885.08 | 9425.97 | 9492.03
5001000027 | MESETA SIN ESCURRIDERO DE 1.38x0.60 M., CON 8 CMS., DE ESPESOR DE CONCRETO F´C= 200 KG/CM2, FORMADA CON VARILLA DEL No. 3 @ 15 CMS. EN AMBOS SENTIDOS PARA RECIBIR 2 OVALINES, FORRADA DE AZULEJO BLANCO INCLUYE: LOS OVALINES, LLAVES INDIVIDUALES, CESPOL, MATERIALES Y ACARREOS DENTRO Y FUERA DE LA OBRA. | PZA | 4268.98 | 4272.63 | 4302.44 | 4285.36 | 4314.34 | 4309.4 | 4268.39 | 4312.58 | 4314.34
5001000028 | SUMINISTRO Y COLOCACION DE OVALIN DE SOBREPONER EN LOSA COLOR BLANCO, INCLUYE: LLAVE DE ALETA, CONTRA REJILLA, CESPOL, MATERIALES, MANO DE OBRA, HERRAMIENTA Y ACARREOS DENTRO Y FUERA DE LA OBRA. | PZA | 1850.57 | 1850.57 | 1850.61 | 1850.61 | 1850.61 | 1850.61 | 1850.61 | 1850.61 | 1850.61
5001000030 | MESETA DE CONCRETO F'C=150 KG/CM2 ACABADO PULIDO DE 1.00X0.50X.0.08 MTS. ANCLADO AL MURO, ARMADO CON VARILLAS DEL No. 3 @ 25 CMS. EN AMBOS SENTIDOS. INCLUYE: CIMBRADO, DESCIMBRADO, COLADO, MATERIALES, HERRAMIENTAS, MANO DE OBRA, ACARREOS FUERA Y DENTRO DE LA OBRA, SEGUN PROYECTO. | PZA | 632.52 | 634.83 | 651.91 | 644.58 | 659.61 | 656.69 | 630.14 | 657.35 | 659.61
5001000031 | CONSTRUCCION DE ASTA BANDERA DE 6.00x3.00 M., SEGUN PROYECTO DEL INIFECH, INCLUYE: TRAZO, EXCAVACION, RELLENOS, ENRACES, MURO DE 20 CMS., DE ESPESOR, PISO, APLANADO SERROTEADO, ENTRECALLES, LOGOTIPOS, MASTIL PARA BANDERA, PINTURA, HERRAMIENTA, MANO DE OBRA Y ACARREOS DENTRO Y FUERA DE LA BORA. | PZA | 47374.95 | 47978.15 | 52018.84 | 51110.36 | 53511.13 | 52634.12 | 46659.5 | 52400.62 | 53511.13
5001000033 | MESETA DE CONCRETO DE F'C=200 KG/CM2 ARMADO CON VAR.#3 A CADA 15 CMS. PARA RECIBIR 4 LAVABOS OVALINES(NO INCLUYEN LAVABOS) (2.215x0.60x0.10 MTS.), FORRADO CON VITROLOSETA HECHO EN OBRA DE 10 CMS. DE ESPESOR, INCL.: CADENA EMPOTRADA, HERRAMIENTA, MANO DE OBRA Y ACARREOS FUERA Y DENTRO DE LA OBRA. | PZA | 3882.73 | 3893.65 | 3978.21 | 3943.03 | 4016.42 | 3998.53 | 3874.48 | 3999.11 | 4016.42
5001000034 | MESETA DE CONCRETO DE F'C=200 KG/CM2 ARMADO CON VAR.#3 A CADA 15 CMS. PARA RECIBIR 3 TARJAS (NO INCLUYE TARJAS) HECHO EN OBRA DE 8 CMS. DE ESPESOR FORRADO DE AZULEJO, EN FORMA DE "L" DE 0.60 DE ANCHO DE 2.40 Y DE 0.60x2.255, INCLUYE.: CADENA EMPOTRADA, HERRAMIENTA, MANO DE OBRA Y ACARREOS FUERA Y DENTRO DE LA OBRA. | PZA | 5569.7 | 5583.21 | 5701.34 | 5654.24 | 5750.34 | 5725.1 | 5557.98 | 5724.4 | 5750.34
5001000035 | MESETA DE CONCRETO DE F´C= 150 KG/CM2, ARMADO CON VARILLA DEL No. 3 @ 15 CMS., PARA RECIBIR DOS LAVABOS, HECHO EN OBRA DE 0.44x1.42x0.08 CMS., DE ESPESOR., FORRADO DE AZULEJO, INCLUYE: MATERIALES, HERRAMIENTA, MANO D EOBRA Y ACARREOS DENTRO Y FUERA DE LA OBRA. | PZA | 2293.62 | 2296.25 | 2317.43 | 2301.75 | 2326.53 | 2323.03 | 2290.96 | 2322.81 | 2326.53
5001000036 | MESETA DE CONCRETO DE F'C=200 KG/CM2 ARMADO CON VAR.#3 A CADA 15 CMS. PARA RECIBIR 3 LAVABOS OVALINES(NO INCLUYEN LAVABOS) (1.925x0.60x0.10 MTS.), FORRADO CON VITROLOSETA HECHO EN OBRA DE 10 CMS. DE ESPESOR, INCL.: CADENA EMPOTRADA, HERRAMIENTA, MANO DE OBRA Y ACARREOS FUERA Y DENTRO DE LA OBRA. | PZA | 3340.29 | 3346.68 | 3401.4 | 3378.01 | 3424.74 | 3412.33 | 3333.91 | 3411.07 | 3424.74
5001000037 | MESETA PARA LAVABO OVALIN CON 3 PIEZAS, INCLUYE: RANURADO DE MUROS EXISTENTES PARA ANCLAJE, ACERO DE REFUERZO No. 3 A CADA 25 CM. EN AMBOS SENTIDOS, LOSA DE CONCRETO F`C= 250 KG/CM2 DE 10 CM. ESPESOR., PLACA DE MARMOL DE 0.60X0.23X2.25 MTS., REMATADO DE ARISTAS, LLAVE ECONOMIZADORA DE CIERRE AUTOMATICO MOD. TV-120 MCA. HELVEX, CONTRARREJILLA DE CESPOL CROMADO, LIMPIEZA, CONEXION A LA ALIMENTACION Y DESAGÛE, MATERIALES, HERRAMIENTA, MANO DE OBRA, ACARREOS FUERA Y DENTRO DE LA OBRA. SEGUN PROYECTO. | PZA | 18573.76 | 18575.47 | 18581.7 | 18575.23 | 18586.28 | 18584.6 | 18573.17 | 18585.85 | 18586.28
5001000039 | CONSTRUCCION DE MESETA DE CONCRETO F`C= 200 KG/CM2, ACABADO PULIDO DE 1.00X0.50X0.05 MTS. ARMADA CON VARILLAS No. 3 @ 15 CMS. EN AMBOS SENTIDOS, EMPOTRADA A CADENA, INCLUYE: CIMBRADO, DESCIMBRADO, ARMADO, COLADO, PULIDO, MATERIALES, HERRAMIENTA, MANO DE OBRA, ACARREOS FUERA Y DENTRO DE LA OBRA. | PZA | 1108.82 | 1110.35 | 1125.58 | 1116.99 | 1130.55 | 1128.25 | 1108.72 | 1129.86 | 1130.55
5001000040 | DESMANTELAMIENTO Y COLOCACION DE BARRA DE CONTROL DE ACCESO A BIBLIOTECA EXISTENTE INCLUYE: RANURADO Y RESANADO DE PISO, HERRAMIENTA, MANO DE OBRA Y ACARREOS FUERA Y DENTRO DE LA OBRA. | PZA | 555.83 | 555.93 | 555.99 | 555.93 | 556.05 | 555.97 | 555.74 | 556.12 | 556.12
5015300154 | ENTRECALLE DE CEMENTO PULIDO DE 10 CMS DE ANCHO INCLUYE: TRAZO, MATERIALES MANO DE OBRA, ANDAMIOS A CUALQUIER ALTURA, ACARREOS DENTRO Y FUERA DE LA OBRA. | M | 99.98 | 100.36 | 101.17 | 100.41 | 101.98 | 101.55 | 99.63 | 101.46 | 101.98
5015700156 | DESMONTAJE EN PUERTA PARA DUCOT DE SERV. SANIT. DE PERFILES TUBULARES Y LAMINA TROQUELADA DE 0.60 X 0.80 MTS. INCL.: MANO DE OBRA, HERRAMIENTA, ACARREOS FUERA Y DENTRO DE LA OBRA. | PZA | 76.46 | 76.46 | 76.46 | 76.46 | 76.46 | 76.46 | 76.46 | 76.46 | 76.46
5015700161 | DESMANTELAMIENTO Y RETIRO DE MAMPARAS DE LAMINA EXISTENTE EN SANITARIOS CON RECUPERACION INCLUYE: ACARREOS DENTRO Y FUERA DE LA OBRA, MANO DE OBRA Y HERRAMIENTAS. | M2 | 87.44 | 87.44 | 87.44 | 87.44 | 87.44 | 87.44 | 87.44 | 87.44 | 87.44
5015700162 | PUERTA CON PERFILES TUBULARES Y LAMINA TROQUELADA, INCL.: COLOC., PINTURA (CON PROTECCION U. V.) ESMALTE ANTICORROSIVA ALQUIDALICA MCA. COMEX, HERRAJES, HERRAMIENTA, MANO DE OBRA Y ACARREOS FUERA Y DENTRO DE LA OBRA. | M2 | 1300.95 | 1301.3 | 1302.11 | 1301.54 | 1303.19 | 1302.75 | 1300.6 | 1302.29 | 1303.19
5028300282 | CADENA O CASTILLO DE CONCRETO F'C=200 KG/CM2 DE 14 X20 CMS. ARMADA C/4 VARS. #3 Y ESTRIB. #2 A/C 20 CMS., INCL.. CIMBRA APARENTE Y DESCIMBRADO, HERRAMIENTA, MANO DE OBRA Y ACARREOS FUERA Y DENTRO DE LA OBRA. | M | 266.11 | 267.73 | 282.74 | 276.05 | 289.14 | 285.39 | 263.66 | 283.85 | 289.14
5028300283 | CADENA DE CONCRETO F'C=250 KG/CM2 DE 14 X20 CMS. ARMADA C/4 VARS. #3 Y ESTRIB. #2 A/C 20 CMS., 70 CMS. DE ESP. INCL.. CIMBRA APARENTE Y DESCIMBRADO, HERRAMIENTA, MANO DE OBRA Y ACARREOS FUERA Y DENTRO DE LA OBRA. | M | 268.27 | 269.91 | 284.41 | 278.05 | 290.35 | 286.65 | 265.73 | 285.43 | 290.35
5028600281 | MESETA SEGÚN PROYECTO DEL INIFECH CON ESCURRIDOR DE 60 X 390 CMS. CON 8 CMS. DE ESPESOR, DE CONCRETO F'C=200 KG/CM2. ARMADO CON VARS. No. 3 @ 15 CMS. AMBOS SENTIDOS, PARA RECIBIR TRES LAVABOS OVALIN, FORRADO CON VITROLOSETA, INCLUYE: CADENA EMPOTRADA, HERRAMIENTA, MANO DE OBRA, EMBOQUILLADOS, CORTES, AJUSTES, DESPERDICIOS Y ACARREOS FUERA Y DENTRO DE LA OBRA | PZA | 11171.41 | 11221.6 | 11475.98 | 11389.42 | 11600.67 | 11529.8 | 11120.84 | 11458.35 | 11600.67
5028600282 | MESETA 0.60X2.00 MTS. Y 0.75 CMS DE ALTURA SEGÚN PROYECTO DEL INIFECH CON 10 CMS. DE ESPESOR, DE CONCRETO F'C=200 KG/CM2. ARMADO CON VARS. No. 3 @ 15 CMS. AMBOS SENTIDOS, TARJA Y ESCURRIDOR DE LADO IZQUIERDO DE ACERO INOX. ACABADO CON VITROLOSETA, LLAVE DE NARIS , CHAPETON CROMADOS, PUERTAS DESLIZABLES DE MADERA BARNIZADAS CON BARNIZ RIVER 60-10 ROBLE, A DOS MANOS Y UNA DE SELLADOR, BISAGRAS LATONADA DE 11/2"X2", JALADERA CROMADA CON CHAPETON, ENTREPAÑO CON BASTIDOR DE PINO Y TRIPLAY DE 3 mm EN AMBOS LADOS, INCLUYE: CADENA 15 x15 EMPOTRADA EN MURO, MURO CAPUCHINO, APLANADO DOS CARAS Y TERMINADO CON PINTURA VINILICA, EMBOQUILLADOS, CORTES, AJUSTES, DESPERDICIOS, HERRAMIENTA, MANO DE OBRA,ACARREOS FUERA Y DENTRO DE LA OBRA | PZA | 8701.99 | 8742.66 | 8933.28 | 8871.1 | 9029.57 | 8972.08 | 8655.76 | 8903.1 | 9029.57
5028600283 | MESETA 0.60X1.00 MTS. Y 0.75 CMS DE ALTURA SEGÚN PROYECTO DEL INIFECH CON 10 CMS. DE ESPESOR, DE CONCRETO F'C=200 KG/CM2. ARMADO CON VARS. No. 3 @ 15 CMS. AMBOS SENTIDOS, ACABADO CON VITROLOSETA, LLAVE DE NARIS , CHAPETON CROMADOS, PUERTAS DESLIZABLES DE MADERA BARNIZADAS CON BARNIZ RIVER 60-10 ROBLE, A DOS MANOS Y UNA DE SELLADOR, BISAGRAS LATONADA DE 11/2"X2", JALADERA CROMADA CON CHAPETON, ENTREPAÑO CON BASTIDOR DE PINO Y YTRIPLAY DE 3 mm EN AMBOS LADOS, INCLUYE: CADENA 15 x15 EMPOTRADA EN MURO, MURO CAPUCHINO, APLANADO DOS CARAS Y TERMINADO CON PINTURA VINILICA, EMBOQUILLADOS, CORTES, AJUSTES, DESPERDICIOS, HERRAMIENTA, MANO DE OBRA, ACARREOS FUERA Y DENTRO DE LA OBRA | PZA | 4570.78 | 4595.56 | 4703.33 | 4677.64 | 4749.86 | 4716.78 | 4537.09 | 4657.97 | 4749.86
5028600284 | SUMINISTRO Y FABRICACION DE MOSTRADOR DE 5.25X0.60X.0.98 MTS. A BASE DE MADERA DE PINO DE 1a. CON BASTIDORES DE 2"X3/4" @ 30 CMS. Y TRIPLAY DE 6 mm EN CUBIERTA Y FALDONES EN AMBAS LADOS, PUERTA DE MADERA CON BASTIDOR DE 2"X3/4" @ 30 CMS. Y TRIPLAY DE 6 mm TODA ACABADO CON BARNIZ RIVER 60-10 ROBLE, A DOS MANOS Y UNA DE SELLADOR, EN TODA LA CARPINTERIA , BISAGRAS LATONADA DE 11/2"X2", JALADERA CROMADA CON CHAPETON, CAJONES 0.24X0.57X0.28 MTS. DE SECCION DE MADERA A BASE DE MADERA DE TRIPLAY DE 16 mm Y 6 mm EN BASE MISMO TERMINADO (CUATRO POR MUEBLE) ZOCLO A BASE DE MADERA DE 1a. DE 4"X2" TERMINADO CON PINTURA DE ESMALTE COLOR NEGRO, INCL: RESISTOL, CLAVOS, LIJAS, HERRAMIENTA MATERIALES, MANO DE OBRA, ACARREO DE MATERIALES DENTRO Y FUERA DE LA OBRA. TRABAJO TERMINADO. | PZA | 10360.03 | 10360.03 | 10364.9 | 10359.29 | 10364.9 | 10363.88 | 10360.29 | 10364.9 | 10364.9
5028900282 | MESETA PARA LAVABO OVALIN CON 2 PZAS., INCLUYE RANURADO EN MUROS EXISTENTES PARA ANCLAJE DE ACERO DE REFUERZO No. 3 A CADA 25 CMS. EN AMBOS SENTIDOS LOSA DE CONCRETO F´C= 250 KG/CM2 DE 10 CMS, DE ESPESOR, PLACA DE MARMOL DE 0.60x0.23x1.50 MTS. REMATADO DE ARISTA, MATERIALES, MANO DE OBRA HERRAMIENTAS Y ACARREOS DENTRO Y FUERA DE LA OBRA. (REFERENCIA 7007003510) | PZA | 5739.66 | 5744.9 | 5773.19 | 5761.03 | 5787.97 | 5782.37 | 5737.65 | 5786.74 | 5787.97
5028900283 | MESETA DE CONCRETO ARMADO DE 0.60 X 1.50 MTS. FORRADO DE AZULEJO BLANCO DE 15 X 15 CMS INCLUYE: 2 PERFORACIONES , RANURADO Y EMPONTRADO EN MUROS EXISTENTES PARA ANCLAJE, ACERO DE REFUERZO No. 3 A CADA 25 CMS. EN AMBOS SENTIDOS LOSA DE CONCRETO F´C= 150 KG/CM2 DE 8 CMS, DE ESPESOR, MATERIALES, MANO DE OBRA HERRAMIENTAS Y ACARREOS DENTRO Y FUERA DE LA OBRA. SEGUN PROYECTO | PZA | 1151.56 | 1155.54 | 1201.55 | 1187.06 | 1217.36 | 1209.27 | 1145.62 | 1205.79 | 1217.36
5028900284 | MESETA DE CONCRETO F´C=200 KG/CM2 , ARMADO CON VARS. No. 3 @ 15 CMS DE 1.80 X 0.50 MTS Y 8 CMS DE ESPESOR FORRADO DE AZULEJO BLANCO DE 15 X 15 CMS. PARA RECIBIR 3 LAVABOS, INCLUYE: CADENA EMPOTRADA, MATERIALES, HERRAMIENTA, MANO DE OBRA Y ACARREOS FUERA Y DENTRO DE LA OBRA. | PZA | 1467.86 | 1471.49 | 1510.66 | 1497.66 | 1524.71 | 1517.75 | 1462.29 | 1514.23 | 1524.71
5028900289 | MESETA DE CONCRETO DE F'C=200 KG/CM2 ARMADO CON VAR.#3 A CADA 15 CMS. PARA RECIBIR LAVABOS OVALIN HECHO EN OBRA DE 8 CMS. DE ESPESOR FORRADO DE AZULEJO, INCL.: 3 LAVABOS OVALIN, CADENA EMPOTRADA, HERRAMIENTA, MANO DE OBRA Y ACARREOS FUERA Y DENTRO DE LA OBRA. (2.60x.60x.08 M.) | PZA | 8799.75 | 8830.48 | 9003.64 | 8952.62 | 9069.5 | 9025.33 | 8761.55 | 8967.3 | 9069.5
5028900290 | MESETA SEGÚN PROYECTO DEL INIFECH SIN ESCURRIDOR DE 60 X 80 CMS. CON 8 CMS. DE ESPESOR, DE CONCRETO F'C=200 KG/CM2. ARMADO CON VARS. No. 3 @ 15 CMS. AMBOS SENTIDOS, PARA RECIBIR UN LAVABO OVALIN, FORRADO CON VITROLOSETA, INCLUYE: CADENA EMPOTRADA, HERRAMIENTA, MANO DE OBRA, EMBOQUILLADOS, CORTES, AJUSTES, DESPERDICIOS Y ACARREOS FUERA Y DENTRO DE LA OBRA | PZA | 3019.98 | 3044.22 | 3160.35 | 3136.29 | 3202.59 | 3168.8 | 2983.84 | 3104.23 | 3202.59
5028900291 | MESETA SEGÚN PROYECTO DEL INIFECH CON ESCURRIDOR DE 60 X 390 CMS. CON 8 CMS. DE ESPESOR, DE CONCRETO F'C=200 KG/CM2. ARMADO CON VARS. No. 3 @ 15 CMS. AMBOS SENTIDOS, PARA RECIBIR TRES LAVABOS OVALINES, FORRADO CON VITROLOSETA, INCLUYE: CADENA EMPOTRADA, HERRAMIENTA, MANO DE OBRA, EMBOQUILLADOS, CORTES, AJUSTES, DESPERDICIOS Y ACARREOS FUERA Y DENTRO DE LA OBRA | PZA | 11171.41 | 11221.6 | 11475.98 | 11389.42 | 11600.67 | 11529.8 | 11120.84 | 11458.35 | 11600.67
5028900292 | ELABORACION DE MESETA PARA SOPORTE DE LAVABO (1.70x0.6x.06) DE CONCRETO F´C= 150KG/CM2 ARAMDO CON VARILLA No. 3 CIMBRA COMUN CON MADERA DE PINO DE 3ra. INCLUYE: MATERIALES, CIMBRADO, COLADO Y DESCIMBRADO, HABILITADO, AZULEJO, ACARREOS DENTRO Y FUERA DE LA OBRA. | PZA | 2618.84 | 2622.59 | 2652.41 | 2639.82 | 2665.48 | 2660.57 | 2615.12 | 2660.38 | 2665.48
5028900293 | MESETA CON TRIPLAY DE 9 MM, BASTIDOR Y REFUERZO DE MADERA DE PINO DE 1 1/2 X 2", ACABADO CON BARNIZ MATE COLOR CAOBA FIJADO A MURO. INCLUYE: TRAZO, TORNILLOS AUTOROSCABLES DE 1/4" X 3" CLAVOS, TAQUETES DE MADERA, LIMPIEZA, HERRAMIENTA, MANO DE OBRA, ACARREOS DENTRO Y FUERA DE LA OBRA, TODO LO NECESARIO PARA SU FIJACION SEGUN PROYECTO. | M2 | 1365.63 | 1365.63 | 1366.22 | 1365.53 | 1366.22 | 1366.1 | 1365.67 | 1366.22 | 1366.22
5028900294 | FABRICACION DE MESETA DE 0.60 X 2.40 MTS. DE 8 CMS DE ESPESOR DE CONCRETO F'C= 150 KG/CM2. ARMADO CON VARILLAS DEL No. 3 EN AMBOS SENTIDOS @ 15 CMS. DEJANDO LA PREPARACION PARA TRES OVALINES GRANDES. INCLUYE: DEMOLICION DE MURO EXISTENTE PARA EMPOTRARLA, CIMBRA COMUN, DESCIMBRADO, MATERIALES, DESPERDICIOS, LIMPIEZA, MANO DE OBRA, HERRAMIENTAS Y ACARREOS FUERA Y DENTRO DE LA OBRA. | PZA | 3042.63 | 3075.89 | 3221.04 | 3149.58 | 3323.51 | 3277.31 | 3015.51 | 3249.31 | 3323.51
5028900295 | MESETA DE CONCRETO F'C=250 KG/CM2, ARMADO CON VAR. No. 3 @ 15 CMS. PARA RECIBIR 4 LAVABOS OVALIN, HECHO EN OBRA DE 0.60 X 5.40 X 0.08 MTS DE ESP. FORRADA DE AZULEJO, INCLUYE: 4 LLAVES, CADENA EMPOTRADA, MATERIALES, HERRAMIENTA, MANO DE OBRA Y ACARREOS FUERA Y DENTRO DE LA OBRA. | PZA | 5733.3 | 5747.68 | 5853.63 | 5798.05 | 5895.92 | 5878.17 | 5729.15 | 5891.18 | 5895.92
5028900297 | MESETA DE CONCRETO F'C=200 KG/CM2 DE 3.20 x 0.60 x 0.08 MTS. DE 0.90 MTS. DE ALTURA, ARMADO CON VARILLAS No.3 @ 20 CMS. EN AMBOS SENTIDOS CON CADENA EMPOTRADA A MURO DE 15x20 CMS, ESTR. No.2 @ 20 CMS., CIMBRA COMUN. INCLUYE: MATERIALES, HERRAMIENTA, MANO DE OBRA, ACARREOS DENTRO Y FUERA DE LA OBRA. | PZA | 3288.65 | 3308.05 | 3424.34 | 3369.31 | 3485.15 | 3457.84 | 3274.11 | 3458.01 | 3485.15
5028900400 | MESETA DE CONCRETO F´C=250 KG/CM2, ARMADO CON VAR. No. 3 @ 15 CMS. PARA RECIVIR LAVABO OVALIN, HECHO EN OBRA DE 0.60 x 0.80 x 0.08 CMS., DE ESPESOR FORRADO DE AZULEJO INCLUYE: 1 LAVABOS OVALIN, CADENA EMPOTRADA, MATERIALES, HERRAMIENTA, MANO DE OBRA Y ACARREOS FUERA Y DENTRO DE LA OBRA, CESPOL, LLAVE Y CONTRA CANASTA. | PZA | 5373.45 | 5375.39 | 5396.73 | 5390.13 | 5403.06 | 5399.89 | 5372.92 | 5401.01 | 5403.06
5028900401 | FABRICACION DE MESETA DE 0.60x1.60 M. DE 8 CM. DE ESPESOR DE CONCRETO F'c=150 KG/CM2. ARMADO CON VARILLAS DEL No. 3 EN AMBOS SENTIDOS @ 15 CMS. DEJANDO LA PREPARACION PARA DOS OVALINES GRANDES, INCLUYE: DEMOLICION EN MURO EXISTENTE PARA EMPOTRARLA, CIMBRA | PZA | 857.71 | 862.06 | 897.13 | 882.81 | 912.32 | 906.6 | 853.37 | 906.42 | 912.32
5031264001 | FORJADO DE CANALON DE CONCRETO DE F´C=150 KG/CM2 DE 13x15 CMS. Y 8 CMS. DE ESPESOR, NCLUYE: HERRAMIENTA, MANO DE OBRA, MATERIALES Y ACARREOS DENTRO Y FUERA DE LA OBRA. | M | 119.36 | 121.04 | 127.09 | 121.88 | 132.47 | 130.78 | 117.07 | 130.22 | 132.47
5038146000 | MAMPARA EN SANIT. D/MURO CONCRETO F'C=150 KG/CM2 ARMADO C/VARS. #2.5 EN RETICULA A/C 25 CMS. 8 CMS. DE ESPESOR INCL.: CIMBRADO, DESCIMBRADO, RECUB. DE AZULEJO, ZOCLO, HERRAMIENTA, MANO DE OBRA Y ACARREOS FUERA Y DENTRO DE LA OBRA. | M2 | 1602.66 | 1607.23 | 1638.63 | 1618.8 | 1654.18 | 1648.47 | 1597.52 | 1647.79 | 1654.18
5038146001 | MAMPARA EN SANIT. D/MURO CONCRETO F'C=150 KG/CM2 ARMADO C/VARS. #2.5 EN RETICULA A/C 25 CMS. 8 CMS. DE ESPESOR INCL.: CIMBRADO, DESCIMBRADO, RECUB. DE AZULEJO( INTERCERAMIC 20x20 ASTRATO BLANCO), ZOCLO, HERRAMIENTA, MANO DE OBRA Y ACARREOS FUERA Y DENTRO DE LA OBRA. | M2 | 1074.69 | 1079.28 | 1110.66 | 1090.83 | 1126.2 | 1120.49 | 1069.55 | 1119.82 | 1126.2
5038146002 | CONSTRUCCION DE MAMPARA DE CONCRETO DE F´C=150KG/CM2 DE 0.65x1.70x0.12 MTS. HECHO EN OBRA, CON VARILLA DEL No. 3 EN CUADRICOLA A CADA 10 CMS. EN AMBOS SENTIDOS, INCLUYE CIMBRA COMUN, EMPOTRAMIENTO EN PISO Y MURO EXISTENTE, DEMOLICION DE PISO DE LOSETA Y MURO DE AZULEJO Y MORTERO, APLANADO EN MAMPARA CON MORTERO CEM-CAL-ARENA 1:3:2, HERRAMIENTA, MANO DE OBRA, ACARREOS DENTRO Y FUERA DE LA OBRA. | PZA | 2456.49 | 2468.35 | 2540.88 | 2505.16 | 2580.71 | 2564.74 | 2446.05 | 2557.85 | 2580.71
5038146003 | BASE PARA CALENTADOR DE GAS DE 0.50x0.55x0.85 M., A BASE DE TABICON DE CONCRETO DE 10x14x28 CMS., JUNTEADO CON MORTERO CEMENTO-CAL-ARENA 1:3:12, LOSA DE CONCRETO DE 0.05M., DE ESPESOR DE F´C= 150 KG/CM2, APLANADO CON MORTERO, CEMENTO ARENA 1:3:12, INCLUYE: MALLA CAL 6-6/10-10, RELLENO CON ARENA DEMOLICION DE PISO Y MURO PARA EMPOTRAMIENTO, ACARREOS DENTRO Y FUERA DE LA OBRA, HERRAMIENTA, MANO DE OBRA Y MATERIALES. | PZA | 1815.04 | 1866 | 2108.14 | 2066.48 | 2197.87 | 2124.57 | 1722.62 | 1925.3 | 2197.87
5038146004 | SUMINISTRO Y COLOCACION DE MAMPARAS FIJAS DE ALUMINIO ANODIZADO NATURAL TIPO COMERCIAL DE 2", INCLUYE: ACRILICO BLANCO LECHOSO DE 5 MM DE ESPESOR, FIJACION, ACCESORIOS, HERRAMIENTA, MANO DE OBRA Y ACARREOS DENTRO Y FUERA DE LA OBRA. | M2 | 1294.62 | 1294.62 | 1294.65 | 1294.65 | 1294.65 | 1294.65 | 1294.65 | 1294.65 | 1294.65
5038146005 | MAMPARA EN SANITARIO DE MURO CONCRETO F´C=150 KG/CM2 ARMADO CON VARILLAS No. 3 (3/8") EN RETICULA @ 25 CMS. 5 CMS. DE ESPESOR INCLUYE: CIMBRADO, DESCIMBRADO, RECUBIERTO DE AZULEJO, ZOCLO, HERRAMIENTA, MANO DE OBRA Y ACARREOS FUERA Y DENTRO DE LA OBRA. | M2 | 1129.59 | 1132.34 | 1154.88 | 1139.45 | 1164.39 | 1160.62 | 1126.55 | 1160.02 | 1164.39
5038146006 | SUMINISTRO Y COLOCACION DE MAMPARAS FIJAS DE ALUMINIO ANODIZADO NATURAL TIPO COMERCIAL DE 2", INCLUYE: ACRILICO BLANCO LECHOSO DE 3 MM DE ESPESOR, FIJACION, ACCESORIOS, HERRAMIENTA, MANO DE OBRA Y ACARREOS DENTRO Y FUERA DE LA OBRA. | M2 | 1135.46 | 1135.46 | 1135.49 | 1135.49 | 1135.49 | 1135.49 | 1135.49 | 1135.49 | 1135.49
5042170000 | PUERTA PARA MAMPARA PERFIL TUBU. ESM. A FUEG. 1" X 1 1/2" LAM. TROQ. Y LISA (1.54 X 0.58 M.) INCL.: COLOCACION, HERRAMIENTA, MANO DE OBRA Y ACARREOS FUERA Y DENTRO DE LA OBRA. | PZA | 1087.47 | 1087.47 | 1087.49 | 1087.49 | 1087.49 | 1087.49 | 1087.49 | 1087.49 | 1087.49
5059000060 | MUEBLE PARA DIRECCIÓN DE 0.95X 0.60 MTS. Y DE 2.50 MTS. DE ALTURA A BASE DE ENTREPAÑOS Y PUERTAS ABATIBLES, CON BASTIDOR DE MADERA DE PINO Y TRIPLAY DE 6 MM DE ESPESOR, BARNIZADO. INCLUYE: MATERIALES, ACARREOS DENTRO Y FUERA DE LA OBRA, HERRAMIENTA Y MANO DE OBRA. | PZA | 5952.6 | 5952.6 | 5955.68 | 5952.13 | 5955.68 | 5955.04 | 5952.74 | 5955.68 | 5955.68
5059000062 | MUEBLE PARA BIBLIOTECA DE 7.55 X 0.50 MTS. Y DE 0.98 MTS. DE ALTURA, A BASE DE TAMBOR DE TRIPLAY DE 6 MM, ACABADO CON BARNIZ DE BROCHA. INCLUYE: PUERTA DE 1.022X0.88 MTS., TABLERO FIJO DE 1.022X0.88 MTS., 2 CUBIERTAS DE 5.51X0.50 MTS., 6 CAJONES DE 0.50X0.40X0.28 MTS., 8 ENTREPAÑOS DE 1.094X0.45 MTS., 6 DIVISIONES DE 0.50X0.80 MTS., 2 ZOCLOS DE 5.45X0.10 MTS., 2 ZOCLOS DE 0.40X0.10 MTS., MATERIALES, ACARREOS DENTRO Y FUERA DE LA OBRA, HERRAMIENTA Y MANO DE OBRA. | PZA | 11746.65 | 11746.65 | 11752.48 | 11745.75 | 11752.48 | 11751.26 | 11746.93 | 11752.48 | 11752.48
5059000064 | SUMINISTRO, FABRICACION Y COLOCACION DE MUEBLE DE 8.68x0.62x1.20MTS. DE ALTURA DE MADERA DE PINO DE 1ra. Y TRIPLAY DE 3mm DE ESP. DE PRIMERA, MESETA, ENTREPAÑOS Y PUERTAS DE TAMBOR DE 0.41Mts. DE ANCHO POR 0.58Mts. DE ALTO, A BASE DE BASTIDOR DE MADERA DE PINO Y TRIPLAY, MESETA CON ACABADO PLASTICADO LAMINADO 374 CEDRO, ENTREPAÑOS Y PUERTAS CON ACAB BARNIZ RIVER 60-10 ROBLE CLARO MCA. COMEX O SIMILAR A DOS MANOS, TACON DE MADERA DE PINO DE 3"x1" RANURADO PARA RECIBIR CRISTAL FLOTADO CLARO DE 2mm DE ESP, ZOCLO DE MADERA DE 4"x4" ACAB BARNIZ EPOXICO SEMIMATE, INCLUYE: SELLADOR, JALADERAS CROMADAS CON CHAPETON, BISAGRAS, CRISTAL FLOTADO CLARO DE 2mm, RESBALON DE VINIL, PIJAS, PEGAMENTO, BARNIZ, RANURADO DE MADERA, ACCESORIOS PARA UNIONES Y TRASLAPES DEL MUEBLE, HERRAMIENTA, MANO DE OBRA, ACARREOS DENTRO Y FUERA DE LA OBRA, TRABAJO TERMINADO SEGUN PROYECTO. | PZA | 19590.49 | 19590.49 | 19590.98 | 19590.98 | 19590.98 | 19590.98 | 19590.98 | 19590.98 | 19590.98
5059000065 | SUMINISTRO, FABRICACION Y COLOCACION DE MUEBLE DE 8.68x0.62x1.20MTS. DE ALTURA DE MADERA DE PINO DE 1ra. Y TRIPLAY DE 3mm DE ESP. DE PRIMERA, MESETA, ENTREPAÑOS Y PUERTAS DE TAMBOR DE 0.41Mts. DE ANCHO POR 0.58Mts. DE ALTO, A BASE DE BASTIDOR DE SUMINISTRO Y FABRICACION DE MUEBLE DE MOSTRADOR DE MADERA DE PINO Y TRIPLAY, ACABADO EN CUBIERTAS, ENTREPAÑOS Y PUERTAS CON BARNIZ RIVER 60-10 ROBLE CLARO MCA. COMEX O SIMILAR A DOS MANOS, ZOCLO DE MADERA DE 4"x4" ACAB BARNIZ EPOXICO SEMIMATE, INCLUYE: SELLADOR, JALADERAS CROMADAS CON CHAPETON, BISAGRAS, RESBA--- LON DE VINIL, PIJAS, PEGAMENTO, BARNIZ, RANURADO DE MADERA, ACCESORIOS PARA UNIONES Y TRASLAPES DEL MUEBLE, HERRAMIENTA, MANO DE OBRA, ACARREOS DENTRO Y FUERA DE LA OBRA, TRABAJO TERMINADO SEGUN PLANO No. 0504-81 DE PROYECTOS. | PZA | 29018.84 | 29018.84 | 29019.57 | 29019.57 | 29019.57 | 29019.57 | 29019.57 | 29019.57 | 29019.57
5059000066 | MUEBLE DE MADERA DE 5.26x.56x.98 (SEGUN PROYECTO), CON BASTIDOR DE PINO RECUBIERTO DE TRIPLAY DE PINO DE 6MM. BARNIZADO, INCLUYE: CUBIERTA DE CONCRETO REFORZADO F'C=250 KG/CM2, MUROS DE TABIQUE, ZOCLO DE CONCRETO DE F´C=250 KG/CM2, ENTREPAÑO DE CONCRETO DE F´C=250 KG/CM2, RESBALONES DE LIRA, JALADERA DE BOTON, PINTURA (CON PROTECCION U.V.) BARNIZADO, TRABAJO TERMINADO, HERRAMIENTA, MANO DE OBRA, Y ACARREOS DENTRO Y FUERA DE LA OBRA. | PZA | 11014.26 | 11108.89 | 11510.09 | 11344.41 | 11751.92 | 11639.21 | 10938.11 | 11582.78 | 11751.92
5059000067 | SUMINISTRO, COLOCACION Y FABRICACION DE PERCHERO A BASE DE TUBERIA GALVANIZADA DE 1" CED 40, CON SOLERA DE 1/8" X 1" X 5 CMS, SOLDADA A EXTREMOS DEL TUBO Y FIJADO A TABLAROCA Y SOSTENIDO AL PLAFOND CON ALAMBRE GALVANIZADO CAL 12 SEGUN SE REQUIERA. INCLUYE: MATERIALES, SOLDADURA, TORNILLOS AUTOROSCABLES, HERRAMIENTA, MANO DE OBRA Y ACARREOS DENTRO Y FUERA DE LA OBRA. | M | 108.57 | 108.57 | 108.58 | 108.58 | 108.58 | 108.58 | 108.58 | 108.58 | 108.58
5059000069 | SUMINISTRO, FABRICACION Y COLOCACION DE MUEBLE DE 3.00 X 0.50 X 0.80MTS. A BASE DE TABLARROCA, ACABADO PLASTICO LAMINADO, SEGÚN PROYECTO, INCLUYE: CANAL DE AMARRE, POSTES METALICO, TORNILLOS, ANCLAS ROSCADAS, PERFACINTA, REDIMIX, HERRAMIENTA, MANO DE OBRA, ACARREOS FUERA Y DENTRO DE LA OBRA. | PZA | 2269.09 | 2269.09 | 2269.14 | 2269.14 | 2269.14 | 2269.14 | 2269.14 | 2269.14 | 2269.14
5059000070 | SUMINISTRO, FABRICACION Y COLOCACION DE GUARDABULTOS DE 1.90 X 0.40 X 1.80 MTS. A BASE DE TABLARROCA, ACABADO PLASTICO LAMINADO, CON ENTREPAÑOS A CADA 40 CM. SEGÚN PROYECTO, INCLUYE: CANAL DE AMARRE, POSTE METALICO, TORNILLOS, ANCLAS ROSCADAS, PERFACINTA, REDIMIX, HERRAMIENTA, MANO DE OBRA, ACARREOS FUERA Y DENTRO DE LA OBRA. | PZA | 5628.64 | 5628.64 | 5628.77 | 5628.77 | 5628.77 | 5628.77 | 5628.77 | 5628.77 | 5628.77
5080000013 | SUMINISTRO Y COLOCACION DE EXTRACTOR AXIAL DE PRESION , CON PERSIANA AUTOMATICA Y LUZ PROPIA EDM-200C, 2500 RPM, 127V, CON CAPACIDAD DE DESALOJO DE 180m3/Hr DE CANAL DE DESCARGA, INCLUYE: HERRAMIENTA, MATERIALES, MANO DE OBRA Y ACARREOS DENTRO Y FUERA DE LA OBRA. | PZA | 2026.9 | 2026.9 | 2026.95 | 2026.95 | 2026.95 | 2026.95 | 2026.95 | 2026.95 | 2026.95
5080000014 | SUMINISTRO Y COLOCACION DE EXTRACTOR AXIAL DE 273W, EN MURO, (EN ASPAS), INCLUYE: TUBO PVC (ANGER) DE 4", MATERIALES, HERRAMIENTA, MANO DE OBRA Y ACARREOS DENTRO Y FUERA DE LA OBRA. | PZA | 2503.88 | 2503.88 | 2503.94 | 2503.94 | 2503.94 | 2503.94 | 2503.94 | 2503.94 | 2503.94
5080000081 | SUMINISTRO Y COLOCACIÓN DE EXTRACTOR AXIAL DE 125 WATTS EN MURO P/15 MM Y 9" DE DIAM.(EN ASPAS), INCLUYE: PERSIANAS DE GRAVEDAD, TUBO DE PVC (ANGER) DE 4", HERRA- MIENTA, MANO DE OBRA, ACARREOS DENTRO Y FUERA DE LA OBRA. | PZA | 2419.41 | 2419.41 | 2419.47 | 2419.47 | 2419.47 | 2419.47 | 2419.47 | 2419.47 | 2419.47
5080000082 | SUMINISTRO Y COLOCACION DE EXTRACTOR MECANICO TIPO CEBOLLA PARA TALLER DE MANGO, INCLUYE: CORTES, BASE PARA FIJACION, MATERIALES, MANIOBRAS, ANDAMIOS, HERRAMIENTA, MANO DE OBRA Y ACARREOS FUERA Y DENTRO DE LA OBRA. | PZA | 2506 | 2506 | 2506.06 | 2506.06 | 2506.06 | 2506.06 | 2506.06 | 2506.06 | 2506.06
5080000083 | SUMINISTRO Y COLOCACION DE EXTRACTOR MOD. DECOR-300 CON COMPUERTA DE ANTIRETORNO CON MOTOR MONOFASICO DE 230 VOLTS., 60 AMP. CON PROTECCION DE FUSIBLE TERMICO MARCA S&P, INCL: HERRAMIENTA, MANO DE OBRA, ACARREOS DENTRO Y FUERA DE LA OBRA, TRABAJO TERMINADO. | PZA | 11779.76 | 11779.76 | 11780.05 | 11780.05 | 11780.05 | 11780.05 | 11780.05 | 11780.05 | 11780.05
5083171001 | SUMINISTRO Y COLOCACION DE BARRA DE APOYO EN "W.C " PARA DISCAPACITADOS A BASE DE TUBO ACERO INOXIDABLE DE 1 1/4" REDONDO CAL. 16 TIPO 304 CON BRIDAS Y CHAPETO-- NES, DE ACUERDO A PROYECTO INCL: MATERIALES, HERRAMIENTA, MANO DE OBRA, ACARREOS DENTRO Y FUERA DE LA OBRA. | PZA | 1314.5 | 1314.75 | 1315.36 | 1314.95 | 1316.2 | 1315.87 | 1314.25 | 1315.52 | 1316.2
5083171002 | SUMINISTRO Y COLOCACION DE BARRA DE APOYO EN "MINGITORIO " PARA DISCAPACITADOS A BASE DE TUBO ACERO INOXIDABLE DE 1 1/4" REDONDO CAL. 16 TIPO 304 CON BRIDAS Y CHAPETONES, DE ACUERDO A PROYECTO INCL: MATERIALES, HERRAMIENTA, MANO DE OBRA, ACARREOS DENTRO Y FUERA DE LA OBRA. | PZA | 1501.98 | 1502.22 | 1502.85 | 1502.42 | 1503.68 | 1503.36 | 1501.72 | 1503 | 1503.68
5083171005 | SUMINISTRO Y COLOCACION DE BARRAS DE APOYO PARA DISCAPACITADOS EN SERVICIOS SANITARIOS DE BASE DE TUBO FGALVANIZADO CROMADO DE 3 CMS, 1" DE DIAMETRO DE ACUERDO A PROYECTO, INCLUYE HERRAMIENTA, MANO DE OBRA Y ACARREOS FUERA Y DENTRO DE LA OBRA. | PZA | 1314.5 | 1314.75 | 1315.36 | 1314.95 | 1316.2 | 1315.87 | 1314.25 | 1315.52 | 1316.2
5083171020 | SUMINISTRO Y COLOCACION DE BARRAS DE APOYO PARA DISCAPACITADOS EN SERVICIO SANITARIOS A BASE DE TUBO DE ACERO INOXIDABLE DE 3 CMS. 1 1/4" DE DIAMETRO, DE ACUERDO A PROYECTO, INCLUYE: HERRAMIENTA, MANO DE OBRA Y ACARREOS DENTRO Y FUERA DE LA OBRA. | PZA | 1314.5 | 1314.75 | 1315.36 | 1314.95 | 1316.2 | 1315.87 | 1314.25 | 1315.52 | 1316.2
5083171900 | SUMINISTRO Y COLOCACION DE BARRAS DE APOYO EN MINGITORIO PARA DISCAPACITA-- DOS EN SERVICIOS SANITARIOS A BASE DE TUBO DE GALV. CROMADO DE3 CMS , 1¼" DIAM. DE ACUERDO A PROYECTO INCL.: HERRAMIENTA, MANO DE OBRA Y ACARREOS FUERA Y DENTRO DE LA OBRA. | PZA | 836.55 | 836.79 | 837.4 | 836.97 | 838.21 | 837.89 | 836.27 | 837.53 | 838.21
5083172003 | SUM. Y COLOC. DE GANCHO PARA MULETAS DE 12 CMS. DE LARGO SIMILAR A LAS ESPECIFICACIONES DE PROYECTO, INCL.: HERRAMIENTA, MANO DE OBRA Y ACARREOS FUERA Y DENTRO DE LA OBRA. | PZA | 463.53 | 463.53 | 463.55 | 463.55 | 463.55 | 463.55 | 463.55 | 463.55 | 463.55
5083173000 | SUM. Y COLOC. DE CORTINA PLEGADIZA COMERCIAL DE ACUERDO A ESPECIFICACIONES DE PROYECTO, INCL.: HERRAMIENTA, MANO DE OBRA Y ACARREOS FUERA Y DENTRO DE LA OBRA. | PZA | 2084.51 | 2084.51 | 2084.57 | 2084.57 | 2084.57 | 2084.57 | 2084.57 | 2084.57 | 2084.57
5083173001 | SUMINISTRO Y COLOCACIÓN DE PUERTA PLEGADIZA PLAYCOM COLOR NOGAL DE 1.50x1.70 M. DE ACUERDO A ESPECIFICACIONES DE PROYECTO, INCLUYE: ACARREOS DENTRO Y FUERA DE LA OBRA, HERRAMIENTA Y MANO DE OBRA. | PZA | 1557.21 | 1557.21 | 1557.25 | 1557.25 | 1557.25 | 1557.25 | 1557.25 | 1557.25 | 1557.25
5083174000 | SUM. Y COLOC. DE CORTINA PLEGADIZA COMERCIAL DE ACUERDO A ESPECIFICACIONES DE PROYECTO, INCL.: HERRAMIENTA, MANO DE OBRA Y ACARREOS FUERA Y DENTRO DE LA OBRA. | PZA | 2419.8 | 2419.8 | 2419.86 | 2419.86 | 2419.86 | 2419.86 | 2419.86 | 2419.86 | 2419.86
5086170001 | SUMINISTRO Y COLOCACION DE CORTINA PLEGADIZZAMPLEYCON DE (1.17x1.36), INCLUYE: TODO LO NECESARIO PARA SU CORRECTA COLOCACION, ACARREOS DENTRO Y FUERA DE LA OBRA. | PZA | 1428.63 | 1428.63 | 1428.66 | 1428.66 | 1428.66 | 1428.66 | 1428.66 | 1428.66 | 1428.66
5091000041 | SUMINISTRO Y COLOCACIÓN DE LAVABO OVALÍN PARA EMPOTRAR EN LOSA, INCLUYE: LLAVE DE ALETA, CONTRA DE REJILLA Y CÉSPOL CROMADOS. | PZA | 1483.69 | 1483.69 | 1483.73 | 1483.73 | 1483.73 | 1483.73 | 1483.73 | 1483.73 | 1483.73
5091000042 | SUMINISTRO E INSTALACION DE OVALINES GRANDES DE SOBREPONER MARCA IDEAL STANDAR COLOR BLANCO, INCLUYE: CESPOL CROMADO, LLAVE ANGULAR, MANGUERA COFLEX, MATERIALES, PRUEBAS, SELLADO, DESPERDICIOS, LIMPIEZA, MANO DE OBRA, HERRAMIENTA, ACARREOS FUERA Y DENTRO DE LA OBRA. | PZA | 1730.53 | 1730.53 | 1730.59 | 1730.59 | 1730.59 | 1730.59 | 1730.59 | 1730.59 | 1730.59
5091000043 | SUMINISTRO E INTALACION DE OVALIN GRANDE DE SOBREPONER MARCA IDEAL STANDARD COLOR BLANCO INCLUYE: CESPOL CROMADO, LLAVE ANGULAR, MANGUERA COFLEX, MATERIALES, PRUEBAS, SELLADO, DESPERDICIOS, LIMPIEZA, MANO DE OBRA Y HERRAMEINTA. | PZA | 1538.14 | 1538.14 | 1538.18 | 1538.18 | 1538.18 | 1538.18 | 1538.18 | 1538.18 | 1538.18
5091000143 | ESTRADO DE CONCRETO F'C=150 KG/CM², INCLUYE: MURETE, RELLENO DE MATERIAL MEJORADO, APLANDOS CASTILLOS Y RODAPIE. | PZA | 5747.96 | 5857.55 | 6561.15 | 6346.49 | 6843.73 | 6681.3 | 5575.65 | 6607.45 | 6843.73
5091000144 | ESTRADO DE CONCRETO DE 4.16 X 1.60 MTS., INCLUYE: MURETES, RELLENO DE MATERIAL MEJORADO, APLANADOS, CASTILLOS, RODAPIÉ Y LOSETA SEGÚN PROYECTO. | PZA | 5934.31 | 6011.71 | 6473.45 | 6357.84 | 6680.01 | 6586.9 | 5905.11 | 6561.89 | 6680.01
5091001143 | ESTRADO DE CONCRETO DE 3.45 X 1.40 MTS., INCLUYE: MURETES, RELLENO DE MATERIAL MEJORADO, APLANADOS, CASTILLOS, RODAPIÉ Y LOSETA SEGÚN PROYECTO. | PZA | 3554.79 | 3600.37 | 3804.59 | 3714.29 | 3922.38 | 3835.91 | 3468.43 | 3820.77 | 3922.38
5091001145 | CONSTRUCCION DE ASTA BANDERA, DE CONCRETO F'C=250 KG/CM2 DE 3.5x1.50 MTS. (SEGUN PROYECTO) INCLUYE: SUMINISTRO DE MATERIAL, LIMPIEZA, TRAZO, NIVELACION, EXCAVACIÓN, PLANTILLA DE CONCRETO F´C=100 KG/CM2, RELLENO Y COMPACTACION, MASTIL DE ACERO (VER PLANOS DE DETALLES Y ESPECIFICACIONES), HERRAMIENTA, MANO DE OBRA Y ACARREOS FUERA Y DENTRO DE LA OBRA. | PZA | 21268.63 | 21474.54 | 22523.96 | 22084.31 | 23097 | 22801.84 | 21049.85 | 22868.95 | 23097
5099000001 | SUMINISTRO Y COLOCACION DE LOSA DE CONCRETO ARMADO, DE SECCION 0.30x0.10 MTS. ARMADO CON 2 VARILLAS DEL No.3 Y TRANSVERSAL A CADA 1.0 MTRS. ACABADO CON DOBLE CHAFLAN EN AMBOS LADOS, CONCRETO F´C= 200 KG/CM2 INCLUYE MATERIALES Y MANO DE OBRA. | M | 159.31 | 161.03 | 170.08 | 165.51 | 175.46 | 173.58 | 158.65 | 174.59 | 175.46
5099000032 | COLOCACION DE TABLERO DE 5.00x6.00 M., ANCLADO A UNA PROFUNDIDAD DE 1.50M., ZAMPEADO CON PIEDRA, COLOCACION DE TENSORES DE ALAMBRON, INCLUYE: MANO DE OBRA, ANDAMIOS, ACARREOS DENTRO Y FUERA DE LA OBRA Y AYUDA DE EQUIPO MECANICO. | PZA | 2189.97 | 2189.97 | 2229.77 | 2229.54 | 2242.63 | 2224.69 | 2170.12 | 2198.49 | 2242.63
5099000033 | SUMINISTRO Y COLOCACION DE PLACA DE POLIESTIRENO DE 3/4"x15 CM., DE ANCHO PARA SEPARACION DE MUROS DE TABIQUE, COLUMNAS Y/O LOSAS, INCLUYE: HERRAMIENTA, MATERIALES, ANDAMIOS A CUALQUIER ALTURA, MANO DE OBRA, ACARREOS DENTRO Y FUERA DE LA OBRA. | M | 55.33 | 55.33 | 55.33 | 55.33 | 55.33 | 55.33 | 55.33 | 55.33 | 55.33
5099000034 | SUMINISTRO Y COLOCACION DE PLACA DE INAUGURACION. INCLUYE: PLACA DE MARMOL TRAVERTINO DE 0.90 MTS. DE LARGO POR 0.70 MTS. DE ALTURA ( INCLUYE: GRABADO DE LETRAS Y LOGOTIPOS), MATERIALES PARA SU FIJACION, CORTINA CON CORREDERAS, MANO DE OBRA, HERRAMIENTA, ACARREOS DENTRO Y FUERA DE LA OBRA, ANDAMIOS Y EQUIPO NECESARIO. | PZA | 13614.52 | 13614.52 | 13614.86 | 13614.86 | 13614.86 | 13614.86 | 13614.86 | 13614.86 | 13614.86
5099000036 | MESETA DE CONCRETO DE F¨C=250 KG/CM2, ARMADA CON VAR.#3 @ 20 CMS. EN AMBOS SENTIDOS, DE 60 CMS DE ANCHO Y 8 CMS DE ESPESOR, FORRADA CON AZULEJO DE 20x20 CMS, ASENTADA CON PEGA AZULEJO Y JUNTEADO CON CEMENTO BLANCO, TIRA TRIM EN COLOR BLANCO EN FILO DE REMATE, BARRA DE CONCRETO ARMADO CON 60 CMS DE ANCHO POR 8 CMS DE ESPESOR, ENTREPAÑO HORIZONTAL DE 55 CM DE ANCHO POR 8 CM DE ESPESOR, FORRADO CON AZULEJO DE 20x20 CM, ASENTADO CON PEGAAZULEJO Y JUNTEADO CON CEMENTO BLANCO A HUESO, MURO DE TABIQUE CAPUCHINO DE 7 CM , ASENTADO CON MORTERO CEMENTO-ARENA EN PROPORCION 1:3, CADENAS Y CASTILLOS DE 7x7 CM, ARMADO CON 2 VARILLAS #3 Y GRAPAS DEL #2 @ 20 CM. INCLUYE: ENTREPAÑO DE CONCRETO F¨C=250 KG/CM2, ARMADO CON VARILLAS #3 @ 20 CM EN AMBOS SENTIDOS, FORRADO CON AZULEJO Y JUNTEADO CON CEMENTO BLANCO A HUESO, PUERTAS DE TAMBOR ABATIBLES DE TRIPLAY DE PINO DE 3MM, ACABADO EN BARNIZ, BISAGRAS LATONADAS DE 1 1/2"x2", JALADERAS CROMADAS CON CHAPETON DE 1", PREPARACION PARA TARJAS, MATERIALES, MANO DE OBRA, HERRAMIENTAS, ACARREOS DENTRO Y FUERA DE LA OBRA, SEGUN PROYECTO. | M | 2444.45 | 2455.94 | 2534.77 | 2497.08 | 2570.03 | 2552.97 | 2436.53 | 2555.72 | 2570.03
5099000037 | SUMINISTRO Y COLOCACION DE PLACA DE MARMOL GRAVADA ALUSIVA A LA INAUGURACION DEL EDIFICIO ( CENTRO DE INFORMATICA PARA EL DESARROLLO ACADEMICO )INCLUYE: HERRAMIENTA, MANO DE OBRA Y ACARREOS FUERA Y DENTRO DE LA OBRA. | PZA | 11115.51 | 11115.51 | 11115.79 | 11115.79 | 11115.79 | 11115.79 | 11115.79 | 11115.79 | 11115.79
5099000038 | SUMINISTRO, FABRICACION DE MESETA Y MUEBLE DE MADERA DE PINO DE 3.90 x 0.65 x 0.90 mts. DE 8 cms. DE ESPESOR, ARMADO CON ARMEX DE 10 x 10cms. Y MALLA-LAC 4-4/10-10 ACABADO PULIDO. INCLUYE: ENTREPAÑOS HORIZONTALES Y VERTICALES CON BASTIDORES FORRADOS DE TRIPLAY DE 6mm DE ESPESOR, BASE DE CONCRETO, CADENA DE 15 x 15 cms., MURETES DE TABIQUE ROJO COMUN, ACABADO ESPONJEADO, HERRAMIENTA, MANO DE OBRA, ACARREOS DENTRO Y FUERA DE LA OBRA. (SEGUN PROYECTO). | PZA | 10624.91 | 10706.57 | 11003.55 | 10859.97 | 11188.5 | 11123.45 | 10542.41 | 11009.2 | 11188.5
5099000039 | SUMINISTRO, FABRICACION DE MESETA Y MUEBLE DE MADERA DE PINO DE 3.90 x 0.70 x 0.90 mts. DE 8 cms. DE ESPESOR, ARMADO CON ARMEX DE 10 x 10cms. Y MALLA-LAC 4-4/10-10 ACABADO PULIDO. INCLUYE: ENTREPAÑOS HORIZONTALES Y VERTICALES CON BASTIDORES FORRADOS DE TRIPLAY DE 6mm DE ESPESOR, TARJA DE ACERO INOXIDABLE DE 0.60 x 0.45 mts., CESPOL, LLAVE CROMADA, CANASTA Y CONTRA CANASTA, CONEXION A LA ALIMENTACION Y DESAGûE, BASE DE CONCRETO, CADENA DE 15 x 15 cms., MURETES DE TABIQUE ROJO COMUN, ACABADO ESPONJEADO, HERRAMIENTA, MANO DE OBRA, ACARREOS DENTRO Y FUERA DE LA OBRA. (SEGUN PROYECTO). | PZA | 15001.81 | 15083.46 | 15380.56 | 15236.98 | 15565.5 | 15500.46 | 14919.41 | 15386.19 | 15565.5
5099000041 | SUMINISTRO Y COLOCACION DE PLACA DE ALUSIVO A LA OBRA. INCLUYE: PLACA DE MARMOL DE 1.00 MTS. DE LARGO POR 1.00 MTS. DE ALTURA ( INCLUYE: GRABADO DE LETRAS Y LOGOTIPOS), MATERIALES PARA SU FIJACION, MANO DE OBRA, HERRAMIENTA, ACARREOS DENTRO Y FUERA DE LA OBRA, ANDAMIOS Y EQUIPO NECESARIO. | PZA | 12925.35 | 12925.35 | 12925.67 | 12925.67 | 12925.67 | 12925.67 | 12925.67 | 12925.67 | 12925.67
5101000002 | TRAMITE DE FACTIBILIDAD DE SERVICIO DE ENERGIA ELECTRICA PARA EDIFICIOS ADMINISTRATIVOS, INCLUYE: PAGOS ANTE COMISION FEDERAL DE ELECTRICIDAD, Y TODO LO NECESARIO PARA SU EJECUCION. | TRAM | 11471.94 | 11471.94 | 11472.23 | 11472.23 | 11472.23 | 11472.23 | 11472.23 | 11472.23 | 11472.23
5102000008 | SUMINISTRO, FABRICACION Y COLOCACION DE MESETA DE CONCRETO DE F´C=200 KG/CM2 DE 60.00 CMS DE ANCHO Y 8 CMS. DE ESPESOR, ARMADA CON VARILLA DEL NUM. A/C 20 CMS. A UNA ALTURA DE 90.00 CMS DE N.P.T. FORRADA DE AZULEJO DE 20X20 CMS, EN MESETA Y BOQUILLA, ASENTADO CON PEGAZULEJO, SOPORTADA POR MUROS DE TABIQUE DE 14 CMS DE ESPESOR A CADA 2.00 MTS., INCLUYE: RANURADO DE MURO, CADENAS Y CASTILLOS, MATERIALES, MANO DE OBRA HERRAMIENTAS Y EQUIPO, ACARREOS DENTRO Y FUERA DE LA OBRA. | M | 1506.44 | 1516.02 | 1580.24 | 1549.96 | 1611.92 | 1596.3 | 1497.11 | 1595.03 | 1611.92
6000000001 | CONSTRUCCION DE MESA DE CONCRETO P/LAVADO CON 2 TARJAS DE ACERO INOXIDABLE DE 40 X 40 CMS., DE 0.60 X2.40 X0.90 MTS. DE ALTURA, INCLUYE: LOSA DE CONCRETO F'C=250 KG/CM2 ARMADA CON VARILLAS No.3 @ 20 CMS. EN AMBOS SENTIDOS, FORRADA DE AZULEJO 15 X 15 CMS, BASE DE MURO DE TABIQUE ROJO COMUN CON CASTILLOS Y CADENAS DE REFUERZO Y TERMINADO CON APLANADO ESPONJEADO, SOPERTE ANGULO 2" X 1/8" CAL. No 18, TABLON DE MADERA DE PINO DE 2" CEPILLADO Y BARNIZADO, SUM. Y COLOC. DE VALVULA DE CUELLO DE GANSO, MATERIALES, HERRAMIENTA, MANO DE OBRA Y ACARREOS FUERA Y DENTRO DE LA OBRA. | PZA | 13830.44 | 13858.6 | 14037.04 | 13929.88 | 14130.23 | 14082.22 | 13805.27 | 14056.44 | 14130.23
6000000002 | SUMINISTRO Y COLOCACION DE MESA DE CONCRETO PARA LAVADO CON 1 TARJA DE ACERO INOXIDABLE DE 40 X 40 CMS., DE 0.60 X1.20 X0.90 MTS. DE ALTURA, INCLUYE: LOSA DE CONCRETO F'C=250 KG/CM2, ARMADA CON 4 VARILLAS No.3 @ 20 CMS. EN AMBOS SENTIDOS, FORRADA DE AZULEJO 15 X 15 CMS, BASE DE MURO DE TABIQUE ROJO COMUN CON CASTILLOS Y CADENAS DE REFUERZO Y TERMINADO CON APLANADO ESPONJEADO, SOPERTE ANGULO 2" X 1/8" CAL. No 18, TABLON DE MADERA DE PINO DE 2" CEPILLADO Y BARNIZADO, SUM. Y COLOC. DE VALVULA DE CUELLO DE GANSO, MATERIALES, HERRAMIENTA, MANO DE OBRA Y ACARREOS FUERA Y DENTRO DE LA OBRA. | PZA | 9523.28 | 9546.92 | 9694.43 | 9630.59 | 9770.12 | 9733.7 | 9505.06 | 9724.16 | 9770.12
6000000003 | CONSTRUCCION Y COLOCACION DE MESA DE MESA DE PREPARACION Y DEMOSTRACION CON 1 TARJA DE ACERO INOXIDABLE DE 40 X 40 CMS., DE 1.43 X0.60 X0.90 MTS. DE ALTURA, INCLUYE: LOSA DE CONCRETO F'C=250 KG/CM2, ARMADA CON VARILLAS No.3 @ 20 CMS. EN AMBOS SENTIDOS, FORRADA DE AZULEJO 15 X 15 CMS, BASE DE MURO DE TABIQUE ROJO COMUN CON CASTILLOS Y CADENAS DE REFUERZO Y TERMINADO CON APLANADO ESPONJEADO, SOPERTE ANGULO 2" X 1/8" CAL. No 18, PARA FIJAR LA PAPELERA, CAJA DE CONTACTOS MONOFASICOS DOBLE DE FORMA TRAPEZOIDAL EN ACERO INOXIDABLE, TABLON DE MADERA DE PINO DE 2" CEPILLADO Y BARNIZADO, SUM. Y COLOC. DE VALVULA DE CUELLO DE GANSO DE BRONCE FUNDIDO CON ACABADO PULIDO, MATERIALES, CABLE (MCA. CONDUMEX, CONDUCTORES MONTERREY, LATINCASA, CONDELMEX, CONELEC), CONTACTOS, CONEXIONES ELECTRICAS, SANITARIOS E HIDRAULICAS, HERRAMIENTA, MANO DE OBRA Y ACARREOS FUERA Y DENTRO DE LA OBRA. | PZA | 14683.11 | 14708.53 | 14865.18 | 14796.88 | 14946.11 | 14907.45 | 14664.14 | 14897.69 | 14946.11
6000000011 | SUMINISTRO Y COLOCACION DE BARRA DE MOSTRADOR DE CONTROL DE ACCESO DE 3.20 X 65 X 1.00 MTS. ELABORADA CON MADERA DE PINO DE 1ra., CON SECCION ABATIBLE HACIA ARRIBA, CEPILLADA Y FORRADA CON FORMAICA, INCLUYE: ENTREPAÑOS Y PUERTAS, JALADERAS, BISAGRAS, CORTES A 45 GRADOS, AJUSTES, DESPERDICIOS, MATERIALES, HERRAMIENTA, MANO DE OBRA Y ACARREOS FUERA Y DENTRO DE LA OBRA SEGUN PROYECTO. | PZA | 6141.5 | 6141.5 | 6152.72 | 6139.28 | 6152.72 | 6150.26 | 6141.65 | 6152.72 | 6152.72
6000000015 | MUEBLE PARA ASTA BANDERA DE 1.00 X 0.50 X 2.50 MTS. DE ALTURA, CON BASE DE BASTIDOR DE MADERA DE PINO Y TRIPLAY DE 6 MM DE ESPESOR, BARNIZADO Y CEPILLADO, CON CRISTAL FLOTADO CLARO DE 6 MM DE ESPESOR EN PUERTA Y FIJO. INCLUYE: LIMPIEZA, CORTES, BISAGRAS, JALADERA, MATERIALES, ACARREOS DENTRO Y FUERA DE LA OBRA, HERRAMIENTA Y MANO DE OBRA. | PZA | 2692.1 | 2692.1 | 2694.47 | 2691.69 | 2694.47 | 2693.97 | 2692.16 | 2694.47 | 2694.47
6000000017 | MUEBLE PARA ASTA BANDERA EN ADMON. DOS VISTAS DE 0.50 X 0.50 X 2.50 MTS. DE ALTURA, CON BASE DE BASTIDOR DE MADERA DE PINO Y TRIPLAY DE 6 MM DE ESPESOR, BARNIZADO Y CEPILLADO, CON CRISTAL FLOTADO CLARO DE 6 MM DE ESPESOR EN PUERTA Y FIJO. INCLUYE: LIMPIEZA, CORTES, BISAGRAS, JALADERA, MATERIALES, ACARREOS DENTRO Y FUERA DE LA OBRA, HERRAMIENTA Y MANO DE OBRA. | PZA | 2317.74 | 2317.74 | 2320.09 | 2317.3 | 2320.09 | 2319.57 | 2317.79 | 2320.09 | 2320.09
6001000011 | SUMINISTRO Y COLOCACION DE CINTA PREVENTIVA CONTRA ACCIDENTES DE 10 CMS DE ANCHO, INCLUYE MATERIALES, MANO DE OBRA, ACARREOS DENTRO Y FUERA DE LA OBRA. | M | 1.5 | 1.5 | 1.5 | 1.5 | 1.5 | 1.5 | 1.5 | 1.5 | 1.5
6001000201 | LIMPIEZA, TRAZO Y UBICACIÓN DE POLIGONO DE PROYECTO, ANDADORES O EDIFICIOS EXISTENTES, INCLUYE: PLANOS, VERIFICACIÒN DE NIVELES, EQUIPO TOPOGRAFICO, TROMPOS, PINTURA, CADENEROS, ESTADALEROS, AYUDANTES, HERRAMIENTA Y TODO LO NECESARIO PARA SU ELABORACION. | HA | 8211.98 | 8211.98 | 8212.19 | 8212.19 | 8212.19 | 8212.19 | 8212.19 | 8212.19 | 8212.19
1314000018 | SUMINISTRO, COLOCACION Y FIJACION DE LAMINA ESTRIADA ACRILICA DE 8 MM. DE ESPESOR, INCLUYE: MATERIALES, TRASLAPES, CORTES, ACCESORIOS PARA FIJACION, ANDAMIOS, HERRAMIENTA, MANO DE OBRA, ACARREOS FUERA Y DENTRO DE LA OBRA, TRABAJO TERMINADO SEGUN PROYECTO. | M2 | 410.26 | 410.26 | 410.27 | 410.27 | 410.27 | 410.27 | 410.27 | 410.27 | 410.27
1460000046 | SUMINISTRO, FABRICACION Y COLOCACION DE REJA A BASE DE TUBO CED. 30 DE 3" DE DIAMETRO DE 2.15 M DE ALTURA CON SEPARACION @ 0.21 MTS. ACABADO CON PINTURA ESMALTE MATE COMEX COLOR SEGUN PROYECTO, AHOGADO EN CADENA PERIMETRAL, INCLUYE: CORTES, TAPAS, ALINEACION, PINTURA ESMALTE MATE, HERRAMIENTA, MANO DE OBRA, ACARREOS FUERA Y DENTRO DE LA OBRA. | ML | 5828.92 | 5828.92 | 5829.07 | 5829.07 | 5829.07 | 5829.07 | 5829.07 | 5829.07 | 5829.07
1503000873 | FORJADO DE ESCALONES DE TABIQUE DE 17 CMS. DE PERALTE Y 30 CMS. DE HUELLA, ASENTADO CON MORTERO CEM-ARE 1:5; INCLUYE: NIVELACION, MATERIALES, HERRAMIENTAS, MANO DE OBRA, ACARREOS DENTRO Y FUERA DE LA OBRA. | M | 211.72 | 212.31 | 213.69 | 212.71 | 216.94 | 214.84 | 211.06 | 215.34 | 216.94
1603000092 | SUMINISTRO Y COLOCACION DE CANCELERIA MODULAR DE LAMINA ESMALTADA CON FIJOS DE CRISTAL CLARO 6 MM., SEGUN PROYECTO, INCLUYE: CRISTAL, ACCESORIOS, HERRAMIENTAS, MANO DE OBRA, ACARREOS DENTRO Y FUERA DE LA OBRA Y TODO LO NECESARIO PARA SU BUEN FUNCIONAMIENTO. | M2 | 843.27 | 843.7 | 844.7 | 843.98 | 846.06 | 845.52 | 842.82 | 844.94 | 846.06
1616000003 | SUMINISTRO Y COLOCACION DE PUERTA ABATIBLE CON MARCO Y CONTRAMARCO DE ALUMINIO ANODIZADO NATURAL DURANODIC DE 3", INCLUYE: CRISTAL FILTRASOL DE 6 MM. EN FIJOS, CHAPA MOD. 550, ACCESORIOS, HERRAMIENTA, MANO DE OBRA, ACARREOS FUERA Y DENTRO DE LA OBRA (SEGUN PROYECTO) | M2 | 1374.13 | 1374.13 | 1374.16 | 1374.16 | 1374.16 | 1374.16 | 1374.16 | 1374.16 | 1374.16
1616000086 | SUMINISTRO Y COLOCACION DE CANCELERIA MODULAR CON ALUMINIO ANODIZADO NATURAL DURANODIC GRIS DE 3" CON CRISTAL FILTRASOL DE 6 MM, CON FIJO, SEGUN PROYECTO, INCLUYE: VIDRIO FILTRASOL DE 6 MM. DE ESP., ANDAMIOS, ACCESORIOS, HERRAMIENTA, MANO DE OBRA, ACARREOS FUERA Y DENTRO DE LA OBRA. | M2 | 1974.99 | 1975.69 | 1977.36 | 1976.2 | 1979.59 | 1978.68 | 1974.25 | 1977.73 | 1979.59
1616000562 | SUMINISTRO Y COLOCACION DE CANCELERIA MODULAR DE LAMINA ESMALTADA NEGRA CON FIJOS Y CORREDIZOS CON CRISTAL CLARO DE 6 MM, SEGUN PROYECTO, INCLUYE: CRISTAL, ACCESORIOS, HERRAMIENTAS, MANO DE OBRA, ACARREOS DENTRO Y FUERA DE LA OBRA Y TODO LO NECESARIO PARA SU BUEN FUNCIONAMIENTO. | M2 | 843.27 | 843.7 | 844.7 | 843.98 | 846.06 | 845.52 | 842.82 | 844.94 | 846.06
1616000563 | SUMINISTRO Y COLOCACION DE PUERTA DE DOBLE ABATIMIENTO DE 2.40 X 3.00 MTS. CON MARCO Y CONTRAMARCO DE ALUMINIO ANODIZADO DURANODIC GRIS DE 3" CON CRISTAL FILTRASOL DE 6 MM. DE ESPESOR, INCLUYE: BARRA ANTIPANICO SERIE MONARCA XX FUNCION BA, CRISTAL, BISAGRA HIDRAULICA DE PISO TIPO JAKSON, ACCESORIOS, HERRAMIENTA, MANO DE OBRA, ACARREOS FUERA Y DENTRO DE LA OBRA, TODO LO NECESARIO PARA SU BUEN FUNCIONAMIENTO, SEGUN PROYECTO. | PZA | 12259.12 | 12259.12 | 12259.43 | 12259.43 | 12259.43 | 12259.43 | 12259.43 | 12259.43 | 12259.43
1616000564 | SUMINISTRO Y COLOCACION DE PUERTA DE ACCESO DE 4.50x3.00 MTS. DE DOBLE ABATIMIENTO CON MARCO TUBULAR DE ACERO FORRADA CON DUELA DE ALUMINIO EN AMBAS CARAS , SEGUN PROYECTO, INCLUYE: BARRA DE EMPUJE , BISAGRAS DE PROYECCION, CHAPA MOD 580, MCA. PHILLIPS O SIMILAR EN CALIDAD Y COSTO, ACCESORIOS PARA SU FIJACION, HERRAMIENTAS, MANO DE OBRA, ACARREOS DENTRO Y FUERA DE LA OBRA Y TODO LO NECESARIO PARA SU BUEN FUNCIONAMIENTO. | PZA | 15437.48 | 15437.48 | 15437.86 | 15437.86 | 15437.86 | 15437.86 | 15437.86 | 15437.86 | 15437.86
1616000565 | SUMINISTRO Y COLOCACION DE PUERTA ABATIBLE DE 1.20 X 3.00 MTS. CON MARCO Y CONTRAMARCO MODULAR DE LAMINA ESMALTADA CON CRISTAL CLARO DE 6 MM DE ESPESOR EN LA PARTE SUPERIOR Y PANEL CIEGO EN LA PARTE INFERIOR, FORRADA EN AMBAS CARAS CON PLASTICO LAMINADO COLOR SEGUN PROYECTO, INCLUYE: CHAPA MODELO 825 MCA PHILLIPS O SIMILAR EN CALIDAD Y COSTO, ACCESORIOS PARA SU FIJACION, HERRAMIENTA, MANO DE OBRA, ACARREOS DENTRO Y FUERA DE LA OBRA Y TODO LO NECESARIO PARA SU BUEN FUNCIONAMIENTO. | PZA | 6059.89 | 6059.89 | 6060.05 | 6060.05 | 6060.05 | 6060.05 | 6060.05 | 6060.05 | 6060.05
1616000566 | SUMINISTRO Y COLOCACION DE PUERTA ABATIBLE CON MARCO Y CONTRAMARCO MODULAR DE LAMINA ESMALTADA NEGRA CON PANELES CIEGOS 19MM FORRADO EN AMBAS CARAS CON PLASTICO LAMINADO (SEGUN PROYECTO), INCLUYE: CHAPA MOD.550, ACCESORIOS, HERRAMIENTAS, MANO DE OBRA, ACARREOS DENTRO Y FUERA DE LA OBRA Y TODO LO NECESARIO PARA SU BUEN FUNCIONAMIENTO. | M2 | 1325.46 | 1325.46 | 1325.49 | 1325.49 | 1325.49 | 1325.49 | 1325.49 | 1325.49 | 1325.49
1616000567 | SUMINISTRO Y COLOCACION DE PUERTA DE DOBLE ABATIBLE CON MARCO Y CONTRAMARCO MODULAR DE LAMINA ESMALTADA NEGRA CON PANELES CIEGOS 19MM FORRADO EN AMBAS CARAS CON PLASTICO LAMINADO (SEGUN PROYECTO), INCLUYE: CHAPA MOD.550, ACCESORIOS, HERRAMIENTAS, MANO DE OBRA, ACARREOS DENTRO Y FUERA DE LA OBRA Y TODO LO NECESARIO PARA SU BUEN FUNCIONAMIENTO. | M2 | 1325.46 | 1325.46 | 1325.49 | 1325.49 | 1325.49 | 1325.49 | 1325.49 | 1325.49 | 1325.49
1616000568 | SUMINISTRO Y COLOCACION DE PUERTA ABATIBLE DE 1.20 X 2.40 MTS. CON MARCO Y CONTRAMARCO MODULAR DE LAMINA ESMALTADA NEGRA Y CRISTAL CLARO DE 6MM DE ESPESOR (SEGUN PROYECTO), INCLUYE: CHAPA MOD.825 MARCA PHILLIPS O SIMILAR EN CALIDAD Y COSTO, BARRA DE EMPUJE, ACCESORIOS, HERRAMIENTAS, MANO DE OBRA, ACARREOS DENTRO Y FUERA DE LA OBRA Y TODO LO NECESARIO PARA SU BUEN FUNCIONAMIENTO. | PZA | 4156.63 | 4156.87 | 4157.56 | 4157.14 | 4158.4 | 4158.06 | 4156.43 | 4157.72 | 4158.4
1701074633 | SUMINISTRO Y COLOCACION DE TABLERO DE CONTROL NQOD-424M100CU, TIPO SQUARE'D, O SIMILAR EN CALIDAD Y COSTO INCLUYE: CONEXION, PRUEBAS, MATERIALES PARA SU FIJACION, HERRAMIENTA, MANO DE OBRA Y ACARREOS FUERA Y DENTRO DE LA OBRA. | PZA | 19717.76 | 19717.76 | 19718.26 | 19718.26 | 19718.26 | 19718.26 | 19718.26 | 19718.26 | 19718.26
1703000146 | SUMINISTRO Y COLOCACION DE INTERRUPTOR DE SEGURIDAD DE 3x100 AMP, CON FUSIBLE DE 100 AMPS. CON GABINETE NEMA 3R A PRUEBA DE LLUVIA, PARA BOMBAS DE AGUA HELADA INCL:. MATERIALES, INSTALACIONES, HERRAMIENTAS, MANO DE OBRA, ACARREOS DENTRO Y FUERA DE LA OBRA. | PZA | 13235.95 | 13235.95 | 13236.28 | 13236.28 | 13236.28 | 13236.28 | 13236.28 | 13236.28 | 13236.28
1703000805 | SUMINISTRO Y COLOCACION DE TABLERO DE CONTROL NQOD-430-L225CU NEMA 312 (HERRAJES NECESARIOS), HERRAMIENTA, MANO DE OBRA, ACARREOS FUERA Y DENTRO DE LA OBRA, TRAMITES DE FACTIBILIDAD, PROTOCOLO, PALNOS FIRMADO POR PERITO AUTORIZADOS SEGUN NORMAS DE C.F.E. VERIFICACION TECNICA EN ALTA Y BAJA TENSION. | PZA | 20125.73 | 20125.73 | 20126.23 | 20126.23 | 20126.23 | 20126.23 | 20126.23 | 20126.23 | 20126.23
1717000180 | SUMINISTRO Y COLOCACION DE LUMINARIA FUORESCENTE DE SOBREPONER DE 1X32 W. CON BALASTRO FL132-D, INCLUYE: MATERIALES DE FIJACION, CINTA PLASTICA AISLANTE, MANO DE OBRA, HERRAMIENTAS, CONEXIONES, ANDAMIOS, ACARREOS FUERA Y DENTRO DE LA OBRA. | PZA | 549.18 | 549.18 | 549.19 | 549.19 | 549.19 | 549.19 | 549.19 | 549.19 | 549.19
1717000721 | SUMINISTRO Y COLOCACION DE ARBOTANTE INCANDESCENTE PARA INTERIOR, FOCO STANDAR A-79 SOCKET E-27 DE 75 WATTS, CUERPO DE ALUMINIO CON REFLECTOR SEMEJANTE A CATALOGO 65851, QUADRASTAR A STARCO, INCLUYE: HERRAMIENTA, MANO DE OBRA, ACARREO DENTRO Y FUERA DE LA OBRA Y TODO LO NECESARIO PARA SU BUEN FUNCIONAMIENTO. | PZA | 221.9 | 221.9 | 221.91 | 221.91 | 221.91 | 221.91 | 221.91 | 221.91 | 221.91
1717071283 | SUMINISTRO Y COLOCACION DE LUMINARIA MODELO SPOTLINGHT DE 75 WATTS, INCLUYE: SOCKET DE PORCELANA, CINTA AISLANTE, MATERIALES NECESARIOS, CONEXION, PRUEBAS, ANDAMIOS A CUALQUIER ALTURA, HERRAMIENTAS, MANO DE OBRA, ACARREOS DENTRO Y FUERA DE LA OBRA. TODO LO NECESARIO PARA SU CORRECTO FUNCIONAMIENTO. | PZA | 231.16 | 231.16 | 231.17 | 231.17 | 231.17 | 231.17 | 231.17 | 231.17 | 231.17
1717071284 | SUMINISTRO Y COLOCACION DE LUMINARIA TIPO CILINDRO DECORATIVO TIPO ARBOTANTE A2102XTC-D13W, CAT. 62257 MCA. STARCO O SIMILAR EN CALIDAD Y COSTO, INCLUYE: 2 LAMPARAS FLUORESCENTE TC-D DE 13 WATTS, BOUBLE DULUX DE OSRAM, CASQUILLO GX23-2, BALASTRO DE 127 V, CUERPO DE LUMINARIO Y REFLECTOR DE ALUMINIO, MATERIALES NECESARIOS, CONEXION, PRUEBAS, ANDAMIOS A CUALQUIER ALTURA, HERRAMIENTAS, MANO DE OBRA, ACARREOS DENTRO Y FUERA DE LA OBRA. TODO LO NECESARIO PARA SU CORRECTO FUNCIONAMIENTO. | PZA | 276.79 | 276.79 | 276.8 | 276.8 | 276.8 | 276.8 | 276.8 | 276.8 | 276.8
1717071285 | SUMINISTRO Y COLOCACION DE LUMINARIO DIRIGIBLE DE SOBREPONER EN RIEL, LAMPARA PAR 38, 90 WATTS, BASE E26,90 PAR38/HAL/FL28, MASTERLINE 28" MEDIO, ACABADO MICROPULVERIZADO COLOR BLANCO, PHILIPS MARCA CONSTRULITA, CAT. CO5005B O SIMILAR EN CALIDAD Y COSTOS , INCLUYE: MATERIALES NECESARIOS, CONEXION, PRUEBAS, ANDAMIOS A CUALQUIER ALTURA, HERRAMIENTAS, MANO DE OBRA, ACARREOS DENTRO Y FUERA DE LA OBRA. TODO LO NECESARIO PARA SU CORRECTO FUNCIONAMIENTO. | PZA | 841.62 | 841.62 | 841.65 | 841.47 | 841.65 | 841.65 | 841.64 | 841.65 | 841.65
1717071286 | SUMINISTRO Y COLOCACION DE LUMINARIO DECORATIVO DE SUSPENDER EN ESTRUCTURA CON UNA LAMPARA DE ADITIVOS METALICOS DE 150 WATTS, BULBO TD7, BASE RX-75-24, TD7-MHN, 150/TD/842, CLARO 4200 K, ACABADO MICROPULVERIZADO COLOR BLANCO, REFLECTOR DE ALUMINIO ANODIZADO, DIFUSOR DE CRISTAL TERMOTEMPLADO, CON BALASTRO INTEGRADO, 220 VOLTS, PHILLIPS MCA. COSNTRULITA , C08023B O SIMILAR EN CALIDAD Y COSTOS, INCLUYE: MATERIALES NECESARIOS, CONEXION, PRUEBAS, ANDAMIOS A CUALQUIER ALTURA, HERRAMIENTAS, MANO DE OBRA, ACARREOS DENTRO Y FUERA DE LA OBRA. TODO LO NECESARIO PARA SU CORRECTO FUNCIONAMIENTO. | PZA | 1362.05 | 1362.05 | 1362.09 | 1362.09 | 1362.09 | 1362.09 | 1362.09 | 1362.09 | 1362.09
1721000211 | SALIDA EN RIEL ELECTRIFICADO DE SOBREPONER FORMADO POR TRAMOS DE 2.00 M. EN COLOR BALNCO PHILLIPS MARCA CONSTRULITA CAT. AC5015B O SIMILAR EN CALIDAD Y COSTO, CON 3 CONECTORES RECTOS 96410, COMPLETO CON ALIMENTADOR Y TAPA DE ALUMINIO EXTRUIDO Y CONDUCTOR PVC. INCLUYE: RIEL EN COLOR BLANCO, ACCESORIOS PARA SU BUEN FUNCIONAMIENTO, ACARREOS FUERA Y DENTRO DE LA OBRA, HERRAMIENTA Y MANO DE OBRA. | SAL | 787.98 | 787.98 | 788 | 788 | 788 | 788 | 788 | 788 | 788
1733000049 | SUMINISTRO Y COLOCACION TRANSFORMADOR DE DISTRIBUCION DE 225 KVA CLASE 33 TIPO PEDESTAL OPERACION ANILLOL ENFRIAMIENTO "OA" , 65 C SOBRE ELEVACION DE TEMPERATURA. CONEXION DELTA-ESTRELLA CON NEUTRO SOLIDAMENTE CONECTADO A TIERRA FISICA RELACION DE VOLTAJE 33 KV-200/127 VOLTS, C.A.3 FASES, 4 HILOS, 60 HZ. % DE IMPEDANCIA. MCA. PROLEC O IEM INCL:(ACCESORIOS NECESRIOS PARA OPERAR A LA ALTURA DE LA CIUDAD DE OCOSINGO, CHIAPAS), CONEXION, PRUEBAS,HERRAMIENTA, MANO DE OBRA CALIFICADA, ACARREOS FUERA Y DENTRO DE LA OBRA, | PZA | 341471.39 | 341471.39 | 341479.92 | 341479.92 | 341479.92 | 341479.92 | 341479.92 | 341479.92 | 341479.92
1740000257 | SUMINISTRO Y COLOCACION DE TABLERO . 3 F, 4 HILOS, 600 VCA., 65000 AO1 NEMA 1-I LINE MA600M163A, CON INTERRUPTOR PRINCIPAL DE 3X500A (MA36500); INCLUYE: CONEXION, PRUEBAS, MATERIAL PARA SU FIJACION, HERRAMIENTA, MANO DE OBRA, ACARREOS DENTRO Y FUERA DE LA OBRA. | PZA | 61979.97 | 61979.97 | 61981.52 | 61981.52 | 61981.52 | 61981.52 | 61981.52 | 61981.52 | 61981.52
1906000078 | SUMINISTRO Y COLOCACION DE FORRO A BASE DE TABLAROCA DE 13MM., EN ELEMENTOS METALICOS. INCLUYE: FIJACION DE HOJAS CON TORNILLOS AUTORROSCABLES, SELLO Y CALAFATEO DE JUNTAS CON PERFACINTA Y REDIMIX, BOQUILLAS Y ESQUINEROS GALVANIZADOS, CORTES, AJUSTES, DESPERDICIOS, LIMPIEZA, ANDAMIOS, HERRAMIENTA, MANO DE OBRA, ACARREOS DENTRO Y FUERA DE LA OBRA. | M2 | 215.92 | 215.92 | 215.93 | 215.93 | 215.93 | 215.93 | 215.93 | 215.93 | 215.93
1915000029 | SUMINISTRO Y COLOCACION DE DOMO DE ACRILICO DE 0.60x1.50 Mts. CON MARCO DE ALUMINIO, ASENTADO SOBRE CADENA DE CONCRETO ARMADO. INCLUYE: MURO DE TABIQUE CON APLANADO ESPONJEADO EN AMBAS CARAS, CADENA EN TODO EL PERIMETRO SUPERIOR, MATERIALES, TRASLAPES, CORTES, ACCESORIOS PARA SU FIJACION, HERRAMIENTAS, MANO DE OBRA, ACARREOS DENTRO Y FUERA DE LA OBRA. (SEGUN PROYECTO, PLANO A-5) | PZA | 3391.34 | 3405.79 | 3508.84 | 3457.17 | 3561.69 | 3538.87 | 3368.31 | 3527.89 | 3561.69
1915000099 | SUMINISTRO Y COLOCACION DE CELOSIA CHIAPANECA ASENTADA CON MORTERO CEMENTO-ARENA 1:5, INCLUYE: CORTES, REMATES, HERRAMIENTA MANO DE OBRA, MATERIALES Y ACARREOS DENTRO Y FUERA DE LA OBRA. | M2 | 483.77 | 486.64 | 493.13 | 488.41 | 502.15 | 498.51 | 480.64 | 494.7 | 502.15
1918000001 | SUM. Y COLOC. DE CORTINA PLEGADIZA COMERCIAL DE ACUERDO A ESPECIFICACIONES DE PROYECTO, INCL.: HERRAMIENTA, MANO DE OBRA Y ACARREOS FUERA Y DENTRO DE LA OBRA. | PZA | 1428.63 | 1428.63 | 1428.66 | 1428.66 | 1428.66 | 1428.66 | 1428.66 | 1428.66 | 1428.66
1929000083 | SUMINISTRO Y COLOCACION DE DOMO ACRILICO TIPO CAÑON CON MARCO DE ALUMINIO, ASENTADO SOBRE CADENA DE CONCRETO ARMADO. INCLUYE: MURO DE TABIQUE CON APLANADO ESPONJEADO EN AMBAS CARAS, CADENA EN TODO EL PERIMETRO SUPERIOR, MATERIALES, TRASLAPES, CORTES, ACCESORIOS PARA SU FIJACION, HERRAMIENTAS, MANO DE OBRA, ACARREOS DENTRO Y FUERA DE LA OBRA. | M2 | 1308.04 | 1310.27 | 1327.83 | 1323.25 | 1333.12 | 1326.31 | 1302.46 | 1325.08 | 1333.12
2101000113 | MESETA DE CONCRETO ARMADO F`C= 250 KG/CM2 DE 6 CM. DE ESPESOR, ACABADO PULIDO, ARMADO CON VARILLA No. 3 @ 25 CM. EN SENTIDO TRANSVERSAL Y 3 VARILLA No. 3 EN SENTIDO LONGITUDINAL, EMPOTRADA A CADENA DE CERRAMIENTO, INCLUYE: PISO DE CONCRETO DE F`C= 250 KG/CM2, HABILITADO, ARMADO, CIMBRADO Y DESCIMBRADO, COLADO, CURADO, MATERIALES, LIMPIEZA, HERRAMIENTA, MANO DE OBRA, ACARREOS FUERA Y DENTRO DE LA OBRA. | M2 | 536.78 | 544.19 | 571.85 | 554.08 | 591.76 | 584.61 | 532.64 | 590.05 | 591.76
2115000093 | MESETA DE CONCRETO DE F'C=200 KG/CM2 DE 3.10X0.60X0.10MTS ARMADO CON VAR.#3 A CADA 25 CMS. EN AMBOS SENTIDOS PARA RECIBIR 4 LAVABOS OVALIN DE SOBREPONER O EMPOTRAR, FORRADO CON PLACA DE MARMOL TIPO TRAVERTINO COLOR MARFIL (SEGUN PROYECTO), ACABADO PULIDO Y ABRILLANTADO, CON FALDON DE 20 CMS, CON CALAS PARA JABON POR CADA OVALIN Y ZOCLO DE 10 CMS. DE ALTO, REMATE DE PLACA DE MARMOL, INCLUYE: 4 LAVABOS OVALIN DE SOBREPONER, PLACA DE MARMOL, LLAVE MEZCLADORA PARA LAVABO DE 4'' CUBIERTA DE LATON, MANERAL DE PALANCA MARCA RUGO CAT. 2001 (FIG. 24 R) REJILLA, CONTRAREJILLA, CESPOL CROMADO, CONEXION A LA ALIMENTACION Y DESAGUE, MATERIALES, AJUSTES, MANO DE OBRA, HERRAMIENTA, CORTES, ACARREOS DENTRO Y FUERA DE LA OBRA. TODO LO NECESARIO PARA SU COLOCACION Y BUEN FUNCIONAMIENTO. | PZA | 28646.97 | 28658.29 | 28693.25 | 28666.11 | 28723.43 | 28713.06 | 28640.67 | 28720.68 | 28723.43
2115000133 | MUEBLE HECHO DE CONCRETO F'C=200 KG/CM2 EN OBRA DE 0.60 X 3.70 MTS.DE 0.07 MTS. DE ESPESOR INCL.: CUBIERTA DE CONCRETO ACABAD0 PULIDO, POSTES DE MADERA DE PINO DE 1.3 X 5 X 51 CMS. MURO DE CONCRETO APARENTE INTERMEDIO DE 8 CMS. DE ESP., 3 SEPARADORES DE MADERA NOVOPAN, ACABADO BARNIZ MATE, 4 PUERTAS CORREDIZAS IGUALES DE NOVOPAN ACABADO BARNIZ NATURAL, ENTRAPAÑOS MOVILES Y ACCESORIOS NECESARIOS PARA SU BUEN FUNCIONAMIENTO, HERRAMIENTAS, MANO DE OBRA Y ACARREOS FUERA Y DENTRO DE LA OBRA (SEGUN PROYECTO). | PZA | 4594.75 | 4623.01 | 4715.23 | 4651.43 | 4799.05 | 4772.52 | 4579.41 | 4785.59 | 4799.05
2618000025 | SUMINISTRO Y COLOCACION DE TUBO DE COBRE FLEXIBLE TIPO "L" DE 3/8" DE DIAMETRO INCLUYE: ACARREOS, CONEXIONES, FUNDENTES, MANO DE OBRA, HERRAMIENTA MENOR. | M | 93.78 | 93.78 | 93.78 | 93.78 | 93.78 | 93.78 | 93.78 | 93.78 | 93.78
2618000026 | SUMINISTRO Y COLOCACION DE TUBO COBRE TIPO "L" DE 3/4" DE DIAMETRO INCLUYE: ACARREOS, CONEXIONES, FUNDENTES, MANO DE OBRA Y HERRAMIENTA MENOR. | M | 208.1 | 208.1 | 208.11 | 208.11 | 208.11 | 208.11 | 208.11 | 208.11 | 208.11
2701000117 | REGISTRO DE 60x60x13cms. TIPO TELEFONICO CON FONDE DE MADERA Y CHAPA MAESTRA, INCLUYE: FIJACION, AGUJERO, RESANES, TABLILLA DE CONEXIONES, HERRAMIENTA, MANO DE OBRA, ACARREOS FUERA Y DENTRO DE LA OBRA. | PZA | 1552.41 | 1552.41 | 1552.45 | 1552.45 | 1552.45 | 1552.45 | 1552.45 | 1552.45 | 1552.45
2727000036 | SALIDA DE MICROFONO EN PISO Y MURO, INCLUYE: CABLE MONO AURAL BALANCEADO, PLACA PILOTO, CONECTOR HEMBRA PARA PLUG DE 7mm DE DIAM., HERRAMIENTA, MANO DE OBRA Y ACARREO DENTRO Y FUERA DE LA OBRA. | PZA | 683.83 | 683.83 | 683.85 | 683.85 | 683.85 | 683.85 | 683.85 | 683.85 | 683.85
2801000047 | SUMINISTRO E INSTALACION DE DIFUSOR DE INYECCION DE AIRE DE 9x9 CMS, 4 VIAS. INCLUYE: ACCESORIOS DE FIJACION, MANO DE OBRA, HERRAMIENTAS Y ACARREOS DENTRO Y FUERA DE LA OBRA. | PZA | 507.72 | 507.72 | 507.74 | 507.74 | 507.74 | 507.74 | 507.74 | 507.74 | 507.74
2828010848 | SUMINISTRO, INSTALACION Y MONTAJE DE UNIDAD DE AIRE ACONDICIONADO TIPO PAQUETE MARCA TRANE MODELO TCH240E300 CON CAPACIDAD NOMINAL DE 20 T.R. MANEJANDO 8,000 PCM, CON REFRIGERANTE 410, OPERANDO A 220/3F/60HZ, INCLUYE: TACONES DE NEOPRENO, TUBERIA DE PVC DE 3/4 PARA DESALOJAR LOS CONDENSADOS DE EQUIPO, OXIGENO, ACETILENO, NITROGENO, GAS REFRIGERANTE 22, MANO DE OBRA CALIFICADA, HERRAMIENTA, ACARREOS DENTRO Y FUERA DE LA OBRA Y TODO LO NECESARIO PARA SU CORRECTA EJECUCION. | PZA | 129337.75 | 129337.75 | 129340.98 | 129340.98 | 129340.98 | 129340.98 | 129340.98 | 129340.98 | 129340.98
2828010849 | SUMINISTRO, INSTALACION Y MONTAJE DE UNIDAD DE AIRE ACONDICIONADO TIPO PAQUETE MARCA TRANE MODELO TSC120E3 CON CAPACIDAD NOMINAL DE 10 T.R. MANEJANDO 4,000 PCM, CON REFRIGERANTE 410, OPERANDO A 220/3F/60HZ, INCLUYE: TACONES DE NEOPRENO, TUBERIA DE PVC DE 3/4 PARA DESALOJAR LOS CONDENSADOS DE EQUIPO, OXIGENO, ACETILENO, NITROGENO, GAS REFRIGERANTE 22, MANO DE OBRA CALIFICADA, HERRAMIENTA, ACARREOS DENTRO Y FUERA DE LA OBRA Y TODO LO NECESARIO PARA SU CORRECTA EJECUCION. | PZA | 31005.53 | 31005.53 | 31006.31 | 31006.31 | 31006.31 | 31006.31 | 31006.31 | 31006.31 | 31006.31
2828010850 | SUMINISTRO, INSTALACION Y MONTAJE DE UNIDAD DE AIRE ACONDICIONADO TIPO PAQUETE MARCA TRANE MODELO 4TCC3060A3000 CON CAPACIDAD NOMINAL DE 5 T.R. MANEJANDO 2,000 PCM, CON REFRIGERANTE 410, OPERANDO A 220/3F/60HZ, INCLUYE: TACONES DE NEOPRENO, TUBERIA DE PVC DE 3/4 PARA DESALOJAR LOS CONDENSADOS DE EQUIPO, OXIGENO, ACETILENO, NITROGENO, GAS REFRIGERANTE 22, MANO DE OBRA CALIFICADA, HERRAMIENTA, ACARREOS DENTRO Y FUERA DE LA OBRA Y TODO LO NECESARIO PARA SU CORRECTA EJECUCION. | PZA | 48516.19 | 48516.19 | 48517.41 | 48517.41 | 48517.41 | 48517.41 | 48517.41 | 48517.41 | 48517.41
2828010851 | SUMINISTRO, INSTALACION Y MONTAJE DE UNIDAD DE AIRE ACONDICIONADO TIPO PAQUETE MARCA TRANE MODELO 4TCC3048A3000 CON CAPACIDAD NOMINAL DE 4 T.R. MANEJANDO 1,600 PCM, CON REFRIGERANTE 410, OPERANDO A 220/3F/60HZ, INCLUYE: TACONES DE NEOPRENO, TUBERIA DE PVC DE 3/4 PARA DESALOJAR LOS CONDENSADOS DE EQUIPO, OXIGENO, ACETILENO, NITROGENO, GAS REFRIGERANTE 22, MANO DE OBRA CALIFICADA, HERRAMIENTA, ACARREOS DENTRO Y FUERA DE LA OBRA Y TODO LO NECESARIO PARA SU CORRECTA EJECUCION. | PZA | 41612.59 | 41612.59 | 41613.63 | 41613.63 | 41613.63 | 41613.63 | 41613.63 | 41613.63 | 41613.63
2828010852 | SUMINISTRO INSTALACION Y MONTAJE DE AIRE ACONDICIONADO TIPO MINI SPLIT MARCA TRANE CON CAPACIDAD DE 36000 BTU/HR MODELO 2MWW536-2TTB036 220-1-60 CONTROL REMOTO SOLO FRIO PARED ALTA, INCLUYE: FILTROS DESHIDRATADORES, BASES DE FIERRO ANGULO PARA UNIDAD CONDENSADORAS, NITORGENO F2, TUBERIA PARA LINEA DE SUCCION Y LIQUIDO CON AISLAMIENTO TERMICO TIPO INSULTUBE PARA LINEA DE SUCCION DE 5/8 Y 3/8 RESPECTIVAMENTE, MANO DE OBRA ESPECIALIZADA, HERRAMIENTA, ACARREOS DENTRO Y FUERA DE LA OBRA Y TODO LO NECESARIO PARA SU CORRECTA EJECUCION. | PZA | 27217.06 | 27217.06 | 27217.74 | 27217.74 | 27217.74 | 27217.74 | 27217.74 | 27217.74 | 27217.74
2828010853 | SUMINISTRO E INSTALACION DE DIFUSOR DE INYECCION DE AIRE MARCA VERMONT CON CONTROL DE MEDIDA DE15"X15" 4 VIAS INCLUYE: ACCESORIOS DE FIJACION, MANO DE OBRA, HERRAMIENTAS Y ACARREOS DENTRO Y FUERA DE LA OBRA. | PZA | 1213.5 | 1213.5 | 1213.54 | 1213.54 | 1213.54 | 1213.54 | 1213.54 | 1213.54 | 1213.54
2828010854 | SUMINISTRO E INSTALACION DE DIFUSOR DE INYECCION DE AIRE MARCA VERMONT CON CONTROL DE MEDIDA DE12"X12" 3 VIAS INCLUYE: ACCESORIOS DE FIJACION, MANO DE OBRA, HERRAMIENTAS Y ACARREOS DENTRO Y FUERA DE LA OBRA. | PZA | 776.98 | 776.98 | 777 | 777 | 777 | 777 | 777 | 777 | 777
2828010855 | SUMINISTRO Y COLOCACION DE REJILLA DE RETORNO DE AIRE MARCA VERMONT SIN CONTROL DE VOLUMEN DE 18"X16". INCLUYE: MATERIALES PARA SU FIJACION, MANO DE OBRA, HERRAMIENTA, ACARREOS DENTRO Y FUERA DE LA OBRA Y TODO LO NECESARIO PARA SU BUEN FUNCIONAMIENTO. | PZA | 297.31 | 297.31 | 297.32 | 297.32 | 297.32 | 297.32 | 297.32 | 297.32 | 297.32
2828010856 | SUMINISTRO Y COLOCACION DE REJILLA DE RETORNO DE AIRE MARCA VERMONT SIN CONTROL DE VOLUMEN DE 18"X14". INCLUYE: MATERIALES PARA SU FIJACION, MANO DE OBRA, HERRAMIENTA, ACARREOS DENTRO Y FUERA DE LA OBRA Y TODO LO NECESARIO PARA SU BUEN FUNCIONAMIENTO. | PZA | 276.46 | 276.46 | 276.47 | 276.47 | 276.47 | 276.47 | 276.47 | 276.47 | 276.47
2828010864 | SUMINISTRO Y COLOCACION DE CABLE DE USO RUDO DE 4X16 INCLUYE: CINTA AISLANTE, LUBRICACION, GUIAS, AISLAMIENTO DE PUNTAS, HERRAMIENTAS, ANDAMIOS A CUALQUIER ALTURA, ACARREOS FUERA Y DENTRO DE LA OBRA Y MANO DE OBRA | M | 88.47 | 88.47 | 88.47 | 88.46 | 88.47 | 88.47 | 88.47 | 88.47 | 88.47
2828010865 | SUMINISTRO Y COLOCACION DE EXTRACTOR DE AIRE , MODELO CM-280 CON MOTOR DE 1/3 H.P. MARCA SOLER&PALAU, INCLUYE: MANO DE OBRA, HERRAMIENTAS Y ACARREOS DENTRO Y FUERA DE LA OBRA. | PZA | 1582.27 | 1582.27 | 1582.3 | 1582.3 | 1582.3 | 1582.3 | 1582.3 | 1582.3 | 1582.3
2828010866 | SUMINISTRO E INSTALACION DE UNIDAD DE AIRE ACONDICIONADO TIPO PAQUETE, MARCA TRANE, MODELO TCH300Q300 , ALTA EFICIENCIA, CON CAPACIDAD NOMINAL DE 25 T.R. MANEJANDO 10,000 PCM, CON REFRIGERANTE 410 OPERANDO A 220 3F/60HZ., INCLUYE: TACONES DE NEOPRENO, TUBO DE PVC DE 3/4" PARA DREN DE CONDENSADOS, MANIOBRAS, ELEVACION, MANO DE OBRA, HERRAMIENTA Y ACARREOS FUERA Y DENTRO DE LA OBRA TODO LO NECESARIO PARA SU CORRECTA EJECUCION. | PZA | 293077.96 | 293077.96 | 293085.27 | 293085.27 | 293085.27 | 293085.27 | 293085.27 | 293085.27 | 293085.27
2828010868 | SUMINISTRO Y COLOCACION DE TERMOSTATOS DIGITALES. INCLUYE; HERRAMIENTA, MANO DE OBRA Y MATERIAL. | PZA | 2538.11 | 2538.11 | 2538.17 | 2538.17 | 2538.17 | 2538.17 | 2538.17 | 2538.17 | 2538.17
2828010869 | SUMINISTRO Y APLICACION DE SISTEMA DE DISTRIBUCION DE AIRE KE DIRE JET A BASE DE DUCTO DE LONA DE 36" DE DIAMETRO X 20 MTS. INCLUYE; EQUIPO, MANO DE OBRA Y HERRAMIENTA | LOTE | 10236.59 | 10236.59 | 10236.85 | 10236.85 | 10236.85 | 10236.85 | 10236.85 | 10236.85 | 10236.85
2828010870 | SUMINISTRO Y COLOCACION DE REJILLAS DE RETORNO MARCA VERMONT, DE 72X36". INCLUYE HERRAMIENTA Y MANO DE OBRA. | PZA | 713.57 | 713.57 | 713.59 | 713.59 | 713.59 | 713.59 | 713.59 | 713.59 | 713.59
2828010871 | SUMINISTRO Y COLOCACION DE LAMINA GALVANIZADA LISA DE PRIMERA CALIDAD EN CAL. 24, 26, PARA LA FABRICACION DE RED DE DUCTOS DE INYECCION Y RETORNO DE AIRE, INCLUYE: ANCLAS, CODOS, DERIVACIONES, GRAPAS, TAPAS, ZETAS, ACCESORIOS PARA SU FIJACION, HABILITADO, ARMADO, HERRAMIENTAS, MANO DE OBRA Y ACARREOS DENTRO Y FUERA DE LA OBRA. | KG | 46.33 | 46.33 | 46.33 | 46.33 | 46.33 | 46.33 | 46.33 | 46.33 | 46.33
3120000676 | (M10100002) SUMINISTRO Y COLOCACION DE ESCRITORIO DE 2 PEDESTALES DE 1520x750x750mm. INCLUYE: ACCESORIOS, DESCARGA DENTRO DEL EDIFICIO, HERRAMIENTA, MANO DE OBRA, ACARREOS DENTRO DE LA OBRA. TRABAJO TERMINADO. | PZA | 5928.08 | 5928.08 | 5928.23 | 5928.23 | 5928.23 | 5928.23 | 5928.23 | 5928.23 | 5928.23
3130000052 | (M10100007) COLOCACION DE ARCHIVERO DE 3 GAVETAS TAMAÑO OFICIO DE 0.71 X 0.40 M. SUMINISTRADO POR EL INIFECH, INCLUYE: DESCARGA DENTRO DEL EDIFICIO, MANO DE OBRA, ACARREOS DENTRO DE LA OBRA. TRABAJO TERMINADO | PZA | 21.55 | 21.55 | 21.55 | 21.55 | 21.55 | 21.55 | 21.55 | 21.55 | 21.55
3130000053 | (M50300103) COLOCACION Y MONTAJE DE COMPUTADORA, SUMINISTRADO POR EL INIFECH. INCLUYE: ACCESORIOS, CONEXIONES, DESCARGA, ACARREOS DENTRO DE LA OBRA. | PZA | 62.24 | 62.24 | 62.24 | 62.24 | 62.24 | 62.24 | 62.24 | 62.24 | 62.24
3130000054 | (M50300101) COLOCACION Y MONTAJE DE IMPRESORA, SUMINISTRADO POR EL INIFECH, INCLUYE: ACCESORIOS, HERRAMIENTA, MANO DE OBRA, DESCARGA, ACARREOS DENTRO DE LA OBRA. | PZA | 26.7 | 26.7 | 26.7 | 26.7 | 26.7 | 26.7 | 26.7 | 26.7 | 26.7
3130000055 | (M10100056) COLOCACION DE MESA PARA IMPRESORA. SUMINISTRADO POR EL INIFECH, INCLUYE: MANO DE OBRA, ACARREOS DENTRO DE LA OBRA. | PZA | 13.74 | 13.74 | 13.74 | 13.74 | 13.74 | 13.74 | 13.74 | 13.74 | 13.74
3130000056 | (PE10100001) MANIOBRA Y MONTAJE DE MESA CIRCULAR PARA JUNTA DE 1.80 DE DIAMETRO, SUMINISTRADO POR EL INIFECH. INCLUYE: DESCARGA DENTRO DEL EDIFIO, MANO DE OBRA, HERRAMIENTA, ACARREOS DENTRO DE LA OBRA. | PZA | 21.55 | 21.55 | 21.55 | 21.55 | 21.55 | 21.55 | 21.55 | 21.55 | 21.55
3130000057 | (PE10100002) MANIOBRA Y MONTAJE DE SILLA ERGONOMICA PARA COMPUTADORA, SUMINISTRADO POR EL INIFECH. INCLUYE: DESCARGA DENTRO DEL EDIFIO, MANO DE OBRA, HERRAMIENTA, ACARREOS DENTRO DE LA OBRA. | PZA | 13.74 | 13.74 | 13.74 | 13.74 | 13.74 | 13.74 | 13.74 | 13.74 | 13.74

## Consulta
PRECIO
| TAB-2013 |  | I CENTRO | I FRAYLESCA | II NORTE | II ALTOS | III FRONTERIZA | III SELVA | IV ISTMO COSTA SOCONUSCO | IV SIERRA
CODIGO | TEXTO COMPLETO | UNIDAD | R-1 | R-2 | R-3 | R-4 | R-5 | R-6 | R-7 | R-8 | MAXIMO
3434000009 | TRAMITE ANTE C.F.E. POR CONCEPTO DE CONTRATACION DE SERVICIO DE ENERGIA ELECTRICA. INCLUYE: PAGOS ANTE LA C.F.E. Y TODO LO NECESARIO PARA CONTAR CON EL SERVICIO. | PZA | 50059.4 | 50059.4 | 50060.65 | 50060.65 | 50060.65 | 50060.65 | 50060.65 | 50060.65 | 50060.65
REGIONES DEL TABULADOR 2013
ZONA 1 |  |  | R-1: ZONA 2; R-4: ZONA 3; R-7: ZONA 4
REGION 1 | REGION 2 |  | REGION 3 | REGION 4 |  | REGION 5 | REGION 6 |  | REGION 7 | REGION 8
CENTRO | FRAILESCA |  | NORTE | ALTOS |  | FRONTERIZA | SELVA |  | ITSMO-COSTA-SOCONUSCO | SIERRA
2.- ACALA | 8.- ANGEL ALBINO CORZO |  | 5.- AMATAN | 54.- LAS ROSAS |  | 84.- SOCOLTENANGO | 114.- BENEMERITO DE LAS AMERICAS |  | 1.- ACACOYAGUA | 6.- AMATENANGO DE LA FRONTERA
12.- BERRIOZABAL | 47.- LA CONCORDIA |  | 13.- BOCHIL | 110.- ZINACANTAN |  | 103.- TZIMOL | 15.- CATAZAJA |  | 3.- ACAPETAHUA | 10.- BEJUCAL DE OCAMPO
25.- CHIAPA DE CORZO | 117.- MONTECRISTO DE GUERRERO |  | 23.- CHAPULTENANGO | 113.- ALDAMA |  | 18.- COMITAN DE DOMINGUEZ | 29.- CHILON |  | 14.- CACAHOATAN | 11.- BELLAVISTA
26.- CHIAPILLA | 107.- VILLA CORZO |  | 30.- EL BOSQUE | 7.- AMATENANGO DEL VALLE |  | 51.- LA TRINITARIA | 50.-LA LIBERTAD |  | 32.- ESCUINTLA | 31.- EL PORVENIR
27.- CHICOASEN | 108. VILLAFLORES |  | 33.- FRANCISCO LEON | 20.- CHALCHIHUITAN |  | 53.- LAS MARGARITAS | 116.- MARQUÉS DE COMILLAS |  | 35.- FRONTERA HIDALGO | 48.- LA GRANDEZA
16.- CINTALAPA DE FIGUEROA |  |  | 37.- HUITIUPAN | 21.- CHAMULA |  | 115.- MARAVILLA TENEJAPA | 62.- OCOSINGO |  | 36.- HUEHUETAN | 56.- MAZAPA DE MADERO
17.- COAPILLA |  |  | 40.- IXHUATAN | 22. CHANAL |  | 28.- CHICOMUSELO | 68..-PALENQUE |  | 39.- HUIXTLA | 60.- MOTOZINTLA
19.- COPAINALA |  |  | 41.- IXTACOMITAN | 24.- CHENALHO |  | 34.- FRONTERA COMALAPA | 76.-SABANILLA |  | 55.- MAPASTEPEC | 81.- SILTEPEC
44.- JIQUIPILAS |  |  | 43.- IXTAPANGAJOYA | 38.- HUIXTAN |  | 49.- LA INDEPENDENCIA | 77.- SALTO DE AGUA |  | 57.- MAZATAN
61.- NICOLAS RUIZ |  |  | R-1: 45.- JITOTOL; R-2: 52.- LARRAINZAR; R-5: 83.- SITALA; R-7: 58.- METAPA
63.- OCOTEPEC |  |  | R-1: 46.- JUAREZ; R-2: 59.- MITONTIC; R-5: 96.- TILA; R-7: 88.- SUCHIATE
64.- OCOZOCOAUTLA DE ESPINOSA |  |  | R-1: 65.- OSTUACAN; R-2: 67.- OXCHUC; R-5: 99.- TUMBALA; R-7: 90.-TAPACHULA
66.- OSUMACINTA |  |  | R-1: 70.- PANTEPEC; R-2: 69.- PANTELHO; R-5: 109.- YAJALON; R-7: 100.- TUXTLA CHICO
79.- SAN FERNANDO |  |  | R-1: 71.- PICHUCALCO; R-2: 78.- SAN CRISTOBAL DE LAS CASAS; R-5: 111.- SAN JUAN CANCUC; R-7: 102.- TUZANTAN
80.- SAN LUCAS |  |  | R-1: 73.- PUEBLO NUEVO SOLISTAHUACAN; R-2: 119.- SANTIAGO EL PINAR; R-7: 104..- UNION JUAREZ
86.- SOYALO |  |  | R-1: 74..- RAYON; R-2: 94.- TENEJAPA; R-7: 106.- VILLA COMALTITLAN
87.- SUCHIAPA |  |  | R-1: 75..- REFORMA; R-2: 95.- TEOPISCA
93.- TECPATAN |  |  | R-1: 118.- SAN ANDRES DURAZNAL; R-2: 4.- ALTAMIRANO; R-7: ITSMO COSTA
98.- TOTOLAPA |  |  | R-1: 82.- SIMOJOVEL; R-7: 9.- ARRIAGA
101.- TUXTLA GUTIERREZ |  |  | R-1: 85.- SOLOSUCHIAPA; R-7: 72.- PIJIJIAPAN
105.- VENUSTIANO CARRANZA |  |  | R-1: 91.- TAPALAPA; R-7: 97.- TONALA
42.- IXTAPA |  |  | R-1: 92.- TAPILULA
120.- BELISARIO DOMINGUEZ
121- EMILIANO ZAPATA
122.- MEZCALAPA
123.-EL PARRAL

## R1
REGIONES DEL TABULADOR 2013
ZONA 1
REGION 1
CENTRO
2.- ACALA
12.- BERRIOZABAL
25.- CHIAPA DE CORZO
26.- CHIAPILLA
27.- CHICOASEN
16.- CINTALAPA DE FIGUEROA
17.- COAPILLA
19.- COPAINALA
44.- JIQUIPILAS
61.- NICOLAS RUIZ
63.- OCOTEPEC
64.- OCOZOCOAUTLA DE ESPINOSA
66.- OSUMACINTA
79.- SAN FERNANDO
80.- SAN LUCAS
86.- SOYALO
87.- SUCHIAPA
93.- TECPATAN
98.- TOTOLAPA
101.- TUXTLA GUTIERREZ
105.- VENUSTIANO CARRANZA
42.- IXTAPA
120.- BELISARIO DOMINGUEZ
121- EMILIANO ZAPATA
122.- MEZCALAPA
123.-EL PARRAL

## R2
REGIONES DEL TABULADOR 2013
REGION 2
FRAILESCA
8.- ANGEL ALBINO CORZO
47.- LA CONCORDIA
117.- MONTECRISTO DE GUERRERO
107.- VILLA CORZO
108. VILLAFLORES

## R3
REGIONES DEL TABULADOR 2013
ZONA 2
REGION 3
NORTE
5.- AMATAN
13.- BOCHIL
23.- CHAPULTENANGO
30.- EL BOSQUE
33.- FRANCISCO LEON
37.- HUITIUPAN
40.- IXHUATAN
41.- IXTACOMITAN
43.- IXTAPANGAJOYA
45.- JITOTOL
46.- JUAREZ
65.- OSTUACAN
70.- PANTEPEC
71.- PICHUCALCO
73.- PUEBLO NUEVO SOLISTAHUACAN
74..- RAYON
75..- REFORMA
118.- SAN ANDRES DURAZNAL
82.- SIMOJOVEL
85.- SOLOSUCHIAPA
91.- TAPALAPA
92.- TAPILULA

## R4
REGIONES DEL TABULADOR 2013
REGION 4
ALTOS
54.- LAS ROSAS
110.- ZINACANTAN
113.- ALDAMA
7.- AMATENANGO DEL VALLE
20.- CHALCHIHUITAN
21.- CHAMULA
22. CHANAL
24.- CHENALHO
38.- HUIXTAN
52.- LARRAINZAR
59.- MITONTIC
67.- OXCHUC
69.- PANTELHO
78.- SAN CRISTOBAL DE LAS CASAS
119.- SANTIAGO EL PINAR
94.- TENEJAPA
95.- TEOPISCA
4.- ALTAMIRANO

## R5
REGIONES DEL TABULADOR 2013
ZONA 3
REGION 5
FRONTERIZA
84.- SOCOLTENANGO
103.- TZIMOL
18.- COMITAN DE DOMINGUEZ
51.- LA TRINITARIA
53.- LAS MARGARITAS
115.- MARAVILLA TENEJAPA
28.- CHICOMUSELO
34.- FRONTERA COMALAPA
49.- LA INDEPENDENCIA

## R6
REGIONES DEL TABULADOR 2013
REGION 6
SELVA
114.- BENEMERITO DE LAS AMERICAS
15.- CATAZAJA
29.- CHILON
50.-LA LIBERTAD
116.- MARQUÉS DE COMILLAS
62.- OCOSINGO
68..-PALENQUE
76.-SABANILLA
77.- SALTO DE AGUA
83.- SITALA
96.- TILA
99.- TUMBALA
109.- YAJALON
111.- SAN JUAN CANCUC

## R7
REGIONES DEL TABULADOR 2013
ZONA 4
REGION 7
ITSMO-COSTA-SOCONUSCO
1.- ACACOYAGUA
3.- ACAPETAHUA
14.- CACAHOATAN
32.- ESCUINTLA
35.- FRONTERA HIDALGO
36.- HUEHUETAN
39.- HUIXTLA
55.- MAPASTEPEC
57.- MAZATAN
58.- METAPA
88.- SUCHIATE
90.-TAPACHULA
100.- TUXTLA CHICO
102.- TUZANTAN
104..- UNION JUAREZ
106.- VILLA COMALTITLAN
ITSMO COSTA
9.- ARRIAGA
72.- PIJIJIAPAN
97.- TONALA

## R8
REGIONES DEL TABULADOR 2013
REGION 8
SIERRA
6.- AMATENANGO DE LA FRONTERA
10.- BEJUCAL DE OCAMPO
11.- BELLAVISTA
31.- EL PORVENIR
48.- LA GRANDEZA
56.- MAZAPA DE MADERO
60.- MOTOZINTLA
81.- SILTEPEC